## Белгород
Тарифное меню по ТП
заполняется без НДС
Дата и № принятия тарифного решения, дата публикации, источник публикации | Категория присоединения |  | Ед. изм. | Ставка платы по категориям надежности, руб., без НДС |  |  | Ставка платы*
| Диапазон мощности, кВт | Уровень напряжения в точке присоединения, кВ |  | I | II | III
1 | 2 | 3 | 4 | 5 | 6 | 7 | 8
филиал ПАО "МРСК Центра" - "Белгородэнерго"
Приказ от 24.12.2015 № 32/1 (опубликовано 24.12.2015, Вестник нормативных правовых актов Белгородской области) | Отдельно указаываются ставки (в соответствии с решением регулирующего органа):
| 1. ставки ПТП по льготным категориям потребителей | до 20 | руб./подкл. |  |  | 466.1017
2. ставки ПТП в разрезе мероприятий
3. ставки ПТП по территориальным зонам
Ставки ПТП за единицу максимальной мощности
| Подготовка и выдача сетевой организацией технических условий Заявителю (ТУ) | 0.4 | руб./кВт. |  |  |  | 48.22
Разработка сетевой организацией проектной документации по строительству "последней мили"
| Проверка сетевой организацией выполнения Заявителем ТУ | [5 empty] | 29.12
Участие в осмотре должностным лицом Ростехнадзора присоединяемых Устройств Заявителя
| Фактические действия по присоединению и обеспечению работы Устройств в электрической сети | [5 empty] | 34.23
Выполнение сетевой организацией мероприятий, связанных со строительством "последней мили"
строительство воздушных линий
| до 150 кВт включительно | [5 empty] | 464.5
| свыше 150 кВт | [5 empty] | 929
строительство кабельных линий
| до 150 кВт включительно | [5 empty] | 187
| свыше 150 кВт | [5 empty] | 374
строительство пунктов секционирования
строительство РП - распределительных пунктов
строительство комплектных трансформаторных подстанций (КТП), распределительных трансформаторных подстанций (РТП) с уровнем напряжения до 35 кВ
| до 150 кВт включительно | [5 empty] | 919.5
| свыше 150 кВт | [5 empty] | 1839
| Подготовка и выдача сетевой организацией технических условий Заявителю (ТУ) | 6-10 | руб./кВт. |  |  |  | 48.22
Разработка сетевой организацией проектной документации по строительству "последней мили"
| Проверка сетевой организацией выполнения Заявителем ТУ | [5 empty] | 29.12
Участие в осмотре должностным лицом Ростехнадзора присоединяемых Устройств Заявителя
| Фактические действия по присоединению и обеспечению работы Устройств в электрической сети | [5 empty] | 34.23
Выполнение сетевой организацией мероприятий, связанных со строительством "последней мили"
строительство воздушных линий
| до 150 кВт включительно | [5 empty] | 10004
| свыше 150 кВт | [5 empty] | 20008
строительство кабельных линий
| до 150 кВт включительно | [5 empty] | 13384.5
| свыше 150 кВт | [5 empty] | 26769
строительство пунктов секционирования
строительство РП - распределительных пунктов
строительство комплектных трансформаторных подстанций (КТП), распределительных трансформаторных подстанций (РТП) с уровнем напряжения до 35 кВ
| до 150 кВт включительно | [5 empty] | -
| свыше 150 кВт | [5 empty] | -
Стандартизированные тарифные ставки ПТП
| С1 Стандартизированная тарифная ставка платы на технологическое присоединение энергопринимающих устройств заявителя, не включающих в себя строительство объектов электросетевого хозяйства, в расчете на 1 кВт максимальной мощности | 0.4 | руб./кВт. |  |  |  | 111.57
| С 1.1. Подготовка и выдача сетевой организацией технических условий заявителю | [5 empty] | 48.22
| С 1.2. Проверка сетевой организацией выполнения заявителем ТУ | [5 empty] | 29.12
| С 1.3. Участие в осмотре присоединяемых устройств заявителя должностным лицом Ростехнадзора при участии сетевой организации | [5 empty] | х
| С 1.4. Осуществление сетевой организацией фактического присоединения объектов заявителя к электрическим сетям | [5 empty] | 34.23
| С2i Стандаризированная тарифная ставка на покрытие расходов на строительство воздушных линий электропередачи в расчете на 1 км линии |  | руб./км
| до 150 кВт включительно | [5 empty] | 139926.5
| свыше 150 кВт | [5 empty] | 279853
| С3i Стандартизированная тарифная ставка на покрытие расходов на строительство кабельных линий электропередачи в расчете на 1 км линии |  | руб./км
| до 150 кВт включительно | [5 empty] | 160333.5
| свыше 150 кВт | [5 empty] | 320667
| С4 Стандаризированная тарифная ставка на покрытие расходов на строительство подстанций |  | руб./кВт
| до 150 кВт включительно | [5 empty] | 919.5
| свыше 150 кВт | [5 empty] | 1839
| С1 Стандартизированная тарифная ставка платы на технологическое присоединение энергопринимающих устройств заявителя, не включающих в себя строительство объектов электросетевого хозяйства, в расчете на 1 кВт максимальной мощности | 6-10 | руб./кВт. |  |  |  | 111.57
| С 1.1. Подготовка и выдача сетевой организацией технических условий заявителю | [5 empty] | 48.22
| С 1.2. Проверка сетевой организацией выполнения заявителем ТУ | [5 empty] | 29.12
| С 1.3. Участие в осмотре присоединяемых устройств заявителя должностным лицом Ростехнадзора при участии сетевой организации | [5 empty] | х
| С 1.4. Осуществление сетевой организацией фактического присоединения объектов заявителя к электрическим сетям | [5 empty] | 34.23
| С2i Стандаризированная тарифная ставка на покрытие расходов на строительство воздушных линий электропередачи в расчете на 1 км линии |  | руб./км
| до 150 кВт включительно | [5 empty] | 194871.5
| свыше 150 кВт | [5 empty] | 389743
| С3i Стандартизированная тарифная ставка на покрытие расходов на строительство кабельных линий электропередачи в расчете на 1 км линии |  | руб./км
| до 150 кВт включительно | [5 empty] | 418728.5
| свыше 150 кВт | [5 empty] | 837457
| С4 Стандаризированная тарифная ставка на покрытие расходов на строительство подстанций |  | руб./кВт
| до 150 кВт включительно | [5 empty] | -
| свыше 150 кВт | [5 empty] | -
*в случае отсутствия деления по категориям надежности

## Брянск
Тарифное меню по ТП
заполняется без НДС
Дата и № принятия тарифного решения, дата публикации, источник публикации | Категория присоединения |  | Ед. изм. | Ставка платы по категориям надежности, руб., без НДС |  |  | Ставка платы*
| Диапазон мощности, кВт | Уровень напряжения в точке присоединения, кВ |  | I | II | III
1 | 2 | 3 | 4 | 5 | 6 | 7 | 8
Филиал ПАО "МРСК Центра"-"Брянскэнерго"
Приказ УГРТ Брянской области от 25.12.2015 № 42/3-пэ (опубликовано на официальном интернет-портале правовой информации www.pravo.gov.ru 30.12.2015, № опубликования 3201201512300009) | Отдельно указаываются ставки (в соответствии с решением регулирующего органа):
| 1. ставки ПТП по льготным категориям потребителей | до 20 | руб./подкл. |  |  | 466.1017
2. ставки ПТП в разрезе мероприятий
3. ставки ПТП по территориальным зонам
Ставки ПТП за единицу максимальной мощности
Приказ УГРТ Брянской области от 25.12.2015 № 42/8-пэ (опубликовано на официальном интернет-портале правовой информации www.pravo.gov.ru 30.12.2015, № опубликования 3201201512300006) | Подготовка и выдача сетевой организацией технических условий Заявителю (ТУ) | 0,23-0,4 | руб./кВт.
| до 15 кВт включительно | [5 empty] | 978.94
| от 15 кВт до 150 кВт включительно | [5 empty] | 215.98
| от 150 кВт до 670 кВт включительно | [5 empty] | 28.74
| от 670 кВт до 5000 кВт включительно | [5 empty] | 3.2
| свыше 5000 кВт | [5 empty] | 1.46
| Разработка сетевой организацией проектной документации по строительству "последней мили" | [5 empty] | х
Проверка сетевой организацией выполнения Заявителем ТУ
| до 15 кВт включительно | [5 empty] | 593.07
| от 15 кВт до 150 кВт включительно | [5 empty] | 128.06
| от 150 кВт до 670 кВт включительно | [5 empty] | 16.98
| от 670 кВт до 5000 кВт включительно | [5 empty] | 1.84
| свыше 5000 кВт | [5 empty] | 0.91
Участие в осмотре должностным лицом Ростехнадзора присоединяемых Устройств Заявителя
| до 15 кВт включительно | [5 empty] | х
| от 15 кВт до 150 кВт включительно | [5 empty] | х
| от 150 кВт до 670 кВт включительно | [5 empty] | х
| от 670 кВт до 5000 кВт включительно | [5 empty] | 1.42
| свыше 5000 кВт | [5 empty] | 0.75
Фактические действия по присоединению и обеспечению работы Устройств в электрической сети
| до 15 кВт включительно | [5 empty] | 756.61
| от 15 кВт до 150 кВт включительно | [5 empty] | 165.63
| от 150 кВт до 670 кВт включительно | [5 empty] | 21.76
| от 670 кВт до 5000 кВт включительно | [5 empty] | 2.17
| свыше 5000 кВт | [5 empty] | 1.07
Выполнение сетевой организацией мероприятий, связанных со строительством "последней мили"
строительство воздушных линий
| до 15 кВт включительно | [5 empty] | 23179.57
| от 15 кВт до 150 кВт включительно | [5 empty] | 9880.23
| от 150 кВт до 670 кВт включительно | [5 empty] | 20868.77
| от 670 кВт до 5000 кВт включительно | [5 empty] | 5124.36
| свыше 5000 кВт | [5 empty] | 1843.29
строительство кабельных линий
| до 15 кВт включительно | [5 empty] | 34329.28
| от 15 кВт до 150 кВт включительно | [5 empty] | 4025.98
| от 150 кВт до 670 кВт включительно | [5 empty] | 13576.15
| от 670 кВт до 5000 кВт включительно | [5 empty] | 2654.9
| свыше 5000 кВт | [5 empty] | 999.75
строительство кабельных линий методом ГНБ
| до 15 кВт включительно | [5 empty] | 8319.04
| от 15 кВт до 150 кВт включительно | [5 empty] | 10312.23
| от 150 кВт до 670 кВт включительно | [5 empty] | 1738.72
| от 670 кВт до 5000 кВт включительно | [5 empty] | 68.79
| свыше 5000 кВт | [5 empty] | 25.9
строительство кабельных линий методом прокола
| до 15 кВт включительно | [5 empty] | 1931.65
| от 15 кВт до 150 кВт включительно | [5 empty] | 194.39
| от 150 кВт до 670 кВт включительно | [5 empty] | 87.04
| от 670 кВт до 5000 кВт включительно | [5 empty] | 11.74
| свыше 5000 кВт | [5 empty] | 8.44
строительство пунктов секционирования
установка рубильника
| до 15 кВт включительно | [5 empty] | 83.44
от 15 кВт до 150 кВт включительно
| от 150 кВт до 670 кВт включительно | [5 empty] | 166.88
от 670 кВт до 5000 кВт включительно
свыше 5000 кВт
| установка разъединителя | [5 empty] | х
| установка реклоузера | [5 empty] | х
| установка КРУН | [5 empty] | х
строительство комплектных трансформаторных подстанций (КТП), распределительных трансформаторных подстанций (РТП), РП, ПС
| до 15 кВт включительно | [5 empty] | 2335.35
от 15 кВт до 150 кВт включительно
| от 150 кВт до 670 кВт включительно | [5 empty] | 4670.69
от 670 кВт до 5000 кВт включительно
свыше 5000 кВт
| Подготовка и выдача сетевой организацией технических условий Заявителю (ТУ) | 6-10 | руб./кВт.
| до 15 кВт включительно | [5 empty] | 978.94
| от 15 кВт до 150 кВт включительно | [5 empty] | 215.98
| от 150 кВт до 670 кВт включительно | [5 empty] | 28.74
| от 670 кВт до 5000 кВт включительно | [5 empty] | 3.2
| свыше 5000 кВт | [5 empty] | 1.46
| Разработка сетевой организацией проектной документации по строительству "последней мили" | [5 empty] | х
Проверка сетевой организацией выполнения Заявителем ТУ
| до 15 кВт включительно | [5 empty] | 593.07
| от 15 кВт до 150 кВт включительно | [5 empty] | 128.06
| от 150 кВт до 670 кВт включительно | [5 empty] | 16.98
| от 670 кВт до 5000 кВт включительно | [5 empty] | 1.84
| свыше 5000 кВт | [5 empty] | 0.91
Участие в осмотре должностным лицом Ростехнадзора присоединяемых Устройств Заявителя
| до 15 кВт включительно | [5 empty] | х
| от 15 кВт до 150 кВт включительно | [5 empty] | х
| от 150 кВт до 670 кВт включительно | [5 empty] | х
| от 670 кВт до 5000 кВт включительно | [5 empty] | 1.42
| свыше 5000 кВт | [5 empty] | 0.75
Фактические действия по присоединению и обеспечению работы Устройств в электрической сети
| до 15 кВт включительно | [5 empty] | 756.61
| от 15 кВт до 150 кВт включительно | [5 empty] | 165.63
| от 150 кВт до 670 кВт включительно | [5 empty] | 21.76
| от 670 кВт до 5000 кВт включительно | [5 empty] | 2.17
| свыше 5000 кВт | [5 empty] | 1.07
Выполнение сетевой организацией мероприятий, связанных со строительством "последней мили"
строительство воздушных линий
| до 15 кВт включительно | [5 empty] | 23179.57
| от 15 кВт до 150 кВт включительно | [5 empty] | 9880.23
| от 150 кВт до 670 кВт включительно | [5 empty] | 20868.77
| от 670 кВт до 5000 кВт включительно | [5 empty] | 5124.36
| свыше 5000 кВт | [5 empty] | 1843.29
строительство кабельных линий
| до 15 кВт включительно | [5 empty] | 34329.28
| от 15 кВт до 150 кВт включительно | [5 empty] | 4025.98
| от 150 кВт до 670 кВт включительно | [5 empty] | 13576.15
| от 670 кВт до 5000 кВт включительно | [5 empty] | 2654.9
| свыше 5000 кВт | [5 empty] | 999.75
строительство кабельных линий методом ГНБ
| до 15 кВт включительно | [5 empty] | 8319.04
| от 15 кВт до 150 кВт включительно | [5 empty] | 10312.23
| от 150 кВт до 670 кВт включительно | [5 empty] | 1738.72
| от 670 кВт до 5000 кВт включительно | [5 empty] | 68.79
| свыше 5000 кВт | [5 empty] | 25.9
строительство кабельных линий методом прокола
| до 15 кВт включительно | [5 empty] | 1931.65
| от 15 кВт до 150 кВт включительно | [5 empty] | 194.39
| от 150 кВт до 670 кВт включительно | [5 empty] | 87.04
| от 670 кВт до 5000 кВт включительно | [5 empty] | 11.74
| свыше 5000 кВт | [5 empty] | 8.44
строительство пунктов секционирования
установка разъединителя
| до 15 кВт включительно | [5 empty] | 6009.77
от 15 кВт до 150 кВт включительно
| от 150 кВт до 670 кВт включительно | [5 empty] | 12019.53
от 670 кВт до 5000 кВт включительно
свыше 5000 кВт
установка реклоузера
| до 15 кВт включительно | [5 empty] | 8669.83
от 15 кВт до 150 кВт включительно
| от 150 кВт до 670 кВт включительно | [5 empty] | 17339.66
от 670 кВт до 5000 кВт включительно
свыше 5000 кВт
установка КРУН
| до 15 кВт включительно | [5 empty] | 953.86
от 15 кВт до 150 кВт включительно
| от 150 кВт до 670 кВт включительно | [5 empty] | 1907.72
от 670 кВт до 5000 кВт включительно
свыше 5000 кВт
| установка рубильника | [5 empty] | х
строительство комплектных трансформаторных подстанций (КТП), распределительных трансформаторных подстанций (РТП), РП, ПС
| до 15 кВт включительно | [5 empty] | 2335.35
от 15 кВт до 150 кВт включительно
| от 150 кВт до 670 кВт включительно | [5 empty] | 4670.69
от 670 кВт до 5000 кВт включительно
свыше 5000 кВт
Стандартизированные тарифные ставки ПТП
| С1 Стандартизированная тарифная ставка платы на технологическое присоединение энергопринимающих устройств заявителя, не включающих в себя строительство объектов электросетевого хозяйства, в расчете на 1 кВт максимальной мощности | 0.4 | руб./кВт.
Подготовка и выдача сетевой организацией технических условий Заявителю (ТУ)
| до 15 кВт включительно | [5 empty] | 978.94
| от 15 кВт до 150 кВт включительно | [5 empty] | 215.98
| от 150 кВт до 670 кВт включительно | [5 empty] | 28.74
| от 670 кВт до 5000 кВт включительно | [5 empty] | 3.2
| свыше 5000 кВт | [5 empty] | 1.46
| Разработка сетевой организацией проектной документации по строительству "последней мили" | [5 empty] | х
Проверка сетевой организацией выполнения Заявителем ТУ
| до 15 кВт включительно | [5 empty] | 593.07
| от 15 кВт до 150 кВт включительно | [5 empty] | 128.06
| от 150 кВт до 670 кВт включительно | [5 empty] | 16.98
| от 670 кВт до 5000 кВт включительно | [5 empty] | 1.84
| свыше 5000 кВт | [5 empty] | 0.91
Участие в осмотре должностным лицом Ростехнадзора присоединяемых Устройств Заявителя
| до 15 кВт включительно | [5 empty] | х
| от 15 кВт до 150 кВт включительно | [5 empty] | х
| от 150 кВт до 670 кВт включительно | [5 empty] | х
| от 670 кВт до 5000 кВт включительно | [5 empty] | 1.42
| свыше 5000 кВт | [5 empty] | 0.75
Фактические действия по присоединению и обеспечению работы Устройств в электрической сети
| до 15 кВт включительно | [5 empty] | 756.61
| от 15 кВт до 150 кВт включительно | [5 empty] | 165.63
| от 150 кВт до 670 кВт включительно | [5 empty] | 21.76
| от 670 кВт до 5000 кВт включительно | [5 empty] | 2.17
| свыше 5000 кВт | [5 empty] | 1.07
| С2i Стандаризированная тарифная ставка на покрытие расходов на строительство воздушных линий электропередачи в расчете на 1 км линии** |  | руб./км
строительство воздушных линий
| до 15 кВт включительно | [5 empty] | 84681.58
от 15 кВт до 150 кВт включительно
| от 150 кВт до 670 кВт включительно | [5 empty] | 169363.15
от 670 кВт до 5000 кВт включительно
свыше 5000 кВт
строительство воздушных линий с совместным подвесом по существующим опорам проводом СИП-2 70
| до 15 кВт включительно | [5 empty] | 31476.57
от 15 кВт до 150 кВт включительно
| от 150 кВт до 670 кВт включительно | [5 empty] | 62953.14
от 670 кВт до 5000 кВт включительно
свыше 5000 кВт
строительство воздушных линий с совместным подвесом по дополнительным опорам проводом СИП-2 70
| до 15 кВт включительно | [5 empty] | 58004.26
от 15 кВт до 150 кВт включительно
| от 150 кВт до 670 кВт включительно | [5 empty] | 116008.51
от 670 кВт до 5000 кВт включительно
свыше 5000 кВт
строительство отпаек от воздушных линий
| до 15 кВт включительно | [5 empty] | 18908.99
от 15 кВт до 150 кВт включительно
| от 150 кВт до 670 кВт включительно | [5 empty] | 37817.98
от 670 кВт до 5000 кВт включительно
свыше 5000 кВт
С3i Стандартизированная тарифная ставка на покрытие расходов на строительство кабельных линий электропередачи в расчете на 1 км линии**
| строительство кабельных линий |  | руб./км
| до 15 кВт включительно | [5 empty] | 101374.07
от 15 кВт до 150 кВт включительно
| от 150 кВт до 670 кВт включительно | [5 empty] | 202748.13
от 670 кВт до 5000 кВт включительно
свыше 5000 кВт
| строительство кабельных линий методом ГНБ |  | руб./100 м
| до 15 кВт включительно | [5 empty] | 55461.36
от 15 кВт до 150 кВт включительно
| от 150 кВт до 670 кВт включительно | [5 empty] | 110922.72
от 670 кВт до 5000 кВт включительно
свыше 5000 кВт
| строительство кабельных линий методом прокола |  | руб./10 м
| до 15 кВт включительно | [5 empty] | 4279.88
от 15 кВт до 150 кВт включительно
| от 150 кВт до 670 кВт включительно | [5 empty] | 8559.76
от 670 кВт до 5000 кВт включительно
свыше 5000 кВт
| С4 Стандаризированная тарифная ставка на покрытие расходов на строительство подстанций** |  | руб./кВт
| до 15 кВт включительно | [5 empty] | 344.96
от 15 кВт до 150 кВт включительно
| от 150 кВт до 670 кВт включительно | [5 empty] | 689.91
от 670 кВт до 5000 кВт включительно
свыше 5000 кВт
| С4 Стандаризированная тарифная ставка на покрытие расходов на строительство пунктов секционирования** |  | руб./кВт
установка рубильника
| до 15 кВт включительно | [5 empty] | 12.33
от 15 кВт до 150 кВт включительно
| от 150 кВт до 670 кВт включительно | [5 empty] | 24.65
от 670 кВт до 5000 кВт включительно
свыше 5000 кВт
| установка разъединителя | [5 empty] | х
| установка реклоузера | [5 empty] | х
| установка КРУН | [5 empty] | х
| С1 Стандартизированная тарифная ставка платы на технологическое присоединение энергопринимающих устройств заявителя, не включающих в себя строительство объектов электросетевого хозяйства, в расчете на 1 кВт максимальной мощности | 6-10 | руб./кВт.
Подготовка и выдача сетевой организацией технических условий Заявителю (ТУ)
| до 15 кВт включительно | [5 empty] | 978.94
| от 15 кВт до 150 кВт включительно | [5 empty] | 215.98
| от 150 кВт до 670 кВт включительно | [5 empty] | 28.74
| от 670 кВт до 5000 кВт включительно | [5 empty] | 3.2
| свыше 5000 кВт | [5 empty] | 1.46
| Разработка сетевой организацией проектной документации по строительству "последней мили" | [5 empty] | х
Проверка сетевой организацией выполнения Заявителем ТУ
| до 15 кВт включительно | [5 empty] | 593.07
| от 15 кВт до 150 кВт включительно | [5 empty] | 128.06
| от 150 кВт до 670 кВт включительно | [5 empty] | 16.98
| от 670 кВт до 5000 кВт включительно | [5 empty] | 1.84
| свыше 5000 кВт | [5 empty] | 0.91
Участие в осмотре должностным лицом Ростехнадзора присоединяемых Устройств Заявителя
| до 15 кВт включительно | [5 empty] | х
| от 15 кВт до 150 кВт включительно | [5 empty] | х
| от 150 кВт до 670 кВт включительно | [5 empty] | х
| от 670 кВт до 5000 кВт включительно | [5 empty] | 1.42
| от 5000 кВт до 8900 кВт | [5 empty] | 0.75
Фактические действия по присоединению и обеспечению работы Устройств в электрической сети
| до 15 кВт включительно | [5 empty] | 756.61
| от 15 кВт до 150 кВт включительно | [5 empty] | 165.63
| от 150 кВт до 670 кВт включительно | [5 empty] | 21.76
| от 670 кВт до 5000 кВт включительно | [5 empty] | 2.17
| свыше 5000 кВт | [5 empty] | 1.07
| С2i Стандаризированная тарифная ставка на покрытие расходов на строительство воздушных линий электропередачи в расчете на 1 км линии** |  | руб./км
| до 15 кВт включительно | [5 empty] | 94615.14
от 15 кВт до 150 кВт включительно
| от 150 кВт до 670 кВт включительно | [5 empty] | 189230.28
от 670 кВт до 5000 кВт включительно
свыше 5000 кВт
С3i Стандартизированная тарифная ставка на покрытие расходов на строительство кабельных линий электропередачи в расчете на 1 км линии**
| строительство кабельных линий |  | руб./км
| до 15 кВт включительно | [5 empty] | 112628.51
от 15 кВт до 150 кВт включительно
| от 150 кВт до 670 кВт включительно | [5 empty] | 225257.02
от 670 кВт до 5000 кВт включительно
свыше 5000 кВт
| строительство кабельных линий методом ГНБ |  | руб./100 м
| до 15 кВт включительно | [5 empty] | 56000.87
от 15 кВт до 150 кВт включительно
| от 150 кВт до 670 кВт включительно | [5 empty] | 112001.73
от 670 кВт до 5000 кВт включительно
свыше 5000 кВт
| строительство кабельных линий методом прокола |  | руб./10 м
| до 15 кВт включительно | [5 empty] | 4333.94
от 15 кВт до 150 кВт включительно
| от 150 кВт до 670 кВт включительно | [5 empty] | 8667.87
от 670 кВт до 5000 кВт включительно
свыше 5000 кВт
| С4 Стандаризированная тарифная ставка на покрытие расходов на строительство подстанций** |  | руб./кВт
| до 15 кВт включительно | [5 empty] | 344.96
от 15 кВт до 150 кВт включительно
| от 150 кВт до 670 кВт включительно | [5 empty] | 689.91
от 670 кВт до 5000 кВт включительно
свыше 5000 кВт
С4 Стандаризированная тарифная ставка на покрытие расходов на строительство пунктов секционирования**
установка разъединителя
| до 15 кВт включительно | [5 empty] | 887.71
от 15 кВт до 150 кВт включительно
| от 150 кВт до 670 кВт включительно | [5 empty] | 1775.41
от 670 кВт до 5000 кВт включительно
свыше 5000 кВт
установка реклоузера
| до 15 кВт включительно | [5 empty] | 1280.63
от 15 кВт до 150 кВт включительно
| от 150 кВт до 670 кВт включительно | [5 empty] | 2561.25
от 670 кВт до 5000 кВт включительно
свыше 5000 кВт
установка КРУН
| до 15 кВт включительно | [5 empty] | 140.9
от 15 кВт до 150 кВт включительно
| от 150 кВт до 670 кВт включительно | [5 empty] | 281.79
от 670 кВт до 5000 кВт включительно
свыше 5000 кВт
*в случае отсутствия деления по категориям надежности
** установлены в базовых ценах 2001 года

## Воронеж
Тарифное меню по ТП
заполняется без НДС
Дата и № принятия тарифного решения, дата публикации, источник публикации | Категория присоединения |  | Ед. изм. | Ставка платы по категориям надежности, руб., без НДС |  |  | Ставка платы*
| Диапазон мощности, кВт | Уровень напряжения в точке присоединения, кВ |  | I | II | III
1 | 2 | 3 | 4 | 5 | 6 | 7 | 8
филиал ПАО "МРСК Центра"-"Воронежэнерго"
Приказ УРТ от 28.12.2015 №65/9 (опубликовано на официальном интернет-портале http://pravo.govvrn.ru 29.12.2015, № опубликования 360620155926) | Отдельно указываются ставки (в соответствии с решением регулирующего органа):
| 1. ставки ПТП по льготным категориям потребителей | до 20 | руб./подкл. |  |  | 466.1
2. ставки ПТП в разрезе мероприятий
3. ставки ПТП по территориальным зонам
Ставки ПТП за единицу максимальной мощности
| Ставки ПТП за единицу максимальной мощности до 150 кВт | 0.4 | руб./кВт.
| Подготовка и выдача сетевой организацией технических условий Заявителю (ТУ) | [5 empty] | 183.61
| Разработка сетевой организацией проектной документации по строительству "последней мили" | [5 empty] | Х
| Проверка сетевой организацией выполнения Заявителем ТУ | [5 empty] | 120.59
| Участие в осмотре должностным лицом Ростехнадзора присоединяемых Устройств Заявителя | [5 empty] | 19.93
| Фактические действия по присоединению и обеспечению работы Устройств в электрической сети | [5 empty] | 107.34
Выполнение сетевой организацией мероприятий, связанных со строительством "последней мили"
| строительство воздушных линий | [5 empty] | 11019.51
| строительство кабельных линий | [5 empty] | 28205.12
| строительство пунктов секционирования | [5 empty] | Х
| строительство РП - распределительных пунктов | [5 empty] | Х
| строительство комплектных трансформаторных подстанций (КТП), распределительных трансформаторных подстанций (РТП) с уровнем напряжения до 35 кВ | [5 empty] | 3065.83
| Ставки ПТП за единицу максимальной мощности свыше 150 кВт | 0.4 | руб./кВт.
| Подготовка и выдача сетевой организацией технических условий Заявителю (ТУ) | [5 empty] | 183.61
| Разработка сетевой организацией проектной документации по строительству "последней мили" | [5 empty] | Х
| Проверка сетевой организацией выполнения Заявителем ТУ | [5 empty] | 120.59
| Участие в осмотре должностным лицом Ростехнадзора присоединяемых Устройств Заявителя | [5 empty] | 19.93
| Фактические действия по присоединению и обеспечению работы Устройств в электрической сети | [5 empty] | 107.34
Выполнение сетевой организацией мероприятий, связанных со строительством "последней мили"
| строительство воздушных линий | [5 empty] | 22039.02
| строительство кабельных линий | [5 empty] | 56410.24
| строительство пунктов секционирования | [5 empty] | Х
| строительство РП - распределительных пунктов | [5 empty] | Х
| строительство комплектных трансформаторных подстанций (КТП), распределительных трансформаторных подстанций (РТП) с уровнем напряжения до 35 кВ | [5 empty] | 6131.66
| Ставки ПТП за единицу максимальной мощности до 150 кВт | 6-10 | руб./кВт.
| Подготовка и выдача сетевой организацией технических условий Заявителю (ТУ) | [5 empty] | 183.61
| Разработка сетевой организацией проектной документации по строительству "последней мили" | [5 empty] | Х
| Проверка сетевой организацией выполнения Заявителем ТУ | [5 empty] | 120.59
| Участие в осмотре должностным лицом Ростехнадзора присоединяемых Устройств Заявителя | [5 empty] | 19.93
| Фактические действия по присоединению и обеспечению работы Устройств в электрической сети | [5 empty] | 107.34
Выполнение сетевой организацией мероприятий, связанных со строительством "последней мили"
| строительство воздушных линий | [5 empty] | 10928.05
| строительство кабельных линий | [5 empty] | 8055.655
| строительство пунктов секционирования | [5 empty] | Х
| строительство РП - распределительных пунктов | [5 empty] | Х
| строительство комплектных трансформаторных подстанций (КТП), распределительных трансформаторных подстанций (РТП) с уровнем напряжения до 35 кВ | [5 empty] | Х
| Ставки ПТП за единицу максимальной мощности свыше 150 кВт | 6-10 | руб./кВт.
| Подготовка и выдача сетевой организацией технических условий Заявителю (ТУ) | [5 empty] | 183.61
| Разработка сетевой организацией проектной документации по строительству "последней мили" | [5 empty] | Х
| Проверка сетевой организацией выполнения Заявителем ТУ | [5 empty] | 120.59
| Участие в осмотре должностным лицом Ростехнадзора присоединяемых Устройств Заявителя | [5 empty] | 19.93
| Фактические действия по присоединению и обеспечению работы Устройств в электрической сети | [5 empty] | 107.34
Выполнение сетевой организацией мероприятий, связанных со строительством "последней мили"
| строительство воздушных линий | [5 empty] | 21856.1
| строительство кабельных линий | [5 empty] | 16111.31
| строительство пунктов секционирования | [5 empty] | Х
| строительство РП - распределительных пунктов | [5 empty] | Х
| строительство комплектных трансформаторных подстанций (КТП), распределительных трансформаторных подстанций (РТП) с уровнем напряжения до 35 кВ | [5 empty] | Х
Стандартизированные тарифные ставки ПТП
| Стандартизированные тарифные ставки до 150 кВт | 0,4
| С1 Стандартизированная тарифная ставка платы на технологическое присоединение энергопринимающих устройств заявителя, не включающих в себя строительство объектов электросетевого хозяйства, в расчете на 1 кВт максимальной мощности |  | руб./кВт. |  |  |  | 431.47
| С2 Стандаризированная тарифная ставка на покрытие расходов на строительство воздушных линий электропередачи в расчете на 1 км линии |  | руб./км |  |  |  | 119028.21
| С3 Стандартизированная тарифная ставка на покрытие расходов на строительство кабельных линий электропередачи в расчете на 1 км линии |  | руб./км |  |  |  | 267708.5
| С4 Стандаризированная тарифная ставка на покрытие расходов на строительство подстанций |  | руб./кВт |  |  |  | 453.52
| Стандартизированные тарифные ставки свыше 150 кВт | 0,4
| С1 Стандартизированная тарифная ставка платы на технологическое присоединение энергопринимающих устройств заявителя, не включающих в себя строительство объектов электросетевого хозяйства, в расчете на 1 кВт максимальной мощности |  | руб./кВт. |  |  |  | 431.47
| С2 Стандаризированная тарифная ставка на покрытие расходов на строительство воздушных линий электропередачи в расчете на 1 км линии |  | руб./км |  |  |  | 238056.42
| С3 Стандартизированная тарифная ставка на покрытие расходов на строительство кабельных линий электропередачи в расчете на 1 км линии |  | руб./км |  |  |  | 535417
| С4 Стандаризированная тарифная ставка на покрытие расходов на строительство подстанций |  | руб./кВт |  |  |  | 907.05
| Стандартизированные тарифные ставки до 150 кВт | 6-10
| С1 Стандартизированная тарифная ставка платы на технологическое присоединение энергопринимающих устройств заявителя, не включающих в себя строительство объектов электросетевого хозяйства, в расчете на 1 кВт максимальной мощности |  | руб./кВт. |  |  |  | 431.47
| С2 Стандаризированная тарифная ставка на покрытие расходов на строительство воздушных линий электропередачи в расчете на 1 км линии |  | руб./км |  |  |  | 80659
| С3 Стандартизированная тарифная ставка на покрытие расходов на строительство кабельных линий электропередачи в расчете на 1 км линии |  | руб./км |  |  |  | 400188.84
| С4 Стандаризированная тарифная ставка на покрытие расходов на строительство подстанций |  | руб./кВт |  |  |  | Х
| Стандартизированные тарифные ставки свыше 150 кВт | 6-10
| С1 Стандартизированная тарифная ставка платы на технологическое присоединение энергопринимающих устройств заявителя, не включающих в себя строительство объектов электросетевого хозяйства, в расчете на 1 кВт максимальной мощности |  | руб./кВт. |  |  |  | 431.47
| С2 Стандаризированная тарифная ставка на покрытие расходов на строительство воздушных линий электропередачи в расчете на 1 км линии |  | руб./км |  |  |  | 161318
| С3 Стандартизированная тарифная ставка на покрытие расходов на строительство кабельных линий электропередачи в расчете на 1 км линии |  | руб./км |  |  |  | 800377.69
| С4 Стандаризированная тарифная ставка на покрытие расходов на строительство подстанций |  | руб./кВт |  |  |  | Х
*в случае отсутствия деления по категориям надежности

## Кострома
Тарифное меню по ТП
заполняется без НДС
Дата и № принятия тарифного решения, дата публикации, источник публикации | Категория присоединения |  | Ед. изм. | Ставка платы по категориям надежности, руб., без НДС |  |  | Ставка платы*
| Диапазон мощности, кВт | Уровень напряжения в точке присоединения, кВ |  | I | II | III
1 | 2 | 3 | 4 | 5 | 6 | 7 | 8
филиал ПАО "МРСК Центра"-"Костромаэнерго"
Постановление ДГРЦиТ Костромской области от 28.12.2015 №15/636 (опубликовано 29.12.2015 на официальном сайте Администрации Костромской области http://pravo.adm44.ru/view.aspx?id=1403) Постановление ДГРЦиТ Костромской области от 19.08.2016 №16/117 (опубликовано 22.08.2016 на официальном сайте ДГРЦиТ Костромской области http://tektarif.ru/docum/resolution/poetdep/index.aspx) | Отдельно указываются ставки (в соответствии с решением регулирующего органа):
| 1. ставки ПТП по льготным категориям потребителей | до 20 | руб./подкл. |  |  | 466.1
2. ставки ПТП в разрезе мероприятий
3. ставки ПТП по территориальным зонам
Постановление ДГРЦиТ Костромской области от 28.12.2015 №15/636 (опубликовано 29.12.2015 на официальном сайте Администрации Костромской области http://pravo.adm44.ru/view.aspx?id=1403) Постановление ДГРЦиТ Костромской области от 17.02.2016 №16/31 (опубликовано 17.02.2016 на официальном сайте Администрации Костромской области http://pravo.adm44.ru) Постановление ДГРЦиТ Костромской области от 09.08.2016 №16/110 (опубликовано 09.08.2016 на официальном сайте Департамента государственного регулирования цен и тарифов Костромской области http://tektarif.ru/docum/resolution/poetdep/index.aspx) | Ставки ПТП за единицу максимальной мощности
действующие с 01.01.2016 по 31.08.2016
| Подготовка и выдача сетевой организацией технических условий Заявителю (ТУ) | 0,23-0,4 | руб./кВт
| от 0 кВт до 15 кВт (включительно) | [5 empty] | 619.7
| от 15 кВт до 150 кВт (включительно) | [5 empty] | 63.03
| от 150 кВт до 670 кВт (включительно) | [5 empty] | 7.73
| от 670 кВт до 2 000 кВт (включительно) | [5 empty] | 5.68
| от 2 000 кВт до 8 900 кВт (включительно) | [5 empty] | 2.3
| Разработка сетевой организацией проектной документации по строительству "последней мили" | [5 empty] | х
Проверка сетевой организацией выполнения Заявителем ТУ
| от 0 кВт до 15 кВт (включительно) | [5 empty] | 281.75
| от 15 кВт до 150 кВт (включительно) | [5 empty] | 28.66
| от 150 кВт до 670 кВт (включительно) | [5 empty] | 3.81
| от 670 кВт до 2 000 кВт (включительно) | [5 empty] | 2.58
| от 2 000 кВт до 8 900 кВт (включительно) | [5 empty] | 1.04
Участие сетевой организации в осмотре должностным лицом органа федерального государственного энергетического надзора присоединяемых устройств заявителя
| от 0 кВт до 15 кВт (включительно) | [5 empty] | х
| от 15 кВт до 150 кВт (включительно) | [5 empty] | 19.76
| от 150 кВт до 670 кВт (включительно) | [5 empty] | 2.66
| от 670 кВт до 2 000 кВт (включительно) | [5 empty] | 1.78
| от 2 000 кВт до 8 900 кВт (включительно) | [5 empty] | 0.72
Фактические действия по присоединению и обеспечению работы Устройств в электрической сети
| от 0 кВт до 15 кВт (включительно) | [5 empty] | 304.47
| от 15 кВт до 150 кВт (включительно) | [5 empty] | 30.97
| от 150 кВт до 670 кВт (включительно) | [5 empty] | 4.04
| от 670 кВт до 2 000 кВт (включительно) | [5 empty] | 2.79
| от 2 000 кВт до 8 900 кВт (включительно) | [5 empty] | 1.13
| Выполнение сетевой организацией мероприятий, связанных со строительством "последней мили" |  | руб./кВт
строительство воздушных линий:
| от 0 кВт до 150 кВт (включительно) | [5 empty] | 4460.59
| от 150 кВт до 670 кВт (включительно) | [5 empty] | 8921.2
| от 670 кВт до 8 900 кВт (включительно) | [5 empty] | 7330.99
строительство кабельных линий:
| от 0 кВт до 150 кВт (включительно) | [5 empty] | 3212.71
| от 150 кВт до 670 кВт (включительно) | [5 empty] | 8126.23
| от 670 кВт до 8 900 кВт (включительно) открытым способом | [5 empty] | 16615.17
| от 670 кВт до 8 900 кВт (включительно) ГНБ | [5 empty] | 1319.97
строительство пунктов секционирования (распределительный пункт):
| от 0 кВт до 150 кВт (включительно) | [5 empty] | 5551.95
| от 150 кВт до 670 кВт (включительно) | [5 empty] | 11103.91
| от 670 кВт до 8 900 кВт (включительно) | [5 empty] | 8937.17
строительство комплектных трансформаторных подстанций (КТП), распределительных трансформаторных подстанций (РТП) с уровнем напряжения до 35 кВ:
| от 0 кВт до 150 кВт (включительно) | [5 empty] | 4496.68
| от 150 кВт до 670 кВт (включительно) | [5 empty] | 9507.98
| от 670 кВт до 8 900 кВт (включительно) | [5 empty] | 9507.98
| Подготовка и выдача сетевой организацией технических условий Заявителю (ТУ) | 6-10 | руб./кВт
| от 0 кВт до 15 кВт (включительно) | [5 empty] | 619.7
| от 15 кВт до 150 кВт (включительно) | [5 empty] | 63.03
| от 150 кВт до 670 кВт (включительно) | [5 empty] | 7.73
| от 670 кВт до 2 000 кВт (включительно) | [5 empty] | 5.68
| от 2 000 кВт до 8 900 кВт (включительно) | [5 empty] | 2.3
| Разработка сетевой организацией проектной документации по строительству "последней мили" | [5 empty] | х
Проверка сетевой организацией выполнения Заявителем ТУ
| от 0 кВт до 15 кВт (включительно) | [5 empty] | 281.75
| от 15 кВт до 150 кВт (включительно) | [5 empty] | 28.66
| от 150 кВт до 670 кВт (включительно) | [5 empty] | 3.81
| от 670 кВт до 2 000 кВт (включительно) | [5 empty] | 2.58
| от 2 000 кВт до 8 900 кВт (включительно) | [5 empty] | 1.04
Участие сетевой организации в осмотре должностным лицом органа федерального государственного энергетического надзора присоединяемых устройств заявителя
| от 0 кВт до 15 кВт (включительно) | [5 empty] | х
| от 15 кВт до 150 кВт (включительно) | [5 empty] | 19.76
| от 150 кВт до 670 кВт (включительно) | [5 empty] | 2.66
| от 670 кВт до 2 000 кВт (включительно) | [5 empty] | 1.78
| от 2 000 кВт до 8 900 кВт (включительно) | [5 empty] | 0.72
Фактические действия по присоединению и обеспечению работы Устройств в электрической сети
| от 0 кВт до 15 кВт (включительно) | [5 empty] | 304.47
| от 15 кВт до 150 кВт (включительно) | [5 empty] | 30.97
| от 150 кВт до 670 кВт (включительно) | [5 empty] | 4.04
| от 670 кВт до 2 000 кВт (включительно) | [5 empty] | 2.79
| от 2 000 кВт до 8 900 кВт (включительно) | [5 empty] | 1.13
| Выполнение сетевой организацией мероприятий, связанных со строительством "последней мили" |  | руб./кВт
строительство воздушных линий:
| от 0 кВт до 150 кВт (включительно) | [5 empty] | 4460.59
| от 150 кВт до 670 кВт (включительно) | [5 empty] | 8921.2
| от 670 кВт до 8 900 кВт (включительно) | [5 empty] | 7330.99
строительство кабельных линий:
| от 0 кВт до 150 кВт (включительно) | [5 empty] | 3212.71
| от 150 кВт до 670 кВт (включительно) | [5 empty] | 8126.23
| от 670 кВт до 8 900 кВт (включительно) отк. способом | [5 empty] | 16615.17
| от 670 кВт до 8 900 кВт (включительно) ГНБ | [5 empty] | 1319.97
строительство пунктов секционирования (распределительный пункт):
| от 0 кВт до 150 кВт (включительно) | [5 empty] | 5551.95
| от 150 кВт до 670 кВт (включительно) | [5 empty] | 11103.91
| от 670 кВт до 8 900 кВт (включительно) | [5 empty] | 8937.17
строительство комплектных трансформаторных подстанций (КТП), распределительных трансформаторных подстанций (РТП) с уровнем напряжения до 35 кВ:
| от 0 кВт до 150 кВт (включительно) | [5 empty] | х
| от 150 кВт до 670 кВт (включительно) | [5 empty] | х
| от 670 кВт до 8 900 кВт (включительно) | [5 empty] | х
действующие с 01.09.2016 по 31.12.2016
Постановление Департамента Государственного регулирования цен и тарифов Костромской области от 19.08.2016 №16/117 (опубликовано 22.08.2016 на официальном сайте ДГРЦиТ Костромской области http://tektarif.ru/docum/resolution/poetdep/index.aspx) | Подготовка и выдача сетевой организацией технических условий Заявителю (ТУ) | 0,23-0,4 |  |  |  |  | 91.29
| Разработка сетевой организацией проектной документации по строительству "последней мили" | [5 empty] | x
| Проверка сетевой организацией выполнения Заявителем ТУ | [5 empty] | 41.51
| Участие сетевой организации в осмотре должностным лицом органа федерального государственного энергетического надзора присоединяемых устройств заявителя | [5 empty] | 28.62
| Фактические действия по присоединению и обеспечению работы Устройств в электрической сети | [5 empty] | 44.86
Выполнение сетевой организацией мероприятий, связанных со строительством "последней мили"
строительство воздушных линий:
| до 150 кВт (включительно) | [5 empty] | 4460.59
| от 150 кВт до 8 900 кВт | [5 empty] | 7608.86
строительство кабельных линий:
| до 150 кВт (включительно) | [5 empty] | 3212.71
| от 150 кВт до 8 900 кВт | [5 empty] | 14076.37
строительство пунктов секционирования (распределительный пункт):
| до 150 кВт (включительно) | [5 empty] | 5551.95
| от 150 кВт до 8 900 кВт | [5 empty] | 8937.17
строительство комплектных трансформаторных подстанций (КТП), распределительных трансформаторных подстанций (РТП) с уровнем напряжения до 35 кВ:
| до 150 кВт (включительно) | [5 empty] | 4496.68
| от 150 кВт до 8 900 кВт | [5 empty] | 9507.98
строительство центров питания, подстанций уровнем напряжения 35 кВ и выше (ПС)
| до 150 кВт (включительно) | [5 empty] | x
| от 150 кВт до 8 900 кВт | [5 empty] | x
| Подготовка и выдача сетевой организацией технических условий Заявителю (ТУ) | 6-10 |  |  |  |  | 91.29
| Разработка сетевой организацией проектной документации по строительству "последней мили" | [5 empty] | x
| Проверка сетевой организацией выполнения Заявителем ТУ | [5 empty] | 41.51
| Участие сетевой организации в осмотре должностным лицом органа федерального государственного энергетического надзора присоединяемых устройств заявителя | [5 empty] | 28.62
| Фактические действия по присоединению и обеспечению работы Устройств в электрической сети | [5 empty] | 44.86
Выполнение сетевой организацией мероприятий, связанных со строительством "последней мили"
строительство воздушных линий:
| до 150 кВт (включительно) | [5 empty] | 4460.59
| от 150 кВт до 8 900 кВт | [5 empty] | 7608.86
строительство кабельных линий:
| до 150 кВт (включительно) | [5 empty] | 3212.71
| от 150 кВт до 8 900 кВт | [5 empty] | 14076.37
строительство пунктов секционирования (распределительный пункт):
| до 150 кВт (включительно) | [5 empty] | 5551.95
| от 150 кВт до 8 900 кВт | [5 empty] | 8937.17
строительство комплектных трансформаторных подстанций (КТП), распределительных трансформаторных подстанций (РТП) с уровнем напряжения до 35 кВ:
| до 150 кВт (включительно) | [5 empty] | x
| от 150 кВт до 8 900 кВт | [5 empty] | x
строительство центров питания, подстанций уровнем напряжения 35 кВ и выше (ПС)
| до 150 кВт (включительно) | [5 empty] | x
| от 150 кВт до 8 900 кВт | [5 empty] | x
Постановление ДГРЦиТ Костромской области от 28.12.2015 №15/636 (опубликовано 29.12.2015 на официальном сайте Администрации Костромской области http://pravo.adm44.ru/view.aspx?id=1403) Постановление ДГРЦиТ Костромской области от 17.02.2016 №16/31 (опубликовано 17.02.2016 на официальном сайте Администрации Костромской области http://pravo.adm44.ru) Постановление ДГРЦиТ Костромской области от 09.08.2016 №16/110 (опубликовано 09.08.2016 на официальном сайте Департамента государственного регулирования цен и тарифов Костромской области http://tektarif.ru/docum/resolution/poetdep/index.aspx) | Стандартизированные тарифные ставки ПТП
действующие с 01.01.2016 по 31.08.2016
| С1 Стандартизированная тарифная ставка платы на технологическое присоединение энергопринимающих устройств потребителей электрической энергии, по мероприятиям, указанным в п. 16 (кроме пп. "б" и "в") МУ по определению размера платы за технологическое присоединение к электрическим сетям (исключая потребителей, указанных в пунктах 12, 12(1), 13 и 14 Правил технологического присоединения энергопринимающих устройств потребителей электрической энергии, объектов по производству электрической энергии, а также объектов электросетевого хозяйства, принадлежащих сетевым организациям и иным лицам, к электрическим сетям, принадлежащих сетевым организациям и иным лицам, утвержденных постановлением Правительства РФ от 27 декабря 2004 года № 861), в расчете на 1 кВт максимальной мощности: | до 35 (включительно) | руб./кВт.
| от 0 кВт до 15 кВт (включительно) | [5 empty] | 1205.92
| от 15 кВт до 150 кВт (включительно) | [5 empty] | 142.42
| от 150 кВт до 670 кВт (включительно) | [5 empty] | 18.24
| от 670 кВт до 2 000 кВт (включительно) | [5 empty] | 12.83
| от 2 000 кВт до 8 900 кВт (включительно) | [5 empty] | 5.19
С1.1. Подготовка и выдача сетевой организацией технических условий Заявителю (ТУ)
| от 0 кВт до 15 кВт (включительно) | [5 empty] | 619.7
| от 15 кВт до 150 кВт (включительно) | [5 empty] | 63.03
| от 150 кВт до 670 кВт (включительно) | [5 empty] | 7.73
| от 670 кВт до 2 000 кВт (включительно) | [5 empty] | 5.68
| от 2 000 кВт до 8 900 кВт (включительно) | [5 empty] | 2.3
С1.2. Проверка сетевой организацией выполнения Заявителем ТУ
| от 0 кВт до 15 кВт (включительно) | [5 empty] | 281.75
| от 15 кВт до 150 кВт (включительно) | [5 empty] | 28.66
| от 150 кВт до 670 кВт (включительно) | [5 empty] | 3.81
| от 670 кВт до 2 000 кВт (включительно) | [5 empty] | 2.58
| от 2 000 кВт до 8 900 кВт (включительно) | [5 empty] | 1.04
С1.3. Участие сетевой организации в осмотре (обследовании) должностным лицом органа федерального государственного энергетического надзора присоединяемых устройств заявителя
| от 0 кВт до 15 кВт (включительно) | [5 empty] | х
| от 15 кВт до 150 кВт (включительно) | [5 empty] | 19.76
| от 150 кВт до 670 кВт (включительно) | [5 empty] | 2.66
| от 670 кВт до 2 000 кВт (включительно) | [5 empty] | 1.78
| от 2 000 кВт до 8 900 кВт (включительно) | [5 empty] | 0.72
С1.4. Осуществление сетевой организацией фактического присоединения объектов Заявителя к электрическим сетям и включение коммутационного аппарата (фиксация коммутационного аппарата в положение "включено")
| от 0 кВт до 15 кВт (включительно) | [5 empty] | 304.47
| от 15 кВт до 150 кВт (включительно) | [5 empty] | 30.97
| от 150 кВт до 670 кВт (включительно) | [5 empty] | 4.04
| от 670 кВт до 2 000 кВт (включительно) | [5 empty] | 2.79
| от 2 000 кВт до 8 900 кВт (включительно) | [5 empty] | 1.13
| С1 Стандартизированная тарифная ставка платы на технологическое присоединение энергопринимающих устройств потребителей, указанных в пунктах 12, 12(1), 13 и 14 Правил технологического присоединения энергопринимающих устройств потребителей электрической энергии, объектов по производству электрической энергии, а также объектов электросетевого хозяйства, принадлежащих сетевым организациям и иным лицам, к электрическим сетям, принадлежащих сетевым организациям и иным лицам, утвержденных постановлением Правительства РФ от 27 декабря 2004 года № 861, по мероприятиям, указанным в п. 16 (кроме пп. "б" и "в") МУ по определению размера платы за технологическое присоединение к электрическим сетям, в расчете на 1 кВт максимальной мощности: | до 20 (включительно) | руб./кВт.
| от 0 кВт до 15 кВт (включительно) | [5 empty] | 1205.92
| от 15 кВт до 150 кВт (включительно) | [5 empty] | 122.66
| от 150 кВт до 670 кВт (включительно) | [5 empty] | 15.58
С1.1. Подготовка и выдача сетевой организацией технических условий Заявителю (ТУ)
| от 0 кВт до 15 кВт (включительно) | [5 empty] | 619.7
| от 15 кВт до 150 кВт (включительно) | [5 empty] | 63.03
| от 150 кВт до 670 кВт (включительно) | [5 empty] | 7.73
С1.2. Проверка сетевой организацией выполнения Заявителем ТУ
| от 0 кВт до 15 кВт (включительно) | [5 empty] | 281.75
| от 15 кВт до 150 кВт (включительно) | [5 empty] | 28.66
| от 150 кВт до 670 кВт (включительно) | [5 empty] | 3.81
С1.3. Участие сетевой организации в осмотре (обследовании) должностным лицом органа федерального государственного энергетического надзора присоединяемых устройств заявителя
| от 0 кВт до 15 кВт (включительно) | [5 empty] | х
| от 15 кВт до 150 кВт (включительно) | [5 empty] | х
| от 150 кВт до 670 кВт (включительно) | [5 empty] | х
С1.4. Осуществление сетевой организацией фактического присоединения объектов Заявителя к электрическим сетям и включение коммутационного аппарата (фиксация коммутационного аппарата в положение "включено")
| от 0 кВт до 15 кВт (включительно) | [5 empty] | 304.47
| от 15 кВт до 150 кВт (включительно) | [5 empty] | 30.97
| от 150 кВт до 670 кВт (включительно) | [5 empty] | 4.04
| С2 Стандаризированная тарифная ставка на покрытие расходов на строительство воздушных линий электропередачи классом напряжения 0,23 кВ в расчете на 1 км линии, в том числе: | 0.23 | руб./км
от 0 кВт до 150 кВт (включительно)
| СИП-4 2x16 мм2 (ответвление) | [5 empty] | 55763.14
| СИП-4 2x16 мм2 | [5 empty] | 135945.79
| СИП-4 2x25 мм2 | [5 empty] | 136925.03
от 150 кВт до 8900 кВт (включительно)
| СИП-4 2x16 мм2 (ответвление) | [5 empty] | 111526.28
| СИП-4 2x16 мм2 | [5 empty] | 271891.58
| СИП-4 2x25 мм2 | [5 empty] | 273850.06
| С2 Стандаризированная тарифная ставка на покрытие расходов на строительство воздушных линий электропередачи классом напряжения 0,4 кВ в расчете на 1 км линии, в том числе: | 0.4 | руб./км
от 0 кВт до 150 кВт (включительно)
| СИП-4 4x16 мм2 (ответвление) | [5 empty] | 60267
| СИП-2 сечением токопроводящих жил 25 мм2 | [5 empty] | 145739.06
| СИП-2 сечением токопроводящих жил 50 мм2 | [5 empty] | 145931.03
| СИП-2 с площадью поперечного сечения токопроводящих жил от 70 до 95 мм2 | [5 empty] | 178045.44
| СИП-2 с площадью поперечного сечения токопроводящих жил от 120 до 150 мм2 | [5 empty] | 205192.39
| СИП-2 поперечным сечением токопроводящих жил 50 мм2 совместным подвесом с ВЛ-10 кВ/ВЛ-0,4 кВ по существующим опорам | [5 empty] | 56552.23
| СИП-2 поперечным сечением токопроводящих жил от 70 до 150 мм2 совместным подвесом с ВЛ-10 кВ/ВЛ-0,4 кВ по существующим опорам | [5 empty] | 87367.97
от 150 кВт до 8900 кВт (включительно)
| СИП-4 4x16 мм2 (ответвление) | [5 empty] | 120534.01
| СИП-2 сечением токопроводящих жил 25 мм2 | [5 empty] | 291478.13
| СИП-2 сечением токопроводящих жил 50 мм2 | [5 empty] | 291862.07
| СИП-2 с площадью поперечного сечения токопроводящих жил от 70 до 95 мм2 | [5 empty] | 356090.89
| СИП-2 с площадью поперечного сечения токопроводящих жил от 120 до 150 мм2 | [5 empty] | 410384.78
| СИП-2 поперечным сечением токопроводящих жил 50 мм2 совместным подвесом с ВЛ-10 кВ/ВЛ-0,4 кВ по существующим опорам | [5 empty] | 113104.47
| СИП-2 поперечным сечением токопроводящих жил от 70 до 150 мм2 совместным подвесом с ВЛ-10 кВ/ВЛ-0,4 кВ по существующим опорам | [5 empty] | 174735.94
| С2 Стандаризированная тарифная ставка на покрытие расходов на строительство воздушных линий электропередачи классом напряжения 6/10 кВ в расчете на 1 км линии, в том числе: | 6-10 | руб./км
от 0 кВт до 150 кВт (включительно)
| СИП-3 сечением 50 мм2 | [5 empty] | 194019.08
| СИП-3 сечением 70 мм2 | [5 empty] | 205687.9
| СИП-3 сечением 3 x 95 мм2 | [5 empty] | 212041.08
| СИП-3 сечением 120 мм2 | [5 empty] | 225399.26
| СИП-3 сечением 150 мм2 | [5 empty] | 233768.77
| СИП-3 сечением 185 - 240 мм2 | [5 empty] | 248074.28
от 150 кВт до 8900 кВт (включительно)
| СИП-3 сечением 50 мм2 | [5 empty] | 388038.17
| СИП-3 сечением 70 мм2 | [5 empty] | 411375.8
| СИП-3 сечением 3 x 95 мм2 | [5 empty] | 424082.16
| СИП-3 сечением 120 мм2 | [5 empty] | 450798.53
| СИП-3 сечением 150 мм2 | [5 empty] | 467537.54
| СИП-3 сечением 185 - 240 мм2 | [5 empty] | 496148.57
| С3 Стандартизированная тарифная ставка на покрытие расходов на строительство кабельных линий электропередачи классом напряжения 0,4 кВ в расчете на 1 км линии, в том числе: | 0.4 | руб./км
- строительство кабельной линии открытым способом:
от 0 кВт до 150 кВт (включительно)
| Кабель с изоляцией из сшитого полиэтилена с площадью поперечного сечения до (4 x 25) мм2 в населенной местности | [5 empty] | 144982.98
| Кабель с изоляцией из сшитого полиэтилена с площадью поперечного сечения до (4 x 35) мм2 в населенной местности | [5 empty] | 146693.34
| Кабель с изоляцией из сшитого полиэтилена с площадью поперечного сечения до (4 x 50) мм2 в населенной местности | [5 empty] | 148219.57
| Кабель с изоляцией из сшитого полиэтилена с площадью поперечного сечения до (4 x 70) мм2 в населенной местности | [5 empty] | 152733.28
| Кабель с изоляцией из сшитого полиэтилена с площадью поперечного сечения до (4 x 95) мм2 в населенной местности | [5 empty] | 160998.44
| Кабель с изоляцией из сшитого полиэтилена с площадью поперечного сечения до (4 x 120) мм2 в населенной местности | [5 empty] | 180161.24
| Кабель с изоляцией из сшитого полиэтилена с площадью поперечного сечения до (4 x 150) мм2 в населенной местности | [5 empty] | 198954.17
| Кабель с изоляцией из сшитого полиэтилена с площадью поперечного сечения до (4 x 185) мм2 в населенной местности | [5 empty] | 210822.94
| Кабель с изоляцией из сшитого полиэтилена с площадью поперечного сечения до (4 x 240) мм2 в населенной местности | [5 empty] | 232592.41
| Кабель с изоляцией из сшитого полиэтилена с площадью поперечного сечения 4 x 120 мм2 в населенной местности (2 кабеля в траншее) | [5 empty] | 288233.56
| Кабель с изоляцией из сшитого полиэтилена с площадью поперечного сечения 4 x 150 мм2 в населенной местности (2 кабеля в траншее) | [5 empty] | 330444.07
| Кабель с изоляцией из сшитого полиэтилена с площадью поперечного сечения 4 x 185 мм2 в населенной местности (2 кабеля в траншее) | [5 empty] | 357102.38
| Кабель с изоляцией из сшитого полиэтилена с площадью поперечного сечения до (4 x 240) мм2 в населенной местности (два кабеля в траншее) | [5 empty] | 405998.47
| Кабель с изоляцией из ПВХ пластиката с площадью поперечного сечения до (4 x 25) мм2 в населенной местности | [5 empty] | 125964.17
| Кабель с изоляцией из ПВХ пластиката с площадью поперечного сечения до (4 x 35) мм2 в населенной местности | [5 empty] | 129789.8
| Кабель с изоляцией из ПВХ пластиката с площадью поперечного сечения до (4 x 50) мм2 в населенной местности | [5 empty] | 130572.23
| Кабель с изоляцией из ПВХ пластиката с площадью поперечного сечения до (4 x 70) мм2 в населенной местности | [5 empty] | 133083.48
| Кабель с изоляцией из ПВХ пластиката с площадью поперечного сечения до (4 x 95) мм2 в населенной местности | [5 empty] | 143968.5
| Кабель с изоляцией из ПВХ пластиката с площадью поперечного сечения до (4 x 120) мм2 в населенной местности | [5 empty] | 153926.36
| Кабель с изоляцией из ПВХ пластиката с площадью поперечного сечения до (4 x 150) мм2 в населенной местности | [5 empty] | 165412.58
| Кабель с изоляцией из ПВХ пластиката с площадью поперечного сечения до (4 x 185) мм2 в населенной местности | [5 empty] | 190957.78
| Кабель с изоляцией из ПВХ пластиката с площадью поперечного сечения до (4 x 240) мм2 в населенной местности | [5 empty] | 211744
| Кабель с изоляцией из ПВХ пластиката с площадью поперечного сечения 4 x 120 мм2 в населенной местности (2 кабеля в траншее) | [5 empty] | 238952.3
| Кабель с изоляцией из ПВХ пластиката с площадью поперечного сечения 4 x 150 мм2 в населенной местности (2 кабеля в траншее) | [5 empty] | 265711.52
| Кабель с изоляцией из ПВХ пластиката с площадью поперечного сечения 4 x 185 мм2 в населенной местности (2 кабеля в траншее) | [5 empty] | 349312.59
| Кабель с изоляцией из ПВХ пластиката с площадью поперечного сечения до (4 x 240) мм2 в населенной местности (два кабеля в траншее) | [5 empty] | 391715.61
от 150 кВт до 8900 кВт (включительно)
| Кабель с изоляцией из сшитого полиэтилена с площадью поперечного сечения до (4 x 25) мм2 в населенной местности | [5 empty] | 289965.97
| Кабель с изоляцией из сшитого полиэтилена с площадью поперечного сечения до (4 x 35) мм2 в населенной местности | [5 empty] | 293386.68
| Кабель с изоляцией из сшитого полиэтилена с площадью поперечного сечения до (4 x 50) мм2 в населенной местности | [5 empty] | 296439.14
| Кабель с изоляцией из сшитого полиэтилена с площадью поперечного сечения до (4 x 70) мм2 в населенной местности | [5 empty] | 305466.56
| Кабель с изоляцией из сшитого полиэтилена с площадью поперечного сечения до (4 x 95) мм2 в населенной местности | [5 empty] | 321996.89
| Кабель с изоляцией из сшитого полиэтилена с площадью поперечного сечения до (4 x 120) мм2 в населенной местности | [5 empty] | 360322.49
| Кабель с изоляцией из сшитого полиэтилена с площадью поперечного сечения до (4 x 150) мм2 в населенной местности | [5 empty] | 397908.34
| Кабель с изоляцией из сшитого полиэтилена с площадью поперечного сечения до (4 x 185) мм2 в населенной местности | [5 empty] | 421645.89
| Кабель с изоляцией из сшитого полиэтилена с площадью поперечного сечения до (4 x 240) мм2 в населенной местности | [5 empty] | 465184.83
| Кабель с изоляцией из сшитого полиэтилена с площадью поперечного сечения 4 x 120 мм2 в населенной местности (2 кабеля в траншее) | [5 empty] | 576467.13
| Кабель с изоляцией из сшитого полиэтилена с площадью поперечного сечения 4 x 150 мм2 в населенной местности (2 кабеля в траншее) | [5 empty] | 660888.14
| Кабель с изоляцией из сшитого полиэтилена с площадью поперечного сечения 4 x 185 мм2 в населенной местности (2 кабеля в траншее) | [5 empty] | 714204.76
| Кабель с изоляцией из сшитого полиэтилена с площадью поперечного сечения до (4 x 240) мм2 в населенной местности (два кабеля в траншее) | [5 empty] | 811996.94
| Кабель с изоляцией из ПВХ пластиката с площадью поперечного сечения до (4 x 25) мм2 в населенной местности | [5 empty] | 251928.34
| Кабель с изоляцией из ПВХ пластиката с площадью поперечного сечения до (4 x 35) мм2 в населенной местности | [5 empty] | 259579.61
| Кабель с изоляцией из ПВХ пластиката с площадью поперечного сечения до (4 x 50) мм2 в населенной местности | [5 empty] | 261144.46
| Кабель с изоляцией из ПВХ пластиката с площадью поперечного сечения до (4 x 70) мм2 в населенной местности | [5 empty] | 266166.96
| Кабель с изоляцией из ПВХ пластиката с площадью поперечного сечения до (4 x 95) мм2 в населенной местности | [5 empty] | 287937.01
| Кабель с изоляцией из ПВХ пластиката с площадью поперечного сечения до (4 x 120) мм2 в населенной местности | [5 empty] | 307852.72
| Кабель с изоляцией из ПВХ пластиката с площадью поперечного сечения до (4 x 150) мм2 в населенной местности | [5 empty] | 330825.17
| Кабель с изоляцией из ПВХ пластиката с площадью поперечного сечения до (4 x 185) мм2 в населенной местности | [5 empty] | 381915.57
| Кабель с изоляцией из ПВХ пластиката с площадью поперечного сечения до (4 x 240) мм2 в населенной местности | [5 empty] | 423488.01
| Кабель с изоляцией из ПВХ пластиката с площадью поперечного сечения 4 x 120 мм2 в населенной местности (2 кабеля в траншее) | [5 empty] | 477904.6
| Кабель с изоляцией из ПВХ пластиката с площадью поперечного сечения 4 x 150 мм2 в населенной местности (2 кабеля в траншее) | [5 empty] | 531423.04
| Кабель с изоляцией из ПВХ пластиката с площадью поперечного сечения 4 x 185 мм2 в населенной местности (2 кабеля в траншее) | [5 empty] | 698625.19
| Кабель с изоляцией из ПВХ пластиката с площадью поперечного сечения до (4 x 240) мм2 в населенной местности (два кабеля в траншее) | [5 empty] | 783431.23
- строительство кабельной линии способом горизонтально-направленного бурения:
от 0 кВт до 150 кВт (включительно)
| Кабель с изоляцией из сшитого полиэтилена с площадью поперечного сечения до (4 x 25) мм2 в населенной местности | [5 empty] | 507523.13
| Кабель с изоляцией из сшитого полиэтилена с площадью поперечного сечения до (4 x 35) мм2 в населенной местности | [5 empty] | 509291.26
| Кабель с изоляцией из сшитого полиэтилена с площадью поперечного сечения до (4 x 50) мм2 в населенной местности | [5 empty] | 510646.35
| Кабель с изоляцией из сшитого полиэтилена с площадью поперечного сечения до (4 x 70) мм2 в населенной местности | [5 empty] | 516050.96
| Кабель с изоляцией из сшитого полиэтилена с площадью поперечного сечения до (4 x 95) мм2 в населенной местности | [5 empty] | 523081.75
| Кабель с изоляцией из сшитого полиэтилена с площадью поперечного сечения до (4 x 120) мм2 в населенной местности | [5 empty] | 538930.04
| Кабель с изоляцией из сшитого полиэтилена с площадью поперечного сечения до (4 x 150) мм2 в населенной местности | [5 empty] | 554979.46
| Кабель с изоляцией из сшитого полиэтилена с площадью поперечного сечения до (4 x 185) мм2 в населенной местности | [5 empty] | 564789.94
| Кабель с изоляцией из сшитого полиэтилена с площадью поперечного сечения до (4 x 240) мм2 в населенной местности | [5 empty] | 583015.95
| Кабель с изоляцией из сшитого полиэтилена с площадью поперечного сечения 4 x 120 мм2 в населенной местности (2 кабеля в траншее) | [5 empty] | 654018.51
| Кабель с изоляцией из сшитого полиэтилена с площадью поперечного сечения 4 x 150 мм2 в населенной местности (2 кабеля в траншее) | [5 empty] | 688870.23
| Кабель с изоляцией из сшитого полиэтилена с площадью поперечного сечения 4 x 185 мм2 в населенной местности (2 кабеля в траншее) | [5 empty] | 710173.93
| Кабель с изоляцией из сшитого полиэтилена с площадью поперечного сечения до (4 x 240) мм2 в населенной местности (два кабеля в траншее) | [5 empty] | 749752.14
| Кабель с изоляцией из ПВХ пластиката с площадью поперечного сечения до (4 x 25) мм2 в населенной местности методом ГНБ | [5 empty] | 488135.1
| Кабель с изоляцией из ПВХ пластиката с площадью поперечного сечения до (4 x 35) мм2 в населенной местности | [5 empty] | 499055.38
| Кабель с изоляцией из ПВХ пластиката с площадью поперечного сечения до (4 x 50) мм2 в населенной местности | [5 empty] | 499843.25
| Кабель с изоляцией из ПВХ пластиката с площадью поперечного сечения до (4 x 70) мм2 в населенной местности | [5 empty] | 502983.92
| Кабель с изоляцией из ПВХ пластиката с площадью поперечного сечения до (4 x 95) мм2 в населенной местности | [5 empty] | 512869.44
| Кабель с изоляцией из ПВХ пластиката с площадью поперечного сечения до (4 x 120) мм2 в населенной местности | [5 empty] | 514819.41
| Кабель с изоляцией из ПВХ пластиката с площадью поперечного сечения до (4 x 150) мм2 в населенной местности | [5 empty] | 526512.73
| Кабель с изоляцией из ПВХ пластиката с площадью поперечного сечения до (4 x 185) мм2 в населенной местности | [5 empty] | 558471.5
| Кабель с изоляцией из ПВХ пластиката с площадью поперечного сечения до (4 x 240) мм2 в населенной местности | [5 empty] | 574892.86
| Кабель с изоляцией из ПВХ пластиката с площадью поперечного сечения 4 x 120 мм2 в населенной местности (2 кабеля в траншее) | [5 empty] | 568322.84
| Кабель с изоляцией из ПВХ пластиката с площадью поперечного сечения 4 x 150 мм2 в населенной местности (2 кабеля в траншее) | [5 empty] | 592073.52
| Кабель с изоляцией из ПВХ пластиката с площадью поперечного сечения 4 x 185 мм2 в населенной местности (2 кабеля в траншее) | [5 empty] | 656985.98
| Кабель с изоляцией из ПВХ пластиката с площадью поперечного сечения до (4 x 240) мм2 в населенной местности (два кабеля в траншее) | [5 empty] | 690339.91
от 150 кВт до 8900 кВт (включительно)
| Кабель с изоляцией из сшитого полиэтилена с площадью поперечного сечения до (4 x 25) мм2 в населенной местности | [5 empty] | 1015046.26
| Кабель с изоляцией из сшитого полиэтилена с площадью поперечного сечения до (4 x 35) мм2 в населенной местности | [5 empty] | 1018582.53
| Кабель с изоляцией из сшитого полиэтилена с площадью поперечного сечения до (4 x 50) мм2 в населенной местности | [5 empty] | 1021292.7
| Кабель с изоляцией из сшитого полиэтилена с площадью поперечного сечения до (4 x 70) мм2 в населенной местности | [5 empty] | 1032101.92
| Кабель с изоляцией из сшитого полиэтилена с площадью поперечного сечения до (4 x 95) мм2 в населенной местности | [5 empty] | 1046163.5
| Кабель с изоляцией из сшитого полиэтилена с площадью поперечного сечения до (4 x 120) мм2 в населенной местности | [5 empty] | 1077860.09
| Кабель с изоляцией из сшитого полиэтилена с площадью поперечного сечения до (4 x 150) мм2 в населенной местности | [5 empty] | 1109958.93
| Кабель с изоляцией из сшитого полиэтилена с площадью поперечного сечения до (4 x 185) мм2 в населенной местности | [5 empty] | 1129579.89
| Кабель с изоляцией из сшитого полиэтилена с площадью поперечного сечения до (4 x 240) мм2 в населенной местности | [5 empty] | 1166031.9
| Кабель с изоляцией из сшитого полиэтилена с площадью поперечного сечения 4 x 120 мм2 в населенной местности (2 кабеля в траншее) | [5 empty] | 1308037.02
| Кабель с изоляцией из сшитого полиэтилена с площадью поперечного сечения 4 x 150 мм2 в населенной местности (2 кабеля в траншее) | [5 empty] | 1377740.47
| Кабель с изоляцией из сшитого полиэтилена с площадью поперечного сечения 4 x 185 мм2 в населенной местности (2 кабеля в траншее) | [5 empty] | 1420347.86
| Кабель с изоляцией из сшитого полиэтилена с площадью поперечного сечения до (4 x 240) мм2 в населенной местности (два кабеля в траншее) | [5 empty] | 1499504.29
| Кабель с изоляцией из ПВХ пластиката с площадью поперечного сечения до (4 x 25) мм2 в населенной местности методом ГНБ | [5 empty] | 976270.21
| Кабель с изоляцией из ПВХ пластиката с площадью поперечного сечения до (4 x 35) мм2 в населенной местности | [5 empty] | 998110.77
| Кабель с изоляцией из ПВХ пластиката с площадью поперечного сечения до (4 x 50) мм2 в населенной местности | [5 empty] | 999686.51
| Кабель с изоляцией из ПВХ пластиката с площадью поперечного сечения до (4 x 70) мм2 в населенной местности | [5 empty] | 1005967.84
| Кабель с изоляцией из ПВХ пластиката с площадью поперечного сечения до (4 x 95) мм2 в населенной местности | [5 empty] | 1025738.88
| Кабель с изоляцией из ПВХ пластиката с площадью поперечного сечения до (4 x 120) мм2 в населенной местности | [5 empty] | 1029638.82
| Кабель с изоляцией из ПВХ пластиката с площадью поперечного сечения до (4 x 150) мм2 в населенной местности | [5 empty] | 1053025.46
| Кабель с изоляцией из ПВХ пластиката с площадью поперечного сечения до (4 x 185) мм2 в населенной местности | [5 empty] | 1116943.01
| Кабель с изоляцией из ПВХ пластиката с площадью поперечного сечения до (4 x 240) мм2 в населенной местности | [5 empty] | 1149785.73
| Кабель с изоляцией из ПВХ пластиката с площадью поперечного сечения 4 x 120 мм2 в населенной местности (2 кабеля в траншее) | [5 empty] | 1136645.68
| Кабель с изоляцией из ПВХ пластиката с площадью поперечного сечения 4 x 150 мм2 в населенной местности (2 кабеля в траншее) | [5 empty] | 1184147.04
| Кабель с изоляцией из ПВХ пластиката с площадью поперечного сечения 4 x 185 мм2 в населенной местности (2 кабеля в траншее) | [5 empty] | 1313971.97
| Кабель с изоляцией из ПВХ пластиката с площадью поперечного сечения до (4 x 240) мм2 в населенной местности (два кабеля в траншее) | [5 empty] | 1380679.83
| С3 Стандартизированная тарифная ставка на покрытие расходов на строительство кабельных линий электропередачи классом напряжения 6/10 кВ в расчете на 1 км линии, в том числе: | 6-10 | руб./км
- строительство кабельной линии открытым способом:
от 0 кВт до 150 кВт (включительно)
| Кабель с изоляцией из сшитого полиэтилена с площадью поперечного сечения токоведущей жилы 3 x 50 мм2 | [5 empty] | 244594.68
| Кабель с изоляцией из сшитого полиэтилена с площадью поперечного сечения токоведущей жилы 3 x 70 мм2 | [5 empty] | 251962.46
| Кабель с изоляцией из сшитого полиэтилена с площадью поперечного сечения токоведущей жилы 3 (1 x 95 мм2) | [5 empty] | 255241.86
| Кабель с изоляцией из сшитого полиэтилена с площадью поперечного сечения токоведущей жилы 3 (1 x 120 мм2) | [5 empty] | 306972.69
| Кабель с изоляцией из сшитого полиэтилена с площадью поперечного сечения токоведущей жилы 3 (1 x 150 мм2) | [5 empty] | 320692.34
| Кабель с изоляцией из сшитого полиэтилена с площадью поперечного сечения токоведущей жилы 3 (1 x 185 мм2) | [5 empty] | 330599.96
| Кабель с изоляцией из сшитого полиэтилена с площадью поперечного сечения токоведущей жилы до 3(1 x 240 мм2) | [5 empty] | 361142.26
| Кабель с изоляцией из сшитого полиэтилена с площадью поперечного сечения токоведущей жилы до 3(1 x 300 мм2) | [5 empty] | 361512.97
| Кабель с изоляцией из сшитого полиэтилена с площадью поперечного сечения токоведущей жилы до 3(1 x 500 мм2) | [5 empty] | 495134.58
| Кабель АСБ с площадью поперечного сечения токоведущей жилы 3 x 50 мм2 | [5 empty] | 239413.23
| Кабель АСБ с площадью поперечного сечения токоведущей жилы 3 x 70 мм2 | [5 empty] | 244236.32
| Кабель АСБ с площадью поперечного сечения токоведущей жилы 3x 95 мм2 | [5 empty] | 250173.78
| Кабель АСБ с площадью поперечного сечения токоведущей жилы 3x 120 мм2 | [5 empty] | 302165.75
| Кабель АСБ с площадью поперечного сечения токоведущей жилы 3x 150 мм2 | [5 empty] | 314233.4
| Кабель АСБ с площадью поперечного сечения токоведущей жилы 3x 185 мм2 | [5 empty] | 320266.72
| Кабель АСБ с площадью поперечного сечения токоведущей жилы до 3x 240 мм2 | [5 empty] | 358425.59
от 150 кВт до 8900 кВт (включительно)
| Кабель с изоляцией из сшитого полиэтилена с площадью поперечного сечения токоведущей жилы 3 x 50 мм2 | [5 empty] | 489189.36
| Кабель с изоляцией из сшитого полиэтилена с площадью поперечного сечения токоведущей жилы 3 x 70 мм2 | [5 empty] | 503924.93
| Кабель с изоляцией из сшитого полиэтилена с площадью поперечного сечения токоведущей жилы 3 (1 x 95 мм2) | [5 empty] | 510483.73
| Кабель с изоляцией из сшитого полиэтилена с площадью поперечного сечения токоведущей жилы 3 (1 x 120 мм2) | [5 empty] | 613945.38
| Кабель с изоляцией из сшитого полиэтилена с площадью поперечного сечения токоведущей жилы 3 (1 x 150 мм2) | [5 empty] | 641384.68
| Кабель с изоляцией из сшитого полиэтилена с площадью поперечного сечения токоведущей жилы 3 (1 x 185 мм2) | [5 empty] | 661199.93
| Кабель с изоляцией из сшитого полиэтилена с площадью поперечного сечения токоведущей жилы до 3(1 x 240 мм2) | [5 empty] | 722284.53
| Кабель с изоляцией из сшитого полиэтилена с площадью поперечного сечения токоведущей жилы до 3(1 x 300 мм2) | [5 empty] | 723025.95
| Кабель с изоляцией из сшитого полиэтилена с площадью поперечного сечения токоведущей жилы до 3(1 x 500 мм2) | [5 empty] | 990269.17
| Кабель АСБ с площадью поперечного сечения токоведущей жилы 3 x 50 мм2 | [5 empty] | 478826.46
| Кабель АСБ с площадью поперечного сечения токоведущей жилы 3 x 70 мм2 | [5 empty] | 488472.65
| Кабель АСБ с площадью поперечного сечения токоведущей жилы 3x 95 мм2 | [5 empty] | 500347.57
| Кабель АСБ с площадью поперечного сечения токоведущей жилы 3x 120 мм2 | [5 empty] | 604331.5
| Кабель АСБ с площадью поперечного сечения токоведущей жилы 3x 150 мм2 | [5 empty] | 628466.8
| Кабель АСБ с площадью поперечного сечения токоведущей жилы 3x 185 мм2 | [5 empty] | 640533.44
| Кабель АСБ с площадью поперечного сечения токоведущей жилы до 3x 240 мм2 | [5 empty] | 716851.18
- строительство кабельной линии способом горизонтально-направленного бурения:
от 0 кВт до 150 кВт (включительно)
| Кабель с изоляцией из сшитого полиэтилена с площадью поперечного сечения токоведущей жилы 3 x 50 мм2 | [5 empty] | 562808.35
| Кабель с изоляцией из сшитого полиэтилена с площадью поперечного сечения токоведущей жилы 3 x 70 мм2 | [5 empty] | 565865.46
| Кабель с изоляцией из сшитого полиэтилена с площадью поперечного сечения токоведущей жилы 3 (1x 95 мм2) | [5 empty] | 603653.5
| Кабель с изоляцией из сшитого полиэтилена с площадью поперечного сечения токоведущей жилы 3 (1x 120 мм2) | [5 empty] | 631216.94
| Кабель с изоляцией из сшитого полиэтилена с площадью поперечного сечения токоведущей жилы 3 (1 x 150 мм2) | [5 empty] | 647650.24
| Кабель с изоляцией из сшитого полиэтилена с площадью поперечного сечения токоведущей жилы 3 (1 x 185 мм2) | [5 empty] | 655722.29
| Кабель с изоляцией из сшитого полиэтилена с площадью поперечного сечения токоведущей жилы до 3(1 x 240 мм2) | [5 empty] | 671065.98
| Кабель с изоляцией из сшитого полиэтилена с площадью поперечного сечения токоведущей жилы до 3(1 x 300 мм2) | [5 empty] | 678460.43
| Кабель с изоляцией из сшитого полиэтилена с площадью поперечного сечения токоведущей жилы до 3(1 x 500 мм2) | [5 empty] | 739457.99
| Кабель АСБ с площадью поперечного сечения токоведущей жилы 3 x 50 мм2 | [5 empty] | 563022.24
| Кабель АСБ с площадью поперечного сечения токоведущей жилы 3 x 70 мм2 | [5 empty] | 568553.61
| Кабель АСБ с площадью поперечного сечения токоведущей жилы 3x 95 мм2 | [5 empty] | 597575.13
| Кабель АСБ с площадью поперечного сечения токоведущей жилы 3x 120 мм2 | [5 empty] | 620407.47
| Кабель АСБ с площадью поперечного сечения токоведущей жилы 3x 150 мм2 | [5 empty] | 651582.28
| Кабель АСБ с площадью поперечного сечения токоведущей жилы 3x 185 мм2 | [5 empty] | 668439.33
| Кабель АСБ с площадью поперечного сечения токоведущей жилы до 3x 240 мм2 | [5 empty] | 723339
от 150 кВт до 8900 кВт (включительно)
| Кабель с изоляцией из сшитого полиэтилена с площадью поперечного сечения токоведущей жилы 3 x 50 мм2 | [5 empty] | 1125616.71
| Кабель с изоляцией из сшитого полиэтилена с площадью поперечного сечения токоведущей жилы 3 x 70 мм2 | [5 empty] | 1131730.92
| Кабель с изоляцией из сшитого полиэтилена с площадью поперечного сечения токоведущей жилы 3 (1x 95 мм2) | [5 empty] | 1207307
| Кабель с изоляцией из сшитого полиэтилена с площадью поперечного сечения токоведущей жилы 3 (1x 120 мм2) | [5 empty] | 1262433.89
| Кабель с изоляцией из сшитого полиэтилена с площадью поперечного сечения токоведущей жилы 3 (1 x 150 мм2) | [5 empty] | 1295300.48
| Кабель с изоляцией из сшитого полиэтилена с площадью поперечного сечения токоведущей жилы 3 (1 x 185 мм2) | [5 empty] | 1311444.59
| Кабель с изоляцией из сшитого полиэтилена с площадью поперечного сечения токоведущей жилы до 3(1 x 240 мм2) | [5 empty] | 1342131.97
| Кабель с изоляцией из сшитого полиэтилена с площадью поперечного сечения токоведущей жилы до 3(1 x 300 мм2) | [5 empty] | 1356920.86
| Кабель с изоляцией из сшитого полиэтилена с площадью поперечного сечения токоведущей жилы до 3(1 x 500 мм2) | [5 empty] | 1478915.98
| Кабель АСБ с площадью поперечного сечения токоведущей жилы 3 x 50 мм2 | [5 empty] | 1126044.49
| Кабель АСБ с площадью поперечного сечения токоведущей жилы 3 x 70 мм2 | [5 empty] | 1137107.23
| Кабель АСБ с площадью поперечного сечения токоведущей жилы 3x 95 мм2 | [5 empty] | 1195150.27
| Кабель АСБ с площадью поперечного сечения токоведущей жилы 3x 120 мм2 | [5 empty] | 1240814.95
| Кабель АСБ с площадью поперечного сечения токоведущей жилы 3x 150 мм2 | [5 empty] | 1303164.57
| Кабель АСБ с площадью поперечного сечения токоведущей жилы 3x 185 мм2 | [5 empty] | 1336878.66
| Кабель АСБ с площадью поперечного сечения токоведущей жилы до 3x 240 мм2 | [5 empty] | 1446678.01
| С4 Стандаризированная тарифная ставка на покрытие расходов на строительство подстанций, в том числе: | 6-10/0,4 | руб./кВт
- столбовая трансформаторная подстанция:
для заявителей с максимальной мощностью не более 150 кВт:
| 25 кВА | [5 empty] | 1352.52
| 40 кВА | [5 empty] | 858.85
| 63 кВА | [5 empty] | 615.12
для заявителей с максимальной мощностью более 150 кВт:
| 25 кВА | [5 empty] | 2705.05
| 40 кВА | [5 empty] | 1717.71
| 63 кВА | [5 empty] | 1230.24
- комплектная трансформаторная подстанция тупикового типа в металлической оболочке (однотрансформаторная):
для заявителей с максимальной мощностью не более 150 кВт:
| 100 кВА | [5 empty] | 392.2
| 160 кВА | [5 empty] | 249.17
| 250 кВА | [5 empty] | 207.54
| 400 кВА | [5 empty] | 175.17
| 630 кВА | [5 empty] | 149.83
для заявителей с максимальной мощностью более 150 кВт:
| 100 кВА | [5 empty] | 784.4
| 160 кВА | [5 empty] | 498.34
| 250 кВА | [5 empty] | 415.08
| 400 кВА | [5 empty] | 350.35
| 630 кВА | [5 empty] | 299.67
- комплектная трансформаторная подстанция тупикового типа в оболочке из сэндвич-панелей (однотрансформаторная):
для заявителей с максимальной мощностью не более 150 кВт:
| 250 кВА | [5 empty] | 849.32
| 400 кВА | [5 empty] | 570.21
| 630 кВА | [5 empty] | 478.55
| 1000 кВА | [5 empty] | 333.75
для заявителей с максимальной мощностью более 150 кВт:
| 250 кВА | [5 empty] | 1698.64
| 400 кВА | [5 empty] | 1140.42
| 630 кВА | [5 empty] | 957.1
| 1000 кВА | [5 empty] | 667.5
- комплектная трансформаторная подстанция тупикового типа в металлической оболочке (двухтрансформаторная):
для заявителей с максимальной мощностью не более 150 кВт:
| 2*100 кВА | [5 empty] | 1133.6
| 2*160 кВА | [5 empty] | 763.95
| 2*250 кВА | [5 empty] | 506.97
| 2*400 кВА | [5 empty] | 539.84
| 2*630 кВА | [5 empty] | 480.11
для заявителей с максимальной мощностью более 150 кВт:
| 2*100 кВА | [5 empty] | 2267.2
| 2*160 кВА | [5 empty] | 1527.9
| 2*250 кВА | [5 empty] | 1013.95
| 2*400 кВА | [5 empty] | 1079.68
| 2*630 кВА | [5 empty] | 960.22
- комплектная трансформаторная подстанция тупикового типа в оболочке из сэндвич-панелей (двухтрансформаторная):
для заявителей с максимальной мощностью не более 150 кВт:
| 2*250 кВА | [5 empty] | 940.02
| 2*400 кВА | [5 empty] | 637.97
| 2*630 кВА | [5 empty] | 647.81
| 2*1000 кВА | [5 empty] | 459.23
для заявителей с максимальной мощностью более 150 кВт:
| 2*250 кВА | [5 empty] | 1880.04
| 2*400 кВА | [5 empty] | 1275.95
| 2*630 кВА | [5 empty] | 1295.62
| 2*1000 кВА | [5 empty] | 918.46
- блочная комплектная трансформаторная подстанция в бетонной оболочке (однотрансформаторная):
для заявителей с максимальной мощностью не более 150 кВт:
| 250 кВА | [5 empty] | 2298.16
| 400 кВА | [5 empty] | 1575.75
| 630 кВА | [5 empty] | 1089.97
| 1000 кВА | [5 empty] | 743.77
для заявителей с максимальной мощностью более 150 кВт:
| 250 кВА | [5 empty] | 4596.32
| 400 кВА | [5 empty] | 3151.5
| 630 кВА | [5 empty] | 2179.95
| 1000 кВА | [5 empty] | 1487.54
- блочная комплектная трансформаторная подстанция в бетонной оболочке (двухтрансформаторная):
для заявителей с максимальной мощностью не более 150 кВт:
| 2*250 кВА | [5 empty] | 1355.61
| 2*400 кВА | [5 empty] | 933.91
| 2*630 кВА | [5 empty] | 779.22
| 2*1000 кВА | [5 empty] | 541.57
для заявителей с максимальной мощностью более 150 кВт:
| 2*250 кВА | [5 empty] | 2711.23
| 2*400 кВА | [5 empty] | 1867.83
| 2*630 кВА | [5 empty] | 1558.45
| 2*1000 кВА | [5 empty] | 1083.14
| - распределительная трансформаторная подстанция с количеством ячеек до 11 шт. в оболочке из сэндвич-панелей (двухтрансформаторная): | 6-10 | руб./кВт
для заявителей с максимальной мощностью не более 150 кВт:
| 2*400 кВА | [5 empty] | 2196.39
| 2*630 кВА | [5 empty] | 1447.16
| 2*1000 кВА | [5 empty] | 950.91
для заявителей с максимальной мощностью более 150 кВт:
| 2*400 кВА | [5 empty] | 4392.78
| 2*630 кВА | [5 empty] | 2894.32
| 2*1000 кВА | [5 empty] | 1901.82
- распределительная трансформаторная подстанция с количеством ячеек до 11 шт. в бетонной оболочке (двухтрансформаторная):
для заявителей с максимальной мощностью не более 150 кВт:
| 2*400 кВА | [5 empty] | 2403.92
| 2*630 кВА | [5 empty] | 1581.74
| 2*1000 кВА | [5 empty] | 1047.56
для заявителей с максимальной мощностью более 150 кВт:
| 2*400 кВА | [5 empty] | 4807.84
| 2*630 кВА | [5 empty] | 3163.48
| 2*1000 кВА | [5 empty] | 2095.13
- распределительная трансформаторная подстанция с количеством ячеек до 11 шт. в кирпичной оболочке (двухтрансформаторная):
для заявителей с максимальной мощностью не более 150 кВт:
| 2*400 кВА | [5 empty] | 1871.46
| 2*630 кВА | [5 empty] | 1215.91
| 2*1000 кВА | [5 empty] | 787.52
для заявителей с максимальной мощностью более 150 кВт:
| 2*400 кВА | [5 empty] | 3742.93
| 2*630 кВА | [5 empty] | 2431.82
| 2*1000 кВА | [5 empty] | 1575.05
- пункт секционирования (распределительный пункт):
| для заявителей с максимальной мощностью не более 150 кВт | [5 empty] | 742.29
| для заявителей с максимальной мощностью более 150 кВт | [5 empty] | 1484.58
с 01.09.2016 по 31.12.2016
Постановление Департамента Государственного регулирования цен и тарифов Костромской области от 19.08.2016 №16/117 (дата официального опубликования 22.08.2016 на сайте: http://tektarif.ru/docum/resolution/poetdep/index.aspx) | С1 Стандартизированная тарифная ставка платы на технологическое присоединение энергопринимающих устройств потребителей электрической энергии, по мероприятиям, указанным в п. 16 (кроме пп. "б" и "в") МУ по определению размера платы за технологическое присоединение к электрическим сетям (исключая потребителей, указанных в пунктах 12, 12(1), 13 и 14 Правил технологического присоединения энергопринимающих устройств потребителей электрической энергии, объектов по производству электрической энергии, а также объектов электросетевого хозяйства, принадлежащих сетевым организациям и иным лицам, к электрическим сетям, принадлежащих сетевым организациям и иным лицам, утвержденных постановлением Правительства РФ от 27 декабря 2004 года № 861), в расчете на 1 кВт максимальной мощности: | - | руб./кВт |  |  |  | 206.28
| Подготовка и выдача сетевой организацией технических условий Заявителю (ТУ) | [5 empty] | 91.29
| Разработка сетевой организацией проектной документации по строительству "последней мили" | [5 empty] | x
| Проверка сетевой организацией выполнения Заявителем ТУ | [5 empty] | 41.51
| Участие сетевой организации в осмотре должностным лицом органа федерального государственного энергетического надзора присоединяемых устройств заявителя | [5 empty] | 28.62
| Фактические действия по присоединению и обеспечению работы Устройств в электрической сети | [5 empty] | 44.86
| С2 Стандаризированная тарифная ставка на покрытие расходов на строительство воздушных линий электропередачи классом напряжения 0,23 кВ в расчете на 1 км линии, в том числе: | 0,23 | руб./км
не более 150 кВт
| СИП-4 2*16 мм² (ответвление) | [5 empty] | 55763.14
| СИП-4 2*16 мм² | [5 empty] | 135945.79
| СИП-4 2*25 мм² | [5 empty] | 136925.03
более 150 кВт
| СИП-4 2*16 мм² (ответвление) | [5 empty] | 111526.28
| СИП-4 2*16 мм² | [5 empty] | 271891.58
| СИП-4 2*25 мм² | [5 empty] | 273850.06
| не более 150 кВт | 0,4 | руб./км
| СИП-4 4*16 мм2 (ответвление) | [5 empty] | 60267
| СИП-2 сечением токопроводящих жил 25 мм² | [5 empty] | 145739.06
| СИП-2 сечением токопроводящих жил 50 мм² | [5 empty] | 145931.03
| СИП-2 сечением токопроводящих жил от 70 мм² до 95 мм² | [5 empty] | 178045.44
| СИП-2 сечением токопроводящих жил от 120 мм² до 150 мм² | [5 empty] | 205192.39
| СИП-2 поперечным сечением токопроводящих жил 50 мм² совместным подвесом с ВЛ-10 кВ/ВЛ-0,4 кВ по существующим опорам | [5 empty] | 56552.23
| СИП-2 поперечным сечением токопроводящих жил от 70 мм² до 150 мм² совместным подвесом с ВЛ-10 кВ/ВЛ-0,4 кВ по существующим опорам | [5 empty] | 87367.97
более 150 кВт
| СИП-4 4*16 мм2 (ответвление) | [5 empty] | 120534.01
| СИП-2 сечением токопроводящих жил 25 мм² | [5 empty] | 291478.13
| СИП-2 сечением токопроводящих жил 50 мм² | [5 empty] | 291862.07
| СИП-2 сечением токопроводящих жил от 70 мм² до 95 мм² | [5 empty] | 356090.89
| СИП-2 сечением токопроводящих жил от 120 мм² до 150 мм² | [5 empty] | 410384.78
| СИП-2 поперечным сечением токопроводящих жил 50 мм² совместным подвесом с ВЛ-10 кВ/ВЛ-0,4 кВ по существующим опорам | [5 empty] | 113104.47
| СИП-2 поперечным сечением токопроводящих жил от 70 мм² до 150 мм² совместным подвесом с ВЛ-10 кВ/ВЛ-0,4 кВ по существующим опорам | [5 empty] | 174735.94
| не более 150 кВт | 6-10 | руб./км
| СИП-3 сечением 50 мм² | [5 empty] | 194019.08
| СИП-3 сечением 70 мм² | [5 empty] | 205687.9
| СИП-3 сечением 95 мм² | [5 empty] | 212041.08
| СИП-3 сечением 120 мм² | [5 empty] | 225399.26
| СИП-3 сечением 150 мм² | [5 empty] | 233768.77
| СИП-3 сечением 185 мм² - 240 мм² | [5 empty] | 248074.28
более 150 кВт
| СИП-3 сечением 50 мм² | [5 empty] | 388038.17
| СИП-3 сечением 70 мм² | [5 empty] | 411375.8
| СИП-3 сечением 95 мм² | [5 empty] | 424082.16
| СИП-3 сечением 120 мм² | [5 empty] | 450798.53
| СИП-3 сечением 150 мм² | [5 empty] | 467537.54
| СИП-3 сечением 185 мм² - 240 мм² | [5 empty] | 496148.57
| С3 Стандартизированная тарифная ставка на покрытие расходов на строительство кабельных линий электропередачи классом напряжения 0,4 кВ в расчете на 1 км линии, в том числе: | 0,4 | руб./км
- строительство кабельной линии открытым способом:
не более 150 кВт
| Кабель с изоляцией из сшитого полиэтилена с площадью поперечного сечения до (4 x 25) мм2 в населенной местности | [5 empty] | 144982.98
| Кабель с изоляцией из сшитого полиэтилена с площадью поперечного сечения до (4 x 35) мм2 в населенной местности | [5 empty] | 146693.34
| Кабель с изоляцией из сшитого полиэтилена с площадью поперечного сечения до (4 x 50) мм2 в населенной местности | [5 empty] | 148219.57
| Кабель с изоляцией из сшитого полиэтилена с площадью поперечного сечения до (4 x 70) мм2 в населенной местности | [5 empty] | 152733.28
| Кабель с изоляцией из сшитого полиэтилена с площадью поперечного сечения до (4 x 95) мм2 в населенной местности | [5 empty] | 160998.44
| Кабель с изоляцией из сшитого полиэтилена с площадью поперечного сечения до (4 x 120) мм2 в населенной местности | [5 empty] | 180161.24
| Кабель с изоляцией из сшитого полиэтилена с площадью поперечного сечения до (4 x 150) мм2 в населенной местности | [5 empty] | 198954.17
| Кабель с изоляцией из сшитого полиэтилена с площадью поперечного сечения до (4 x 185) мм2 в населенной местности | [5 empty] | 210822.94
| Кабель с изоляцией из сшитого полиэтилена с площадью поперечного сечения до (4 x 240) мм2 в населенной местности | [5 empty] | 232592.41
| Кабель с изоляцией из сшитого полиэтилена с площадью поперечного сечения 4 x 120 мм2 в населенной местности (2 кабеля в траншее) | [5 empty] | 288233.56
| Кабель с изоляцией из сшитого полиэтилена с площадью поперечного сечения 4 x 150 мм2 в населенной местности (2 кабеля в траншее) | [5 empty] | 330444.07
| Кабель с изоляцией из сшитого полиэтилена с площадью поперечного сечения 4 x 185 мм2 в населенной местности (2 кабеля в траншее) | [5 empty] | 357102.38
| Кабель с изоляцией из сшитого полиэтилена с площадью поперечного сечения до (4 x 240) мм2 в населенной местности (два кабеля в траншее) | [5 empty] | 405998.47
| Кабель с изоляцией из ПВХ пластиката с площадью поперечного сечения до (4 x 25) мм2 в населенной местности | [5 empty] | 125964.17
| Кабель с изоляцией из ПВХ пластиката с площадью поперечного сечения до (4 x 35) мм2 в населенной местности | [5 empty] | 129789.8
| Кабель с изоляцией из ПВХ пластиката с площадью поперечного сечения до (4 x 50) мм2 в населенной местности | [5 empty] | 130572.23
| Кабель с изоляцией из ПВХ пластиката с площадью поперечного сечения до (4 x 70) мм2 в населенной местности | [5 empty] | 133083.48
| Кабель с изоляцией из ПВХ пластиката с площадью поперечного сечения до (4 x 95) мм2 в населенной местности | [5 empty] | 143968.5
| Кабель с изоляцией из ПВХ пластиката с площадью поперечного сечения до (4 x 120) мм2 в населенной местности | [5 empty] | 153926.36
| Кабель с изоляцией из ПВХ пластиката с площадью поперечного сечения до (4 x 150) мм2 в населенной местности | [5 empty] | 165412.58
| Кабель с изоляцией из ПВХ пластиката с площадью поперечного сечения до (4 x 185) мм2 в населенной местности | [5 empty] | 190957.78
| Кабель с изоляцией из ПВХ пластиката с площадью поперечного сечения до (4 x 240) мм2 в населенной местности | [5 empty] | 211744
| Кабель с изоляцией из ПВХ пластиката с площадью поперечного сечения 4 x 120 мм2 в населенной местности (2 кабеля в траншее) | [5 empty] | 238952.3
| Кабель с изоляцией из ПВХ пластиката с площадью поперечного сечения 4 x 150 мм2 в населенной местности (2 кабеля в траншее) | [5 empty] | 265711.52
| Кабель с изоляцией из ПВХ пластиката с площадью поперечного сечения 4 x 185 мм2 в населенной местности (2 кабеля в траншее) | [5 empty] | 349312.59
| Кабель с изоляцией из ПВХ пластиката с площадью поперечного сечения до (4 x 240) мм2 в населенной местности (два кабеля в траншее) | [5 empty] | 391715.61
более 150 кВт
| Кабель с изоляцией из сшитого полиэтилена с площадью поперечного сечения до (4 x 25) мм2 в населенной местности | [5 empty] | 289965.97
| Кабель с изоляцией из сшитого полиэтилена с площадью поперечного сечения до (4 x 35) мм2 в населенной местности | [5 empty] | 293386.68
| Кабель с изоляцией из сшитого полиэтилена с площадью поперечного сечения до (4 x 50) мм2 в населенной местности | [5 empty] | 296439.14
| Кабель с изоляцией из сшитого полиэтилена с площадью поперечного сечения до (4 x 70) мм2 в населенной местности | [5 empty] | 305466.56
| Кабель с изоляцией из сшитого полиэтилена с площадью поперечного сечения до (4 x 95) мм2 в населенной местности | [5 empty] | 321996.89
| Кабель с изоляцией из сшитого полиэтилена с площадью поперечного сечения до (4 x 120) мм2 в населенной местности | [5 empty] | 360322.49
| Кабель с изоляцией из сшитого полиэтилена с площадью поперечного сечения до (4 x 150) мм2 в населенной местности | [5 empty] | 397908.34
| Кабель с изоляцией из сшитого полиэтилена с площадью поперечного сечения до (4 x 185) мм2 в населенной местности | [5 empty] | 421645.89
| Кабель с изоляцией из сшитого полиэтилена с площадью поперечного сечения до (4 x 240) мм2 в населенной местности | [5 empty] | 465184.83
| Кабель с изоляцией из сшитого полиэтилена с площадью поперечного сечения 4 x 120 мм2 в населенной местности (2 кабеля в траншее) | [5 empty] | 576467.13
| Кабель с изоляцией из сшитого полиэтилена с площадью поперечного сечения 4 x 150 мм2 в населенной местности (2 кабеля в траншее) | [5 empty] | 660888.14
| Кабель с изоляцией из сшитого полиэтилена с площадью поперечного сечения 4 x 185 мм2 в населенной местности (2 кабеля в траншее) | [5 empty] | 714204.76
| Кабель с изоляцией из сшитого полиэтилена с площадью поперечного сечения до (4 x 240) мм2 в населенной местности (два кабеля в траншее) | [5 empty] | 811996.94
| Кабель с изоляцией из ПВХ пластиката с площадью поперечного сечения до (4 x 25) мм2 в населенной местности | [5 empty] | 251928.34
| Кабель с изоляцией из ПВХ пластиката с площадью поперечного сечения до (4 x 35) мм2 в населенной местности | [5 empty] | 259579.61
| Кабель с изоляцией из ПВХ пластиката с площадью поперечного сечения до (4 x 50) мм2 в населенной местности | [5 empty] | 261144.46
| Кабель с изоляцией из ПВХ пластиката с площадью поперечного сечения до (4 x 70) мм2 в населенной местности | [5 empty] | 266166.96
| Кабель с изоляцией из ПВХ пластиката с площадью поперечного сечения до (4 x 95) мм2 в населенной местности | [5 empty] | 287937.01
| Кабель с изоляцией из ПВХ пластиката с площадью поперечного сечения до (4 x 120) мм2 в населенной местности | [5 empty] | 307852.72
| Кабель с изоляцией из ПВХ пластиката с площадью поперечного сечения до (4 x 150) мм2 в населенной местности | [5 empty] | 330825.17
| Кабель с изоляцией из ПВХ пластиката с площадью поперечного сечения до (4 x 185) мм2 в населенной местности | [5 empty] | 381915.57
| Кабель с изоляцией из ПВХ пластиката с площадью поперечного сечения до (4 x 240) мм2 в населенной местности | [5 empty] | 423488.01
| Кабель с изоляцией из ПВХ пластиката с площадью поперечного сечения 4 x 120 мм2 в населенной местности (2 кабеля в траншее) | [5 empty] | 477904.6
| Кабель с изоляцией из ПВХ пластиката с площадью поперечного сечения 4 x 150 мм2 в населенной местности (2 кабеля в траншее) | [5 empty] | 531423.04
| Кабель с изоляцией из ПВХ пластиката с площадью поперечного сечения 4 x 185 мм2 в населенной местности (2 кабеля в траншее) | [5 empty] | 698625.19
| Кабель с изоляцией из ПВХ пластиката с площадью поперечного сечения до (4 x 240) мм2 в населенной местности (два кабеля в траншее) | [5 empty] | 783431.23
| - строительство кабельной линии способом горизонтально-направленного бурения: | 0,4 | руб./км
не более 150 кВт
| Кабель с изоляцией из сшитого полиэтилена с площадью поперечного сечения до (4 x 25) мм2 в населенной местности | [5 empty] | 507523.13
| Кабель с изоляцией из сшитого полиэтилена с площадью поперечного сечения до (4 x 35) мм2 в населенной местности | [5 empty] | 509291.26
| Кабель с изоляцией из сшитого полиэтилена с площадью поперечного сечения до (4 x 50) мм2 в населенной местности | [5 empty] | 510646.35
| Кабель с изоляцией из сшитого полиэтилена с площадью поперечного сечения до (4 x 70) мм2 в населенной местности | [5 empty] | 516050.96
| Кабель с изоляцией из сшитого полиэтилена с площадью поперечного сечения до (4 x 95) мм2 в населенной местности | [5 empty] | 523081.75
| Кабель с изоляцией из сшитого полиэтилена с площадью поперечного сечения до (4 x 120) мм2 в населенной местности | [5 empty] | 538930.04
| Кабель с изоляцией из сшитого полиэтилена с площадью поперечного сечения до (4 x 150) мм2 в населенной местности | [5 empty] | 554979.46
| Кабель с изоляцией из сшитого полиэтилена с площадью поперечного сечения до (4 x 185) мм2 в населенной местности | [5 empty] | 564789.94
| Кабель с изоляцией из сшитого полиэтилена с площадью поперечного сечения до (4 x 240) мм2 в населенной местности | [5 empty] | 583015.95
| Кабель с изоляцией из сшитого полиэтилена с площадью поперечного сечения 4 x 120 мм2 в населенной местности (2 кабеля в траншее) | [5 empty] | 654018.51
| Кабель с изоляцией из сшитого полиэтилена с площадью поперечного сечения 4 x 150 мм2 в населенной местности (2 кабеля в траншее) | [5 empty] | 688870.23
| Кабель с изоляцией из сшитого полиэтилена с площадью поперечного сечения 4 x 185 мм2 в населенной местности (2 кабеля в траншее) | [5 empty] | 710173.93
| Кабель с изоляцией из сшитого полиэтилена с площадью поперечного сечения до (4 x 240) мм2 в населенной местности (два кабеля в траншее) | [5 empty] | 749752.14
| Кабель с изоляцией из ПВХ пластиката с площадью поперечного сечения до (4 x 25) мм2 в населенной местности | [5 empty] | 488135.1
| Кабель с изоляцией из ПВХ пластиката с площадью поперечного сечения до (4 x 35) мм2 в населенной местности | [5 empty] | 499055.38
| Кабель с изоляцией из ПВХ пластиката с площадью поперечного сечения до (4 x 50) мм2 в населенной местности | [5 empty] | 499843.25
| Кабель с изоляцией из ПВХ пластиката с площадью поперечного сечения до (4 x 70) мм2 в населенной местности | [5 empty] | 502983.92
| Кабель с изоляцией из ПВХ пластиката с площадью поперечного сечения до (4 x 95) мм2 в населенной местности | [5 empty] | 512869.44
| Кабель с изоляцией из ПВХ пластиката с площадью поперечного сечения до (4 x 120) мм2 в населенной местности | [5 empty] | 514819.41
| Кабель с изоляцией из ПВХ пластиката с площадью поперечного сечения до (4 x 150) мм2 в населенной местности | [5 empty] | 526512.73
| Кабель с изоляцией из ПВХ пластиката с площадью поперечного сечения до (4 x 185) мм2 в населенной местности | [5 empty] | 558471.5
| Кабель с изоляцией из ПВХ пластиката с площадью поперечного сечения до (4 x 240) мм2 в населенной местности | [5 empty] | 574892.86
| Кабель с изоляцией из ПВХ пластиката с площадью поперечного сечения 4 x 120 мм2 в населенной местности (2 кабеля в траншее) | [5 empty] | 568322.84
| Кабель с изоляцией из ПВХ пластиката с площадью поперечного сечения 4 x 150 мм2 в населенной местности (2 кабеля в траншее) | [5 empty] | 592073.52
| Кабель с изоляцией из ПВХ пластиката с площадью поперечного сечения 4 x 185 мм2 в населенной местности (2 кабеля в траншее) | [5 empty] | 656985.98
| Кабель с изоляцией из ПВХ пластиката с площадью поперечного сечения до (4 x 240) мм2 в населенной местности (два кабеля в траншее) | [5 empty] | 690339.91
более 150 кВт
| Кабель с изоляцией из сшитого полиэтилена с площадью поперечного сечения до (4 x 25) мм2 в населенной местности | [5 empty] | 1015046.26
| Кабель с изоляцией из сшитого полиэтилена с площадью поперечного сечения до (4 x 35) мм2 в населенной местности | [5 empty] | 1018582.53
| Кабель с изоляцией из сшитого полиэтилена с площадью поперечного сечения до (4 x 50) мм2 в населенной местности | [5 empty] | 1021292.7
| Кабель с изоляцией из сшитого полиэтилена с площадью поперечного сечения до (4 x 70) мм2 в населенной местности | [5 empty] | 1032101.92
| Кабель с изоляцией из сшитого полиэтилена с площадью поперечного сечения до (4 x 95) мм2 в населенной местности | [5 empty] | 1046163.5
| Кабель с изоляцией из сшитого полиэтилена с площадью поперечного сечения до (4 x 120) мм2 в населенной местности | [5 empty] | 1077860.09
| Кабель с изоляцией из сшитого полиэтилена с площадью поперечного сечения до (4 x 150) мм2 в населенной местности | [5 empty] | 1109958.93
| Кабель с изоляцией из сшитого полиэтилена с площадью поперечного сечения до (4 x 185) мм2 в населенной местности | [5 empty] | 1129579.89
| Кабель с изоляцией из сшитого полиэтилена с площадью поперечного сечения до (4 x 240) мм2 в населенной местности | [5 empty] | 1166031.9
| Кабель с изоляцией из сшитого полиэтилена с площадью поперечного сечения 4 x 120 мм2 в населенной местности (2 кабеля в траншее) | [5 empty] | 1308037.02
| Кабель с изоляцией из сшитого полиэтилена с площадью поперечного сечения 4 x 150 мм2 в населенной местности (2 кабеля в траншее) | [5 empty] | 1377740.47
| Кабель с изоляцией из сшитого полиэтилена с площадью поперечного сечения 4 x 185 мм2 в населенной местности (2 кабеля в траншее) | [5 empty] | 1420347.86
| Кабель с изоляцией из сшитого полиэтилена с площадью поперечного сечения до (4 x 240) мм2 в населенной местности (два кабеля в траншее) | [5 empty] | 1499504.29
| Кабель с изоляцией из ПВХ пластиката с площадью поперечного сечения до (4 x 25) мм2 в населенной местности | [5 empty] | 976270.21
| Кабель с изоляцией из ПВХ пластиката с площадью поперечного сечения до (4 x 35) мм2 в населенной местности | [5 empty] | 998110.77
| Кабель с изоляцией из ПВХ пластиката с площадью поперечного сечения до (4 x 50) мм2 в населенной местности | [5 empty] | 999686.51
| Кабель с изоляцией из ПВХ пластиката с площадью поперечного сечения до (4 x 70) мм2 в населенной местности | [5 empty] | 1005967.84
| Кабель с изоляцией из ПВХ пластиката с площадью поперечного сечения до (4 x 95) мм2 в населенной местности | [5 empty] | 1025738.88
| Кабель с изоляцией из ПВХ пластиката с площадью поперечного сечения до (4 x 120) мм2 в населенной местности | [5 empty] | 1029638.82
| Кабель с изоляцией из ПВХ пластиката с площадью поперечного сечения до (4 x 150) мм2 в населенной местности | [5 empty] | 1053025.46
| Кабель с изоляцией из ПВХ пластиката с площадью поперечного сечения до (4 x 185) мм2 в населенной местности | [5 empty] | 1116943.01
| Кабель с изоляцией из ПВХ пластиката с площадью поперечного сечения до (4 x 240) мм2 в населенной местности | [5 empty] | 1149785.73
| Кабель с изоляцией из ПВХ пластиката с площадью поперечного сечения 4 x 120 мм2 в населенной местности (2 кабеля в траншее) | [5 empty] | 1136645.68
| Кабель с изоляцией из ПВХ пластиката с площадью поперечного сечения 4 x 150 мм2 в населенной местности (2 кабеля в траншее) | [5 empty] | 1184147.04
| Кабель с изоляцией из ПВХ пластиката с площадью поперечного сечения 4 x 185 мм2 в населенной местности (2 кабеля в траншее) | [5 empty] | 1313971.97
| Кабель с изоляцией из ПВХ пластиката с площадью поперечного сечения до (4 x 240) мм2 в населенной местности (два кабеля в траншее) | [5 empty] | 1380679.83
| С3 Стандартизированная тарифная ставка на покрытие расходов на строительство кабельных линий электропередачи классом напряжения 6/10 кВ в расчете на 1 км линии, в том числе: | 6-10 | руб./км
- строительство кабельной линии открытым способом:
не более 150 кВт
| Кабель с изоляцией из сшитого полиэтилена с площадью поперечного сечения токоведущей жилы 3 x 50 мм2 | [5 empty] | 244594.68
| Кабель с изоляцией из сшитого полиэтилена с площадью поперечного сечения токоведущей жилы 3 x 70 мм2 | [5 empty] | 251962.46
| Кабель с изоляцией из сшитого полиэтилена с площадью поперечного сечения токоведущей жилы 3 (1 x 95 мм2) | [5 empty] | 255241.86
| Кабель с изоляцией из сшитого полиэтилена с площадью поперечного сечения токоведущей жилы 3 (1 x 120 мм2) | [5 empty] | 306972.69
| Кабель с изоляцией из сшитого полиэтилена с площадью поперечного сечения токоведущей жилы 3 (1 x 150 мм2) | [5 empty] | 320692.34
| Кабель с изоляцией из сшитого полиэтилена с площадью поперечного сечения токоведущей жилы 3 (1 x 185 мм2) | [5 empty] | 330599.96
| Кабель с изоляцией из сшитого полиэтилена с площадью поперечного сечения токоведущей жилы до 3(1 x 240 мм2) | [5 empty] | 361142.26
| Кабель с изоляцией из сшитого полиэтилена с площадью поперечного сечения токоведущей жилы до 3(1 x 300 мм2) | [5 empty] | 361512.97
| Кабель с изоляцией из сшитого полиэтилена с площадью поперечного сечения токоведущей жилы до 3(1 x 500 мм2) | [5 empty] | 495134.58
| Кабель АСБ с площадью поперечного сечения токоведущей жилы 3 x 50 мм2 | [5 empty] | 239413.23
| Кабель АСБ с площадью поперечного сечения токоведущей жилы 3 x 70 мм2 | [5 empty] | 244236.32
| Кабель АСБ с площадью поперечного сечения токоведущей жилы 3x 95 мм2 | [5 empty] | 250173.78
| Кабель АСБ с площадью поперечного сечения токоведущей жилы 3x 120 мм2 | [5 empty] | 302165.75
| Кабель АСБ с площадью поперечного сечения токоведущей жилы 3x 150 мм2 | [5 empty] | 314233.4
| Кабель АСБ с площадью поперечного сечения токоведущей жилы 3x 185 мм2 | [5 empty] | 320266.72
| Кабель АСБ с площадью поперечного сечения токоведущей жилы до 3x 240 мм2 | [5 empty] | 358425.59
более 150 кВт
| Кабель с изоляцией из сшитого полиэтилена с площадью поперечного сечения токоведущей жилы 3 x 50 мм2 | [5 empty] | 489189.36
| Кабель с изоляцией из сшитого полиэтилена с площадью поперечного сечения токоведущей жилы 3 x 70 мм2 | [5 empty] | 503924.93
| Кабель с изоляцией из сшитого полиэтилена с площадью поперечного сечения токоведущей жилы 3 (1 x 95 мм2) | [5 empty] | 510483.73
| Кабель с изоляцией из сшитого полиэтилена с площадью поперечного сечения токоведущей жилы 3 (1 x 120 мм2) | [5 empty] | 613945.38
| Кабель с изоляцией из сшитого полиэтилена с площадью поперечного сечения токоведущей жилы 3 (1 x 150 мм2) | [5 empty] | 641384.68
| Кабель с изоляцией из сшитого полиэтилена с площадью поперечного сечения токоведущей жилы 3 (1 x 185 мм2) | [5 empty] | 661199.93
| Кабель с изоляцией из сшитого полиэтилена с площадью поперечного сечения токоведущей жилы до 3(1 x 240 мм2) | [5 empty] | 722284.53
| Кабель с изоляцией из сшитого полиэтилена с площадью поперечного сечения токоведущей жилы до 3(1 x 300 мм2) | [5 empty] | 723025.95
| Кабель с изоляцией из сшитого полиэтилена с площадью поперечного сечения токоведущей жилы до 3(1 x 500 мм2) | [5 empty] | 990269.17
| Кабель АСБ с площадью поперечного сечения токоведущей жилы 3 x 50 мм2 | [5 empty] | 478826.46
| Кабель АСБ с площадью поперечного сечения токоведущей жилы 3 x 70 мм2 | [5 empty] | 488472.65
| Кабель АСБ с площадью поперечного сечения токоведущей жилы 3x 95 мм2 | [5 empty] | 500347.57
| Кабель АСБ с площадью поперечного сечения токоведущей жилы 3x 120 мм2 | [5 empty] | 604331.5
| Кабель АСБ с площадью поперечного сечения токоведущей жилы 3x 150 мм2 | [5 empty] | 628466.8
| Кабель АСБ с площадью поперечного сечения токоведущей жилы 3x 185 мм2 | [5 empty] | 640533.44
| Кабель АСБ с площадью поперечного сечения токоведущей жилы до 3x 240 мм2 | [5 empty] | 716851.18
| - строительство кабельной линии способом горизонтально-направленного бурения: | 6-10 | руб./км
не более 150 кВт
| Кабель с изоляцией из сшитого полиэтилена с площадью поперечного сечения токоведущей жилы 3 x 50 мм2 | [5 empty] | 562808.35
| Кабель с изоляцией из сшитого полиэтилена с площадью поперечного сечения токоведущей жилы 3 x 70 мм2 | [5 empty] | 565865.46
| Кабель с изоляцией из сшитого полиэтилена с площадью поперечного сечения токоведущей жилы 3 (1x 95 мм2) | [5 empty] | 603653.5
| Кабель с изоляцией из сшитого полиэтилена с площадью поперечного сечения токоведущей жилы 3 (1x 120 мм2) | [5 empty] | 631216.94
| Кабель с изоляцией из сшитого полиэтилена с площадью поперечного сечения токоведущей жилы 3 (1 x 150 мм2) | [5 empty] | 647650.24
| Кабель с изоляцией из сшитого полиэтилена с площадью поперечного сечения токоведущей жилы 3 (1 x 185 мм2) | [5 empty] | 655722.29
| Кабель с изоляцией из сшитого полиэтилена с площадью поперечного сечения токоведущей жилы до 3(1 x 240 мм2) | [5 empty] | 671065.98
| Кабель с изоляцией из сшитого полиэтилена с площадью поперечного сечения токоведущей жилы до 3(1 x 300 мм2) | [5 empty] | 678460.43
| Кабель с изоляцией из сшитого полиэтилена с площадью поперечного сечения токоведущей жилы до 3(1 x 500 мм2) | [5 empty] | 739457.99
| Кабель АСБ с площадью поперечного сечения токоведущей жилы 3 x 50 мм2 | [5 empty] | 563022.24
| Кабель АСБ с площадью поперечного сечения токоведущей жилы 3 x 70 мм2 | [5 empty] | 568553.61
| Кабель АСБ с площадью поперечного сечения токоведущей жилы 3x 95 мм2 | [5 empty] | 597575.13
| Кабель АСБ с площадью поперечного сечения токоведущей жилы 3x 120 мм2 | [5 empty] | 620407.47
| Кабель АСБ с площадью поперечного сечения токоведущей жилы 3x 150 мм2 | [5 empty] | 651582.28
| Кабель АСБ с площадью поперечного сечения токоведущей жилы 3x 185 мм2 | [5 empty] | 668439.33
| Кабель АСБ с площадью поперечного сечения токоведущей жилы до 3x 240 мм2 | [5 empty] | 723339
более 150 кВт
| Кабель с изоляцией из сшитого полиэтилена с площадью поперечного сечения токоведущей жилы 3 x 50 мм2 | [5 empty] | 1125616.71
| Кабель с изоляцией из сшитого полиэтилена с площадью поперечного сечения токоведущей жилы 3 x 70 мм2 | [5 empty] | 1131730.92
| Кабель с изоляцией из сшитого полиэтилена с площадью поперечного сечения токоведущей жилы 3 (1x 95 мм2) | [5 empty] | 1207307
| Кабель с изоляцией из сшитого полиэтилена с площадью поперечного сечения токоведущей жилы 3 (1x 120 мм2) | [5 empty] | 1262433.89
| Кабель с изоляцией из сшитого полиэтилена с площадью поперечного сечения токоведущей жилы 3 (1 x 150 мм2) | [5 empty] | 1295300.48
| Кабель с изоляцией из сшитого полиэтилена с площадью поперечного сечения токоведущей жилы 3 (1 x 185 мм2) | [5 empty] | 1311444.59
| Кабель с изоляцией из сшитого полиэтилена с площадью поперечного сечения токоведущей жилы до 3(1 x 240 мм2) | [5 empty] | 1342131.97
| Кабель с изоляцией из сшитого полиэтилена с площадью поперечного сечения токоведущей жилы до 3(1 x 300 мм2) | [5 empty] | 1356920.86
| Кабель с изоляцией из сшитого полиэтилена с площадью поперечного сечения токоведущей жилы до 3(1 x 500 мм2) | [5 empty] | 1478915.98
| Кабель АСБ с площадью поперечного сечения токоведущей жилы 3 x 50 мм2 | [5 empty] | 1126044.49
| Кабель АСБ с площадью поперечного сечения токоведущей жилы 3 x 70 мм2 | [5 empty] | 1137107.23
| Кабель АСБ с площадью поперечного сечения токоведущей жилы 3x 95 мм2 | [5 empty] | 1195150.27
| Кабель АСБ с площадью поперечного сечения токоведущей жилы 3x 120 мм2 | [5 empty] | 1240814.95
| Кабель АСБ с площадью поперечного сечения токоведущей жилы 3x 150 мм2 | [5 empty] | 1303164.57
| Кабель АСБ с площадью поперечного сечения токоведущей жилы 3x 185 мм2 | [5 empty] | 1336878.66
| Кабель АСБ с площадью поперечного сечения токоведущей жилы до 3x 240 мм2 | [5 empty] | 1446678.01
| С4 Стандаризированная тарифная ставка на покрытие расходов на строительство подстанций, в том числе: | 6-10/0,4 | руб./кВт
- столбовая трансформаторная подстанция:
не более 150 кВт
| 25 кВА | [5 empty] | 1352.52
| 40 кВА | [5 empty] | 858.85
| 63 кВА | [5 empty] | 615.12
более 150 кВт
| 25 кВА | [5 empty] | 2705.05
| 40 кВА | [5 empty] | 1717.71
| 63 кВА | [5 empty] | 1230.24
- комплектная трансформаторная подстанция тупикового типа в металлической оболочке (однотрансформаторная):
не более 150 кВт
| 100 кВА | [5 empty] | 392.2
| 160 кВА | [5 empty] | 249.17
| 250 кВА | [5 empty] | 207.54
| 400 кВА | [5 empty] | 175.17
| 630 кВА | [5 empty] | 149.83
более 150 кВт
| 100 кВА | [5 empty] | 784.4
| 160 кВА | [5 empty] | 498.34
| 250 кВА | [5 empty] | 415.08
| 400 кВА | [5 empty] | 350.35
| 630 кВА | [5 empty] | 299.67
- комплектная трансформаторная подстанция тупикового типа в оболочке из сэндвич-панелей (однотрансформаторная):
не более 150 кВт
| 250 кВА | [5 empty] | 849.32
| 400 кВА | [5 empty] | 570.21
| 630 кВА | [5 empty] | 478.55
| 1000 кВА | [5 empty] | 333.75
более 150 кВт
| 250 кВА | [5 empty] | 1698.64
| 400 кВА | [5 empty] | 1140.42
| 630 кВА | [5 empty] | 957.1
| 1000 кВА | [5 empty] | 667.5
- комплектная трансформаторная подстанция тупикового типа в металлической оболочке (двухтрансформаторная):
не более 150 кВт
| 2*100 кВА | [5 empty] | 1133.6
| 2*160 кВА | [5 empty] | 763.95
| 2*250 кВА | [5 empty] | 506.97
| 2*400 кВА | [5 empty] | 539.84
| 2*630 кВА | [5 empty] | 480.11
более 150 кВт
| 2*100 кВА | [5 empty] | 2267.2
| 2*160 кВА | [5 empty] | 1527.9
| 2*250 кВА | [5 empty] | 1013.95
| 2*400 кВА | [5 empty] | 1079.68
| 2*630 кВА | [5 empty] | 960.22
- комплектная трансформаторная подстанция тупикового типа в оболочке из сэндвич-панелей (двухтрансформаторная):
не более 150 кВт
| 2*250 кВА | [5 empty] | 940.02
| 2*400 кВА | [5 empty] | 637.97
| 2*630 кВА | [5 empty] | 647.81
| 2*1000 кВА | [5 empty] | 459.23
более 150 кВт
| 2*250 кВА | [5 empty] | 1880.04
| 2*400 кВА | [5 empty] | 1275.95
| 2*630 кВА | [5 empty] | 1295.62
| 2*1000 кВА | [5 empty] | 918.46
- блочная комплектная трансформаторная подстанция в бетонной оболочке (однотрансформаторная):
не более 150 кВт
| 250 кВА | [5 empty] | 2298.16
| 400 кВА | [5 empty] | 1575.75
| 630 кВА | [5 empty] | 1089.97
| 1000 кВА | [5 empty] | 743.77
более 150 кВт
| 250 кВА | [5 empty] | 4596.32
| 400 кВА | [5 empty] | 3151.5
| 630 кВА | [5 empty] | 2179.95
| 1000 кВА | [5 empty] | 1487.54
- блочная комплектная трансформаторная подстанция в бетонной оболочке (двухтрансформаторная):
не более 150 кВт
| 2*250 кВА | [5 empty] | 1355.61
| 2*400 кВА | [5 empty] | 933.91
| 2*630 кВА | [5 empty] | 779.22
| 2*1000 кВА | [5 empty] | 541.57
более 150 кВт
| 2*250 кВА | [5 empty] | 2711.23
| 2*400 кВА | [5 empty] | 1867.83
| 2*630 кВА | [5 empty] | 1558.45
| 2*1000 кВА | [5 empty] | 1083.14
| - распределительная трансформаторная подстанция с количеством ячеек до 11 шт. в оболочке из сэндвич-панелей (двухтрансформаторная): | 6-10
не более 150 кВт
| 2*400 кВА | [5 empty] | 2196.39
| 2*630 кВА | [5 empty] | 1447.16
| 2*1000 кВА | [5 empty] | 950.91
более 150 кВт
| 2*400 кВА | [5 empty] | 4392.78
| 2*630 кВА | [5 empty] | 2894.32
| 2*1000 кВА | [5 empty] | 1901.82
- распределительная трансформаторная подстанция с количеством ячеек до 11 шт. в бетонной оболочке (двухтрансформаторная):
не более 150 кВт
| 2*400 кВА | [5 empty] | 2403.92
| 2*630 кВА | [5 empty] | 1581.74
| 2*1000 кВА | [5 empty] | 1047.56
более 150 кВт
| 2*400 кВА | [5 empty] | 4807.84
| 2*630 кВА | [5 empty] | 3163.48
| 2*1000 кВА | [5 empty] | 2095.13
- распределительная трансформаторная подстанция с количеством ячеек до 11 шт. в кирпичной оболочке (двухтрансформаторная):
не более 150 кВт
| 2*400 кВА | [5 empty] | 1871.46
| 2*630 кВА | [5 empty] | 1215.91
| 2*1000 кВА | [5 empty] | 787.52
более 150 кВт
| 2*400 кВА | [5 empty] | 3742.93
| 2*630 кВА | [5 empty] | 2431.82
| 2*1000 кВА | [5 empty] | 1575.05
- пункт секционирования (распределительный пункт):
| не более 150 кВт | [5 empty] | 742.29
| более 150 кВт | [5 empty] | 1484.58
Примечание:
1. К разделу "Ставки ПТП за единицу максимальной мощности":
1.1. Ставки установлены для технологического присоединения к одному источнику энергоснабжения в ценах периода регулирования
1.2. В случае строительства кабельной линии в двухцепном исполнении к установленной ставке применяется коэффициент 1,45
действующие с 01.09.2016
1.1. Ставки установлены для технологического присоединения к одному источнику энергоснабжения в ценах периода регулирования
1.2. В случае строительства кабельной линии в несколько кабельных линий в одной траншее к установленной ставке применяется коэффициент 1,45 необходимое количество раз в зависимости от количества дополнительно прокладываемых нитей кабеля.
2. К разделу "Стандартизированные тарифные ставки платы за технологическое присоединение":
2.1. Стандартизированные тарифные ставки (С2,С3,С4) установлены в ценах 2001 года.
2.2. В случае строительства кабельной линии открытым способом в двухцепном исполнении к утвержденной ставке на строительство кабельной линии в одноцепном исполнении применяется коэффициент 1,70 (для случаев, если не утверждена отдельная ставка на кабельную линию открытым способом в двухцепном исполнении)
2.3. В случае строительства кабельной линии способом горизонтально-направленного бурения в двухцепном исполнении к утвержденной ставке на строительство кабельной линии в одноцепном исполнении применяется коэффициент 1,20 (для случаев, если не утверждена отдельная ставка на кабельную линию способом горизонтально-направленного бурения в двухцепном исполнении).
2.4. Стандартизированные тарифные ставки на строительство двухтрансформаторных подстанций установлены для определения платы за технологическое присоединение объектов электросетевого хозяйства, строящихся в целях обеспечения второй и (или) первой категории надежности
2.5. Стандартизированные тарифные ставки на строительство трансформаторных подстанций установлены за единицу мощности оборудования (трансформаторов).
действующие с 01.09.2016
2.1. Стандартизированные тарифные ставки (С2,С3,С4) установлены в ценах 2001 года.
2.2. В случае строительства кабельной линии открытым способом в несколько кабельных линий в одной траншее к утвержденной ставке на строительство кабельной линии в одноцепном исполнении (в случае отсутствия утвержденной ставки в двухцепном исполнении) или в двухцепном исполнении (при ее наличии) применяется коэффициент 1,70 необходимое количество раз в зависимости от количества дополнительно прокладываемых нитей кабеля в траншее.
2.3. В случае строительства кабельной линии способом горизонталього направленного бурения в несколько линий в одном футляре к утвержденной ставке на строительство кабельной линии в одноцепном исполнении (в случае отсутствия утвержденной ставки в двухцепном исполнении) или в двухцепном исполнении (при ее наличии) применяется коэффициент 1,20 необходимое количество раз в зависимости от количества дополнительно прокладываемых нитей кабеля в футляре..
2.4. Стандартизированные тарифные ставки на строительство двухтрансформаторных подстанций установлены для определения платы за технологическое присоединение объектов электросетевого хозяйства, строящихся в целях обеспечения второй и (или) первой категории надежности
2.5. Стандартизированные тарифные ставки на строительство трансформаторных подстанций установлены за единицу мощности оборудования (трансформаторов).

## Курск
Тарифное меню по ТП
заполняется без НДС
Дата и № принятия тарифного решения, дата публикации, источник публикации | Категория присоединения |  | Ед. изм. | Ставка платы по категориям надежности, руб., без НДС |  |  | Ставка платы*
| Диапазон мощности, кВт | Уровень напряжения в точке присоединения, кВ |  | I | II | III
1 | 2 | 3 | 4 | 5 | 6 | 7 | 8
Филиал ПАО "МРСК Центра"-"Курскэнерго"
Постановление от 18.12.2015 №137 (опубликовано в газете "Курск" от 23.12.2015 №51) | Отдельно указаываются ставки (в соответствии с решением регулирующего органа):
| 1. ставки ПТП по льготным категориям потребителей | до 20 | руб./подкл. |  |  | 466.1017
2. ставки ПТП в разрезе мероприятий
3. ставки ПТП по территориальным зонам
Ставки ПТП за единицу максимальной мощности
| Ставки ПТП за единицу максимальной мощности до 150 кВт (с учетом ранее присоединенной в данной точке) | 0.4 | руб./кВт.
| Подготовка и выдача сетевой организацией технических условий Заявителю (ТУ) | [5 empty] | 314.59
| Разработка сетевой организацией проектной документации по строительству "последней мили" | [5 empty] | х
| Проверка сетевой организацией выполнения Заявителем ТУ | [5 empty] | 220.37
| Участие сетевой организации в осмотре (обследовании) должностным лицом органа федерального государственного энергетического надзора присоединяемых Устройств | [5 empty] | 22.85
| Фактические действия по присоединению и обеспечению работы Устройств в электрической сети | [5 empty] | 135.86
Выполнение сетевой организацией мероприятий, связанных со строительством "последней мили"
| строительство воздушных линий самонесущим изолированным проводом | [5 empty] | 11075.66
| строительство кабельных линий | [5 empty] | 25318.68
| строительство пунктов секционирования (монтаж разъединителя) | [5 empty] | х
| строительство комплектных трансформаторных подстанций (КТП), распределительных трансформаторных подстанций (РТП) с уровнем напряжения до 35 кВ | [5 empty] | х
| строительство трансформаторной подстанции 10/0,4 кВ с одним силовым трансформатором (столбовых и киоскового типа с трансформаторами мощностью до 400 кВА включительно) | [5 empty] | 9325.89
| строительство трансформаторной подстанции 10/0,4 кВ с двумя силовыми трансформаторами (распределительная трансформаторная подстанция без линейных ячеек с трансформаторами мощностью 2*1000 кВА включительно,распределительный пункт без линейных ячеек) | [5 empty] | х
| строительство центров питания, подстанций уровнем напряжения 35 кВ и выше (ПС) | [5 empty] | х
| Ставки ПТП за единицу максимальной мощности до 150 кВт (с учетом ранее присоединенной в данной точке) | 6-10 | руб./кВт.
| Подготовка и выдача сетевой организацией технических условий Заявителю (ТУ) | [5 empty] | 314.59
| Разработка сетевой организацией проектной документации по строительству "последней мили" | [5 empty] | х
| Проверка сетевой организацией выполнения Заявителем ТУ | [5 empty] | 220.37
| Участие сетевой организации в осмотре (обследовании) должностным лицом органа федерального государственного энергетического надзора присоединяемых Устройств | [5 empty] | 22.85
| Фактические действия по присоединению и обеспечению работы Устройств в электрической сети | [5 empty] | 135.86
Выполнение сетевой организацией мероприятий, связанных со строительством "последней мили"
| строительство воздушных линий неизолированным проводом | [5 empty] | х
| строительство воздушных линий с защитным проводом | [5 empty] | 13041.83
| строительство кабельных линий | [5 empty] | 31957.59
| строительство пунктов секционирования (монтаж разъединителя) | [5 empty] | 2230.59
| строительство комплектных трансформаторных подстанций (КТП), распределительных трансформаторных подстанций (РТП) с уровнем напряжения до 35 кВ | [5 empty] | х
| строительство трансформаторной подстанции 10/0,4 кВ с одним силовым трансформатором (столбовых и киоскового типа с трансформаторами мощностью до 400 кВА включительно) | [5 empty] | 9325.89
| строительство трансформаторной подстанции 10/0,4 кВ с двумя силовыми трансформаторами (распределительная трансформаторная подстанция без линейных ячеек с трансформаторами мощностью 2*1000 кВА включительно, распределительный пункт без линейных ячеек) | [5 empty] | х
| строительство центров питания, подстанций уровнем напряжения 35 кВ и выше (ПС) (установка новой линейной ячейки 6-10 кВ с вакуумными выключателями) | [5 empty] | 2352.11
Постановление №137 от 18.12.2015г. (Газета Курск №51 от 23.12.2015г.) | Ставки ПТП за единицу максимальной мощности от 150 кВт до 8900 кВт | 0.4 | руб./кВт.
| Подготовка и выдача сетевой организацией технических условий Заявителю (ТУ) | [5 empty] | 314.59
| Разработка сетевой организацией проектной документации по строительству "последней мили" | [5 empty] | х
| Проверка сетевой организацией выполнения Заявителем ТУ | [5 empty] | 220.37
| Участие сетевой организации в осмотре (обследовании) должностным лицом органа федерального государственного энергетического надзора присоединяемых Устройств | [5 empty] | 22.85
| Фактические действия по присоединению и обеспечению работы Устройств в электрической сети | [5 empty] | 135.86
Выполнение сетевой организацией мероприятий, связанных со строительством "последней мили"
| строительство воздушных линий самонесущим изолированным проводом | [5 empty] | х
| строительство кабельных линий | [5 empty] | х
| строительство пунктов секционирования (монтаж разъединителя) | [5 empty] | х
| строительство комплектных трансформаторных подстанций (КТП), распределительных трансформаторных подстанций (РТП) с уровнем напряжения до 35 кВ | [5 empty] | х
| строительство трансформаторной подстанции 10/0,4 кВ с одним силовым трансформатором (столбовых и киоскового типа с трансформаторами мощностью до 400 кВА включительно) | [5 empty] | 12479.36
| строительство трансформаторной подстанции 10/0,4 кВ с двумя силовыми трансформаторами (распределительная трансформаторная подстанция без линейных ячеек с трансформаторами мощностью 2*1000 кВА включительно,распределительный пункт без линейных ячеек) | [5 empty] | 18858.42
| строительство центров питания, подстанций уровнем напряжения 35 кВ и выше (ПС) | [5 empty] | х
| Ставки ПТП за единицу максимальной мощности от 150 кВт до 8900 кВт | 6-10 | руб./кВт.
| Подготовка и выдача сетевой организацией технических условий Заявителю (ТУ) | [5 empty] | 314.59
| Разработка сетевой организацией проектной документации по строительству "последней мили" | [5 empty] | х
| Проверка сетевой организацией выполнения Заявителем ТУ | [5 empty] | 220.37
| Участие сетевой организации в осмотре (обследовании) должностным лицом органа федерального государственного энергетического надзора присоединяемых Устройств | [5 empty] | 22.85
| Фактические действия по присоединению и обеспечению работы Устройств в электрической сети | [5 empty] | 135.86
| Выполнение сетевой организацией мероприятий, связанных со строительством "последней мили" | [5 empty] | х
| строительство воздушных линий неизолированным проводом | [5 empty] | 14660.58
| строительство воздушных линий с защитным проводом | [5 empty] | 18210.02
| строительство кабельных линий | [5 empty] | 16304.67
| строительство пунктов секционирования (монтаж разъединителя) | [5 empty] | 291.25
| строительство комплектных трансформаторных подстанций (КТП), распределительных трансформаторных подстанций (РТП) с уровнем напряжения до 35 кВ | [5 empty] | х
| строительство трансформаторной подстанции 10/0,4 кВ с одним силовым трансформатором (столбовых и киоскового типа с трансформаторами мощностью до 400 кВА включительно) | [5 empty] | 12479.36
| строительство трансформаторной подстанции 10/0,4 кВ с двумя силовыми трансформаторами (распределительная трансформаторная подстанция без линейных ячеек с трансформаторами мощностью 2*1000 кВА включительно,распределительный пункт без линейных ячеек) | [5 empty] | 18858.42
| строительство центров питания, подстанций уровнем напряжения 35 кВ и выше (ПС) (установка новой линейной ячейки 6-10 кВ с вакуумными выключателями) | [5 empty] | 4704.22
Постановление №137 от 18.12.2015г. (Газета Курск №51 от 23.12.2015г.) | Стандартизированные тарифные ставки ПТП
| Стандартизированные тарифные ставки ПТП до 150 кВт (с учетом ранее присоединенной в данной точке) | 0.4 | руб./кВт.
| С1 Стандартизированная тарифная ставка платы на технологическое присоединение энергопринимающих устройств заявителя, не включающих в себя строительство объектов электросетевого хозяйства, в расчете на 1 кВт максимальной мощности | [5 empty] | 693.67
в т.ч.
| С1.1 подготовка и выдача сетевой организацией технических условий Заявителю | [5 empty] | 314.59
| С1.2 проверка сетевой организацией выполнения Заявителем технических условий | [5 empty] | 220.37
| С1.3 участие сетевой организации в осмотре (обследовании) должностным лицом органа федерального государственного энергетического надзора присоединяемых Устройств | [5 empty] | 22.85
| С1.4 осуществление сетевой организацией фактического присоединения объектов Заявителя к электрическим сетям и включение коммутационного аппарата (фиксация коммутационного аппарата в положении "включено") | [5 empty] | 135.86
| С2 Стандаризированная тарифная ставка на покрытие расходов на строительство воздушных линий электропередачи самонесущим изолированным проводом в расчете на 1 км линии |  | руб./км |  |  |  | 167251.06
| С3 Стандартизированная тарифная ставка на покрытие расходов на строительство кабельных линий электропередачи в расчете на 1 км линии | [5 empty] | 342499.72
| С4 Стандаризированная тарифная ставка на покрытие расходов на строительство подстанций |  | руб./кВт
| С4.2 строительство трансформаторной подстанции 10/0,4 кВ с одним силовым трансформатором (столбовых и киоскового типа с трансформаторами мощностью до 400 кВА включительно) | [5 empty] | 1677.32
| С4.3 строительство трансформаторной подстанции 10/0,4 кВ с двумя силовыми трансформаторами (распределительная трансформаторная подстанция без линейных ячеек с трансформаторами мощностью 2*1000 кВА включительно,распределительный пункт без линейных ячеек) | [5 empty] | х
| Стандартизированные тарифные ставки ПТП до 150 кВт (с учетом ранее присоединенной в данной точке) | 6-10 | руб./кВт.
| С1 Стандартизированная тарифная ставка платы на технологическое присоединение энергопринимающих устройств заявителя, не включающих в себя строительство объектов электросетевого хозяйства, в расчете на 1 кВт максимальной мощности | [5 empty] | 693.67
в т.ч.
| С1.1 подготовка и выдача сетевой организацией технических условий Заявителю | [5 empty] | 314.59
| С1.2 проверка сетевой организацией выполнения Заявителем технических условий | [5 empty] | 220.37
| С1.3 участие сетевой организации в осмотре (обследовании) должностным лицом органа федерального государственного энергетического надзора присоединяемых Устройств | [5 empty] | 22.85
| С1.4 осуществление сетевой организацией фактического присоединения объектов Заявителя к электрическим сетям и включение коммутационного аппарата (фиксация коммутационного аппарата в положении "включено") | [5 empty] | 135.86
| С2 Стандаризированная тарифная ставка на покрытие расходов на строительство воздушных линий электропередачи в расчете на 1 км линии |  | руб./км
| С2.2 Стандаризированная тарифная ставка на покрытие расходов на строительство воздушных линий электропередачи неизолированным проводом в расчете на 1 км линии | [5 empty] | х
| С2.3 Стандаризированная тарифная ставка на покрытие расходов на строительство воздушных линий электропередачи с защитным проводом в расчете на 1 км линии | [5 empty] | 193931.84
| С3 Стандартизированная тарифная ставка на покрытие расходов на строительство кабельных линий электропередачи в расчете на 1 км линии | [5 empty] | 401991.97
| С4 Стандаризированная тарифная ставка на покрытие расходов на строительство подстанций |  | руб./кВт
| С4.1 Строительство пунктов секционирования (монтаж разъединителя) | [5 empty] | 401.18
| С4.2 строительство трансформаторной подстанции 10/0,4 кВ с одним силовым трансформатором (столбовых и киоскового типа с трансформаторами мощностью до 400 кВА включительно) | [5 empty] | 1677.32
| С4.3 строительство трансформаторной подстанции 10/0,4 кВ с двумя силовыми трансформаторами (распределительная трансформаторная подстанция без линейных ячеек с трансформаторами мощностью 2*1000 кВА включительно,распределительный пункт без линейных ячеек) | [5 empty] | х
| С4.4 строительство центров питания и подстанций уровнем напряжения 35 кВ и выше (установка новой линейной ячейки с 6-10 кВ с вакуумными выключателями) | [5 empty] | 423.04
Постановление №137 от 18.12.2015г. (Газета Курск №51 от 23.12.2015г.) | Стандартизированные тарифные ставки ПТП от 150 кВт до 8900 кВт | 0.4 | руб./кВт.
| С1 Стандартизированная тарифная ставка платы на технологическое присоединение энергопринимающих устройств заявителя, не включающих в себя строительство объектов электросетевого хозяйства, в расчете на 1 кВт максимальной мощности | [5 empty] | 693.67
в т.ч.
| С1.1 подготовка и выдача сетевой организацией технических условий Заявителю | [5 empty] | 314.59
| С1.2 проверка сетевой организацией выполнения Заявителем технических условий | [5 empty] | 220.37
| С1.3 участие сетевой организации в осмотре (обследовании) должностным лицом органа федерального государственного энергетического надзора присоединяемых Устройств | [5 empty] | 22.85
| С1.4 осуществление сетевой организацией фактического присоединения объектов Заявителя к электрическим сетям и включение коммутационного аппарата (фиксация коммутационного аппарата в положении "включено") | [5 empty] | 135.86
| С2 Стандаризированная тарифная ставка на покрытие расходов на строительство воздушных линий электропередачи самонесущим изолированным проводом в расчете на 1 км линии |  | руб./км |  |  |  | х
| С3 Стандартизированная тарифная ставка на покрытие расходов на строительство кабельных линий электропередачи в расчете на 1 км линии | [5 empty] | х
| С4 Стандаризированная тарифная ставка на покрытие расходов на строительство подстанций |  | руб./кВт
| С4.2 строительство трансформаторной подстанции 10/0,4 кВ с одним силовым трансформатором (столбовых и киоскового типа с трансформаторами мощностью до 400 кВА включительно) | [5 empty] | 2244.49
| С4.3 строительство трансформаторной подстанции 10/0,4 кВ с двумя силовыми трансформаторами (распределительная трансформаторная подстанция без линейных ячеек с трансформаторами мощностью 2*1000 кВА включительно,распределительный пункт без линейных ячеек) | [5 empty] | 3391.8
| Стандартизированные тарифные ставки ПТП от 150 кВт до 8900 кВт | 6-10 | руб./кВт.
| С1 Стандартизированная тарифная ставка платы на технологическое присоединение энергопринимающих устройств заявителя, не включающих в себя строительство объектов электросетевого хозяйства, в расчете на 1 кВт максимальной мощности | [5 empty] | 693.67
в т.ч.
| С1.1 подготовка и выдача сетевой организацией технических условий Заявителю | [5 empty] | 314.59
| С1.2 проверка сетевой организацией выполнения Заявителем технических условий | [5 empty] | 220.37
| С1.3 участие сетевой организации в осмотре (обследовании) должностным лицом органа федерального государственного энергетического надзора присоединяемых Устройств | [5 empty] | 22.85
| С1.4 осуществление сетевой организацией фактического присоединения объектов Заявителя к электрическим сетям и включение коммутационного аппарата (фиксация коммутационного аппарата в положении "включено") | [5 empty] | 135.86
| С2 Стандаризированная тарифная ставка на покрытие расходов на строительство воздушных линий электропередачи в расчете на 1 км линии |  | руб./км
| С2.2 Стандаризированная тарифная ставка на покрытие расходов на строительство воздушных линий электропередачи неизолированным проводом в расчете на 1 км линии | [5 empty] | 265023.11
| С2.3 Стандаризированная тарифная ставка на покрытие расходов на строительство воздушных линий электропередачи с защитным проводом в расчете на 1 км линии | [5 empty] | 387863.38
| С3 Стандартизированная тарифная ставка на покрытие расходов на строительство кабельных линий электропередачи в расчете на 1 км линии | [5 empty] | 803983.85
| С4 Стандаризированная тарифная ставка на покрытие расходов на строительство подстанций |  | руб./кВт
| С4.1 Строительство пунктов секционирования (монтаж разъединителя) | [5 empty] | 52.38
| С4.2 строительство трансформаторной подстанции 10/0,4 кВ с одним силовым трансформатором (столбовых и киоскового типа с трансформаторами мощностью до 400 кВА включительно) | [5 empty] | 2244.49
| С4.3 строительство трансформаторной подстанции 10/0,4 кВ с двумя силовыми трансформаторами (распределительная трансформаторная подстанция без линейных ячеек с трансформаторами мощностью 2*1000 кВА включительно,распределительный пункт без линейных ячеек) | [5 empty] | 3391.8
| С4.4 строительство центров питания и подстанций уровнем напряжения 35 кВ и выше (установка новой линейной ячейки с 6-10 кВ с вакуумными выключателями) | [5 empty] | 846.08
Примечание:Стандартизированные тарифные ставки С2, С3, С4 утверждены в ценах 2001 г. Указанные ставки применяются с учетом индекса изменения сметной стоимости по строительно-монтажным работам для Курской области, данные по которым используются для расчета, к федеральным единичным расценкам 2001 года, определяемым федеральным органом исполнительной власти в рамках реализации полномочий в области сметного нормирования и ценообразования в сфере градостроительной деятельности,на квартал,предшествующий кварталу, в котором рассчитывается плата за технологическое присоединение

## Липецк
Тарифное меню по ТП
заполняется без НДС
Дата и № принятия тарифного решения, дата публикации, источник публикации | Категория присоединения |  | Ед. изм. | Ставка платы по категориям надежности, руб., без НДС |  |  | Ставка платы*
| Диапазон мощности, кВт | Уровень напряжения в точке присоединения, кВ |  | I | II | III
1 | 2 | 3 | 4 | 5 | 6 | 7 | 8
Филиал ПАО "МРСК Центра"-"Липецкэнерго"
Постановление от 29.11.2013№ 49/6 (опубликовано в "Липецкой газете" № 234) | Отдельно указаываются ставки (в соответствии с решением регулирующего органа):
| 1. ставки ПТП по льготным категориям потребителей | до 20 | руб./подкл. |  |  | 466.1017
2. ставки ПТП в разрезе мероприятий
3. ставки ПТП по территориальным зонам
Ставки ПТП за единицу максимальной мощности (по постоянной и временной схеме)
Постановление от 15.12.2015 № 52/2 (опубликовано в "Липецкой газете" 25.12.2015 №248/25126) | Подготовка и выдача сетевой организацией технических условий Заявителю (ТУ) | 0,22-0,38 | руб./кВт.
| до 15 кВт (включительно) | [5 empty] | 268.93
| свыше 15 кВт | [5 empty] | 28.22
| Разработка сетевой организацией проектной документации по строительству "последней мили" | [5 empty] | х
Выполнение сетевой организацией мероприятий, связанных со строительством "последней мили"
3.1 строительство воздушных линий
| до 150 кВт (включительно) | [5 empty] | 1309.5
| свыше 150 кВт | [5 empty] | 2619
3.2 строительство кабельных линий
| до 150 кВт (включительно) | [5 empty] | 1371.5
| свыше 150 кВт | [5 empty] | 2743
3.3 строительство комплектных трансформаторных подстанций (КТП), распределительных трансформаторных подстанций (РТП) с уровнем напряжения до 35 кВ
| до 100 кВт (включительно) | [5 empty] | 2280
| от 100 кВт до 150 кВт (включительно) | [5 empty] | 1530
| от 150 кВт до 300 кВт (включительно) | [5 empty] | 1805
| от 300 кВт до 670 кВт (включительно) | [5 empty] | 1835
| свыше 670 кВт | [5 empty] | 2592
Проверка сетевой организацией выполнения Заявителем ТУ
| до 15 кВт (включительно) | [5 empty] | 163.65
| свыше 15 кВт | [5 empty] | 21.44
Участие в осмотре должностным лицом Ростехнадзора присоединяемых Устройств Заявителя
| до 15 кВт (включительно) | [5 empty] | 113.31
| свыше 15 кВт | [5 empty] | 9.87
Фактические действия по присоединению и обеспечению работы устройств в электрической сети
| до 15 кВт (включительно) | [5 empty] | 314.22
| свыше 15 кВт | [5 empty] | 28.26
| Подготовка и выдача сетевой организацией технических условий Заявителю (ТУ) | 6-10 | руб./кВт.
| до 15 кВт (включительно) | [5 empty] | 268.93
| свыше 15 кВт | [5 empty] | 28.22
| Разработка сетевой организацией проектной документации по строительству "последней мили" | [5 empty] | -
Выполнение сетевой организацией мероприятий, связанных со строительством "последней мили"
3.1 строительство воздушных линий
| до 150 кВт (включительно) | [5 empty] | 1992.5
| свыше 150 кВт | [5 empty] | 3985
3.2 строительство кабельных линий
| до 150 кВт (включительно) | [5 empty] | 1586.5
| свыше 150 кВт | [5 empty] | 3173
3.3 строительство комплектных трансформаторных подстанций (КТП), распределительных трансформаторных подстанций (РТП) с уровнем напряжения до 35 кВ
| до 100 кВт (включительно) | [5 empty] | х
| от 100 кВт до 150 кВт (включительно) | [5 empty] | х
| от 150 кВт до 300 кВт (включительно) | [5 empty] | х
| от 300 кВт до 670 кВт (включительно) | [5 empty] | х
| свыше 670 кВт | [5 empty] | х
Проверка сетевой организацией выполнения Заявителем ТУ
| до 15 кВт (включительно) | [5 empty] | 163.65
| свыше 15 кВт | [5 empty] | 21.44
Участие в осмотре должностным лицом Ростехнадзора присоединяемых Устройств Заявителя
| до 15 кВт (включительно) | [5 empty] | 113.31
| свыше 15 кВт | [5 empty] | 9.87
Фактические действия по присоединению и обеспечению работы устройств в электрической сети
| до 15 кВт (включительно) | [5 empty] | 314.22
| свыше 15 кВт | [5 empty] | 28.26
Стандартизированные тарифные ставки ПТП
Постановление от 15.12.2015 № 52/1 (опубликовано в "Липецкой газете" 25.12.2015 №248/25126) | С1 итоговая сумма | 0,22-0,38 | руб./кВт.
| до 15 кВт (включителоно) | [5 empty] | 860.11
| свыше 15 кВт | [5 empty] | 87.79
С1.1 Подготовка и выдача сетевой организацией технических условий заявителю (ТУ)
| до 15 кВт (включителоно) | [5 empty] | 268.93
| свыше 15 кВт | [5 empty] | 28.22
С1.2 Проверка сетевой организацией выполнения заявителем технических условий
| до 15 кВт (включителоно) | [5 empty] | 163.65
| свыше 15 кВт | [5 empty] | 21.44
С1.3 Участие сетевой организации в осмотре (обследовании) должностным лицом органа федерального государственного энергетического надзора присоединяемых устройств
| до 15 кВт (включителоно) | [5 empty] | 113.31
| свыше 15 кВт | [5 empty] | 9.87
С1.4 Осуществление сетевой организацией фактического присоединения объектов заявителя к электрическим сетям и включение коммутационного аппрарата (фиксация коммутационного аппрата в положении "включено")
| до 15 кВт (включителоно) | [5 empty] | 314.22
| свыше 15 кВт | [5 empty] | 28.26
| С2 Стандаризированная тарифная ставка на покрытие расходов на строительство воздушных линий электропередачи в расчете на 1 км линии |  | руб./км
| до 150 кВт (включительно) | [5 empty] | 111777.5
| свыше 150 кВт | [5 empty] | 249202
С3 Стандартизированная тарифная ставка на покрытие расходов на строительство кабельных линий электропередачи в расчете на 1 км линии
| до 100 кВт (включительно) | [5 empty] | 180603
| от 100 кВт до 150 кВт (включительно) | [5 empty] | 195922.5
| от 150 кВт до 300 кВт (включительно) | [5 empty] | 398865
| от 300 кВт до 670 кВт (включительно) | [5 empty] | 574563
свыше 670 кВт
| С4 Стандаризированная тарифная ставка на покрытие расходов на строительство комплектных трансформаторных подстанций (КТП), распределительных трансформаторных подстанций (РТП) с уровнем напряжения до 35 кВ |  | руб./кВт
| до 100 кВт (включительно) | [5 empty] | 319.5
| от 100 кВт до 150 кВт (включительно) | [5 empty] | 214.5
| от 150 кВт до 300 кВт (включительно) | [5 empty] | 253
| от 300 кВт до 670 кВт (включительно) | [5 empty] | 257
| свыше 670 кВт | [5 empty] | 363
| С1 итоговая сумма, с разбивкой по следующим ставкам | 6-10 | руб./кВт.
| до 15 кВт (включителоно) | [5 empty] | 860.11
| свыше 15 кВт | [5 empty] | 87.79
С1.1 Подготовка и выдача сетевой организацией технических условий заявителю (ТУ)
| до 15 кВт (включителоно) | [5 empty] | 268.93
| свыше 15 кВт | [5 empty] | 28.22
С1.2 Проверка сетевой организацией выполнения заявителем технических условий
| до 15 кВт (включителоно) | [5 empty] | 163.65
| свыше 15 кВт | [5 empty] | 21.44
С1.3 Участие сетевой организации в осмотре (обследовании) должностным лицом органа федерального государственного энергетического надзора присоединяемых устройств
| до 15 кВт (включителоно) | [5 empty] | 113.31
| свыше 15 кВт | [5 empty] | 9.87
С1.4 Осуществление сетевой организацией фактического присоединения объектов заявителя к электрическим сетям и включение коммутационного аппрарата (фиксация коммутационного аппрата в положении "включено")
| до 15 кВт (включителоно) | [5 empty] | 314.22
| свыше 15 кВт | [5 empty] | 28.26
| С2 Стандаризированная тарифная ставка на покрытие расходов на строительство воздушных линий электропередачи в расчете на 1 км линии |  | руб./км
| до 150 кВт (включительно) | [5 empty] | 147866
| свыше 150 кВт | [5 empty] | 310782
С3 Стандартизированная тарифная ставка на покрытие расходов на строительство кабельных линий электропередачи в расчете на 1 км линии
| до 100 кВт (включительно) | [5 empty] | 267402
| от 100 кВт до 150 кВт (включительно) | [5 empty] | 267402
| от 150 кВт до 300 кВт (включительно) | [5 empty] | 602968
| от 300 кВт до 670 кВт (включительно) | [5 empty] | 602968
| свыше 670 кВт | [5 empty] | 664333
| С4 Стандаризированная тарифная ставка на покрытие расходов на строительство комплектных трансформаторных подстанций (КТП), распределительных трансформаторных подстанций (РТП) с уровнем напряжения до 35 кВ |  | руб./кВт
| до 100 кВт (включительно) | [5 empty] | х
| от 100 кВт до 150 кВт (включительно) | [5 empty] | х
| от 150 кВт до 300 кВт (включительно) | [5 empty] | х
| от 300 кВт до 670 кВт (включительно) | [5 empty] | х
| свыше 670 кВт | [5 empty] | х
*в случае отсутствия деления по категориям надежности

## Орёл
Тарифное меню по ТП
заполняется без НДС
Дата и № принятия тарифного решения, дата публикации, источник публикации | Категория присоединения |  | Ед. изм. | Ставка платы по категориям надежности, руб., без НДС |  |  | Ставка платы*
| Диапазон мощности, кВт | Уровень напряжения в точке присоединения, кВ |  | I | II | III
1 | 2 | 3 | 4 | 5 | 6 | 7 | 8
Филиал ПАО "МРСК Центра"-"Орелэнерго"
Приказ от 25.12.2015 № 2302-т (опубликовано на портале Орловской области http://orel-region.ru/index.php?head=6&part=73&unit=9&op=8&in=10 25.12.2015) | Отдельно указаываются ставки (в соответствии с решением регулирующего органа):
| 1. ставки ПТП по льготным категориям потребителей | до 20 | руб./подкл. |  |  | 466.1
2. ставки ПТП в разрезе мероприятий
3. ставки ПТП по территориальным зонам
Ставки ПТП за единицу максимальной мощности
| С1 - ставка за единицу максимальной мощности на покрытие расходов на технологическое присоединение энергопринимающих устройств потребителей электрической энергии, объектов электросетевого хозяйства, принадлежащих сетевым организациям и иным лицам, по мероприятиям, указанным в п. 16 Методических указаний (кроме подпунктов "б" и "в") с применением постоянной и переменной схемы электроснабжения, в т.ч. | 0,4-10 | руб./кВт.
С1.1 - Подготовка и выдача сетевой организацией технических условий Заявителю (ТУ)
| до 150 кВт включительно | [5 empty] | 53.331
| свыше 150 кВт до 670 кВт включительно | [5 empty] | 8.9133
свыше 670 кВт до 8900 кВт включительно
С 1.2 - Проверка сетевой организацией выполнения Заявителем ТУ
| до 150 кВт включительно | [5 empty] | 20.7026
| свыше 150 кВт до 670 кВт включительно | [5 empty] | 3.4601
свыше 670 кВт до 8900 кВт включительно
С. 1.3 - Участие сетевой организации в осмотре должностным лицом органа федерального государственного энергетического надзора присоединяемых Устройств Заявителя
| до 150 кВт включительно | [5 empty] | 0
| свыше 150 кВт до 670 кВт включительно | [5 empty] | 2.9735
свыше 670 кВт до 8900 кВт включительно
С 1.4 - Фактические действия по присоединению и обеспечению работы Устройств в электрической сети
| до 150 кВт включительно | [5 empty] | 101.468
| свыше 150 кВт до 670 кВт включительно | [5 empty] | 16.9585
свыше 670 кВт до 8900 кВт включительно
Итого
| до 150 кВт включительно | [5 empty] | 175.5016
| свыше 150 кВт до 670 кВт включительно | [5 empty] | 32.3054
свыше 670 кВт до 8900 кВт включительно
С2 - ставка за единицу максимальной мощности на покрытие расходов сетевой организации на строительство воздушных линий напряжением 0,4-10 кВ
| до 150 кВт включительно | [5 empty] | 3737.8
| свыше 150 кВт до 670 кВт включительно | [5 empty] | 4446.94
| свыше 670 кВт до 8900 кВт включительно | [5 empty] | 1266.85
С3 - ставка за единицу максимальной мощности на покрытие расходов сетевой организации на строительство кабельных линий напряжением 0,4-10 кВ
| до 150 кВт включительно | [5 empty] | 6176.76
| свыше 150 кВт до 670 кВт включительно | [5 empty] | 4301.66
| свыше 670 кВт до 8900 кВт включительно | [5 empty] | 1072.99
С4 -ставка за единицу максимальной мощности на покрытие расходов сетевой организации на строительство подстанций
до 150 кВт включительно
| КТП киоскового типа 1*160/10/0,4 | [5 empty] | 1147.3197
| КТП киоскового типа 1*100/10/0,4 | [5 empty] | 2658.3083
| КТП киоскового типа 2*160/10/0,4 | [5 empty] | 1901.9175
| КТП киоскового типа 2*100/10/0,4 | [5 empty] | 2608.9415
| КТП столбового типа 63/10/0,4 | [5 empty] | 1825.5546
| КТП столбового типа 40/10/0,4 | [5 empty] | 2417.8358
| КТП столбового типа 25/10/0,4 | [5 empty] | 3635.2666
свыше 150 кВт до 670 кВт включительно
| КТП киоскового типа 1*630/10/0,4 | [5 empty] | 929.2228
| КТП киоскового типа 1*400/10/0,4 | [5 empty] | 1465.8021
| КТП киоскового типа 1*250/10/0,4 | [5 empty] | 2089.2097
| КТП киоскового типа 1*160/10/0,4 | [5 empty] | 2294.6394
| КТП киоскового типа 2*630/10/0,4 | [5 empty] | 1730.1024
| КТП киоскового типа 2*400/10/0,4 | [5 empty] | 2024.3935
| КТП киоскового типа 2*250/10/0,4 | [5 empty] | 2795.0534
| КТП киоскового типа 2*160/10/0,4 | [5 empty] | 3803.835
| КТП киоскового типа 2*100/10/0,4 | [5 empty] | 5217.883
| БКТП с двумя трансформаторами ТМГ 400/10/0,4 | [5 empty] | 9327.3284
| БКТП с двумя трансформаторами ТМГ 630/10/0,4 | [5 empty] | 6501.6076
свыше 670 кВт до 8900 кВт включительно
| БКТП с двумя трансформаторами ТМГ 1000/10/0,4 | [5 empty] | 4504.5026
Стандартизированные тарифные ставки ПТП
| С1 - ставка за единицу максимальной мощности на покрытие расходов на технологическое присоединение энергопринимающих устройств потребителей электрической энергии, объектов электросетевого хозяйства, принадлежащих сетевым организациям и иным лицам, по мероприятиям, указанным в п. 16 Методических указаний (кроме подпунктов "б" и "в") с применением постоянной и временнной схемы электроснабжения, в т.ч. | 0,4-10 | руб./кВт. | в ценах 2016 года
С1.1 - Подготовка и выдача сетевой организацией технических условий Заявителю (ТУ)
| до 150 кВт включительно | [5 empty] | 53.331
| свыше 150 кВт до 670 кВт включительно | [5 empty] | 8.9133
свыше 670 кВт
С 1.2 - Проверка сетевой организацией выполнения Заявителем ТУ
| до 150 кВт включительно | [5 empty] | 20.7026
| свыше 150 кВт до 670 кВт включительно | [5 empty] | 3.4601
свыше 670 кВт
С. 1.3 - Участие сетевой организации в осмотре должностным лицом органа федерального государственного энергетического надзора присоединяемых Устройств Заявителя
| до 150 кВт включительно | [5 empty] | 0
| свыше 150 кВт до 670 кВт включительно | [5 empty] | 2.9735
свыше 670 кВт
С 1.4 - Фактические действия по присоединению и обеспечению работы Устройств в электрической сети
| до 150 кВт включительно | [5 empty] | 101.468
| свыше 150 кВт до 670 кВт включительно | [5 empty] | 16.9585
свыше 670 кВт
Итого
| до 150 кВт включительно | [5 empty] | 175.5016
| свыше 150 кВт до 670 кВт включительно | [5 empty] | 32.3054
свыше 670 кВт
| С2 - стандартизированная тарифная ставка на покрытие расходов на строительство воздушных линий электропередичи | 0,4 | руб./км | В ценах 2001 года
до 150 кВт включительно
| Ответвление (СИП 4 2*16) | [5 empty] | 4701
| СИП 2 3*35+1*54,6 | [5 empty] | 91600.4678
| СИП 2 3*50+1*54,6 | [5 empty] | 101606.385
| СИП 2 3*70+1*70+2*35 | [5 empty] | 103640.8142
| СИП 2 4*95+1*54,6+1*16 | [5 empty] | 119328.139
| СИП-2 3*120+1*95 | [5 empty] | 128930.7554
| СИП 2 3х50+1х54,6 по существующим опорам | [5 empty] | 72520.1394
| СИП 2 3*70+1*70+2*35 по существующим опорам | [5 empty] | 76758.9642
| СИП 2 3*95+1*54,6 по существующим опорам | [5 empty] | 81344.6225
свыше 150 кВт до 670 кВт включительно
| Ответвление (СИП 4 2*16) | [5 empty] | 9402
| СИП 2 3*35+1*54,6 | [5 empty] | 183200.9356
| СИП 2 3*50+1*54,6 | [5 empty] | 203212.77
| СИП 2 3*70+1*70+2*35 | [5 empty] | 207281.6285
| СИП 2 4*95+1*54,6+1*16 | [5 empty] | 238656.278
| СИП-2 3*120+1*95 | [5 empty] | 257861.5109
| СИП 2 3х50+1х54,6 по существующим опорам | [5 empty] | 145040.2788
| СИП 2 3*70+1*70+2*35 по существующим опорам | [5 empty] | 153517.9285
| СИП 2 3*95+1*54,6 по существующим опорам | [5 empty] | 162689.245
свыше 670 кВт
| Ответвление (СИП 4 2*16) | [5 empty] | 9402
| СИП 2 3*35+1*54,6 | [5 empty] | 183200.9356
| СИП 2 3*50+1*54,6 | [5 empty] | 203212.77
| СИП 2 3*70+1*70+2*35 | [5 empty] | 207281.6285
| СИП 2 4*95+1*54,6+1*16 | [5 empty] | 238656.278
| СИП-2 3*120+1*95 | [5 empty] | 257861.5109
| СИП 2 3х50+1х54,6 по существующим опорам | [5 empty] | 145040.2788
| СИП 2 3*70+1*70+2*35 по существующим опорам | [5 empty] | 153517.9285
| СИП 2 3*95+1*54,6 по существующим опорам | [5 empty] | 162689.245
| до 150 кВт включительно | 6-10 | руб./км
| Проводом АС сечением 35 мм2 | [5 empty] | 86476.1912
| Проводом АС сечением 50 мм2 | [5 empty] | 90191.1486
| Проводом АС сечением 70 мм2 | [5 empty] | 94984.4529
| Проводом АС сечением 95 мм2 | [5 empty] | 106448.2329
| Проводом АС сечением 120 мм2 | [5 empty] | 115590.5029
| СИП-3 1х35 | [5 empty] | 113541.5
| СИП-3 1х50 | [5 empty] | 109108.6983
| СИП-3 1х70 | [5 empty] | 116562.6598
| СИП-3 1х95 | [5 empty] | 127043.5097
| СИП-3 1х120 | [5 empty] | 146021.6517
свыше 150 кВт до 670 кВт включительно
| Проводом АС сечением 35 мм2 | [5 empty] | 172952.3823
| Проводом АС сечением 50 мм2 | [5 empty] | 180382.2972
| Проводом АС сечением 70 мм2 | [5 empty] | 189968.9059
| Проводом АС сечением 95 мм2 | [5 empty] | 212896.4659
| Проводом АС сечением 120 мм2 | [5 empty] | 231181.0059
| СИП-3 1х35 | [5 empty] | 227083
| СИП-3 1х50 | [5 empty] | 218217.3966
| СИП-3 1х70 | [5 empty] | 233125.3195
| СИП-3 1х95 | [5 empty] | 254087.0194
| СИП-3 1х120 | [5 empty] | 292043.3035
свыше 670 кВт
| Проводом АС сечением 35 мм2 | [5 empty] | 172952.3823
| Проводом АС сечением 50 мм2 | [5 empty] | 180382.2972
| Проводом АС сечением 70 мм2 | [5 empty] | 189968.9059
| Проводом АС сечением 95 мм2 | [5 empty] | 212896.4659
| Проводом АС сечением 120 мм2 | [5 empty] | 231181.0059
| СИП-3 1х35 | [5 empty] | 227083
| СИП-3 1х50 | [5 empty] | 218217.3966
| СИП-3 1х70 | [5 empty] | 233125.3195
| СИП-3 1х95 | [5 empty] | 254087.0194
| СИП-3 1х120 | [5 empty] | 292043.3035
| С3 - стандартизированная тарифная ставка на покрытие расходов на строительство кабельных линий | 0.4 | руб./км | В ценах 2001 года
до 150 кВт включительно
| Кабель АСБ-1 4*25 | [5 empty] | 69016.5
| Кабель АСБ-1 4*35 | [5 empty] | 73279.5
| Кабель АСБ-1 4*50 | [5 empty] | 78710.624
| Кабель АСБ-1 4*70 | [5 empty] | 82118.5749
| Кабель АСБ-1 4*95 | [5 empty] | 85071
| Кабель АСБ-1 4*120 | [5 empty] | 93038.5
| Кабель АСБ-1 4*150 | [5 empty] | 141805
| Кабель АСБ-1 4*185 | [5 empty] | 145904.5
| Кабель АСБ-1 4*240 | [5 empty] | 200234
| Кабель с изоляцией из сшитого полиэтилена АВБбШв 4х16 | [5 empty] | 47433.2637
| Кабель с изоляцией из сшитого полиэтилена АВБбШв 4х25 | [5 empty] | 56274.4915
| Кабель с изоляцией из сшитого полиэтилена АВБбШв 4х35 | [5 empty] | 61248.8829
| Кабель с изоляцией из сшитого полиэтилена АВБбШв 4х50 | [5 empty] | 65091.0732
| Кабель с изоляцией из сшитого полиэтилена АВБбШв 4х70 | [5 empty] | 70158.7978
| Кабель с изоляцией из сшитого полиэтилена АВБбШв 4х95 | [5 empty] | 80235.2452
| Кабель с изоляцией из сшитого полиэтилена АВБбШв 4х120 | [5 empty] | 86186.7565
| Кабель с изоляцией из сшитого полиэтилена АВБбШв 4х150 | [5 empty] | 106682.7895
| Кабель с изоляцией из сшитого полиэтилена АВБбШв 4х185 | [5 empty] | 117742.838
| Кабель с изоляцией из сшитого полиэтилена АВБбШв 4х240 | [5 empty] | 132253.1389
| Кабель с изоляцией из сшитого полиэтилена АВБбШв 4х120 (2 кабеля в траншее) | [5 empty] | 132973.5241
| Кабель с изоляцией из сшитого полиэтилена АВБбШв 4х150 (2 кабеля в траншее) | [5 empty] | 172134.4555
| Кабель с изоляцией из сшитого полиэтилена АВБбШв 4х185 (2 кабеля в траншее) | [5 empty] | 188382.6065
| Кабель с изоляцией из сшитого полиэтилена АВБбШв 4х240 (2 кабеля в траншее) | [5 empty] | 215326.1668
свыше 150 кВт кВт и до 670 кВт включительно
| Кабель АСБ-1 4*25 | [5 empty] | 138033
| Кабель АСБ-1 4*35 | [5 empty] | 146559
| Кабель АСБ-1 4*50 | [5 empty] | 157421.248
| Кабель АСБ-1 4*70 | [5 empty] | 164237.1497
| Кабель АСБ-1 4*95 | [5 empty] | 170142
| Кабель АСБ-1 4*120 | [5 empty] | 186077
| Кабель АСБ-1 4*150 | [5 empty] | 283610
| Кабель АСБ-1 4*185 | [5 empty] | 291809
| Кабель АСБ-1 4*240 | [5 empty] | 400468
| Кабель с изоляцией из сшитого полиэтилена АВБбШв 4х16 | [5 empty] | 94866.5273
| Кабель с изоляцией из сшитого полиэтилена АВБбШв 4х25 | [5 empty] | 112548.983
| Кабель с изоляцией из сшитого полиэтилена АВБбШв 4х35 | [5 empty] | 122497.7658
| Кабель с изоляцией из сшитого полиэтилена АВБбШв 4х50 | [5 empty] | 130182.1463
| Кабель с изоляцией из сшитого полиэтилена АВБбШв 4х70 | [5 empty] | 140317.5956
| Кабель с изоляцией из сшитого полиэтилена АВБбШв 4х95 | [5 empty] | 160470.4904
| Кабель с изоляцией из сшитого полиэтилена АВБбШв 4х120 | [5 empty] | 172373.513
| Кабель с изоляцией из сшитого полиэтилена АВБбШв 4х150 | [5 empty] | 213365.579
| Кабель с изоляцией из сшитого полиэтилена АВБбШв 4х185 | [5 empty] | 235485.6759
| Кабель с изоляцией из сшитого полиэтилена АВБбШв 4х240 | [5 empty] | 264506.2778
| Кабель с изоляцией из сшитого полиэтилена АВБбШв 4х120 (2 кабеля в траншее) | [5 empty] | 265947.0482
| Кабель с изоляцией из сшитого полиэтилена АВБбШв 4х150 (2 кабеля в траншее) | [5 empty] | 344268.911
| Кабель с изоляцией из сшитого полиэтилена АВБбШв 4х185 (2 кабеля в траншее) | [5 empty] | 376765.2129
| Кабель с изоляцией из сшитого полиэтилена АВБбШв 4х240 (2 кабеля в траншее) | [5 empty] | 430652.3336
свыше 670 кВт
| Кабель АСБ-1 4*25 | [5 empty] | 138033
| Кабель АСБ-1 4*35 | [5 empty] | 146559
| Кабель АСБ-1 4*50 | [5 empty] | 157421.248
| Кабель АСБ-1 4*70 | [5 empty] | 164237.1497
| Кабель АСБ-1 4*95 | [5 empty] | 170142
| Кабель АСБ-1 4*120 | [5 empty] | 186077
| Кабель АСБ-1 4*150 | [5 empty] | 283610
| Кабель АСБ-1 4*185 | [5 empty] | 291809
| Кабель АСБ-1 4*240 | [5 empty] | 400468
| Кабель с изоляцией из сшитого полиэтилена АВБбШв 4х16 | [5 empty] | 94866.5273
| Кабель с изоляцией из сшитого полиэтилена АВБбШв 4х25 | [5 empty] | 112548.983
| Кабель с изоляцией из сшитого полиэтилена АВБбШв 4х35 | [5 empty] | 122497.7658
| Кабель с изоляцией из сшитого полиэтилена АВБбШв 4х50 | [5 empty] | 130182.1463
| Кабель с изоляцией из сшитого полиэтилена АВБбШв 4х70 | [5 empty] | 140317.5956
| Кабель с изоляцией из сшитого полиэтилена АВБбШв 4х95 | [5 empty] | 160470.4904
| Кабель с изоляцией из сшитого полиэтилена АВБбШв 4х120 | [5 empty] | 172373.513
| Кабель с изоляцией из сшитого полиэтилена АВБбШв 4х150 | [5 empty] | 213365.579
| Кабель с изоляцией из сшитого полиэтилена АВБбШв 4х185 | [5 empty] | 235485.6759
| Кабель с изоляцией из сшитого полиэтилена АВБбШв 4х240 | [5 empty] | 264506.2778
| Кабель с изоляцией из сшитого полиэтилена АВБбШв 4х120 (2 кабеля в траншее) | [5 empty] | 265947.0482
| Кабель с изоляцией из сшитого полиэтилена АВБбШв 4х150 (2 кабеля в траншее) | [5 empty] | 344268.911
| Кабель с изоляцией из сшитого полиэтилена АВБбШв 4х185 (2 кабеля в траншее) | [5 empty] | 376765.2129
| Кабель с изоляцией из сшитого полиэтилена АВБбШв 4х240 (2 кабеля в траншее) | [5 empty] | 430652.3336
| до 150 кВт включительно | 6-10 | руб./км
| Кабель АСБ-10 3*70 | [5 empty] | 95156.9588
| Кабель АСБ-10 3*95 | [5 empty] | 119477.4372
| Кабель АСБ-10 3*120 | [5 empty] | 145735.9997
| Кабель АСБ-10 3*150 | [5 empty] | 155011.4794
| Кабель АСБ-10 3*185 | [5 empty] | 160267.2975
| Кабель АСБ-10 3*240 | [5 empty] | 187925.5332
| Кабель с изоляцией из сшитого полиэтилена АПвПу 3x50 | [5 empty] | 160686.2722
| Кабель с изоляцией из сшитого полиэтилена АПвПу 3x70 | [5 empty] | 187734.0885
| Кабель с изоляцией из сшитого полиэтилена АПвПуг 3x95 | [5 empty] | 214467.792
| Кабель с изоляцией из сшитого полиэтилена АПвПуг 3x120 | [5 empty] | 221009.334
| Кабель с изоляцией из сшитого полиэтилена АПвПуг 3x150 | [5 empty] | 237823.1384
| Кабель с изоляцией из сшитого полиэтилена АПвПуг 3x185 | [5 empty] | 246933.6491
| Кабель с изоляцией из сшитого полиэтилена АПвПуг 3x240 | [5 empty] | 274587.2397
| Кабель с изоляцией из сшитого полиэтилена АПвПуг 3x300 | [5 empty] | 305978.3756
| Кабель с изоляцией из сшитого полиэтилена АПвПуг 3x500 | [5 empty] | 414771.7995
| Прокладка кабеля с изоляцией из сшитого полиэтилена АПвПу 3x50 способом «прокол» | [5 empty] | 270929.1977
| Прокладка кабеля с изоляцией из сшитого полиэтилена АПвПу 3x70 способом «прокол» | [5 empty] | 293355.733
| Прокладка кабеля с изоляцией из сшитого полиэтилена АПвПуг 3x95 способом «прокол» | [5 empty] | 316886.947
| Прокладка кабеля с изоляцией из сшитого полиэтилена АПвПуг 3x120 способом «прокол» | [5 empty] | 323946.1201
| Прокладка кабеля с изоляцией из сшитого полиэтилена АПвПуг 3x150 способом «прокол» | [5 empty] | 341527.5647
| Прокладка кабеля с изоляцией из сшитого полиэтилена АПвПуг 3x185 способом «прокол» | [5 empty] | 350673.0406
| Прокладка кабеля с изоляцией из сшитого полиэтилена АПвПуг 3x240 способом «прокол» | [5 empty] | 397655.5626
| Прокладка кабеля с изоляцией из сшитого полиэтилена АПвПуг 3x300 способом «прокол» | [5 empty] | 402698.9268
| Прокладка кабеля с изоляцией из сшитого полиэтилена АПвПуг 3x500 способом «прокол» | [5 empty] | 494707.0773
| Прокладка кабеля с изоляцией из сшитого полиэтилена АПвПу 3x50 способом «ГНБ» | [5 empty] | 619888.3407
| Прокладка кабеля с изоляцией из сшитого полиэтилена АПвПу 3x70 способом «ГНБ» | [5 empty] | 643451.3607
| Прокладка кабеля с изоляцией из сшитого полиэтилена АПвПуг 3x95 способом «ГНБ» | [5 empty] | 673186.4007
| Прокладка кабеля с изоляцией из сшитого полиэтилена АПвПуг 3x120 способом «ГНБ» | [5 empty] | 677399.2374
| Прокладка кабеля с изоляцией из сшитого полиэтилена АПвПуг 3x150 способом «ГНБ» | [5 empty] | 830048.4302
| Прокладка кабеля с изоляцией из сшитого полиэтилена АПвПуг 3x185 способом «ГНБ» | [5 empty] | 842910.6331
| Прокладка кабеля с изоляцией из сшитого полиэтилена АПвПуг 3x240 способом «ГНБ» | [5 empty] | 890473.0251
свыше 150 кВт до 670 кВт включительно
| Кабель АСБ-10 3*70 | [5 empty] | 190313.9175
| Кабель АСБ-10 3*95 | [5 empty] | 238954.8744
| Кабель АСБ-10 3*120 | [5 empty] | 291471.9994
| Кабель АСБ-10 3*150 | [5 empty] | 310022.9587
| Кабель АСБ-10 3*185 | [5 empty] | 320534.595
| Кабель АСБ-10 3*240 | [5 empty] | 375851.0665
| Кабель с изоляцией из сшитого полиэтилена АПвПу 3x50 | [5 empty] | 321372.5445
| Кабель с изоляцией из сшитого полиэтилена АПвПу 3x70 | [5 empty] | 375468.177
| Кабель с изоляцией из сшитого полиэтилена АПвПуг 3x95 | [5 empty] | 428935.584
| Кабель с изоляцией из сшитого полиэтилена АПвПуг 3x120 | [5 empty] | 442018.668
| Кабель с изоляцией из сшитого полиэтилена АПвПуг 3x150 | [5 empty] | 475646.2768
| Кабель с изоляцией из сшитого полиэтилена АПвПуг 3x185 | [5 empty] | 493867.2981
| Кабель с изоляцией из сшитого полиэтилена АПвПуг 3x240 | [5 empty] | 549174.4794
| Кабель с изоляцией из сшитого полиэтилена АПвПуг 3x300 | [5 empty] | 611956.7512
| Кабель с изоляцией из сшитого полиэтилена АПвПуг 3x500 | [5 empty] | 829543.5991
| Прокладка кабеля с изоляцией из сшитого полиэтилена АПвПу 3x50 способом «прокол» | [5 empty] | 541858.3955
| Прокладка кабеля с изоляцией из сшитого полиэтилена АПвПу 3x70 способом «прокол» | [5 empty] | 586711.466
| Прокладка кабеля с изоляцией из сшитого полиэтилена АПвПуг 3x95 способом «прокол» | [5 empty] | 633773.894
| Прокладка кабеля с изоляцией из сшитого полиэтилена АПвПуг 3x120 способом «прокол» | [5 empty] | 647892.2402
| Прокладка кабеля с изоляцией из сшитого полиэтилена АПвПуг 3x150 способом «прокол» | [5 empty] | 683055.1293
| Прокладка кабеля с изоляцией из сшитого полиэтилена АПвПуг 3x185 способом «прокол» | [5 empty] | 701346.0812
| Прокладка кабеля с изоляцией из сшитого полиэтилена АПвПуг 3x240 способом «прокол» | [5 empty] | 795311.1252
| Прокладка кабеля с изоляцией из сшитого полиэтилена АПвПуг 3x300 способом «прокол» | [5 empty] | 805397.8535
| Прокладка кабеля с изоляцией из сшитого полиэтилена АПвПуг 3x500 способом «прокол» | [5 empty] | 989414.1546
| Прокладка кабеля с изоляцией из сшитого полиэтилена АПвПу 3x50 способом «ГНБ» | [5 empty] | 1239776.6814
| Прокладка кабеля с изоляцией из сшитого полиэтилена АПвПу 3x70 способом «ГНБ» | [5 empty] | 1286902.7214
| Прокладка кабеля с изоляцией из сшитого полиэтилена АПвПуг 3x95 способом «ГНБ» | [5 empty] | 1346372.8014
| Прокладка кабеля с изоляцией из сшитого полиэтилена АПвПуг 3x120 способом «ГНБ» | [5 empty] | 1354798.4747
| Прокладка кабеля с изоляцией из сшитого полиэтилена АПвПуг 3x150 способом «ГНБ» | [5 empty] | 1660096.8603
| Прокладка кабеля с изоляцией из сшитого полиэтилена АПвПуг 3x185 способом «ГНБ» | [5 empty] | 1685821.2662
| Прокладка кабеля с изоляцией из сшитого полиэтилена АПвПуг 3x240 способом «ГНБ» | [5 empty] | 1780946.0502
свыше 670 кВт
| Кабель АСБ-10 3*70 | [5 empty] | 190313.9175
| Кабель АСБ-10 3*95 | [5 empty] | 238954.8744
| Кабель АСБ-10 3*120 | [5 empty] | 291471.9994
| Кабель АСБ-10 3*150 | [5 empty] | 310022.9587
| Кабель АСБ-10 3*185 | [5 empty] | 320534.595
| Кабель АСБ-10 3*240 | [5 empty] | 375851.0665
| Кабель с изоляцией из сшитого полиэтилена АПвПу 3x50 | [5 empty] | 321372.5445
| Кабель с изоляцией из сшитого полиэтилена АПвПу 3x70 | [5 empty] | 375468.177
| Кабель с изоляцией из сшитого полиэтилена АПвПуг 3x95 | [5 empty] | 428935.584
| Кабель с изоляцией из сшитого полиэтилена АПвПуг 3x120 | [5 empty] | 442018.668
| Кабель с изоляцией из сшитого полиэтилена АПвПуг 3x150 | [5 empty] | 475646.2768
| Кабель с изоляцией из сшитого полиэтилена АПвПуг 3x185 | [5 empty] | 493867.2981
| Кабель с изоляцией из сшитого полиэтилена АПвПуг 3x240 | [5 empty] | 549174.4794
| Кабель с изоляцией из сшитого полиэтилена АПвПуг 3x300 | [5 empty] | 611956.7512
| Кабель с изоляцией из сшитого полиэтилена АПвПуг 3x500 | [5 empty] | 829543.5991
| Прокладка кабеля с изоляцией из сшитого полиэтилена АПвПу 3x50 способом «прокол» | [5 empty] | 541858.3955
| Прокладка кабеля с изоляцией из сшитого полиэтилена АПвПу 3x70 способом «прокол» | [5 empty] | 586711.466
| Прокладка кабеля с изоляцией из сшитого полиэтилена АПвПуг 3x95 способом «прокол» | [5 empty] | 633773.894
| Прокладка кабеля с изоляцией из сшитого полиэтилена АПвПуг 3x120 способом «прокол» | [5 empty] | 647892.2402
| Прокладка кабеля с изоляцией из сшитого полиэтилена АПвПуг 3x150 способом «прокол» | [5 empty] | 683055.1293
| Прокладка кабеля с изоляцией из сшитого полиэтилена АПвПуг 3x185 способом «прокол» | [5 empty] | 701346.0812
| Прокладка кабеля с изоляцией из сшитого полиэтилена АПвПуг 3x240 способом «прокол» | [5 empty] | 795311.1252
| Прокладка кабеля с изоляцией из сшитого полиэтилена АПвПуг 3x300 способом «прокол» | [5 empty] | 805397.8535
| Прокладка кабеля с изоляцией из сшитого полиэтилена АПвПуг 3x500 способом «прокол» | [5 empty] | 989414.1546
| Прокладка кабеля с изоляцией из сшитого полиэтилена АПвПу 3x50 способом «ГНБ» | [5 empty] | 1239776.6814
| Прокладка кабеля с изоляцией из сшитого полиэтилена АПвПу 3x70 способом «ГНБ» | [5 empty] | 1286902.7214
| Прокладка кабеля с изоляцией из сшитого полиэтилена АПвПуг 3x95 способом «ГНБ» | [5 empty] | 1346372.8014
| Прокладка кабеля с изоляцией из сшитого полиэтилена АПвПуг 3x120 способом «ГНБ» | [5 empty] | 1354798.4747
| Прокладка кабеля с изоляцией из сшитого полиэтилена АПвПуг 3x150 способом «ГНБ» | [5 empty] | 1660096.8603
| Прокладка кабеля с изоляцией из сшитого полиэтилена АПвПуг 3x185 способом «ГНБ» | [5 empty] | 1685821.2662
| Прокладка кабеля с изоляцией из сшитого полиэтилена АПвПуг 3x240 способом «ГНБ» | [5 empty] | 1780946.0502
| С4 - стандартизированная тарифная ставка на покрытие расходов на покрытие расходов сетевой организации на строительство подстанций | 10/6/0,4 | руб./кВт | В ценах 2001 года
до 150 кВт включительно
| КТП киоскового типа 1*160/10/0,4 | [5 empty] | 189.0148
| КТП киоскового типа 1*100/10/0,4 | [5 empty] | 218.971
| КТП киоскового типа 2*160/10/0,4 | [5 empty] | 313.3307
| КТП киоскового типа 2*100/10/0,4 | [5 empty] | 429.8091
| КТП столбового типа 63/10/0,4 | [5 empty] | 300.7503
| КТП столбового типа 40/10/0,4 | [5 empty] | 398.3255
| КТП столбового типа 25/10/0,4 | [5 empty] | 598.8907
свыше 150 кВт до 670 кВт включительно
| КТП киоскового типа 1*630/10/0,4 | [5 empty] | 153.0845
| КТП киоскового типа 1*400/10/0,4 | [5 empty] | 241.4831
| КТП киоскового типа 1*250/10/0,4 | [5 empty] | 344.1861
| КТП киоскового типа 1*160/10/0,4 | [5 empty] | 378.0296
| КТП киоскового типа 2*630/10/0,4 | [5 empty] | 285.0251
| КТП киоскового типа 2*400/10/0,4 | [5 empty] | 333.508
| КТП киоскового типа 2*250/10/0,4 | [5 empty] | 460.4701
| КТП киоскового типа 2*160/10/0,4 | [5 empty] | 626.6614
| КТП киоскового типа 2*100/10/0,4 | [5 empty] | 859.6183
| БКТП с двумя трансформаторами ТМГ 400/10/0,4 | [5 empty] | 1536.6274
| БКТП с двумя трансформаторами ТМГ 630/10/0,4 | [5 empty] | 1071.105
свыше 670 кВт
| БКТП с двумя трансформаторами ТМГ 1000/10/0,4 | [5 empty] | 742.0927

## Смоленск
Тарифное меню по ТП
заполняется без НДС
Дата и № принятия тарифного решения, дата публикации, источник публикации | Категория присоединения |  | Ед. изм. | Ставка платы по категориям надежности, руб., без НДС |  |  | Ставка платы*
| Диапазон мощности, кВт | Уровень напряжения в точке присоединения, кВ |  | I | II | III
1 | 2 | 3 | 4 | 5 | 6 | 7 | 8
филиал ПАО "МРСК Центра" - "Смоленскэнерго"
Постановление от 29.10.2013 г. №336 (опубликовано в газете "Рабочий путь" от 07.11.2013 №244) | Отдельно указаываются ставки (в соответствии с решением регулирующего органа):
| 1. ставки ПТП по льготным категориям потребителей | до 20 |  |  |  | 466.1017
2. ставки ПТП в разрезе мероприятий
3. ставки ПТП по территориальным зонам
Ставки ПТП за единицу максимальной мощности
Постановление от 30.12.2015 №660 (опубликовано на сайте Департамента Смоленской области по энергетике, энергоэффективности, тарифной политике http://rek.admin-smolensk.ru/dejatelnost/2015/post_2015_0660.pdf) | Подготовка и выдача сетевой организацией технических условий Заявителю (ТУ) | до 1 | руб./кВт.
| до 150 кВт (включительно) | [5 empty] | 505
| от 150 до 670 кВт | [5 empty] | 29
| свыше 670 кВт | [5 empty] | 7
| Разработка сетевой организацией проектной документации по строительству "последней мили" | [5 empty] | х
Проверка сетевой организацией выполнения Заявителем ТУ
| до 150 кВт (включительно) | [5 empty] | 304
| от 150 до 670 кВт | [5 empty] | 18
| свыше 670 кВт | [5 empty] | 4
Участие в осмотре должностным лицом Ростехнадзора присоединяемых Устройств Заявителя
Фактические действия по присоединению и обеспечению работы Устройств в электрической сети
| до 150 кВт (включительно) | [5 empty] | 250
| от 150 до 670 кВт | [5 empty] | 15
| свыше 670 кВт | [5 empty] | 3
Выполнение сетевой организацией мероприятий, связанных со строительством "последней мили"
строительство воздушных линий
| до 150 кВт (включительно) | [5 empty] | 13487
| свыше 150 кВт | [5 empty] | 3303
строительство кабельных линий
| до 150 кВт (включительно) | [5 empty] | 3831
| свыше 150 кВт | [5 empty] | 7662
строительство однотрансформаторных подстанций
| до 15 кВт (включительно) | [5 empty] | 9972
| от 15 до 150 кВт (включительно) | [5 empty] | 3143
| свыше 150 кВт | [5 empty] | 4169
строительство двухтрансформаторных подстанций
| от 15 до 150 кВт (включительно) | [5 empty] | 36043
| свыше 150 кВт | [5 empty] | 13040
прокладка кабеля методом горизонтального направленного бурения
| до 150 кВт (включительно) | [5 empty] | 47973
| свыше 150 кВт | [5 empty] | 26001
| Подготовка и выдача сетевой организацией технических условий Заявителю (ТУ) | свыше 1 до 35 | руб./кВт.
| до 150 кВт (включительно) | [5 empty] | 505
| от 150 до 670 кВт | [5 empty] | 29
| свыше 670 кВт | [5 empty] | 7
| Разработка сетевой организацией проектной документации по строительству "последней мили" | [5 empty] | х
Проверка сетевой организацией выполнения Заявителем ТУ
| до 150 кВт (включительно) | [5 empty] | 304
| от 150 до 670 кВт | [5 empty] | 18
| свыше 670 кВт | [5 empty] | 4
Участие в осмотре должностным лицом Ростехнадзора присоединяемых Устройств Заявителя
Фактические действия по присоединению и обеспечению работы Устройств в электрической сети
| до 150 кВт (включительно) | [5 empty] | 250
| от 150 до 670 кВт | [5 empty] | 15
| свыше 670 кВт | [5 empty] | 3
Выполнение сетевой организацией мероприятий, связанных со строительством "последней мили"
строительство воздушных линий
| до 150 кВт (включительно) | [5 empty] | 15798
| свыше 150 кВт | [5 empty] | 1198
строительство кабельных линий
| до 150 кВт (включительно) | [5 empty] | 4351
| свыше 150 кВт | [5 empty] | 8703
строительство однотрансформаторных подстанций
| до 15 кВт (включительно) | [5 empty] | 9972
| от 15 до 150 кВт (включительно) | [5 empty] | 3143
| свыше 150 кВт | [5 empty] | 4169
строительство двухтрансформаторных подстанций
| от 15 до 150 кВт (включительно) | [5 empty] | 36043
| свыше 150 кВт | [5 empty] | 13040
прокладка кабеля методом горизонтального направленного бурения
| до 150 кВт (включительно) | [5 empty] | 47973
| свыше 150 кВт | [5 empty] | 26001
Стандартизированные тарифные ставки ПТП
| С1 Стандартизированная тарифная ставка платы на технологическое присоединение энергопринимающих устройств заявителя, не включающих в себя строительство объектов электросетевого хозяйства, в расчете на 1 кВт максимальной мощности | до 1 | руб./кВт.
| до 150 кВт (включительно) | [5 empty] | 1059
| от 150 до 670 кВт | [5 empty] | 62
| свыше 670 кВт | [5 empty] | 14
в т.ч.
Подготовка и выдача сетевой организацией технических условий Заявителю (ТУ)
| до 150 кВт (включительно) | [5 empty] | 505
| от 150 до 670 кВт | [5 empty] | 29
| свыше 670 кВт | [5 empty] | 7
Проверка сетевой организацией выполнения Заявителем ТУ
| до 150 кВт (включительно) | [5 empty] | 304
| от 150 до 670 кВт | [5 empty] | 18
| свыше 670 кВт | [5 empty] | 4
Фактические действия по присоединению и обеспечению работы Устройств в электрической сети
| до 150 кВт (включительно) | [5 empty] | 250
| от 150 до 670 кВт | [5 empty] | 15
| свыше 670 кВт | [5 empty] | 3
| С2 Стандаризированная тарифная ставка на покрытие расходов на строительство воздушных линий электропередачи в расчете на 1 км линии |  | руб./км
| до 150 кВт (включительно) | [5 empty] | 98961
| свыше 150 кВт | [5 empty] | 197923
С3 Стандартизированная тарифная ставка на покрытие расходов на строительство кабельных линий электропередачи в расчете на 1 км линии
| до 15 кВт (включительно) | [5 empty] | 137550
| от 15 до 150 кВт (включительно) | [5 empty] | 148629
| свыше 150 кВт | [5 empty] | 322839
С3гнб Стандартизированная тарифная ставка на покрытие расходов на прокладку кабеля горизонтально направленного бурения в расчете на 1 км линии
| до 150 кВт (включительно) | [5 empty] | 722178
| свыше 150 кВт | [5 empty] | 1500759
| С4 Стандаризированная тарифная ставка на покрытие расходов на строительство однотрансформаторных подстанций |  | руб./кВт
| до 15 кВт (включительно) | [5 empty] | 1532
| от 15 до 150 кВт (включительно) | [5 empty] | 483
| свыше 150 кВт | [5 empty] | 641
С4 Стандаризированная тарифная ставка на покрытие расходов на строительство двухтрансформаторных подстанций
| от 15 до 150 кВт (включительно) | [5 empty] | 5400
| свыше 150 кВт | [5 empty] | 2004
| С1 Стандартизированная тарифная ставка платы на технологическое присоединение энергопринимающих устройств заявителя, не включающих в себя строительство объектов электросетевого хозяйства, в расчете на 1 кВт максимальной мощности | свыше 1 до 35 | руб./кВт.
| до 150 кВт (включительно) | [5 empty] | 1059
| от 150 до 670 кВт | [5 empty] | 62
| свыше 670 кВт | [5 empty] | 14
в т.ч.
Подготовка и выдача сетевой организацией технических условий Заявителю (ТУ)
| до 150 кВт (включительно) | [5 empty] | 505
| от 150 до 670 кВт | [5 empty] | 29
| свыше 670 кВт | [5 empty] | 7
Проверка сетевой организацией выполнения Заявителем ТУ
| до 150 кВт (включительно) | [5 empty] | 304
| от 150 до 670 кВт | [5 empty] | 18
| свыше 670 кВт | [5 empty] | 4
Фактические действия по присоединению и обеспечению работы Устройств в электрической сети
| до 150 кВт (включительно) | [5 empty] | 250
| от 150 до 670 кВт | [5 empty] | 15
| свыше 670 кВт | [5 empty] | 3
| С2 Стандаризированная тарифная ставка на покрытие расходов на строительство воздушных линий электропередачи в расчете на 1 км линии |  | руб./км
| до 150 кВт (включительно) | [5 empty] | 127574
| свыше 150 кВт | [5 empty] | 255148
С3 Стандартизированная тарифная ставка на покрытие расходов на строительство кабельных линий электропередачи в расчете на 1 км линии
| до 15 кВт (включительно) | [5 empty] | 191165
| от 15 до 150 кВт (включительно) | [5 empty] | 258742
| свыше 150 кВт | [5 empty] | 357630
С3гнб Стандартизированная тарифная ставка на покрытие расходов на прокладку кабеля горизонтально направленного бурения в расчете на 1 км линии
| до 150 кВт (включительно) | [5 empty] | 722178
| свыше 150 кВт | [5 empty] | 1500759
| С4 Стандаризированная тарифная ставка на покрытие расходов на строительство однотрансформаторных подстанций |  | руб./кВт
| до 15 кВт (включительно) | [5 empty] | 1532
| от 15 до 150 кВт (включительно) | [5 empty] | 483
| свыше 150 кВт | [5 empty] | 641
С4 Стандаризированная тарифная ставка на покрытие расходов на строительство двухтрансформаторных подстанций
| от 15 до 150 кВт (включительно) | [5 empty] | 5400
| свыше 150 кВт | [5 empty] | 2004
| С2 Стандаризированная тарифная ставка на покрытие расходов на строительство воздушных линий электропередачи в расчете на 1 км линии | 110 | руб./км
| свыше 670 кВт (включительно) | [5 empty] | 583895
| С4 Стандаризированная тарифная ставка на покрытие расходов на строительство однотрансформаторных подстанций 110 кВ |  | руб./кВт
| свыше 670 кВт | [5 empty] | 4310
*в случае отсутствия деления по категориям надежности

## Тамбов
Тарифное меню по ТП
заполняется без НДС
Дата и № принятия тарифного решения, дата публикации, источник публикации | Категория присоединения |  | Ед. изм. | Ставка платы по категориям надежности, руб., без НДС |  |  | Ставка платы*
| Диапазон мощности, кВт | Уровень напряжения в точке присоединения, кВ |  | I | II | III
1 | 2 | 3 | 4 | 5 | 6 | 7 | 8
Филиал ПАО "МРСК Центра"-"Тамбовэнерго"
Приказ от 24.12.2015 №277-э (опубликовано в газете "Тамбовская жизнь" от 29.12.15 спецвыпуск №101(1648)) | Отдельно указаываются ставки (в соответствии с решением регулирующего органа):
| 1. ставки ПТП по льготным категориям потребителей | до 20 | руб./подкл. |  |  | 466.1
2. ставки ПТП в разрезе мероприятий
3. ставки ПТП по территориальным зонам
Ставки ПТП за единицу максимальной мощности
| Подготовка и выдача сетевой организацией технических условий Заявителю (ТУ) | 0.4 | руб./кВт.
| до 15 кВт, включительно* | [5 empty] | 726.78
| свыше 15 кВт до 150 кВт, включительно | [5 empty] | 178.21
свыше 150 кВт до 8900 кВт, включительно
Разработка сетевой организацией проектной документации по строительству "последней мили"
| до 15 кВт, включительно* | [5 empty] | х
| свыше 15 кВт до 150 кВт, включительно | [5 empty] | х
| свыше 150 кВт до 8900 кВт, включительно | [5 empty] | х
Проверка сетевой организацией выполнения Заявителем ТУ
| до 15 кВт, включительно* | [5 empty] | 212.68
| свыше 15 кВт до 150 кВт, включительно | [5 empty] | 52.15
свыше 150 кВт до 8900 кВт, включительно
Участие в осмотре должностным лицом Ростехнадзора присоединяемых Устройств Заявителя
| до 15 кВт, включительно* | [5 empty] | х
| свыше 15 кВт до 150 кВт, включительно | [5 empty] | х
| свыше 150 кВт до 8900 кВт, включительно | [5 empty] | 2.31
Фактические действия по присоединению и обеспечению работы Устройств в электрической сети
| до 15 кВт, включительно* | [5 empty] | 176.3
| свыше 15 кВт до 150 кВт, включительно | [5 empty] | 43.23
свыше 150 кВт до 8900 кВт, включительно
Выполнение сетевой организацией мероприятий, связанных со строительством "последней мили"**
строительство воздушных линий, в том числе
с изолированным проводом
| до 15 кВт, включительно* | [5 empty] | 29930.34
| свыше 15 кВт до 150 кВт, включительно | [5 empty] | 2368.89
| свыше 150 кВт до 8900 кВт, включительно | [5 empty] | 2498.5
строительство кабельных линий, в том числе
прокладка открытым способом
| до 15 кВт, включительно* | [5 empty] | х
| свыше 15 кВт до 150 кВт, включительно | [5 empty] | х
| свыше 150 кВт до 8900 кВт, включительно | [5 empty] | 1826.51
прокладка кабеля способом горизонтально-направленного бурения (ГНБ)
| до 15 кВт, включительно* | [5 empty] | х
| свыше 15 кВт до 150 кВт, включительно | [5 empty] | х
| свыше 150 кВт до 8900 кВт, включительно | [5 empty] | 9267.06
| строительство пунктов секционирования | [5 empty] | х
| строительство РП - распределительных пунктов | [5 empty] | х
строительство комплектных трансформаторных подстанций (КТП), распределительных трансформаторных подстанций (РТП) с уровнем напряжения до 35 кВ, в том числе:
строительство подстанций с номинальной мощностью трансформаторов 25 кВА
| до 15 кВт, включительно* | [5 empty] | х
| до 150 кВт, включительно | [5 empty] | 7719.91
| свыше 150 кВт | [5 empty] | 15439.83
строительство подстанций с номинальной мощностью трансформаторов 40 кВА
| до 15 кВт, включительно* | [5 empty] | х
| до 150 кВт, включительно | [5 empty] | 3318.57
| свыше 150 кВт | [5 empty] | 6637.14
строительство подстанций с номинальной мощностью трансформаторов 63 кВА
| до 15 кВт, включительно* | [5 empty] | х
| до 150 кВт, включительно | [5 empty] | 2284.11
| свыше 150 кВт | [5 empty] | 4568.22
строительство подстанций с номинальной мощностью трансформаторов 100 кВА
| до 15 кВт, включительно* | [5 empty] | х
| до 150 кВт, включительно | [5 empty] | 2069.74
| свыше 150 кВт | [5 empty] | 4139.48
строительство подстанций с номинальной мощностью трансформаторов 160 кВА
| до 15 кВт, включительно* | [5 empty] | х
| до 150 кВт, включительно | [5 empty] | 1329.49
| свыше 150 кВт | [5 empty] | 2658.98
строительство подстанций с номинальной мощностью трансформаторов 250 кВА
| до 15 кВт, включительно* | [5 empty] | х
| до 150 кВт, включительно | [5 empty] | 925.29
| свыше 150 кВт | [5 empty] | 1850.58
строительство подстанций с номинальной мощностью трансформаторов 400 кВА
| до 15 кВт, включительно* | [5 empty] | х
| до 150 кВт, включительно | [5 empty] | 1439.34
| свыше 150 кВт | [5 empty] | 2878.68
строительство подстанций с номинальной мощностью трансформаторов 630 кВА
| до 15 кВт, включительно* | [5 empty] | х
| до 150 кВт, включительно | [5 empty] | 1034.73
| свыше 150 кВт | [5 empty] | 2069.46
строительство подстанций с номинальной мощностью трансформаторов от 800 кВА и свыше
| до 15 кВт, включительно* | [5 empty] | х
| до 150 кВт, включительно | [5 empty] | 2077.95
| свыше 150 кВт | [5 empty] | 4155.91
| Подготовка и выдача сетевой организацией технических условий Заявителю (ТУ) | 6-10 | руб./кВт.
| до 15 кВт, включительно* | [5 empty] | 726.78
| свыше 15 кВт до 150 кВт, включительно | [5 empty] | 178.21
свыше 150 кВт до 8900 кВт, включительно
Разработка сетевой организацией проектной документации по строительству "последней мили"
| до 15 кВт, включительно* | [5 empty] | х
| свыше 15 кВт до 150 кВт, включительно | [5 empty] | х
| свыше 150 кВт до 8900 кВт, включительно | [5 empty] | х
Проверка сетевой организацией выполнения Заявителем ТУ
| до 15 кВт, включительно* | [5 empty] | 212.68
| свыше 15 кВт до 150 кВт, включительно | [5 empty] | 52.15
свыше 150 кВт до 8900 кВт, включительно
Участие в осмотре должностным лицом Ростехнадзора присоединяемых Устройств Заявителя
| до 15 кВт, включительно* | [5 empty] | х
| свыше 15 кВт до 150 кВт, включительно | [5 empty] | х
| свыше 150 кВт до 8900 кВт, включительно | [5 empty] | 2.31
Фактические действия по присоединению и обеспечению работы Устройств в электрической сети
| до 15 кВт, включительно* | [5 empty] | 176.3
| свыше 15 кВт до 150 кВт, включительно | [5 empty] | 43.23
свыше 150 кВт до 8900 кВт, включительно
Выполнение сетевой организацией мероприятий, связанных со строительством "последней мили"**
строительство воздушных линий, в том числе
с изолированным проводом
| до 15 кВт, включительно* | [5 empty] | 24361.06
| свыше 15 кВт до 150 кВт, включительно | [5 empty] | 5913.22
| свыше 150 кВт до 8900 кВт, включительно | [5 empty] | 2900.6
с неизолированным проводом
| до 15 кВт, включительно* | [5 empty] | 32596.8
| свыше 15 кВт до 150 кВт, включительно | [5 empty] | 2552.2
| свыше 150 кВт до 8900 кВт, включительно | [5 empty] | 3811.16
строительство кабельных линий
прокладка открытым способом
| до 15 кВт, включительно* | [5 empty] | х
| свыше 15 кВт до 150 кВт, включительно | [5 empty] | х
| свыше 150 кВт до 8900 кВт, включительно | [5 empty] | 1997.92
прокладка кабеля способом горизонтально-направленного бурения (ГНБ)
| до 15 кВт, включительно* | [5 empty] | х
| свыше 15 кВт до 150 кВт, включительно | [5 empty] | х
| свыше 150 кВт до 8900 кВт, включительно | [5 empty] | 9352.01
| строительство пунктов секционирования | [5 empty] | х
| строительство РП - распределительных пунктов | [5 empty] | х
строительство комплектных трансформаторных подстанций (КТП), распределительных трансформаторных подстанций (РТП) с уровнем напряжения до 35 кВ, в том числе:
строительство подстанций с номинальной мощностью трансформаторов 25 кВА
| до 15 кВт, включительно* | [5 empty] | х
| до 150 кВт, включительно | [5 empty] | 7719.91
| свыше 150 кВт | [5 empty] | 15439.83
строительство подстанций с номинальной мощностью трансформаторов 40 кВА
| до 15 кВт, включительно* | [5 empty] | х
| до 150 кВт, включительно | [5 empty] | 3318.57
| свыше 150 кВт | [5 empty] | 6637.14
строительство подстанций с номинальной мощностью трансформаторов 63 кВА
| до 15 кВт, включительно* | [5 empty] | х
| до 150 кВт, включительно | [5 empty] | 2284.11
| свыше 150 кВт | [5 empty] | 4568.22
строительство подстанций с номинальной мощностью трансформаторов 100 кВА
| до 15 кВт, включительно* | [5 empty] | х
| до 150 кВт, включительно | [5 empty] | 2069.74
| свыше 150 кВт | [5 empty] | 4139.48
строительство подстанций с номинальной мощностью трансформаторов 160 кВА
| до 15 кВт, включительно* | [5 empty] | х
| до 150 кВт, включительно | [5 empty] | 1329.49
| свыше 150 кВт | [5 empty] | 2658.98
строительство подстанций с номинальной мощностью трансформаторов 250 кВА
| до 15 кВт, включительно* | [5 empty] | х
| до 150 кВт, включительно | [5 empty] | 925.29
| свыше 150 кВт | [5 empty] | 1850.58
строительство подстанций с номинальной мощностью трансформаторов 400 кВА
| до 15 кВт, включительно* | [5 empty] | х
| до 150 кВт, включительно | [5 empty] | 1439.34
| свыше 150 кВт | [5 empty] | 2878.68
строительство подстанций с номинальной мощностью трансформаторов 630 кВА
| до 15 кВт, включительно* | [5 empty] | х
| до 150 кВт, включительно | [5 empty] | 1034.73
| свыше 150 кВт | [5 empty] | 2069.46
строительство подстанций с номинальной мощностью трансформаторов от 800 кВА и свыше
| до 15 кВт, включительно* | [5 empty] | х
| до 150 кВт, включительно | [5 empty] | 2077.95
| свыше 150 кВт | [5 empty] | 4155.91
установка реклоузера
| до 150 кВт, включительно | [5 empty] | 131.92
| свыше 150 кВт | [5 empty] | 263.84
Примечание: * Примечание. Кроме заявителей, подавших заявку в целях технологического присоединения энергопринимающих устройств максимальной мощностью, не превышающей 15 кВт включительно (с учетом ранее присоединенной в данной точке присоединения мощности), для которых плата составляет не более 550 рублей, при присоединении объектов, отнесенных к третьей категории надежности (по одному источнику электроснабжения) при условии, что расстояние от границ участка Заявителя до объектов электросетевого хозяйства на уровне напряжения до 20 кВ включительно необходимого Заявителю уровня напряжения сетевой организации, в которую подана заявка, составляет не более 300 метров в городах и поселках городского типа и не более 500 метров в сельской местности, указанных в пункте 18 Методических указаний по определению размера платы за технологическое присоединение к электрическим сетям, утвержденных приказом ФСТ России от 11.09.2012 № 209-э/1. ** При выполнении мероприятий, связанных со строительством «последней мили», для заявителей с присоединяемой мощностью до 150 кВт включительно учтено 50% расходов.
Стандартизированные тарифные ставки ПТП
| С1* Стандартизированная тарифная ставка платы на технологическое присоединение энергопринимающих устройств заявителя, не включающих в себя строительство объектов электросетевого хозяйства, в расчете на 1 кВт максимальной мощности , в том числе: | 0.4 | руб./кВт.
| До 15 кВт, включительно: | [5 empty] | 1115.76
| подготовка и выдача сетевой организацией технических условий Заявителю (ТУ) | [5 empty] | 726.78
| проверка сетевой организацией выполнения Заявителем ТУ | [5 empty] | 212.68
| участие сетевой организации в осмотре должностным лицом ограна федерального государственного энергетического надзора присоединяемых устройств Заявителя | [5 empty] | х
| фактические действия по присоединению и обеспечению работы Устройств в электрической сети | [5 empty] | 176.3
| Свыше 15 кВт до 150 кВт, включительно: | [5 empty] | 273.59
| подготовка и выдача сетевой организацией технических условий Заявителю (ТУ) | [5 empty] | 178.21
| проверка сетевой организацией выполнения Заявителем ТУ | [5 empty] | 52.15
| участие сетевой организации в осмотре должностным лицом ограна федерального государственного энергетического надзора присоединяемых устройств Заявителя | [5 empty] | х
| фактические действия по присоединению и обеспечению работы Устройств в электрической сети | [5 empty] | 43.23
| Свыше 150 кВт до 8900 кВт, включительно: | [5 empty] | 275.9
| подготовка и выдача сетевой организацией технических условий Заявителю (ТУ) | [5 empty] | 178.21
| проверка сетевой организацией выполнения Заявителем ТУ | [5 empty] | 52.15
| участие сетевой организации в осмотре должностным лицом ограна федерального государственного энергетического надзора присоединяемых устройств Заявителя | [5 empty] | 2.31
| фактические действия по присоединению и обеспечению работы Устройств в электрической сети | [5 empty] | 43.23
| Свыше 8900 кВт: | [5 empty] | 11.91
| подготовка и выдача сетевой организацией технических условий Заявителю (ТУ) | [5 empty] | 7.61
| проверка сетевой организацией выполнения Заявителем ТУ | [5 empty] | 2.23
| участие сетевой организации в осмотре должностным лицом ограна федерального государственного энергетического надзора присоединяемых устройств Заявителя | [5 empty] | 0.225
| фактические действия по присоединению и обеспечению работы Устройств в электрической сети | [5 empty] | 1.845
| С2**i Стандаризированная тарифная ставка на покрытие расходов на строительство воздушных линий электропередачи в расчете на 1 км линии , в том числе: |  | руб./км
с изолированным проводом
| до 15 кВт, включительно | [5 empty] | 79261.7
свыше 15 кВт до 150 кВт, включительно
| свыше 150 кВт | [5 empty] | 158523.4
С3i** Стандартизированная тарифная ставка на покрытие расходов на строительство кабельных линий электропередачи в расчете на 1 км линии , в том числе:
прокладка кабеля открытым способом
| до 15 кВт, включительно | [5 empty] | 99550
свыше 15 кВт до 150 кВт, включительно
| свыше 150 кВт | [5 empty] | 199100
прокладка кабеля способом горизонтально-направленного бурения (ГНБ)
| до 15 кВт, включительно | [5 empty] | 505081.87
свыше 15 кВт до 150 кВт, включительно
| свыше 150 кВт | [5 empty] | 1010163.74
| С4** Стандаризированная тарифная ставка на покрытие расходов на строительство подстанций, в том числе: |  | руб./кВт.
строительство подстанций с номинальной мощностью трансформаторов 25 кВА
| до 15 кВт, включительно* | [5 empty] | х
| свыше 15 кВт до 150 кВт, включительно | [5 empty] | 1088.85
| свыше 150 кВт | [5 empty] | 2177.69
строительство подстанций с номинальной мощностью трансформаторов 40 кВА
| до 15 кВт, включительно* | [5 empty] | х
| свыше 15 кВт до 150 кВт, включительно | [5 empty] | 468.06
| свыше 150 кВт | [5 empty] | 936.13
строительство подстанций с номинальной мощностью трансформаторов 63 кВА
| до 15 кВт, включительно* | [5 empty] | х
| свыше 15 кВт до 150 кВт, включительно | [5 empty] | 322.16
| свыше 150 кВт | [5 empty] | 644.32
строительство подстанций с номинальной мощностью трансформаторов 100 кВА
| до 15 кВт, включительно* | [5 empty] | х
| свыше 15 кВт до 150 кВт, включительно | [5 empty] | 291.92
| свыше 150 кВт | [5 empty] | 583.85
строительство подстанций с номинальной мощностью трансформаторов 160 кВА
| до 15 кВт, включительно* | [5 empty] | х
| свыше 15 кВт до 150 кВт, включительно | [5 empty] | 187.52
| свыше 150 кВт | [5 empty] | 375.03
строительство подстанций с номинальной мощностью трансформаторов 250 кВА
| до 15 кВт, включительно* | [5 empty] | х
| свыше 15 кВт до 150 кВт, включительно | [5 empty] | 130.51
| свыше 150 кВт | [5 empty] | 261.01
строительство подстанций с номинальной мощностью трансформаторов 400 кВА
| до 15 кВт, включительно* | [5 empty] | х
| свыше 15 кВт до 150 кВт, включительно | [5 empty] | 193.2
| свыше 150 кВт | [5 empty] | 386.4
строительство подстанций с номинальной мощностью трансформаторов 630 кВА
| до 15 кВт, включительно* | [5 empty] | х
| свыше 15 кВт до 150 кВт, включительно | [5 empty] | 138.89
| свыше 150 кВт | [5 empty] | 277.78
строительство подстанций с номинальной мощностью трансформаторов от 800 кВА и свыше
| до 15 кВт, включительно* | [5 empty] | х
| свыше 15 кВт до 150 кВт, включительно | [5 empty] | 278.92
| свыше 150 кВт | [5 empty] | 557.84
| С1* Стандартизированная тарифная ставка платы на технологическое присоединение энергопринимающих устройств заявителя, не включающих в себя строительство объектов электросетевого хозяйства, в расчете на 1 кВт максимальной мощности, в том числе: | 6-10 | руб./кВт.
| До 15 кВт, включительно: | [5 empty] | 1115.76
| подготовка и выдача сетевой организацией технических условий Заявителю (ТУ) | [5 empty] | 726.78
| проверка сетевой организацией выполнения Заявителем ТУ | [5 empty] | 212.68
| участие сетевой организации в осмотре должностным лицом ограна федерального государственного энергетического надзора присоединяемых устройств Заявителя | [5 empty] | х
| фактические действия по присоединению и обеспечению работы Устройств в электрической сети | [5 empty] | 176.3
| Свыше 15 кВт до 150 кВт, включительно: | [5 empty] | 273.59
| подготовка и выдача сетевой организацией технических условий Заявителю (ТУ) | [5 empty] | 178.21
| проверка сетевой организацией выполнения Заявителем ТУ | [5 empty] | 52.15
| участие сетевой организации в осмотре должностным лицом ограна федерального государственного энергетического надзора присоединяемых устройств Заявителя | [5 empty] | х
| фактические действия по присоединению и обеспечению работы Устройств в электрической сети | [5 empty] | 43.23
| Свыше 150 кВт до 8900 кВт, включительно: | [5 empty] | 275.9
| подготовка и выдача сетевой организацией технических условий Заявителю (ТУ) | [5 empty] | 178.21
| проверка сетевой организацией выполнения Заявителем ТУ | [5 empty] | 52.15
| участие сетевой организации в осмотре должностным лицом ограна федерального государственного энергетического надзора присоединяемых устройств Заявителя | [5 empty] | 2.31
| фактические действия по присоединению и обеспечению работы Устройств в электрической сети | [5 empty] | 43.23
| Свыше 8900 кВт: | [5 empty] | 11.91
| подготовка и выдача сетевой организацией технических условий Заявителю (ТУ) | [5 empty] | 7.61
| проверка сетевой организацией выполнения Заявителем ТУ | [5 empty] | 2.23
| участие сетевой организации в осмотре должностным лицом ограна федерального государственного энергетического надзора присоединяемых устройств Заявителя | [5 empty] | 0.225
| фактические действия по присоединению и обеспечению работы Устройств в электрической сети | [5 empty] | 1.845
| С2**i Стандаризированная тарифная ставка на покрытие расходов на строительство воздушных линий электропередачи в расчете на 1 км линии , в том числе: |  | руб./км
с изолированным проводом
| до 15 кВт, включительно | [5 empty] | 80523.66
свыше 15 кВт до 150 кВт, включительно
| свыше 150 кВт | [5 empty] | 161047.32
с неизолированным проводом
| до 15 кВт, включительно | [5 empty] | 90087.69
свыше 15 кВт до 150 кВт, включительно
| свыше 150 кВт | [5 empty] | 180175.38
С3**i Стандартизированная тарифная ставка на покрытие расходов на строительство кабельных линий электропередачи в расчете на 1 км линии, в том числе:
прокладка кабеля открытым способом
| до 15 кВт, включительно | [5 empty] | 163494.31
свыше 15 кВт до 150 кВт, включительно
| свыше 150 кВт | [5 empty] | 326988.61
прокладка кабеля способом горизонтально-направленного бурения (ГНБ)
| до 15 кВт, включительно | [5 empty] | 765295.11
свыше 15 кВт до 150 кВт, включительно
| свыше 150 кВт | [5 empty] | 1530590.22
| С4 **Стандаризированная тарифная ставка на покрытие расходов на строительство подстанций , в том числе: |  | руб./кВт.
строительство подстанций с номинальной мощностью трансформаторов 25 кВА
| до 15 кВт, включительно* | [5 empty] | х
| свыше 15 кВт до 150 кВт, включительно | [5 empty] | 1088.85
| свыше 150 кВт | [5 empty] | 2177.69
строительство подстанций с номинальной мощностью трансформаторов 40 кВА
| до 15 кВт, включительно* | [5 empty] | х
| свыше 15 кВт до 150 кВт, включительно | [5 empty] | 468.06
| свыше 150 кВт | [5 empty] | 936.13
строительство подстанций с номинальной мощностью трансформаторов 63 кВА
| до 15 кВт, включительно* | [5 empty] | х
| свыше 15 кВт до 150 кВт, включительно | [5 empty] | 322.16
| свыше 150 кВт | [5 empty] | 644.32
строительство подстанций с номинальной мощностью трансформаторов 100 кВА
| до 15 кВт, включительно* | [5 empty] | х
| свыше 15 кВт до 150 кВт, включительно | [5 empty] | 291.92
| свыше 150 кВт | [5 empty] | 583.85
строительство подстанций с номинальной мощностью трансформаторов 160 кВА
| до 15 кВт, включительно* | [5 empty] | х
| свыше 15 кВт до 150 кВт, включительно | [5 empty] | 187.52
| свыше 150 кВт | [5 empty] | 375.03
строительство подстанций с номинальной мощностью трансформаторов 250 кВА
| до 15 кВт, включительно* | [5 empty] | х
| свыше 15 кВт до 150 кВт, включительно | [5 empty] | 130.51
| свыше 150 кВт | [5 empty] | 261.01
строительство подстанций с номинальной мощностью трансформаторов 400 кВА
| до 15 кВт, включительно* | [5 empty] | х
| свыше 15 кВт до 150 кВт, включительно | [5 empty] | 193.2
| свыше 150 кВт | [5 empty] | 386.4
строительство подстанций с номинальной мощностью трансформаторов 630 кВА
| до 15 кВт, включительно* | [5 empty] | х
| свыше 15 кВт до 150 кВт, включительно | [5 empty] | 138.89
| свыше 150 кВт | [5 empty] | 277.78
строительство подстанций с номинальной мощностью трансформаторов от 800 кВА и свыше
| до 15 кВт, включительно* | [5 empty] | х
| свыше 15 кВт до 150 кВт, включительно | [5 empty] | 278.92
| свыше 150 кВт | [5 empty] | 557.84
установка реклоузера
| до 150 кВт, включительно | [5 empty] | 17.34
| свыше 150 кВт | [5 empty] | 34.68
Примечание:
* * Стандартизированная ставка С1 установлена в текущих ценах.
** Стандартизированные тарифные ставки С2, С3, С4 установлены в базовых ценах 2001 года. Для заявителей с присоединяемой мощностью до 150 кВт включительно учтено 50% расходов на строительство объектов «последней мили», кроме заявителей, подавших заявку в целях технологического присоединения энергопринимающих устройств максимальной мощностью, не превышающей 15 кВт включительно (с учетом ранее присоединенной в данной точке присоединения мощности), для которых плата составляет не более 550 рублей, при присоединении объектов, отнесенных к третьей категории надежности (по одному источнику электроснабжения) при условии, что расстояние от границ участка Заявителя до объектов электросетевого хозяйства на уровне напряжения до 20 кВ включительно необходимого Заявителю уровня напряжения сетевой организации, в которую подана заявка, составляет не более 300 метров в городах и поселках городского типа и не более 500 метров в сельской местности, указанных в пункте 18 Методических указаний по определению размера платы за технологическое присоединение к электрическим сетям, утвержденных приказом ФСТ России от 11.09.2012 № 209-э/1

## Тверь
Тарифное меню по ТП
заполняется без НДС
Дата и № принятия тарифного решения, дата публикации, источник публикации | Категория присоединения |  | Ед. изм. | Ставка платы по категориям надежности, руб., без НДС |  |  | Ставка платы*
| Диапазон мощности, кВт | Уровень напряжения в точке присоединения, кВ |  | I | II | III
1 | 2 | 3 | 4 | 5 | 6 | 7 | 8
Филиал ПАО "МРСК Центра" - "Тверьэнерго"
Приказ от 29.12.2015 № 411-нп (опубликовано в газете "Тверская жизнь" от 31.12.2015 № 183 (28.195) Специальное приложение № 59) | Отдельно указываются ставки (в соответствии с решением регулирующего органа):
| 1. Ставки ПТП по льготным категориям потребителей | до 20 | руб./подкл. |  |  | 466.1
2. ставки ПТП в разрезе мероприятий
3. ставки ПТП по территориальным зонам
Ставки ПТП за единицу максимальной мощности
Приказ от 29.12.2015 № 412-нп (опубликовано в газете "Тверская жизнь" от 31.12.2015 № 183 (28.195) Специальное приложение № 59) | С1 Ставка за единицу максимальной мощности на покрытие расходов на технологиическое присоединение энергопринимающих устройств потребителей электрической энергии, объектов электросетевого хозяйства, принадлежащих сетевым организациям и иным лицам, за исключением расходов по разработке проектной документации и выполнения миероприятий, связанных со стороительством "последней мили" | 0.4 | руб./кВт
| максимальная присоединяемая мощность до 15 кВт (включительно) | [5 empty] | 939.25
| подготовка и выдача сетевой организацией технических условий Заявителю (ТУ) | [5 empty] | 388.68
| разработка сетевой организацией проектной документации по строительству "последней мили" | [5 empty] | х
| проверка сетевой организацией выполнения Заявителем ТУ | [5 empty] | 197.46
| участие в осмотре должностным лицом Ростехнадзора присоединяемых Устройств Заявителя | [5 empty] | х
| фактические действия по присоединению и обеспечению работы Устройств в электрической сети | [5 empty] | 353.11
| максимальная присоединяемая мощность от 15 до 150 кВт (включительно) | [5 empty] | 661.06
| подготовка и выдача сетевой организацией технических условий Заявителю (ТУ) | [5 empty] | 302.29
| разработка сетевой организацией проектной документации по строительству "последней мили" | [5 empty] | х
| проверка сетевой организацией выполнения Заявителем ТУ | [5 empty] | 126.65
| участие в осмотре должностным лицом Ростехнадзора присоединяемых Устройств Заявителя | [5 empty] | х
| фактические действия по присоединению и обеспечению работы Устройств в электрической сети | [5 empty] | 232.12
| максимальная присоединяемая мощность от 150 до 670 кВт (включительно) | [5 empty] | 258.31
| подготовка и выдача сетевой организацией технических условий Заявителю (ТУ) | [5 empty] | 115.56
| разработка сетевой организацией проектной документации по строительству "последней мили" | [5 empty] | х
| проверка сетевой организацией выполнения Заявителем ТУ | [5 empty] | 54.04
| участие в осмотре должностным лицом Ростехнадзора присоединяемых Устройств Заявителя | [5 empty] | х
| фактические действия по присоединению и обеспечению работы Устройств в электрической сети | [5 empty] | 88.71
| максимальная присоединяемая мощность свыше 670 кВт | [5 empty] | 109.25
| подготовка и выдача сетевой организацией технических условий Заявителю (ТУ) | [5 empty] | 45.46
| разработка сетевой организацией проектной документации по строительству "последней мили" | [5 empty] | х
| проверка сетевой организацией выполнения Заявителем ТУ | [5 empty] | 18.23
| участие в осмотре должностным лицом Ростехнадзора присоединяемых Устройств Заявителя | [5 empty] | х
| фактические действия по присоединению и обеспечению работы Устройств в электрической сети | [5 empty] | 45.56
Выполнение сетевой организацией мероприятий, связанных со строительством "последней мили"
строительство воздушных линий
максимальная присоединяемая мощность до 150 кВт (включительно)
| ВЛ-0,4 кВ с проводом СИП 2А 3х50+1х54,6+1х16 | [5 empty] | 11478.54
| ВЛ-0,4 кВ с проводом СИП 2А 3х70+1х54,6+1х16 | [5 empty] | 12078.65
| ВЛ-0,4 кВ с проводом СИП 2А 3х95+1х70+1х16 | [5 empty] | 12668.31
| ВЛ-0,4 кВ с проводом СИП 2А 3х120+1х70+1х16 | [5 empty] | 12678.43
| ВЛ-0,4 кВ двухцепная с проводом СИП 2А 3х50+1х54,6+1х16 | [5 empty] | 17282.73
| ВЛ-0,4 кВ двухцепная с проводом СИП 2А 3х70+1х54,6+1х16 | [5 empty] | 18460.39
| ВЛ-0,4 кВ двухцепная с проводом СИП 2А 3х95+1х70+1х16 | [5 empty] | 19842.59
| ВЛ-0,4 кВ двухцепная с проводом СИП 2А 3х120+1х70+1х16 | [5 empty] | 19908.16
максимальная присоединяемая мощность свыше 150 кВт
| ВЛ-0,4 кВ с проводом СИП 2А 3х50+1х54,6+1х16 | [5 empty] | 22957.07
| ВЛ-0,4 кВ с проводом СИП 2А 3х70+1х54,6+1х16 | [5 empty] | 24157.3
| ВЛ-0,4 кВ с проводом СИП 2А 3х95+1х70+1х16 | [5 empty] | 25336.61
| ВЛ-0,4 кВ с проводом СИП 2А 3х120+1х70+1х16 | [5 empty] | 25356.85
| ВЛ-0,4 кВ двухцепная с проводом СИП 2А 3х50+1х54,6+1х16 | [5 empty] | 34565.45
| ВЛ-0,4 кВ двухцепная с проводом СИП 2А 3х70+1х54,6+1х16 | [5 empty] | 36920.78
| ВЛ-0,4 кВ двухцепная с проводом СИП 2А 3х95+1х70+1х16 | [5 empty] | 39685.18
| ВЛ-0,4 кВ двухцепная с проводом СИП 2А 3х120+1х70+1х16 | [5 empty] | 39816.32
строительство кабельных линий
| максимальная присоединяемая мощность до 150 кВт (включительно) | [5 empty] | 2744.62
| максимальная присоединяемая мощность свыше 150 кВт | [5 empty] | 5489.24
| строительство пунктов секционирования | [5 empty] | х
строительство РП - распределительных пунктов
максимальная присоединяемая мощность до 150 кВт (включительно)
| РП 10 кВ (на 12 ячеек) | [5 empty] | 9087.21
максимальная присоединяемая мощность свыше 150 кВт
| РП 10 кВ (на 12 ячеек) | [5 empty] | 18174.42
строительство комплектных трансформаторных подстанций (КТП), распределительных трансформаторных подстанций (РТП) с уровнем напряжения до 35 кВ
максимальная присоединяемая мощность до 150 кВт (включительно)
| КТП 10/0,4 кВ однотрансформаторная (присоединяемая мощность менее 1 000 кВт) | [5 empty] | 3936.58
| КТП 10/0,4 кВ 1 000 кВА | [5 empty] | 1215.39
| КТП 10/0,4 кВ 1 600 кВА | [5 empty] | 1012.54
| КТП 10/0,4 кВ 2*160 кВА | [5 empty] | 2371.39
| КТП 10/0,4 кВ 2*250 кВА | [5 empty] | 1678.99
| КТП 10/0,4 кВ 2*400 кВА | [5 empty] | 1632.07
| КТП 10/0,4 кВ 2*630 кВА | [5 empty] | 1211.85
| КТП 10/0,4 кВ 2*1000 кВА | [5 empty] | 1029.96
| КТП 10/0,4 кВ 1600 кВА | [5 empty] | 826.48
| 2БКТП 10/0,4 кВ 2х250 кВА | [5 empty] | 5222.89
| 2БКТП 10/0,4 кВ 2х630 кВА | [5 empty] | 2398.16
| 2БКТП 10/0,4 кВ 2х1000 кВА | [5 empty] | 1664.88
| 2БКТП 10/0,4 кВ 2х1600 кВА | [5 empty] | 1578.99
| 2БКТП 10/0,4 кВ 2х2500 кВА | [5 empty] | 1155.73
| РТП 2х1000 кВА | [5 empty] | 3824.91
| РТП 2х1600 кВА | [5 empty] | 4847.31
максимальная присоединяемая мощность свыше 150 кВт
| КТП 10/0,4 кВ однотрансформаторная (присоединяемая мощность менее 1 000 кВт) | [5 empty] | 7873.15
| КТП 10/0,4 кВ 1 000 кВА | [5 empty] | 2430.78
| КТП 10/0,4 кВ 1 600 кВА | [5 empty] | 2025.07
| КТП 10/0,4 кВ 2*160 кВА | [5 empty] | 4742.78
| КТП 10/0,4 кВ 2*250 кВА | [5 empty] | 3357.97
| КТП 10/0,4 кВ 2*400 кВА | [5 empty] | 3264.13
| КТП 10/0,4 кВ 2*630 кВА | [5 empty] | 2423.7
| КТП 10/0,4 кВ 2*1000 кВА | [5 empty] | 2059.92
| КТП 10/0,4 кВ 1600 кВА | [5 empty] | 1652.96
| 2БКТП 10/0,4 кВ 2х250 кВА | [5 empty] | 10445.77
| 2БКТП 10/0,4 кВ 2х630 кВА | [5 empty] | 4796.32
| 2БКТП 10/0,4 кВ 2х1000 кВА | [5 empty] | 3329.75
| 2БКТП 10/0,4 кВ 2х1600 кВА | [5 empty] | 3157.98
| 2БКТП 10/0,4 кВ 2х2500 кВА | [5 empty] | 2311.45
| РТП 2х1000 кВА | [5 empty] | 7649.82
| РТП 2х1600 кВА | [5 empty] | 9694.61
| максимальная присоединяемая мощность до 15 кВт (включительно) | 10 | руб./кВт |  |  |  | 939.25
| подготовка и выдача сетевой организацией технических условий Заявителю (ТУ) | [5 empty] | 388.68
| разработка сетевой организацией проектной документации по строительству "последней мили" | [5 empty] | х
| проверка сетевой организацией выполнения Заявителем ТУ | [5 empty] | 197.46
| участие в осмотре должностным лицом Ростехнадзора присоединяемых Устройств Заявителя | [5 empty] | х
| фактические действия по присоединению и обеспечению работы Устройств в электрической сети | [5 empty] | 353.11
| максимальная присоединяемая мощность от 15 до 150 кВт (включительно) | [5 empty] | 661.06
| подготовка и выдача сетевой организацией технических условий Заявителю (ТУ) | [5 empty] | 302.29
| разработка сетевой организацией проектной документации по строительству "последней мили" | [5 empty] | х
| проверка сетевой организацией выполнения Заявителем ТУ | [5 empty] | 126.65
| участие в осмотре должностным лицом Ростехнадзора присоединяемых Устройств Заявителя | [5 empty] | х
| фактические действия по присоединению и обеспечению работы Устройств в электрической сети | [5 empty] | 232.12
| максимальная присоединяемая мощность от 150 до 670 кВт (включительно) | [5 empty] | 258.31
| подготовка и выдача сетевой организацией технических условий Заявителю (ТУ) | [5 empty] | 115.56
| разработка сетевой организацией проектной документации по строительству "последней мили" | [5 empty] | х
| проверка сетевой организацией выполнения Заявителем ТУ | [5 empty] | 54.04
| участие в осмотре должностным лицом Ростехнадзора присоединяемых Устройств Заявителя | [5 empty] | х
| фактические действия по присоединению и обеспечению работы Устройств в электрической сети | [5 empty] | 88.71
| максимальная присоединяемая мощность свыше 670 кВт | [5 empty] | 109.25
| подготовка и выдача сетевой организацией технических условий Заявителю (ТУ) | [5 empty] | 45.46
| разработка сетевой организацией проектной документации по строительству "последней мили" | [5 empty] | х
| проверка сетевой организацией выполнения Заявителем ТУ | [5 empty] | 18.23
| участие в осмотре должностным лицом Ростехнадзора присоединяемых Устройств Заявителя | [5 empty] | х
| фактические действия по присоединению и обеспечению работы Устройств в электрической сети | [5 empty] | 45.56
Выполнение сетевой организацией мероприятий, связанных со строительством "последней мили"
строительство воздушных линий
максимальная присоединяемая мощность до 150 кВт (включительно)
| ВЛ-10 кВ с проводом СИП 3 1х50 | [5 empty] | 5531.35
| ВЛ-10 кВ с проводом СИП 3 1х70 | [5 empty] | 5684.83
| ВЛ-10 кВ с проводом СИП 3 1х95 | [5 empty] | 6807.68
| ВЛ-10 кВ с проводом СИП 3 1х120 | [5 empty] | 6404.93
| ВЛ-10 кВ двухцепная с проводом СИП 3 1х50 | [5 empty] | 8687.07
| ВЛ-10 кВ двухцепная с проводом СИП 3 1х70 | [5 empty] | 8958.75
| ВЛ-10 кВ двухцепная с проводом СИП 3 1х95 | [5 empty] | 9788.13
| ВЛ-10 кВ двухцепная с проводом СИП 3 1х120 | [5 empty] | 10613.73
максимальная присоединяемая мощность свыше 150 кВт
| ВЛ-10 кВ с проводом СИП 3 1х50 | [5 empty] | 11062.7
| ВЛ-10 кВ с проводом СИП 3 1х70 | [5 empty] | 11369.65
| ВЛ-10 кВ с проводом СИП 3 1х95 | [5 empty] | 13615.36
| ВЛ-10 кВ с проводом СИП 3 1х120 | [5 empty] | 12809.85
| ВЛ-10 кВ двухцепная с проводом СИП 3 1х50 | [5 empty] | 17374.14
| ВЛ-10 кВ двухцепная с проводом СИП 3 1х70 | [5 empty] | 17917.5
| ВЛ-10 кВ двухцепная с проводом СИП 3 1х95 | [5 empty] | 19576.26
| ВЛ-10 кВ двухцепная с проводом СИП 3 1х120 | [5 empty] | 21227.46
строительство кабельных линий
максимальная присоединяемая мощность до 150 кВт (включительно)
| строительство кабельных линий | [5 empty] | 8541.65
| строительство кабельных линий (методом ГНД) | [5 empty] | 3007.75
максимальная присоединяемая мощность свыше 150 кВт
| строительство кабельных линий | [5 empty] | 17083.3
| строительство кабельных линий (методом ГНД) | [5 empty] | 6015.49
| строительство пунктов секционирования | [5 empty] | х
строительство РП - распределительных пунктов
максимальная присоединяемая мощность до 150 кВт (включительно)
| РП 10 кВ (на 12 ячеек) | [5 empty] | 9087.21
максимальная присоединяемая мощность свыше 150 кВт
| РП 10 кВ (на 12 ячеек) | [5 empty] | 18174.42
строительство комплектных трансформаторных подстанций (КТП), распределительных трансформаторных подстанций (РТП) с уровнем напряжения до 35 кВ
максимальная присоединяемая мощность до 150 кВт (включительно)
| КТП 10/0,4 кВ однотрансформаторная (присоединяемая мощность менее 1 000 кВт) | [5 empty] | 3936.58
| КТП 10/0,4 кВ 1 000 кВА | [5 empty] | 1215.39
| КТП 10/0,4 кВ 1 600 кВА | [5 empty] | 1012.54
| КТП 10/0,4 кВ 2*160 кВА | [5 empty] | 2371.39
| КТП 10/0,4 кВ 2*250 кВА | [5 empty] | 1678.99
| КТП 10/0,4 кВ 2*400 кВА | [5 empty] | 1632.07
| КТП 10/0,4 кВ 2*630 кВА | [5 empty] | 1211.85
| КТП 10/0,4 кВ 2*1000 кВА | [5 empty] | 1029.96
| КТП 10/0,4 кВ 1600 кВА | [5 empty] | 826.48
| 2БКТП 10/0,4 кВ 2х250 кВА | [5 empty] | 5222.89
| 2БКТП 10/0,4 кВ 2х630 кВА | [5 empty] | 2398.16
| 2БКТП 10/0,4 кВ 2х1000 кВА | [5 empty] | 1664.88
| 2БКТП 10/0,4 кВ 2х1600 кВА | [5 empty] | 1578.99
| 2БКТП 10/0,4 кВ 2х2500 кВА | [5 empty] | 1155.73
| РТП 2х1000 кВА | [5 empty] | 3824.91
| РТП 2х1600 кВА | [5 empty] | 4847.31
максимальная присоединяемая мощность свыше 150 кВт
| КТП 10/0,4 кВ однотрансформаторная (присоединяемая мощность менее 1 000 кВт) | [5 empty] | 7873.15
| КТП 10/0,4 кВ 1 000 кВА | [5 empty] | 2430.78
| КТП 10/0,4 кВ 1 600 кВА | [5 empty] | 2025.07
| КТП 10/0,4 кВ 2*160 кВА | [5 empty] | 4742.78
| КТП 10/0,4 кВ 2*250 кВА | [5 empty] | 3357.97
| КТП 10/0,4 кВ 2*400 кВА | [5 empty] | 3264.13
| КТП 10/0,4 кВ 2*630 кВА | [5 empty] | 2423.7
| КТП 10/0,4 кВ 2*1000 кВА | [5 empty] | 2059.92
| КТП 10/0,4 кВ 1600 кВА | [5 empty] | 1652.96
| 2БКТП 10/0,4 кВ 2х250 кВА | [5 empty] | 10445.77
| 2БКТП 10/0,4 кВ 2х630 кВА | [5 empty] | 4796.32
| 2БКТП 10/0,4 кВ 2х1000 кВА | [5 empty] | 3329.75
| 2БКТП 10/0,4 кВ 2х1600 кВА | [5 empty] | 3157.98
| 2БКТП 10/0,4 кВ 2х2500 кВА | [5 empty] | 2311.45
| РТП 2х1000 кВА | [5 empty] | 7649.82
| РТП 2х1600 кВА | [5 empty] | 9694.61
строительство пунктов секционирования
| линейная ячейка 10 кВ (максимальная присоединяемая мощность до 150 кВт включ.) | [5 empty] | 6857.61
| линейная ячейка 10 кВ (максимальная присоединяемая мощность от 150 до 670 кВт включ.) | [5 empty] | 3070.55
| линейная ячейка 10 кВ (максимальная присоединяемая мощность свыше 670 кВт) | [5 empty] | 1146.75
| реклоузер (максимальная присоединяемая мощность до 150 кВт включ.) | [5 empty] | 5273.04
| реклоузер (максимальная присоединяемая мощность от 150 до 670 кВт включ.) | [5 empty] | 2564.9
| реклоузер (максимальная присоединяемая мощность свыше 670 кВт) | [5 empty] | 957.92
Примечание от РЭК: Указанные ставки С2, С3, С4 за единицу максимальной мощности приведены к ценам 3 квартала 2015 года в соответствии с разъяснениями ФСТ России от 03.04.2014 г. с использованием индексов изменения сметной стоимости строительно-монтажных работ для Тверской области, определяемых федеральным органом исполнительной власти в рамках реализации полномочий в области сметного нормирования и ценообразования в сфере градостроительной деятельности, без учёта на добавленную стоимость (НДС), и в течение года не пересматриваются.
Стандартизированные тарифные ставки ПТП
| С1 Стандартизированная тарифная ставка на покрытие расходов на технологиическое присоединение энергопринимающих устройств потребителей электрической энергии, объектов электросетевого хозяйства, принадлежащих сетевым организациям и иным лицам, за исключением расходов по разработке проектной документации и выполнения миероприятий, связанных со стороительством "последней мили", в т.ч.: | 0.4 | руб./кВт
| максимальная присоединяемая мощность до 15 кВт (включительно) | [5 empty] | 939.25
| подготовка и выдача сетевой организацией технических условий Заявителю (ТУ) | [5 empty] | 388.68
| разработка сетевой организацией проектной документации по строительству "последней мили" | [5 empty] | х
| проверка сетевой организацией выполнения Заявителем ТУ | [5 empty] | 197.46
| участие в осмотре должностным лицом Ростехнадзора присоединяемых Устройств Заявителя | [5 empty] | х
| фактические действия по присоединению и обеспечению работы Устройств в электрической сети | [5 empty] | 353.11
| максимальная присоединяемая мощность от 15 до 150 кВт (включительно) | [5 empty] | 661.06
| подготовка и выдача сетевой организацией технических условий Заявителю (ТУ) | [5 empty] | 302.29
| разработка сетевой организацией проектной документации по строительству "последней мили" | [5 empty] | х
| проверка сетевой организацией выполнения Заявителем ТУ | [5 empty] | 126.65
| участие в осмотре должностным лицом Ростехнадзора присоединяемых Устройств Заявителя | [5 empty] | х
| фактические действия по присоединению и обеспечению работы Устройств в электрической сети | [5 empty] | 232.12
| максимальная присоединяемая мощность от 150 до 670 кВт (включительно) | [5 empty] | 258.31
| подготовка и выдача сетевой организацией технических условий Заявителю (ТУ) | [5 empty] | 115.56
| разработка сетевой организацией проектной документации по строительству "последней мили" | [5 empty] | х
| проверка сетевой организацией выполнения Заявителем ТУ | [5 empty] | 54.04
| участие в осмотре должностным лицом Ростехнадзора присоединяемых Устройств Заявителя | [5 empty] | х
| фактические действия по присоединению и обеспечению работы Устройств в электрической сети | [5 empty] | 88.71
| максимальная присоединяемая мощность свыше 670 кВт | [5 empty] | 109.25
| подготовка и выдача сетевой организацией технических условий Заявителю (ТУ) | [5 empty] | 45.46
| разработка сетевой организацией проектной документации по строительству "последней мили" | [5 empty] | х
| проверка сетевой организацией выполнения Заявителем ТУ | [5 empty] | 18.23
| участие в осмотре должностным лицом Ростехнадзора присоединяемых Устройств Заявителя | [5 empty] | х
| фактические действия по присоединению и обеспечению работы Устройств в электрической сети | [5 empty] | 45.56
| С2 Стандаризированная тарифная ставка на покрытие расходов на строительство воздушных линий электропередачи в расчете на 1 км линии |  | руб./км
максимальная присоединяемая мощность до 150 кВт (включительно)
| ВЛ-0,4 кВ с проводом СИП 2А 3х50+1х54,6+1х16 | [5 empty] | 222942.29
| ВЛ-0,4 кВ с проводом СИП 2А 3х70+1х54,6+1х16 | [5 empty] | 234903.65
| ВЛ-0,4 кВ с проводом СИП 2А 3х95+1х70+1х16 | [5 empty] | 246656.44
| ВЛ-0,4 кВ с проводом СИП 2А 3х120+1х70+1х16 | [5 empty] | 246858.23
| ВЛ-0,4 кВ двухцепная с проводом СИП 2А 3х50+1х54,6+1х16 | [5 empty] | 334676.75
| ВЛ-0,4 кВ двухцепная с проводом СИП 2А 3х70+1х54,6+1х16 | [5 empty] | 358149.72
| ВЛ-0,4 кВ двухцепная с проводом СИП 2А 3х95+1х70+1х16 | [5 empty] | 385699.39
| ВЛ-0,4 кВ двухцепная с проводом СИП 2А 3х120+1х70+1х16 | [5 empty] | 387006.31
максимальная присоединяемая мощность свыше 150 кВт
| ВЛ-0,4 кВ с проводом СИП 2А 3х50+1х54,6+1х16 | [5 empty] | 445884.58
| ВЛ-0,4 кВ с проводом СИП 2А 3х70+1х54,6+1х16 | [5 empty] | 469807.3
| ВЛ-0,4 кВ с проводом СИП 2А 3х95+1х70+1х16 | [5 empty] | 493312.88
| ВЛ-0,4 кВ с проводом СИП 2А 3х120+1х70+1х16 | [5 empty] | 493716.45
| ВЛ-0,4 кВ двухцепная с проводом СИП 2А 3х50+1х54,6+1х16 | [5 empty] | 669353.5
| ВЛ-0,4 кВ двухцепная с проводом СИП 2А 3х70+1х54,6+1х16 | [5 empty] | 716299.44
| ВЛ-0,4 кВ двухцепная с проводом СИП 2А 3х95+1х70+1х16 | [5 empty] | 771398.78
| ВЛ-0,4 кВ двухцепная с проводом СИП 2А 3х120+1х70+1х16 | [5 empty] | 774012.62
С3 Стандартизированная тарифная ставка на покрытие расходов на строительство кабельных линий электропередачи в расчете на 1 км линии
| максимальная присоединяемая мощность до 150 кВт (включительно) | [5 empty] | 197192.46
| максимальная присоединяемая мощность свыше 150 кВт | [5 empty] | 394384.92
| строительство пунктов секционирования |  | руб./кВт |  |  |  | х
строительство РП - распределительных пунктов
максимальная присоединяемая мощность до 150 кВт (включительно)
| РП 10 кВ (на 12 ячеек) | [5 empty] | 2058.57
максимальная присоединяемая мощность свыше 150 кВт
| РП 10 кВ (на 12 ячеек) | [5 empty] | 4117.13
С4 Стандаризированная тарифная ставка на покрытие расходов на строительство комплектных трансформаторных подстанций (КТП), распределительных трансформаторных подстанций (РТП) и пунктов секционирования с уровнем напряжения до 35 кВ
максимальная присоединяемая мощность до 150 кВт (включительно)
| КТП 10/0,4 кВ однотрансформаторная (присоединяемая мощность менее 1 000 кВт) | [5 empty] | 830.85
| КТП 10/0,4 кВ 1 000 кВА | [5 empty] | 272.58
| КТП 10/0,4 кВ 1 600 кВА | [5 empty] | 230.91
| КТП 10/0,4 кВ 2*160 кВА | [5 empty] | 501.57
| КТП 10/0,4 кВ 2*250 кВА | [5 empty] | 359.61
| КТП 10/0,4 кВ 2*400 кВА | [5 empty] | 364.19
| КТП 10/0,4 кВ 2*630 кВА | [5 empty] | 272.31
| КТП 10/0,4 кВ 2*1000 кВА | [5 empty] | 235.33
| КТП 10/0,4 кВ 2*1600 кВА | [5 empty] | 189.97
| 2БКТП 10/0,4 кВ 2х250 кВА | [5 empty] | 1205.52
| 2БКТП 10/0,4 кВ 2х630 кВА | [5 empty] | 555.86
| 2БКТП 10/0,4 кВ 2х1000 кВА | [5 empty] | 387.03
| 2БКТП 10/0,4 кВ 2х1600 кВА | [5 empty] | 370.57
| 2БКТП 10/0,4 кВ 2х2500 кВА | [5 empty] | 271.76
| РТП 2х1000 кВА | [5 empty] | 830.06
| РТП 2х1600 кВА | [5 empty] | 1061.26
максимальная присоединяемая мощность свыше 150 кВт
| КТП 10/0,4 кВ однотрансформаторная (присоединяемая мощность менее 1 000 кВт) | [5 empty] | 1661.7
| КТП 10/0,4 кВ 1 000 кВА | [5 empty] | 545.15
| КТП 10/0,4 кВ 1 600 кВА | [5 empty] | 461.82
| КТП 10/0,4 кВ 2*160 кВА | [5 empty] | 1003.13
| КТП 10/0,4 кВ 2*250 кВА | [5 empty] | 719.22
| КТП 10/0,4 кВ 2*400 кВА | [5 empty] | 728.38
| КТП 10/0,4 кВ 2*630 кВА | [5 empty] | 544.62
| КТП 10/0,4 кВ 2*1000 кВА | [5 empty] | 470.65
| КТП 10/0,4 кВ 2*1600 кВА | [5 empty] | 379.94
| 2БКТП 10/0,4 кВ 2х250 кВА | [5 empty] | 2411.03
| 2БКТП 10/0,4 кВ 2х630 кВА | [5 empty] | 1111.71
| 2БКТП 10/0,4 кВ 2х1000 кВА | [5 empty] | 774.05
| 2БКТП 10/0,4 кВ 2х1600 кВА | [5 empty] | 741.14
| 2БКТП 10/0,4 кВ 2х2500 кВА | [5 empty] | 543.52
| РТП 2х1000 кВА | [5 empty] | 1660.11
| РТП 2х1600 кВА | [5 empty] | 2122.51
| С1 Стандартизированная тарифная ставка на покрытие расходов на технологиическое присоединение энергопринимающих устройств потребителей электрической энергии, объектов электросетевого хозяйства, принадлежащих сетевым организациям и иным лицам, за исключением расходов по разработке проектной документации и выполнения миероприятий, связанных со стороительством "последней мили", в т.ч.: | 10 | руб./кВт
| максимальная присоединяемая мощность до 15 кВт (включительно) | [5 empty] | 939.25
| подготовка и выдача сетевой организацией технических условий Заявителю (ТУ) | [5 empty] | 388.68
| разработка сетевой организацией проектной документации по строительству "последней мили" | [5 empty] | х
| проверка сетевой организацией выполнения Заявителем ТУ | [5 empty] | 197.46
| участие в осмотре должностным лицом Ростехнадзора присоединяемых Устройств Заявителя | [5 empty] | х
| фактические действия по присоединению и обеспечению работы Устройств в электрической сети | [5 empty] | 353.11
| максимальная присоединяемая мощность от 15 до 150 кВт (включительно) | [5 empty] | 661.06
| подготовка и выдача сетевой организацией технических условий Заявителю (ТУ) | [5 empty] | 302.29
| разработка сетевой организацией проектной документации по строительству "последней мили" | [5 empty] | х
| проверка сетевой организацией выполнения Заявителем ТУ | [5 empty] | 126.65
| участие в осмотре должностным лицом Ростехнадзора присоединяемых Устройств Заявителя | [5 empty] | х
| фактические действия по присоединению и обеспечению работы Устройств в электрической сети | [5 empty] | 232.12
| максимальная присоединяемая мощность от 150 до 670 кВт (включительно) | [5 empty] | 258.31
| подготовка и выдача сетевой организацией технических условий Заявителю (ТУ) | [5 empty] | 115.56
| разработка сетевой организацией проектной документации по строительству "последней мили" | [5 empty] | х
| проверка сетевой организацией выполнения Заявителем ТУ | [5 empty] | 54.04
| участие в осмотре должностным лицом Ростехнадзора присоединяемых Устройств Заявителя | [5 empty] | х
| фактические действия по присоединению и обеспечению работы Устройств в электрической сети | [5 empty] | 88.71
| максимальная присоединяемая мощность свыше 670 кВт | [5 empty] | 109.25
| подготовка и выдача сетевой организацией технических условий Заявителю (ТУ) | [5 empty] | 45.46
| разработка сетевой организацией проектной документации по строительству "последней мили" | [5 empty] | х
| проверка сетевой организацией выполнения Заявителем ТУ | [5 empty] | 18.23
| участие в осмотре должностным лицом Ростехнадзора присоединяемых Устройств Заявителя | [5 empty] | х
| фактические действия по присоединению и обеспечению работы Устройств в электрической сети | [5 empty] | 45.56
| С2 Стандаризированная тарифная ставка на покрытие расходов на строительство воздушных линий электропередачи в расчете на 1 км линии |  | руб./км
максимальная присоединяемая мощность до 150 кВт (включительно)
| ВЛ-10 кВ с проводом СИП 3 1х50 | [5 empty] | 290028.32
| ВЛ-10 кВ с проводом СИП 3 1х70 | [5 empty] | 298108.69
| ВЛ-10 кВ с проводом СИП 3 1х95 | [5 empty] | 304543.03
| ВЛ-10 кВ с проводом СИП 3 1х120 | [5 empty] | 336021.82
| ВЛ-10 кВ двухцепная с проводом СИП 3 1х50 | [5 empty] | 455475.72
| ВЛ-10 кВ двухцепная с проводом СИП 3 1х70 | [5 empty] | 469784.86
| ВЛ-10 кВ двухцепная с проводом СИП 3 1х95 | [5 empty] | 513299.78
| ВЛ-10 кВ двухцепная с проводом СИП 3 1х120 | [5 empty] | 556513.95
максимальная присоединяемая мощность свыше 150 кВт
| ВЛ-10 кВ с проводом СИП 3 1х50 | [5 empty] | 580056.63
| ВЛ-10 кВ с проводом СИП 3 1х70 | [5 empty] | 596217.37
| ВЛ-10 кВ с проводом СИП 3 1х95 | [5 empty] | 609086.05
| ВЛ-10 кВ с проводом СИП 3 1х120 | [5 empty] | 672043.64
| ВЛ-10 кВ двухцепная с проводом СИП 3 1х50 | [5 empty] | 910951.44
| ВЛ-10 кВ двухцепная с проводом СИП 3 1х70 | [5 empty] | 939569.72
| ВЛ-10 кВ двухцепная с проводом СИП 3 1х95 | [5 empty] | 1026599.56
| ВЛ-10 кВ двухцепная с проводом СИП 3 1х120 | [5 empty] | 1113027.9
С3 Стандартизированная тарифная ставка на покрытие расходов на строительство кабельных линий электропередачи в расчете на 1 км линии
максимальная присоединяемая мощность до 150 кВт (включительно)
| строительство кабельных линий | [5 empty] | 404980
| строительство кабельных линий (методом ГНД) | [5 empty] | 1426043.16
максимальная присоединяемая мощность свыше 150 кВт
| строительство кабельных линий | [5 empty] | 809960
| строительство кабельных линий (методом ГНД) | [5 empty] | 2852086.32
| строительство пунктов секционирования |  | руб./кВт |  |  |  | х
строительство РП - распределительных пунктов
максимальная присоединяемая мощность до 150 кВт (включительно)
| РП 10 кВ (на 12 ячеек) | [5 empty] | 2058.57
максимальная присоединяемая мощность свыше 150 кВт
| РП 10 кВ (на 12 ячеек) | [5 empty] | 4117.13
С4 Стандаризированная тарифная ставка на покрытие расходов на строительство подстанций
максимальная присоединяемая мощность до 150 кВт (включительно)
| КТП 10/0,4 кВ однотрансформаторная (присоединяемая мощность менее 1 000 кВт) | [5 empty] | 830.85
| КТП 10/0,4 кВ 1 000 кВА | [5 empty] | 272.58
| КТП 10/0,4 кВ 1 600 кВА | [5 empty] | 230.91
| КТП 10/0,4 кВ 2*160 кВА | [5 empty] | 501.57
| КТП 10/0,4 кВ 2*250 кВА | [5 empty] | 359.61
| КТП 10/0,4 кВ 2*400 кВА | [5 empty] | 364.19
| КТП 10/0,4 кВ 2*630 кВА | [5 empty] | 272.31
| КТП 10/0,4 кВ 2*1000 кВА | [5 empty] | 235.33
| КТП 10/0,4 кВ 2*1600 кВА | [5 empty] | 189.97
| 2БКТП 10/0,4 кВ 2х250 кВА | [5 empty] | 1205.52
| 2БКТП 10/0,4 кВ 2х630 кВА | [5 empty] | 555.86
| 2БКТП 10/0,4 кВ 2х1000 кВА | [5 empty] | 387.03
| 2БКТП 10/0,4 кВ 2х1600 кВА | [5 empty] | 370.57
| 2БКТП 10/0,4 кВ 2х2500 кВА | [5 empty] | 271.76
| РТП 2х1000 кВА | [5 empty] | 830.06
| РТП 2х1600 кВА | [5 empty] | 1061.26
максимальная присоединяемая мощность свыше 150 кВт
| КТП 10/0,4 кВ однотрансформаторная (присоединяемая мощность менее 1 000 кВт) | [5 empty] | 1661.7
| КТП 10/0,4 кВ 1 000 кВА | [5 empty] | 545.15
| КТП 10/0,4 кВ 1 600 кВА | [5 empty] | 461.82
| КТП 10/0,4 кВ 2*160 кВА | [5 empty] | 1003.13
| КТП 10/0,4 кВ 2*250 кВА | [5 empty] | 719.22
| КТП 10/0,4 кВ 2*400 кВА | [5 empty] | 728.38
| КТП 10/0,4 кВ 2*630 кВА | [5 empty] | 544.62
| КТП 10/0,4 кВ 2*1000 кВА | [5 empty] | 470.65
| КТП 10/0,4 кВ 2*1600 кВА | [5 empty] | 379.94
| 2БКТП 10/0,4 кВ 2х250 кВА | [5 empty] | 2411.03
| 2БКТП 10/0,4 кВ 2х630 кВА | [5 empty] | 1111.71
| 2БКТП 10/0,4 кВ 2х1000 кВА | [5 empty] | 774.05
| 2БКТП 10/0,4 кВ 2х1600 кВА | [5 empty] | 741.14
| 2БКТП 10/0,4 кВ 2х2500 кВА | [5 empty] | 543.52
| РТП 2х1000 кВА | [5 empty] | 1660.11
| РТП 2х1600 кВА | [5 empty] | 2122.51
строительство пунктов секционирования
| линейная ячейка 10 кВ (максимальная присоединяемая мощность до 150 кВт включ.) | [5 empty] | 1415.76
| линейная ячейка 10 кВ (максимальная присоединяемая мощность от 150 до 670 кВт включ.) | [5 empty] | 633.92
| линейная ячейка 10 кВ (максимальная присоединяемая мощность свыше 670 кВт) | [5 empty] | 236.75
| реклоузер (максимальная присоединяемая мощность до 150 кВт включ.) | [5 empty] | 1139.88
| реклоузер (максимальная присоединяемая мощность от 150 до 670 кВт включ.) | [5 empty] | 559.16
| реклоузер (максимальная присоединяемая мощность свыше 670 кВт) | [5 empty] | 208.83
Примечание от РЭК: Указанные стандартизированные ставки С2, С3, С4 приведены в базовых ценах 2001 года без учёта налога на добавленную стоимость (НДС).
Ставки для расчёта платы за технологическое присоединение с применением временной схемы электроснабжения
| С1 Ставка платы на покрытие расходов на технологиическое присоединение энергопринимающих устройств потребителей электрической энергии, объектов электросетевого хозяйства, принадлежащих сетевым организациям и иным лицам, за исключением расходов по разработке проектной документации и выполнения миероприятий, связанных со строительством "последней мили", с применением временной схемы энергоснабжения к распредсетям. | 0,4-10 | руб./кВт
| максимальная присоединяемая мощность до 15 кВт (включительно) | [5 empty] | 939.25
| подготовка и выдача сетевой организацией технических условий Заявителю (ТУ) | [5 empty] | 388.68
| разработка сетевой организацией проектной документации по строительству "последней мили" | [5 empty] | х
| проверка сетевой организацией выполнения Заявителем ТУ | [5 empty] | 197.46
| участие в осмотре должностным лицом Ростехнадзора присоединяемых Устройств Заявителя | [5 empty] | х
| фактические действия по присоединению и обеспечению работы Устройств в электрической сети | [5 empty] | 353.11
| максимальная присоединяемая мощность от 15 до 150 кВт (включительно) | [5 empty] | 661.06
| подготовка и выдача сетевой организацией технических условий Заявителю (ТУ) | [5 empty] | 302.29
| разработка сетевой организацией проектной документации по строительству "последней мили" | [5 empty] | х
| проверка сетевой организацией выполнения Заявителем ТУ | [5 empty] | 126.65
| участие в осмотре должностным лицом Ростехнадзора присоединяемых Устройств Заявителя | [5 empty] | х
| фактические действия по присоединению и обеспечению работы Устройств в электрической сети | [5 empty] | 232.12
| максимальная присоединяемая мощность от 150 до 670 кВт (включительно) | [5 empty] | 258.31
| подготовка и выдача сетевой организацией технических условий Заявителю (ТУ) | [5 empty] | 115.56
| разработка сетевой организацией проектной документации по строительству "последней мили" | [5 empty] | х
| проверка сетевой организацией выполнения Заявителем ТУ | [5 empty] | 54.04
| участие в осмотре должностным лицом Ростехнадзора присоединяемых Устройств Заявителя | [5 empty] | х
| фактические действия по присоединению и обеспечению работы Устройств в электрической сети | [5 empty] | 88.71
| максимальная присоединяемая мощность свыше 670 кВт | [5 empty] | 109.25
| подготовка и выдача сетевой организацией технических условий Заявителю (ТУ) | [5 empty] | 45.46
| разработка сетевой организацией проектной документации по строительству "последней мили" | [5 empty] | х
| проверка сетевой организацией выполнения Заявителем ТУ | [5 empty] | 18.23
| участие в осмотре должностным лицом Ростехнадзора присоединяемых Устройств Заявителя | [5 empty] | х
| фактические действия по присоединению и обеспечению работы Устройств в электрической сети | [5 empty] | 45.56

## Ярославль
Тарифное меню по ТП
заполняется без НДС
Дата и № принятия тарифного решения, дата публикации, источник публикации | Категория присоединения |  | Ед. изм. | Ставка платы по категориям надежности, руб., без НДС |  |  | Ставка платы*
| Диапазон мощности, кВт | Уровень напряжения в точке присоединения, кВ |  | I | II | III
1 | 2 | 3 | 4 | 5 | 6 | 7 | 8
Филиал ПАО "МРСК Центра"-"Ярэнерго"
Приказ от 28.12.2015 № 511-стс (опубликовано на портале органов власти Ярославской области http://www.yarregion.ru/depts/dtert/tmpPages/prikaz.aspx Документ -регион от 30.12.2015 №110) | Отдельно указываются ставки (в соответствии с решением регулирующего органа): 1. Ставки ПТП по льготным категориям потребителей
| - для физических лиц, руб./присоединение (по каждому источнику электроснабжения) | до 20 | руб./подкл. |  |  | 466.1
| Технологическое присоединение юридически лиц – некоммерческих организаций для поставки э/э гражданам – членам этой организации, рассчитывающимся по общему счетчику на вводе, при условии присоединения каждым членом организации не более 15 кВт | до 20 | руб.*кол-во участников |  |  | 466.1
Ставки ПТП за единицу максимальной мощности
Затраты на подготовительные мероприятия итоговой суммой (Cij)
| до 15 кВт включительно | до 1 (до 0,4) и от 1 до 35 | руб/ кВт |  |  |  | 1165.23
| свыше 15 кВт до 150 кВт включительно | [5 empty] | 281.41
| свыше 150 кВт до 670 кВт включительно | [5 empty] | 46.01
| свыше 670 кВт до 2000 кВт включительно | [5 empty] | 17.12
свыше 2000 кВт до 8900 кВт включительно
Затраты на подготовительные мероприятия итоговой суммой, равные стандартизированной тарифной ставке (Cij), без учета ставки, указанной в п.5*
| до 15 кВт включительно | [5 empty] | 1133.13
| свыше 15 кВт до 150 кВт включительно | [5 empty] | 249.31
| свыше 150 кВт до 670 кВт включительно | [5 empty] | 38.52
| свыше 670 кВт до 2000 кВт включительно | [5 empty] | 13.91
свыше 2000 кВт до 8900 кВт включительно
1. Подготовка и выдача сетевой организацией технических условий заявителю
| до 15 кВт включительно | [5 empty] | 711.55
| свыше 15 кВт до 150 кВт включительно | [5 empty] | 149.8
| свыше 150 кВт до 670 кВт включительно | [5 empty] | 21.4
| свыше 670 кВт до 2000 кВт включительно | [5 empty] | 8.56
свыше 2000 кВт до 8900 кВт включительно
2. Разработка сетевой организацией проектной документации по строительству "последней мили"
| до 15 кВт включительно | [5 empty] | х
| свыше 15 кВт до 150 кВт включительно | [5 empty] | х
| свыше 150 кВт до 670 кВт включительно | [5 empty] | х
| свыше 670 кВт до 2000 кВт включительно | [5 empty] | х
| свыше 2000 кВт до 8900 кВт включительно | [5 empty] | х
3. Выполнение сетевой организацией мероприятий, связанных со строительством "последней мили"
| 3.1 Строительство воздушных линий (C2ij) | до 1 (до 0,4)
| до 150 кВт включительно | [5 empty] | 5227.14
| свыше 150 кВт до 8900 кВт включительно | [5 empty] | 10454.28
| до 150 кВт включительно | от 1 до 35 |  |  |  |  | 5442.3
| свыше 150 кВт до 8900 кВт включительно | [5 empty] | 10884.61
| 3.2 Строительство кабельных линий в траншее (C3ij) | до 1 (до 0,4)
| до 150 кВт включительно | [5 empty] | 5513.83
| свыше 150 кВт до 8900 кВт включительно | [5 empty] | 11027.66
| до 150 кВт включительно | от 1 до 35 |  |  |  |  | 5940.54
| свыше 150 кВт до 8900 кВт включительно | [5 empty] | 11881.11
| 3.3 Строительство кабельных линий методом горизонтально-направленного бурения (C3ij(ГНБ)) | до 1 (до 0,4)
| до 150 кВт включительно | [5 empty] | 1503.33
| свыше 150 кВт до 8900 кВт включительно | [5 empty] | 3006.67
| до 150 кВт включительно | от 1 до 35 |  |  |  |  | 1558.46
| свыше 150 кВт до 8900 кВт включительно | [5 empty] | 3116.93
| 3.4 Строительство пунктов секционирования | до 1 (до 0,4) и от 1 до 35
| до 150 кВт включительно | [5 empty] | х
| свыше 150 кВт до 8900 кВт включительно | [5 empty] | х
3.5 Строительство комплектных трансформаторных подстанций , распределительных трансформаторных подстанций с уровнем напряжения до 35 кВ (С4)
| до 150 кВт включительно | [5 empty] | 2854.23
| свыше 150 кВт до 8900 кВт включительно | [5 empty] | 5708.46
3.5 Строительством центров питания, подстанций классом напряжения 35 кВ и выше
| до 150 кВт включительно | [5 empty] | х
| свыше 150 кВт до 8900 кВт включительно | [5 empty] | х
4.Проверка сетевой организацией выполнения заявителем технических условий
| до 15 кВт включительно | [5 empty] | 277.16
| свыше 15 кВт до 150 кВт включительно | [5 empty] | 68.48
| свыше 150 кВт до 670 кВт включительно | [5 empty] | 12.84
| свыше 670 кВт до 2000 кВт включительно | [5 empty] | 4.28
свыше 2000 кВт до 8900 кВт включительно
5.Участие в осмотре (обследовании) должностным лицом органа федерального государственного энергетического надзора присоединяемых устройств**
| до 15 кВт включительно | [5 empty] | 32.1
свыше 15 кВт до 150 кВт включительно
| свыше 150 кВт до 670 кВт включительно | [5 empty] | 7.49
| свыше 670 кВт до 2000 кВт включительно | [5 empty] | 3.21
свыше 2000 кВт до 8900 кВт включительно
6. Осуществление сетевой организацией фактического присоединения объекта заявителя к электрическим сетям и включение коммутационного аппарата в положение "включено"
| до 15 кВт включительно | [5 empty] | 144.42
| свыше 15 кВт до 150 кВт включительно | [5 empty] | 31.03
| свыше 150 кВт до 670 кВт включительно | [5 empty] | 4.28
| свыше 670 кВт до 2000 кВт включительно | [5 empty] | 1.07
свыше 2000 кВт до 8900 кВт включительно
Стандартизированные тарифные ставки ПТП
| Стандартизированные тарифные ставки С1 итоговой суммой | до 1 (до 0,4) и от 1 до 35 | руб/ кВт
| до 15 кВт включительно | [5 empty] | 1165.23
| свыше 15 кВт до 150 кВт включительно | [5 empty] | 281.41
| свыше 150 кВт до 670 кВт включительно | [5 empty] | 46.01
| свыше 670 кВт до 2000 кВт включительно | [5 empty] | 17.12
свыше 2000 кВт до 8900 кВт включительно
Стандартизированные тарифные ставки С1 итоговой суммой, без учета ставки С1.3**
| до 15 кВт включительно | [5 empty] | 1133.13
| свыше 15 кВт до 150 кВт включительно | [5 empty] | 249.31
| свыше 150 кВт до 670 кВт включительно | [5 empty] | 18.52
| свыше 670 кВт до 2000 кВт включительно | [5 empty] | 13.91
свыше 2000 кВт до 8900 кВт включительно
С1.1 Подготовка и выдача сетевой организацией технических условий заявителю
| до 15 кВт включительно | [5 empty] | 711.55
| свыше 15 кВт до 150 кВт включительно | [5 empty] | 149.8
| свыше 150 кВт до 670 кВт включительно | [5 empty] | 21.4
| свыше 670 кВт до 2000 кВт включительно | [5 empty] | 8.56
свыше 2000 кВт до 8900 кВт включительно
С1.2 Проверка сетевой организацией выполнения заявителем технических условий
| до 15 кВт включительно | [5 empty] | 277.16
| свыше 15 кВт до 150 кВт включительно | [5 empty] | 68.48
| свыше 150 кВт до 670 кВт включительно | [5 empty] | 12.84
| свыше 670 кВт до 2000 кВт включительно | [5 empty] | 4.28
свыше 2000 кВт до 8900 кВт включительно
С1.3**Участие в осмотре (обследовании) должностным лицом органа федерального государственного энергетического надзора присоединяемых устройств**
| до 15 кВт включительно | [5 empty] | 32.1
свыше 15 кВт до 150 кВт включительно
| свыше 150 кВт до 670 кВт включительно | [5 empty] | 7.49
| свыше 670 кВт до 2000 кВт включительно | [5 empty] | 3.21
свыше 2000 кВт до 8900 кВт включительно
С1.4 Осуществление сетевой организацией фактического присоединения объекта заявителя к электрическим сетям и включение коммутационного аппарата в положение "включено"
| до 15 кВт включительно | [5 empty] | 144.42
| свыше 15 кВт до 150 кВт включительно | [5 empty] | 31.03
| свыше 150 кВт до 670 кВт включительно | [5 empty] | 4.28
| свыше 670 кВт до 2000 кВт включительно | [5 empty] | 1.07
свыше 2000 кВт до 8900 кВт включительно
| С2 Стандаризированная тарифная ставка на покрытие расходов сетевой организации на строительство воздушных линий электропередачи в расчете на 1 км линий (в ценах 2001 года) | 0,4-1 | руб./км
от 0 до 150 кВт
| СИП до 25мм | [5 empty] | 122487.3
| СИП 35 мм | [5 empty] | 122487.3
| СИП 50мм | [5 empty] | 129612.6
| СИП 70мм | [5 empty] | 138999.9
| СИП 95 мм | [5 empty] | 138999.9
| СИП 120 мм | [5 empty] | 149007.895
| А до 35 мм | [5 empty] | 99358.35
| А 70 мм | [5 empty] | 105691.95
| А 95 мм | [5 empty] | 109989.75
| АС 35 мм | [5 empty] | 84938.1
| АС 70 мм | [5 empty] | 90084.15
от 150 кВт до 8900 кВт
| СИП до 25мм | [5 empty] | 244974.6
| СИП 35 мм | [5 empty] | 244974.6
| СИП 50мм | [5 empty] | 259225.2
| СИП 70мм | [5 empty] | 277999.8
| СИП 95 мм | [5 empty] | 277999.8
| СИП 120 мм | [5 empty] | 298015.79
| А до 35 мм | [5 empty] | 198716.7
| А 70 мм | [5 empty] | 211383.9
| А 95 мм | [5 empty] | 219979.5
| АС 35 мм | [5 empty] | 169876.2
| АС 70 мм | [5 empty] | 180168.3
| от 0 до 150 кВт | 6-10
| СИП до 50 мм | [5 empty] | 149574.75
| СИП 70 мм | [5 empty] | 180507.6
| СИП 120 мм | [5 empty] | 211440.45
| АС до 35 мм | [5 empty] | 114344.1
| АС 50 мм | [5 empty] | 126898.2
| АС 70 мм | [5 empty] | 137812.35
| АС 95 мм | [5 empty] | 263183.7
от 150 кВт до 8900 кВт
| СИП до 50 мм | [5 empty] | 299149.5
| СИП 70 мм | [5 empty] | 361015.2
| СИП 120 мм | [5 empty] | 422880.9
| АС до 35 мм | [5 empty] | 228688.2
| АС 50 мм | [5 empty] | 253796.4
| АС 70 мм | [5 empty] | 275624.7
| АС 95 мм | [5 empty] | 526367.4
| С3 Стандартизированная тарифная ставка на покрытие расходов сетевой организации на строительство кабельных линий электропередачи в траншее в расчете на 1 км линий ( в ценах 2001 года) | 0,4-1* | руб./км
от 0 до 150 кВт
| АВБбШв до 95 мм | [5 empty] | 128411
| АВБбШв 150 мм | [5 empty] | 150988.5
| АВБбШв 240 мм | [5 empty] | 298998
| ААБлУ 95 мм | [5 empty] | 119886
| ААБ2лУ 150 мм | [5 empty] | 150988.5
от 150 кВт до 8900 кВт
| АВБбШв до 95 мм | [5 empty] | 256822
| АВБбШв 150 мм | [5 empty] | 301977
| АВБбШв 240 мм | [5 empty] | 597996
| ААБлУ 95 мм | [5 empty] | 239772
| ААБ2лУ 150 мм | [5 empty] | 301977
| от 0 до 150 кВт | 6-10 **
| ААБл до 95 | [5 empty] | 183945.5
| ААБл 150 | [5 empty] | 210050
| ААБл 240 | [5 empty] | 437834
| АСБ 95 мм | [5 empty] | 205333.05
| АСБ 150 мм | [5 empty] | 268160.1
| АСБ 240 мм | [5 empty] | 375096.15
| АПвПг3(1х70/35) | [5 empty] | 233494.95
| АПвПгу-2 г10-1х150/50 | [5 empty] | 346613.91
| АПвПг 3 (1х95/35) | [5 empty] | 287444.38
| АПвПг 3 (1х120/35) | [5 empty] | 281505.9
от 150кВт до 8900 кВт
| ААБл до 95 | [5 empty] | 367891
| ААБл 150 | [5 empty] | 420100
| ААБл 240 | [5 empty] | 875668
| АСБ 95 мм | [5 empty] | 410666.1
| АСБ 150 мм | [5 empty] | 536320.2
| АСБ 240 мм | [5 empty] | 750192.3
| АПвПг3(1х70/35) | [5 empty] | 466989.9
| АПвПгу-2 г10-1х150/50 | [5 empty] | 693227.82
| АПвПг 3 (1х95/35) | [5 empty] | 574888.76
| АПвПг 3 (1х120/35) | [5 empty] | 563011.8
*При прокладке более одного кабеля в траншее применять коэффициент 1,4 на каждый последующий кабель. **При прокладке более двух кабелей применять коэффициент 1,34 на каждый последующий.
| С3ГНБ Стандартизированная тарифная ставка на покрытие расходов сетевой организации на строительство кабельных линий электропередачи методом горизонтально направленного бурения в расчете на 100 м линий ( в ценах 2001 года) | 0,4-1 | руб./ 100 м
от 0 до 150 кВт
| АВБбШв до 95 мм | [5 empty] | 100000
| АВБбШв 150 мм | [5 empty] | 100000
| АВБбШв 240 мм | [5 empty] | 100000
| ААБл 95 мм | [5 empty] | 100000
| ААб2Л 150мм | [5 empty] | 100000
от 150кВт до 8900 кВт
| АВБбШв до 95 мм | [5 empty] | 200000
| АВБбШв 150 мм | [5 empty] | 200000
| АВБбШв 240 мм | [5 empty] | 200000
| ААБл 95 мм | [5 empty] | 200000
| ААб2Л 150мм | [5 empty] | 200000
| от 0 до 150 кВт | 6-10
| ААБл до 95 мм | [5 empty] | 100000
| ААБЛ 150 мм | [5 empty] | 100000
| ААБЛ 240 мм | [5 empty] | 100000
| АПвПг 3 (1х70/35) | [5 empty] | 100000
| АПвПг 3 (1х95/35) | [5 empty] | 100000
| АПвПг 3 (1х120/35) | [5 empty] | 100000
от 150кВт до 8900 кВт
| ААБл до 95 мм | [5 empty] | 200000
| ААБЛ 150 мм | [5 empty] | 200000
| ААБЛ 240 мм | [5 empty] | 200000
| АПвПг 3 (1х70/35) | [5 empty] | 200000
| АПвПг 3 (1х95/35) | [5 empty] | 200000
| АПвПг 3 (1х120/35) | [5 empty] | 200000
| С4 Стандаризированная тарифная ставка на покрытие расходов сетевой организации на строительство подстанций ( в ценах 2001 года) | до 1 (0,4) и от 1 до 10 включительно | руб./кВт
от 0 до 150 кВт
| ТП 1х25 кВА | [5 empty] | 1141.57
| ТП 1х40 кВА | [5 empty] | 713.48
| ТП 1х63 кВА | [5 empty] | 556.445
| ТП 1х100 кВА | [5 empty] | 490.45
| ТП 1х160 кВА | [5 empty] | 346.21
| ТП 1х250 кВА | [5 empty] | 346.065
| ТП 1х400 кВА | [5 empty] | 287.5
| ТП 1х630 кВА | [5 empty] | 266.54
| ТП 1х1000 кВА | [5 empty] | 269.55
| ТП 2х40 кВА | [5 empty] | 1194.345
| ТП 2х63 кВА | [5 empty] | 931.47
| ТП 2х100 кВА | [5 empty] | 820.995
| ТП 2х160 кВА | [5 empty] | 579.54
| ТП 2х250 кВА | [5 empty] | 579.775
| ТП 2х400 кВА | [5 empty] | 569.38
| ТП 2х630 кВА | [5 empty] | 533.08
| БКТП 2х630кВА | [5 empty] | 1579.01
| БКТП 2х1000кВА | [5 empty] | 1210
| БКТП 2х1250 кВА и более | [5 empty] | 1157.08
| РП | [5 empty] | 418.5
| Реклоузеры |  | тыс. руб./ шт |  |  |  | 138
| от 150кВт до 8900 кВт |  | руб./кВт
| ТП 1х25 кВА | [5 empty] | 2283.15
| ТП 1х40 кВА | [5 empty] | 1426.97
| ТП 1х63 кВА | [5 empty] | 1112.89
| ТП 1х100 кВА | [5 empty] | 980.9
| ТП 1х160 кВА | [5 empty] | 692.42
| ТП 1х250 кВА | [5 empty] | 692.13
| ТП 1х400 кВА | [5 empty] | 575
| ТП 1х630 кВА | [5 empty] | 533.08
| ТП 1х1000 кВА | [5 empty] | 539.1
| ТП 2х40 кВА | [5 empty] | 2388.69
| ТП 2х63 кВА | [5 empty] | 1862.95
| ТП 2х100 кВА | [5 empty] | 1641.99
| ТП 2х160 кВА | [5 empty] | 1159.08
| ТП 2х250 кВА | [5 empty] | 1159.55
| ТП 2х400 кВА | [5 empty] | 1138.76
| ТП 2х630 кВА | [5 empty] | 1066.17
| БКТП 2х630кВА | [5 empty] | 3158.02
| БКТП 2х1000кВА | [5 empty] | 2420
| БКТП 2х1250 кВА и более | [5 empty] | 2314.16
| РП | [5 empty] | 837
| Реклоузеры |  | тыс. руб./ шт |  |  |  | 276
*в случае отсутствия деления по категориям надежности
** Расходы на осмотр (обследование) присоединяемых устройств должностным лицом органа федерального государственного энергетического надзора не учитываются при установлении платы за технологическое присоединение для заявителей, указанных в пунктах 12, 12.1, 13 и 14 Правил технологического присоединения энергопринимающих устройств потребителей электрической энергии, объектов по производству электрической энергии, а также объектов электросетевого хозяйства, принадлежащих сетевым организациям и иным лицам, к электрическим сетям, утвержденных постановлением Правительства Российской Федерации от 27 декабря 2004 г. № 861 «Об утверждении Правил недискриминационного доступа к услугам по передаче электрической энергии и оказания этих услуг, Правил недискриминационного доступа к услугам по оперативно-диспетчерскому управлению в электроэнергетике и оказания этих услуг, Правил недискриминационного доступа к услугам администратора торговой системы оптового рынка и оказания этих услуг и Правил технологического присоединения энергопринимающих устройств потребителей электрической энергии, объектов по производству электрической энергии, а также объектов электросетевого хозяйства, принадлежащих сетевым организациям и иным лицам, к электрическим сетям», технологическое присоединение которых осуществляется по третьей категории надежности (по одному источнику электроснабжения) к электрическим сетям классом напряжения до 20 кВ включительно.