## Итоговая
|  | 4 квартал 2019 | [10 empty] | 1квартал 2020
Наименование объекта центра питания, класс напряжения | Год ввода/Год реконструкции (при изменении установленной мощности) | Установленная мощность трансформаторов | Существующая максимальная нагрузка по замерам за последние 3 года, МВА | Резерв мощности на основании замеров режимного дня, МВА | Мощность по договорам ТП, находящимся на исполнении, МВт | Мощность по АТП, МВт | Резерв мощности для технологического присоединения, МВА | прогнозах увеличения мощности для ТП с разбивкой по структурным единицам сетевой организации и по уровням напряжения на основании инвестиционной программы (количество, шт * мощность трансформаторов в МВА) | Планируемые сроки снятия ограничения\реконструкции | Текущий статус | Перспективный статус* |  | Наименование объекта центра питания, класс напряжения | Установленная мощность трансформаторов | Установленная мощность трансформаторов | Максимальная нагрузка по данным контрольного замера энергосистемы за последние 3 года, МВА | Резерв мощности на основании замеров режимного дня (Sтек), МВА | Суммарная присоединяемая мощность по действующим договорам по сети 35 кВ, кВтРмакс.дог, кВт | Суммарная присоединяемая мощность по действующим договорам по сети 35 кВ за период после прохождения контрольного замера, кВтРмакс.атп, кВт | Резерв мощности для технологического присоединения (Sперсп), МВА с коэффициентами | Планируемые сроки снятия ограничения\реконструкции | Текущий статус | Перспективный статус для технологического присоединения |  |  | 8 (800) 50-50-115 Бесплатный номер телефона по вопросам перерывов в передаче и качества электрической энергии 13-50 Контактный телефон для жителей регионов присутствия по вопросам технологического присоединения, передаче электрической энергии, обслуживания потребителей | Субъект Российской Федерации | филиал | Обсуживающий РЭС
|  | 34051.32 | 9217.6711 | 11256.2076 | 647.49 | 38.8925 | 10038.7512 | [7 empty] | 30177.12 | 9206.9975 | 11283.2604 | 674.9828 | 1133.5804 | 10012.1418
110/6 Авторемзавод | 1990 | 32 | 9.73 | 12.2808 | 0.2236 | 0.16854 | 12.1405 |  |  | ОТКРЫТ | ОТКРЫТ | 0 | 110/6 Авторемзавод | 16+16 | 32 | 9.73 | 12.2808 | 0.075 | 0.327 | 12.1195 |  | ОТКРЫТ | ОТКРЫТ |  |  |  | Белгородская область | Белгородэнерго | Южный участок УВС | г. Белгород
110/35/10 Айдар | 1971/1983 | 26 | 6.26 | 4.24 | 0 | 0 | 4.2189 |  |  | ОТКРЫТ | ОТКРЫТ | 0 | 110/35/10 Айдар | 10+16 | 26 | 6.26 | 4.24 | 0 | 0.01 | 4.2114 |  | ОТКРЫТ | ОТКРЫТ |  |  |  | Белгородская область | Белгородэнерго | Восточный участок УВС | Ровеньской р-н, с. Айдар
110/35/10 Александровка | 1981/2010 | 50 | 21.11 | 12.64 | 0.15169 | 0.67101 | 12.0515 |  |  | ОТКРЫТ | ОТКРЫТ | 0 | 110/35/10 Александровка | 25+25 | 50 | 21.11 | 12.64 | 0.186 | 0.8812 | 11.8584 |  | ОТКРЫТ | ОТКРЫТ |  |  |  | Белгородская область | Белгородэнерго | Южный участок УВС | Прохоровский р-н, п. Прохоровка
110/35/10 Алексеевка | 1965/2009 | 75 | 52.29 | 0.21 | 0.55146 | 0.14854 | -0.067551 |  |  | ОТКРЫТ | ЗАКРЫТ | 0 | 110/35/10 Алексеевка | 25+25+25 | 75 | 52.29 | 0.21 | 1.2233 | 0.6982 | -0.55692 |  | ОТКРЫТ | ЗАКРЫТ |  |  |  | Белгородская область | Белгородэнерго | Восточный участок УВС | Алексеевский р-н, г. Алексеевка
110/35/10 Архангельское | 1985 | 26 | 12.94 | 0.56559 | 0.011236 | 0 | 0.42866 |  |  | ОТКРЫТ | ОТКРЫТ | 0 | 110/35/10 Архангельское | 10+16 | 26 | 12.94 | 0.56559 | 0 | 0.01 | 0.14515 |  | ОТКРЫТ | ОТКРЫТ |  |  |  | Белгородская область | Белгородэнерго | Северный участок УВС | Старооскольский р-н, с. Архангельское
110/6/6 Белгород | 1958/2011 | 120 | 39.48 | 52.41 | 3.6049 | 0.16854 | 50.4664 |  |  | ОТКРЫТ | ОТКРЫТ | 0 | 110/6/6 Белгород | 40+40+40 | 120 | 39.48 | 52.41 | 2.9111 | 0.84533 | 50.3172 |  | ОТКРЫТ | ОТКРЫТ |  |  |  | Белгородская область | Белгородэнерго | Южный участок УВС | г. Белгород
110/35/10 Борисовка | 1985 | 32 | 14.03 | 8.6442 | 0.2573 | 0.04409 | 8.4655 |  |  | ОТКРЫТ | ОТКРЫТ | 0 | 110/35/10 Борисовка | 16+16 | 32 | 14.03 | 8.6442 | 0.15956 | 0.16724 | 8.4099 |  | ОТКРЫТ | ОТКРЫТ |  |  |  | Белгородская область | Белгородэнерго | Южный участок УВС | Борисовский р-н, п. Борисовка
110/10 Ватутинская | 2018 | 12.6 | 0.61 | 6.005 | 0.73607 | 0 | 5.74 |  |  | ОТКРЫТ | ОТКРЫТ | 0 | 110/10 Ватутинская | 6.3+6.3 | 12.6 | 0.61 | 6.005 | 0 | 0.145 | 5.9463 |  | ОТКРЫТ | ОТКРЫТ |  |  |  | Белгородская область | Белгородэнерго | Восточный участок УВС | Валуйский р-н, с. Солоти
110/35/10 Вейделевка | 1983 | 20 | 7.4 | 6.2836 | 0.080674 | 0.035955 | 6.1996 |  |  | ОТКРЫТ | ОТКРЫТ | 0 | 110/35/10 Вейделевка | 10+10 | 20 | 7.4 | 6.2836 | 0.0668 | 0.047 | 6.1864 |  | ОТКРЫТ | ОТКРЫТ |  |  |  | Белгородская область | Белгородэнерго | Восточный участок УВС | Вейделевский р-н, п. Вейделевка
110/35/10 Верхняя Покровка | 1968/1976 | 20 | 13.45 | 0.067677 | 0.011236 | 0 | -0.075174 |  |  | ОТКРЫТ | ЗАКРЫТ | 0 | 110/35/10 Верхняя Покровка | 10+10 | 20 | 13.45 | 0.067677 | 0.005 | 0.012 | -0.11308 |  | ОТКРЫТ | ЗАКРЫТ |  |  |  | Белгородская область | Белгородэнерго | Восточный участок УВС | Красногвардейский р-н, с. В. Покровка
110/6/6 Витаминный комбинат | 1976/2015 | 80 | 21.34 | 24.73 | 1.747 | 0.016854 | 24.1045 |  |  | ОТКРЫТ | ОТКРЫТ | 0 | 110/6/6 Витаминный комбинат | 40+40 | 80 | 21.34 | 24.73 | 1.6398 | 0.1 | 24.0451 |  | ОТКРЫТ | ОТКРЫТ |  |  |  | Белгородская область | Белгородэнерго | Южный участок УВС | г. Белгород
110/35/10 Волоконовка | 1966/1994 | 50 | 20.17 | 13.6643 | 0.22697 | 0.039326 | 13.5017 |  |  | ОТКРЫТ | ОТКРЫТ | 0 | 110/35/10 Волоконовка | 25+25 | 50 | 20.17 | 13.6643 | 0.276 | 0.128 | 13.4193 |  | ОТКРЫТ | ОТКРЫТ |  |  |  | Белгородская область | Белгородэнерго | Восточный участок УВС | Волоконовский р-н, п. Волоконовка
110/35/6 Восточная | 1971/2013 | 80 | 45.37 | -2.2824 | 5.1008 | 0.11011 | -5.8966 |  |  | ЗАКРЫТ | ЗАКРЫТ | 0 | 110/35/6 Восточная | 40+40 | 80 | 45.37 | -2.2824 | 4.5927 | 0.765 | -6.3921 |  | ЗАКРЫТ | ЗАКРЫТ |  |  |  | Белгородская область | Белгородэнерго | Южный участок УВС | г. Белгород
110/10 Голофеевка | 1979/2012 | 20 | 2.04 | 9.5912 | 0.2 | 0.016854 | 9.5165 |  |  | ОТКРЫТ | ОТКРЫТ | 0 | 110/10 Голофеевка | 10+10 | 20 | 2.04 | 9.5912 | 0.208 | 0.025 | 9.5024 |  | ОТКРЫТ | ОТКРЫТ |  |  |  | Белгородская область | Белгородэнерго | Северный участок УВС | Старооскольский р-н, с. Казачек
110/10 Готня | 1985 | 32 | 13.71 | 5.8434 | 0.047191 | 0.033708 | 5.824 |  |  | ОТКРЫТ | ОТКРЫТ | 0 | 110/10 Готня | 16+16 | 32 | 13.71 | 5.8434 | 1.152 | 0.102 | 5.357 |  | ОТКРЫТ | ОТКРЫТ |  |  |  | Белгородская область | Белгородэнерго | Южный участок УВС | Ракитянский р-н, п. Пролетарский
110/35/10 Грайворон | 1961/2009 | 32 | 18.47 | -1.5828 | 0.39708 | 0.17854 | -1.9035 |  |  | ЗАКРЫТ | ЗАКРЫТ | 0 | 110/35/10 Грайворон | 16+16 | 32 | 18.47 | -1.5828 | 0.2934 | 0.2649 | -2 |  | ЗАКРЫТ | ЗАКРЫТ |  |  |  | Белгородская область | Белгородэнерго | Южный участок УВС | Грайворонский р-н, г. Грайворон
110/35/10 Долгая Поляна | 1987/2018 | 6.3 | 1.78 | 4.835 | 0 | 0 | 4.8059 |  |  | ОТКРЫТ | ОТКРЫТ | 0 | 110/35/10 Долгая Поляна | 6.3 | 6.3 | 1.78 | 4.835 | 0 | 0.015 | 4.7966 |  | ОТКРЫТ | ОТКРЫТ |  |  |  | Белгородская область | Белгородэнерго | Северный участок УВС | Старооскольский р-н, с. Долгая Поляна
110/6/6 Донец | 2007 | 80 | 23.49 | 25.7723 | 1.2775 | 0.1236 | 25.2314 |  |  | ОТКРЫТ | ОТКРЫТ | 0 | 110/6/6 Донец | 40+40 | 80 | 23.49 | 25.7723 | 0.707 | 1.121 | 24.8463 |  | ОТКРЫТ | ОТКРЫТ |  |  |  | Белгородская область | Белгородэнерго | Южный участок УВС | г. Белгород
110/10 Дубовое | 1998 | 80 | 20.13 | 33.87 | 2.4802 | 0.1836 | 32.9275 |  |  | ОТКРЫТ | ОТКРЫТ | 0 | 110/10 Дубовое | 40+40 | 80 | 20.13 | 33.87 | 1.8375 | 0.88882 | 32.7817 |  | ОТКРЫТ | ОТКРЫТ |  |  |  | Белгородская область | Белгородэнерго | Южный участок УВС | г. Белгород
110/35/6 Журавлики | 1995/2008 | 65 | 17.53 | 16.22 | 0.13888 | 0.0022472 | 16.1461 |  |  | ОТКРЫТ | ОТКРЫТ | 0 | 110/35/6 Журавлики | 40+25 | 65 | 17.53 | 16.22 | 0.3022 | 0.2525 | 15.9955 |  | ОТКРЫТ | ОТКРЫТ |  |  |  | Белгородская область | Белгородэнерго | Северный участок УВС | Губкинский р-н, г. Губкин
110/10 Западная | 1986 | 32 | 17.28 | -0.42431 | 0.55169 | 0.058427 | -0.62386 |  |  | ЗАКРЫТ | ЗАКРЫТ | 0 | 110/10 Западная | 16+16 | 32 | 17.28 | -0.42431 | 0.86404 | 0.172 | -0.7916 |  | ЗАКРЫТ | ЗАКРЫТ |  |  |  | Белгородская область | Белгородэнерго | Южный участок УВС | г. Белгород
110/35/10 Ивня | 1990/2009 | 20 | 7.62 | 6.2687 | 0.033708 | 0 | 6.2505 |  |  | ОТКРЫТ | ОТКРЫТ | 0 | 110/35/10 Ивня | 10+10 | 20 | 7.62 | 6.2687 | 0.192 | 0.035 | 6.1284 |  | ОТКРЫТ | ОТКРЫТ |  |  |  | Белгородская область | Белгородэнерго | Южный участок УВС | Ивнянский р-н, п. Ивня
110/10/6 Казацкие Бугры | 1988 | 50 | 8.72 | 21.3744 | 0.59819 | 0.054944 | 21.1621 |  |  | ОТКРЫТ | ОТКРЫТ | 0 | 110/10/6 Казацкие Бугры | 25+25 | 50 | 8.72 | 21.3744 | 0.33358 | 0.3497 | 21.1315 |  | ОТКРЫТ | ОТКРЫТ |  |  |  | Белгородская область | Белгородэнерго | Северный участок УВС | Старооскольский р-н, г. Старый Оскол
110/35/10 Коньшино | 1991/2018 | 6.3 | 0.35 | 6.265 | 0 | 0.021348 | 6.2573 |  |  | ОТКРЫТ | ОТКРЫТ | 0 | 110/35/10 Коньшино | 6.3 | 6.3 | 0.35 | 6.265 | 0.005 | 0.019 | 6.256 |  | ОТКРЫТ | ОТКРЫТ |  |  |  | Белгородская область | Белгородэнерго | Северный участок УВС | Губкинский р-н, вблизи с. Юрьевка
110/35/10 Короча | 1982/2009 | 48 | 32.42 | 5.68 | 0.67034 | 0.08427 | 5.3723 | 2*40 | 2026 | ОТКРЫТ | ОТКРЫТ | 0 | 110/35/10 Короча | 16+16+16 | 48 | 32.42 | 5.68 | 0.32795 | 0.454 | 5.2886 | 2026 | ОТКРЫТ | ОТКРЫТ |  |  |  | Белгородская область | Белгородэнерго | Южный участок УВС | Корочанский р-н, г. Короча
110/10 Крапивенская | 2010 | 32 | 8.32 | 8.48 | 0.63989 | 0.11011 | 8.2124 |  |  | ОТКРЫТ | ОТКРЫТ | 0 | 110/10 Крапивенская | 16+16 | 32 | 8.32 | 8.48 | 0.545 | 0.40135 | 8.1459 |  | ОТКРЫТ | ОТКРЫТ |  |  |  | Белгородская область | Белгородэнерго | Южный участок УВС | Яковлевский р-н, х. Крапивенские Дворы
110/35/10 Красная Яруга | 1983/2015 | 32 | 8.96 | 12.7821 | 0.075303 | 0.021348 | 12.7279 |  |  | ОТКРЫТ | ОТКРЫТ | 0 | 110/35/10 Красная Яруга | 16+16 | 32 | 8.96 | 12.7821 | 0.06 | 0.15872 | 12.6488 |  | ОТКРЫТ | ОТКРЫТ |  |  |  | Белгородская область | Белгородэнерго | Южный участок УВС | Краснояружский р-н, п. Красная Яруга
110/35/10 Красногвардейское | 1985 | 32 | 15.82 | 5.8958 | 0.9602 | 0.014607 | 5.0198 |  |  | ОТКРЫТ | ОТКРЫТ | 0 | 110/35/10 Красногвардейское | 16+16 | 32 | 15.82 | 5.8958 | 0.8668 | 0.065779 | 4.9951 |  | ОТКРЫТ | ОТКРЫТ |  |  |  | Белгородская область | Белгородэнерго | Восточный участок УВС | Красногвардейский р-н, с. Засосна
110/35/6 Крейда | 2014 | 50 | 12.51 | 22.5655 | 0.87528 | 0 | 22.2505 |  |  | ОТКРЫТ | ОТКРЫТ | 0 | 110/35/6 Крейда | 25+25 | 50 | 12.51 | 22.5655 | 0.511 | 0.45 | 22.134 |  | ОТКРЫТ | ОТКРЫТ |  |  |  | Белгородская область | Белгородэнерго | Южный участок УВС | г. Белгород
110/10/10 Майская | 2009 | 80 | 19.13 | 34.9403 | 9.5144 | 0.16494 | 31.5253 |  |  | ОТКРЫТ | ОТКРЫТ | 0 | 110/10/10 Майская | 40+40 | 80 | 19.13 | 34.9403 | 7.9033 | 1.7266 | 31.1403 |  | ОТКРЫТ | ОТКРЫТ |  |  |  | Белгородская область | Белгородэнерго | Южный участок УВС | г. Белгород
110/35/10 Максимовка | 1986 | 32 | 5.53 | 16.1178 | 0 | 0 | 16.08 |  |  | ОТКРЫТ | ОТКРЫТ | 0 | 110/35/10 Максимовка | 16+16 | 32 | 5.53 | 16.1178 | 0 | 0 | 16.0443 |  | ОТКРЫТ | ОТКРЫТ |  |  |  | Белгородская область | Белгородэнерго | Южный участок УВС | Шебекинский р-н, п. Максимовка
110/35/10 Малиновка | 2006/2017 | 32 | 18.73 | 4.8171 | 0.016854 | 0 | 4.809 |  |  | ОТКРЫТ | ОТКРЫТ | 0 | 110/35/10 Малиновка | 16+16 | 32 | 18.73 | 4.8171 | 0 | 0.03 | 4.798 |  | ОТКРЫТ | ОТКРЫТ |  |  |  | Белгородская область | Белгородэнерго | Южный участок УВС | Ракитянский р-н, вблизи с. Васильевка
110/10 Нежеголь | 2014 | 80 | 19.22 | 25.2 | 0.66966 | 0 | 24.9589 |  |  | ОТКРЫТ | ОТКРЫТ | 0 | 110/10 Нежеголь | 40+40 | 80 | 19.22 | 25.2 | 0.149 | 0.596 | 24.8987 |  | ОТКРЫТ | ОТКРЫТ |  |  |  | Белгородская область | Белгородэнерго | Южный участок УВС | Шебекинский р-н, с. Вознесеновка
110/35/10 Новый Оскол | 1965/2008 | 56.5 | 18.2 | 16.6495 | 1.2767 | 0.13146 | 16.0053 |  |  | ОТКРЫТ | ОТКРЫТ | 0 | 110/35/10 Новый Оскол | 31.5+25 | 56.5 | 18.2 | 16.6495 | 0.88351 | 0.68472 | 15.8771 |  | ОТКРЫТ | ОТКРЫТ |  |  |  | Белгородская область | Белгородэнерго | Северный участок УВС | Новооскольский р-н, г. Новый Оскол
110/10/10 Обуховская | 1977 | 50 | 3.15 | 23.5306 | 0.024719 | 0.016056 | 23.5208 |  |  | ОТКРЫТ | ОТКРЫТ | 0 | 110/10/10 Обуховская | 25+25 | 50 | 3.15 | 23.5306 | 0 | 0.03629 | 23.5208 |  | ОТКРЫТ | ОТКРЫТ |  |  |  | Белгородская область | Белгородэнерго | Северный участок УВС | Старооскольский р-н, вблизи с. Обуховка
110/35/10 Оросительная | 1985/2013 | 32 | 13.45 | 8.5071 | 0.049213 | 0.0033708 | 8.348 |  |  | ОТКРЫТ | ОТКРЫТ | 0 | 110/35/10 Оросительная | 16+16 | 32 | 13.45 | 8.5071 | 0.0272 | 0.0359 | 8.3219 |  | ОТКРЫТ | ОТКРЫТ |  |  |  | Белгородская область | Белгородэнерго | Восточный участок УВС | Валуйский р-н, г. Валуйки
110/6 Очистные | 1978 | 32 | 4.92 | 13.08 | 0.13371 | 0.029775 | 13.0267 |  |  | ОТКРЫТ | ОТКРЫТ | 0 | 110/6 Очистные | 16+16 | 32 | 4.92 | 13.08 | 0.0143 | 0.1744 | 13.0151 |  | ОТКРЫТ | ОТКРЫТ |  |  |  | Белгородская область | Белгородэнерго | Северный участок УВС | Старооскольский р-н, вблизи г. Старый Оскол
110/10/6 Пищепром | 1994/2010 | 50 | 11.98 | 23.2805 | 2.1034 | 0.050562 | 22.5408 |  |  | ОТКРЫТ | ОТКРЫТ | 0 | 110/10/6 Пищепром | 25+25 | 50 | 11.98 | 23.2805 | 2.5115 | 0.518 | 22.1816 |  | ОТКРЫТ | ОТКРЫТ |  |  |  | Белгородская область | Белгородэнерго | Южный участок УВС | г. Белгород
110/10/10 Промышленная | 1982 | 50 | 17.27 | 13.69 | 0.11236 | 0.0033708 | 13.6547 |  |  | ОТКРЫТ | ОТКРЫТ | 0 | 110/10/10 Промышленная | 25+25 | 50 | 17.27 | 13.69 | 2.095 | 0.075 | 12.1984 |  | ОТКРЫТ | ОТКРЫТ |  |  |  | Белгородская область | Белгородэнерго | Северный участок УВС | Старооскольский р-н, г. Старый Оскол
110/10 ПТФ | 1981 | 32 | 13.56 | 7.24 | 0.064045 | 0 | 7.2188 |  |  | ОТКРЫТ | ОТКРЫТ | 0 | 110/10 ПТФ | 16+16 | 32 | 13.56 | 7.24 | 0.054 | 0.04426 | 7.2023 |  | ОТКРЫТ | ОТКРЫТ |  |  |  | Белгородская область | Белгородэнерго | Северный участок УВС | Новооскольский р-н, вблизи с. Погромец
110/10/10 Пушкарная | 1977 | 80 | 24.99 | 17.08 | 0.41908 | 0.033708 | 16.9409 |  |  | ОТКРЫТ | ОТКРЫТ | 0 | 110/10/10 Пушкарная | 40+40 | 80 | 24.99 | 17.08 | 0.7363 | 0.33718 | 16.7028 |  | ОТКРЫТ | ОТКРЫТ |  |  |  | Белгородская область | Белгородэнерго | Северный участок УВС | Старооскольский р-н, вблизи г. Старый Оскол
110/35/10 Ракитное | 1987/2012 | 32 | 16.52 | 5.1234 | 0.34157 | 0 | 4.9643 |  |  | ОТКРЫТ | ОТКРЫТ | 0 | 110/35/10 Ракитное | 16+16 | 32 | 16.52 | 5.1234 | 0.182 | 0.152 | 4.9349 |  | ОТКРЫТ | ОТКРЫТ |  |  |  | Белгородская область | Белгородэнерго | Южный участок УВС | Ракитянский р-н, п. Ракитное
110/35/10 Ровеньки | 2001 | 16 | 6.71 | 10.09 | 5.118 | 0.0078652 | 6.8189 |  |  | ОТКРЫТ | ОТКРЫТ | 0 | 110/35/10 Ровеньки | 16 | 16 | 6.71 | 10.09 | 4.7901 | 0.072 | 6.7021 |  | ОТКРЫТ | ОТКРЫТ |  |  |  | Белгородская область | Белгородэнерго | Восточный участок УВС | Ровеньской р-н, п. Ровеньки
110/35/6 Рудник | 1983 | 50 | 17.13 | 16.8478 | 0.28764 | 0 | 16.3129 |  |  | ОТКРЫТ | ОТКРЫТ | 0 | 110/35/6 Рудник | 25+25 | 50 | 17.13 | 16.8478 | 0.5876 | 0.225 | 15.9976 |  | ОТКРЫТ | ОТКРЫТ |  |  |  | Белгородская область | Белгородэнерго | Южный участок УВС | Яковлевский р-н, вблизи п. Яковлево
110/10/10 Северная | 2006 | 80 | 24.12 | 19.4634 | 12.2365 | 5.5626 | 9.8334 |  |  | ОТКРЫТ | ОТКРЫТ | 0 | 110/10/10 Северная | 40+40 | 80 | 24.12 | 19.4634 | 10.5574 | 6.6645 | 9.4187 |  | ОТКРЫТ | ОТКРЫТ |  |  |  | Белгородская область | Белгородэнерго | Южный участок УВС | Белгородский р-н, п. Северный
110/35/10 Серебрянка | 1987 | 10 | 1.03 | 9.47 | 0.96189 | 0.033708 | 8.9122 |  |  | ОТКРЫТ | ОТКРЫТ | 0 | 110/35/10 Серебрянка | 10 | 10 | 1.03 | 9.47 | 0.84308 | 0.073 | 8.9041 |  | ОТКРЫТ | ОТКРЫТ |  |  |  | Белгородская область | Белгородэнерго | Северный участок УВС | Новооскольский р-н, вблизи с. Гущенка
110/35/10 Скородное | 1994 | 32 | 11.23 | 10.8045 | 0.35955 | 0 | 10.6404 |  |  | ОТКРЫТ | ОТКРЫТ | 0 | 110/35/10 Скородное | 16+16 | 32 | 11.23 | 10.8045 | 0 | 0.32 | 10.6395 |  | ОТКРЫТ | ОТКРЫТ |  |  |  | Белгородская область | Белгородэнерго | Северный участок УВС | Губкинский р-н, с. Скородное
110/35/6 Старый Оскол-1 | 1962 | 70 | 22.05 | 26.04 | 0.46787 | 0.071966 | 25.8474 |  |  | ОТКРЫТ | ОТКРЫТ | 0 | 110/35/6 Старый Оскол-1 | 25+25+20 | 70 | 22.05 | 26.04 | 0.27974 | 0.41715 | 25.738 |  | ОТКРЫТ | ОТКРЫТ |  |  |  | Белгородская область | Белгородэнерго | Северный участок УВС | Старооскольский р-н, г. Старый Оскол
110/35/10 Стрелецкая | 1986 | 32 | 12.72 | 8.8102 | 1.233 | 0.88202 | 8.0118 |  |  | ОТКРЫТ | ОТКРЫТ | 0 | 110/35/10 Стрелецкая | 16+16 | 32 | 12.72 | 8.8102 | 1.3489 | 1.6265 | 7.6102 |  | ОТКРЫТ | ОТКРЫТ |  |  |  | Белгородская область | Белгородэнерго | Южный участок УВС | Белгородский р-н, вблизи с. Стрелецкое
110/6 Строитель | 1971 | 30 | 12.57 | 3.18 | 1.5317 | 0.29367 | 2.5494 | 2*16 | 2024 | ОТКРЫТ | ОТКРЫТ | 0 | 110/6 Строитель | 15+15 | 30 | 12.57 | 3.18 | 1.3575 | 0.89218 | 2.2523 | 2024 | ОТКРЫТ | ОТКРЫТ |  |  |  | Белгородская область | Белгородэнерго | Южный участок УВС | Яковлевский р-н, г. Строитель
110/35/10 Томаровка | 1973/2002 | 32 | 17.52 | 4.3359 | 0.62135 | 0 | 3.9927 |  |  | ОТКРЫТ | ОТКРЫТ | 0 | 110/35/10 Томаровка | 16+16 | 32 | 17.52 | 4.3359 | 0.455 | 0.3545 | 3.6749 |  | ОТКРЫТ | ОТКРЫТ |  |  |  | Белгородская область | Белгородэнерго | Южный участок УВС | Яковлевский р-н, п. Томаровка
110/6/6 Химзавод | 1979 | 64 | 25.11 | 18.1188 | 0.65449 | 0 | 17.8877 |  |  | ОТКРЫТ | ОТКРЫТ | 0 | 110/6/6 Химзавод | 32+32 | 64 | 25.11 | 18.1188 | 0.262 | 0.524 | 17.804 |  | ОТКРЫТ | ОТКРЫТ |  |  |  | Белгородская область | Белгородэнерго | Южный участок УВС | Шебекинский р-н, г. Шебекино
110/10/10 Центральная | 1988 | 80 | 25 | 21.9 | 1.5001 | 0.33933 | 21.3838 |  |  | ОТКРЫТ | ОТКРЫТ | 0 | 110/10/10 Центральная | 40+40 | 80 | 25 | 21.9 | 1.3077 | 1.0298 | 21.1847 |  | ОТКРЫТ | ОТКРЫТ |  |  |  | Белгородская область | Белгородэнерго | Северный участок УВС | Старооскольский р-н, г. Старый Оскол
110/35/10 Черемошное | 1986/2002 | 50 | 28.21 | 5.9051 | 0.085753 | 0 | 5.3348 |  |  | ОТКРЫТ | ОТКРЫТ | 0 | 110/35/10 Черемошное | 25+25 | 50 | 28.21 | 5.9051 | 0.06932 | 0.015 | 5.0146 |  | ОТКРЫТ | ОТКРЫТ |  |  |  | Белгородская область | Белгородэнерго | Южный участок УВС | Белгородский р-н, п. Черемошное
110/35/10 Чернянка | 1966/2010 | 32 | 18.87 | -1.4268 | 0.3809 | 0.067416 | -1.7688 |  |  | ЗАКРЫТ | ЗАКРЫТ | 0 | 110/35/10 Чернянка | 16+16 | 32 | 18.87 | -1.4268 | 0.2025 | 0.29 | -1.9684 |  | ЗАКРЫТ | ЗАКРЫТ |  |  |  | Белгородская область | Белгородэнерго | Северный участок УВС | Чернянский р-н, п. Чернянка
110/35/6 Шебекино | 1962/2009 | 80 | 27.35 | 27.2643 | 0.76247 | 0.050562 | 26.9079 |  |  | ОТКРЫТ | ОТКРЫТ | 0 | 110/35/6 Шебекино | 40+40 | 80 | 27.35 | 27.2643 | 0.7975 | 0.4431 | 26.653 |  | ОТКРЫТ | ОТКРЫТ |  |  |  | Белгородская область | Белгородэнерго | Южный участок УВС | Шебекинский р-н, г. Шебекино
110/10 Шеино | 2016/2018 | 20 | 4.9 | 7.1796 | 0.68781 | 0.076404 | 6.9575 |  |  | ОТКРЫТ | ОТКРЫТ | 0 | 110/10 Шеино | 10+10 | 20 | 4.9 | 7.1796 | 0.326 | 0.44559 | 6.9328 |  | ОТКРЫТ | ОТКРЫТ |  |  |  | Белгородская область | Белгородэнерго | Южный участок УВС | Корочанский р-н, с. Шеино
110/10/6 Южная | 1968/1986 | 80 | 35.44 | 6.56 | 1.1797 | 0.6036 | 5.9373 | 2*40+2*16 | 2026 | ОТКРЫТ | ОТКРЫТ | 0 | 110/10/6 Южная | 40+40 | 80 | 35.44 | 6.56 | 1.1259 | 0.8627 | 5.7813 | 2026 | ОТКРЫТ | ОТКРЫТ |  |  |  | Белгородская область | Белгородэнерго | Южный участок УВС | г. Белгород
35/10 Алейниково | 1986/1990 | 5 | 1.15 | 2.2512 | 0 | 0 | 0 |  |  | ОТКРЫТ | ЗАКРЫТ | 0 | 35/10 Алейниково | 2.5+2.5 | 5 | 1.15 | 2.2512 | 0.015 | 0 | 0 |  | ОТКРЫТ | ЗАКРЫТ |  |  |  | Белгородская область | Белгородэнерго | Восточный участок УВС | Алексеевский р-н, с. Славгородское
35/10 Алексеевка (Кор.) | 1972/2009 | 8 | 2.85 | 3.1295 | 0.16056 | 0 | 3.0788 |  |  | ОТКРЫТ | ОТКРЫТ | 0 | 35/10 Алексеевка (Кор.) | 4+4 | 8 | 2.85 | 3.1295 | 0.11 | 0.0629 | 3.0707 |  | ОТКРЫТ | ОТКРЫТ |  |  |  | Белгородская область | Белгородэнерго | Южный участок УВС | Корочанский р-н, с. Алексеевка
35/10 Алексеевка (Як.) | 1991 | 5 | 1.04 | 2.3611 | 0 | 0 | 2.3611 |  |  | ОТКРЫТ | ОТКРЫТ | 0 | 35/10 Алексеевка (Як.) | 2.5+2.5 | 5 | 1.04 | 2.3611 | 0.012 | 0 | 2.3578 |  | ОТКРЫТ | ОТКРЫТ |  |  |  | Белгородская область | Белгородэнерго | Южный участок УВС | Яковлевский р-н, с. Алексеевка
35/10 Анновка | 1984 | 5 | 1.13 | 2.4469 | 0.02809 | 0 | 2.4402 |  |  | ОТКРЫТ | ОТКРЫТ | 0 | 35/10 Анновка | 2.5+2.5 | 5 | 1.13 | 2.4469 | 0.015 | 0.01 | 2.4402 |  | ОТКРЫТ | ОТКРЫТ |  |  |  | Белгородская область | Белгородэнерго | Южный участок УВС | Корочанский р-н, с. Анновка
35/10 Артельное | 1989/2006 | 12.6 | 0.89 | 6.645 | 0 | 0 | 6.645 |  |  | ОТКРЫТ | ОТКРЫТ | 0 | 35/10 Артельное | 6.3+6.3 | 12.6 | 0.89 | 6.645 | 0 | 0 | 6.645 |  | ОТКРЫТ | ОТКРЫТ |  |  |  | Белгородская область | Белгородэнерго | Южный участок УВС | Шебекинский р-н, с. Артельное
35/10 Афанасьевка | 1986/2011 | 2.5 | 0.95 | 1.675 | 0.011236 | 0 | 1.6723 |  |  | ОТКРЫТ | ОТКРЫТ | 0 | 35/10 Афанасьевка | 2.5 | 2.5 | 0.95 | 1.675 | 0.01 | 0.015 | 1.6683 |  | ОТКРЫТ | ОТКРЫТ |  |  |  | Белгородская область | Белгородэнерго | Восточный участок УВС | Волоконовский р-н, с. Афанасьевка
35/10 Б. Ивановка | 1964/2009 | 5 | 1.17 | 2.4224 | 0.019775 | 0 | 0 |  |  | ОТКРЫТ | ЗАКРЫТ | 0 | 35/10 Б. Ивановка | 2.5+2.5 | 5 | 1.17 | 2.4224 | 0.027 | 0.0176 | 0 |  | ОТКРЫТ | ЗАКРЫТ |  |  |  | Белгородская область | Белгородэнерго | Северный участок УВС | Новооскольский р-н, с. Б. Ивановка
35/10 Б. Колодезь | 1971/1985 | 5 | 0.81 | 2.651 | 0.016854 | 0.005618 | 1.72 |  |  | ОТКРЫТ | ОТКРЫТ | 0 | 35/10 Б. Колодезь | 2.5+2.5 | 5 | 0.81 | 2.651 | 0.015 | 0.005 | 1.72 |  | ОТКРЫТ | ОТКРЫТ |  |  |  | Белгородская область | Белгородэнерго | Восточный участок УВС | Вейделевский р-н, с. Белый Колодезь
35/10 Б. Плес | 1973/1983 | 5 | 0.69 | 2.5007 | 0.044944 | 0 | 2.4845 |  |  | ОТКРЫТ | ОТКРЫТ | 0 | 35/10 Б. Плес | 2.5+2.5 | 5 | 0.69 | 2.5007 | 0 | 0.04 | 2.4845 |  | ОТКРЫТ | ОТКРЫТ |  |  |  | Белгородская область | Белгородэнерго | Восточный участок УВС | Вейделевский р-н, с. Закутское
35/10 Б. Троица | 1967/2001 | 12.6 | 3.03 | 5.9757 | 0 | 0 | 0 |  |  | ОТКРЫТ | ЗАКРЫТ | 0 | 35/10 Б. Троица | 6.3+6.3 | 12.6 | 3.03 | 5.9757 | 0.005 | 0 | 0 |  | ОТКРЫТ | ЗАКРЫТ |  |  |  | Белгородская область | Белгородэнерго | Южный участок УВС | Шебекинский р-н, с. Б. Троица
35/10 Бабровы Дворы | 2009 | 8 | 2.38 | 3.1155 | 0 | 0.013483 | 3.1122 |  |  | ОТКРЫТ | ОТКРЫТ | 0 | 35/10 Бабровы Дворы | 4+4 | 8 | 2.38 | 3.1155 | 0 | 0.032 | 3.1068 |  | ОТКРЫТ | ОТКРЫТ |  |  |  | Белгородская область | Белгородэнерго | Северный участок УВС | Губкинский р-н, с. Б. Дворы
35/10 Беловское | 1984/2013 | 12.6 | 4.36 | 4.4017 | 1.1233 | 0.26472 | 0 |  |  | ОТКРЫТ | ЗАКРЫТ | 0 | 35/10 Беловское | 6.3+6.3 | 12.6 | 4.36 | 4.4017 | 0.90875 | 0.5896 | 0 |  | ОТКРЫТ | ЗАКРЫТ |  |  |  | Белгородская область | Белгородэнерго | Южный участок УВС | Белгородский р-н, с. Беловское
35/10 Белянка | 1974/2018 | 8 | 2.58 | 2.8702 | 0.038202 | 0 | 2.8584 |  |  | ОТКРЫТ | ОТКРЫТ | 0 | 35/10 Белянка | 4+4 | 8 | 2.58 | 2.8702 | 0.16 | 0.034 | 2.795 |  | ОТКРЫТ | ОТКРЫТ |  |  |  | Белгородская область | Белгородэнерго | Южный участок УВС | Шебекинский р-н, с. Белянка
35/10 Бессоновка | 1968/2015 | 20 | 5.42 | 7.15 | 0.35393 | 0.010112 | 3.46 |  |  | ОТКРЫТ | ОТКРЫТ | 0 | 35/10 Бессоновка | 10+10 | 20 | 5.42 | 7.15 | 0.441 | 0.19 | 3.46 |  | ОТКРЫТ | ОТКРЫТ |  |  |  | Белгородская область | Белгородэнерго | Южный участок УВС | Белгородский р-н, с. Бессоновка
35/10 Борисовка | 1991 | 1.6 | 0.48 | 1.2 | 0 | 0 | 1.2 |  |  | ОТКРЫТ | ОТКРЫТ | 0 | 35/10 Борисовка | 1.6 | 1.6 | 0.48 | 1.2 | 0 | 0 | 1.2 |  | ОТКРЫТ | ОТКРЫТ |  |  |  | Белгородская область | Белгородэнерго | Восточный участок УВС | Волоконовский р-н, с. Борисовка
35/10 Борисы | 1983 | 1.6 | 0.76 | 0.92 | 0.011236 | 0 | 0.9173 |  |  | ОТКРЫТ | ОТКРЫТ | 0 | 35/10 Борисы | 1.6 | 1.6 | 0.76 | 0.92 | 0.01 | 0 | 0.9173 |  | ОТКРЫТ | ОТКРЫТ |  |  |  | Белгородская область | Белгородэнерго | Северный участок УВС | Корочанский р-н, с. Сцепное
35/10 В. Михайловка | 1965 | 8 | 3.11 | 2.9488 | 0.20674 | 0.016854 | 2.8789 |  |  | ОТКРЫТ | ОТКРЫТ | 0 | 35/10 В. Михайловка | 4+4 | 8 | 3.11 | 2.9488 | 0.165 | 0.069 | 2.8695 |  | ОТКРЫТ | ОТКРЫТ |  |  |  | Белгородская область | Белгородэнерго | Северный участок УВС | Новооскольский р-н, с. В. Михайловка
35/10 Варваровка | 1967 | 5 | 1.92 | 1.7305 | 0.02809 | 0 | 0 |  |  | ОТКРЫТ | ЗАКРЫТ | 0 | 35/10 Варваровка | 2.5+2.5 | 5 | 1.92 | 1.7305 | 0 | 0.025 | 0 |  | ОТКРЫТ | ЗАКРЫТ |  |  |  | Белгородская область | Белгородэнерго | Восточный участок УВС | Алексеевский р-н, с. Варваровка
35/10 Венгеровка | 1988 | 5 | 1.98 | 1.5073 | 0.016854 | 0.016854 | 1.4992 |  |  | ОТКРЫТ | ОТКРЫТ | 0 | 35/10 Венгеровка | 2.5+2.5 | 5 | 1.98 | 1.5073 | 0.026 | 0.04 | 1.4895 |  | ОТКРЫТ | ОТКРЫТ |  |  |  | Белгородская область | Белгородэнерго | Южный участок УВС | Ракитянский р-н, с. Венгеровка
35/10 Верхние Лубянки | 1984/1989 | 4.1 | 1.06 | 1.1411 | 0.1573 | 0 | 1.0865 |  |  | ОТКРЫТ | ОТКРЫТ | 0 | 35/10 Верхние Лубянки | 1.6+2.5 | 4.1 | 1.06 | 1.1411 | 0.025 | 0.125 | 1.0838 |  | ОТКРЫТ | ОТКРЫТ |  |  |  | Белгородская область | Белгородэнерго | Восточный участок УВС | Волоконовский р-н, с. Верхние Лубянки
35/10 Верхопенье | 1982/2012 | 8 | 2.35 | 3.2792 | 0.74719 | 0 | 2.8594 |  |  | ОТКРЫТ | ОТКРЫТ | 0 | 35/10 Верхопенье | 4+4 | 8 | 2.35 | 3.2792 | 0.279 | 0.515 | 2.8113 |  | ОТКРЫТ | ОТКРЫТ |  |  |  | Белгородская область | Белгородэнерго | Южный участок УВС | Ивнянский р-н, с. Верхопенье
35/10 Викторополь | 1982/1987 | 6.5 | 1.77 | 1.7853 | 0.073034 | 0 | 1.7597 |  |  | ОТКРЫТ | ОТКРЫТ | 0 | 35/10 Викторополь | 2.5+4 | 6.5 | 1.77 | 1.7853 | 0.026 | 0.065 | 1.7492 |  | ОТКРЫТ | ОТКРЫТ |  |  |  | Белгородская область | Белгородэнерго | Восточный участок УВС | Вейделевский р-н, с. Викторополь
35/10 Вислая Дубрава | 1975 | 8 | 2.14 | 2.7975 | 0.0070787 | 0 | 2.7958 |  |  | ОТКРЫТ | ОТКРЫТ | 0 | 35/10 Вислая Дубрава | 4+4 | 8 | 2.14 | 2.7975 | 0.0063 | 0 | 2.7958 |  | ОТКРЫТ | ОТКРЫТ |  |  |  | Белгородская область | Белгородэнерго | Северный участок УВС | Губкинский р-н, с. Заломное
35/10 Владимировка | 1989/2006 | 8 | 0.76 | 3.51 | 0.016517 | 0 | 0.22 |  |  | ОТКРЫТ | ОТКРЫТ | 0 | 35/10 Владимировка | 4+4 | 8 | 0.76 | 3.51 | 0 | 0.0147 | 0.22 |  | ОТКРЫТ | ОТКРЫТ |  |  |  | Белгородская область | Белгородэнерго | Северный участок УВС | Старооскольский р-н, с. Владимировка
35/10 Водохранилище | 1979/2009 | 10.3 | 1.86 | 3.753 | 0.033708 | 0 | 3.7449 |  |  | ОТКРЫТ | ОТКРЫТ | 0 | 35/10 Водохранилище | 6.3+4 | 10.3 | 1.86 | 3.753 | 0.07 | 0.03 | 3.7261 |  | ОТКРЫТ | ОТКРЫТ |  |  |  | Белгородская область | Белгородэнерго | Южный участок УВС | Шебекинский р-н, с. Графовка
35/6 Восточная | 1969/2009 | 12.6 | 2.46 | 5.8557 | 0.047528 | 0 | 5.8442 |  |  | ОТКРЫТ | ОТКРЫТ | 0 | 35/6 Восточная | 6.3+6.3 | 12.6 | 2.46 | 5.8557 | 0.0293 | 0.036 | 5.838 |  | ОТКРЫТ | ОТКРЫТ |  |  |  | Белгородская область | Белгородэнерго | Северный участок УВС | Губкинский р-н, г. Губкин
35/10 Всесвятка | 1981/1984 | 5 | 1.66 | 1.8105 | 0 | 0 | 1.72 |  |  | ОТКРЫТ | ОТКРЫТ | 0 | 35/10 Всесвятка | 2.5+2.5 | 5 | 1.66 | 1.8105 | 0.01 | 0 | 1.72 |  | ОТКРЫТ | ОТКРЫТ |  |  |  | Белгородская область | Белгородэнерго | Восточный участок УВС | Ровеньской р-н, с. Всесвятка
35/10 Глинное | 1992/2010 | 12.6 | 2.08 | 6.005 | 0 | 0 | 0 |  |  | ОТКРЫТ | ЗАКРЫТ | 0 | 35/10 Глинное | 6.3+6.3 | 12.6 | 2.08 | 6.005 | 0 | 0 | 0 |  | ОТКРЫТ | ЗАКРЫТ |  |  |  | Белгородская область | Белгородэнерго | Северный участок УВС | Новооскольский р-н, с. Севальное
35/10 Головчино | 1982/2013 | 8 | 2.9 | 1.6031 | 0.062921 | 0.0011236 | 0 |  |  | ОТКРЫТ | ЗАКРЫТ | 0 | 35/10 Головчино | 4+4 | 8 | 2.9 | 1.6031 | 0.114 | 0.057 | 0 |  | ОТКРЫТ | ЗАКРЫТ |  |  |  | Белгородская область | Белгородэнерго | Южный участок УВС | Грайворонский р-н, с. Головчино
35/10 Гора-Подол | 1989 | 6.5 | 2.1 | 1.6425 | 0.011236 | 0.15169 | 0 |  |  | ОТКРЫТ | ЗАКРЫТ | 0 | 35/10 Гора-Подол | 2.5+4 | 6.5 | 2.1 | 1.6425 | 0.016 | 0.155 | 0 |  | ОТКРЫТ | ЗАКРЫТ |  |  |  | Белгородская область | Белгородэнерго | Южный участок УВС | Грайворонский р-н, с. Гора Подол
35/10 Городище | 1973 | 8 | 2.94 | 2.824 | 0.34157 | 0 | 0 |  |  | ОТКРЫТ | ЗАКРЫТ | 0 | 35/10 Городище | 4+4 | 8 | 2.94 | 2.824 | 0.272 | 0.1 | 0 |  | ОТКРЫТ | ЗАКРЫТ |  |  |  | Белгородская область | Белгородэнерго | Северный участок УВС | Старооскольский р-н, с. Городище
35/10 Гостищево | 1987/2015 | 12.6 | 3.57 | 5.0308 | 0.26528 | 0.02809 | 4.919 |  |  | ОТКРЫТ | ОТКРЫТ | 0 | 35/10 Гостищево | 6.3+6.3 | 12.6 | 3.57 | 5.0308 | 0.225 | 0.138 | 4.9114 |  | ОТКРЫТ | ОТКРЫТ |  |  |  | Белгородская область | Белгородэнерго | Южный участок УВС | Яковлевский р-н, с. Гостищево
35/10 Грузское | 1970 | 1.6 | 0.95 | 0.73 | 0.021348 | 0 | 0.72231 |  |  | ОТКРЫТ | ОТКРЫТ | 0 | 35/10 Грузское | 1.6 | 1.6 | 0.95 | 0.73 | 0.019 | 0 | 0.72231 |  | ОТКРЫТ | ОТКРЫТ |  |  |  | Белгородская область | Белгородэнерго | Южный участок УВС | Борисовский р-н, с. Грузское
35/10 Дмитриевка | 1989 | 8 | 1.62 | 3.2917 | 0.010112 | 0.005618 | 3.2879 |  |  | ОТКРЫТ | ОТКРЫТ | 0 | 35/10 Дмитриевка | 4+4 | 8 | 1.62 | 3.2917 | 0.015 | 0.014 | 3.2839 |  | ОТКРЫТ | ОТКРЫТ |  |  |  | Белгородская область | Белгородэнерго | Южный участок УВС | Ракитянский р-н, с. Дмитриевка
35/10 Дорогощь | 1979 | 8 | 2.84 | 2.1681 | 0.094382 | 0 | 0 |  |  | ОТКРЫТ | ЗАКРЫТ | 0 | 35/10 Дорогощь | 4+4 | 8 | 2.84 | 2.1681 | 0.009 | 0.094 | 0 |  | ОТКРЫТ | ЗАКРЫТ |  |  |  | Белгородская область | Белгородэнерго | Южный участок УВС | Грайворонский р-н, с. Дорогощь
35/10 Драгунка | 1985 | 5 | 1.04 | 2.4604 | 0.044944 | 0 | 2.4496 |  |  | ОТКРЫТ | ОТКРЫТ | 0 | 35/10 Драгунка | 2.5+2.5 | 5 | 1.04 | 2.4604 | 0.017 | 0.03 | 2.4477 |  | ОТКРЫТ | ОТКРЫТ |  |  |  | Белгородская область | Белгородэнерго | Южный участок УВС | Яковлевский р-н, с. Драгунское
35/10 Журавлевка | 1992/2002 | 6.5 | 1.18 | 2.34 | 0.059551 | 0.016854 | 2.3177 |  |  | ОТКРЫТ | ОТКРЫТ | 0 | 35/10 Журавлевка | 2.5+4 | 6.5 | 1.18 | 2.34 | 0.068 | 0.015 | 2.3136 |  | ОТКРЫТ | ОТКРЫТ |  |  |  | Белгородская область | Белгородэнерго | Южный участок УВС | Белгородский р-н, с. Нехотеевка
35/6 Журавлики | 1980/2008 | 20 | 5.85 | 7.65 | 0.078652 | 0 | 7.623 |  |  | ОТКРЫТ | ОТКРЫТ | 0 | 35/6 Журавлики | 10+10 | 20 | 5.85 | 7.65 | 0 | 0.105 | 7.6136 |  | ОТКРЫТ | ОТКРЫТ |  |  |  | Белгородская область | Белгородэнерго | Северный участок УВС | Губкинский р-н, г. Губкин
35/10 Завидовка | 1967/1985 | 5 | 1 | 2.3905 | 0 | 0 | 2.3905 |  |  | ОТКРЫТ | ОТКРЫТ | 0 | 35/10 Завидовка | 2.5+2.5 | 5 | 1 | 2.3905 | 0.015 | 0 | 2.3864 |  | ОТКРЫТ | ОТКРЫТ |  |  |  | Белгородская область | Белгородэнерго | Южный участок УВС | Яковлевский р-н, с. Завидовка
35/6 Западная | 1973 | 30 | 4.33 | 17.22 | 0 | 0 | 17.22 |  |  | ОТКРЫТ | ОТКРЫТ | 0 | 35/6 Западная | 10+10+10 | 30 | 4.33 | 17.22 | 0.403 | 0 | 17.0574 |  | ОТКРЫТ | ОТКРЫТ |  |  |  | Белгородская область | Белгородэнерго | Северный участок УВС | Губкинский р-н, г. Губкин
35/6 Земснаряд | 1985/2011 | 5 | 0.18 | 2.645 | 0.073955 | 0 | 0 |  |  | ОТКРЫТ | ЗАКРЫТ | 0 | 35/6 Земснаряд | 2.5+2.5 | 5 | 0.18 | 2.645 | 0.02082 | 0.06 | 0 |  | ОТКРЫТ | ЗАКРЫТ |  |  |  | Белгородская область | Белгородэнерго | Южный участок УВС | Белгородский р-н, г. Белгород
35/10 Зозули | 1953/2009 | 20 | 7.4 | 6.1 | 0.23708 | 0.016258 | 0 |  |  | ОТКРЫТ | ЗАКРЫТ | 0 | 35/10 Зозули | 10+10 | 20 | 7.4 | 6.1 | 0.306 | 0.09947 | 0 |  | ОТКРЫТ | ЗАКРЫТ |  |  |  | Белгородская область | Белгородэнерго | Южный участок УВС | Борисовский р-н, с. Зозули
35/10 Ивица | 1971 | 5 | 1.16 | 2.2926 | 0.016854 | 0 | 2.2885 |  |  | ОТКРЫТ | ОТКРЫТ | 0 | 35/10 Ивица | 2.5+2.5 | 5 | 1.16 | 2.2926 | 0 | 0.03 | 2.2845 |  | ОТКРЫТ | ОТКРЫТ |  |  |  | Белгородская область | Белгородэнерго | Южный участок УВС | Корочанский р-н, с. Ивица
35/6 Ивнянский сахзавод | 1993 | 2.5 | 0.04 | 2.585 | 0 | 0 | 2.585 |  |  | ОТКРЫТ | ОТКРЫТ | 0 | 35/6 Ивнянский сахзавод | 2.5 | 2.5 | 0.04 | 2.585 | 0 | 0 | 2.585 |  | ОТКРЫТ | ОТКРЫТ |  |  |  | Белгородская область | Белгородэнерго | Южный участок УВС | Ивнянский р-н, п. Ивня
35/10 Иловка | 1979/1988 | 8 | 2.94 | 2.46 | 0.08427 | 0.05618 | 0 |  |  | ОТКРЫТ | ЗАКРЫТ | 0 | 35/10 Иловка | 4+4 | 8 | 2.94 | 2.46 | 0.0505 | 0.11 | 0 |  | ОТКРЫТ | ЗАКРЫТ |  |  |  | Белгородская область | Белгородэнерго | Восточный участок УВС | Алексеевский р-н, с. Иловка
35/10 Истобное | 1987/2010 | 6.5 | 1.11 | 2.4172 | 0.026966 | 0 | 2.4107 |  |  | ОТКРЫТ | ОТКРЫТ | 0 | 35/10 Истобное | 2.5+4 | 6.5 | 1.11 | 2.4172 | 0.0213 | 0.009 | 2.409 |  | ОТКРЫТ | ОТКРЫТ |  |  |  | Белгородская область | Белгородэнерго | Северный участок УВС | Губкинский р-н, с. Загорное
35/10 Казацкая | 1979 | 6.5 | 1.8 | 1.5523 | 0 | 0 | 1.5523 |  |  | ОТКРЫТ | ОТКРЫТ | 0 | 35/10 Казацкая | 2.5+4 | 6.5 | 1.8 | 1.5523 | 0 | 0 | 1.5523 |  | ОТКРЫТ | ОТКРЫТ |  |  |  | Белгородская область | Белгородэнерго | Северный участок УВС | Старооскольский р-н, г. Старый Оскол
35/10 Казачья Лисица | 1994 | 2.5 | 0.38 | 2.245 | 0 | 0 | 2.245 |  |  | ОТКРЫТ | ОТКРЫТ | 0 | 35/10 Казачья Лисица | 2.5 | 2.5 | 0.38 | 2.245 | 0 | 0 | 2.245 |  | ОТКРЫТ | ОТКРЫТ |  |  |  | Белгородская область | Белгородэнерго | Южный участок УВС | Грайворонский р-н, с. Казачья Лисица
35/10 Казинка | 1966/1989 | 8 | 2.37 | 3.0339 | 0.16854 | 0.022472 | 2.9678 |  |  | ОТКРЫТ | ОТКРЫТ | 0 | 35/10 Казинка | 4+4 | 8 | 2.37 | 3.0339 | 0.172 | 0.03 | 2.9592 |  | ОТКРЫТ | ОТКРЫТ |  |  |  | Белгородская область | Белгородэнерго | Восточный участок УВС | Валуйский р-н, с. Казинка
35/10 Камызино | 1991 | 2.5 | 1.12 | 1.505 | 0.044944 | 0 | 0 |  |  | ОТКРЫТ | ЗАКРЫТ | 0 | 35/10 Камызино | 2.5 | 2.5 | 1.12 | 1.505 | 0.0523 | 0 | 0 |  | ОТКРЫТ | ЗАКРЫТ |  |  |  | Белгородская область | Белгородэнерго | Восточный участок УВС | Красненский р-н, с. Камызино
35/10 Камышеватое | 1976/1985 | 5 | 0.98 | 2.5003 | 0 | 0 | 0 |  |  | ОТКРЫТ | ЗАКРЫТ | 0 | 35/10 Камышеватое | 2.5+2.5 | 5 | 0.98 | 2.5003 | 0.03 | 0.01 | 0 |  | ОТКРЫТ | ЗАКРЫТ |  |  |  | Белгородская область | Белгородэнерго | Восточный участок УВС | Алексеевский р-н, с. Камышеватое
35/10 Кировская | 2000 | 12.6 | 3.41 | 5.215 | 0 | 0.13483 | 5.1826 |  |  | ОТКРЫТ | ОТКРЫТ | 0 | 35/10 Кировская | 6.3+6.3 | 12.6 | 3.41 | 5.215 | 0.025 | 0.141 | 5.1702 |  | ОТКРЫТ | ОТКРЫТ |  |  |  | Белгородская область | Белгородэнерго | Южный участок УВС | Ракитянский р-н, п. Ракитное
35/10 Колосково | 1990 | 2.5 | 2.19 | 0.435 | 0.073034 | 0.016854 | 0.40803 |  |  | ОТКРЫТ | ОТКРЫТ | 0 | 35/10 Колосково | 2.5 | 2.5 | 2.19 | 0.435 | 0.035 | 0.0613 | 0.40364 |  | ОТКРЫТ | ОТКРЫТ |  |  |  | Белгородская область | Белгородэнерго | Восточный участок УВС | Валуйский р-н, с. Колосково
35/10 Котово | 1982/2013 | 8 | 4.01 | 1.5423 | 0.21517 | 0.026517 | 0.22 |  |  | ОТКРЫТ | ОТКРЫТ | 0 | 35/10 Котово | 4+4 | 8 | 4.01 | 1.5423 | 0.576 | 0.1481 | 0.22 |  | ОТКРЫТ | ОТКРЫТ |  |  |  | Белгородская область | Белгородэнерго | Северный участок УВС | Старооскольский р-н, с. Котово
35/10 Кочетовка | 1990/2010 | 6.5 | 1.6 | 1.826 | 0.016854 | 0 | 1.8219 |  |  | ОТКРЫТ | ОТКРЫТ | 0 | 35/10 Кочетовка | 2.5+4 | 6.5 | 1.6 | 1.826 | 0.015 | 0.015 | 1.8179 |  | ОТКРЫТ | ОТКРЫТ |  |  |  | Белгородская область | Белгородэнерго | Южный участок УВС | Ивнянский р-н, с. Кочетовка
35/10 Красное | 1964/1999 | 6.5 | 1.12 | 2.3626 | 0 | 0 | 2.3626 |  |  | ОТКРЫТ | ОТКРЫТ | 0 | 35/10 Красное | 2.5+4 | 6.5 | 1.12 | 2.3626 | 0 | 0 | 2.3626 |  | ОТКРЫТ | ОТКРЫТ |  |  |  | Белгородская область | Белгородэнерго | Восточный участок УВС | Красненский р-н, с. Красное
35/10 Кретово | 1981 | 6.5 | 1.04 | 2.0795 | 0.0070787 | 0 | 2.0778 |  |  | ОТКРЫТ | ОТКРЫТ | 0 | 35/10 Кретово | 2.5+4 | 6.5 | 1.04 | 2.0795 | 0 | 0.0063 | 2.0778 |  | ОТКРЫТ | ОТКРЫТ |  |  |  | Белгородская область | Белгородэнерго | Северный участок УВС | Губкинский р-н, с. Никаноровка
35/10 Крюково | 1993 | 2.5 | 1.7 | 0.925 | 0.073034 | 0.065618 | 0.8852 |  |  | ОТКРЫТ | ОТКРЫТ | 0 | 35/10 Крюково | 2.5 | 2.5 | 1.7 | 0.925 | 0.065 | 0.0934 | 0.87576 |  | ОТКРЫТ | ОТКРЫТ |  |  |  | Белгородская область | Белгородэнерго | Южный участок УВС | Борисовский р-н, с. Крюково
35/10 Курасовка | 1984/2013 | 12.6 | 4.98 | 3.5583 | 0.022472 | 0 | 3.5529 |  |  | ОТКРЫТ | ОТКРЫТ | 0 | 35/10 Курасовка | 6.3+6.3 | 12.6 | 4.98 | 3.5583 | 0.042 | 0.01 | 3.5443 |  | ОТКРЫТ | ОТКРЫТ |  |  |  | Белгородская область | Белгородэнерго | Южный участок УВС | Ивнянский р-н, п. Ивня
35/10 Кущино | 1988 | 1.6 | 0.44 | 1.24 | 0 | 0 | 0 |  |  | ОТКРЫТ | ЗАКРЫТ | 0 | 35/10 Кущино | 1.6 | 1.6 | 0.44 | 1.24 | 0.02 | 0 | 0 |  | ОТКРЫТ | ЗАКРЫТ |  |  |  | Белгородская область | Белгородэнерго | Восточный участок УВС | Алексеевский р-н, с. Гезово
35/6 Лебеди | 1965 | 9.6 | 3.11 | 2.4718 | 0.65169 | 0 | 2.2372 |  |  | ОТКРЫТ | ОТКРЫТ | 0 | 35/6 Лебеди | 4+5.6 | 9.6 | 3.11 | 2.4718 | 0.6363 | 0 | 2.2152 |  | ОТКРЫТ | ОТКРЫТ |  |  |  | Белгородская область | Белгородэнерго | Северный участок УВС | Губкинский р-н, г. Губкин
35/6 Ледовая | 2003 | 8 | 2.31 | 3.1241 | 0 | 0 | 3.1241 |  |  | ОТКРЫТ | ОТКРЫТ | 0 | 35/6 Ледовая | 4+4 | 8 | 2.31 | 3.1241 | 0 | 0 | 3.1241 |  | ОТКРЫТ | ОТКРЫТ |  |  |  | Белгородская область | Белгородэнерго | Северный участок УВС | Губкинский р-н, г. Губкин
35/10 Ливенка | 1984/2008 | 8 | 4.07 | 1.01 | 0.85843 | 0 | 0.48533 | 2*6.3 | 2020 | ОТКРЫТ | ОТКРЫТ | 0 | 35/10 Ливенка | 4+4 | 8 | 4.07 | 1.01 | 0.7 | 0.064 | 0.48533 | 2020 | ОТКРЫТ | ОТКРЫТ |  |  |  | Белгородская область | Белгородэнерго | Восточный участок УВС | Красногвардейский р-н, с. Ливенка
35/10 Лопухинка | 1989 | 2.5 | 0.22 | 2.405 | 0 | 0.0070787 | 2.4033 |  |  | ОТКРЫТ | ОТКРЫТ | 0 | 35/10 Лопухинка | 2.5 | 2.5 | 0.22 | 2.405 | 0 | 0.0063 | 2.4033 |  | ОТКРЫТ | ОТКРЫТ |  |  |  | Белгородская область | Белгородэнерго | Северный участок УВС | Губкинский р-н, с. Архангельское
35/10 Лубяное | 1978 | 5 | 0.73 | 2.7522 | 0.013483 | 0 | 0 |  |  | ОТКРЫТ | ЗАКРЫТ | 0 | 35/10 Лубяное | 2.5+2.5 | 5 | 0.73 | 2.7522 | 0 | 0.012 | 0 |  | ОТКРЫТ | ЗАКРЫТ |  |  |  | Белгородская область | Белгородэнерго | Северный участок УВС | Чернянский р-н, с. Медвежье
35/10 М. Удеровка | 1980/1983 | 5 | 1.93 | 1.445 | 0.12191 | 0.0033708 | 0 |  |  | ОТКРЫТ | ЗАКРЫТ | 0 | 35/10 М. Удеровка | 2.5+2.5 | 5 | 1.93 | 1.445 | 0.0785 | 0.048 | 0 |  | ОТКРЫТ | ЗАКРЫТ |  |  |  | Белгородская область | Белгородэнерго | Восточный участок УВС | Алексеевский р-н, с. Мухоудеровка
35/10 Малакеево | 1969/1984 | 2.5 | 1.1 | 1.525 | 0 | 0 | 0 |  |  | ОТКРЫТ | ЗАКРЫТ | 0 | 35/10 Малакеево | 2.5 | 2.5 | 1.1 | 1.525 | 0 | 0 | 0 |  | ОТКРЫТ | ЗАКРЫТ |  |  |  | Белгородская область | Белгородэнерго | Восточный участок УВС | Вейделевский р-н, с. Малакеево
35/10 Малая Троица | 1990 | 5 | 0.94 | 2.5208 | 0.14483 | 0 | 0 |  |  | ОТКРЫТ | ЗАКРЫТ | 0 | 35/10 Малая Троица | 2.5+2.5 | 5 | 0.94 | 2.5208 | 0 | 0.1289 | 0 |  | ОТКРЫТ | ЗАКРЫТ |  |  |  | Белгородская область | Белгородэнерго | Северный участок УВС | Чернянский р-н, с. М. Троица
35/10 Мандрово | 1980/2004 | 5 | 1.25 | 2.174 | 0.02809 | 0 | 2.1673 |  |  | ОТКРЫТ | ОТКРЫТ | 0 | 35/10 Мандрово | 2.5+2.5 | 5 | 1.25 | 2.174 | 0.101 | 0 | 2.1392 |  | ОТКРЫТ | ОТКРЫТ |  |  |  | Белгородская область | Белгородэнерго | Восточный участок УВС | Валуйский р-н, с. Мандрово
35/10 Маслова Пристань | 1979/2011 | 20 | 9.84 | 2.58 | 0.20112 | 0.02809 | 2.525 |  |  | ОТКРЫТ | ОТКРЫТ | 0 | 35/10 Маслова Пристань | 10+10 | 20 | 9.84 | 2.58 | 0.371 | 0.135 | 2.4235 |  | ОТКРЫТ | ОТКРЫТ |  |  |  | Белгородская область | Белгородэнерго | Южный участок УВС | Шебекинский р-н, с. Ржавец
35/10 Муром | 1991/2017 | 5 | 1.34 | 2.086 | 0.18989 | 0 | 2.0242 |  |  | ОТКРЫТ | ОТКРЫТ | 0 | 35/10 Муром | 2.5+2.5 | 5 | 1.34 | 2.086 | 0.14 | 0.044 | 2.0202 |  | ОТКРЫТ | ОТКРЫТ |  |  |  | Белгородская область | Белгородэнерго | Южный участок УВС | Шебекинский р-н, с. Муром
35/10 Н. Александровка | 1967/1972 | 5 | 1.53 | 1.9263 | 0 | 0 | 1.72 |  |  | ОТКРЫТ | ОТКРЫТ | 0 | 35/10 Н. Александровка | 2.5+2.5 | 5 | 1.53 | 1.9263 | 0 | 0 | 1.72 |  | ОТКРЫТ | ОТКРЫТ |  |  |  | Белгородская область | Белгородэнерго | Восточный участок УВС | Ровеньской р-н, с. Н. Александровка
35/10 Н. Таволжанка | 1978/2008 | 12.6 | 5.23 | 3.275 | 0.4491 | 0.016854 | 3.1266 |  |  | ОТКРЫТ | ОТКРЫТ | 0 | 35/10 Н. Таволжанка | 6.3+6.3 | 12.6 | 5.23 | 3.275 | 0.119 | 0.3247 | 3.1188 |  | ОТКРЫТ | ОТКРЫТ |  |  |  | Белгородская область | Белгородэнерго | Южный участок УВС | Шебекинский р-н, с. Н. Таволжанка
35/10 Н. Уколово | 1969/1989 | 6.5 | 1.5 | 1.6521 | 0.016854 | 0 | 0 |  |  | ОТКРЫТ | ЗАКРЫТ | 0 | 35/10 Н. Уколово | 2.5+4 | 6.5 | 1.5 | 1.6521 | 0.015 | 0 | 0 |  | ОТКРЫТ | ЗАКРЫТ |  |  |  | Белгородская область | Белгородэнерго | Восточный участок УВС | Красненский р-н, с. Н. Уколово
35/10 Н. Хуторное | 1976/1987 | 6.5 | 0.53 | 2.4652 | 0 | 0 | 2.4652 |  |  | ОТКРЫТ | ОТКРЫТ | 0 | 35/10 Н. Хуторное | 2.5+4 | 6.5 | 0.53 | 2.4652 | 0 | 0 | 2.4652 |  | ОТКРЫТ | ОТКРЫТ |  |  |  | Белгородская область | Белгородэнерго | Восточный участок УВС | Красногвардейский р-н, с. Н. Хуторное
35/10 Неминущее | 1974/2009 | 5 | 1.78 | 1.8798 | 0 | 0 | 0 |  |  | ОТКРЫТ | ЗАКРЫТ | 0 | 35/10 Неминущее | 2.5+2.5 | 5 | 1.78 | 1.8798 | 0 | 0 | 0 |  | ОТКРЫТ | ЗАКРЫТ |  |  |  | Белгородская область | Белгородэнерго | Восточный участок УВС | Алексеевский р-н, с. Неминущее
35/10 Нечаевка | 1967 | 8 | 1.21 | 4.2413 | 0.16957 | 0 | 4.1846 |  |  | ОТКРЫТ | ОТКРЫТ | 0 | 35/10 Нечаевка | 4+4 | 8 | 1.21 | 4.2413 | 0.15792 | 0.027 | 4.1754 |  | ОТКРЫТ | ОТКРЫТ |  |  |  | Белгородская область | Белгородэнерго | Южный участок УВС | Белгородский р-н, с. Нечаевка
35/10 Никитовка | 1994 | 5 | 2.5 | 0.88871 | 0.18989 | 0 | 0 |  |  | ОТКРЫТ | ЗАКРЫТ | 0 | 35/10 Никитовка | 2.5+2.5 | 5 | 2.5 | 0.88871 | 0.03 | 0.149 | 0 |  | ОТКРЫТ | ЗАКРЫТ |  |  |  | Белгородская область | Белгородэнерго | Восточный участок УВС | Красногвардейский р-н, с. Никитовка
35/10 Николаевка | 1989 | 2.5 | 0.61 | 2.015 | 0 | 0.0078652 | 2.0131 |  |  | ОТКРЫТ | ОТКРЫТ | 0 | 35/10 Николаевка | 2.5 | 2.5 | 0.61 | 2.015 | 0 | 0.007 | 2.0131 |  | ОТКРЫТ | ОТКРЫТ |  |  |  | Белгородская область | Белгородэнерго | Восточный участок УВС | Вейделевский р-н, с. Николаевка
35/10 Никольское | 1997/2019 | 8 | 2.39 | 1.81 | 0.28989 | 0 | 1.7216 |  |  | ОТКРЫТ | ОТКРЫТ | 0 | 35/10 Никольское | 4+4 | 8 | 2.39 | 1.81 | 0.275 | 0.105 | 1.6887 |  | ОТКРЫТ | ОТКРЫТ |  |  |  | Белгородская область | Белгородэнерго | Южный участок УВС | Белгородский р-н, с. Никольское
35/10 Новая Деревня | 1985/2009 | 12.6 | 5.4 | 3.7387 | 0.76854 | 0.033708 | 0 |  |  | ОТКРЫТ | ЗАКРЫТ | 0 | 35/10 Новая Деревня | 6.3+6.3 | 12.6 | 5.4 | 3.7387 | 0.694 | 0.195 | 0 |  | ОТКРЫТ | ЗАКРЫТ |  |  |  | Белгородская область | Белгородэнерго | Южный участок УВС | Белгородский р-н, с. Новая Деревня
35/10 Новенькое | 1992 | 8 | 1.85 | 3.6762 | 0.044944 | 0 | 3.6614 |  |  | ОТКРЫТ | ОТКРЫТ | 0 | 35/10 Новенькое | 4+4 | 8 | 1.85 | 3.6762 | 0.25 | 0.015 | 3.5724 |  | ОТКРЫТ | ОТКРЫТ |  |  |  | Белгородская область | Белгородэнерго | Южный участок УВС | Ивнянский р-н, с. Новенькое
35/10 Октябрьская | 1985/2012 | 20 | 5.56 | 7.85 | 0.34494 | 0.030337 | 3.46 |  |  | ОТКРЫТ | ОТКРЫТ | 0 | 35/10 Октябрьская | 10+10 | 20 | 5.56 | 7.85 | 1.1362 | 0.05 | 3.46 |  | ОТКРЫТ | ОТКРЫТ |  |  |  | Белгородская область | Белгородэнерго | Южный участок УВС | Белгородский р-н, п. Октябрьский
35/10 Орлик | 1967 | 8 | 2.86 | 2.8117 | 0.16685 | 0 | 0 |  |  | ОТКРЫТ | ЗАКРЫТ | 0 | 35/10 Орлик | 4+4 | 8 | 2.86 | 2.8117 | 0.168 | 0.019 | 0 |  | ОТКРЫТ | ЗАКРЫТ |  |  |  | Белгородская область | Белгородэнерго | Северный участок УВС | Чернянский р-н, с. Орлик
35/10 Подольхи | 1980/2010 | 5 | 1.96 | 1.1945 | 0.0078652 | 0.016854 | 1.1885 |  |  | ОТКРЫТ | ОТКРЫТ | 0 | 35/10 Подольхи | 2.5+2.5 | 5 | 1.96 | 1.1945 | 0.006 | 0.022 | 1.1869 |  | ОТКРЫТ | ОТКРЫТ |  |  |  | Белгородская область | Белгородэнерго | Северный участок УВС | Прохоровский р-н, с. Подольхи
35/10 Покровка | 1988/2011 | 2.5 | 0.75 | 1.875 | 0.022472 | 0 | 1.8696 |  |  | ОТКРЫТ | ОТКРЫТ | 0 | 35/10 Покровка | 2.5 | 2.5 | 0.75 | 1.875 | 0.01 | 0.02 | 1.8669 |  | ОТКРЫТ | ОТКРЫТ |  |  |  | Белгородская область | Белгородэнерго | Восточный участок УВС | Волоконовский р-н, с. Покровка
35/10 Поповка | 1988 | 6.5 | 1.68 | 1.5729 | 0.016854 | 0 | 1.5689 |  |  | ОТКРЫТ | ОТКРЫТ | 0 | 35/10 Поповка | 2.5+4 | 6.5 | 1.68 | 1.5729 | 0.03 | 0 | 1.5648 |  | ОТКРЫТ | ОТКРЫТ |  |  |  | Белгородская область | Белгородэнерго | Северный участок УВС | Корочанский р-н, с. Поповка
35/10 Прелестное | 1976/2009 | 8 | 2.64 | 3.2469 | 0.41079 | 0 | 2.9928 |  |  | ОТКРЫТ | ОТКРЫТ | 0 | 35/10 Прелестное | 4+4 | 8 | 2.64 | 3.2469 | 0.255 | 0.1546 | 2.981 |  | ОТКРЫТ | ОТКРЫТ |  |  |  | Белгородская область | Белгородэнерго | Южный участок УВС | Прохоровский р-н, с. Прелестное
35/6 Привокзальная | 1969 | 12.6 | 4.99 | 1.9902 | 0.016292 | 0.016854 | 1.9823 |  |  | ОТКРЫТ | ОТКРЫТ | 0 | 35/6 Привокзальная | 6.3+6.3 | 12.6 | 4.99 | 1.9902 | 0.067 | 0.0295 | 1.9572 |  | ОТКРЫТ | ОТКРЫТ |  |  |  | Белгородская область | Белгородэнерго | Северный участок УВС | Старооскольский р-н, г. Старый Оскол
35/10 Прилепы | 1981/2009 | 5 | 1.29 | 1.911 | 0.033708 | 0 | 0 |  |  | ОТКРЫТ | ЗАКРЫТ | 0 | 35/10 Прилепы | 2.5+2.5 | 5 | 1.29 | 1.911 | 0.3 | 0.03 | 0 |  | ОТКРЫТ | ЗАКРЫТ |  |  |  | Белгородская область | Белгородэнерго | Северный участок УВС | Чернянский р-н, вблизи с. Прилепы
35/10 Принцевка | 1980 | 5 | 2.23 | 1.3398 | 0 | 0.005618 | 1.3385 |  |  | ОТКРЫТ | ОТКРЫТ | 0 | 35/10 Принцевка | 2.5+2.5 | 5 | 2.23 | 1.3398 | 0.015 | 0.005 | 1.3344 |  | ОТКРЫТ | ОТКРЫТ |  |  |  | Белгородская область | Белгородэнерго | Восточный участок УВС | Валуйский р-н, с. Принцевка
35/10 Пятницкое | 1993 | 4 | 2.49 | 1.71 | 0.011236 | 0 | 1.7073 |  |  | ОТКРЫТ | ОТКРЫТ | 0 | 35/10 Пятницкое | 4 | 4 | 2.49 | 1.71 | 0.025 | 0.01 | 1.7006 |  | ОТКРЫТ | ОТКРЫТ |  |  |  | Белгородская область | Белгородэнерго | Восточный участок УВС | Волоконовский р-н, п. Пятницкое
35/10 Радьковка | 1975/2009 | 12.6 | 2.69 | 5.0158 | 0.16629 | 0 | 4.9559 |  |  | ОТКРЫТ | ОТКРЫТ | 0 | 35/10 Радьковка | 6.3+6.3 | 12.6 | 2.69 | 5.0158 | 0.148 | 0 | 4.9559 |  | ОТКРЫТ | ОТКРЫТ |  |  |  | Белгородская область | Белгородэнерго | Северный участок УВС | Прохоровский р-н, с. Радьковка
35/10 Раздорное | 1988 | 5 | 1.4 | 1.975 | 0.016854 | 0 | 1.971 |  |  | ОТКРЫТ | ОТКРЫТ | 0 | 35/10 Раздорное | 2.5+2.5 | 5 | 1.4 | 1.975 | 0 | 0.015 | 1.971 |  | ОТКРЫТ | ОТКРЫТ |  |  |  | Белгородская область | Белгородэнерго | Восточный участок УВС | Красногвардейский р-н, с. Раздорное
35/10 Репяховка | 1977 | 5 | 1.58 | 1.795 | 0.030337 | 0.011236 | 1.785 |  |  | ОТКРЫТ | ОТКРЫТ | 0 | 35/10 Репяховка | 2.5+2.5 | 5 | 1.58 | 1.795 | 0.07 | 0.052 | 1.754 |  | ОТКРЫТ | ОТКРЫТ |  |  |  | Белгородская область | Белгородэнерго | Южный участок УВС | Краснояружский р-н, с. Репяховка
35/10 Ржевка | 1970/2009 | 12.6 | 4.73 | 4.4256 | 0.10562 | 0.016854 | 4.3962 |  |  | ОТКРЫТ | ОТКРЫТ | 0 | 35/10 Ржевка | 6.3+6.3 | 12.6 | 4.73 | 4.4256 | 0.053 | 0.09 | 4.3871 |  | ОТКРЫТ | ОТКРЫТ |  |  |  | Белгородская область | Белгородэнерго | Южный участок УВС | Шебекинский р-н, с. Ржевка
35/10 Ровеньки | 1964/1988 | 8 | 3.44 | 1.96 | 0.11124 | 0.016854 | 1.72 |  |  | ОТКРЫТ | ОТКРЫТ | 0 | 35/10 Ровеньки | 4+4 | 8 | 3.44 | 1.96 | 0.00025 | 0.129 | 1.72 |  | ОТКРЫТ | ОТКРЫТ |  |  |  | Белгородская область | Белгородэнерго | Восточный участок УВС | Ровеньской р-н, п. Ровеньки
35/10 Роговатое | 1984/2006 | 8 | 2.69 | 1.942 | 0 | 0 | 0.22 |  |  | ОТКРЫТ | ОТКРЫТ | 0 | 35/10 Роговатое | 4+4 | 8 | 2.69 | 1.942 | 0 | 0 | 0.22 |  | ОТКРЫТ | ОТКРЫТ |  |  |  | Белгородская область | Белгородэнерго | Северный участок УВС | Старооскольский р-н, с. Роговатое
35/0,4 Рождественская | 2010 | 5 | 2.95 | -0.325 | 0 | 0 | -0.325 |  |  | ЗАКРЫТ | ЗАКРЫТ | 0 | 35/0,4 Рождественская | 2.5+2.5 | 5 | 2.95 | -0.325 | 0 | 0 | -0.325 |  | ЗАКРЫТ | ЗАКРЫТ |  |  |  | Белгородская область | Белгородэнерго | Восточный участок УВС | Валуйский р-н, г. Валуйки
35/10 Сапрыкино | 1996 | 5 | 0.47 | 2.7272 | 0 | 0 | 2.7272 |  |  | ОТКРЫТ | ОТКРЫТ | 0 | 35/10 Сапрыкино | 2.5+2.5 | 5 | 0.47 | 2.7272 | 0 | 0 | 2.7272 |  | ОТКРЫТ | ОТКРЫТ |  |  |  | Белгородская область | Белгородэнерго | Северный участок УВС | Губкинский р-н, с. Сапрыкино
35/10 Свистовка | 1989 | 2.5 | 0.7 | 1.925 | 0.032584 | 0.005618 | 0 |  |  | ОТКРЫТ | ЗАКРЫТ | 0 | 35/10 Свистовка | 2.5 | 2.5 | 0.7 | 1.925 | 0.015 | 0.039 | 0 |  | ОТКРЫТ | ЗАКРЫТ |  |  |  | Белгородская область | Белгородэнерго | Восточный участок УВС | Красненский р-н, с. Свистовка
35/6 Северная | 1968 | 12.6 | 6.2 | 2.305 | 0.015618 | 0.02809 | 2.2945 |  |  | ОТКРЫТ | ОТКРЫТ | 0 | 35/6 Северная | 6.3+6.3 | 12.6 | 6.2 | 2.305 | 0.11 | 0.0889 | 2.2386 |  | ОТКРЫТ | ОТКРЫТ |  |  |  | Белгородская область | Белгородэнерго | Северный участок УВС | Губкинский р-н, г. Губкин
35/10 Сетище | 1983 | 5 | 2.38 | 1.044 | 0.24135 | 0.0037528 | 0 |  |  | ОТКРЫТ | ЗАКРЫТ | 0 | 35/10 Сетище | 2.5+2.5 | 5 | 2.38 | 1.044 | 0.08 | 0.16914 | 0 |  | ОТКРЫТ | ЗАКРЫТ |  |  |  | Белгородская область | Белгородэнерго | Восточный участок УВС | Красненский р-н, с. Сетище
35/10 С-з Уразовский | 1978 | 2.5 | 0.46 | 2.165 | 0 | 0.005618 | 2.1637 |  |  | ОТКРЫТ | ОТКРЫТ | 0 | 35/10 С-з Уразовский | 2.5 | 2.5 | 0.46 | 2.165 | 0 | 0.005 | 2.1637 |  | ОТКРЫТ | ОТКРЫТ |  |  |  | Белгородская область | Белгородэнерго | Восточный участок УВС | Валуйский р-н, с. Дальнее
35/10 Слоновка | 1972 | 8 | 1.74 | 3.7129 | 0.22697 | 0.048315 | 3.628 |  |  | ОТКРЫТ | ОТКРЫТ | 0 | 35/10 Слоновка | 4+4 | 8 | 1.74 | 3.7129 | 0.175 | 0.105 | 3.6164 |  | ОТКРЫТ | ОТКРЫТ |  |  |  | Белгородская область | Белгородэнерго | Северный участок УВС | Новооскольский р-н, с. Слоновка
35/10 Стариково | 1967/2009 | 8 | 2.02 | 3.8245 | 0.016854 | 0.016854 | 0 |  |  | ОТКРЫТ | ЗАКРЫТ | 0 | 35/10 Стариково | 4+4 | 8 | 2.02 | 3.8245 | 0.017 | 0.03 | 0 |  | ОТКРЫТ | ЗАКРЫТ |  |  |  | Белгородская область | Белгородэнерго | Южный участок УВС | Шебекинский р-н, с. Стариково
35/6 Старый Оскол-2 | 1958/2008 | 32 | 9.65 | 8.7957 | 2.3339 | 0.014607 | 7.3309 |  |  | ОТКРЫТ | ОТКРЫТ | 0 | 35/6 Старый Оскол-2 | 16+16 | 32 | 9.65 | 8.7957 | 0.07561 | 0.09658 | 8.7493 |  | ОТКРЫТ | ОТКРЫТ |  |  |  | Белгородская область | Белгородэнерго | Северный участок УВС | Старооскольский р-н, г. Старый Оскол
35/10 Таврово | 1994/2006 | 20 | 7.8 | 5.7332 | 2.9934 | 0.33494 | 0 |  |  | ОТКРЫТ | ЗАКРЫТ | 0 | 35/10 Таврово | 10+10 | 20 | 7.8 | 5.7332 | 2.5593 | 0.9539 | 0 |  | ОТКРЫТ | ЗАКРЫТ |  |  |  | Белгородская область | Белгородэнерго | Южный участок УВС | Белгородский р-н, п. Таврово
35/10 Теребрино | 1985 | 5 | 0.82 | 2.555 | 0 | 0.016854 | 2.551 |  |  | ОТКРЫТ | ОТКРЫТ | 0 | 35/10 Теребрино | 2.5+2.5 | 5 | 0.82 | 2.555 | 0 | 0.015 | 2.551 |  | ОТКРЫТ | ОТКРЫТ |  |  |  | Белгородская область | Белгородэнерго | Южный участок УВС | Краснояружский р-н, с. Теребрено
35/10 Уразово | 1967/1990 | 12.6 | 4.74 | 3.6456 | 0.29607 | 0.016854 | 3.5429 |  |  | ОТКРЫТ | ОТКРЫТ | 0 | 35/10 Уразово | 6.3+6.3 | 12.6 | 4.74 | 3.6456 | 0.2722 | 0.0563 | 3.5294 |  | ОТКРЫТ | ОТКРЫТ |  |  |  | Белгородская область | Белгородэнерго | Восточный участок УВС | Валуйский р-н, п. Уразово
35/10 Уточка | 1988/2003 | 4.1 | 0.8 | 1.4832 | 0.005618 | 0 | 0 |  |  | ОТКРЫТ | ЗАКРЫТ | 0 | 35/10 Уточка | 1.6+2.5 | 4.1 | 0.8 | 1.4832 | 0.005 | 0 | 0 |  | ОТКРЫТ | ЗАКРЫТ |  |  |  | Белгородская область | Белгородэнерго | Восточный участок УВС | Красногвардейский р-н, с. Уточка
35/6 Федосеевка | 1982 | 8 | 1.81 | 2.6263 | 0.26404 | 0.055056 | 2.4827 |  |  | ОТКРЫТ | ОТКРЫТ | 0 | 35/6 Федосеевка | 4+4 | 8 | 1.81 | 2.6263 | 0.291 | 0.091 | 2.4563 |  | ОТКРЫТ | ОТКРЫТ |  |  |  | Белгородская область | Белгородэнерго | Северный участок УВС | Старооскольский р-н, с. Федосеевка
35/10 Фощеватово | 1983/2004 | 4.1 | 0.81 | 1.4123 | 0 | 0 | 1.4123 |  |  | ОТКРЫТ | ОТКРЫТ | 0 | 35/10 Фощеватово | 1.6+2.5 | 4.1 | 0.81 | 1.4123 | 0 | 0.01 | 1.4096 |  | ОТКРЫТ | ОТКРЫТ |  |  |  | Белгородская область | Белгородэнерго | Восточный участок УВС | Волоконовский р-н, с. Фощеватово
35/10 Харьковское | 1985 | 2.5 | 0.58 | 2.045 | 0 | 0 | 2.045 |  |  | ОТКРЫТ | ОТКРЫТ | 0 | 35/10 Харьковское | 2.5 | 2.5 | 0.58 | 2.045 | 0 | 0 | 2.045 |  | ОТКРЫТ | ОТКРЫТ |  |  |  | Белгородская область | Белгородэнерго | Восточный участок УВС | Ровеньской р-н, с. Харьковское
35/10 Холодное | 1989/2009 | 8 | 1.72 | 2.514 | 0 | 0 | 2.514 |  |  | ОТКРЫТ | ОТКРЫТ | 0 | 35/10 Холодное | 4+4 | 8 | 1.72 | 2.514 | 0 | 0 | 2.514 |  | ОТКРЫТ | ОТКРЫТ |  |  |  | Белгородская область | Белгородэнерго | Северный участок УВС | Прохоровский р-н, с. Холодное
35/10 Церковная | 1993/2010 | 5 | 2.2 | 1.175 | 0.0089888 | 0 | 1.1728 |  |  | ОТКРЫТ | ОТКРЫТ | 0 | 35/10 Церковная | 2.5+2.5 | 5 | 2.2 | 1.175 | 0 | 0.008 | 1.1728 |  | ОТКРЫТ | ОТКРЫТ |  |  |  | Белгородская область | Белгородэнерго | Южный участок УВС | Белгородский р-н, х. Церковный
35/6 Чернянский сах. завод | 1992 | 13.8 | 3.67 | 4.835 | 0.094382 | 0 | 0 |  |  | ОТКРЫТ | ЗАКРЫТ | 0 | 35/6 Чернянский сах. завод | 7.5+6.3 | 13.8 | 3.67 | 4.835 | 0.025 | 0.059 | 0 |  | ОТКРЫТ | ЗАКРЫТ |  |  |  | Белгородская область | Белгородэнерго | Северный участок УВС | Чернянский р-н, п. Чернянка
35/10 Шаталовка | 1974/2010 | 12.6 | 1.61 | 5.7333 | 0.005618 | 0 | 0.22 |  |  | ОТКРЫТ | ОТКРЫТ | 0 | 35/10 Шаталовка | 6.3+6.3 | 12.6 | 1.61 | 5.7333 | 0 | 0.005 | 0.22 |  | ОТКРЫТ | ОТКРЫТ |  |  |  | Белгородская область | Белгородэнерго | Северный участок УВС | Старооскольский р-н, с. Шаталовка
35/10 Шаховка | 1984/2011 | 8 | 1.71 | 3.7319 | 0.050562 | 0 | 3.7198 |  |  | ОТКРЫТ | ОТКРЫТ | 0 | 35/10 Шаховка | 4+4 | 8 | 1.71 | 3.7319 | 0.06 | 0.015 | 3.7117 |  | ОТКРЫТ | ОТКРЫТ |  |  |  | Белгородская область | Белгородэнерго | Восточный участок УВС | Волоконовский р-н, с. Шаховка
35/10 Шишино | 1991/2011 | 12.6 | 3.54 | 5.3973 | 0.60674 | 0.016854 | 5.2052 |  |  | ОТКРЫТ | ОТКРЫТ | 0 | 35/10 Шишино | 6.3+6.3 | 12.6 | 3.54 | 5.3973 | 0.857 | 0.15 | 5.0502 |  | ОТКРЫТ | ОТКРЫТ |  |  |  | Белгородская область | Белгородэнерго | Южный участок УВС | Белгородский р-н, вблизи с. Беломестное
35/0,4 Юбилейная | 2010 | 3.2 | 0.74 | 0.94 | 0 | 0 | 0.94 |  |  | ОТКРЫТ | ОТКРЫТ | 0 | 35/0,4 Юбилейная | 1.6+1.6 | 3.2 | 0.74 | 0.94 | 0 | 0 | 0.94 |  | ОТКРЫТ | ОТКРЫТ |  |  |  | Белгородская область | Белгородэнерго | Восточный участок УВС | Валуйский р-н, г. Валуйки
35/10 Яблоново | 1970 | 8 | 1.85 | 2.9682 | 0.041573 | 0.005618 | 0 |  |  | ОТКРЫТ | ЗАКРЫТ | 0 | 35/10 Яблоново | 4+4 | 8 | 1.85 | 2.9682 | 0.1819 | 0.025 | 0 |  | ОТКРЫТ | ЗАКРЫТ |  |  |  | Белгородская область | Белгородэнерго | Южный участок УВС | Корочанский р-н, с. Яблоново
35/10 Ярское | 1983 | 5 | 0.64 | 2.6933 | 0.16854 | 0.01573 | 2.6295 |  |  | ОТКРЫТ | ОТКРЫТ | 0 | 35/10 Ярское | 2.5+2.5 | 5 | 0.64 | 2.6933 | 0.16 | 0.029 | 2.6227 |  | ОТКРЫТ | ОТКРЫТ |  |  |  | Белгородская область | Белгородэнерго | Северный участок УВС | Новооскольский р-н, с. Ярское
ПС 110/35/6кВ Аксинино | 1975 | 80 | 15.64 | 27.9025 | 0.00405 | 0 | 27.898 |  |  | открыт | открыт | 0 | ПС 110/35/6кВ Аксинино | 40+40 | 80 | 15.64 | 27.9025 | 0.685 | 0 | 27.356 |  | открыт | открыт |  |  |  | Брянская область | Брянскэнерго | Карачевский РЭС | Брянская обл., Карачевский р-н, н.п. Аксинино, улица без названия, б/н
ПС 110/10кВ Аэропорт | 1994 | 12.6 | 1.046 | 5.6475 | 0.004 | 0.0045 | 5.638 |  |  | открыт | открыт | 0 | ПС 110/10кВ Аэропорт | 6.3+6.3 | 12.6 | 1.046 | 5.6475 | 0.042 | 0.022 | 5.6231 |  | открыт | открыт |  |  |  | Брянская область | Брянскэнерго | Советская гр.ПС | Брянская обл., Брянский р-н, с. Теменичи
ПС 110/6кВ Бежицкая | 1963/ 2001/2017 | 80 | 16.07 | 25.93 | 0 | 0 | 25.93 |  |  | открыт | открыт | 0 | ПС 110/6кВ Бежицкая | 40+40 | 80 | 16.07 | 25.93 | 0 | 0 | 25.93 |  | открыт | открыт |  |  |  | Брянская область | Брянскэнерго | Бежицкая гр.ПС | г. Брянск, ул. Почтовая, Бежицкий р-н
ПС 110/6кВ Белая Березка | 1969 | 41 | 2.945 | 13.855 | 0 | 0 | 13.855 |  |  | открыт | открыт | 0 | ПС 110/6кВ Белая Березка | 16+25 | 41 | 2.945 | 13.855 | 0 | 0 | 13.855 |  | открыт | открыт |  |  |  | Брянская область | Брянскэнерго | Трубчевский РЭС | Брянская обл., п. Белая Березка
ПС 110/10кВ Бобовичи | 1981 | 8.8 | 0.905 | 2.3812 | 0.0045 | 0 | 2.3761 |  |  | открыт | открыт | 0 | ПС 110/10кВ Бобовичи | 6.3+2.5 | 8.8 | 0.905 | 2.3812 | 0.015 | 0 | 2.3761 |  | открыт | открыт |  |  |  | Брянская область | Брянскэнерго | Новозыбковский РЭС | Брянская обл., Новозыбковский р-н, с. Старые Бобовичи, б/н
ПС 110/10кВ Валуецкая | 1972 | 10.3 | 1.194 | 3.4497 | 1.2e-05 | 0 | 3.4497 |  |  | открыт | открыт | 0 | ПС 110/10кВ Валуецкая | 6.3+4 | 10.3 | 1.194 | 3.4497 | 4e-05 | 0 | 3.4497 |  | открыт | открыт |  |  |  | Брянская область | Брянскэнерго | Почепский РЭС | Брянская обл., Почепский р-н
ПС 110/6кВ Водозабор | 1978 | 12.6 | 2.671 | 3.9784 | 0.0672 | 0 | 3.9029 |  |  | открыт | открыт | 0 | ПС 110/6кВ Водозабор | 6.3+6.3 | 12.6 | 2.671 | 3.9784 | 0.045 | 0.129 | 3.9029 |  | открыт | открыт |  |  |  | Брянская область | Брянскэнерго | Советская гр.ПС | г. Брянск, п. Бордовичи, Бежицкий р-н
ПС 110/35/6кВ Водоочистная | 1989 | 16.3 | 1.925 | 4.9052 | 0 | 0 | 4.9052 |  |  | открыт | открыт | 0 | ПС 110/35/6кВ Водоочистная | 10+6.3 | 16.3 | 1.925 | 4.9052 | 0 | 0 | 4.9052 |  | открыт | открыт |  |  |  | Брянская область | Брянскэнерго | Клинцовский РЭС | Брянская обл., Клинцовский р-н
ПС 110/6кВ Высокое | 1978 | 80 | 29.61 | 13.09 | 0 | 0 | 13.09 |  |  | открыт | открыт | 0 | ПС 110/6кВ Высокое | 40+40 | 80 | 29.61 | 13.09 | 0.135 | 0 | 13.0243 |  | открыт | открыт |  |  |  | Брянская область | Брянскэнерго | Унечский РЭС | Брянская обл., Унечский р-н, п. Высокое
ПС 110/10кВ Глыбочка | 1984 | 2.5 | 0.662 | 2.2712 | 0 | 0 | 2.2712 |  |  | открыт | открыт | 0 | ПС 110/10кВ Глыбочка | 2.5 | 2.5 | 0.662 | 2.2712 | 0 | 0.00024 | 2.2711 |  | открыт | открыт |  |  |  | Брянская область | Брянскэнерго | Трубчевский РЭС | Брянская обл., Трубчевский р-н н.п. Глыбочка
ПС 110/6кВ Городищенская | 1974/ 2013/2014 | 75 | 24.575 | 27.925 | 16.0128 | 0 | 9.9331 |  |  | открыт | открыт | 0 | ПС 110/6кВ Городищенская | 25+25+25 | 75 | 24.575 | 27.925 | 6.233 | 13.783 | 9.9331 |  | открыт | открыт |  |  |  | Брянская область | Брянскэнерго | Бежицкая гр.ПС | г.Брянск, ул. Бежицкая, Бежицкий р-н
ПС 110/10кВ Десятуха | 1994 | 6.3 | 1.525 | 5.29 | 0.12 | 0 | 5.1552 |  |  | открыт | открыт | 0 | ПС 110/10кВ Десятуха | 6.3 | 6.3 | 1.525 | 5.29 | 0 | 0 | 5.29 |  | открыт | открыт |  |  |  | Брянская область | Брянскэнерго | Стародубский РЭС | Брянская обл., Стародубский р-н, п. Десятуха
ПС 110/10кВ Добруньская | 1971/2014 | 12.6 | 6.501 | 1.689 | 0.3138 | 0.009 | 1.3263 |  |  | открыт | открыт | 0 | ПС 110/10кВ Добруньская | 6.3+6.3 | 12.6 | 6.501 | 1.689 | 0.677 | 0.1675 | 1.3088 |  | открыт | открыт |  |  |  | Брянская область | Брянскэнерго | Фокинская гр.ПС | Брянская обл., Брянский район, д. Добрунь
ПС 110/35/6кВ Дормашевская | 1964/1990/ 2015 | 126 | 36.664 | 39.386 | 0.19224 | 0 | 39.17 |  |  | открыт | открыт | 0 | ПС 110/35/6кВ Дормашевская | 63+63 | 126 | 36.664 | 39.386 | 0.267 | 0 | 39.17 |  | открыт | открыт |  |  |  | Брянская область | Брянскэнерго | Володарская гр.ПС | г.Брянск, ул. Верхне Заречная, Советский р-н
ПС 110/35/10кВ Дубровская | 1982 | 32 | 8.324 | 8.7756 | 0.039169 | 0.054 | 8.6709 |  |  | открыт | открыт | 0 | ПС 110/35/10кВ Дубровская | 16+16 | 32 | 8.324 | 8.7756 | 0.040449 | 0.189 | 8.6922 |  | открыт | открыт |  |  |  | Брянская область | Брянскэнерго | Дубровский РЭС | Брянский обл., Дубровский р-н, п. Дубровка
ПС 110/35/6кВ Дятьковская | 1949/2017 | 80 | 22.145 | 26.355 | 0.00324 | 0.00405 | 26.3468 |  |  | открыт | открыт | 0 | ПС 110/35/6кВ Дятьковская | 40+40 | 80 | 22.145 | 26.355 | 0.0225 | 0.015 | 26.3429 |  | открыт | открыт |  |  |  | Брянская область | Брянскэнерго | Дятьковский РЭС | Брянская обл., г. Дятьково, ул. Красная Роза, 98
ПС 110/35/10кВ Жуковская | 1962 | 41 | 17.913 | 2.6183 | 0.00921 | 0.0234 | 2.5816 |  |  | открыт | открыт | 0 | ПС 110/35/10кВ Жуковская | 16+25 | 41 | 17.913 | 2.6183 | 0.022 | 0.095 | 2.5777 |  | открыт | открыт |  |  |  | Брянская область | Брянскэнерго | Жуковский РЭС | Брянская обл., Жуковский р-н, г. Жуковка, ул. Лесная
ПС 110/10кВ Залинейная | 1983 | 16.3 | 3.921 | 4.1857 | 1.9263 | 0.00765 | 2.0127 |  |  | открыт | открыт | 0 | ПС 110/10кВ Залинейная | 10+6.3 | 16.3 | 3.921 | 4.1857 | 2.4323 | 0.023 | 2.0056 |  | открыт | открыт |  |  |  | Брянская область | Брянскэнерго | Клинцовский РЭС | Брянская обл., г. Клинцы, ул. Залинейная
ПС 110/6кВ Западная | 1969/1998/ 2015 | 32 | 9.121 | 8.589 | 0 | 0 | 8.589 |  |  | открыт | открыт | 0 | ПС 110/6кВ Западная | 16+16 | 32 | 9.121 | 8.589 | 0 | 0 | 8.589 |  | открыт | открыт |  |  |  | Брянская область | Брянскэнерго | Клинцовский РЭС | Брянская обл., г. Клинцы, ул. М. Горького, д.31
ПС 110/6кВ Заречная | 1984/ 2008 | 20 | 5.888 | 4.612 | 0 | 0 | 4.612 |  |  | открыт | открыт | 0 | ПС 110/6кВ Заречная | 10+10 | 20 | 5.888 | 4.612 | 0 | 0 | 4.612 |  | открыт | открыт |  |  |  | Брянская область | Брянскэнерго | Фокинская гр.ПС | г. Брянск, ул. Фестивальная, 20, Фокинский р-н
ПС 110/35/10кВ Ивайтенки | 1980 | 6.3 | 1.574 | 6.1993 | 0.07875 | 0 | 6.1108 |  |  | открыт | открыт | 0 | ПС 110/35/10кВ Ивайтенки | 6.3 | 6.3 | 1.574 | 6.1993 | 0.17536 | 8e-05 | 6.1107 |  | открыт | открыт |  |  |  | Брянская область | Брянскэнерго | Унечский РЭС | Брянская обл., Унечский р-н, д. Новые Ивайтенки
ПС 110/35/6кВ Ивотская | 1989 | 50 | 6.373 | 22.377 | 0.039355 | 0.031387 | 22.2975 |  |  | открыт | открыт | 0 | ПС 110/35/6кВ Ивотская | 25+25 | 50 | 6.373 | 22.377 | 0.003 | 0.18701 | 22.2966 |  | открыт | открыт |  |  |  | Брянская область | Брянскэнерго | Дятьковский РЭС | Брянская обл., Дятьковский р-н, п. Ивот
ПС 110/6кВ Камвольная | 1973/ 2010 | 50 | 16.859 | 12.681 | 0.43996 | 0.16908 | 11.9967 |  |  | открыт | открыт | 0 | ПС 110/6кВ Камвольная | 25+25 | 50 | 16.859 | 12.681 | 0.273 | 0.9426 | 11.8604 |  | открыт | открыт |  |  |  | Брянская область | Брянскэнерго | Бежицкая гр.ПС | г. Брянск, ул. Промышленная, 4
ПС 110/6кВ Карачевская | 1970 | 41 | 15.031 | 3.075 | 0.0177 | 0.0021 | 3.0527 |  |  | открыт | открыт | 0 | ПС 110/6кВ Карачевская | 16+25 | 41 | 15.031 | 3.075 | 0.051 | 0.007 | 3.0554 |  | открыт | открыт |  |  |  | Брянская область | Брянскэнерго | Карачевский РЭС | Брянская обл., Карачевский р-н, г.Карачев
ПС 110/6кВ Карачижская | 1980/ 2014 | 32 | 15.579 | 1.221 | 0 | 0 | 1.221 |  |  | открыт | открыт | 0 | ПС 110/6кВ Карачижская | 16+16 | 32 | 15.579 | 1.221 | 0 | 0 | 1.221 |  | открыт | открыт |  |  |  | Брянская область | Брянскэнерго | Советская гр.ПС | г. Брянск, ул. Карачижская, Советский р-н
ПС 110/35/10кВ Клетнянская | 1974/ 2006 | 32.3 | 6.518 | 6.0836 | 0.18974 | 0 | 5.8704 |  |  | открыт | открыт | 0 | ПС 110/35/10кВ Клетнянская | 10+16+6.3 | 32.3 | 6.518 | 6.0836 | 0.45773 | 0.00791 | 5.8431 |  | открыт | открыт |  |  |  | Брянская область | Брянскэнерго | Клетнянский РЭС | Брянская обл., Клетнянский р-н, п. Клетня, ул. Энергетическая, б/н
ПС 110/35/10кВ Климово | 1977 | 32 | 8.622 | 12.178 | 0.14978 | 0 | 12.0097 |  |  | открыт | открыт | 0 | ПС 110/35/10кВ Климово | 16+16 | 32 | 8.622 | 12.178 | 0.3415 | 0.1772 | 11.9163 |  | открыт | открыт |  |  |  | Брянская область | Брянскэнерго | Климовский РЭС | Брянская обл., п.г.т. Климово, ул. Полевая
ПС 110/35/6кВ Кожаны | 1960 | 20 | 2.967 | 10.1072 | 0 | 0 | 10.1072 |  |  | открыт | открыт | 0 | ПС 110/35/6кВ Кожаны | 10+10 | 20 | 2.967 | 10.1072 | 0 | 0 | 10.1072 |  | открыт | открыт |  |  |  | Брянская область | Брянскэнерго | Гордеевский РЭС | Брянская обл., Гордеевский р-н, пос. Мирный, б/н
ПС 110/35/10кВ Комаричи | 1977 | 32 | 5.409 | 11.5059 | 0.0048024 | 0 | 11.5005 |  |  | открыт | открыт | 0 | ПС 110/35/10кВ Комаричи | 16+16 | 32 | 5.409 | 11.5059 | 0.01018 | 0.018 | 11.4978 |  | открыт | открыт |  |  |  | Брянская область | Брянскэнерго | Комаричский РЭС | Брянская обл., п.г.т. Комаричи
ПС 110/10кВ Красный Рог | 1977 | 5 | 0.993 | 2.1971 | 0.0354 | 0 | 2.1574 |  |  | открыт | открыт | 0 | ПС 110/10кВ Красный Рог | 2.5+2.5 | 5 | 0.993 | 2.1971 | 0.083 | 0 | 2.1574 |  | открыт | открыт |  |  |  | Брянская область | Брянскэнерго | Почепский РЭС | Брянская обл., Почепский р-н, с. Красный Рог
ПС 110/10кВ Летошники | 1983/ 1994 | 6.5 | 1.074 | 1.8452 | 0.006603 | 0.0045 | 1.8328 |  |  | открыт | открыт | 0 | ПС 110/10кВ Летошники | 2.5+4 | 6.5 | 1.074 | 1.8452 | 0.015 | 0.02201 | 1.8328 |  | открыт | открыт |  |  |  | Брянская область | Брянскэнерго | Жуковский РЭС | Брянская обл., Жуковский р-н, д. Летошники, б/н
ПС 110/10кВ Лопандино | 1992 | 6.3 | 0.41 | 6.605 | 0 | 0 | 6.605 |  |  | открыт | открыт | 0 | ПС 110/10кВ Лопандино | 6.3 | 6.3 | 0.41 | 6.605 | 0 | 0 | 6.605 |  | открыт | открыт |  |  |  | Брянская область | Брянскэнерго | Комаричский РЭС | Брянская обл., Комаричский р-н, н.п. Лопандино
ПС 110/35/10кВ Луговая | 1992 | 16 | 5.636 | 15.3797 | 0.016222 | 0.00351 | 15.3576 |  |  | открыт | открыт | 0 | ПС 110/35/10кВ Луговая | 16 | 16 | 5.636 | 15.3797 | 0.01708 | 0.058 | 15.3524 |  | открыт | открыт |  |  |  | Брянская область | Брянскэнерго | Мглинский РЭС | Брянская обл., г. Мглин, ул. Буденого
ПС 110/6кВ Мамоновская | 1979/ 2009 | 32 | 11.362 | 5.438 | 0 | 0 | 5.438 |  |  | открыт | открыт | 0 | ПС 110/6кВ Мамоновская | 16+16 | 32 | 11.362 | 5.438 | 0 | 0 | 5.438 |  | открыт | открыт |  |  |  | Брянская область | Брянскэнерго | Володарская гр.ПС | Брянская обл., г. Брянск
ПС 110/35/10кВ Марицкая | 1979 | 26 | 4.775 | 8.2669 | 0.75174 | 0 | 7.4222 |  |  | открыт | открыт | 0 | ПС 110/35/10кВ Марицкая | 10+16 | 26 | 4.775 | 8.2669 | 0.63 | 0.47005 | 7.4168 |  | открыт | открыт |  |  |  | Брянская область | Брянскэнерго | Севский РЭС | Брянская обл., г. Севск
ПС 110/6кВ Мичуринская | 1975/ 2010/2016 | 32 | 3.962 | 14.2698 | 1.6616 | 0 | 12.4028 |  |  | открыт | открыт | 0 | ПС 110/6кВ Мичуринская | 16+16 | 32 | 3.962 | 14.2698 | 2.155 | 0.172 | 12.3674 |  | открыт | открыт |  |  |  | Брянская область | Брянскэнерго | Советская гр.ПС | Брянская обл., Брянский р-н, п. Мичуринский
ПС 110/10кВ Молотинская | 1975 | 12.6 | 4.433 | 2.682 | 0.011169 | 0.07875 | 2.581 |  |  | открыт | открыт | 0 | ПС 110/10кВ Молотинская | 6.3+6.3 | 12.6 | 4.433 | 2.682 | 0.02863 | 0.19 | 2.5788 |  | открыт | открыт |  |  |  | Брянская область | Брянскэнерго | Брянский РЭС | Брянская обла., Брянский р-н, д. Молотино
ПС 110/6кВ Найтоповичи 8НА | 1964 | 10 | 2.008 | 9.3113 | 0.009 | 0 | 9.3012 |  |  | открыт | открыт | 0 | ПС 110/6кВ Найтоповичи 8НА | 10 | 10 | 2.008 | 9.3113 | 0.03 | 0 | 9.3012 |  | открыт | открыт |  |  |  | Брянская область | Брянскэнерго | Унечский РЭС | Брянская обл., Унечский р-н, д. Найтоповичи
ПС 110/35/10кВ Нерусса | 1991 | 16 | 7.048 | 13.752 | 0.02565 | 0 | 13.7232 |  |  | открыт | открыт | 0 | ПС 110/35/10кВ Нерусса | 16 | 16 | 7.048 | 13.752 | 0 | 0.045 | 13.7232 |  | открыт | открыт |  |  |  | Брянская область | Брянскэнерго | Брасовский РЭС | Брянская обл., Брасовский р-н, пос. Локоть, ул. Полевая
ПС 110/35/10кВ Плюсково | 2008 | 6.3 | 2.063 | 5.252 | 0.00606 | 0 | 5.2452 |  |  | открыт | открыт | 0 | ПС 110/35/10кВ Плюсково | 6.3 | 6.3 | 2.063 | 5.252 | 0.0173 | 0.007 | 5.2447 |  | открыт | открыт |  |  |  | Брянская область | Брянскэнерго | Трубчевский РЭС | Брянская обл., Трубчевский р-н, с.Плюсково
ПС 110/35/10кВ Погар | 1969 | 48 | 9.286 | 28.614 | 0.060041 | 0.00168 | 28.5447 |  |  | открыт | открыт | 0 | ПС 110/35/10кВ Погар | 16+16+16 | 48 | 9.286 | 28.614 | 0.15193 | 0.055515 | 28.5415 |  | открыт | открыт |  |  |  | Брянская область | Брянскэнерго | Погарский РЭС | Брянская обл., г. Погар
ПС 110/10кВ Полпинская | 1978 | 32 | 6.114 | 10.686 | 0 | 0 | 10.686 |  |  | открыт | открыт | 0 | ПС 110/10кВ Полпинская | 16+16 | 32 | 6.114 | 10.686 | 0 | 0 | 10.686 |  | открыт | открыт |  |  |  | Брянская область | Брянскэнерго | Володарская гр.ПС | Брянская обл., г. Брянск
ПС 110/35/10кВ Почепская | 1964/ 2010 | 50 | 15.782 | 13.968 | 0.10245 | 0.0001152 | 13.8528 |  |  | открыт | открыт | 0 | ПС 110/35/10кВ Почепская | 25+25 | 50 | 15.782 | 13.968 | 0.24692 | 0.11572 | 13.8363 |  | открыт | открыт |  |  |  | Брянская область | Брянскэнерго | Почепский РЭС | Брянская обл., г. Почеп, ул. Брянская
ПС 110/10кВ Свенская | 1988 | 6.3 | 2.191 | 5.124 | 0.0108 | 0.003 | 5.1085 |  |  | открыт | открыт | 0 | ПС 110/10кВ Свенская | 6.3 | 6.3 | 2.191 | 5.124 | 0.044 | 0.024 | 5.1011 |  | открыт | открыт |  |  |  | Брянская область | Брянскэнерго | Фокинская гр.ПС | Брянская обл., Брянский р-н, п. Свень
ПС 110/10кВ Семячки | 1984 | 5 | 0.605 | 2.2045 | 0 | 0 | 2.2045 |  |  | открыт | открыт | 0 | ПС 110/10кВ Семячки | 2.5+2.5 | 5 | 0.605 | 2.2045 | 0.0018 | 0 | 2.2039 |  | открыт | открыт |  |  |  | Брянская область | Брянскэнерго | Трубчевский РЭС | Брянская обл., Трубчевский р-н н.п. Семячки
ПС 110/6кВ Советская | 1964/ 2009/2012 | 105 | 38.915 | 30.9477 | 0.22645 | 0.0243 | 30.666 |  |  | открыт | открыт | 0 | ПС 110/6кВ Советская | 40+40+25 | 105 | 38.915 | 30.9477 | 3.319 | 0.5455 | 29.0608 |  | открыт | открыт |  |  |  | Брянская область | Брянскэнерго | Советская гр.ПС | г. Брянск, ул. 2-ая Почепская, Советский р-н
ПС 110/6кВ Сталелитейная | 1958 | 71.5 | 29.439 | 3.636 | 0 | 0 | 3.636 |  |  | открыт | открыт | 0 | ПС 110/6кВ Сталелитейная | 31.5+40 | 71.5 | 29.439 | 3.636 | 0 | 0 | 3.636 |  | открыт | открыт |  |  |  | Брянская область | Брянскэнерго | Бежицкая гр.ПС | г. Брянск Бежицкий р-н
ПС 110/35/10кВ Стародуб | 1974 | 32 | 12.137 | 8.9282 | 0.20522 | 0.00189 | 8.6955 |  |  | открыт | открыт | 0 | ПС 110/35/10кВ Стародуб | 16+16 | 32 | 12.137 | 8.9282 | 0.11 | 0.2648 | 8.6887 |  | открыт | открыт |  |  |  | Брянская область | Брянскэнерго | Стародубский РЭС | Брянская обл., Стародубский р-н, г. Стародуб, ул. Ленина, д. 193Б
ПС 110/10кВ Староселье | 1982 | 12.6 | 1.096 | 6.6628 | 0 | 0 | 6.6628 |  |  | открыт | открыт | 0 | ПС 110/10кВ Староселье | 6.3+6.3 | 12.6 | 1.096 | 6.6628 | 0 | 0 | 6.6628 |  | открыт | открыт |  |  |  | Брянская область | Брянскэнерго | Почепский РЭС | Брянская обл., Почепский р-н, д. Староселье, б/н
ПС 110/35/6кВ Сураж | 1976 | 32 | 17.015 | 1.985 | 0.018198 | 0.0040635 | 1.96 |  |  | открыт | открыт | 0 | ПС 110/35/6кВ Сураж | 16+16 | 32 | 17.015 | 1.985 | 0.02308 | 0.06555 | 1.9544 |  | открыт | открыт |  |  |  | Брянская область | Брянскэнерго | Суражский РЭС | Брянская обл., Суражский р-н, г. Сураж, ул. Лесная
ПС 110/10кВ Тепличная | 1983 | 20 | 2.055 | 9.545 | 0.57962 | 0.0177 | 8.8738 |  |  | открыт | открыт | 0 | ПС 110/10кВ Тепличная | 10+10 | 20 | 2.055 | 9.545 | 0.836 | 0.27505 | 8.78 |  | открыт | открыт |  |  |  | Брянская область | Брянскэнерго | Фокинская гр.ПС | Брянская обл., Брянский р-н, д. Добрунь
ПС 110/10кВ Трубчевская | 1972 | 26 | 8.568 | 3.8348 | 0.0075 | 0 | 3.8264 |  |  | открыт | открыт | 0 | ПС 110/10кВ Трубчевская | 10+16 | 26 | 8.568 | 3.8348 | 0.0438 | 0.01 | 3.8167 |  | открыт | открыт |  |  |  | Брянская область | Брянскэнерго | Трубчевский РЭС | Брянская обл., г. Трубчевск
ПС 110/6кВ Урицкая | 1964 | 40 | 16.074 | 4.926 | 2.136 | 0 | 2.526 |  |  | открыт | открыт | 0 | ПС 110/6кВ Урицкая | 20+20 | 40 | 16.074 | 4.926 | 2.67 | 0 | 2.526 |  | открыт | открыт |  |  |  | Брянская область | Брянскэнерго | Володарская гр.ПС | г. Брянск, переул. Рабочий, Володарский р-н
ПС 110/10кВ Хмелевская | 1990 | 6.3 | 0.621 | 6.364 | 0.00015 | 0 | 6.3638 |  |  | открыт | открыт | 0 | ПС 110/10кВ Хмелевская | 6.3 | 6.3 | 0.621 | 6.364 | 0 | 0.0005 | 6.3638 |  | открыт | открыт |  |  |  | Брянская область | Брянскэнерго | Выгоничский РЭС | Брянская обл., Выгоничский р-н, с. Хмелево
ПС 110/35/10кВ Центральная | 1990 | 32 | 11.042 | 9.9479 | 0.10775 | 0.003165 | 9.8233 |  |  | открыт | открыт | 0 | ПС 110/35/10кВ Центральная | 16+16 | 32 | 11.042 | 9.9479 | 0.4365 | 0.2377 | 9.6548 |  | открыт | открыт |  |  |  | Брянская область | Брянскэнерго | Навлинский РЭС | Брянская обл., п.г.т. Навля
ПС 110/10кВ Шеломы | 1981 | 12.6 | 0.584 | 6.231 | 0 | 0 | 6.231 |  |  | открыт | открыт | 0 | ПС 110/10кВ Шеломы | 6.3+6.3 | 12.6 | 0.584 | 6.231 | 0 | 0 | 6.231 |  | открыт | открыт |  |  |  | Брянская область | Брянскэнерго | Новозыбковский РЭС | Брянская обл., Новозыбковский р-н, д. Шеломы
ПС 110/6кВ Энергоремонт | 1992 | 10 | 6.928 | 3.572 | 0 | 0 | 3.572 |  |  | открыт | открыт | 0 | ПС 110/6кВ Энергоремонт | 10 | 10 | 6.928 | 3.572 | 0 | 0 | 3.572 |  | открыт | открыт |  |  |  | Брянская область | Брянскэнерго | Фокинская гр.ПС | г. Брянск, Фокинский р-н
ПС 110/35/6кВ Юбилейная | 2006 / 2019 | 50 | 14.252 | 16.498 | 4.4936 | 0.00189 | 11.4469 |  |  | открыт | открыт | 0 | ПС 110/35/6кВ Юбилейная | 2019 | 50 | 14.252 | 16.498 | 7.019 | 0.034 | 11.4514 |  | открыт | открыт |  |  |  | Брянская область | Брянскэнерго | Унечский РЭС | Брянская обл., г.Унеча
ПС 110/6кВ Южная | 1964/ 1972 | 41 | 12.727 | 4.073 | 0.368 | 0 | 3.6595 |  |  | открыт | открыт | 0 | ПС 110/6кВ Южная | 16+25 | 41 | 12.727 | 4.073 | 0 | 0.46 | 3.6595 |  | открыт | открыт |  |  |  | Брянская область | Брянскэнерго | Фокинская гр.ПС | г.Брянск, ул. Белобережская, Фокинский р-н
ПС 35/10кВ Абаринская | 1988 | 8 | 1.458 | 3.7918 | 0.07875 | 0 | 3.7033 |  |  | открыт | открыт | 0 | ПС 35/10кВ Абаринская | 4+4 | 8 | 1.458 | 3.7918 | 0.17532 | 0 | 3.7032 |  | открыт | открыт |  |  |  | Брянская область | Брянскэнерго | Погарский РЭС | Брянская обл., Погарский р-н н.п. Абаринки
ПС 35/10кВ Алешинская | 1967 | 2.5 | 0.348 | 2.8119 | 1.5e-05 | 0 | 2.8119 |  |  | открыт | открыт | 0 | ПС 35/10кВ Алешинская | 2.5 | 2.5 | 0.348 | 2.8119 | 5e-05 | 0 | 2.8119 |  | открыт | открыт |  |  |  | Брянская область | Брянскэнерго | Дубровский РЭС | Брянская обл., Дубровский р-н, д. Старое Колышкино, б/н
ПС 35/10кВ Алтуховская | 1969 | 1.6 | 0.426 | 1.254 | 0 | 0 | 1.254 |  |  | открыт | открыт | 0 | ПС 35/10кВ Алтуховская | 1.6 | 1.6 | 0.426 | 1.254 | 0 | 0 | 1.254 |  | открыт | открыт |  |  |  | Брянская область | Брянскэнерго | Навлинский РЭС | Брянская обл., Навлинский р-н, пгт. Алтухово
ПС 35/10кВ Андрейковичи | 1963 | 5 | 0.866 | 2.157 | 0.009696 | 0 | 2.1461 |  |  | открыт | открыт | 0 | ПС 35/10кВ Андрейковичи | 2.5+2.5 | 5 | 0.866 | 2.157 | 0.015 | 0.01732 | 2.1461 |  | открыт | открыт |  |  |  | Брянская область | Брянскэнерго | Погарский РЭС | Брянская обл., Погарский р-н, н.п.Андрейковичи
ПС 35/6кВ Белобережская | 1978 | 12.6 | 3.544 | 3.071 | 0 | 0 | 3.071 |  |  | открыт | открыт | 0 | ПС 35/6кВ Белобережская | 6.3+6.3 | 12.6 | 3.544 | 3.071 | 0 | 0 | 3.071 |  | открыт | открыт |  |  |  | Брянская область | Брянскэнерго | Фокинская гр.ПС | г. Брянск, ул. Белобережская Фокинский р-н
ПС 35/10 кВ Борщёво | 1984 | 3.2 | 1.549 | 0.80688 | 0.0045 | 0 | 0.80183 |  |  | открыт | открыт | 0 | ПС 35/10 кВ Борщёво | 1.6+1.6 | 3.2 | 1.549 | 0.80688 | 0.017475 | 0 | 0.80099 |  | открыт | открыт |  |  |  | Брянская область | Брянскэнерго | Погарский РЭС | Брянская обл., Погарский р-н н.п. Борщево
ПС 35/10кВ Брасовская | 1972 | 12.6 | 4.335 | 3.9345 | 0 | 0 | 3.9345 |  |  | открыт | открыт | 0 | ПС 35/10кВ Брасовская | 6.3+6.3 | 12.6 | 4.335 | 3.9345 | 0 | 0 | 3.9345 |  | открыт | открыт |  |  |  | Брянская область | Брянскэнерго | Брасовский РЭС | Брянская обл., Брасовский р-н, пос. Локоть, ул. Транспортная
ПС 35/10кВ Бульшевская | 1980 | 3.2 | 0.493 | 1.4366 | 0.000273 | 0 | 1.4363 |  |  | открыт | открыт | 0 | ПС 35/10кВ Бульшевская | 1.6+1.6 | 3.2 | 0.493 | 1.4366 | 0.000695 | 0.00091 | 1.4361 |  | открыт | открыт |  |  |  | Брянская область | Брянскэнерго | Клетнянский РЭС | Брянская обл., Клетнянский р-н, д. Бульшево
ПС 35/6кВ Бытошь | 1964 | 9.5 | 1.861 | 1.731 | 0 | 0 | 1.731 |  |  | открыт | открыт | 0 | ПС 35/6кВ Бытошь | 3.2+6.3 | 9.5 | 1.861 | 1.731 | 0.003 | 0 | 1.73 |  | открыт | открыт |  |  |  | Брянская область | Брянскэнерго | Дятьковский РЭС | Брянская обл., Дятьковский р-н, п. Бытошь, р-н ул. Певомайской
ПС 35/6кВ Вельяминовская | 1969 | 8 | 1.486 | 3.2141 | 0.0045 | 0 | 3.2091 |  |  | открыт | открыт | 0 | ПС 35/6кВ Вельяминовская | 4+4 | 8 | 1.486 | 3.2141 | 0.685 | 0 | 2.6068 |  | открыт | открыт |  |  |  | Брянская область | Брянскэнерго | Карачевский РЭС | Брянская обл., Карачевский р-н, с.Вельяминова
ПС 35/6кВ Ветьма | 1969 | 5 | 0.258 | 2.5992 | 0 | 0 | 2.5992 |  |  | открыт | открыт | 0 | ПС 35/6кВ Ветьма | 2.5+2.5 | 5 | 0.258 | 2.5992 | 0 | 0 | 2.5992 |  | открыт | открыт |  |  |  | Брянская область | Брянскэнерго | Дятьковский РЭС | Брянская обл., Дятьковский р-н, с. Ветьма
ПС 35/10кВ Влазовичи | 1984 | 4.1 | 0.574 | 1.3188 | 0.00153 | 0 | 1.3171 |  |  | открыт | открыт | 0 | ПС 35/10кВ Влазовичи | 1.6+2.5 | 4.1 | 0.574 | 1.3188 | 0.0008 | 0.0051 | 1.3168 |  | открыт | открыт |  |  |  | Брянская область | Брянскэнерго | Суражский РЭС | Брянская обл., Суражский р-н, с. Влазовичи
ПС 35/6кВ Водозабор | 1989 | 5 | 0.265 | 1.254 | 0 | 0 | 1.254 |  |  | открыт | открыт | 0 | ПС 35/6кВ Водозабор | 2.5+2.5 | 5 | 0.265 | 1.254 | 0 | 0 | 1.254 |  | открыт | открыт |  |  |  | Брянская область | Брянскэнерго | Клинцовский РЭС | Брянская обл., Клинцовский р-н
ПС 35/6кВ Володарская | 1947/2016 | 20 | 9.983 | 0.517 | 0.2136 | 0 | 0.277 |  |  | открыт | открыт | 0 | ПС 35/6кВ Володарская | 10+10 | 20 | 9.983 | 0.517 | 0.267 | 0 | 0.277 |  | открыт | открыт |  |  |  | Брянская область | Брянскэнерго | Володарская гр.ПС | г. Брянск, ул. Пушкина, 26, Володарский р-н
ПС 35/10кВ Воронок | 1964 | 5.7 | 1.762 | 1.2235 | 0.00918 | 0.0021 | 1.2108 |  |  | открыт | открыт | 0 | ПС 35/10кВ Воронок | 2.5+3.2 | 5.7 | 1.762 | 1.2235 | 0.04 | 0.0076 | 1.2074 |  | открыт | открыт |  |  |  | Брянская область | Брянскэнерго | Стародубский РЭС | Брянская область, Стародубский р-н, с. Воронок
ПС 35/10кВ Глодневская | 1969 | 6.5 | 0.859 | 1.9721 | 0.00216 | 0 | 1.9697 |  |  | открыт | открыт | 0 | ПС 35/10кВ Глодневская | 2.5+4 | 6.5 | 0.859 | 1.9721 | 0.0072 | 0 | 1.9697 |  | открыт | открыт |  |  |  | Брянская область | Брянскэнерго | Брасовский РЭС | Брянская обл., Брасовский р-н, н.п.Глоднево
ПС 35/10кВ Гордеевкская | 1963 | 8 | 1.949 | 2.5219 | 0 | 0 | 2.5219 |  |  | открыт | открыт | 0 | ПС 35/10кВ Гордеевкская | 4+4 | 8 | 1.949 | 2.5219 | 0 | 0 | 2.5219 |  | открыт | открыт |  |  |  | Брянская область | Брянскэнерго | Гордеевский РЭС | Брянская область, Гордеевский р-н, с. Гордеевка, пер. Великоборский, б/н
ПС 35/6кВ Городская | 1946 | 20 | 10.407 | 0.093 | 0 | 0 | 0.093 |  |  | открыт | открыт | 0 | ПС 35/6кВ Городская | 10+10 | 20 | 10.407 | 0.093 | 0 | 0 | 0.093 |  | открыт | открыт |  |  |  | Брянская область | Брянскэнерго | Советская гр.ПС | г. Брянск, ул. Энергетическая,3
ПС 35/6кВ Гриденки | 1977/2017 | 12.6 | 3.477 | 3.238 | 0.2426 | 0 | 2.9654 |  |  | открыт | открыт | 0 | ПС 35/6кВ Гриденки | 6.3+6.3 | 12.6 | 3.477 | 3.238 | 0.302 | 0.022 | 2.9631 |  | открыт | открыт |  |  |  | Брянская область | Брянскэнерго | Стародубский РЭС | Брянская обл., Стародубский р-н, д. Гриденки
ПС 35/10кВ Гришина Слобода | 1993 | 8 | 1.542 | 2.6183 | 0.043725 | 0.030375 | 2.5816 |  |  | открыт | открыт | 0 | ПС 35/10кВ Гришина Слобода | 4+4 | 8 | 1.542 | 2.6183 | 0 | 0.172 | 2.5777 |  | открыт | открыт |  |  |  | Брянская область | Брянскэнерго | Жуковский РЭС | Брянская обл., Жуковский р-н, д. Гришина Слобода
ПС 35/10кВ Дивовка | 1978 | 2.5 | 0.704 | 2.185 | 2.4e-05 | 0 | 2.185 |  |  | открыт | открыт | 0 | ПС 35/10кВ Дивовка | 2.5 | 2.5 | 0.704 | 2.185 | 8e-05 | 0 | 2.185 |  | открыт | открыт |  |  |  | Брянская область | Брянскэнерго | Мглинский РЭС | Брянская обл., Мглинский р-н, с. Дивовка
ПС 35/10кВ Доброводье | 1987 | 3.2 | 0.438 | 1.342 | 0.40002 | 0 | 0.89254 |  |  | открыт | открыт | 0 | ПС 35/10кВ Доброводье | 1.6+1.6 | 3.2 | 0.438 | 1.342 | 0.5 | 5e-05 | 0.89254 |  | открыт | открыт |  |  |  | Брянская область | Брянскэнерго | Севский РЭС | Брянская обл., Севский р-н, н.п.Доброводье
ПС 35/10кВ Домашово | 2006 | 2.5 | 0.485 | 2.44 | 0.0021 | 0 | 2.4376 |  |  | открыт | открыт | 0 | ПС 35/10кВ Домашово | 2.5 | 2.5 | 0.485 | 2.44 | 0.007 | 0 | 2.4376 |  | открыт | открыт |  |  |  | Брянская область | Брянскэнерго | Брянский РЭС | Брянская обл., Брянский р-н, д. Домашово, ул.Советская, д.15 а
ПС 35/6кВ Дроновская | 1975 | 2.5 | 0.513 | 2.1674 | 0 | 0 | 2.1674 |  |  | открыт | открыт | 0 | ПС 35/6кВ Дроновская | 2.5 | 2.5 | 0.513 | 2.1674 | 0 | 0 | 2.1674 |  | открыт | открыт |  |  |  | Брянская область | Брянскэнерго | Карачевский РЭС | Брянская обл., Карачевский р-н, н.п.Дунаевский
ПС 35/10кВ Жирятинская | 1984 | 8 | 2.511 | 1.999 | 0.0045 | 0.000525 | 1.9934 |  |  | открыт | открыт | 0 | ПС 35/10кВ Жирятинская | 4+4 | 8 | 2.511 | 1.999 | 0.22 | 0.01675 | 1.7956 |  | открыт | открыт |  |  |  | Брянская область | Брянскэнерго | Жирятинский РЭС | Брянская обл., Жирятинский р-н, с. Жирятино, ул. Новая
ПС 35/10кВ Заводская | 1985 | 6.5 | 1.126 | 1.8098 | 0.00432 | 0 | 1.8049 |  |  | открыт | открыт | 0 | ПС 35/10кВ Заводская | 2.5+4 | 6.5 | 1.126 | 1.8098 | 0.003 | 0.0144 | 1.8039 |  | открыт | открыт |  |  |  | Брянская область | Брянскэнерго | Красногорский РЭС | Брянская обл., р.п. Красная Гора
ПС 35/10кВ Игрицкая | 1970 | 7.2 | 1.138 | 2.322 | 0 | 0 | 2.322 |  |  | открыт | открыт | 0 | ПС 35/10кВ Игрицкая | 4+3.2 | 7.2 | 1.138 | 2.322 | 6e-05 | 0 | 2.322 |  | открыт | открыт |  |  |  | Брянская область | Брянскэнерго | Комаричский РЭС | Брянская обл., Комаричский р-н, н.п.Игрицкое
ПС 35/10кВ Истопки | 1975 | 3.2 | 0.652 | 1.348 | 0.009 | 0 | 1.3379 |  |  | открыт | открыт | 0 | ПС 35/10кВ Истопки | 1.6+1.6 | 3.2 | 0.652 | 1.348 | 0 | 0.02 | 1.3379 |  | открыт | открыт |  |  |  | Брянская область | Брянскэнерго | Климовский РЭС | Брянская обл., Климовский р-н, с.Чернооково
ПС 35/10кВ Касиловская | 1976 | 3.5 | 0.244 | 0.91616 | 3e-06 | 0.0045 | 0.9111 |  |  | открыт | открыт | 0 | ПС 35/10кВ Касиловская | 1+2.5 | 3.5 | 0.244 | 0.91616 | 0 | 0.01501 | 0.9111 |  | открыт | открыт |  |  |  | Брянская область | Брянскэнерго | Жуковский РЭС | Брянская обл., Жуковский р-н, д. Касилово, б/н
ПС 35/10кВ Каташин | 1987 | 3.2 | 0.429 | 1.3985 | 0 | 0 | 1.3985 |  |  | открыт | открыт | 0 | ПС 35/10кВ Каташин | 1.6+1.6 | 3.2 | 0.429 | 1.3985 | 0 | 0 | 1.3985 |  | открыт | открыт |  |  |  | Брянская область | Брянскэнерго | Новозыбковский РЭС | Брянская обл., Новозыбковский р-н, д. Каташин
ПС 35/10кВ Киваи | 1964 | 5 | 1.487 | 1.9 | 0.0063 | 0.00036 | 1.8925 |  |  | открыт | открыт | 0 | ПС 35/10кВ Киваи | 2.5+2.5 | 5 | 1.487 | 1.9 | 0.021 | 0.0012 | 1.8925 |  | открыт | открыт |  |  |  | Брянская область | Брянскэнерго | Клинцовский РЭС | Брянская обл., Клинцовский р-н, д. Киваи
ПС 35/10кВ Кокоревская | 1969 | 4 | 0.925 | 3.375 | 0 | 0 | 3.375 |  |  | открыт | открыт | 0 | ПС 35/10кВ Кокоревская | 4 | 4 | 0.925 | 3.375 | 0 | 0 | 3.375 |  | открыт | открыт |  |  |  | Брянская область | Брянскэнерго | Суземский РЭС | Брянская обл., Суземский р-н, н.п.Кокоревка
ПС 35/10кВ Косицкая | 1976 | 5 | 0.282 | 2.5486 | 0 | 0 | 2.5486 |  |  | открыт | открыт | 0 | ПС 35/10кВ Косицкая | 2.5+2.5 | 5 | 0.282 | 2.5486 | 0 | 0 | 2.5486 |  | открыт | открыт |  |  |  | Брянская область | Брянскэнерго | Севский РЭС | Брянская обл., Севский р-н, н.п.Косицы
ПС 35/10кВ Крупец | 1983 | 5 | 0.936 | 2.0685 | 0 | 0 | 2.0685 |  |  | открыт | открыт | 0 | ПС 35/10кВ Крупец | 2.5+2.5 | 5 | 0.936 | 2.0685 | 0 | 0 | 2.0685 |  | открыт | открыт |  |  |  | Брянская область | Брянскэнерго | Брасовский РЭС | Брянская обл., Брасовский р-н, н.п.Крупец
ПС 35/10кВ Крутояр | 1970 | 4.1 | 0.771 | 1.3515 | 0.004062 | 0 | 1.3469 |  |  | открыт | открыт | 0 | ПС 35/10кВ Крутояр | 1.6+2.5 | 4.1 | 0.771 | 1.3515 | 0 | 0.01354 | 1.3469 |  | открыт | открыт |  |  |  | Брянская область | Брянскэнерго | Суражский РЭС | Брянская обл., Суражский р-н, д. Крутояр
ПС 35/10кВ Логоватое | 1980 | 4.1 | 1.182 | 0.98793 | 0.00018 | 0 | 0.98773 |  |  | открыт | открыт | 0 | ПС 35/10кВ Логоватое | 1.6+2.5 | 4.1 | 1.182 | 0.98793 | 0 | 0.0006 | 0.98773 |  | открыт | открыт |  |  |  | Брянская область | Брянскэнерго | Стародубский РЭС | Брянская обл., Стародубский р-н, с. Логоватое
ПС 35/10кВ Лопазна | 1981 | 5 | 0.4 | 1.985 | 0.0018 | 0 | 1.96 |  |  | открыт | открыт | 0 | ПС 35/10кВ Лопазна | 2.5+2.5 | 5 | 0.4 | 1.985 | 0.01148 | 0 | 1.9544 |  | открыт | открыт |  |  |  | Брянская область | Брянскэнерго | Суражский РЭС | Брянская обл., Суражский р-н, д. Лопазна
ПС 35/10кВ Луна | 1961 | 3.2 | 1.287 | 0.393 | 0 | 0 | 0.393 |  |  | открыт | открыт | 0 | ПС 35/10кВ Луна | 1.6+1.6 | 3.2 | 1.287 | 0.393 | 0 | 0 | 0.393 |  | открыт | открыт |  |  |  | Брянская область | Брянскэнерго | Жуковский РЭС | Брянская обл., Жуковский р-н, п. Ржаница, в/ч, б/н
ПС 35/6кВ Любохна | 1980 | 12.6 | 1.782 | 5.2965 | 0.0012 | 0 | 5.2951 |  |  | открыт | открыт | 0 | ПС 35/6кВ Любохна | 6.3+6.3 | 12.6 | 1.782 | 5.2965 | 0.0075 | 0 | 5.2931 |  | открыт | открыт |  |  |  | Брянская область | Брянскэнерго | Дятьковский РЭС | Брянская обл., Дятьковский р-н, п.г.т. Любохна
ПС 35/6кВ Малополпинская | 1991 | 4 | 1.005 | 4.3588 | 0.0021 | 0 | 4.3565 |  |  | открыт | открыт | 0 | ПС 35/6кВ Малополпинская | 4 | 4 | 1.005 | 4.3588 | 0.236 | 0 | 4.2469 |  | открыт | открыт |  |  |  | Брянская область | Брянскэнерго | Фокинская гр.ПС | Брянская обл., Брянский р-н
ПС 35/10кВ Мареевская | 1976 | 3.2 | 0.772 | 1.308 | 0.0018 | 0 | 1.306 |  |  | открыт | открыт | 0 | ПС 35/10кВ Мареевская | 1.6+1.6 | 3.2 | 0.772 | 1.308 | 0.006 | 0 | 1.306 |  | открыт | открыт |  |  |  | Брянская область | Брянскэнерго | Дубровский РЭС | Брянская обл., Дубровский р-н, д. Мареевка, б/н
ПС 35/10кВ Мглин | 1973 | 8 | 3.281 | 1.319 | 0.018 | 0.0039 | 1.2944 |  |  | открыт | открыт | 0 | ПС 35/10кВ Мглин | 4+4 | 8 | 3.281 | 1.319 | 0.017 | 0.058 | 1.2887 |  | открыт | открыт |  |  |  | Брянская область | Брянскэнерго | Мглинский РЭС | Брянская обл., Мглинский р-н, г. Мглин, ул. Ворошилова
ПС 35/10кВ Мишковка | 1981 | 3.2 | 0.624 | 1.3803 | 0.0009 | 0 | 1.3792 |  |  | открыт | открыт | 0 | ПС 35/10кВ Мишковка | 1.6+1.6 | 3.2 | 0.624 | 1.3803 | 0 | 0.003 | 1.3792 |  | открыт | открыт |  |  |  | Брянская область | Брянскэнерго | Стародубский РЭС | Брянская обл., Стародубский р-н, с. Мишковка
ПС 35/10кВ Молодьково | 1983 | 1.6 | 0.233 | 1.5251 | 0 | 0 | 1.5251 |  |  | открыт | открыт | 0 | ПС 35/10кВ Молодьково | 1.6 | 1.6 | 0.233 | 1.5251 | 0 | 0 | 1.5251 |  | открыт | открыт |  |  |  | Брянская область | Брянскэнерго | Мглинский РЭС | Брянская обл., Мглинский р-н, д. Молодьково
ПС 35/10кВ Морачевская | 1986 | 1.6 | 0.466 | 1.3834 | 0 | 0.009 | 1.3733 |  |  | открыт | открыт | 0 | ПС 35/10кВ Морачевская | 1.6 | 1.6 | 0.466 | 1.3834 | 0 | 0.02 | 1.3733 |  | открыт | открыт |  |  |  | Брянская область | Брянскэнерго | Жирятинский РЭС | Брянская обл., Жирятинский р-н, с. Морачево
ПС 35/10кВ Невдольск | 1986 | 3.2 | 0.333 | 1.4061 | 0.0045 | 0 | 1.4011 |  |  | открыт | открыт | 0 | ПС 35/10кВ Невдольск | 1.6+1.6 | 3.2 | 0.333 | 1.4061 | 0.025 | 0 | 1.3977 |  | открыт | открыт |  |  |  | Брянская область | Брянскэнерго | Суземский РЭС | Брянская обл., Суземский р-н, н.п.Невдольск
ПС 35/10кВ Ново-Дроков | 1980 | 5 | 0.687 | 1.985 | 0.010578 | 1.5e-05 | 1.96 |  |  | открыт | открыт | 0 | ПС 35/10кВ Ново-Дроков | 2.5+2.5 | 5 | 0.687 | 1.985 | 0 | 0.02321 | 1.9544 |  | открыт | открыт |  |  |  | Брянская область | Брянскэнерго | Суражский РЭС | Брянская обл., Суражский р-н, с.Новый Дроков
ПС 35/10кВ Норинская | 1974 | 8 | 0.754 | 3.8869 | 0 | 0 | 3.8869 |  |  | открыт | открыт | 0 | ПС 35/10кВ Норинская | 4+4 | 8 | 0.754 | 3.8869 | 0 | 0 | 3.8869 |  | открыт | открыт |  |  |  | Брянская область | Брянскэнерго | Жирятинский РЭС | Брянская обл., Жирятинский р-н, с. Норино
ПС 35/6кВ Пальцо | 1982 | 6.5 | 0.396 | 2.4205 | 0.0021 | 0 | 2.4181 |  |  | открыт | открыт | 0 | ПС 35/6кВ Пальцо | 2.5+4 | 6.5 | 0.396 | 2.4205 | 0.007 | 0 | 2.4181 |  | открыт | открыт |  |  |  | Брянская область | Брянскэнерго | Карачевский РЭС | Брянская обл., Брянский р-н, п.Пальцо
ПС 35/10кВ Папсуевская | 1981 | 2.5 | 0.36 | 2.5047 | 0 | 0 | 2.5047 |  |  | открыт | открыт | 0 | ПС 35/10кВ Папсуевская | 2.5 | 2.5 | 0.36 | 2.5047 | 0.03 | 0 | 2.4946 |  | открыт | открыт |  |  |  | Брянская область | Брянскэнерго | Почепский РЭС | Брянская обл., Почепский р-н, д. Папсуевка
ПС 35/6кВ Победа | 1976 | 8 | 3.219 | 1.611 | 0.0024 | 0.0045 | 1.6032 |  |  | открыт | открыт | 0 | ПС 35/6кВ Победа | 4+4 | 8 | 3.219 | 1.611 | 0.015 | 0.015 | 1.6009 |  | открыт | открыт |  |  |  | Брянская область | Брянскэнерго | Дятьковский РЭС | Брянская обл., Дятьковский р-н, с. Слободище, р-н ул. Гагарина
ПС 35/10кВ Погребы | 1976 | 8 | 0.941 | 3.2983 | 0.0285 | 0 | 3.2663 |  |  | открыт | открыт | 0 | ПС 35/10кВ Погребы | 4+4 | 8 | 0.941 | 3.2983 | 0 | 0.045 | 3.2663 |  | открыт | открыт |  |  |  | Брянская область | Брянскэнерго | Брасовский РЭС | Брянская обл., Брасовский р-н, п.Погребы
ПС 35/10кВ Привольская | 1975/2017 | 5 | 1.413 | 1.462 | 0.02976 | 0.00165 | 1.4267 |  |  | открыт | открыт | 0 | ПС 35/10кВ Привольская | 2.5+2.5 | 5 | 1.413 | 1.462 | 0.0726 | 0.0287 | 1.4194 |  | открыт | открыт |  |  |  | Брянская область | Брянскэнерго | Навлинский РЭС | Брянская обл., Навлинский р-н, Привольский с/с, д. Приволье
ПС 35/10кВ Путевая | 1960 | 12.6 | 6.025 | 1.1558 | 0.2168 | 0 | 0.91216 |  |  | открыт | открыт | 0 | ПС 35/10кВ Путевая | 6.3+6.3 | 12.6 | 6.025 | 1.1558 | 0.056 | 0.25 | 0.91216 |  | открыт | открыт |  |  |  | Брянская область | Брянскэнерго | Стародубский РЭС | Брянская обл., Стародубский р-н, г. Стародуб, ул. Свердлова, д. 88а
ПС 35/10кВ Радутинская | 1981 | 1.6 | 0.492 | 1.4931 | 0 | 0 | 1.4931 |  |  | открыт | открыт | 0 | ПС 35/10кВ Радутинская | 1.6 | 1.6 | 0.492 | 1.4931 | 0 | 0 | 1.4931 |  | открыт | открыт |  |  |  | Брянская область | Брянскэнерго | Трубчевский РЭС | Брянская обл., Трубчевский р-н н.п. Садутино
ПС 35/10кВ Ржаницкая | 1981 | 5 | 0.884 | 1.741 | 0 | 0 | 1.741 |  |  | открыт | открыт | 0 | ПС 35/10кВ Ржаницкая | 2.5+2.5 | 5 | 0.884 | 1.741 | 0 | 0 | 1.741 |  | открыт | открыт |  |  |  | Брянская область | Брянскэнерго | Жуковский РЭС | Брянская обл., Жуковский р-н, п. Ржаница, б/н
ПС 35/10 кВ Рогнединская | 1977 | 10.3 | 1.511 | 2.989 | 0.0045 | 0 | 2.9839 |  |  | открыт | открыт | 0 | ПС 35/10 кВ Рогнединская | 6.3+4 | 10.3 | 1.511 | 2.989 | 0 | 0.015 | 2.9839 |  | открыт | открыт |  |  |  | Брянская область | Брянскэнерго | Рогнединский РЭС | Брянская обл., Рогнединский р-н, п. Рогнедино, ул. Калинина, б/н
ПС 35/10кВ Ружное | 1976 | 8 | 0.664 | 3.7425 | 0.012 | 0 | 3.729 |  |  | открыт | открыт | 0 | ПС 35/10кВ Ружное | 4+4 | 8 | 0.664 | 3.7425 | 0.015 | 0 | 3.729 |  | открыт | открыт |  |  |  | Брянская область | Брянскэнерго | Карачевский РЭС | Брянская обл., Карачевский р-н, н.п.Крутое
ПС 35/10кВ Салтановская | 1977 | 2.5 | 0.646 | 2.2439 | 0.009 | 0 | 2.2338 |  |  | открыт | открыт | 0 | ПС 35/10кВ Салтановская | 2.5 | 2.5 | 0.646 | 2.2439 | 0 | 0.03 | 2.2338 |  | открыт | открыт |  |  |  | Брянская область | Брянскэнерго | Навлинский РЭС | Брянская обл., Навлинский р-н, Салтановский с/с, с.Салтановка
ПС 35/10кВ Светово | 1983 | 2.5 | 0.274 | 2.533 | 0.0045 | 0 | 2.528 |  |  | открыт | открыт | 0 | ПС 35/10кВ Светово | 2.5 | 2.5 | 0.274 | 2.533 | 0.08 | 0.015 | 2.456 |  | открыт | открыт |  |  |  | Брянская область | Брянскэнерго | Севский РЭС | Брянская обл., Севский р-н, н.п.Светово
ПС 35/10кВ Севская | 1971 | 12.6 | 2.984 | 4.0021 | 0.43525 | 0 | 3.513 |  |  | открыт | открыт | 0 | ПС 35/10кВ Севская | 6.3+6.3 | 12.6 | 2.984 | 4.0021 | 0.125 | 0.455 | 3.513 |  | открыт | открыт |  |  |  | Брянская область | Брянскэнерго | Севский РЭС | Брянская обл., г. Севск
ПС 35/10кВ Селищанская | 1977 | 5 | 1.238 | 1.9918 | 0.0225 | 0 | 1.9665 |  |  | открыт | открыт | 0 | ПС 35/10кВ Селищанская | 2.5+2.5 | 5 | 1.238 | 1.9918 | 0.00192 | 0.05024 | 1.9658 |  | открыт | открыт |  |  |  | Брянская область | Брянскэнерго | Почепский РЭС | Брянская обл., Почепский р-н, с. Селище
ПС 35/10кВ Слава | 1963 | 4.1 | 1.219 | 0.861 | 0.00225 | 0.0045 | 0.85342 |  |  | открыт | открыт | 0 | ПС 35/10кВ Слава | 1.6+2.5 | 4.1 | 1.219 | 0.861 | 0.0108 | 0.0237 | 0.84937 |  | открыт | открыт |  |  |  | Брянская область | Брянскэнерго | Суражский РЭС | Брянская обл., Суражский р-н, п.Лесное
ПС 35/10кВ Смолевичи | 1972 | 12.6 | 5.592 | 1.5455 | 0.0018 | 0 | 1.5435 |  |  | открыт | открыт | 0 | ПС 35/10кВ Смолевичи | 6.3+6.3 | 12.6 | 5.592 | 1.5455 | 0.042 | 0.024 | 1.5233 |  | открыт | открыт |  |  |  | Брянская область | Брянскэнерго | Клинцовский РЭС | Брянская обл., Клинцовский р-н, д. Смолевичи
ПС 35/10кВ Совхозная | 1979 | 4 | 0.532 | 4.098 | 0 | 0 | 4.098 |  |  | открыт | открыт | 0 | ПС 35/10кВ Совхозная | 4 | 4 | 0.532 | 4.098 | 0 | 0 | 4.098 |  | открыт | открыт |  |  |  | Брянская область | Брянскэнерго | Брасовский РЭС | Брянская обл., Брасовский р-н, н.п.Красное
ПС 35/10кВ Соловьевка | 1990 | 3.2 | 0.485 | 1.4578 | 0 | 0 | 1.4578 |  |  | открыт | открыт | 0 | ПС 35/10кВ Соловьевка | 1.6+1.6 | 3.2 | 0.485 | 1.4578 | 0 | 0 | 1.4578 |  | открыт | открыт |  |  |  | Брянская область | Брянскэнерго | Климовский РЭС | Брянская обл., Климовский р-н, с. Соловьевка
ПС 35/6кВ Старь | 1974 | 16.3 | 2.173 | 4.442 | 0 | 0 | 4.442 |  |  | открыт | открыт | 0 | ПС 35/6кВ Старь | 10+6.3 | 16.3 | 2.173 | 4.442 | 0 | 0 | 4.442 |  | открыт | открыт |  |  |  | Брянская область | Брянскэнерго | Дятьковский РЭС | Брянская обл., Дятьковский р-н, п. Старь
ПС 35/10кВ Страчевская | 1978 | 2.5 | 0.432 | 2.4121 | 0.04 | 0.48 | 1.8278 |  |  | открыт | открыт | 0 | ПС 35/10кВ Страчевская | 2.5 | 2.5 | 0.432 | 2.4121 | 0.05 | 0.68 | 1.7559 |  | открыт | открыт |  |  |  | Брянская область | Брянскэнерго | Суземский РЭС | Брянская обл., Суземский р-н, н.п.Страчево
ПС 35/10кВ Страшевичи | 1991 | 4 | 1.293 | 3.114 | 0 | 0 | 3.114 |  |  | открыт | открыт | 0 | ПС 35/10кВ Страшевичи | 4 | 4 | 1.293 | 3.114 | 0 | 0.0063 | 3.1119 |  | открыт | открыт |  |  |  | Брянская область | Брянскэнерго | Жирятинский РЭС | Брянская обл., Жирятинский р-н, с. Страшевичи
ПС 35/10кВ Сытая Буда | 1985 | 5 | 1.281 | 1.644 | 0 | 0 | 1.644 |  |  | открыт | открыт | 0 | ПС 35/10кВ Сытая Буда | 2.5+2.5 | 5 | 1.281 | 1.644 | 0 | 0 | 1.644 |  | открыт | открыт |  |  |  | Брянская область | Брянскэнерго | Климовский РЭС | Брянская обл., Климовский р-н, с. Сытая Буда
ПС 35/6кВ Тембр | 1968 | 11.2 | 5.187 | 2.4254 | 0.0096 | 0.0021 | 2.4123 |  |  | открыт | открыт | 0 | ПС 35/6кВ Тембр | 4+4+3.2 | 11.2 | 5.187 | 2.4254 | 0.01 | 0.014 | 2.4173 |  | открыт | открыт |  |  |  | Брянская область | Брянскэнерго | Унечский РЭС | Брянская обл., г. Унеча
ПС 35/10кВ Тепловская | 1969 | 5 | 0.671 | 2.1506 | 0.0222 | 0 | 2.1256 |  |  | открыт | открыт | 0 | ПС 35/10кВ Тепловская | 2.5+2.5 | 5 | 0.671 | 2.1506 | 0.0806 | 0.022 | 2.116 |  | открыт | открыт |  |  |  | Брянская область | Брянскэнерго | Карачевский РЭС | Брянская обл., Карачевский р-н, н.п.Теплое
ПС 35/10кВ Усожа | 1977 | 2.5 | 0.841 | 2.0179 | 0.004536 | 0 | 2.0128 |  |  | открыт | открыт | 0 | ПС 35/10кВ Усожа | 2.5 | 2.5 | 0.841 | 2.0179 | 0.00012 | 0.015 | 2.0128 |  | открыт | открыт |  |  |  | Брянская область | Брянскэнерго | Комаричский РЭС | Брянская обл., Комаричский р-н, н.п.Усожа
ПС 35/10кВ Федоровская | 1981 | 3.4 | 0.647 | 1.333 | 0.00216 | 0 | 1.3306 |  |  | открыт | открыт | 0 | ПС 35/10кВ Федоровская | 1.6+1.8 | 3.4 | 0.647 | 1.333 | 0 | 0.0072 | 1.3306 |  | открыт | открыт |  |  |  | Брянская область | Брянскэнерго | Рогнединский РЭС | Брянская обл., Рогнединский р-н, д. Федоровское, б/н
ПС 35/6кВ Фокинская | 1946/ 2009 | 48 | 15.66 | 17.94 | 0 | 0 | 17.94 |  |  | открыт | открыт | 0 | ПС 35/6кВ Фокинская | 16+16+16 | 48 | 15.66 | 17.94 | 0 | 0 | 17.94 |  | открыт | открыт |  |  |  | Брянская область | Брянскэнерго | Фокинская гр.ПС | г. Брянск, п-т Московский 43а, Фокинский р-н
ПС 35/6кВ Фосфоритная | 1956/ 2005 | 27.9 | 8.372 | 4.923 | 0 | 0 | 4.923 |  |  | открыт | открыт | 0 | ПС 35/6кВ Фосфоритная | 16+5.6+6.3 | 27.9 | 8.372 | 4.923 | 0 | 0 | 4.923 |  | открыт | открыт |  |  |  | Брянская область | Брянскэнерго | Володарская гр.ПС | г. Брянск, п. Б. Полпино
ПС 35/10кВ Хариновская | 1982 | 1 | 0.069 | 1.0858 | 0 | 0 | 1.0858 |  |  | открыт | открыт | 0 | ПС 35/10кВ Хариновская | 1 | 1 | 0.069 | 1.0858 | 0 | 0 | 1.0858 |  | открыт | открыт |  |  |  | Брянская область | Брянскэнерго | Рогнединский РЭС | Брянская обл., Рогнединский р-н, д. Хариново
ПС 35/10кВ Харитоновская | 1983 | 4 | 0.539 | 3.8609 | 0 | 0 | 3.8609 |  |  | открыт | открыт | 0 | ПС 35/10кВ Харитоновская | 4 | 4 | 0.539 | 3.8609 | 0 | 0 | 3.8609 |  | открыт | открыт |  |  |  | Брянская область | Брянскэнерго | Клетнянский РЭС | Брянская обл., Клетнянский р-н, д. Харитоновка
ПС 35/10кВ Хвощевская | 1980 | 6.5 | 0.814 | 1.961 | 0.00885 | 0.0045 | 1.946 |  |  | открыт | открыт | 0 | ПС 35/10кВ Хвощевская | 2.5+4 | 6.5 | 0.814 | 1.961 | 0.0615 | 0.015 | 1.9271 |  | открыт | открыт |  |  |  | Брянская область | Брянскэнерго | Севский РЭС | Брянская обл., Севский р-н, н.п.Хвощевка
ПС 35/10кВ Чуровичи | 1974 | 5 | 0.699 | 2.236 | 0.05076 | 0 | 2.179 |  |  | открыт | открыт | 0 | ПС 35/10кВ Чуровичи | 2.5+2.5 | 5 | 0.699 | 2.236 | 0.108 | 0.0072 | 2.179 |  | открыт | открыт |  |  |  | Брянская область | Брянскэнерго | Климовский РЭС | Брянская обл., Климовский р-н, с. Чуровичи
ПС 35/10кВ Щербиничи | 1978 | 5 | 0.89 | 1.9566 | 0 | 0 | 1.9566 |  |  | открыт | открыт | 0 | ПС 35/10кВ Щербиничи | 2.5+2.5 | 5 | 0.89 | 1.9566 | 0.0105 | 0 | 1.9531 |  | открыт | открыт |  |  |  | Брянская область | Брянскэнерго | Злынковский РЭС | Брянская обл., Злынковский р-н, д. Щербиничи
ПС 35/10кВ Яковская | 1982 | 2.5 | 0.474 | 2.577 | 0.0066 | 0 | 2.5696 |  |  | открыт | открыт | 0 | ПС 35/10кВ Яковская | 2.5 | 2.5 | 0.474 | 2.577 | 0.015 | 0.007 | 2.5696 |  | открыт | открыт |  |  |  | Брянская область | Брянскэнерго | Трубчевский РЭС | Брянская обл., Трубчевский р-н н.п. Яковск
ПС 35/10/6кВ Сещенская | 1967 | 10.5 | 3.037 | 3.8528 | 0.0046197 | 0 | 3.8476 |  |  | открыт | открыт | 0 | ПС 35/10/6кВ Сещенская | 4+4+2.5 | 10.5 | 3.037 | 3.8528 | 0.015399 | 0 | 3.8476 |  | открыт | открыт |  |  |  | Брянская область | Брянскэнерго | Дубровский РЭС | Брянская обл., Дубровский р-н, с. Сеща, б/н
ПС 35/6/10кВ Ущерпье | 1979 | 1.6 | 0.509 | 1.6709 | 0 | 0 | 1.6709 |  |  | открыт | открыт | 0 | ПС 35/6/10кВ Ущерпье | 1.6 | 1.6 | 0.509 | 1.6709 | 0 | 0 | 1.6709 |  | открыт | открыт |  |  |  | Брянская область | Брянскэнерго | Клинцовский РЭС | Брянская обл., Клинцовский р-н, д. Ущерпье
ПС 35/6/10кВ Ущерпье |  | 1.6 | 0.074 | 1.6538 | 0 | 0 | 1.6538 |  |  | открыт | открыт | 0 |  | 1.6 | 1.6 | 0.074 | 1.6538 | 0 | 0 | 1.6538 |  | открыт | открыт |  |  |  | Брянская область | Брянскэнерго
ПС 110 кВ № 2 | 2004/2016 | 126 | 23.77 | 42.38 | 0 | 0 | -3.45 |  |  | открыт | закрыт | 0 | ПС 110 кВ № 2 | 63+63 | 126 | 23.77 | 42.38 | 2.5368 | 69.6 | -3.45 |  | открыт | закрыт |  |  |  | Воронежская область | Воронежэнерго | ОВБ-1 | г. Воронеж, ул. Софьи Перовской, 5а
ПС 35 кВ № 3 | 1936 | 16.3 | 13.81 | -7.195 | 0.065 | 0 | -7.2279 |  |  | закрыт | закрыт | 0 | ПС 35 кВ № 3 | 10+6.3 | 16.3 | 13.81 | -7.195 | 0.065 | 0 | -7.2279 |  | закрыт | закрыт |  |  |  | Воронежская область | Воронежэнерго | ОВБ-2 | г. Воронеж, пр. Рационализаторов 18а
ПС 110 кВ № 6 | 2003 | 57 | 14.86 | 11.39 | 0.1 | 0 | 11.3181 |  |  | открыт | открыт | 0 | ПС 110 кВ № 6 | 25+32 | 57 | 14.86 | 11.39 | 0.1 | 0 | 11.3181 |  | открыт | открыт |  |  |  | Воронежская область | Воронежэнерго | ОВБ-2 | г. Воронеж, ул. Арзамасская, 2а
ПС 35 кВ № 8 | 1952 | 12 | 5.76 | 2.64 | 0.254 | 0.014 | 2.537 |  |  | открыт | открыт | 0 | ПС 35 кВ № 8 | 4+4+4 | 12 | 5.76 | 2.64 | 0.252 | 0.075 | 2.5171 |  | открыт | открыт |  |  |  | Воронежская область | Воронежэнерго | ОВБ-1 | г. Воронеж, п.г.т. Придонской, ул. Придонская, 48а
ПС 110 кВ № 9 СХИ | 1977/2011 | 80 | 25.58 | 16.42 | 0 | 0 | -5.9 |  |  | открыт | закрыт | 0 | ПС 110 кВ № 9 СХИ | 40+40 | 80 | 25.58 | 16.42 | 0 | 47.9 | -5.9 |  | открыт | закрыт |  |  |  | Воронежская область | Воронежэнерго | ОВБ-1 | г. Воронеж, ул. Дарвина, 1а
ПС 110 кВ Студенческая | 1968/2015 | 32 | 14.16 | 2.64 | 3.0255 | 0.285 | 1.2407 |  |  | открыт | открыт | 0 | ПС 110 кВ Студенческая | 16+16 | 32 | 14.16 | 2.64 | 3.1355 | 0.807 | 1.0319 |  | открыт | открыт |  |  |  | Воронежская область | Воронежэнерго | ОВБ-1 | г. Воронеж, Московский проспект, 179/1
ПС 110 кВ № 14 Западная | 1960 | 63 | 13.53 | 19.545 | 0.5 | 0 | -3.825 |  |  | открыт | закрыт | 0 | ПС 110 кВ № 14 Западная | 31.5+31.5 | 63 | 13.53 | 19.545 | 0.5 | 36.9 | -3.825 |  | открыт | закрыт |  |  |  | Воронежская область | Воронежэнерго | ОВБ-1 | г.Воронеж, ул.9 Января,205.
ПС 110 кВ № 16 Юго-Западная | 1962 | 103 | 49.09 | 17.06 | 0 | 0 | 17.06 | 2*63 | 2022 | открыт | открыт | 0 | ПС 110 кВ № 16 Юго-Западная | 31.5+31.5+40 | 103 | 49.09 | 17.06 | 0 | 0 | -1.05 | 2022 | открыт | закрыт |  |  |  | Воронежская область | Воронежэнерго | ОВБ-1 | г. Воронеж, ул. Летчика Колесниченко, 61.
ПС 110 кВ № 18 Туббольница | 1962 | 12.6 | 2.48 | 4.135 | 1.243 | 0.025 | 3.6361 |  |  | открыт | открыт | 0 | ПС 110 кВ № 18 Туббольница | 6.3+6.3 | 12.6 | 2.48 | 4.135 | 1.311 | 0.191 | 3.5529 |  | открыт | открыт |  |  |  | Воронежская область | Воронежэнерго | ОВБ-3 | г. Воронеж, с. Малышево, ул. Октябрьская, 581а
ПС 110 кВ № 20 Северная | 1979/2014 | 80 | 23 | 19 | 1.46 | 0 | -3.4 |  |  | открыт | закрыт | 0 | ПС 110 кВ № 20 Северная | 40+40 | 80 | 23 | 19 | 3.26 | 45.4 | -3.4 |  | открыт | закрыт |  |  |  | Воронежская область | Воронежэнерго | ОВБ-1 | г. Воронеж, ул. Транспортная, 56а
ПС 110 кВ № 21 Восточная | 1965 | 85 | 42.15 | 5.1 | 1.097 | 0.075 | -1.05 |  |  | открыт | закрыт | 0 | ПС 110 кВ № 21 Восточная | 20+25+40 | 85 | 42.15 | 5.1 | 1.06 | 48.3 | -1.05 |  | открыт | закрыт |  |  |  | Воронежская область | Воронежэнерго | ОВБ-2 | г. Воронеж, ул. Обручева, 9а
ПС 35 кВ № 23 | 1966/2013 | 20 | 6.18 | 4.32 | 0.025 | 0 | 4.3116 |  |  | открыт | открыт | 0 | ПС 35 кВ № 23 | 10+10 | 20 | 6.18 | 4.32 | 0 | 0.025 | 4.3116 |  | открыт | открыт |  |  |  | Воронежская область | Воронежэнерго | ОВБ-2 | г. Воронеж, п.г.т. Сомово, ул. Знаменская, 55а
ПС 35 кВ № 24 | 1965 | 7.2 | 2.6 | 0.76 | 0.96 | 0.015 | 0.035 |  |  | открыт | открыт | 0 | ПС 35 кВ № 24 | 4+3.2 | 7.2 | 2.6 | 0.76 | 1.005 | 0.045 | 0.0046629 |  | открыт | открыт |  |  |  | Воронежская область | Воронежэнерго | ОВБ-4 | г. Воронеж, с.Семилукские Выселки, ул. Лесная, 1/3.
ПС 110 кВ № 25 Коммунальная | 1974 | 120 | 41.51 | 42.49 | 0 | 0 | -6.6258 |  |  | открыт | закрыт | 0 | ПС 110 кВ № 25 Коммунальная | 40+40+40 | 120 | 41.51 | 42.49 | 0 | 90.6258 | -6.6258 |  | открыт | закрыт |  |  |  | Воронежская область | Воронежэнерго | ОВБ-1 | г. Воронеж, ул. Олеко Дундича, 2а
ПС 110 кВ № 27 РЭП | 1971 | 127 | 44.91 | 22.29 | 0 | 0 | -2.2 |  |  | открыт | закрыт | 0 | ПС 110 кВ № 27 РЭП | 32+32+63 | 127 | 44.91 | 22.29 | 0 | 69.4 | -2.2 |  | открыт | закрыт |  |  |  | Воронежская область | Воронежэнерго | ОВБ-2 | г. Воронеж, Ленинский проспект, 156а
ПС 110 кВ № 28 Тепличная | 1978/2015 | 50 | 14.21 | 12.04 | 1.092 | 0.107 | -4.419 |  |  | открыт | закрыт | 0 | ПС 110 кВ № 28 Тепличная | 25+25 | 50 | 14.21 | 12.04 | 1.042 | 30.669 | -4.419 |  | открыт | закрыт |  |  |  | Воронежская область | Воронежэнерго | ОВБ-3 | г. Воронеж, ул. Тепличная, 1б
ПС 110 кВ № 29 ДСК | 1975 | 50 | 19.59 | 6.66 | 0 | 0 | 6.66 |  |  | открыт | открыт | 0 | ПС 110 кВ № 29 ДСК | 25+25 | 50 | 19.59 | 6.66 | 0 | 0 | 6.66 |  | открыт | открыт |  |  |  | Воронежская область | Воронежэнерго | ОВБ-3 | г. Воронеж, п.г.т. Придонской, ул. Латненская, 23.
ПС 110 кВ № 30 Подгорное | 1984 | 143 | 57.04 | 26.96 | 2.131 | 0.052 | -10.8 |  |  | открыт | закрыт | 0 | ПС 110 кВ № 30 Подгорное | 40+40+63 | 143 | 57.04 | 26.96 | 1.9315 | 94.8 | -10.8 |  | открыт | закрыт |  |  |  | Воронежская область | Воронежэнерго | ОВБ-1 | г. Воронеж, ул. Вл. Невского, 21в
ПС 110 кВ № 32 Никольское | 1976 | 50 | 17.47 | 8.78 | 0.619 | 0.082 | -1.45 |  |  | открыт | закрыт | 0 | ПС 110 кВ № 32 Никольское | 25+25 | 50 | 17.47 | 8.78 | 0.623 | 27.7 | -1.45 |  | открыт | закрыт |  |  |  | Воронежская область | Воронежэнерго | ОВБ-4 | г. Воронеж, с. Никольское, ул. Майская, 2а
ПС 35 кВ № 35 | 1976 | 20 | 11.5 | -1 | 0 | 0 | -1 |  |  | закрыт | закрыт | 0 | ПС 35 кВ № 35 | 10+10 | 20 | 11.5 | -1 | 0 | 0 | -1 |  | закрыт | закрыт |  |  |  | Воронежская область | Воронежэнерго | ОВБ-2 | г. Воронеж, пр. Монтажный, 14а
ПС 110 кВ № 36 Воронежская | 1979/2011 | 50 | 3.82 | 22.43 | 0.213 | 0.037 | 22.3424 |  |  | открыт | открыт | 0 | ПС 110 кВ № 36 Воронежская | 25+25 | 50 | 3.82 | 22.43 | 0.217 | 0.078 | 22.3302 |  | открыт | открыт |  |  |  | Воронежская область | Воронежэнерго | ОВБ-4 | Воронежская область, Новоусманский район, пос.совхоза "Воронежский" ул.Чапаева 50а
ПС 110 кВ № 39 Северо-Восточная | 1982/2015 | 80 | 28.24 | 13.76 | 0 | 0 | -3.45 |  |  | открыт | закрыт | 0 | ПС 110 кВ № 39 Северо-Восточная | 40+40 | 80 | 28.24 | 13.76 | 0 | 45.45 | -3.45 |  | открыт | закрыт |  |  |  | Воронежская область | Воронежэнерго | ОВБ-1 | г. Воронеж, ул. Республиканская, 76а
ПС 35 кВ № 41 | 1974 | 20 | 7.39 | 3.11 | 0.05 | 0 | -0.0478 |  |  | открыт | закрыт | 0 | ПС 35 кВ № 41 | 10+10 | 20 | 7.39 | 3.11 | 0.05 | 10.5478 | -0.0478 |  | открыт | закрыт |  |  |  | Воронежская область | Воронежэнерго | ОВБ-4 | г. Воронеж, ул. Просторная, 51а
ПС 110 кВ № 42 Полюс | 1989/2015 | 80 | 24.13 | 17.87 | 0 | 0 | -4.7 |  |  | открыт | закрыт | 0 | ПС 110 кВ № 42 Полюс | 40+40 | 80 | 24.13 | 17.87 | 0 | 46.7 | -4.7 |  | открыт | закрыт |  |  |  | Воронежская область | Воронежэнерго | ОВБ-1 | г. Воронеж, ул. Краснодонская, 26а
ПС 110 кВ № 43 ВШЗ | 1989/2015 | 126 | 14.11 | 52.04 | 0.665 | 0 | -2.7454 |  |  | открыт | закрыт | 0 | ПС 110 кВ № 43 ВШЗ | 63+63 | 126 | 14.11 | 52.04 | 0.665 | 68.8954 | -2.7454 |  | открыт | закрыт |  |  |  | Воронежская область | Воронежэнерго | ОВБ-4 | г. Воронеж, ул. Ростовская, 51а
ПС 110 кВ № 44 ВШЗ-2 | 1982/2015 | 16.3 | 1.78 | 4.835 | 0 | 0 | -2.335 |  |  | открыт | закрыт | 0 | ПС 110 кВ № 44 ВШЗ-2 | 10+6.3 | 16.3 | 1.78 | 4.835 | 0 | 8.95 | -2.335 |  | открыт | закрыт |  |  |  | Воронежская область | Воронежэнерго | ОВБ-4 | г. Воронеж, ул. Просторная, 51а
ПС 110 кВ № 45 Калининская | 2006 | 126 | 42.07 | 24.08 | 0 | 0 | -1.05 |  |  | открыт | закрыт | 0 | ПС 110 кВ № 45 Калининская | 63+63 | 126 | 42.07 | 24.08 | 0 | 67.2 | -1.05 |  | открыт | закрыт |  |  |  | Воронежская область | Воронежэнерго | ОВБ-1 | г. Воронеж, ул. Пирогова, 19а
ПС 35 кВ № 46 | 1988 | 4 | 0.02 | 4.18 | 0 | 0 | 4.18 |  |  | открыт | открыт | 0 | ПС 35 кВ № 46 | 4 | 4 | 0.02 | 4.18 | 0 | 0 | 4.18 |  | открыт | открыт |  |  |  | Воронежская область | Воронежэнерго | ОВБ-4 | г. Воронеж,ул. Новосибирская, 104а
ПС 110 кВ № 47 Сомово | 1989 | 50 | 13.41 | 12.84 | 0.015 | 0 | 12.836 |  |  | открыт | открыт | 0 | ПС 110 кВ № 47 Сомово | 25+25 | 50 | 13.41 | 12.84 | 0 | 0.015 | 12.836 |  | открыт | открыт |  |  |  | Воронежская область | Воронежэнерго | ОВБ-2 | г. Воронеж, ул. Куйбышева, 91а
ПС 110 кВ Центральная | 2010 | 126 | 34.01 | 32.14 | 0.131 | 0 | -5.35 |  |  | открыт | закрыт | 0 | ПС 110 кВ Центральная | 63+63 | 126 | 34.01 | 32.14 | 0 | 71.5 | -5.35 |  | открыт | закрыт |  |  |  | Воронежская область | Воронежэнерго | ОВБ-1 | г. Воронеж, ул. Никитинская, 37а
ПС 110 кВ Анна | 1997 | 50 | 11.01 | 22.74 | 0.76754 | 0 | 22.3052 |  |  | открыт | открыт | 0 | ПС 110 кВ Анна | 25+25 | 50 | 11.01 | 22.74 | 0.69854 | 0.113 | 22.2934 |  | открыт | открыт |  |  |  | Воронежская область | Воронежэнерго | Аннинский РЭС | Воронежская область, п.г.т. Анна, ул.Красноармейская, сооружение 1
ПС 110 кВ Анна-2 | 1997/2016 | 16 | 5.68 | 15.92 | 0.057 | 0 | 15.9046 |  |  | открыт | открыт | 0 | ПС 110 кВ Анна-2 | 16 | 16 | 5.68 | 15.92 | 0.032 | 0.07 | 15.8925 |  | открыт | открыт |  |  |  | Воронежская область | Воронежэнерго | Аннинский РЭС | Воронежская область, п.г.т. Анна, ул Севастопольская, сооружение 14
ПС 110 кВ Архангельское | 1993 | 20 | 6.76 | 6.74 | 0.23 | 0.011 | 6.646 |  |  | открыт | открыт | 0 | ПС 110 кВ Архангельское | 10+10 | 20 | 6.76 | 6.74 | 0.245 | 0.011 | 6.642 |  | открыт | открыт |  |  |  | Воронежская область | Воронежэнерго | Аннинский РЭС | Воронежская область, Аннинский район, с.Архангельское, ул.Ключановка, дом 25-а.
ПС 110 кВ Верхняя Тойда | 1984 | 6.3 | 1.38 | 6.475 | 0.08 | 0.015 | 6.4386 |  |  | открыт | открыт | 0 | ПС 110 кВ Верхняя Тойда | 6.3 | 6.3 | 1.38 | 6.475 | 0.08 | 0.015 | 6.4386 |  | открыт | открыт |  |  |  | Воронежская область | Воронежэнерго | Аннинский РЭС | ронежская область, Аннинский район, СХА "им. Кирова" земельный участок расположен в западной части квартала.
ПС 35 кВ Васильевка | 1986 | 2.5 | 0.64 | 2.615 | 0.1375 | 0 | 2.5455 |  |  | открыт | открыт | 0 | ПС 35 кВ Васильевка | 2.5 | 2.5 | 0.64 | 2.615 | 0.5525 | 0 | 2.3382 |  | открыт | открыт |  |  |  | Воронежская область | Воронежэнерго | Аннинский РЭС | Воронежская область, Аннинский район, с.Васильевка, ул. Молодежная, дом 36.
ПС 35 кВ Николаевка | 1979 | 4 | 1.53 | 3.87 | 2.75 | 0 | 1.4256 |  |  | открыт | открыт | 0 | ПС 35 кВ Николаевка | 4 | 4 | 1.53 | 3.87 | 2.75 | 0 | 1.4256 |  | открыт | открыт |  |  |  | Воронежская область | Воронежэнерго | Аннинский РЭС | Воронежская область, Аннинский район, с.Николаевка, ул. Обилейная, дом 35.
ПС 35 кВ Новонадежденка | 1993 | 5 | 0.58 | 2.495 | 0.03 | 0 | 2.4849 |  |  | открыт | открыт | 0 | ПС 35 кВ Новонадежденка | 2.5+2.5 | 5 | 0.58 | 2.495 | 0.03 | 0 | 2.4849 |  | открыт | открыт |  |  |  | Воронежская область | Воронежэнерго | Аннинский РЭС | Воронежская область, Аннинский район, ОАО 'Новонадеждинское", земельный участок расположен в южной части квартала
ПС 35 кВ Новый Курлак | 1986 | 4 | 0.6 | 4.2 | 0.015 | 0 | 4.1949 |  |  | открыт | открыт | 0 | ПС 35 кВ Новый Курлак | 4 | 4 | 0.6 | 4.2 | 0.021 | 0 | 4.1929 |  | открыт | открыт |  |  |  | Воронежская область | Воронежэнерго | Аннинский РЭС | Воронежская область, Аннинский район, СХА "Новый Курлак" земельный участок расположен в северо - восточной части квартала.
ПС 35 кВ Рубашевка | 1971 | 5 | 0.78 | 1.845 | 0.013 | 0 | 1.8406 |  |  | открыт | открыт | 0 | ПС 35 кВ Рубашевка | 2.5+2.5 | 5 | 0.78 | 1.845 | 0.063 | 0 | 1.8153 |  | открыт | открыт |  |  |  | Воронежская область | Воронежэнерго | Аннинский РЭС | Воронежская область, Аннинский район, СХА "Красное Знамя" земельный участок расположен в юго-восточной части квартала.
ПС 35 кВ Садовое | 1976 | 8 | 2.27 | 3.12 | 0.135 | 0.0258 | 3.0349 |  |  | открыт | открыт | 0 | ПС 35 кВ Садовое | 4+4 | 8 | 2.27 | 3.12 | 0.171 | 0.0258 | 3.0228 |  | открыт | открыт |  |  |  | Воронежская область | Воронежэнерго | Аннинский РЭС | Воронежская область, Аннинский район, с.Садовое, ул. Урицкого, дом 55
ПС 35 кВ Хлебородное | 1975 | 2.5 | 0.36 | 2.265 | 0.115 | 0 | 2.2094 |  |  | открыт | открыт | 0 | ПС 35 кВ Хлебородное | 2.5 | 2.5 | 0.36 | 2.265 | 0.015 | 0.1 | 2.2094 |  | открыт | открыт |  |  |  | Воронежская область | Воронежэнерго | Аннинский РЭС | Воронежская область, Аннинский район, СХА "Хлебородное", земельный участок расположен в юго-восточной части квартала.
ПС 110 кВ Борисоглебск | 1963 | 50 | 30.07 | 3.68 | 0 | 0 | 3.68 |  |  | открыт | открыт | 0 | ПС 110 кВ Борисоглебск | 25+25 | 50 | 30.07 | 3.68 | 0 | 0 | 3.68 |  | открыт | открыт |  |  |  | Воронежская область | Воронежэнерго | Борисоглебский РЭС | Воронежская область, г.Борисоглебск, южная часть города
ПС 110 кВ Восточная-1 | 1993 | 40 | 7.04 | 41.2 | 0.15 | 0 | 41.1393 |  |  | открыт | открыт | 0 | ПС 110 кВ Восточная-1 | 40 | 40 | 7.04 | 41.2 | 0.15 | 0 | 41.1393 |  | открыт | открыт |  |  |  | Воронежская область | Воронежэнерго | Борисоглебский РЭС | Воронежская область, г.Борисоглебск, южная часть города
ПС 110 кВ Химмаш | 1978 | 32 | 7.1 | 9.7 | 0 | 0 | 9.7 |  |  | открыт | открыт | 0 | ПС 110 кВ Химмаш | 16+16 | 32 | 7.1 | 9.7 | 0 | 0 | 9.7 |  | открыт | открыт |  |  |  | Воронежская область | Воронежэнерго | Борисоглебский РЭС | Воронежская область г.Борисоглебск, ул. Проходная.
ПС 35 кВ Верхний Затон | 1965 | 2.5 | 0 | 2.625 | 0 | 0 | 2.625 |  |  | открыт | открыт | 0 | ПС 35 кВ Верхний Затон | 2.5 | 2.5 | 0 | 2.625 | 0 | 0 | 2.625 |  | открыт | открыт |  |  |  | Воронежская область | Воронежэнерго | Борисоглебский РЭС | Воронежская область, Грибановский район, с. Верхний Затон, ул. б/н, строение б/н
ПС 35 кВ Восточная | 1974 | 10 | 3.54 | 9.96 | 0.015 | 0 | 9.9549 |  |  | открыт | открыт | 0 | ПС 35 кВ Восточная | 10 | 10 | 3.54 | 9.96 | 0 | 0.015 | 9.9549 |  | открыт | открыт |  |  |  | Воронежская область | Воронежэнерго | Борисоглебский РЭС | Воронежская область, г Борисоглебск, южная часть города
ПС 35 кВ Губари | 1976 | 5 | 0.41 | 2.585 | 0.23 | 0.041 | 2.4549 |  |  | открыт | открыт | 0 | ПС 35 кВ Губари | 2.5+2.5 | 5 | 0.41 | 2.585 | 0.2 | 0.071 | 2.4549 |  | открыт | открыт |  |  |  | Воронежская область | Воронежэнерго | Борисоглебский РЭС | Воронежская обл. Борисоглебский р-н с.Губари, эл.подстанция №3
ПС 35 кВ Макашевка | 1991 | 2.5 | 0.39 | 2.625 | 0 | 0 | 2.625 |  |  | открыт | открыт | 0 | ПС 35 кВ Макашевка | 2.5 | 2.5 | 0.39 | 2.625 | 0 | 0 | 2.625 |  | открыт | открыт |  |  |  | Воронежская область | Воронежэнерго | Борисоглебский РЭС | Воронежская область, Борисоглебский район, с.Макашевка
ПС 35 кВ Миролюбие | 1977 | 4 | 0.34 | 4.18 | 0 | 0.005 | 4.1783 |  |  | открыт | открыт | 0 | ПС 35 кВ Миролюбие | 4 | 4 | 0.34 | 4.18 | 0 | 0.005 | 4.1783 |  | открыт | открыт |  |  |  | Воронежская область | Воронежэнерго | Борисоглебский РЭС | Воронежская область, Борисоглебский район, с.Миролюбие
ПС 35 кВ Танцырей | 1991/2014 | 12.6 | 1.32 | 5.295 | 0.05 | 0 | 5.2722 |  |  | открыт | открыт | 0 | ПС 35 кВ Танцырей | 6.3+6.3 | 12.6 | 1.32 | 5.295 | 0.035 | 0.0164 | 5.2718 |  | открыт | открыт |  |  |  | Воронежская область | Воронежэнерго | Борисоглебский РЭС | Воронежская область, Борисоглебский район, с.Танцыреи.
ПС 35 кВ Третьяки | 1989 | 8 | 3.14 | 1.06 | 0.015 | 0 | 1.0549 |  |  | открыт | открыт | 0 | ПС 35 кВ Третьяки | 4+4 | 8 | 3.14 | 1.06 | 0.015 | 0 | 1.0549 |  | открыт | открыт |  |  |  | Воронежская область | Воронежэнерго | Борисоглебский РЭС | Воронежская область, Борисоглебский район, с.Третьяки.
ПС 35 кВ Чигорак | 1977 | 6.5 | 1.27 | 1.855 | 0.258 | 0 | 1.731 |  |  | открыт | открыт | 0 | ПС 35 кВ Чигорак | 2.5+4 | 6.5 | 1.27 | 1.855 | 0.196 | 0.0956 | 1.7196 |  | открыт | открыт |  |  |  | Воронежская область | Воронежэнерго | Борисоглебский РЭС | Воронежская область, Борисоглебский район, с.Чигорак, ул. Центральная
ПС 110 кВ Верхний Карачан | 1992 | 20 | 2.5 | 8.13 | 0.005 | 0.03 | 8.1206 |  |  | открыт | открыт | 0 | ПС 110 кВ Верхний Карачан | 10+10 | 20 | 2.5 | 8.13 | 0.005 | 0.03 | 8.1206 |  | открыт | открыт |  |  |  | Воронежская область | Воронежэнерго | Грибановский РЭС | Воронежская область, Грибановский район, с. Верхний Карачан
ПС 110 кВ Грибановка | 1981 | 32 | 7.66 | 9.32 | 0.4375 | 0.095 | 9.1179 |  |  | открыт | открыт | 0 | ПС 110 кВ Грибановка | 16+16 | 32 | 7.66 | 9.32 | 0.5205 | 0.117 | 9.0896 |  | открыт | открыт |  |  |  | Воронежская область | Воронежэнерго | Грибановский РЭС | Воронежская область, Грибановский район, пгт. Грибановский, пер. Шолохова, д. 2
ПС 110 кВ Листопадовка | 1989 | 20 | 5.83 | 7.67 | 0.595 | 0.015 | 7.3172 |  |  | открыт | открыт | 0 | ПС 110 кВ Листопадовка | 10+10 | 20 | 5.83 | 7.67 | 0.595 | 0.015 | 7.3172 |  | открыт | открыт |  |  |  | Воронежская область | Воронежэнерго | Грибановский РЭС | Воронежская область, Грибановский район, с. Листопадовка
ПС 35 кВ Большие Алабухи | 1982 | 2.5 | 0.86 | 2.515 | 0.015 | 0.015 | 2.5049 |  |  | открыт | открыт | 0 | ПС 35 кВ Большие Алабухи | 2.5 | 2.5 | 0.86 | 2.515 | 0.045 | 0.015 | 2.4948 |  | открыт | открыт |  |  |  | Воронежская область | Воронежэнерго | Грибановский РЭС | Воронежская область, Грибановский район, с Большие Алабухи
ПС 35 кВ Малая Грибановка | 1975 | 3.2 | 0.44 | 1.57 | 0.14 | 0 | 1.4992 |  |  | открыт | открыт | 0 | ПС 35 кВ Малая Грибановка | 1.6+1.6 | 3.2 | 0.44 | 1.57 | 0.171 | 0 | 1.4835 |  | открыт | открыт |  |  |  | Воронежская область | Воронежэнерго | Грибановский РЭС | Воронежская область, Грибановский район, с. Малая Грибановка
ПС 35 кВ Новогольелань | 1975 | 2.5 | 0.47 | 2.155 | 0 | 0 | 2.155 |  |  | открыт | открыт | 0 | ПС 35 кВ Новогольелань | 2.5 | 2.5 | 0.47 | 2.155 | 0 | 0 | 2.155 |  | открыт | открыт |  |  |  | Воронежская область | Воронежэнерго | Грибановский РЭС | Воронежская область, Грибановский район, с. Новогольелань
ПС 35 кВ Нижний Карачан | 1993 | 5 | 0.46 | 2.165 | 0 | 0 | 2.165 |  |  | открыт | открыт | 0 | ПС 35 кВ Нижний Карачан | 2.5+2.5 | 5 | 0.46 | 2.165 | 0.015 | 0 | 2.1599 |  | открыт | открыт |  |  |  | Воронежская область | Воронежэнерго | Грибановский РЭС | Воронежская область, Грибановский район, с. Нижний Карачан
ПС 110 кВ Большевик | 1980 | 6.3 | 1.87 | 6.165 | 0.05075 | 0 | 6.1462 |  |  | открыт | открыт | 0 | ПС 110 кВ Большевик | 6.3 | 6.3 | 1.87 | 6.165 | 0.05075 | 0 | 6.1462 |  | открыт | открыт |  |  |  | Воронежская область | Воронежэнерго | Новохоперский РЭС | Воронежская область, Новохоперский район, с.Елань-Колено, ул. Набережная, 52
ПС 110 кВ Новохоперск | 1976 | 26 | 9.17 | 4.33 | 0.80678 | 0.032005 | 4.0122 |  |  | открыт | открыт | 0 | ПС 110 кВ Новохоперск | 10+16 | 26 | 9.17 | 4.33 | 1.0264 | 0.07241 | 3.9124 |  | открыт | открыт |  |  |  | Воронежская область | Воронежэнерго | Новохоперский РЭС | Воронежская область, г.Новохоперск, ул.Тимирязева, 16
ПС 35 кВ Елань-Колено | 1989 | 4 | 2.6 | 2.8 | 0.4003 | 0.021 | 2.5869 |  |  | открыт | открыт | 0 | ПС 35 кВ Елань-Колено | 4 | 4 | 2.6 | 2.8 | 0.39985 | 0.04155 | 2.5801 |  | открыт | открыт |  |  |  | Воронежская область | Воронежэнерго | Новохоперский РЭС | Воронежская область, Новохоперский район, с.Елань-Колено, ул. Нагорная, 23
ПС 35 кВ Красное | 1987 | 8 | 2.25 | 3 | 0.01 | 0.014 | 2.9919 |  |  | открыт | открыт | 0 | ПС 35 кВ Красное | 4+4 | 8 | 2.25 | 3 | 0 | 0.024 | 2.9919 |  | открыт | открыт |  |  |  | Воронежская область | Воронежэнерго | Новохоперский РЭС | Воронежская область, Новохоперский район, с.Красное, ул. Заводская, 14-а
ПС 35 кВ Михайловка | 1970 | 2.5 | 0.36 | 2.625 | 0.0485 | 0 | 2.6087 |  |  | открыт | открыт | 0 | ПС 35 кВ Михайловка | 2.5 | 2.5 | 0.36 | 2.625 | 0.7088 | 0.0051 | 2.0108 |  | открыт | открыт |  |  |  | Воронежская область | Воронежэнерго | Новохоперский РЭС | Воронежская область, Новохоперский район, с.Михайловка, ул. Энергетиков, 1.
ПС 35 кВ Михайловка-1 | 1987 | 4 | 0.27 | 4.2 | 0.725 | 0.003 | 3.5734 |  |  | открыт | открыт | 0 | ПС 35 кВ Михайловка-1 | 4 | 4 | 0.27 | 4.2 | 0.71 | 0.018 | 3.5734 |  | открыт | открыт |  |  |  | Воронежская область | Воронежэнерго | Новохоперский РЭС | Воронежская область, Новохоперский район, с.Михайловка, ул. Энергетиков, 1.
ПС 35 кВ Подгорное | 1975 | 2.5 | 0.39 | 2.625 | 0.11 | 0 | 2.5317 |  |  | открыт | открыт | 0 | ПС 35 кВ Подгорное | 2.5 | 2.5 | 0.39 | 2.625 | 0.1 | 0.01 | 2.5317 |  | открыт | открыт |  |  |  | Воронежская область | Воронежэнерго | Новохоперский РЭС | Воронежская область, Новохоперский район, с.Подгорное, ул. Советская, 87
ПС 35 кВ Пыховка | 1986 | 2.5 | 0.28 | 2.345 | 0.021 | 0 | 2.3379 |  |  | открыт | открыт | 0 | ПС 35 кВ Пыховка | 2.5 | 2.5 | 0.28 | 2.345 | 0.686 | 0 | 1.7402 |  | открыт | открыт |  |  |  | Воронежская область | Воронежэнерго | Новохоперский РЭС | Воронежская область, Новохоперский район, с.Пыховка, ул. Молодежная, 45.
ПС 35 Троицкое | 1985 | 5 | 0.92 | 1.705 | 0.02 | 0 | 1.6983 |  |  | открыт | открыт | 0 | ПС 35 Троицкое | 2.5+2.5 | 5 | 0.92 | 1.705 | 0.0196 | 0.02 | 1.6917 |  | открыт | открыт |  |  |  | Воронежская область | Воронежэнерго | Новохоперский РЭС | Воронежская область, Новохоперский район, с.Троицкое, ул. Интернациональная, 1.
ПС 110 кВ Каменка | 1989 | 20 | 9.99 | 3.51 | 0 | 0 | 3.51 |  |  | открыт | открыт | 0 | ПС 110 кВ Каменка | 10+10 | 20 | 9.99 | 3.51 | 0.04 | 0 | 3.4938 |  | открыт | открыт |  |  |  | Воронежская область | Воронежэнерго | Поворинский РЭС | Воронежская область, Поворинский район, с.Байчурово.
ПС 110 кВ Рождество | 1974 | 6.3 | 0.64 | 6.615 | 0.099 | 0 | 6.5768 |  |  | открыт | открыт | 0 | ПС 110 кВ Рождество | 6.3 | 6.3 | 0.64 | 6.615 | 0.099 | 0 | 6.5768 |  | открыт | открыт |  |  |  | Воронежская область | Воронежэнерго | Поворинский РЭС | Воронежская область, Поворинский район, с.Рождественское
ПС 35 кВ Вихляевка | 1990 | 2.5 | 0.05 | 2.575 | 0 | 0 | 2.575 |  |  | открыт | открыт | 0 | ПС 35 кВ Вихляевка | 2.5 | 2.5 | 0.05 | 2.575 | 0 | 0 | 2.575 |  | открыт | открыт |  |  |  | Воронежская область | Воронежэнерго | Поворинский РЭС | Воронежская область, Поворинский район, с.Вихляевка
ПС 35 кВ Ильмень | 1990 | 2.5 | 0.28 | 2.535 | 0 | 0 | 2.535 |  |  | открыт | открыт | 0 | ПС 35 кВ Ильмень | 2.5 | 2.5 | 0.28 | 2.535 | 0 | 0 | 2.535 |  | открыт | открыт |  |  |  | Воронежская область | Воронежэнерго | Поворинский РЭС | Воронежская область, Поворинский район, с.Мазурка.
ПС 35 кВ Октябрьское | 1965 | 2.5 | 1.5 | 1.875 | 0.4725 | 0 | 1.6373 |  |  | открыт | открыт | 0 | ПС 35 кВ Октябрьское | 2.5 | 2.5 | 1.5 | 1.875 | 0.1455 | 0.327 | 1.6373 |  | открыт | открыт |  |  |  | Воронежская область | Воронежэнерго | Поворинский РЭС | Воронежская область, Поворинский район, с.Октябрьское, ул. Советская, 3.
ПС 35 кВ Пески | 1986 | 8 | 4.48 | -0.28 | 0.499 | 0 | -0.54792 |  |  | закрыт | закрыт | 0 | ПС 35 кВ Пески | 4+4 | 8 | 4.48 | -0.28 | 0.6579 | 0.0325 | -0.63435 |  | закрыт | закрыт |  |  |  | Воронежская область | Воронежэнерго | Поворинский РЭС | Воронежская область, Поворинский район, с.Пески, ул. Пролетарская, 51
ПС 110 кВ Докучаево | 1974 | 20 | 3.17 | 9.02 | 0.0625 | 0.0199 | 8.992 |  |  | открыт | открыт | 0 | ПС 110 кВ Докучаево | 10+10 | 20 | 3.17 | 9.02 | 0.055 | 0.0484 | 8.9863 |  | открыт | открыт |  |  |  | Воронежская область | Воронежэнерго | Таловский РЭС | Воронежская область, Таловский район, НИИ им. Докучаева, участок №2
ПС 110 кВ Таловая-районная | 1991 | 32 | 10.58 | 11.02 | 0.442 | 0 | 10.7053 |  |  | открыт | открыт | 0 | ПС 110 кВ Таловая-районная | 16+16 | 32 | 10.58 | 11.02 | 0.457 | 0.007 | 10.6994 |  | открыт | открыт |  |  |  | Воронежская область | Воронежэнерго | Таловский РЭС | Воронежская область, Таловский район, п. Васильевский
ПС 35 кВ Абрамовка | 1967 | 10.3 | 2.74 | 1.981 | 0.1565 | 0.015 | 1.9009 |  |  | открыт | открыт | 0 | ПС 35 кВ Абрамовка | 6.3+4 | 10.3 | 2.74 | 1.981 | 0.159 | 0.0275 | 1.8959 |  | открыт | открыт |  |  |  | Воронежская область | Воронежэнерго | Таловский РЭС | Воронежская область, Таловский район, п.Абрамовка
ПС 35 кВ Авангард | 1986 | 2.5 | 0.85 | 2.525 | 0 | 0 | 2.525 |  |  | открыт | открыт | 0 | ПС 35 кВ Авангард | 2.5 | 2.5 | 0.85 | 2.525 | 0.005 | 0 | 2.5233 |  | открыт | открыт |  |  |  | Воронежская область | Воронежэнерго | Таловский РЭС | Воронежская область, Таловский район, п.Абрамовка
ПС 35 кВ Александровка | 1987 | 5 | 1.14 | 2.235 | 0 | 0 | 2.235 |  |  | открыт | открыт | 0 | ПС 35 кВ Александровка | 2.5+2.5 | 5 | 1.14 | 2.235 | 0 | 0 | 2.235 |  | открыт | открыт |  |  |  | Воронежская область | Воронежэнерго | Таловский РЭС | Воронежская область, Таловский район, с.Александровка
ПС 35 кВ Новотроицкая | 1988 | 8 | 0.53 | 4.17 | 0.07 | 0 | 4.1346 |  |  | открыт | открыт | 0 | ПС 35 кВ Новотроицкая | 4+4 | 8 | 0.53 | 4.17 | 0.07 | 0 | 4.1346 |  | открыт | открыт |  |  |  | Воронежская область | Воронежэнерго | Таловский РЭС | Воронежская область, Таловский район, п. Новотроицкий
ПС 35 кВ Орловка | 1988 | 2.5 | 1.09 | 2.165 | 0.006 | 0 | 2.163 |  |  | открыт | открыт | 0 | ПС 35 кВ Орловка | 2.5 | 2.5 | 1.09 | 2.165 | 0.006 | 0 | 2.163 |  | открыт | открыт |  |  |  | Воронежская область | Воронежэнерго | Таловский РЭС | Воронежская область, Таловский район, с. Орловка
ПС 35 кВ Тишанка | 1988 | 2.5 | 1.66 | 1.715 | 0.181 | 0 | 1.6329 |  |  | открыт | открыт | 0 | ПС 35 кВ Тишанка | 2.5 | 2.5 | 1.66 | 1.715 | 0.17 | 0.011 | 1.6329 |  | открыт | открыт |  |  |  | Воронежская область | Воронежэнерго | Таловский РЭС | Воронежская область, Таловский район, с. Тишанка
ПС 35 кВ Троицкое-1 | 1988 | 1.6 | 0.25 | 1.56 | 0 | 0 | 1.56 |  |  | открыт | открыт | 0 | ПС 35 кВ Троицкое-1 | 1.6 | 1.6 | 0.25 | 1.56 | 0 | 0 | 1.56 |  | открыт | открыт |  |  |  | Воронежская область | Воронежэнерго | Таловский РЭС | Воронежская область, Таловский район, п. Троицкий (в границах плана землепользования СХА "Родина Пятницкого")
ПС 35 кВ Чигла | 1988 | 2.5 | 0.65 | 2.625 | 0.106 | 0 | 2.5724 |  |  | открыт | открыт | 0 | ПС 35 кВ Чигла | 2.5 | 2.5 | 0.65 | 2.625 | 0.117 | 0 | 2.5687 |  | открыт | открыт |  |  |  | Воронежская область | Воронежэнерго | Таловский РЭС | Воронежская область, Таловский район, с. Новая Чигла
ПС 110 кВ Народное | 1986 | 26 | 2.55 | 8.96 | 0.001 | 0 | 8.9597 |  |  | открыт | открыт | 0 | ПС 110 кВ Народное | 10+16 | 26 | 2.55 | 8.96 | 0 | 0.001 | 8.9597 |  | открыт | открыт |  |  |  | Воронежская область | Воронежэнерго | Терновский РЭС | Воронежская область, Терновский район, село Народное, улица Карла Маркса
ПС 110 кВ Терновка | 1965 | 20 | 3.37 | 9.94 | 0.111 | 0.0095 | 9.899 |  |  | открыт | открыт | 0 | ПС 110 кВ Терновка | 10+10 | 20 | 3.37 | 9.94 | 0.1105 | 0.025 | 9.8949 |  | открыт | открыт |  |  |  | Воронежская область | Воронежэнерго | Терновский РЭС | Воронежская область, Терновский район, село Терновка, улица Октябрьская.
ПС 35 кВ Есипово | 1972 | 5 | 0.87 | 1.755 | 0.007 | 0.003 | 1.7516 |  |  | открыт | открыт | 0 | ПС 35 кВ Есипово | 2.5+2.5 | 5 | 0.87 | 1.755 | 0.007 | 0.004 | 1.7513 |  | открыт | открыт |  |  |  | Воронежская область | Воронежэнерго | Терновский РЭС | Воронежская область, Терновский район, поселок Есипово, улица Ленинская
ПС 35 кВ Кисельное | 1993 | 5 | 0.31 | 2.315 | 0 | 0 | 2.315 |  |  | открыт | открыт | 0 | ПС 35 кВ Кисельное | 2.5+2.5 | 5 | 0.31 | 2.315 | 0.02 | 0 | 2.3083 |  | открыт | открыт |  |  |  | Воронежская область | Воронежэнерго | Терновский РЭС | Воронежская область, Терновский район, село Кисельное.
ПС 35 кВ Козловка | 1978 | 6.5 | 1.1 | 1.525 | 0.015 | 0 | 1.5199 |  |  | открыт | открыт | 0 | ПС 35 кВ Козловка | 2.5+4 | 6.5 | 1.1 | 1.525 | 0.0425 | 0 | 1.5107 |  | открыт | открыт |  |  |  | Воронежская область | Воронежэнерго | Терновский РЭС | Воронежская область, Терновский район, село Козловка, усадьба СПТУ
ПС 35 кВ Костино Отделец | 1978 | 5 | 0.44 | 2.515 | 0.0095 | 0 | 2.5118 |  |  | открыт | открыт | 0 | ПС 35 кВ Костино Отделец | 2.5+2.5 | 5 | 0.44 | 2.515 | 0.032 | 0.0095 | 2.501 |  | открыт | открыт |  |  |  | Воронежская область | Воронежэнерго | Терновский РЭС | Воронежская область, Терновский район, село Костино-Отделец.
ПС 110 кВ Щучье | 1982 | 12.6 | 3.47 | 5.035 | 0.033 | 0 | 5.0261 |  |  | открыт | открыт | 0 | ПС 110 кВ Щучье | 6.3+6.3 | 12.6 | 3.47 | 5.035 | 0.033 | 0 | 5.0261 |  | открыт | открыт |  |  |  | Воронежская область | Воронежэнерго | Эртильский РЭС | Воронежская область, Эртильский район, с.Щучье
ПС 110 кВ Эртиль | 1967 | 32 | 9.17 | 8.27 | 0.16393 | 0.037 | 8.1967 |  |  | открыт | открыт | 0 | ПС 110 кВ Эртиль | 16+16 | 32 | 9.17 | 8.27 | 0.31593 | 0.048 | 8.0952 |  | открыт | открыт |  |  |  | Воронежская область | Воронежэнерго | Эртильский РЭС | Воронежская область, г.Эртиль, ул.Фридриха Энгельса, д.38
ПС 35 кВ Введенка | 1977 | 5 | 0.29 | 2.335 | 0.016 | 0 | 2.3269 |  |  | открыт | открыт | 0 | ПС 35 кВ Введенка | 2.5+2.5 | 5 | 0.29 | 2.335 | 0.016 | 0 | 2.3269 |  | открыт | открыт |  |  |  | Воронежская область | Воронежэнерго | Эртильский РЭС | Воронежская область, Эртильский район, п.Введенка
ПС 35 кВ Гнилуша | 1987 | 4 | 0.78 | 4.19 | 0.005 | 0 | 4.1883 |  |  | открыт | открыт | 0 | ПС 35 кВ Гнилуша | 4 | 4 | 0.78 | 4.19 | 0.005 | 0 | 4.1883 |  | открыт | открыт |  |  |  | Воронежская область | Воронежэнерго | Эртильский РЭС | Воронежская область, Эртильский район, с.Гнилуши
ПС 35 кВ Майская | 1987 | 2.5 | 0.54 | 2.085 | 0.05 | 0 | 2.0622 |  |  | открыт | открыт | 0 | ПС 35 кВ Майская | 2.5 | 2.5 | 0.54 | 2.085 | 0.035 | 0.015 | 2.0622 |  | открыт | открыт |  |  |  | Воронежская область | Воронежэнерго | Эртильский РЭС | Воронежская область, Эртильский район, п.Первомайский
ПС 35 кВ Ростоши | 1968 | 8 | 1.41 | 2.79 | 0.049 | 0 | 2.7735 |  |  | открыт | открыт | 0 | ПС 35 кВ Ростоши | 4+4 | 8 | 1.41 | 2.79 | 0.104 | 0.015 | 2.7381 |  | открыт | открыт |  |  |  | Воронежская область | Воронежэнерго | Эртильский РЭС | Воронежская область, Эртильский район, с.Ростоши
ПС 35 кВ Эртиль-город | 1975 | 12.6 | 4.76 | 3.745 | 0.7791 | 0 | 3.363 |  |  | открыт | открыт | 0 | ПС 35 кВ Эртиль-город | 6.3+6.3 | 12.6 | 4.76 | 3.745 | 0.8141 | 0.005 | 3.3496 |  | открыт | открыт |  |  |  | Воронежская область | Воронежэнерго | Эртильский РЭС | Воронежская область, Зртильский район, г. Эртиль, Ул.Энергетиков, д.1
ПС 110 кВ Верхняя Хава | 1982/2010 | 32 | 17.14 | 0.79 | 1.068 | 0.02 | 0.28461 |  |  | открыт | открыт | 0 | ПС 110 кВ Верхняя Хава | 16+16 | 32 | 17.14 | 0.79 | 1.028 | 0.09 | 0.27652 |  | открыт | открыт |  |  |  | Воронежская область | Воронежэнерго | Верхнехавский РЭС | Воронежская область, Верхнехавский район, с. Верхняя Хава, пер. Энергетиков, 7а
ПС 110 кВ Парижская Коммуна | 1990 | 6.3 | 1.05 | 6.065 | 0.019 | 0.022 | 6.0539 |  |  | открыт | открыт | 0 | ПС 110 кВ Парижская Коммуна | 6.3 | 6.3 | 1.05 | 6.065 | 0.019 | 0.022 | 6.0539 |  | открыт | открыт |  |  |  | Воронежская область | Воронежэнерго | Верхнехавский РЭС | Воронежская область, Верхнехавский район, с. Забугорье, ул. Чехова, 2а
ПС 35 кВ Верный | 1977 | 2.5 | 1.63 | 1.745 | 0.074 | 0.003 | 1.719 |  |  | открыт | открыт | 0 | ПС 35 кВ Верный | 2.5 | 2.5 | 1.63 | 1.745 | 0.076 | 0.028 | 1.7099 |  | открыт | открыт |  |  |  | Воронежская область | Воронежэнерго | Верхнехавский РЭС | Воронежская область, Верхнехавский район, п. Вишневка, ул. Ленина, 14а
ПС 35 кВ Нижняя Байгора | 1990 | 5 | 0.87 | 2.505 | 0.051 | 0.007 | 2.4854 |  |  | открыт | открыт | 0 | ПС 35 кВ Нижняя Байгора | 2.5+2.5 | 5 | 0.87 | 2.505 | 0.045 | 0.028 | 2.4804 |  | открыт | открыт |  |  |  | Воронежская область | Воронежэнерго | Верхнехавский РЭС | Воронежская область, Верхнехавский район, с. Нижняя Байгора, ул. Мира, 91
ПС 35 кВ Углянец | 1970 | 6.5 | 3.14 | 0.235 | 0.31 | 0.003 | 0.093258 |  |  | открыт | открыт | 0 | ПС 35 кВ Углянец | 2.5+4 | 6.5 | 3.14 | 0.235 | 0.292 | 0.063 | 0.079101 |  | открыт | открыт |  |  |  | Воронежская область | Воронежэнерго | Верхнехавский РЭС | Воронежская область, Верхнехавский район, с. Углянец, ул. Лесная, 66а
ПС 35 кВ Семеновка (ВУ) | 1986 | 6.5 | 3.63 | -1.005 | 0.6 | 0.015 | -1.3134 |  |  | закрыт | закрыт | 0 | ПС 35 кВ Семеновка (ВУ) | 2.5+4 | 6.5 | 3.63 | -1.005 | 0.6 | 0.015 | -1.3134 |  | закрыт | закрыт |  |  |  | Воронежская область | Воронежэнерго | Верхнехавский РЭС | Воронежская область, Верхнехавский район, с. Семеновка 2-я, ул. Школьная, 16
ПС 35 кВ Шукавка | 1980 | 5 | 1.2 | 2.175 | 0.045 | 0 | 2.1598 |  |  | открыт | открыт | 0 | ПС 35 кВ Шукавка | 2.5+2.5 | 5 | 1.2 | 2.175 | 0.03 | 0.015 | 2.1598 |  | открыт | открыт |  |  |  | Воронежская область | Воронежэнерго | Верхнехавский РЭС | Воронежская область, Верхнехавский район, с. Шукавка, ул. Ленина, 2а
ПС 35 кВ Элеватор | 1983 | 2.5 | 2.02 | 1.355 | 0.006 | 0 | 1.353 |  |  | открыт | открыт | 0 | ПС 35 кВ Элеватор | 2.5 | 2.5 | 2.02 | 1.355 | 0.006 | 0.007 | 1.3506 |  | открыт | открыт |  |  |  | Воронежская область | Воронежэнерго | Верхнехавский РЭС | Воронежская область, Верхнехавский район
ПС 110 кВ Московское | 1980 | 20 | 7.82 | 2.68 | 0.131 | 0.35 | 2.4896 |  |  | открыт | открыт | 0 | ПС 110 кВ Московское | 10+10 | 20 | 7.82 | 2.68 | 0.116 | 0.38 | 2.4856 |  | открыт | открыт |  |  |  | Воронежская область | Воронежэнерго | Каширский РЭС | Воронежская обл., Каширский р-н, с. Каширское, ул. Пролетарская, 44Г
ПС 35 кВ Данково | 1973 | 2.5 | 1.2 | 1.425 | 0.006 | 0.006 | 1.421 |  |  | открыт | открыт | 0 | ПС 35 кВ Данково | 2.5 | 2.5 | 1.2 | 1.425 | 0.006 | 0.006 | 1.421 |  | открыт | открыт |  |  |  | Воронежская область | Воронежэнерго | Каширский РЭС | Воронежская область, Каширский район, с. Данково, ул.Лугань 3а
ПС 35 кВ Запрудское | 1975 | 5 | 1.67 | 0.955 | 0.1797 | 0.015 | 0.84347 |  |  | открыт | открыт | 0 | ПС 35 кВ Запрудское | 2.5+2.5 | 5 | 1.67 | 0.955 | 0.1647 | 0.03 | 0.84347 |  | открыт | открыт |  |  |  | Воронежская область | Воронежэнерго | Каширский РЭС | Воронежская область, Каширский район, с. Данково, ул.Лугань 3а
ПС 35 кВ Кашира | 1964 | 5 | 0.89 | 1.735 | 0.086 | 0 | 1.706 |  |  | открыт | открыт | 0 | ПС 35 кВ Кашира | 2.5+2.5 | 5 | 0.89 | 1.735 | 0.236 | 0.003 | 1.6302 |  | открыт | открыт |  |  |  | Воронежская область | Воронежэнерго | Каширский РЭС | Воронежская область, Каширский район, с. Каширское, ул.60 лет Октября 63
ПС 35 кВ Левая Россошь | 1959 | 12.6 | 5.99 | 0.625 | 2.236 | 0.016 | -0.46466 | 2*10 | 2023 | открыт | закрыт | 0 | ПС 35 кВ Левая Россошь | 6.3+6.3 | 12.6 | 5.99 | 0.625 | 2.264 | 0.055 | -0.48725 | 2023 | открыт | закрыт |  |  |  | Воронежская область | Воронежэнерго | Каширский РЭС | Воронежская область, Каширский район, с. Колодезное, ул.Октября 187б
ПС 35 кВ МОБ | 1987 | 6.5 | 1.54 | 1.835 | 0.635 | 0 | 1.5417 |  |  | открыт | открыт | 0 | ПС 35 кВ МОБ | 2.5+4 | 6.5 | 1.54 | 1.835 | 0.65 | 0.015 | 1.5316 |  | открыт | открыт |  |  |  | Воронежская область | Воронежэнерго | Каширский РЭС | Воронежская область, Каширский район в 9 метрах севернее высоковольтной опоры № 39 ВЛ-35кВ № 67,68
ПС 110 кВ Нижнедевицк | 1984/2015 | 32 | 5.79 | 14.08 | 0.28432 | 0.0383 | 13.8962 |  |  | открыт | открыт | 0 | ПС 110 кВ Нижнедевицк | 16+16 | 32 | 5.79 | 14.08 | 0.28432 | 0.0383 | 13.8962 |  | открыт | открыт |  |  |  | Воронежская область | Воронежэнерго | Нижнедевицкий РЭС | Воронежская область, Нижнедевицкий район, с. Нижне-Девицк, л. Почтовая, д.6а
ПС 35 кВ Верхнее Турово-1 | 1974 | 3.2 | 1.02 | 3.3 | 0.094 | 0 | 3.257 |  |  | открыт | открыт | 0 | ПС 35 кВ Верхнее Турово-1 | 3.2 | 3.2 | 1.02 | 3.3 | 0.067 | 0.027 | 3.257 |  | открыт | открыт |  |  |  | Воронежская область | Воронежэнерго | Нижнедевицкий РЭС | Воронежская область, Нижнедевицкий район, с. Верхнее Турово ул. Победы, 24а
ПС 35 кВ Верхнее Турово-2 | 1973 | 5 | 1.07 | 2.305 | 0.095 | 0 | 2.2595 |  |  | открыт | открыт | 0 | ПС 35 кВ Верхнее Турово-2 | 2.5+2.5 | 5 | 1.07 | 2.305 | 0.095 | 0 | 2.2595 |  | открыт | открыт |  |  |  | Воронежская область | Воронежэнерго | Нижнедевицкий РЭС | Воронежская область, Нижнедевицкий район, с.Верхнее Турово ул.Молодежная 114
ПС 35 кВ Вязноватовка | 1973 | 2.5 | 0.51 | 2.625 | 0 | 0 | 2.625 |  |  | открыт | открыт | 0 | ПС 35 кВ Вязноватовка | 2.5 | 2.5 | 0.51 | 2.625 | 0 | 0 | 2.625 |  | открыт | открыт |  |  |  | Воронежская область | Воронежэнерго | Нижнедевицкий РЭС | Воронежская область, Нижнедевицкий район, с. Вязноватовка, ул. Мира, 124
ПС 35 кВ Новый Ольшан | 1976 | 4 | 1 | 4.16 | 0.095 | 0 | 4.112 |  |  | открыт | открыт | 0 | ПС 35 кВ Новый Ольшан | 4 | 4 | 1 | 4.16 | 0.095 | 0 | 4.112 |  | открыт | открыт |  |  |  | Воронежская область | Воронежэнерго | Нижнедевицкий РЭС | Воронежская область, Нижнедевицкий район, с. Н-Ольшанка, ул. Дорожная, 56
ПС 35 кВ Родина | 1975 | 2.5 | 0.49 | 2.625 | 0.025 | 0.015 | 2.6073 |  |  | открыт | открыт | 0 | ПС 35 кВ Родина | 2.5 | 2.5 | 0.49 | 2.625 | 0.03 | 0.0153 | 2.6055 |  | открыт | открыт |  |  |  | Воронежская область | Воронежэнерго | Нижнедевицкий РЭС | Воронежская область, Нижнедевицкий район, с.Першино ул.Мира 31а
ПС 35 кВ Синие Липяги | 1987 | 7.2 | 1.29 | 2.67 | 0.15518 | 0.003 | 2.5998 |  |  | открыт | открыт | 0 | ПС 35 кВ Синие Липяги | 4+3.2 | 7.2 | 1.29 | 2.67 | 0.12818 | 0.03 | 2.5998 |  | открыт | открыт |  |  |  | Воронежская область | Воронежэнерго | Нижнедевицкий РЭС | Воронежская область, Нижнедевицкий район, с. С.Липяги, ул. Ивана Плохих,1б
ПС 110 кВ № 31 Воля | 1976 | 50 | 17.47 | 11.75 | 8.5851 | 0.076 | 5.4411 |  |  | открыт | открыт | 0 | ПС 110 кВ № 31 Воля | 25+25 | 50 | 17.47 | 11.75 | 8.8601 | 0.165 | 5.3127 |  | открыт | открыт |  |  |  | Воронежская область | Воронежэнерго | Новоусманский РЭС | Воронежская область, Новоусманский район, п. Воля, ул.Советская, 681а
ПС 110 кВ Новоусманская | 2012 | 50 | 12.99 | 13.26 | 1.193 | 0.217 | -3.28 |  |  | открыт | закрыт | 0 | ПС 110 кВ Новоусманская | 25+25 | 50 | 12.99 | 13.26 | 1.084 | 29.53 | -3.28 |  | открыт | закрыт |  |  |  | Воронежская область | Воронежэнерго | Новоусманский РЭС | Воронежская область, Новоусманский район, с. Новая Усмань, ул. Промышленная, 19б
ПС 110 кВ Радуга | 2015 | 50 | 13.84 | 15.01 | 5.7655 | 0.446 | 12.4308 |  |  | открыт | открыт | 0 | ПС 110 кВ Радуга | 25+25 | 50 | 13.84 | 15.01 | 6.117 | 1.9315 | 11.713 |  | открыт | открыт |  |  |  | Воронежская область | Воронежэнерго | Новоусманский РЭС | Воронежская область, Новоусманский район, с.Н.Усмань ул.Пограничников 2а
ПС 35 кВ Масловская | 1988/2012 | 20 | 7.12 | 4.99 | 1.3385 | 0.083 | 4.1466 |  |  | открыт | открыт | 0 | ПС 35 кВ Масловская | 10+10 | 20 | 7.12 | 4.99 | 1.567 | 0.4625 | 3.7487 |  | открыт | открыт |  |  |  | Воронежская область | Воронежэнерго | Новоусманский РЭС | Воронежская область, Новоусманский район, пос. 1-ое отделение совхоза "Масловский", ул. Ленина, 2б
ПС 35 кВ Парусное | 1982 | 4 | 3.76 | 1.64 | 0.555 | 0.075 | 1.3139 |  |  | открыт | открыт | 0 | ПС 35 кВ Парусное | 4 | 4 | 3.76 | 1.64 | 0.6245 | 0.123 | 1.2656 |  | открыт | открыт |  |  |  | Воронежская область | Воронежэнерго | Новоусманский РЭС | Воронежская область, Новоусманский район, с. Парусное, ул. Молодежная, 4а
ПС 35 кВ Рогачевка | 1977 | 4 | 2.33 | 3.07 | 0.24 | 0.015 | 2.9478 |  |  | открыт | открыт | 0 | ПС 35 кВ Рогачевка | 4 | 4 | 2.33 | 3.07 | 0.113 | 0.179 | 2.9353 |  | открыт | открыт |  |  |  | Воронежская область | Воронежэнерго | Новоусманский РЭС | Воронежская область, Новоусманский район, с. Рогачевка, ул. Спартака, дом 60а
ПС 35 кВ Рождественская Хава | 1988 | 8 | 4.09 | 0.26 | 0.708 | 0.082 | -0.13382 |  |  | открыт | закрыт | 0 | ПС 35 кВ Рождественская Хава | 4+4 | 8 | 4.09 | 0.26 | 0.694 | 0.229 | -0.17865 |  | открыт | закрыт |  |  |  | Воронежская область | Воронежэнерго | Новоусманский РЭС | Воронежская область, Новоусманский район, с. Рождественская Хава, ул.Ленина, 3а
ПС 35 кВ Юбилейная | 1981 | 4 | 1.15 | 3.77 | 0.007 | 0 | 3.7676 |  |  | открыт | открыт | 0 | ПС 35 кВ Юбилейная | 4 | 4 | 1.15 | 3.77 | 0.015 | 0.007 | 3.7626 |  | открыт | открыт |  |  |  | Воронежская область | Воронежэнерго | Новоусманский РЭС | Воронежская область, Новоусманский район, с. Горенские Выселки, ул. Мичурина, 10
ПС 110 кВ Панино | 1973 | 32 | 9.4 | 11.9 | 0.58 | 0.019 | 11.5827 |  |  | открыт | открыт | 0 | ПС 110 кВ Панино | 16+16 | 32 | 9.4 | 11.9 | 0.623 | 0.075 | 11.5452 |  | открыт | открыт |  |  |  | Воронежская область | Воронежэнерго | Панинский РЭС | Воронежская обл., Панинский район, р.п.Панино ул.Первомайская 66
ПС 110 кВ Прогресс | 1979 | 12.5 | 0.42 | 2.615 | 0 | 0.01 | 2.6123 |  |  | открыт | открыт | 0 | ПС 110 кВ Прогресс | 2.5+10 | 12.5 | 0.42 | 2.615 | 0.007 | 0.01 | 2.6104 |  | открыт | открыт |  |  |  | Воронежская область | Воронежэнерго | Панинский РЭС | Воронежская область, Панинский район, пос.1-е отд.с-за Михайловский ул.Свободы 40
ПС 35 кВ Катуховка | 1983 | 5 | 0.37 | 2.585 | 0.189 | 0 | 2.4381 |  |  | открыт | открыт | 0 | ПС 35 кВ Катуховка | 2.5+2.5 | 5 | 0.37 | 2.585 | 0.034 | 0.155 | 2.4381 |  | открыт | открыт |  |  |  | Воронежская область | Воронежэнерго | Панинский РЭС | Воронежская область, Панинский район, с.Верхняя Катуховкаа ул.Комсомольская 1А
ПС 35 кВ Красный Лиман | 1994 | 6.5 | 0.81 | 1.815 | 0.015 | 0.0263 | 1.8011 |  |  | открыт | открыт | 0 | ПС 35 кВ Красный Лиман | 2.5+4 | 6.5 | 0.81 | 1.815 | 0.025 | 0.0413 | 1.7927 |  | открыт | открыт |  |  |  | Воронежская область | Воронежэнерго | Панинский РЭС | Воронежская область, Панинский район, с. Красный Лиман 2-й, ул. Партизанская, д.92а
ПС 35 кВ Криуша | 1981 | 5 | 0.77 | 1.855 | 0.027 | 0.007 | 1.8435 |  |  | открыт | открыт | 0 | ПС 35 кВ Криуша | 2.5+2.5 | 5 | 0.77 | 1.855 | 0.027 | 0.007 | 1.8435 |  | открыт | открыт |  |  |  | Воронежская область | Воронежэнерго | Панинский РЭС | Воронежская область, Панинский район, с.Криуша ул.Октябрьская 26
ПС 35 кВ Семенной Завод | 1978 | 8 | 1.57 | 2.63 | 0.0305 | 0 | 2.6197 |  |  | открыт | открыт | 0 | ПС 35 кВ Семенной Завод | 4+4 | 8 | 1.57 | 2.63 | 0.021 | 0.0095 | 2.6197 |  | открыт | открыт |  |  |  | Воронежская область | Воронежэнерго | Панинский РЭС | Воронежская область, Панинский район, р.п. Перелешинский, ул. Комсомольская, 21
ПС 110 кВ № 11 Краснолесное | 1968 | 11.9 | 6.14 | 1.42 | 0 | 0 | 1.42 |  |  | открыт | открыт | 0 | ПС 110 кВ № 11 Краснолесное | 5.6+6.3 | 11.9 | 6.14 | 1.42 | 0 | 0 | 1.42 |  | открыт | открыт |  |  |  | Воронежская область | Воронежэнерго | Рамонский РЭС | Воронежская область, Рамонский район, зона отчуждения земли для линии электропередач ВЛ-110 кВ № 47, 48 в 12,5 м юго-восточнее высоко- вольтной опоры №1
ПС 110 кВ Рамонь-2 | 1975/2016 | 50 | 27.45 | 4.32 | 0.948 | 0.052 | 3.9518 |  |  | открыт | открыт | 0 | ПС 110 кВ Рамонь-2 | 25+25 | 50 | 27.45 | 4.32 | 0.812 | 0.34 | 3.9108 |  | открыт | открыт |  |  |  | Воронежская область | Воронежэнерго | Рамонский РЭС | Воронежская область, Рамонский район, с. Березово, ул. Фабричная, дом 48"а"
ПС 110 кВ Ступино | 1980/2014 | 16.3 | 3.24 | 4.195 | 0.566 | 0 | 3.8498 |  |  | открыт | открыт | 0 | ПС 110 кВ Ступино | 10+6.3 | 16.3 | 3.24 | 4.195 | 0.591 | 0.1055 | 3.8116 |  | открыт | открыт |  |  |  | Воронежская область | Воронежэнерго | Рамонский РЭС | Воронежская область, Рамонский район, с. Ступино, ул. Мира, 38
ПС 35 кВ Алена | 2010 | 6.3 | 5.79 | 0.825 | 1.1924 | 0 | -0.03 |  |  | открыт | закрыт | 0 | ПС 35 кВ Алена | 6.3 | 6.3 | 5.79 | 0.825 | 1.1594 | 0.162 | -0.025135 |  | открыт | закрыт |  |  |  | Воронежская область | Воронежэнерго | Рамонский РЭС | Воронежская область, Рамонский район,
ПС 35 кВ Березовка | 1972 | 8 | 4.76 | -0.56 | 1.9888 | 0 | -1.9056 |  |  | закрыт | закрыт | 0 | ПС 35 кВ Березовка | 4+4 | 8 | 4.76 | -0.56 | 2.4008 | 0.034 | -2.1708 |  | закрыт | закрыт |  |  |  | Воронежская область | Воронежэнерго | Рамонский РЭС | Воронежская область, Рамонский район, п. Комсомольский, ул. Дачная, дом 4
ПС 35 кВ Верейка | 1983 | 5 | 1.01 | 1.615 | 0.242 | 0.01 | 1.5048 |  |  | открыт | открыт | 0 | ПС 35 кВ Верейка | 2.5+2.5 | 5 | 1.01 | 1.615 | 0.24 | 0.057 | 1.4896 |  | открыт | открыт |  |  |  | Воронежская область | Воронежэнерго | Рамонский РЭС | Воронежская область, Рамонский район, с. Большая Верейка, ул. Героя Колосова, дом 1"а"
ПС 35 кВ Землянск | 1960 | 4 | 0.95 | 4.2 | 0.416 | 0 | 4.0067 |  |  | открыт | открыт | 0 | ПС 35 кВ Землянск | 4 | 4 | 0.95 | 4.2 | 0.435 | 0.007 | 3.9979 |  | открыт | открыт |  |  |  | Воронежская область | Воронежэнерго | Рамонский РЭС | Воронежская область, Рамонский район,пр.Сомово, ул.Кооперативная, дом 1
ПС 35 кВ Новоживотинное | 1982 | 12.6 | 8.33 | -1.715 | 6.984 | 0.232 | -6.0708 |  |  | закрыт | закрыт | 0 | ПС 35 кВ Новоживотинное | 6.3+6.3 | 12.6 | 8.33 | -1.715 | 6.742 | 1.012 | -6.3611 |  | закрыт | закрыт |  |  |  | Воронежская область | Воронежэнерго | Рамонский РЭС | Воронежская область, Рамонский район, с. Новоживотинное, ул. Солнечная, дом 2
ПС 35 кВ Рамонь-1 | 1960 | 12.6 | 7.59 | -0.645 | 1.0799 | 0.08 | -1.2672 |  |  | закрыт | закрыт | 0 | ПС 35 кВ Рамонь-1 | 6.3+6.3 | 12.6 | 7.59 | -0.645 | 0.965 | 0.6019 | -1.5013 |  | закрыт | закрыт |  |  |  | Воронежская область | Воронежэнерго | Рамонский РЭС | Воронежская область, Рамонский район, п.г.т. Рамонь, ул. Фучика, 8б
ПС 110 кВ Краснолипье | 1967 | 32 | 14.97 | 6.63 | 0.072 | 0 | 6.6106 |  |  | открыт | открыт | 0 | ПС 110 кВ Краснолипье | 16+16 | 32 | 14.97 | 6.63 | 0.06 | 0.027 | 6.6065 |  | открыт | открыт |  |  |  | Воронежская область | Воронежэнерго | Репьевский РЭС | Воронежская область, Репьевский район, с/с Краснолипьевский, с. Краснолипье, площадь Ленина, 10а
ПС 110 кВ Ульяновка | 1980 | 12.6 | 0.5 | 6.575 | 0 | 0 | 6.575 |  |  | открыт | открыт | 0 | ПС 110 кВ Ульяновка | 6.3+6.3 | 12.6 | 0.5 | 6.575 | 0 | 0 | 6.575 |  | открыт | открыт |  |  |  | Воронежская область | Воронежэнерго | Репьевский РЭС | Воронежская область, Репьевский район, с/с Скорицкий, с.Усть-Муравлянка, ул. Механическая, сооружение, 3
ПС 35 кВ Истобное | 1974 | 4 | 0.44 | 4.11 | 0 | 0 | 4.11 |  |  | открыт | открыт | 0 | ПС 35 кВ Истобное | 4 | 4 | 0.44 | 4.11 | 0.03 | 0 | 4.0999 |  | открыт | открыт |  |  |  | Воронежская область | Воронежэнерго | Репьевский РЭС | Воронежская область, Репьевский район, с/с. Истобенский, с. Истобное, пер. Песчаный, д.19
ПС 35 кВ Репьевка | 1974 | 8 | 2.46 | 2.94 | 0.042 | 0 | 2.9258 |  |  | открыт | открыт | 0 | ПС 35 кВ Репьевка | 4+4 | 8 | 2.46 | 2.94 | 0.05 | 0.007 | 2.9208 |  | открыт | открыт |  |  |  | Воронежская область | Воронежэнерго | Репьевский РЭС | Воронежская область, Репьевский район, с/с Репьевский, с. Репьевка, ул.Мамкина, 104
ПС 110 кВ № 15 Семилуки | 1962 | 144 | 53.8 | 47.73 | 3.246 | 0.139 | 46.0353 |  |  | открыт | открыт | 0 | ПС 110 кВ № 15 Семилуки | 40.5+40.5+63 | 144 | 53.8 | 47.73 | 2.649 | 0.766 | 46.0273 |  | открыт | открыт |  |  |  | Воронежская область | Воронежэнерго | Семилукский РЭС | Воронежская область, Семилукский район, г. Семилуки, ул. Курская, д.106
ПС 110 кВ Комплекс | 1987 | 20 | 5.64 | 7.86 | 0.329 | 0.027 | 7.7384 |  |  | открыт | открыт | 0 | ПС 110 кВ Комплекс | 10+10 | 20 | 5.64 | 7.86 | 0.107 | 0.264 | 7.7343 |  | открыт | открыт |  |  |  | Воронежская область | Воронежэнерго | Семилукский РЭС | Воронежская область, Семилукский район, Землянская сельская администрация, с. Землянск, ул. Разина, 62
ПС 110 кВ Курская | 2016 | 20 | 3.42 | 7.08 | 0 | 0 | 7.08 |  |  | открыт | открыт | 0 | ПС 110 кВ Курская | 10+10 | 20 | 3.42 | 7.08 | 0 | 0 | 7.08 |  | открыт | открыт |  |  |  | Воронежская область | Воронежэнерго | Семилукский РЭС | Воронежская область, Семилукский район, юго-западная часть пгт. Латная
ПС 110 кВ Нижняя Ведуга | 1975 | 32 | 4.05 | 16.26 | 0.25 | 0.01 | 16.1683 |  |  | открыт | открыт | 0 | ПС 110 кВ Нижняя Ведуга | 16+16 | 32 | 4.05 | 16.26 | 0.342 | 0.065 | 16.1125 |  | открыт | открыт |  |  |  | Воронежская область | Воронежэнерго | Семилукский РЭС | Воронежская область, Семилукский район, 30 м южнее ООО "Феникс", с. Н. Ведуга,
ПС 35 кВ № 4 | 1958 | 35 | 16.76 | 4.24 | 1.6481 | 0.054 | 3.3777 |  |  | открыт | открыт | 0 | ПС 35 кВ № 4 | 10+10+15 | 35 | 16.76 | 4.24 | 1.243 | 0.6561 | 3.2927 |  | открыт | открыт |  |  |  | Воронежская область | Воронежэнерго | Семилукский РЭС | Воронежская область, Семилукский район. г. Семилуки, ул. 25 лет Октября, дом 9а
ПС 35 кВ № 7 ХПП | 1987 | 6.5 | 0.46 | 2.165 | 0.452 | 0 | 1.7711 |  |  | открыт | открыт | 0 | ПС 35 кВ № 7 ХПП | 2.5+4 | 6.5 | 0.46 | 2.165 | 0.43 | 0.022 | 1.7711 |  | открыт | открыт |  |  |  | Воронежская область | Воронежэнерго | Семилукский РЭС | Воронежская область, Семилукский район, Латненская поселковая администрация. поселок Латная, ул. 9 января, 1г
ПС 35 кВ № 33 Ендовище | 1974/2013 | 12.6 | 4.48 | 2.135 | 2.5933 | 0.2294 | 0.77931 |  |  | открыт | открыт | 0 | ПС 35 кВ № 33 Ендовище | 6.3+6.3 | 12.6 | 4.48 | 2.135 | 2.3718 | 1.1784 | 0.44982 |  | открыт | открыт |  |  |  | Воронежская область | Воронежэнерго | Семилукский РЭС | Воронежская область, Семилукский район, Семилукская сельская админитрация, село Ендовище, ул. Калинина, 1а
ПС 35 кВ № 34 Девица | 1977/2016 | 8 | 2.1 | 2.1 | 0.496 | 0.064 | 1.9067 |  |  | открыт | открыт | 0 | ПС 35 кВ № 34 Девица | 4+4 | 8 | 2.1 | 2.1 | 0.45 | 0.248 | 1.8602 |  | открыт | открыт |  |  |  | Воронежская область | Воронежэнерго | Семилукский РЭС | Воронежская область, Семилукский район, Девицкая сельская администрация, село Девица, ул. Ворошилова, 54а
ПС 35 кВ № 38 Ближнее Ляпино | 1979 | 2.5 | 0.89 | 2.475 | 0.042 | 0 | -0.16416 |  |  | открыт | закрыт | 0 | ПС 35 кВ № 38 Ближнее Ляпино | 2.5 | 2.5 | 0.89 | 2.475 | 0.015 | 0.027 | -0.16416 |  | открыт | закрыт |  |  |  | Воронежская область | Воронежэнерго | Семилукский РЭС | Воронежская область, Семилукский район, 900 м. Северо-восточнее ПСХ ОАО «Семилукский огнеупорный завод»
ПС 35 кВ Голосновка | 1975 | 5 | 0.54 | 2.625 | 0.017 | 0.003 | 2.6183 |  |  | открыт | открыт | 0 | ПС 35 кВ Голосновка | 2.5+2.5 | 5 | 0.54 | 2.625 | 0.012 | 0.008 | 2.6183 |  | открыт | открыт |  |  |  | Воронежская область | Воронежэнерго | Семилукский РЭС | Воронежская область, Семилукский район, 100 м. Северо-западнее д.5 ул. Усачева, с. Новосильское
ПС 35 кВ Лосево | 1980 | 2.5 | 0.62 | 2.625 | 0.065 | 0.015 | 2.598 |  |  | открыт | открыт | 0 | ПС 35 кВ Лосево | 2.5 | 2.5 | 0.62 | 2.625 | 0.04 | 0.06 | 2.5913 |  | открыт | открыт |  |  |  | Воронежская область | Воронежэнерго | Семилукский РЭС | Воронежская область, Семилукский район, 60 м. Севернее д. 68 ул. Центральная, с. Лосево
ПС 35 кВ Малая Покровка | 1992 | 5 | 0.52 | 2.105 | 0.027 | 0 | 2.0959 |  |  | открыт | открыт | 0 | ПС 35 кВ Малая Покровка | 2.5+2.5 | 5 | 0.52 | 2.105 | 0.015 | 0.027 | 2.0908 |  | открыт | открыт |  |  |  | Воронежская область | Воронежэнерго | Семилукский РЭС | Воронежская область, Семилукский район, 60 м. Западнее д. 2 ул.Набережная, с.Малая Покровка
ПС 35 кВ Медвежье | 1971 | 7.2 | 2.46 | 1.86 | 0.179 | 0.042 | 1.7855 |  |  | открыт | открыт | 0 | ПС 35 кВ Медвежье | 4+3.2 | 7.2 | 2.46 | 1.86 | 0.114 | 0.179 | 1.7562 |  | открыт | открыт |  |  |  | Воронежская область | Воронежэнерго | Семилукский РЭС | Воронежская область, Семилукский район, 50 м. Юго-Западнее д.30 ул. Лесная, с. Медвежье
ПС 35 кВ ПТФ Рассвет | 1988 | 2.5 | 0.24 | 2.605 | 0 | 0 | 2.605 |  |  | открыт | открыт | 0 | ПС 35 кВ ПТФ Рассвет | 2.5 | 2.5 | 0.24 | 2.605 | 0 | 0 | 2.605 |  | открыт | открыт |  |  |  | Воронежская область | Воронежэнерго | Семилукский РЭС | Воронежская область, Семилукский район,
ПС 35 кВ Старая Ведуга | 1989 | 8 | 1.02 | 3.18 | 0.182 | 0.015 | 3.091 |  |  | открыт | открыт | 0 | ПС 35 кВ Старая Ведуга | 4+4 | 8 | 1.02 | 3.18 | 0.173 | 0.039 | 3.086 |  | открыт | открыт |  |  |  | Воронежская область | Воронежэнерго | Семилукский РЭС | Воронежская область, Семилукский район, 160 м Северо-восточне д.180 ул. Победы, с. Старая Ведуга
ПС 35 кВ Троицкое | 1993 | 2.5 | 0.24 | 2.385 | 0 | 0 | 2.385 |  |  | открыт | открыт | 0 | ПС 35 кВ Троицкое | 2.5 | 2.5 | 0.24 | 2.385 | 0 | 0 | 2.385 |  | открыт | открыт |  |  |  | Воронежская область | Воронежэнерго | Семилукский РЭС | Воронежская область, Семилукский район, Семилукская сельская админитрация, село Ендовище, ул. Калинина, 1а
ПС 35 кВ Архангельская | 1993 | 2.5 | 0.65 | 1.975 | 0.06 | 0.083 | 1.9217 |  |  | открыт | открыт | 0 | ПС 35 кВ Архангельская | 2.5 | 2.5 | 0.65 | 1.975 | 0.097 | 0.125 | 1.8951 |  | открыт | открыт |  |  |  | Воронежская область | Воронежэнерго | Хохольский РЭС | Воронежская область, Хохольский район, село Архангельское, ул.Центральная, д.20
ПС 35 кВ Дон | 1985/2014 | 12.6 | 3.13 | 4.665 | 0.387 | 0.1225 | 4.4639 |  |  | открыт | открыт | 0 | ПС 35 кВ Дон | 6.3+6.3 | 12.6 | 3.13 | 4.665 | 0.502 | 0.1745 | 4.343 |  | открыт | открыт |  |  |  | Воронежская область | Воронежэнерго | Хохольский РЭС | Воронежская область, Хохольский район, с. Устье, 850 м. на Северо-восток от ул.Советской
ПС 35 кВ Ивановка | 1967 | 3.4 | 0.54 | 1.48 | 0 | 0.012 | 1.686 |  |  | открыт | открыт | 0 | ПС 35 кВ Ивановка | 1.6+1.8 | 3.4 | 0.54 | 1.48 | 0.007 | 0.012 | 1.6836 |  | открыт | открыт |  |  |  | Воронежская область | Воронежэнерго | Хохольский РЭС | Воронежская область, Хохольский район, с. Ивановка, 40 метров на северо-запад от ул. Заречная
ПС 35 кВ Заречное | 2010 | 0.16 | 0.0004 | 0.1676 | 0 | 0 | 0.1676 |  |  | открыт | открыт | 0 | ПС 35 кВ Заречное | 0.16 | 0.16 | 0.0004 | 0.1676 | 0 | 0 | 0.1676 |  | открыт | открыт |  |  |  | Воронежская область | Воронежэнерго | Хохольский РЭС | Воронежская область, Хохольский район
ПС 35 кВ Рудкино | 1976 | 8 | 3.1 | 2.3 | 0.946 | 0.058 | 1.8363 |  |  | открыт | открыт | 0 | ПС 35 кВ Рудкино | 4+4 | 8 | 3.1 | 2.3 | 0.924 | 0.117 | 1.8239 |  | открыт | открыт |  |  |  | Воронежская область | Воронежэнерго | Хохольский РЭС | Воронежская область, Хохольский район, с. Рудкино, 260 м. на Северо-восток от ул. 70 лет Октября
ПС 35 кВ Семидесятное | 1973 | 2.5 | 0.59 | 2.035 | 0 | 0.002 | 2.0343 |  |  | открыт | открыт | 0 | ПС 35 кВ Семидесятное | 2.5 | 2.5 | 0.59 | 2.035 | 0 | 0.002 | 2.0343 |  | открыт | открыт |  |  |  | Воронежская область | Воронежэнерго | Хохольский РЭС | Воронежская область, Хохольский район, село Семидесятное, ул. Аси Тарковой, дом 48а
ПС 35 кВ Староникольское | 2001 | 5 | 1.24 | 1.565 | 0.128 | 0.05 | 1.4907 |  |  | открыт | открыт | 0 | ПС 35 кВ Староникольское | 2.5+2.5 | 5 | 1.24 | 1.565 | 0.108 | 0.07 | 1.4907 |  | открыт | открыт |  |  |  | Воронежская область | Воронежэнерго | Хохольский РЭС | Воронежская область, Хохольский район, с. Староникольское, ул.Космонавтов, 15
ПС 35 кВ Хохол-1 | 1975 | 12.6 | 6.72 | -0.105 | 1.004 | 0.0862 | -0.80799 |  |  | закрыт | закрыт | 0 | ПС 35 кВ Хохол-1 | 6.3+6.3 | 12.6 | 6.72 | -0.105 | 0.9463 | 0.36122 | -0.94573 |  | закрыт | закрыт |  |  |  | Воронежская область | Воронежэнерго | Хохольский РЭС | Воронежская область, Хохольский район, р.п. Хохольский, ул.Спортивная, д.37
ПС 35 кВ Хохол-2 | 1979 | 2.5 | 1.73 | 0.895 | 0.037 | 0.032 | 0.87174 |  |  | открыт | открыт | 0 | ПС 35 кВ Хохол-2 | 2.5 | 2.5 | 1.73 | 0.895 | 0.156 | 0.032 | 0.8136 |  | открыт | открыт |  |  |  | Воронежская область | Воронежэнерго | Хохольский РЭС | Воронежская область, Хохольский район, с. Хохол, 90 м. на Северо-восток от ул. Верхняя Слобода
ПС 35 кВ Яблочное | 1981 | 8 | 0.84 | 3.93 | 0.055 | 0.015 | 3.8907 |  |  | открыт | открыт | 0 | ПС 35 кВ Яблочное | 4+4 | 8 | 0.84 | 3.93 | 0.07 | 0.027 | 3.8816 |  | открыт | открыт |  |  |  | Воронежская область | Воронежэнерго | Хохольский РЭС | Воронежская область, Хохольский район, село Яблочное,ул.Кирова,д.138
ПС 110 кВ Богучар | 1965 | 32 | 10.75 | 10.85 | 0.1336 | 0.082 | 10.7774 |  |  | открыт | открыт | 0 | ПС 110 кВ Богучар | 16+16 | 32 | 10.75 | 10.85 | 0.1216 | 0.129 | 10.7657 |  | открыт | открыт |  |  |  | Воронежская область | Воронежэнерго | Богучарский РЭС | Воронежская область г.Богучар ул.Кирова описание: центральная часть земельного участка расположена в западной части кадастрового квартала 35:03:0100012
ПС 110 кВ Опорная | 1995 | 12.6 | 2.71 | 5.345 | 0.045 | 0 | 5.3268 |  |  | открыт | открыт | 0 | ПС 110 кВ Опорная | 6.3+6.3 | 12.6 | 2.71 | 5.345 | 0.057 | 0 | 5.3236 |  | открыт | открыт |  |  |  | Воронежская область | Воронежэнерго | Богучарский РЭС | Воронежская область г.Богучар,на востоке от автомагистрали "Дон"
ПС 110 кВ с/з Радченский | 1991 | 10 | 2.82 | 10.473 | 0 | 0 | 10.473 |  |  | открыт | открыт | 0 | ПС 110 кВ с/з Радченский | 10 | 10 | 2.82 | 10.473 | 0 | 0 | 10.473 |  | открыт | открыт |  |  |  | Воронежская область | Воронежэнерго | Богучарский РЭС | Воронежская область Богучарский район пос.Дубрава севернее ул.Космонавтов
ПС 35 кВ Дьяченково | 1977 | 5 | 1.48 | 1.145 | 0.318 | 0.015 | 0.8923 |  |  | открыт | открыт | 0 | ПС 35 кВ Дьяченково | 2.5+2.5 | 5 | 1.48 | 1.145 | 0.295 | 0.078 | 0.87208 |  | открыт | открыт |  |  |  | Воронежская область | Воронежэнерго | Богучарский РЭС | Воронежская область Богучарский район с Дьяченково
ПС 35 кВ Журавка | 1972 | 4.3 | 0.17 | 1.72 | 0.015 | 0 | 1.7149 |  |  | открыт | открыт | 0 | ПС 35 кВ Журавка | 1.8+2.5 | 4.3 | 0.17 | 1.72 | 0.015 | 0 | 1.7149 |  | открыт | открыт |  |  |  | Воронежская область | Воронежэнерго | Богучарский РЭС | Воронежская область Богучарский район с Журавка ул.Школьная д.14
ПС 35 кВ Красногоровка | 1983 | 2.5 | 0.12 | 2.505 | 0 | 0 | 2.505 |  |  | открыт | открыт | 0 | ПС 35 кВ Красногоровка | 2.5 | 2.5 | 0.12 | 2.505 | 0 | 0 | 2.505 |  | открыт | открыт |  |  |  | Воронежская область | Воронежэнерго | Богучарский РЭС | Воронежская область Богучарский район с.Красногоровка
ПС 35 кВ Криница | 1976 | 2.5 | 0.24 | 2.595 | 0 | 0 | 2.595 |  |  | открыт | открыт | 0 | ПС 35 кВ Криница | 2.5 | 2.5 | 0.24 | 2.595 | 0 | 0 | 2.595 |  | открыт | открыт |  |  |  | Воронежская область | Воронежэнерго | Богучарский РЭС | Воронежская область Богучарский район с.Криница
ПС 35 кВ Монастырщина | 1988 | 8 | 0.66 | 4.2 | 0.15 | 0 | 4.1242 |  |  | открыт | открыт | 0 | ПС 35 кВ Монастырщина | 4+4 | 8 | 0.66 | 4.2 | 0.16 | 0 | 4.1208 |  | открыт | открыт |  |  |  | Воронежская область | Воронежэнерго | Богучарский РЭС | Воронежская область Богучарский район с Монастырщина ул.Школьная д.1
ПС 35 кВ Первомайская | 1986 | 8 | 0.4 | 4.16 | 0 | 0 | 4.16 |  |  | открыт | открыт | 0 | ПС 35 кВ Первомайская | 4+4 | 8 | 0.4 | 4.16 | 0 | 0 | 4.16 |  | открыт | открыт |  |  |  | Воронежская область | Воронежэнерго | Богучарский РЭС | Воронежская область Богучарский район с.Лебединка
ПС 35 кВ Подколодновка | 1986 | 5.7 | 0.9 | 1.725 | 0 | 0 | 1.725 |  |  | открыт | открыт | 0 | ПС 35 кВ Подколодновка | 2.5+3.2 | 5.7 | 0.9 | 1.725 | 0 | 0 | 1.725 |  | открыт | открыт |  |  |  | Воронежская область | Воронежэнерго | Богучарский РЭС | Воронежская область Богучарский р-н с Подколодновка
ПС 35 кВ Радченская | 1975 | 4.1 | 1.07 | 0.61 | 0.067 | 0.015 | 0.57562 |  |  | открыт | открыт | 0 | ПС 35 кВ Радченская | 1.6+2.5 | 4.1 | 1.07 | 0.61 | 0.015 | 0.067 | 0.57562 |  | открыт | открыт |  |  |  | Воронежская область | Воронежэнерго | Богучарский РЭС | Воронежская область Богучарский район с.Липчанка ул. 50 лет Победы д.62
ПС 35 кВ Россия | 1974 | 8 | 1.31 | 4.04 | 0 | 0 | 4.04 |  |  | открыт | открыт | 0 | ПС 35 кВ Россия | 4+4 | 8 | 1.31 | 4.04 | 0.03 | 0.015 | 4.0248 |  | открыт | открыт |  |  |  | Воронежская область | Воронежэнерго | Богучарский РЭС | Воронежская обл Богучарский р-н с.Лофицкое
ПС 35 кВ Твердохлебовка | 1976 | 4 | 0.31 | 3.89 | 0.065 | 0 | 3.8571 |  |  | открыт | открыт | 0 | ПС 35 кВ Твердохлебовка | 4 | 4 | 0.31 | 3.89 | 0 | 0.065 | 3.8571 |  | открыт | открыт |  |  |  | Воронежская область | Воронежэнерго | Богучарский РЭС | Воронежская область Богучарский район с.Твердохлебово
ПС 35 кВ Шуриновка | 1969 | 2.5 | 0.21 | 2.415 | 0 | 0 | 2.415 |  |  | открыт | открыт | 0 | ПС 35 кВ Шуриновка | 2.5 | 2.5 | 0.21 | 2.415 | 0 | 0 | 2.415 |  | открыт | открыт |  |  |  | Воронежская область | Воронежэнерго | Богучарский РЭС | Воронежская область Богучарский район с.Шуриновка севернее автодороги "Богучар-Шуриновка"
ПС 35 кВ Южная | 1993 | 5 | 0.16 | 2.465 | 0 | 0 | 2.465 |  |  | открыт | открыт | 0 | ПС 35 кВ Южная | 2.5+2.5 | 5 | 0.16 | 2.465 | 0 | 0 | 2.465 |  | открыт | открыт |  |  |  | Воронежская область | Воронежэнерго | Богучарский РЭС | Воронежская обл Богучарский район п.Южный
ПС 110 кВ Бутурлиновка-1 | 1965 | 32 | 17.07 | 4.371 | 2.015 | 0 | 2.9288 |  |  | открыт | открыт | 0 | ПС 110 кВ Бутурлиновка-1 | 16+16 | 32 | 17.07 | 4.371 | 2.015 | 0 | 2.9288 |  | открыт | открыт |  |  |  | Воронежская область | Воронежэнерго | Бутурлиновский РЭС | Воронежская область, г.Бутурлиновка ул.Беговая,2 (Бутурлиновское городское поселение г.Бутурлиновка)
ПС 110 кВ Бутурлиновка-2 | 1981 | 12.6 | 4.87 | 3.635 | 0.144 | 0 | 3.5598 |  |  | открыт | открыт | 0 | ПС 110 кВ Бутурлиновка-2 | 6.3+6.3 | 12.6 | 4.87 | 3.635 | 0.13 | 0.014 | 3.5598 |  | открыт | открыт |  |  |  | Воронежская область | Воронежэнерго | Бутурлиновский РЭС | Воронежская область, Бутурлиновский район южная часть кадастрового квартала 36:05:4208013 (Бутурлиновское городское поселение г.Бутурлиновка)
ПС 110 кВ Козловка | 1979 | 8.8 | 1.25 | 2.125 | 1.215 | 0.1165 | 1.2109 |  |  | открыт | открыт | 0 | ПС 110 кВ Козловка | 6.3+2.5 | 8.8 | 1.25 | 2.125 | 1.2 | 0.1315 | 1.2109 |  | открыт | открыт |  |  |  | Воронежская область | Воронежэнерго | Бутурлиновский РЭС | Воронежская область. Бутурлиновский район,юго-западная часть кадастрового квартала 4208010 (Козловского сельского поселения)
ПС 110 кВ Нижний Кисляй | 1974 | 20 | 5.94 | 7.56 | 0.353 | 0 | 7.348 |  |  | открыт | открыт | 0 | ПС 110 кВ Нижний Кисляй | 10+10 | 20 | 5.94 | 7.56 | 0.335 | 0.018 | 7.348 |  | открыт | открыт |  |  |  | Воронежская область | Воронежэнерго | Бутурлиновский РЭС | Воронежская область. Бутурлиновский район ,северо-восточная часть кадастрового квартала 4208003 (Нижнекисляйского городского поселения)
ПС 110 кВ Филиппенково | 1988 | 12.6 | 0.93 | 6.585 | 0.01 | 0.015 | 6.5783 |  |  | открыт | открыт | 0 | ПС 110 кВ Филиппенково | 6.3+6.3 | 12.6 | 0.93 | 6.585 | 0.01 | 0.015 | 6.5783 |  | открыт | открыт |  |  |  | Воронежская область | Воронежэнерго | Бутурлиновский РЭС | Воронежская область. Бутурлиновский район , северо-западная часть кадастрового квартала 36:05:4504001:0003 (Филиппенского сельского поселения)
ПС 35 кВ Васильевка | 1989 | 8 | 1.02 | 3.18 | 0 | 0 | 3.18 |  |  | открыт | открыт | 0 | ПС 35 кВ Васильевка | 4+4 | 8 | 1.02 | 3.18 | 0 | 0 | 3.18 |  | открыт | открыт |  |  |  | Воронежская область | Воронежэнерго | Бутурлиновский РЭС | Воронежская область. Бутурлиновский район ,южная часть кадастрового квартала 36:05:140001 (Васильевское сельское поселение)
ПС 35 кВ Великий Октябрь | 1967 | 8 | 0.85 | 4.12 | 0.031 | 0 | 4.0921 |  |  | открыт | открыт | 0 | ПС 35 кВ Великий Октябрь | 4+4 | 8 | 0.85 | 4.12 | 0.031 | 0 | 4.0921 |  | открыт | открыт |  |  |  | Воронежская область | Воронежэнерго | Бутурлиновский РЭС | Воронежская область, Бутурлиновский район западная часть кадастрового квартала 4405010 (Гвазденское сельское поселение)
ПС 35 кВ Велико-Архангельское | 1993 | 5 | 0.47 | 2.625 | 0.012 | 0 | 2.621 |  |  | открыт | открыт | 0 | ПС 35 кВ Велико-Архангельское | 2.5+2.5 | 5 | 0.47 | 2.625 | 0.006 | 0.006 | 2.621 |  | открыт | открыт |  |  |  | Воронежская область | Воронежэнерго | Бутурлиновский РЭС | Воронежская область. Бутурлиновский район, юго-западная часть кадастрового квартала 36:05:4303009
ПС 35 кВ Клеповка | 1967 | 4 | 1.54 | 3.86 | 0 | 0 | 3.86 |  |  | открыт | открыт | 0 | ПС 35 кВ Клеповка | 4 | 4 | 1.54 | 3.86 | 0.0664 | 0 | 3.8264 |  | открыт | открыт |  |  |  | Воронежская область | Воронежэнерго | Бутурлиновский РЭС | Воронежская область, Бутурлиновский район северо-восточная часть кадастрового квартала 36:05:2500028 (Клеповского сельского поселения)
ПС 110 кВ Верхний Мамон | 1978 | 26 | 5.19 | 7.09 | 0.499 | 0.165 | 6.7264 |  |  | открыт | открыт | 0 | ПС 110 кВ Верхний Мамон | 10+16 | 26 | 5.19 | 7.09 | 0.412 | 0.252 | 6.7264 |  | открыт | открыт |  |  |  | Воронежская область | Воронежэнерго | Верхнемамонский РЭС | Воронежская область,Верхнемамонский район,с.Верхний Мамон ул.Строительная д.19
ПС 110 кВ Дерезовка | 1988 | 6.3 | 0.38 | 6.235 | 0.665 | 0 | 5.7568 |  |  | открыт | открыт | 0 | ПС 110 кВ Дерезовка | 6.3 | 6.3 | 0.38 | 6.235 | 0.665 | 0 | 5.7568 |  | открыт | открыт |  |  |  | Воронежская область | Воронежэнерго | Верхнемамонский РЭС | Воронежская обл. Верхнемамонский район с Дерезовка
ПС 110 кВ Нижний Мамон | 1980 | 8.8 | 1.08 | 1.545 | 0.005 | 0 | 1.5437 |  |  | открыт | открыт | 0 | ПС 110 кВ Нижний Мамон | 6.3+2.5 | 8.8 | 1.08 | 1.545 | 0 | 0.005 | 1.5437 |  | открыт | открыт |  |  |  | Воронежская область | Воронежэнерго | Верхнемамонский РЭС | Воронежская область, Верхнемамонский район с.Нижний Мамон -1, ул. Калинина
ПС 110 кВ Осетровка | 1989 | 6.3 | 1.42 | 6.305 | 0.24 | 0 | 6.2079 |  |  | открыт | открыт | 0 | ПС 110 кВ Осетровка | 6.3 | 6.3 | 1.42 | 6.305 | 0.24 | 0 | 6.2079 |  | открыт | открыт |  |  |  | Воронежская область | Воронежэнерго | Верхнемамонский РЭС | Воронежская обл. Верхнемамонский район с Осетровка
ПС 35 кВ Гороховка | 1985 | 2.5 | 0.64 | 2.575 | 0.03 | 0 | 2.5649 |  |  | открыт | открыт | 0 | ПС 35 кВ Гороховка | 2.5 | 2.5 | 0.64 | 2.575 | 0.015 | 0.015 | 2.5649 |  | открыт | открыт |  |  |  | Воронежская область | Воронежэнерго | Верхнемамонский РЭС | Воронежская обл. Верхнемамонский район с.Гороховка
ПС 35 кВ Лозовое | 1983 | 8 | 0.62 | 3.58 | 0.392 | 0.024 | 3.2909 |  |  | открыт | открыт | 0 | ПС 35 кВ Лозовое | 4+4 | 8 | 0.62 | 3.58 | 0.392 | 0.024 | 3.2909 |  | открыт | открыт |  |  |  | Воронежская область | Воронежэнерго | Верхнемамонский РЭС | Воронежская обл. Верхнемамонский р-н с.Лозовое-1
ПС 35 кВ Русская Журавка | 1977 | 2.5 | 0.96 | 1.665 | 0 | 0 | 1.665 |  |  | открыт | открыт | 0 | ПС 35 кВ Русская Журавка | 2.5 | 2.5 | 0.96 | 1.665 | 0 | 0 | 1.665 |  | открыт | открыт |  |  |  | Воронежская область | Воронежэнерго | Верхнемамонский РЭС | Воронежская область,. Верхнемамонский район с.Русская Журавка
ПС 110 кВ Воробьевка | 1982 | 32 | 6.67 | 14.84 | 0.209 | 0 | 14.7162 |  |  | открыт | открыт | 0 | ПС 110 кВ Воробьевка | 16+16 | 32 | 6.67 | 14.84 | 0.182 | 0.042 | 14.7122 |  | открыт | открыт |  |  |  | Воронежская область | Воронежэнерго | Воробьевский РЭС | Воронежская область. Воробьевский район с.Воробьевка ул.Чкалова .54
ПС 110 кВ Солонцы | 1970 | 12.6 | 1.74 | 6.615 | 0.02 | 0 | 6.6096 |  |  | открыт | открыт | 0 | ПС 110 кВ Солонцы | 6.3+6.3 | 12.6 | 1.74 | 6.615 | 0.015 | 0.005 | 6.6096 |  | открыт | открыт |  |  |  | Воронежская область | Воронежэнерго | Воробьевский РЭС | Воронежская область. Воробьевский район с Солонцы ул. Московская д.1 "а"
ПС 35 кВ Краснополье | 1981 | 4 | 0.35 | 4.2 | 0.66 | 0 | 3.6067 |  |  | открыт | открыт | 0 | ПС 35 кВ Краснополье | 4 | 4 | 0.35 | 4.2 | 0.66 | 0 | 3.6067 |  | открыт | открыт |  |  |  | Воронежская область | Воронежэнерго | Воробьевский РЭС | Воронежская область. Воробьевский район с Краснополье ул.Ленинская 76 "а"
ПС 35 кВ Лещаное | 1976 | 5 | 1.39 | 1.985 | 0.154 | 0 | 1.8792 |  |  | открыт | открыт | 0 | ПС 35 кВ Лещаное | 2.5+2.5 | 5 | 1.39 | 1.985 | 0.134 | 0.02 | 1.8792 |  | открыт | открыт |  |  |  | Воронежская область | Воронежэнерго | Воробьевский РЭС | Воронежская область. Воробьевский район с.Воробьевка ул Гоголя д.22
ПС 35 кВ Мужичье | 1986 | 6.5 | 0.53 | 2.605 | 0 | 0 | 2.605 |  |  | открыт | открыт | 0 | ПС 35 кВ Мужичье | 2.5+4 | 6.5 | 0.53 | 2.605 | 0.005 | 0 | 2.6033 |  | открыт | открыт |  |  |  | Воронежская область | Воронежэнерго | Воробьевский РЭС | Воронежская область. Воробьевский район с. Мужичье ул.Ленина д.2-6
ПС 35 кВ Никольское | 1990 | 2.5 | 0.39 | 2.625 | 0.009 | 0.023 | 2.6142 |  |  | открыт | открыт | 0 | ПС 35 кВ Никольское | 2.5 | 2.5 | 0.39 | 2.625 | 0.005 | 0.032 | 2.6125 |  | открыт | открыт |  |  |  | Воронежская область | Воронежэнерго | Воробьевский РЭС | Воронежская обл.асть Воробьевский район с 1-.Никольское пл.Борцов Революции д.36-г
ПС 35 кВ Рудня | 1988 | 8 | 0.49 | 3.71 | 0 | 0 | 3.71 |  |  | открыт | открыт | 0 | ПС 35 кВ Рудня | 4+4 | 8 | 0.49 | 3.71 | 0 | 0 | 3.71 |  | открыт | открыт |  |  |  | Воронежская область | Воронежэнерго | Воробьевский РЭС | Воронежская обл. Воробьевский р-н в 1.4 км от с Рудня на ю-з обочине автодороги Лещаное-Рудня
ПС 110 кВ Калач-1 | 1965 | 50 | 16.19 | 17.56 | 0.115 | 0 | 17.5087 |  |  | открыт | открыт | 0 | ПС 110 кВ Калач-1 | 25+25 | 50 | 16.19 | 17.56 | 0.092 | 0.04 | 17.5041 |  | открыт | открыт |  |  |  | Воронежская область | Воронежэнерго | Калачеевский РЭС | Воронежская область Калачеевский район, п. Пригородный ул.Подстанция Калач-1 д.1
ПС 110 кВ Калач-2 | 1966 | 32 | 6.52 | 15.08 | 0.15075 | 0.012 | 15.0225 |  |  | открыт | открыт | 0 | ПС 110 кВ Калач-2 | 16+16 | 32 | 6.52 | 15.08 | 0.116 | 0.05875 | 15.0193 |  | открыт | открыт |  |  |  | Воронежская область | Воронежэнерго | Калачеевский РЭС | Воронежская область г.Калач ул.Элеваторная д.62
ПС 110 кВ Калачеевская | 1990 | 6.3 | 0.63 | 6.615 | 0.665 | 0 | 6.1368 |  |  | открыт | открыт | 0 | ПС 110 кВ Калачеевская | 6.3 | 6.3 | 0.63 | 6.615 | 0.665 | 0 | 6.1368 |  | открыт | открыт |  |  |  | Воронежская область | Воронежэнерго | Калачеевский РЭС | Воронежская область Калачеевский район п. Калачеевский северо-западнее в 1300 м. уч.N1 по ул.Центральная
ПС 110 кВ Манино | 1981 | 32 | 3.72 | 15.25 | 0 | 0 | 15.25 |  |  | открыт | открыт | 0 | ПС 110 кВ Манино | 16+16 | 32 | 3.72 | 15.25 | 0 | 0 | 15.25 |  | открыт | открыт |  |  |  | Воронежская область | Воронежэнерго | Калачеевский РЭС | Воронежская область Калачеевский район,с.Манино юго-западнее в 50 м. участка N2 по ул.Новая
ПС 35 кВ Большевик | 1981 | 6.5 | 2.01 | 1.365 | 0.037 | 0 | 1.3475 |  |  | открыт | открыт | 0 | ПС 35 кВ Большевик | 2.5+4 | 6.5 | 2.01 | 1.365 | 0.042 | 0.007 | 1.3434 |  | открыт | открыт |  |  |  | Воронежская область | Воронежэнерго | Калачеевский РЭС | Воронежская область Калачеевский район с.Пришиб северо-восточнеев 280 м уч.№3 по ул.Придорожная
ПС 35 кВ Н.Криуша | 1977 | 5 | 1.09 | 2.285 | 0.012 | 0.01 | 2.2776 |  |  | открыт | открыт | 0 | ПС 35 кВ Н.Криуша | 2.5+2.5 | 5 | 1.09 | 2.285 | 0 | 0.022 | 2.2776 |  | открыт | открыт |  |  |  | Воронежская область | Воронежэнерго | Калачеевский РЭС | Воронежская область Калачеевский район .Н.Криуша севернее в 300 м уч.70 по ул Советская
ПС 35 кВ Новая Меловатка | 1974 | 5 | 1.67 | 1.705 | 0 | 0 | 1.705 |  |  | открыт | открыт | 0 | ПС 35 кВ Новая Меловатка | 2.5+2.5 | 5 | 1.67 | 1.705 | 0.012 | 0 | 1.701 |  | открыт | открыт |  |  |  | Воронежская область | Воронежэнерго | Калачеевский РЭС | Воронежская область Калачеевский район с.Новомеловатка ул. Кирова,97
ПС 35 кВ Подгорная | 1975 | 5 | 1.07 | 2.305 | 0.082 | 0 | 2.2715 |  |  | открыт | открыт | 0 | ПС 35 кВ Подгорная | 2.5+2.5 | 5 | 1.07 | 2.305 | 0.077 | 0.005 | 2.2715 |  | открыт | открыт |  |  |  | Воронежская область | Воронежэнерго | Калачеевский РЭС | Воронежская область Калачеевский район с.Подгорное ул.Садовая 2 "б"
ПС 35 кВ Попасное | 1987 | 8 | 0.3 | 4.2 | 0 | 0 | 4.2 |  |  | открыт | открыт | 0 | ПС 35 кВ Попасное | 4+4 | 8 | 0.3 | 4.2 | 0 | 0 | 4.2 |  | открыт | открыт |  |  |  | Воронежская область | Воронежэнерго | Калачеевский РЭС | Воронежская область Калачеевский район с. Попасное северо-западнее 190 м. уч.N61 по ул. Октябрьская
ПС 35 кВ Семеновка | 1966 | 4.3 | 0.66 | 1.77 | 0.07 | 0 | 1.7346 |  |  | открыт | открыт | 0 | ПС 35 кВ Семеновка | 1.8+2.5 | 4.3 | 0.66 | 1.77 | 0.07 | 0 | 1.7346 |  | открыт | открыт |  |  |  | Воронежская область | Воронежэнерго | Калачеевский РЭС | Воронежская область Калачеевский район с.Семеновка восточнее в 520 м уч.№ 4 ул. Шевченко
ПС 110 кВ Большая Казинка | 1985 | 6.3 | 0.42 | 6.615 | 0.15 | 0 | 6.5071 |  |  | открыт | открыт | 0 | ПС 110 кВ Большая Казинка | 6.3 | 6.3 | 0.42 | 6.615 | 0.15 | 0 | 6.5071 |  | открыт | открыт |  |  |  | Воронежская область | Воронежэнерго | Павловский РЭС | Воронежская область, Павловский район село Большая Казинка
ПС 110 кВ Павловск-2 | 1981 | 50 | 20.38 | 13.37 | 0.436 | 0.015 | 13.0704 |  |  | открыт | открыт | 0 | ПС 110 кВ Павловск-2 | 25+25 | 50 | 20.38 | 13.37 | 0.396 | 0.07 | 13.0664 |  | открыт | открыт |  |  |  | Воронежская область | Воронежэнерго | Павловский РЭС | Воронежская область,г.Павловск, ул. Донская ,29
ПС 35 кВ Александровка -Донская | 1991 | 5 | 1.32 | 2.055 | 0.583 | 0 | 1.6438 |  |  | открыт | открыт | 0 | ПС 35 кВ Александровка -Донская | 2.5+2.5 | 5 | 1.32 | 2.055 | 0.833 | 0 | 1.5174 |  | открыт | открыт |  |  |  | Воронежская область | Воронежэнерго | Павловский РЭС | Воронежская область, Павловский район село Александровка Донская
ПС 35 кВ Воронцовка | 1986 | 8 | 3.27 | 0.93 | 0.164 | 0 | 0.79607 |  |  | открыт | открыт | 0 | ПС 35 кВ Воронцовка | 4+4 | 8 | 3.27 | 0.93 | 0.201 | 0 | 0.7782 |  | открыт | открыт |  |  |  | Воронежская область | Воронежэнерго | Павловский РЭС | Воронежская область, Павловский район село Воронцовка ул.Комсомольская 22 "а"
ПС 35 кВ Гаврильск | 1985 | 8 | 0.72 | 4.12 | 0.14 | 0 | 3.9942 |  |  | открыт | открыт | 0 | ПС 35 кВ Гаврильск | 4+4 | 8 | 0.72 | 4.12 | 0.14 | 0 | 3.9942 |  | открыт | открыт |  |  |  | Воронежская область | Воронежэнерго | Павловский РЭС | Воронежская область, Павловский район село Гаврильск
ПС 35 кВ Ливенка | 1980 | 2.5 | 0.49 | 2.625 | 0.397 | 0 | 2.3221 |  |  | открыт | открыт | 0 | ПС 35 кВ Ливенка | 2.5 | 2.5 | 0.49 | 2.625 | 0.385 | 0.012 | 2.3221 |  | открыт | открыт |  |  |  | Воронежская область | Воронежэнерго | Павловский РЭС | Воронежская область, Павловский район село Ливенка
ПС 35 кВ Лосево | 1975 | 8 | 3.1 | 2.3 | 0.1067 | 0.022 | 2.244 |  |  | открыт | открыт | 0 | ПС 35 кВ Лосево | 4+4 | 8 | 3.1 | 2.3 | 0.0917 | 0.037 | 2.244 |  | открыт | открыт |  |  |  | Воронежская область | Воронежэнерго | Павловский РЭС | Воронежская область, Павловский район село Лосево улица, Охотницкая № 27а"
ПС 35 кВ Павловск-1 | 1990 | 8 | 3.52 | 1.537 | 0.67 | 0 | 0.95161 |  |  | открыт | открыт | 0 | ПС 35 кВ Павловск-1 | 4+4 | 8 | 3.52 | 1.537 | 0.685 | 0.015 | 0.94149 |  | открыт | открыт |  |  |  | Воронежская область | Воронежэнерго | Павловский РЭС | Воронежская область Павловский район. пос.Заосередные Сады, примерно в 70 м. от дома №28 по ул. Лесная
ПС 35 кВ Петровка | 1992 | 6.5 | 3.47 | -0.095 | 0.114 | 0 | -0.1486 |  |  | закрыт | закрыт | 0 | ПС 35 кВ Петровка | 2.5+4 | 6.5 | 3.47 | -0.095 | 0 | 0.114 | -0.1486 |  | закрыт | закрыт |  |  |  | Воронежская область | Воронежэнерго | Павловский РЭС | Воронежская область, Павловский район вблизи поселка Белая деревня
ПС 35 кВ Покровка | 1988 | 6.5 | 1.03 | 2.345 | 0.022 | 0.007 | 2.3352 |  |  | открыт | открыт | 0 | ПС 35 кВ Покровка | 2.5+4 | 6.5 | 1.03 | 2.345 | 0.037 | 0.007 | 2.3302 |  | открыт | открыт |  |  |  | Воронежская область | Воронежэнерго | Павловский РЭС | Воронежская область, Павловский район село Покровка улица, Советская д.1 А
ПС 35 кВ Русская Буйловка | 1986 | 2.5 | 0.71 | 2.625 | 0 | 0 | 2.625 |  |  | открыт | открыт | 0 | ПС 35 кВ Русская Буйловка | 2.5 | 2.5 | 0.71 | 2.625 | 0 | 0 | 2.625 |  | открыт | открыт |  |  |  | Воронежская область | Воронежэнерго | Павловский РЭС | Воронежская область. Павловский район село Русская Буйловка
ПС 110 кВ Петропавловка | 1979 | 20 | 4.2 | 8.54 | 0.443 | 0 | 8.3639 |  |  | открыт | открыт | 0 | ПС 110 кВ Петропавловка | 10+10 | 20 | 4.2 | 8.54 | 0.468 | 0.012 | 8.3539 |  | открыт | открыт |  |  |  | Воронежская область | Воронежэнерго | Петропавловский РЭС | Воронежская область. Петропавловский район с.Петропавловка ул.Восточная. 21 "А"
ПС 35 кВ Березняги | 1986 | 2.5 | 0.37 | 2.595 | 0 | 0 | 2.595 |  |  | открыт | открыт | 0 | ПС 35 кВ Березняги | 2.5 | 2.5 | 0.37 | 2.595 | 0 | 0 | 2.595 |  | открыт | открыт |  |  |  | Воронежская область | Воронежэнерго | Петропавловский РЭС | Воронежская область, Петропавловский район с.Березняги ул.Центральная,381 "а"
ПС 35 кВ Красный Флот | 1993 | 2.5 | 0.27 | 2.625 | 0 | 0 | 2.625 |  |  | открыт | открыт | 0 | ПС 35 кВ Красный Флот | 2.5 | 2.5 | 0.27 | 2.625 | 0 | 0 | 2.625 |  | открыт | открыт |  |  |  | Воронежская область | Воронежэнерго | Петропавловский РЭС | Воронежская область, Петропавловский район с.Краснофлотское ул. Краснофлотская , 72 "а"
ПС 35 кВ Новый Лиман | 1984 | 2.5 | 0.48 | 2.575 | 0.015 | 0 | 2.5699 |  |  | открыт | открыт | 0 | ПС 35 кВ Новый Лиман | 2.5 | 2.5 | 0.48 | 2.575 | 0.03 | 0 | 2.5649 |  | открыт | открыт |  |  |  | Воронежская область | Воронежэнерго | Петропавловский РЭС | Воронежская область, Петропавловский район с Новый .Лиман ул. Ив. Туркенича,3
ПС 35 кВ Старая Криуша | 1979 | 6.5 | 1.17 | 1.455 | 0.029 | 0.015 | 1.4317 |  |  | открыт | открыт | 0 | ПС 35 кВ Старая Криуша | 2.5+4 | 6.5 | 1.17 | 1.455 | 0.01 | 0.034 | 1.4317 |  | открыт | открыт |  |  |  | Воронежская область | Воронежэнерго | Петропавловский РЭС | Воронежская область, Петропавловский район с.Ст.Криуша ул. Заря , 23 "а"
ПС 35 кВ Старая Меловая | 1972 | 8 | 1.09 | 3.11 | 0.097 | 0 | 3.0655 |  |  | открыт | открыт | 0 | ПС 35 кВ Старая Меловая | 4+4 | 8 | 1.09 | 3.11 | 0.035 | 0.077 | 3.0604 |  | открыт | открыт |  |  |  | Воронежская область | Воронежэнерго | Петропавловский РЭС | Воронежская область, Петропавловский район с.Старая.Меловая ул. Степная ,19
ПС 110 кВ Азовка | 1981 | 10 | 1.83 | 8.67 | 1.735 | 0.015 | -0.03 |  |  | открыт | закрыт | 0 | ПС 110 кВ Азовка | 10 | 10 | 1.83 | 8.67 | 1.68 | 13.5902 | -3.0902 |  | открыт | закрыт |  |  |  | Воронежская область | Воронежэнерго | Бобровский РЭС | Воронежская область, Бобровский район, с.Ясенки
ПС 110 кВ Коршево | 1981 | 12.6 | 3.11 | 4.905 | 0.247 | 0 | 4.7451 |  |  | открыт | открыт | 0 | ПС 110 кВ Коршево | 6.3+6.3 | 12.6 | 3.11 | 4.905 | 0.217 | 0.047 | 4.7406 |  | открыт | открыт |  |  |  | Воронежская область | Воронежэнерго | Бобровский РЭС | Воронежская область, Бобровский район,с.Коршево
ПС 110 кВ Хреновое | 1978 | 32 | 6.57 | 10.23 | 0.036 | 0.015 | -0.31375 |  |  | открыт | закрыт | 0 | ПС 110 кВ Хреновое | 16+16 | 32 | 6.57 | 10.23 | 0.03 | 0.021 | -0.3 |  | открыт | закрыт |  |  |  | Воронежская область | Воронежэнерго | Бобровский РЭС | Воронежская область, Бобровский р-он,с.Хреновое, ул.Некрасова ,д.70
ПС 110 кВ Шишовка | 1968 | 6.3 | 0.88 | 6.525 | 6.77 | 0 | 1.7416 |  |  | открыт | открыт | 0 | ПС 110 кВ Шишовка | 6.3 | 6.3 | 0.88 | 6.525 | 6.805 | 0 | 1.7322 |  | открыт | открыт |  |  |  | Воронежская область | Воронежэнерго | Бобровский РЭС | Воронежская область, Бобровский район,с.Шишовка, ул.Гагарина ,дом N149
ПС 35 кВ Липовка | 1975 | 8 | 2.38 | 1.82 | 0.15 | 0.746 | 1.082 |  |  | открыт | открыт | 0 | ПС 35 кВ Липовка | 4+4 | 8 | 2.38 | 1.82 | 0.206 | 0.746 | 1.0631 |  | открыт | открыт |  |  |  | Воронежская область | Воронежэнерго | Бобровский РЭС | Воронежская область, Бобровский район,с.Липовка
ПС 35 кВ Мечетка | 1976 | 4.1 | 0.63 | 1.05 | 0.015 | 0 | 1.0449 |  |  | открыт | открыт | 0 | ПС 35 кВ Мечетка | 1.6+2.5 | 4.1 | 0.63 | 1.05 | 0.01 | 0.005 | 1.0449 |  | открыт | открыт |  |  |  | Воронежская область | Воронежэнерго | Бобровский РЭС | Воронежская область, Бобровский район, с.Мечётка, пер.Западный, дом №1
ПС 35 кВ Юдановка | 1977 | 5 | 1.78 | 1.595 | 0.516 | 0 | 1.1312 |  |  | открыт | открыт | 0 | ПС 35 кВ Юдановка | 2.5+2.5 | 5 | 1.78 | 1.595 | 0.516 | 0 | 1.1312 |  | открыт | открыт |  |  |  | Воронежская область | Воронежэнерго | Бобровский РЭС | Воронежская область, Бобровский район,с.Юдановка
ПС 110 кВ Каменка | 1977 | 32 | 4.2 | 16.11 | 0.207 | 0.025 | 16.0373 |  |  | открыт | открыт | 0 | ПС 110 кВ Каменка | 16+16 | 32 | 4.2 | 16.11 | 0.095 | 0.167 | 16.0292 |  | открыт | открыт |  |  |  | Воронежская область | Воронежэнерго | Каменский РЭС | Воронежская область, Каменский район, п.г.т. Каменка, ул.Советская, д.45
ПС 35 кВ Марки | 1989 | 5 | 0.9 | 2.145 | 0.028 | 0 | 2.1356 |  |  | открыт | открыт | 0 | ПС 35 кВ Марки | 2.5+2.5 | 5 | 0.9 | 2.145 | 0.006 | 0.022 | 2.1356 |  | открыт | открыт |  |  |  | Воронежская область | Воронежэнерго | Каменский РЭС | Воронежская область, Каменский район, с.Марки, ул.Октябрьская,14
ПС 35 кВ Ольхов Лог | 1993 | 5 | 1.05 | 2.305 | 0 | 0 | 2.305 |  |  | открыт | открыт | 0 | ПС 35 кВ Ольхов Лог | 2.5+2.5 | 5 | 1.05 | 2.305 | 0 | 0 | 2.305 |  | открыт | открыт |  |  |  | Воронежская область | Воронежэнерго | Каменский РЭС | Воронежская область, Каменский район, с.Ольхов Лог, ул.Стародворовая, 26а.
ПС 35 кВ Тхоревка | 1986 | 8 | 1.18 | 3.95 | 0 | 0 | 3.95 |  |  | открыт | открыт | 0 | ПС 35 кВ Тхоревка | 4+4 | 8 | 1.18 | 3.95 | 0 | 0 | 3.95 |  | открыт | открыт |  |  |  | Воронежская область | Воронежэнерго | Каменский РЭС | Воронежская область, Каменский район,с.Тхоревка, ул.Комсомольская,14-А
ПС 110 кВ Кантемировка | 1986 | 20 | 10.49 | 3.01 | 0.605 | 0 | 2.6255 |  |  | открыт | открыт | 0 | ПС 110 кВ Кантемировка | 10+10 | 20 | 10.49 | 3.01 | 0.598 | 0.009 | 2.625 |  | открыт | открыт |  |  |  | Воронежская область | Воронежэнерго | Кантемировский РЭС | Воронежская область,п.г.т. Кантемировка, ул.Шевченко,162
ПС 35 кВ Дружба | 1986 | 8 | 1.66 | 2.54 | 0.015 | 0 | 2.5349 |  |  | открыт | открыт | 0 | ПС 35 кВ Дружба | 4+4 | 8 | 1.66 | 2.54 | 0.015 | 0 | 2.5349 |  | открыт | открыт |  |  |  | Воронежская область | Воронежэнерго | Кантемировский РЭС | Воронежская область,Кантемировский район,с.Касьяновка, ул. Театральная, 1а
ПС 35 кВ Куликовка | 1985 | 4 | 1.86 | 2.34 | 0.05 | 0 | 2.3172 |  |  | открыт | открыт | 0 | ПС 35 кВ Куликовка | 4 | 4 | 1.86 | 2.34 | 0.075 | 0 | 2.3088 |  | открыт | открыт |  |  |  | Воронежская область | Воронежэнерго | Кантемировский РЭС | Воронежская область Кантемировский район, с. Куликовка, ул. Садовая,4
ПС 35 кВ Митрофановка | 1970 | 8 | 3.22 | 0.98 | 0.04 | 0 | 0.96652 | 2*10 | 2021 | открыт | открыт | 0 | ПС 35 кВ Митрофановка | 4+4 | 8 | 3.22 | 0.98 | 0.052 | 0 | 0.96247 | 2021 | открыт | открыт |  |  |  | Воронежская область | Воронежэнерго | Кантемировский РЭС | Воронежская область,Кантемировский район,с.Митрофановка,ул.Элеваторская, 35
ПС 35 кВ Талы | 1991 | 8 | 1.37 | 2.83 | 0.14 | 0 | 2.7266 |  |  | открыт | открыт | 0 | ПС 35 кВ Талы | 4+4 | 8 | 1.37 | 2.83 | 0.127 | 0.025 | 2.7226 |  | открыт | открыт |  |  |  | Воронежская область | Воронежэнерго | Кантемировский РЭС | Воронежская область,Кантемировский район,с.Талы, ул. Большевик, 86
ПС 35 кВ Титаревка | 1977 | 5 | 0.6 | 2.025 | 0 | 0 | 2.025 |  |  | открыт | открыт | 0 | ПС 35 кВ Титаревка | 2.5+2.5 | 5 | 0.6 | 2.025 | 0 | 0 | 2.025 |  | открыт | открыт |  |  |  | Воронежская область | Воронежэнерго | Кантемировский РЭС | Воронежская область,Кантемировский район,с.Титаревка, ул. Мира, 64а
ПС 110 кВ 2-я Пятилетка | 1976 | 12.6 | 1.22 | 6.605 | 0.027 | 0 | 6.5977 |  |  | открыт | открыт | 0 | ПС 110 кВ 2-я Пятилетка | 6.3+6.3 | 12.6 | 1.22 | 6.605 | 0.085 | 0.027 | 6.5748 |  | открыт | открыт |  |  |  | Воронежская область | Воронежэнерго | Лискинский РЭС | Воронежская область, Лискинский район, поселок совхоза "2-я Пятилетка", улица Свободы, дом 1-а
ПС 110 кВ АНП | 1986 | 12.6 | 3.82 | 4.115 | 0.011 | 0 | 4.112 |  |  | открыт | открыт | 0 | ПС 110 кВ АНП | 6.3+6.3 | 12.6 | 3.82 | 4.115 | 0.015 | 0.006 | 4.1093 |  | открыт | открыт |  |  |  | Воронежская область | Воронежэнерго | Лискинский РЭС | Воронежская область Лискинский район село Старая Покровка
ПС 110 кВ Давыдовка | 1972 | 12.6 | 6.26 | 2.245 | 0.184 | 0 | 2.1414 |  |  | открыт | открыт | 0 | ПС 110 кВ Давыдовка | 6.3+6.3 | 12.6 | 6.26 | 2.245 | 0.186 | 0.054 | 2.1263 |  | открыт | открыт |  |  |  | Воронежская область | Воронежэнерго | Лискинский РЭС | Воронежская область, Лискинский район
ПС 110 кВ Добрино | 1972 | 10 | 3.07 | 10.227 | 0.15 | 0.03 | 10.1582 |  |  | открыт | открыт | 0 | ПС 110 кВ Добрино | 10 | 10 | 3.07 | 10.227 | 0.182 | 0.03 | 10.1496 |  | открыт | открыт |  |  |  | Воронежская область | Воронежэнерго | Лискинский РЭС | Воронежская область, Лискинский район , село Тресоруково, переулок Мира, дом 9-а
ПС 110 кВ Лискинская | 1972 | 26 | 6.07 | 5.26 | 0 | 0 | 5.26 |  |  | открыт | открыт | 0 | ПС 110 кВ Лискинская | 10+16 | 26 | 6.07 | 5.26 | 0 | 0 | 5.26 |  | открыт | открыт |  |  |  | Воронежская область | Воронежэнерго | Лискинский РЭС | Воронежская область, г. Лиски, улица Воронежская, дом 35
ПС 110 кВ МЭЗ | 1972 | 50 | 22.06 | 11.69 | 0.175 | 0.14 | 11.4934 |  |  | открыт | открыт | 0 | ПС 110 кВ МЭЗ | 25+25 | 50 | 22.06 | 11.69 | 0.175 | 0.14 | 11.4934 |  | открыт | открыт |  |  |  | Воронежская область | Воронежэнерго | Лискинский РЭС | Воронежская обл.,г.Лиски,улица 40 лет Октября,дом 85-а
ПС 35 кВ 2-е Сторожевое | 1972 | 5 | 0.63 | 1.995 | 0 | 0 | 1.995 |  |  | открыт | открыт | 0 | ПС 35 кВ 2-е Сторожевое | 2.5+2.5 | 5 | 0.63 | 1.995 | 0.014 | 0 | 1.9903 |  | открыт | открыт |  |  |  | Воронежская область | Воронежэнерго | Лискинский РЭС | Воронежская область, Лискинский район, село 2-е Сторожевое.
ПС 35 кВ Залужное | 1975 | 4 | 2.31 | 3.09 | 0.165 | 0 | 3.0192 |  |  | открыт | открыт | 0 | ПС 35 кВ Залужное | 4 | 4 | 2.31 | 3.09 | 0.147 | 0.024 | 3.0172 |  | открыт | открыт |  |  |  | Воронежская область | Воронежэнерго | Лискинский РЭС | Воронежская область, Лискинский район, село Лиски.
ПС 35 кВ Очистные Сооружения | 1984 | 5 | 2.02 | 1.205 | 0.045 | 0 | 1.1822 |  |  | открыт | открыт | 0 | ПС 35 кВ Очистные Сооружения | 2.5+2.5 | 5 | 2.02 | 1.205 | 0.052 | 0 | 1.1799 |  | открыт | открыт |  |  |  | Воронежская область | Воронежэнерго | Лискинский РЭС | Воронежская область, Лискинский район, село Нижний Икорец.
ПС 35 кВ Петровское | 1986 | 8 | 3.43 | 1.97 | 0.78025 | 0 | 1.4105 |  |  | открыт | открыт | 0 | ПС 35 кВ Петровское | 4+4 | 8 | 3.43 | 1.97 | 0.79985 | 0.03 | 1.3938 |  | открыт | открыт |  |  |  | Воронежская область | Воронежэнерго | Лискинский РЭС | Воронежская область, Лискинский район, село Петровское.
ПС 35 кВ Средний Икорец | 1971 | 8 | 4.26 | 0.09 | 0.20917 | 0.00437 | -0.0055753 |  |  | открыт | закрыт | 0 | ПС 35 кВ Средний Икорец | 4+4 | 8 | 4.26 | 0.09 | 0.22587 | 0.01437 | -0.014575 |  | открыт | закрыт |  |  |  | Воронежская область | Воронежэнерго | Лискинский РЭС | Воронежская область, Лискинский район, село Средний Икорец, улица Юбилейная, дом 51
ПС 110 кВ Бугаевка | 1971 | 16 | 11.31 | 10.29 | 0.1815 | 0 | 10.2227 |  |  | открыт | открыт | 0 | ПС 110 кВ Бугаевка | 16 | 16 | 11.31 | 10.29 | 0.2465 | 0.03 | 10.1862 |  | открыт | открыт |  |  |  | Воронежская область | Воронежэнерго | Ольховатский РЭС | Воронежская область, Ольховатский район, с.Бугаевка, ул.Ломоносова,86
ПС 35 кВ Караяшник | 1981 | 5 | 0.39 | 2.615 | 0 | 0 | 2.615 |  |  | открыт | открыт | 0 | ПС 35 кВ Караяшник | 2.5+2.5 | 5 | 0.39 | 2.615 | 0 | 0.015 | 2.6099 |  | открыт | открыт |  |  |  | Воронежская область | Воронежэнерго | Ольховатский РЭС | Воронежская область, Ольховатский район, х.Ново-Московский, ул.Озерная,1а
ПС 35 кВ Неровновка | 1970 | 4 | 0.22 | 4.19 | 0 | 0 | 4.19 |  |  | открыт | открыт | 0 | ПС 35 кВ Неровновка | 4 | 4 | 0.22 | 4.19 | 0 | 0 | 4.19 |  | открыт | открыт |  |  |  | Воронежская область | Воронежэнерго | Ольховатский РЭС | Воронежская область, Ольховатский район, с.Неровновка, ул.Центральная, 28
ПС 35 кВ Ольховатка | 1973 | 8 | 4.22 | 1.18 | 0.1715 | 0.0005 | 1.0998 |  |  | открыт | открыт | 0 | ПС 35 кВ Ольховатка | 4+4 | 8 | 4.22 | 1.18 | 0.1575 | 0.0295 | 1.0947 |  | открыт | открыт |  |  |  | Воронежская область | Воронежэнерго | Ольховатский РЭС | Воронежская область, Ольховатский район, с.Заболотовка, ул.Тимошенко,4
ПС 35 кВ Шапошниковка | 1977 | 5 | 1.36 | 1.875 | 0.0235 | 0 | 1.8671 |  |  | открыт | открыт | 0 | ПС 35 кВ Шапошниковка | 2.5+2.5 | 5 | 1.36 | 1.875 | 0 | 0.0235 | 1.8671 |  | открыт | открыт |  |  |  | Воронежская область | Воронежэнерго | Ольховатский РЭС | Воронежская область, Ольховатский район, х.Песчаный, ул.Сосновая,16
ПС 35 кВ Юрасовка | 1980 | 2.5 | 0.66 | 2.605 | 0.025 | 0 | 2.5966 |  |  | открыт | открыт | 0 | ПС 35 кВ Юрасовка | 2.5 | 2.5 | 0.66 | 2.605 | 0.025 | 0.015 | 2.5915 |  | открыт | открыт |  |  |  | Воронежская область | Воронежэнерго | Ольховатский РЭС | Воронежская область, Ольховатский район,с.Юрасовка, ул.Хлеборобская,26
ПС 110 кВ Коротояк | 1966 | 16.3 | 4.44 | 4.065 | 0.18 | 0 | 3.9423 |  |  | открыт | открыт | 0 | ПС 110 кВ Коротояк | 10+6.3 | 16.3 | 4.44 | 4.065 | 0.18 | 0 | 3.9423 |  | открыт | открыт |  |  |  | Воронежская область | Воронежэнерго | Острогожский РЭС | Воронежская область,Острогожский район, село Коротояк, улица Свободы, дом 109
ПС 110 кВ Острогожск | 1963 | 81 | 20.18 | 24.345 | 0 | 0 | 24.345 |  |  | открыт | открыт | 0 | ПС 110 кВ Острогожск | 40.5+40.5 | 81 | 20.18 | 24.345 | 0 | 0 | 24.345 |  | открыт | открыт |  |  |  | Воронежская область | Воронежэнерго | Острогожский РЭС | Воронежская обл.,г. Острогожск,улица 50 лет Октября, дом 303
ПС 35 кВ Болдыревка | 1972 | 5 | 0.95 | 1.675 | 0.0218 | 0.017 | 1.6429 |  |  | открыт | открыт | 0 | ПС 35 кВ Болдыревка | 2.5+2.5 | 5 | 0.95 | 1.675 | 0.005 | 0.0388 | 1.6412 |  | открыт | открыт |  |  |  | Воронежская область | Воронежэнерго | Острогожский РЭС | Воронежская обл.Острогожский р-он, село Болдыревка
ПС 35 кВ Гумны | 1973 | 4 | 0.99 | 4.15 | 0 | 0 | 4.15 |  |  | открыт | открыт | 0 | ПС 35 кВ Гумны | 4 | 4 | 0.99 | 4.15 | 0 | 0 | 4.15 |  | открыт | открыт |  |  |  | Воронежская область | Воронежэнерго | Острогожский РЭС | Воронежская область,Острогожский район, село Веретье, улица Мира, дом 9
ПС 35 кВ Кривая Поляна | 1984 | 2.5 | 0.39 | 2.235 | 0 | 0 | 2.235 |  |  | открыт | открыт | 0 | ПС 35 кВ Кривая Поляна | 2.5 | 2.5 | 0.39 | 2.235 | 0 | 0 | 2.235 |  | открыт | открыт |  |  |  | Воронежская область | Воронежэнерго | Острогожский РЭС | Воронежская область, Острогожский район, село Кривая Поляна
ПС 35 кВ Победа | 1983 | 8 | 0.77 | 3.43 | 0.012 | 0 | 3.426 |  |  | открыт | открыт | 0 | ПС 35 кВ Победа | 4+4 | 8 | 0.77 | 3.43 | 0.01 | 0.012 | 3.4226 |  | открыт | открыт |  |  |  | Воронежская область | Воронежэнерго | Острогожский РЭС | Воронежская область, Острогожский район, поселок Победа
ПС 35 кВ Урыв | 1984 | 2.5 | 0.75 | 1.875 | 0 | 0 | 1.875 |  |  | открыт | открыт | 0 | ПС 35 кВ Урыв | 2.5 | 2.5 | 0.75 | 1.875 | 0.007 | 0 | 1.8726 |  | открыт | открыт |  |  |  | Воронежская область | Воронежэнерго | Острогожский РЭС | Воронежская область,Острогожский район, село Урыв
ПС 35 кВ Шубное | 1987 | 4 | 1.2 | 4.18 | 0 | 0 | 4.18 |  |  | открыт | открыт | 0 | ПС 35 кВ Шубное | 4 | 4 | 1.2 | 4.18 | 0.012 | 0 | 4.176 |  | открыт | открыт |  |  |  | Воронежская область | Воронежэнерго | Острогожский РЭС | Воронежская область, Острогожский район, село Шубное
ПС 110 кВ Подгорное | 1996 | 32 | 8.16 | 10.58 | 0.223 | 0.005 | 10.4859 |  |  | открыт | открыт | 0 | ПС 110 кВ Подгорное | 16+16 | 32 | 8.16 | 10.58 | 0.191 | 0.059 | 10.48 |  | открыт | открыт |  |  |  | Воронежская область | Воронежэнерго | Подгоренский РЭС | Воронежская область, Петропавловский район с.Старая.Меловая ул. Степная ,19
ПС 35 кВ Андреевка | 1992 | 2.5 | 0.18 | 2.445 | 0 | 0 | 2.445 |  |  | открыт | открыт | 0 | ПС 35 кВ Андреевка | 2.5 | 2.5 | 0.18 | 2.445 | 0 | 0 | 2.445 |  | открыт | открыт |  |  |  | Воронежская область | Воронежэнерго | Подгоренский РЭС | Воронежская область, Подгоренский район, с.Андреевка, ул. Центральная, 37
ПС 35 кВ Белогорье | 1992 | 5 | 0.82 | 2.525 | 0.015 | 0 | 2.5199 |  |  | открыт | открыт | 0 | ПС 35 кВ Белогорье | 2.5+2.5 | 5 | 0.82 | 2.525 | 0.075 | 0 | 2.4896 |  | открыт | открыт |  |  |  | Воронежская область | Воронежэнерго | Подгоренский РЭС | Воронежская область, Подгоренский район, с.Белогорье, ул. Победы,88
ПС 35 кВ Колодежанская | 1989 | 2.5 | 0.23 | 2.625 | 0 | 0 | 2.625 |  |  | открыт | открыт | 0 | ПС 35 кВ Колодежанская | 2.5 | 2.5 | 0.23 | 2.625 | 0 | 0 | 2.625 |  | открыт | открыт |  |  |  | Воронежская область | Воронежэнерго | Подгоренский РЭС | Воронежская область, Подгоренский район, с.Колодежное, ул.Мальченко,1-а
ПС 35 кВ Сагуны | 1969 | 5 | 1.05 | 2.325 | 0.162 | 0 | 2.2476 |  |  | открыт | открыт | 0 | ПС 35 кВ Сагуны | 2.5+2.5 | 5 | 1.05 | 2.325 | 0.15 | 0.027 | 2.2426 |  | открыт | открыт |  |  |  | Воронежская область | Воронежэнерго | Подгоренский РЭС | Воронежская область, Подгоренский район, сл.Сагуны, ул.Молодёжная, 44-а
ПС 35 кВ Саприно | 1965 | 1.8 | 0.3 | 1.88 | 0 | 0 | 1.88 |  |  | открыт | открыт | 0 | ПС 35 кВ Саприно | 1.8 | 1.8 | 0.3 | 1.88 | 0.002 | 0 | 1.8793 |  | открыт | открыт |  |  |  | Воронежская область | Воронежэнерго | Подгоренский РЭС | Воронежская область, Подгоренский район, х.Саприно, ул.Подстанция, 1
ПС 35 кВ Сергеевка | 1987 | 4 | 0.42 | 4.2 | 0.08 | 0 | 4.1478 |  |  | открыт | открыт | 0 | ПС 35 кВ Сергеевка | 4 | 4 | 0.42 | 4.2 | 0.08 | 0 | 4.1478 |  | открыт | открыт |  |  |  | Воронежская область | Воронежэнерго | Подгоренский РЭС | Воронежская область, Подгоренский район, с.Сергеевка, ул.Мира, 6
ПС 35 кВ Степановка | 1986 | 4 | 0.46 | 4.2 | 0 | 0 | 4.2 |  |  | открыт | открыт | 0 | ПС 35 кВ Степановка | 4 | 4 | 0.46 | 4.2 | 0.007 | 0 | 4.1976 |  | открыт | открыт |  |  |  | Воронежская область | Воронежэнерго | Подгоренский РЭС | Воронежская область, Подгоренский район, х.Серпанки, ул. Грушовая, 6-а
ПС 110 кВ Никоноровка | 1972 | 8.8 | 1.33 | 2.045 | 0.054 | 0.007 | 2.0286 |  |  | открыт | открыт | 0 | ПС 110 кВ Никоноровка | 6.3+2.5 | 8.8 | 1.33 | 2.045 | 0.069 | 0.007 | 2.0245 |  | открыт | открыт |  |  |  | Воронежская область | Воронежэнерго | Россошанский РЭС | Воронежская область, Россошанский район, х.Украинский, ул.Колхозная,23
ПС 110 кВ Новая Калитва | 1983 | 6.3 | 1.82 | 6.485 | 0.137 | 0.03 | 6.4276 |  |  | открыт | открыт | 0 | ПС 110 кВ Новая Калитва | 6.3 | 6.3 | 1.82 | 6.485 | 0.158 | 0.037 | 6.42 |  | открыт | открыт |  |  |  | Воронежская область | Воронежэнерго | Россошанский РЭС | Воронежская обл., Россошанский р-он
ПС 110 кВ ПТФ | 1984 | 20 | 2.87 | 8.79 | 0.174 | 0.015 | 8.739 |  |  | открыт | открыт | 0 | ПС 110 кВ ПТФ | 10+10 | 20 | 2.87 | 8.79 | 0.137 | 0.089 | 8.7291 |  | открыт | открыт |  |  |  | Воронежская область | Воронежэнерго | Россошанский РЭС | Воронежская область, г.Россошь, ул.Комсомольская,29
ПС 110 кВ Россошь | 1964 | 72 | 24.98 | 14.06 | 2.3105 | 0.072 | 11.8955 |  |  | открыт | открыт | 0 | ПС 110 кВ Россошь | 16+16+40 | 72 | 24.98 | 14.06 | 0.3385 | 2.164 | 11.8631 |  | открыт | открыт |  |  |  | Воронежская область | Воронежэнерго | Россошанский РЭС | Воронежская область, г.Россошь, ул.50 лет СССР, 92
ПС 110 кВ Старая Калитва | 1988 | 12.6 | 2.16 | 6.345 | 0.015 | 0 | 6.341 |  |  | открыт | открыт | 0 | ПС 110 кВ Старая Калитва | 6.3+6.3 | 12.6 | 2.16 | 6.345 | 0.022 | 0 | 6.3391 |  | открыт | открыт |  |  |  | Воронежская область | Воронежэнерго | Россошанский РЭС | Воронежская обл., Россошанский р-он, с.Старая Калитва,ул. Степная,1-а
ПС 35 кВ Александровка | 1991 | 8 | 2.32 | 1.88 | 0.072 | 0.01 | 1.8468 |  |  | открыт | открыт | 0 | ПС 35 кВ Александровка | 4+4 | 8 | 2.32 | 1.88 | 0.055 | 0.033 | 1.8448 |  | открыт | открыт |  |  |  | Воронежская область | Воронежэнерго | Россошанский РЭС | Воронежская область, Россошанский район, с.Александровка,ул.Заводская,4
ПС 35 кВ Лизиновка | 1978 | 2.5 | 1 | 2.375 | 0.035 | 0 | 2.3632 |  |  | открыт | открыт | 0 | ПС 35 кВ Лизиновка | 2.5 | 2.5 | 1 | 2.375 | 0.018 | 0.017 | 2.3632 |  | открыт | открыт |  |  |  | Воронежская область | Воронежэнерго | Россошанский РЭС | Воронежская обл., Россошанский р-он, с.Лизиновка 1л. Пролетарская, примерно 350 метров к северу от дома №45.
ПС 35 кВ Сотницкая | 1985 | 4 | 1.96 | 3.15 | 0.164 | 0 | 3.088 |  |  | открыт | открыт | 0 | ПС 35 кВ Сотницкая | 4 | 4 | 1.96 | 3.15 | 0.149 | 0.03 | 3.0829 |  | открыт | открыт |  |  |  | Воронежская область | Воронежэнерго | Россошанский РЭС | Воронежская область, Россошанский район, с.Поповка, ул.Космонавтов,112
ПС 35/6 кВ "Сандогора" | 1964 | 1 | 0.42 | 0.63 | 0.037 | 0.015 | 0.68433 |  |  | открыт | открыт | 0 | ПС 35/6 кВ "Сандогора" | 1 | 1 | 0.42 | 0.63 | 0.037 | 0.015 | 0.77773 |  | открыт | открыт |  |  |  | Костромская область | Костромаэнерго | Костромской | с.Сандогора
ПС 35/10 кВ "Гридино" | 1995 | 1.8 | 0.8 | 1.09 | 0.14 | 0.03 | 0.97787 |  |  | открыт | открыт | -0.04 | ПС 35/10 кВ "Гридино" | 1.8 | 1.8 | 0.76 | 1.13 | 0.247 | 0.065 | 1.1202 |  | открыт | открыт |  |  |  | Костромская область | Костромаэнерго | Красносельский | п.Гридино
ПС 35/10 кВ "Новинки" | 1971 | 1.8 | 0.12 | 1.77 | 0.015 | 0 | 1.7855 |  |  | открыт | открыт | -0.01 | ПС 35/10 кВ "Новинки" | 1.8 | 1.8 | 0.11 | 1.78 | 0 | 0.015 | 1.8011 |  | открыт | открыт |  |  |  | Костромская область | Костромаэнерго | Красносельский | п.Новинки
ПС 35/10 кВ "Прискоково" | 1984 | 2.5 | 1.05 | 1.575 | 0.128 | 0 | 1.5155 |  |  | открыт | открыт | -0.02 | ПС 35/10 кВ "Прискоково" | 2.5 | 2.5 | 1.03 | 1.595 | 0.083 | 0.084 | 1.7584 |  | открыт | открыт |  |  |  | Костромская область | Костромаэнерго | Красносельский | п.Прискоково
ПС 110/10 кВ "Григорцево" | 1987 | 2.5 | 0.38 | 2.245 | 0 | 0 | 2.3575 |  |  | открыт | открыт | -0.01 | ПС 110/10 кВ "Григорцево" | 2.5 | 2.5 | 0.37 | 2.255 | 0 | 0 | 2.376 |  | открыт | открыт |  |  |  | Костромская область | Костромаэнерго | Нерехтский | п. Григорцево
ПС 110/10 кВ "Клементьево" | 2007 | 6.3 | 1.0222 | 5.5928 | 0 | 0 | 5.755 |  |  | открыт | открыт | 0 | ПС 110/10 кВ "Клементьево" | 6.3 | 6.3 | 1.0222 | 5.5928 | 0 | 0.015 | 5.8465 |  | открыт | открыт |  |  |  | Костромская область | Костромаэнерго | Нерехтский | д. Клементьево
ПС 35/10 кВ "Рудино" | 1973 | 2.5 | 0.31 | 2.315 | 0.002 | 0 | 2.3848 |  |  | открыт | открыт | 0 | ПС 35/10 кВ "Рудино" | 2.5 | 2.5 | 0.31 | 2.315 | 0.002 | 0 | 2.3946 |  | открыт | открыт |  |  |  | Костромская область | Костромаэнерго | Нерехтский | д. Рудино
ПС 35/10 кВ "Стоянково" | 1977 | 1.6 | 0.29 | 1.39 | 0.001 | 0 | 1.4116 |  |  | открыт | открыт | 0 | ПС 35/10 кВ "Стоянково" | 1.6 | 1.6 | 0.29 | 1.39 | 0 | 0 | 1.4787 |  | открыт | открыт |  |  |  | Костромская область | Костромаэнерго | Нерехтский | д. Стоянково
ПС 35/10 кВ "Адищево" | 1978 | 4 | 0.68 | 3.52 | 0 | 0 | 3.5712 |  |  | открыт | открыт | 0 | ПС 35/10 кВ "Адищево" | 4 | 4 | 0.68 | 3.52 | 0 | 0 | 3.52 |  | открыт | открыт |  |  |  | Костромская область | Костромаэнерго | Островский | с. Адищево
ПС 110/10 кВ "Столбово" | 1989 | 10 | 0.5 | 10 | 0 | 0 | 10.0924 |  |  | открыт | открыт | 0 | ПС 110/10 кВ "Столбово" | 10 | 10 | 0.5 | 10 | 0.015 | 0 | 10.05 |  | открыт | открыт |  |  |  | Костромская область | Костромаэнерго | Судиславский | п. Столбово
ПС 35/10 кВ "Раслово" | 1979 | 2.5 | 0.77 | 1.855 | 0.175 | 0 | 2.0982 |  |  | открыт | открыт | 0 | ПС 35/10 кВ "Раслово" | 2.5 | 2.5 | 0.77 | 1.855 | 0.16 | 0.015 | 1.77 |  | открыт | открыт |  |  |  | Костромская область | Костромаэнерго | Судиславский | п. Раслово
ПС 35/10 кВ "Андреевское" | 1979 | 1.6 | 0.25 | 1.43 | 0.015 | 0 | 1.4255 |  |  | открыт | открыт | 0 | ПС 35/10 кВ "Андреевское" | 1.6 | 1.6 | 0.25 | 1.43 | 0.015 | 0 | 1.4383 |  | открыт | открыт |  |  |  | Костромская область | Костромаэнерго | Сусанинский | с. Андреевское
ПС 35/10 кВ "Попадьино" | 1990 | 1.6 | 0.18 | 1.5 | 0 | 0 | 1.5 |  |  | открыт | открыт | 0 | ПС 35/10 кВ "Попадьино" | 1.6 | 1.6 | 0.18 | 1.5 | 0 | 0 | 1.52 |  | открыт | открыт |  |  |  | Костромская область | Костромаэнерго | Сусанинский | д. Попадьино
ПС 110/10 кВ "Елегино" | 1987 | 2.5 | 0.21 | 2.415 | 0.01 | 0 | 2.4197 |  |  | открыт | открыт | 0 | ПС 110/10 кВ "Елегино" | 2.5 | 2.5 | 0.21 | 2.415 | 0 | 0.01 | 2.4484 |  | открыт | открыт |  |  |  | Костромская область | Костромаэнерго | Буйский | д.Елегино
ПС 35/10 кВ "Кренёво" | 1989 | 2.5 | 0.66 | 1.965 | 0.35 | 0 | 1.9845 |  |  | открыт | открыт | 0 | ПС 35/10 кВ "Кренёво" | 2.5 | 2.5 | 0.66 | 1.965 | 0.351 | 0.01 | 1.696 |  | открыт | открыт |  |  |  | Костромская область | Костромаэнерго | Буйский | д.Кренёво
ПС 35/10 кВ "Семеновское" | 1991 | 1.6 | 0.36 | 1.32 | 0 | 0 | 1.3841 |  |  | открыт | открыт | -0.0090356 | ПС 35/10 кВ "Семеновское" | 1.6 | 1.6 | 0.35096 | 1.329 | 0 | 0 | 1.4003 |  | открыт | открыт |  |  |  | Костромская область | Костромаэнерго | Буйский | д. Семеновское
ПС 35/10 кВ "Химик" | 1969 | 3.2 | 0.50528 | 2.8547 | 0 | 0 | 2.8699 |  |  | открыт | открыт | 0 | ПС 35/10 кВ "Химик" | 3.2 | 3.2 | 0.50528 | 2.8547 | 0 | 0 | 2.8547 |  | открыт | открыт |  |  |  | Костромская область | Костромаэнерго | Буйский | г. Буй
ПС 35/10 кВ "Левково" | 1992 | 1.6 | 0.33 | 1.35 | 0 | 0 | 1.3714 |  |  | открыт | открыт | 0 | ПС 35/10 кВ "Левково" | 1.6 | 1.6 | 0.33 | 1.35 | 0 | 0 | 1.378 |  | открыт | открыт |  |  |  | Костромская область | Костромаэнерго | Галичский | д.Левково
ПС 35/10 кВ "Н. Берёзовец " | 1976 | 2.5 | 0.78 | 1.845 | 0 | 0 | 1.8995 |  |  | открыт | открыт | 0 | ПС 35/10 кВ "Н. Берёзовец " | 2.5 | 2.5 | 0.78 | 1.845 | 0.124 | 0 | 1.815 |  | открыт | открыт |  |  |  | Костромская область | Костромаэнерго | Галичский | с.Березовец
ПС 35/10 кВ "Степаново" | 1967 | 4 | 0.24 | 3.96 | 0.142 | 0 | 3.8306 |  |  | открыт | открыт | 0 | ПС 35/10 кВ "Степаново" | 4 | 4 | 0.24 | 3.96 | 0.132 | 0.015 | 3.9075 |  | открыт | открыт |  |  |  | Костромская область | Костромаэнерго | Галичский | д.Степаново
ПС 35/10 кВ "Горбачево" | 1978 | 1 | 0.13 | 0.92 | 0 | 0 | 0.92 |  |  | открыт | открыт | 0 | ПС 35/10 кВ "Горбачево" | 1 | 1 | 0.13 | 0.92 | 0 | 0 | 0.92806 |  | открыт | открыт |  |  |  | Костромская область | Костромаэнерго | Солигаличски | д.Горбачево
ПС 35/10 кВ "Калинино" | 1992 | 1.6 | 0.33 | 1.35 | 0.015 | 0 | 1.4377 |  |  | открыт | открыт | 0 | ПС 35/10 кВ "Калинино" | 1.6 | 1.6 | 0.33 | 1.35 | 0.015 | 0 | 1.4103 |  | открыт | открыт |  |  |  | Костромская область | Костромаэнерго | Солигаличски | д. Калинино
ПС 35/10 кВ "Куземино" | 1986 | 1.6 | 0.22 | 1.46 | 0 | 0 | 1.4643 |  |  | открыт | открыт | -0.06 | ПС 35/10 кВ "Куземино" | 1.6 | 1.6 | 0.16 | 1.52 | 0 | 0 | 1.5202 |  | открыт | открыт |  |  |  | Костромская область | Костромаэнерго | Солигаличски | д.Куземино
ПС 35/10 кВ "Совега" | 1985 | 1 | 0.07 | 0.98 | 0 | 0 | 0.84127 |  |  | открыт | открыт | -0.02 | ПС 35/10 кВ "Совега" | 1 | 1 | 0.05 | 1 | 0 | 0 | 1.0043 |  | открыт | открыт |  |  |  | Костромская область | Костромаэнерго | Солигаличски | д. Совега
ПС 110/10 кВ "Луковцино" | 1988 | 2.5 | 0.94779 | 1.6772 | 0 | 0 | 1.6715 |  |  | открыт | открыт | 0 | ПС 110/10 кВ "Луковцино" | 2.5 | 2.5 | 0.94779 | 1.6772 | 0 | 0 | 1.6772 |  | открыт | открыт |  |  |  | Костромская область | Костромаэнерго | Чухломский | д.Луковцино
ПС 110/10 кВ "Фёдоровское" | 1983 | 2.5 | 0.12 | 2.505 | 0 | 0 | 2.5103 |  |  | открыт | открыт | 0 | ПС 110/10 кВ "Фёдоровское" | 2.5 | 2.5 | 0.12 | 2.505 | 0 | 0 | 2.505 |  | открыт | открыт |  |  |  | Костромская область | Костромаэнерго | Чухломский | п.Фёдоровское
ПС 35/10 кВ "Панкратово" | 1997 | 1 | 0.09 | 0.96 | 0 | 0 | 0.9554 |  |  | открыт | открыт | 0 | ПС 35/10 кВ "Панкратово" | 1 | 1 | 0.09 | 0.96 | 0 | 0 | 0.97755 |  | открыт | открыт |  |  |  | Костромская область | Костромаэнерго | Чухломский | п.Панкратово
ПС 35/10 кВ "Петровское" | 1979 | 1.6 | 0.27 | 1.41 | 0 | 0 | 1.4454 |  |  | открыт | открыт | -0.04 | ПС 35/10 кВ "Петровское" | 1.6 | 1.6 | 0.23 | 1.45 | 0 | 0 | 1.4719 |  | открыт | открыт |  |  |  | Костромская область | Костромаэнерго | Чухломский | д.Петровское
ПС 35/10 кВ "Котельниково" | 1989 | 1 | 0.79 | 0.26 | 0 | 0 | 0.99895 |  |  | открыт | открыт | 0 | ПС 35/10 кВ "Котельниково" | 1 | 1 | 0.79 | 0.26 | 0.015 | 0 | 0.29924 |  | открыт | открыт |  |  |  | Костромская область | Костромаэнерго | Антроповский | п. Котельниково
ПС 35/10 кВ "Легитово" | 1992 | 2.5 | 0.27 | 2.355 | 0 | 0 | 2.3472 |  |  | открыт | открыт | -0.05 | ПС 35/10 кВ "Легитово" | 2.5 | 2.5 | 0.22 | 2.405 | 0 | 0 | 2.4162 |  | открыт | открыт |  |  |  | Костромская область | Костромаэнерго | Антроповский | п.Легитово
ПС 35/10 кВ "Слобода" | 2002 | 2.5 | 0.33 | 2.295 | 0 | 0 | 2.2177 |  |  | открыт | открыт | 0 | ПС 35/10 кВ "Слобода" | 2.5 | 2.5 | 0.33 | 2.295 | 0 | 0 | 2.295 |  | открыт | открыт |  |  |  | Костромская область | Костромаэнерго | Антроповский | П.Слобода
ПС 35/10 кВ "Завражье" | 1989 | 1.6 | 0.29 | 1.39 | 0.015 | 0.015 | 1.371 |  |  | открыт | открыт | 0 | ПС 35/10 кВ "Завражье" | 1.6 | 1.6 | 0.29 | 1.39 | 0.03 | 0.03 | 1.4109 |  | открыт | открыт |  |  |  | Костромская область | Костромаэнерго | Кадыйский | д.Завражье
ПС 35/10 кВ "Окулово" | 1977 | 1.6 | 0.47 | 1.21 | 0 | 0 | 1.3622 |  |  | открыт | открыт | 0 | ПС 35/10 кВ "Окулово" | 1.6 | 1.6 | 0.47 | 1.21 | 0 | 0 | 1.21 |  | открыт | открыт |  |  |  | Костромская область | Костромаэнерго | Кадыйский | д.Окулово
ПС 35/10 кВ "Чернышево" | 1972 | 4 | 0.76 | 3.44 | 0.01 | 0 | 3.4337 |  |  | открыт | открыт | 0 | ПС 35/10 кВ "Чернышево" | 4 | 4 | 0.76 | 3.44 | 0 | 0.01 | 3.4769 |  | открыт | открыт |  |  |  | Костромская область | Костромаэнерго | Кадыйский | с.Чернышево
ПС 110/35/10 кВ "Яковлево" | 1967 | 10 | 0.31 | 10.19 | 0.015 | 0 | 10.1977 |  |  | открыт | открыт | 0 | ПС 110/35/10 кВ "Яковлево" | 10 | 10 | 0.31 | 10.19 | 0 | 0.015 | 10.185 |  | открыт | открыт |  |  |  | Костромская область | Костромаэнерго | Кологривский | д.Яковлево
ПС 35/10 кВ "Черменино" | 1978 | 1.6 | 0.18 | 1.5 | 0.05 | 0 | 1.5079 |  |  | открыт | открыт | -0.08 | ПС 35/10 кВ "Черменино" | 1.6 | 1.6 | 0.1 | 1.58 | 0 | 0.05 | 1.5622 |  | открыт | открыт |  |  |  | Костромская область | Костромаэнерго | Кологривский | д.Черменино
ПС 35/10 кВ "Нежитино" | 2018 | 1.6 | 0.35 | 1.33 | 0.083 | 0 | 1.3952 |  |  | открыт | открыт | 0 | ПС 35/10 кВ "Нежитино" | 1.6 | 1.6 | 0.35 | 1.33 | 0.083 | 0 | 1.36 |  | открыт | открыт |  |  |  | Костромская область | Костромаэнерго | Макарьевский | с.Нежитино
ПС 35/10 кВ "Николо-Макарово" | 1970 | 1.6 | 0.45 | 1.23 | 0.015 | 0.015 | 1.2014 |  |  | открыт | открыт | 0 | ПС 35/10 кВ "Николо-Макарово" | 1.6 | 1.6 | 0.45 | 1.23 | 0.015 | 0.015 | 1.2524 |  | открыт | открыт |  |  |  | Костромская область | Костромаэнерго | Макарьевский | с.Николо-Макарово
ПС 110/10 кВ "Гусево" | 1982 | 2.5 | 0.39 | 2.235 | 0 | 0 | 2.2631 |  |  | открыт | открыт | 0 | ПС 110/10 кВ "Гусево" | 2.5 | 2.5 | 0.39 | 2.235 | 0 | 0 | 2.2798 |  | открыт | открыт |  |  |  | Костромская область | Костромаэнерго | Мантуровский | д.Гусево
ПС 35/10 кВ "Медведица" | 1990 | 2.5 | 0.4 | 2.225 | 0.012 | 0 | 2.2865 |  |  | открыт | открыт | -0.01 | ПС 35/10 кВ "Медведица" | 2.5 | 2.5 | 0.39 | 2.235 | 0.012 | 0 | 2.2996 |  | открыт | открыт |  |  |  | Костромская область | Костромаэнерго | Мантуровский | п.Медведица
ПС 110/10 кВ "Новинское" | 1988 | 2.5 | 0.21 | 2.415 | 0 | 0 | 2.5761 |  |  | открыт | открыт | 0 | ПС 110/10 кВ "Новинское" | 2.5 | 2.5 | 0.21 | 2.415 | 0 | 0 | 2.5206 |  | открыт | открыт |  |  |  | Костромская область | Костромаэнерго | Межевской | д.Новинское
ПС 35/10 кВ "Филино" | 1981 | 1.6 | 0.32 | 1.36 | 0 | 0 | 1.3888 |  |  | открыт | открыт | 0 | ПС 35/10 кВ "Филино" | 1.6 | 1.6 | 0.32 | 1.36 | 0 | 0 | 1.3904 |  | открыт | открыт |  |  |  | Костромская область | Костромаэнерго | Межевской | с.Никола
ПС 110/10 кВ "Дьяконово" | 1976 | 2.5 | 0.20148 | 2.4235 | 0 | 0 | 2.4581 |  |  | открыт | открыт | 0 | ПС 110/10 кВ "Дьяконово" | 2.5 | 2.5 | 0.20148 | 2.4235 | 0 | 0 | 2.4525 |  | открыт | открыт |  |  |  | Костромская область | Костромаэнерго | Нейский | д.Дьяконово
ПС 110/10 кВ "Октябрьская" | 1978 | 2.5 | 0.67 | 1.955 | 0.038 | 0 | 1.9435 |  |  | открыт | открыт | 0 | ПС 110/10 кВ "Октябрьская" | 2.5 | 2.5 | 0.67 | 1.955 | 0.038 | 0 | 1.9459 |  | открыт | открыт |  |  |  | Костромская область | Костромаэнерго | Нейский | п. Брантовка
ПС 35/10 кВ "Кужбал" | 1989 | 2.5 | 0.43 | 2.195 | 0.01 | 0 | 2.2347 |  |  | открыт | открыт | 0 | ПС 35/10 кВ "Кужбал" | 2.5 | 2.5 | 0.43 | 2.195 | 0.01 | 0 | 2.2777 |  | открыт | открыт |  |  |  | Костромская область | Костромаэнерго | Нейский | с.Кужбал
ПС 110/10 кВ "Николо-Полома" | 1979 | 2.5 | 0.98 | 1.645 | 0.041 | 0 | 1.7002 |  |  | открыт | открыт | -0.14 | ПС 110/10 кВ "Николо-Полома" | 2.5 | 2.5 | 0.84 | 1.785 | 0.026 | 0.015 | 1.8461 |  | открыт | открыт |  |  |  | Костромская область | Костромаэнерго | Парфеньевский | п.Николо-Полома
ПС 110/35/10 кВ "Никола" | 1992 | 6.3 | 0.46 | 6.155 | 0.002 | 0 | 6.155 |  |  | открыт | открыт | -0.08892 | ПС 110/35/10 кВ "Никола" | 6.3 | 6.3 | 0.37108 | 6.2439 | 0 | 0.002 | 6.2433 |  | открыт | открыт |  |  |  | Костромская область | Костромаэнерго | Вохомский | с.Никола
ПС 35/10 кВ "Заветлужье" | 1974 | 1.6 | 0.16 | 1.52 | 0 | 0 | 1.571 |  |  | открыт | открыт | 0 | ПС 35/10 кВ "Заветлужье" | 1.6 | 1.6 | 0.16 | 1.52 | 0 | 0 | 1.5419 |  | открыт | открыт |  |  |  | Костромская область | Костромаэнерго | Вохомский | с.Заветлужье
ПС 35/10 кВ "Талица" | 1970 | 1.6 | 0.18 | 1.5 | 0 | 0 | 1.5167 |  |  | открыт | открыт | 0 | ПС 35/10 кВ "Талица" | 1.6 | 1.6 | 0.18 | 1.5 | 0 | 0 | 1.5 |  | открыт | открыт |  |  |  | Костромская область | Костромаэнерго | Вохомский | п.Талица
ПС 35/10 кВ "Хорошая" | 1975 | 2.5 | 0.09 | 2.535 | 0 | 0 | 2.5526 |  |  | открыт | открыт | 0 | ПС 35/10 кВ "Хорошая" | 2.5 | 2.5 | 0.09 | 2.535 | 0 | 0 | 2.5744 |  | открыт | открыт |  |  |  | Костромская область | Костромаэнерго | Вохомский | д.Хорошая
ПС 35/10 кВ "Забегаево" | 1988 | 1.6 | 0.22 | 1.46 | 0 | 0 | 1.4642 |  |  | открыт | открыт | 0 | ПС 35/10 кВ "Забегаево" | 1.6 | 1.6 | 0.22 | 1.46 | 0 | 0 | 1.4697 |  | открыт | открыт |  |  |  | Костромская область | Костромаэнерго | Октябрьский | с.Забегаево
ПС 35/10 кВ "Ильинское" | 1984 | 1.6 | 0.05 | 1.63 | 0 | 0 | 1.64 |  |  | открыт | открыт | 0 | ПС 35/10 кВ "Ильинское" | 1.6 | 1.6 | 0.05 | 1.63 | 0 | 0 | 1.6345 |  | открыт | открыт |  |  |  | Костромская область | Костромаэнерго | Октябрьский | с.Ильинское
ПС 35/10 кВ "Луптюг" | 1992 | 2.5 | 0.24 | 2.385 | 0.01 | 0 | 2.378 |  |  | открыт | открыт | -0.02 | ПС 35/10 кВ "Луптюг" | 2.5 | 2.5 | 0.22 | 2.405 | 0 | 0 | 2.4109 |  | открыт | открыт |  |  |  | Костромская область | Костромаэнерго | Октябрьский | с.Луптюг
ПС 35/10 кВ "Соловецкое" | 1979 | 1.6 | 0.14 | 1.54 | 0 | 0 | 1.5922 |  |  | открыт | открыт | 0 | ПС 35/10 кВ "Соловецкое" | 1.6 | 1.6 | 0.14 | 1.54 | 0 | 0 | 1.5527 |  | открыт | открыт |  |  |  | Костромская область | Костромаэнерго | Октябрьский | с.Соловецкое
ПС 110/10 кВ "Гудково" | 1987 | 2.5 | 0.24 | 2.385 | 0 | 0 | 2.4109 |  |  | открыт | открыт | -0.1 | ПС 110/10 кВ "Гудково" | 2.5 | 2.5 | 0.14 | 2.485 | 0 | 0 | 2.485 |  | открыт | открыт |  |  |  | Костромская область | Костромаэнерго | Поназыревский | д.Гудково
ПС 110/10 кВ "Шортюг" | 1969 | 6.3 | 0.22 | 6.395 | 0 | 0 | 6.3959 |  |  | открыт | открыт | -0.02 | ПС 110/10 кВ "Шортюг" | 6.3 | 6.3 | 0.2 | 6.415 | 0 | 0 | 6.415 |  | открыт | открыт |  |  |  | Костромская область | Костромаэнерго | Поназыревский | с.Шортюг
ПС 110/10 кВ "Якшанга" | 1973 | 6.3 | 1.09 | 5.525 | 0.204 | 0 | 5.4058 |  |  | открыт | открыт | -0.01 | ПС 110/10 кВ "Якшанга" | 6.3 | 6.3 | 1.08 | 5.535 | 0.207 | 0.009 | 5.593 |  | открыт | открыт |  |  |  | Костромская область | Костромаэнерго | Поназыревский | с.Якшанга
ПС 35/10 кВ "Катунино" | 1970 | 2.5 | 0.23 | 2.395 | 0 | 0 | 2.4136 |  |  | открыт | открыт | 0 | ПС 35/10 кВ "Катунино" | 2.5 | 2.5 | 0.23 | 2.395 | 0 | 0 | 2.4261 |  | открыт | открыт |  |  |  | Костромская область | Костромаэнерго | Рождественский | д.Катунино
ПС 35/10 кВ "Конёво" | 1972 | 1.6 | 0.36 | 1.32 | 0.002 | 0 | 1.3521 |  |  | открыт | открыт | -0.04 | ПС 35/10 кВ "Конёво" | 1.6 | 1.6 | 0.32 | 1.36 | 0.002 | 0 | 1.3894 |  | открыт | открыт |  |  |  | Костромская область | Костромаэнерго | Рождественский | п.Конёво
ПС 110/10 кВ "Шекшема" | 1976 | 6.3 | 0.42 | 6.195 | 0.045 | 0 | 6.1738 |  |  | открыт | открыт | 0 | ПС 110/10 кВ "Шекшема" | 6.3 | 6.3 | 0.42 | 6.195 | 0.03 | 0.015 | 6.1897 |  | открыт | открыт |  |  |  | Костромская область | Костромаэнерго | Шарьинский | п. Шекшема
ПС 35/10 кВ "Головино" | 1975 | 1 | 0.31 | 0.74 | 0 | 0 | 0.74 |  |  | открыт | открыт | -0.25615 | ПС 35/10 кВ "Головино" | 1 | 1 | 0.053852 | 0.99615 | 0 | 0 | 0.99615 |  | открыт | открыт |  |  |  | Костромская область | Костромаэнерго | Шарьинский | с.Головино
ПС 35/10 кВ "Пищёвка" | 1990 | 1 | 0.16 | 0.89 | 0.05 | 0 | 0.93723 |  |  | открыт | открыт | 0 | ПС 35/10 кВ "Пищёвка" | 1 | 1 | 0.16 | 0.89 | 0.015 | 0.02 | 0.97001 |  | открыт | открыт |  |  |  | Костромская область | Костромаэнерго | Шарьинский | д.Пищёвка
ПС 110/35/10 кВ "Василёво" | 1980/1982 | 20 | 2.68 | 8.7596 | 1.165 | 0.0715 | 7.6198 |  |  | открыт | открыт | 0 | ПС 110/35/10 кВ "Василёво" | 10+10 | 20 | 2.68 | 8.7596 | 1.428 | 0.306 | 8.1299 |  | открыт | открыт |  |  |  | Костромская область | Костромаэнерго | Костромской | п. Василёво
ПС 110/35/10/6 кВ "Калинки" | 1962/1973 | 20 | 5.66 | 7.9589 | 0.533 | 0.045 | 8.5848 |  |  | открыт | открыт | -0.44 | ПС 110/35/10/6 кВ "Калинки" | 10+10 | 20 | 5.22 | 8.3896 | 0.627 | 0.156 | 8.0866 |  | открыт | открыт |  |  |  | Костромская область | Костромаэнерго | Костромской | с. Калинки
ПС 110/35/10/6 кВ "Калинки" | [12 empty] | ПС 35/10 кВ "Калинки" | 1.6 | 1.6 | 0.89 | 0.79 | 0 | 0 | 0.79 |  | открыт | открыт |  |  |  | Костромская область | Костромаэнерго | Костромской | с. Калинки
ПС 35/10 кВ "Апраксино" | 1985 | 5 | 1.63 | 1.7743 | 0.507 | 0 | 1.436 |  |  | открыт | открыт | 0 | ПС 35/10 кВ "Апраксино" | 2.5+2.5 | 5 | 1.63 | 1.7743 | 0.535 | 0.084 | 1.5375 |  | открыт | открыт |  |  |  | Костромская область | Костромаэнерго | Костромской | п. Апраксино
ПС 35/10 кВ "Борщино" | 1982 | 8 | 0.8 | 4.6784 | 0.17 | 0.045 | 4.39 |  |  | открыт | открыт | 0 | ПС 35/10 кВ "Борщино" | 4+4 | 8 | 0.8 | 4.6784 | 0.203 | 0.077 | 4.5776 |  | открыт | открыт |  |  |  | Костромская область | Костромаэнерго | Костромской | д. Борщино
ПС 35/10 кВ "Горьковская" | 1986 | 3.2 | 0.45 | 1.8117 | 0 | 0 | 1.7814 |  |  | открыт | открыт | 0 | ПС 35/10 кВ "Горьковская" | 1.6+1.6 | 3.2 | 0.45 | 1.8117 | 0.015 | 0 | 1.8067 |  | открыт | открыт |  |  |  | Костромская область | Костромаэнерго | Костромской | д. Василёво
ПС 35/10 кВ "Ильинское" | 1984 | 5 | 1.92 | 1.1991 | 0.29 | 0.019 | 0.846 |  |  | открыт | открыт | 0 | ПС 35/10 кВ "Ильинское" | 2.5+2.5 | 5 | 1.92 | 1.1991 | 0.274 | 0.115 | 1.0614 |  | открыт | открыт |  |  |  | Костромская область | Костромаэнерго | Костромской | с.Ильинское
ПС 35/10 кВ "Кузнецово" | 1978/1975 | 5 | 1.23 | 2.4332 | 0.17 | 0 | 2.2763 |  |  | открыт | открыт | -0.24 | ПС 35/10 кВ "Кузнецово" | 2.5+2.5 | 5 | 0.99 | 2.6072 | 0.162 | 0.057 | 2.5242 |  | открыт | открыт |  |  |  | Костромская область | Костромаэнерго | Костромской | с. Кузнецово
ПС 35/10 кВ "Кузьмищи" | 1988 | 3.2 | 0.96 | 1.3869 | 0.242 | 0.007 | 1.101 |  |  | открыт | открыт | -0.07 | ПС 35/10 кВ "Кузьмищи" | 1.6+1.6 | 3.2 | 0.89 | 1.4374 | 0.31 | 0.062 | 1.3084 |  | открыт | открыт |  |  |  | Костромская область | Костромаэнерго | Костромской | д. Кузьмищи
ПС 35/10 кВ "Минское" | 1981/1982 | 5 | 1.57 | 1.5125 | 0.4122 | 0.205 | 1.187 |  |  | открыт | открыт | 0 | ПС 35/10 кВ "Минское" | 2.5+2.5 | 5 | 1.57 | 1.5125 | 0.502 | 0.395 | 1.1431 |  | открыт | открыт |  |  |  | Костромская область | Костромаэнерго | Костромской | с. Минское
ПС 35/6 кВ "Мисково" | 1983/2006 | 3.6 | 0.43 | 1.7946 | 0.187 | 0 | 1.6793 |  |  | открыт | открыт | -0.01 | ПС 35/6 кВ "Мисково" | 1.8+1.8 | 3.6 | 0.42 | 1.8015 | 0.18 | 0.022 | 1.7091 |  | открыт | открыт |  |  |  | Костромская область | Костромаэнерго | Костромской | п. Мисково
ПС 35/6 кВ "Никольское" | 1975 | 8 | 2.47 | 1.8337 | 0.349 | 0.03 | 1.5632 |  |  | открыт | открыт | -0.21 | ПС 35/6 кВ "Никольское" | 4+4 | 8 | 2.26 | 2.0349 | 0.458 | 0.127 | 1.8283 |  | открыт | открыт |  |  |  | Костромская область | Костромаэнерго | Костромской | п. Никольское
ПС 35/6 кВ "Саметь" | 1973/1972 | 5.6 | 1.2063 | 0.94743 | 0.4548 | 0 | 0.71483 |  |  | открыт | открыт | 0 | ПС 35/6 кВ "Саметь" | 1.6+4 | 5.6 | 1.2063 | 0.94743 | 0.568 | 0.045 | 0.66809 |  | открыт | открыт |  |  |  | Костромская область | Костромаэнерго | Костромской | с. Саметь
ПС 35/10 кВ "Сухоногово" | 1979/2006 | 7.2 | 2.18 | 2.0152 | 0.076 | 0.04 | 1.8347 |  |  | открыт | открыт | -0.26 | ПС 35/10 кВ "Сухоногово" | 4+3.2 | 7.2 | 1.92 | 2.259 | 0.293 | 0.07 | 2.113 |  | открыт | открыт |  |  |  | Костромская область | Костромаэнерго | Костромской | п. Сухоногово
ПС 35/10 кВ "Сущево" | 1972/1979 | 8 | 2.77 | 2.3822 | 0.206 | 0 | 2.1268 |  |  | открыт | открыт | 0 | ПС 35/10 кВ "Сущево" | 4+4 | 8 | 2.77 | 2.3822 | 0.392 | 0.065 | 2.2014 |  | открыт | открыт |  |  |  | Костромская область | Костромаэнерго | Костромской | п. Сущево
ПС 35/6 кВ "ЭМЗ" | 1974/2014 | 2.6 | 0.53852 | 0.58903 | 0 | 0 | 0.58795 |  |  | открыт | открыт | 0 | ПС 35/6 кВ "ЭМЗ" | 1+1.6 | 2.6 | 0.53852 | 0.58903 | 0 | 0 | 0.58903 |  | открыт | открыт |  |  |  | Костромская область | Костромаэнерго | Костромской | д.Бычиха
ПС 110/35/10 кВ "Красное" | 1982/1986 | 32 | 12.64 | 6.6965 | 0.695 | 0.016 | 6.0936 |  |  | открыт | открыт | 0 | ПС 110/35/10 кВ "Красное" | 16+16 | 32 | 12.64 | 6.6965 | 0.599 | 0.317 | 6.3413 |  | открыт | открыт |  |  |  | Костромская область | Костромаэнерго | Красносельский | п. Красное на Волге
ПС 35/10 кВ "Исаево" | 1988/1987 | 8 | 1.53 | 3.6015 | 0.382 | 0.069 | 3.3781 |  |  | открыт | открыт | 0 | ПС 35/10 кВ "Исаево" | 4+4 | 8 | 1.53 | 3.6015 | 0.452 | 0.262 | 3.3283 |  | открыт | открыт |  |  |  | Костромская область | Костромаэнерго | Красносельский | п.Исаево
ПС 35/10 кВ "Чапаево" | 1990/1988 | 5 | 0.686 | 2.794 | 0.376 | 0.12 | 2.4317 |  |  | открыт | открыт | -0.056 | ПС 35/10 кВ "Чапаево" | 2.5+2.5 | 5 | 0.63 | 2.8414 | 0.316 | 0.18 | 2.6761 |  | открыт | открыт |  |  |  | Костромская область | Костромаэнерго | Красносельский | п.Чапаево
ПС 35/10 кВ "Чернево" | 1969 | 3.6 | 0.4 | 2.064 | 0 | 0 | 2.0561 |  |  | открыт | открыт | 0 | ПС 35/10 кВ "Чернево" | 1.8+1.8 | 3.6 | 0.4 | 2.064 | 0 | 0 | 2.064 |  | открыт | открыт |  |  |  | Костромская область | Костромаэнерго | Красносельский | п.Чернево
ПС 110/35/6 кВ "Нерехта-1" | 1974/1982 | 50 | 18.49 | 9.5535 | 0.8915 | 0.04 | 8.1488 |  |  | открыт | открыт | 0 | ПС 110/35/6 кВ "Нерехта-1" | 25+25 | 50 | 18.49 | 9.5535 | 0.535 | 0.531 | 9.1357 |  | открыт | открыт |  |  |  | Костромская область | Костромаэнерго | Нерехтский | г.Нерехта
ПС 110/10 кВ "Нерехта-1" | 1980/1993 | 32 | 4.86 | 14.6114 | 0.092 | 0 | 14.3362 |  |  | открыт | открыт | 0 | ПС 110/10 кВ "Нерехта-1" | 16+16 | 32 | 4.86 | 14.6114 | 0.06 | 0.047 | 14.5758 |  | открыт | открыт |  |  |  | Костромская область | Костромаэнерго | Нерехтский | г.Нерехта
ПС 110/10/6 кВ "Нерехта-2" | 2014/1984 | 26 | 3.02 | 9.7817 | 0.1438 | 0 | 9.7196 |  |  | открыт | открыт | 0 | ПС 110/10/6 кВ "Нерехта-2" | 10+16 | 26 | 3.02 | 9.7817 | 0.239 | 0.072 | 9.5972 |  | открыт | открыт |  |  |  | Костромская область | Костромаэнерго | Нерехтский | г.Нерехта
ПС 35/10 кВ "Владычное" | 1982 | 3.2 | 0.72 | 1.5184 | 0.121 | 0 | 1.5236 |  |  | открыт | открыт | 0 | ПС 35/10 кВ "Владычное" | 1.6+1.6 | 3.2 | 0.72 | 1.5184 | 0.106 | 0.03 | 1.4731 |  | открыт | открыт |  |  |  | Костромская область | Костромаэнерго | Нерехтский | с.Владычное
ПС 35/10 кВ "Татарское" | 1991/1985 | 3.2 | 0.38 | 1.9242 | 0.009 | 0 | 1.8436 |  |  | открыт | открыт | -0.02 | ПС 35/10 кВ "Татарское" | 1.6+1.6 | 3.2 | 0.36 | 1.9324 | 0.009 | 0 | 1.9294 |  | открыт | открыт |  |  |  | Костромская область | Костромаэнерго | Нерехтский | с.Татарское
ПС 110/35/10 кВ "Александрово" | 1982/1987 | 12.6 | 3.01 | 5.2292 | 0.03 | 0.0001 | 5.0366 |  |  | открыт | открыт | -0.13 | ПС 110/35/10 кВ "Александрово" | 6.3+6.3 | 12.6 | 2.88 | 5.3435 | 0.353 | 0.0151 | 5.17 |  | открыт | открыт |  |  |  | Костромская область | Костромаэнерго | Островский | с.Александрово
ПС 110/35/10 кВ "Красная Поляна" | 1970 | 20 | 3.9 | 9.6652 | 0.06 | 0.0155 | 9.3631 |  |  | открыт | открыт | -0.3 | ПС 110/35/10 кВ "Красная Поляна" | 10+10 | 20 | 3.6 | 9.9448 | 0.055 | 0.0751 | 9.9036 |  | открыт | открыт |  |  |  | Костромская область | Костромаэнерго | Островский | п.Красная Поляна
ПС 35/10 кВ "Игодово" | 1981/1989 | 3.2 | 0.29 | 1.6277 | 0 | 0 | 1.6271 |  |  | открыт | открыт | -0.01 | ПС 35/10 кВ "Игодово" | 1.6+1.6 | 3.2 | 0.28 | 1.6364 | 0.01 | 0.007 | 1.6307 |  | открыт | открыт |  |  |  | Костромская область | Костромаэнерго | Островский | с.Игодово
ПС 35/10 кВ "Клеванцово" | 1973/1989 | 3.2 | 0.61075 | 1.5993 | 0.015 | 0 | 1.5732 |  |  | открыт | открыт | 0 | ПС 35/10 кВ "Клеванцово" | 1.6+1.6 | 3.2 | 0.61075 | 1.5993 | 0.06 | 0 | 1.5718 |  | открыт | открыт |  |  |  | Костромская область | Костромаэнерго | Островский | д.Клеванцово
ПС 35/10 кВ "Островское" | 1980/1981 | 5 | 1.47 | 1.9461 | 0 | 0.0002 | 2.205 |  |  | открыт | открыт | 0 | ПС 35/10 кВ "Островское" | 2.5+2.5 | 5 | 1.47 | 1.9461 | 0 | 0.0002 | 1.9461 |  | открыт | открыт |  |  |  | Костромская область | Костромаэнерго | Островский | п.Островское
ПС 110/10 кВ "Судиславль" | 1991/1972 | 20 | 6.83 | 5.3817 | 0.156 | 0.005 | 4.7364 |  |  | открыт | открыт | 0 | ПС 110/10 кВ "Судиславль" | 10+10 | 20 | 6.83 | 5.3817 | 0.136 | 0.059 | 5.3117 |  | открыт | открыт |  |  |  | Костромская область | Костромаэнерго | Судиславский | п.Судиславль
ПС 35/10 кВ "Воронье" | 1969/1963 | 3.6 | 0.45 | 1.7377 | 0.015 | 0 | 1.748 |  |  | открыт | открыт | 0 | ПС 35/10 кВ "Воронье" | 1.8+1.8 | 3.6 | 0.45 | 1.7377 | 0 | 0.015 | 1.7327 |  | открыт | открыт |  |  |  | Костромская область | Костромаэнерго | Судиславский | с.Воронье
ПС 110/35/10 кВ "Сусанино" | 1987 | 20 | 3.61 | 7.3405 | 0.235 | 0 | 7.0061 |  |  | открыт | открыт | -0.22 | ПС 110/35/10 кВ "Сусанино" | 10+10 | 20 | 3.39 | 7.5575 | 0.036 | 0.204 | 7.4545 |  | открыт | открыт |  |  |  | Костромская область | Костромаэнерго | Сусанинский | п.Сусанино
ПС 35/10 кВ "Калининская" | 1982 | 5 | 0.23 | 2.5408 | 0 | 0 | 2.5287 |  |  | открыт | открыт | 0 | ПС 35/10 кВ "Калининская" | 2.5+2.5 | 5 | 0.23 | 2.5408 | 0 | 0 | 2.5408 |  | открыт | открыт |  |  |  | Костромская область | Костромаэнерго | Сусанинский | д. Северное
ПС 110/35/6 кВ "Аэропорт" | 1993 | 32 | 6.27 | 12.2009 | 0.137 | 0.006 | 12.1108 |  |  | открыт | открыт | 0 | ПС 110/35/6 кВ "Аэропорт" | 16+16 | 32 | 6.27 | 12.2009 | 0.344 | 0.053 | 12.0402 |  | открыт | открыт |  |  |  | Костромская область | Костромаэнерго | Городской | г. Кострома
ПС 110/35/10 кВ "Восточная-2" | 1980/1978 | 50 | 6.52 | 21.0756 | 1.076 | 0.039 | 20.1997 |  |  | открыт | открыт | -0.18 | ПС 110/35/10 кВ "Восточная-2" | 25+25 | 50 | 6.34 | 21.246 | 0.899 | 0.52 | 20.6102 |  | открыт | открыт |  |  |  | Костромская область | Костромаэнерго | Городской | г. Кострома
ПС 110/35/6 кВ "Кострома-3" | 2016/1986 | 32 | 10.92 | 9.8651 | 4.509 | 0.197 | 5.9214 |  |  | открыт | открыт | 0 | ПС 110/35/6 кВ "Кострома-3" | 16+16 | 32 | 10.92 | 9.8651 | 4.607 | 1.47 | 7.7786 |  | открыт | открыт |  |  |  | Костромская область | Костромаэнерго | Городской | г. Кострома
ПС 110/35/10 кВ "Южная" | 1986 | 50 | 18.32 | 14.649 | 2.2113 | 0.309 | 11.907 |  |  | открыт | открыт | 0 | ПС 110/35/10 кВ "Южная" | 25+25 | 50 | 18.32 | 14.649 | 2.0865 | 1.024 | 13.4277 |  | открыт | открыт |  |  |  | Костромская область | Костромаэнерго | Городской | г. Кострома
ПС 110/10 кВ "Давыдовская" | 2009 | 50 | 8.69 | 22.56 | 0.4772 | 0 | 21.9232 |  |  | открыт | открыт | -0.36 | ПС 110/10 кВ "Давыдовская" | 25+25 | 50 | 8.33 | 22.92 | 0.258 | 0.1102 | 22.7406 |  | открыт | открыт |  |  |  | Костромская область | Костромаэнерго | Городской | г. Кострома
ПС 110/6 кВ "Кострома-1" | 2015 | 32 | 8 | 10.588 | 0.243 | 0.006 | 9.9462 |  |  | открыт | открыт | 0 | ПС 110/6 кВ "Кострома-1" | 16+16 | 32 | 8 | 10.588 | 0.197 | 0.212 | 10.4183 |  | открыт | открыт |  |  |  | Костромская область | Костромаэнерго | Городской | г. Кострома
ПС 110/6 кВ "Северная" | 1968/1980 | 45 | 20.66 | 3.2077 | 2.1738 | 0.247 | 0.60905 |  |  | открыт | открыт | -3.97 | ПС 110/6 кВ "Северная" | 20+25 | 45 | 16.69 | 7.011 | 2.351 | 0.748 | 5.6086 |  | открыт | открыт |  |  |  | Костромская область | Костромаэнерго | Городской | г. Кострома
ПС 110/6 кВ "Строммашина" | 1974 | 80 | 5.18 | 37.8225 | 0.577 | 0.03 | 37.7565 |  |  | открыт | открыт | 0 | ПС 110/6 кВ "Строммашина" | 40+40 | 80 | 5.18 | 37.8225 | 0.48 | 0.417 | 37.4306 |  | открыт | открыт |  |  |  | Костромская область | Костромаэнерго | Городской | г. Кострома
ПС 110/10/6 кВ "Центральная" | 1990 | 50 | 17.76 | 13.49 | 1.2093 | 0.124 | 12.0519 |  |  | открыт | открыт | 0 | ПС 110/10/6 кВ "Центральная" | 25+25 | 50 | 17.76 | 13.49 | 1.72 | 0.505 | 12.416 |  | открыт | открыт |  |  |  | Костромская область | Костромаэнерго | Городской | г. Кострома
ПС 35/6 кВ "Байдарка" | 1971 | 12.6 | 2.13 | 5.105 | 0.03 | 0.015 | 5.0537 |  |  | открыт | открыт | -0.71 | ПС 35/6 кВ "Байдарка" | 6.3+6.3 | 12.6 | 1.42 | 5.815 | 0.03 | 0.015 | 5.8 |  | открыт | открыт |  |  |  | Костромская область | Костромаэнерго | Городской | г. Кострома
ПС 35/6 кВ "Волжская" | 1981 | 8 | 1.91 | 2.69 | 2.6772 | 0.135 | 0.28451 |  |  | открыт | открыт | -0.18 | ПС 35/6 кВ "Волжская" | 4+4 | 8 | 1.73 | 2.87 | 2.472 | 1.203 | 1.491 |  | открыт | открыт |  |  |  | Костромская область | Костромаэнерго | Городской | г. Кострома
ПС 110/6 кВ "Восточная-1" | 2011 | 50 | 15.51 | 14.3494 | 1.127 | 0.191 | 10.7124 |  |  | открыт | открыт | 0 | ПС 110/6 кВ "Восточная-1" | 25+25 | 50 | 15.51 | 14.3494 | 1.622 | 0.746 | 13.0719 |  | открыт | открыт |  |  |  | Костромская область | Костромаэнерго | Городской | г. Кострома
ПС 35/10 кВ "Караваево" | 2005/2006 | 12.6 | 3.74 | 3.7303 | 0.281 | 0.05 | 3.5541 |  |  | открыт | открыт | -0.41 | ПС 35/10 кВ "Караваево" | 6.3+6.3 | 12.6 | 3.33 | 4.1014 | 0.495 | 0.247 | 3.824 |  | открыт | открыт |  |  |  | Костромская область | Костромаэнерго | Городской | г. Кострома
ПС 35/10 кВ "Коркино" | 1972/1975 | 5 | 2.19 | 0.61764 | 0.224 | 0.015 | 0.22037 |  |  | открыт | открыт | 0 | ПС 35/10 кВ "Коркино" | 2.5+2.5 | 5 | 2.19 | 0.61764 | 0.334 | 0.061 | 0.47147 |  | открыт | открыт |  |  |  | Костромская область | Костромаэнерго | Городской | г. Кострома
ПС 110/35/10 кВ "КПД" | 2013 | 50 | 13.94 | 12.71 | 0.121 | 0 | 12.6013 |  |  | открыт | открыт | -0.23 | ПС 110/35/10 кВ "КПД" | 25+25 | 50 | 13.71 | 12.94 | 0.106 | 0.03 | 12.8947 |  | открыт | открыт |  |  |  | Костромская область | Костромаэнерго | Волгореченский | г. Волгореченск
ПС 110/35/6 кВ "СУ ГРЭС" | 2016/1964 | 32 | 8.62 | 8.5972 | 2.195 | 0.115 | 6.946 |  |  | открыт | открыт | 0 | ПС 110/35/6 кВ "СУ ГРЭС" | 16+16 | 32 | 8.62 | 8.5972 | 1.805 | 1.11 | 7.4289 |  | открыт | открыт |  |  |  | Костромская область | Костромаэнерго | Волгореченский | г. Волгореченск
ПС 35/6 кВ "Сидоровское" | 1982/1997 | 6.5 | 0.4 | 2.6418 | 0.1 | 0 | 2.5662 |  |  | открыт | открыт | 0.09 | ПС 35/6 кВ "Сидоровское" | 2.5+4 | 6.5 | 0.49 | 2.5556 | 0.1 | 0.045 | 2.5072 |  | открыт | открыт |  |  |  | Костромская область | Костромаэнерго | Волгореченский | г. Волгореченск
ПС 110/35/10 кВ "Буй (р)" | 1967/1963 | 14 | 7.59 | 2.91 | 1.035 | 0.045 | 2.307 |  |  | открыт | открыт | 0 | ПС 110/35/10 кВ "Буй (р)" | 10+4 | 14 | 7.59 | 2.91 | 0.861 | 0.425 | 2.5535 |  | открыт | открыт |  |  |  | Костромская область | Костромаэнерго | Буйский | г. Буй
ПС 110/10 кВ "Буй (с/х)" | 1982/1987 | 12.6 | 5.26 | 2.7758 | 0.441 | 0.015 | 2.3985 |  |  | открыт | открыт | -0.21 | ПС 110/10 кВ "Буй (с/х)" | 6.3+6.3 | 12.6 | 5.05 | 2.969 | 0.225 | 0.406 | 2.7347 |  | открыт | открыт |  |  |  | Костромская область | Костромаэнерго | Буйский | г. Буй
ПС 110/10 кВ "Западная" | 1992/1993 | 20 | 3.56 | 7.34 | 0.015 | 0 | 7.3386 |  |  | открыт | открыт | 0 | ПС 110/10 кВ "Западная" | 10+10 | 20 | 3.56 | 7.34 | 0.015 | 0 | 7.335 |  | открыт | открыт |  |  |  | Костромская область | Костромаэнерго | Буйский | г. Буй
ПС 35/10 кВ "Дор" | 1975/1982 | 3.2 | 0.3 | 1.8784 | 0 | 0 | 1.8816 |  |  | открыт | открыт | 0 | ПС 35/10 кВ "Дор" | 1.6+1.6 | 3.2 | 0.3 | 1.8784 | 0.015 | 0 | 1.8734 |  | открыт | открыт |  |  |  | Костромская область | Костромаэнерго | Буйский | п.Дор
ПС 35/10 кВ "Дьяконово" | 1976/1963 | 2 | 0.17 | 1.11 | 0.015 | 0 | 1.1575 |  |  | открыт | открыт | 0 | ПС 35/10 кВ "Дьяконово" | 1+1 | 2 | 0.17 | 1.11 | 0.015 | 0 | 1.105 |  | открыт | открыт |  |  |  | Костромская область | Костромаэнерго | Буйский | д.Дьяконово
ПС 35/10 кВ "Ликурга" | 2007/1963 | 3.4 | 0.27 | 1.6018 | 0.01 | 0 | 1.5318 |  |  | открыт | открыт | 0 | ПС 35/10 кВ "Ликурга" | 1.6+1.8 | 3.4 | 0.27 | 1.6018 | 0.02 | 0 | 1.5951 |  | открыт | открыт |  |  |  | Костромская область | Костромаэнерго | Буйский | с. Ликурга
ПС 35/10 кВ "Шушкодом" | 1984 | 2 | 0.59 | 0.62343 | 0 | 0 | 0.88719 |  |  | открыт | открыт | 0 | ПС 35/10 кВ "Шушкодом" | 1+1 | 2 | 0.59 | 0.62343 | 0 | 0 | 0.62343 |  | открыт | открыт |  |  |  | Костромская область | Костромаэнерго | Буйский | с. Шушкодом
ПС 110/35/10 кВ "Новая" | 1987/1964 | 12.6 | 2.5346 | 6.1175 | 0.1 | 0.075 | 5.7534 |  |  | открыт | открыт | 0 | ПС 110/35/10 кВ "Новая" | 6.3+6.3 | 12.6 | 2.5346 | 6.1175 | 0.345 | 0.09 | 5.9285 |  | открыт | открыт |  |  |  | Костромская область | Костромаэнерго | Галичский | г. Галич
ПС 110/35/10 кВ "Орехово" | 1985/1965 | 12.6 | 1.73 | 5.8172 | 0.0012 | 0.015 | 5.7136 |  |  | открыт | открыт | 0 | ПС 110/35/10 кВ "Орехово" | 6.3+6.3 | 12.6 | 1.73 | 5.8172 | 0.13 | 0.015 | 5.7612 |  | открыт | открыт |  |  |  | Костромская область | Костромаэнерго | Галичский | с.Орехово
ПС 110/10 кВ "Лопарево" | 2011/1990 | 5 | 0.32 | 2.6693 | 0 | 0 | 2.752 |  |  | открыт | открыт | 0 | ПС 110/10 кВ "Лопарево" | 2.5+2.5 | 5 | 0.32 | 2.6693 | 0 | 0 | 2.6693 |  | открыт | открыт |  |  |  | Костромская область | Костромаэнерго | Галичский | п.Лопарево
ПС 35/10 кВ "ПТФ" | 1983 | 8 | 1.7299 | 4.0991 | 0 | 0 | 3.5498 |  |  | открыт | открыт | 0 | ПС 35/10 кВ "ПТФ" | 4+4 | 8 | 1.7299 | 4.0991 | 0 | 0 | 4.0991 |  | открыт | открыт |  |  |  | Костромская область | Костромаэнерго | Галичский | г. Галич
ПС 35/10 кВ "Кабаново" | 1977 | 5 | 0.19 | 2.5347 | 0 | 0 | 2.6134 |  |  | открыт | открыт | 0 | ПС 35/10 кВ "Кабаново" | 2.5+2.5 | 5 | 0.19 | 2.5347 | 0 | 0 | 2.5347 |  | открыт | открыт |  |  |  | Костромская область | Костромаэнерго | Галичский | с.Кабаново
ПС 35/10 кВ "Пронино" | 1973/1988 | 6.5 | 0.28 | 2.3909 | 0.01 | 0 | 2.3929 |  |  | открыт | открыт | -0.01 | ПС 35/10 кВ "Пронино" | 2.5+4 | 6.5 | 0.27 | 2.3993 | 0.025 | 0 | 2.3909 |  | открыт | открыт |  |  |  | Костромская область | Костромаэнерго | Галичский | д.Пронино
ПС 35/10 кВ "Толтуново" | 1981/1986 | 5 | 0.18 | 2.8472 | 0 | 0 | 2.8593 |  |  | открыт | открыт | 0 | ПС 35/10 кВ "Толтуново" | 2.5+2.5 | 5 | 0.18 | 2.8472 | 0 | 0 | 2.8472 |  | открыт | открыт |  |  |  | Костромская область | Костромаэнерго | Галичский | с.Толтуново
ПС 110/35/10 кВ "Солигалич" | 1984/1986 | 20 | 5.73 | 5.1737 | 0.4015 | 0.01 | 4.5345 |  |  | открыт | открыт | 0 | ПС 110/35/10 кВ "Солигалич" | 10+10 | 20 | 5.73 | 5.1737 | 0.203 | 0.224 | 4.9843 |  | открыт | открыт |  |  |  | Костромская область | Костромаэнерго | Солигаличски | г.Солигалич
ПС 35/10 кВ "Починок" | 1987/1982 | 4.1 | 0.45 | 1.742 | 0.004 | 0 | 1.7024 |  |  | открыт | открыт | -0.01 | ПС 35/10 кВ "Починок" | 1.6+2.5 | 4.1 | 0.44 | 1.7512 | 0 | 0.004 | 1.7499 |  | открыт | открыт |  |  |  | Костромская область | Костромаэнерго | Солигаличски | д.Починок
ПС 110/35/10 кВ "Чухлома" | 1965/1982 | 12.6 | 4.38 | 3.5371 | 0.774 | 0.01 | 2.7189 |  |  | открыт | открыт | 0 | ПС 110/35/10 кВ "Чухлома" | 6.3+6.3 | 12.6 | 4.38 | 3.5371 | 0.321 | 0.604 | 3.0866 |  | открыт | открыт |  |  |  | Костромская область | Костромаэнерго | Чухломский | г.Чухлома
ПС 35/10 кВ "Судай" | 1972/1982 | 3.2 | 0.91548 | 1.25 | 0.235 | 0 | 1.0533 |  |  | открыт | открыт | 0 | ПС 35/10 кВ "Судай" | 1.6+1.6 | 3.2 | 0.91548 | 1.25 | 0.1 | 0.145 | 1.1375 |  | открыт | открыт |  |  |  | Костромская область | Костромаэнерго | Чухломский | с.Судай
ПС 110/35/10 кВ "Антропово (р)" | 1965/1980 | 22.3 | 5.7265 | 2.9519 | 0.382 | 0.015 | 2.5656 |  |  | открыт | открыт | 0 | ПС 110/35/10 кВ "Антропово (р)" | 6.3+16 | 22.3 | 5.7265 | 2.9519 | 0.317 | 0.105 | 2.8101 |  | открыт | открыт |  |  |  | Костромская область | Костромаэнерго | Антроповский | п. Антропово
ПС 35/10 кВ "Палкино" | 1990/2018 | 4.3 | 0.56 | 1.912 | 0.165 | 0 | 1.844 |  |  | открыт | открыт | -0.02 | ПС 35/10 кВ "Палкино" | 1.8+2.5 | 4.3 | 0.54 | 1.9305 | 0.155 | 0.015 | 1.8488 |  | открыт | открыт |  |  |  | Костромская область | Костромаэнерго | Антроповский | п.Палкино
ПС 35/10 кВ "Словинка" | 1978/1991 | 3.2 | 0.11 | 1.719 | 0.015 | 0 | 1.7018 |  |  | открыт | открыт | -0.02 | ПС 35/10 кВ "Словинка" | 1.6+1.6 | 3.2 | 0.09 | 1.7356 | 0 | 0.015 | 1.7306 |  | открыт | открыт |  |  |  | Костромская область | Костромаэнерго | Антроповский | п.Словинка
ПС 110/35/10 кВ "Кадый" | 1983/1985 | 20 | 5.16 | 6.7103 | 0.15 | 0.13 | 6.4091 |  |  | открыт | открыт | 0 | ПС 110/35/10 кВ "Кадый" | 10+10 | 20 | 5.16 | 6.7103 | 0.22 | 0.22 | 6.5073 |  | открыт | открыт |  |  |  | Костромская область | Костромаэнерго | Кадыйский | п.Кадый
ПС 35/10 кВ "Екатеринкино" | 1991/2003 | 3.2 | 0.17363 | 1.7121 | 0.015 | 0 | 1.7038 |  |  | открыт | открыт | 0 | ПС 35/10 кВ "Екатеринкино" | 1.6+1.6 | 3.2 | 0.17363 | 1.7121 | 0.015 | 0 | 1.7071 |  | открыт | открыт |  |  |  | Костромская область | Костромаэнерго | Кадыйский | д.Екатеринкино
ПС 110/35/10 кВ "Ильинское" | 1990 | 20 | 4.71 | 9.3882 | 0.4969 | 0.01 | 9.3954 |  |  | открыт | открыт | -0.58 | ПС 110/35/10 кВ "Ильинское" | 10+10 | 20 | 4.13 | 9.8945 | 0.163 | 0.304 | 9.7188 |  | открыт | открыт |  |  |  | Костромская область | Костромаэнерго | Кологривский | с.Ильинское
ПС 35/10 кВ "Кологрив" | 1986 | 8 | 1.92 | 2.8568 | 0.3139 | 0 | 3.1416 |  |  | открыт | открыт | 0 | ПС 35/10 кВ "Кологрив" | 4+4 | 8 | 1.92 | 2.8568 | 0.143 | 0.126 | 2.7281 |  | открыт | открыт |  |  |  | Костромская область | Костромаэнерго | Кологривский | г.Кологрив
ПС 35/10 кВ "Овсянниково" | 1990 | 3.2 | 0.18 | 1.7313 | 0.003 | 0 | 1.7356 |  |  | открыт | открыт | 0 | ПС 35/10 кВ "Овсянниково" | 1.6+1.6 | 3.2 | 0.18 | 1.7313 | 0 | 0.003 | 1.7303 |  | открыт | открыт |  |  |  | Костромская область | Костромаэнерго | Кологривский | п.Овсянниково
ПС 110/35/10 кВ "Макарьев-1" | 1967/1978 | 20 | 6.46 | 7.7635 | 0.431 | 0.115 | 7.4903 |  |  | открыт | открыт | -0.62 | ПС 110/35/10 кВ "Макарьев-1" | 10+10 | 20 | 5.84 | 8.3141 | 0.4135 | 0.265 | 8.03 |  | открыт | открыт |  |  |  | Костромская область | Костромаэнерго | Макарьевский | г.Макарьев
ПС 35/10 кВ "Горчуха" | 1972 | 5 | 1 | 2.076 | 0.21 | 0 | 1.9137 |  |  | открыт | открыт | 0 | ПС 35/10 кВ "Горчуха" | 2.5+2.5 | 5 | 1 | 2.076 | 0.02 | 0.15 | 1.9943 |  | открыт | открыт |  |  |  | Костромская область | Костромаэнерго | Макарьевский | п.Горчуха
ПС 35/10 кВ "Макарьев-2" | 1984 | 8 | 1.8 | 3.6558 | 0.032 | 0 | 3.636 |  |  | открыт | открыт | 0 | ПС 35/10 кВ "Макарьев-2" | 4+4 | 8 | 1.8 | 3.6558 | 0.182 | 0 | 3.5701 |  | открыт | открыт |  |  |  | Костромская область | Костромаэнерго | Макарьевский | г.Макарьев
ПС 35/10 кВ "Тимошино" | 1989/2000 | 2 | 0.15 | 0.9429 | 0.014 | 0 | 0.9347 |  |  | открыт | открыт | -0.03544 | ПС 35/10 кВ "Тимошино" | 1+1 | 2 | 0.11456 | 0.9682 | 0.014 | 0 | 0.96354 |  | открыт | открыт |  |  |  | Костромская область | Костромаэнерго | Макарьевский | с.Тимошино
ПС 35/10 кВ "Унжа" | 1979/1988 | 2.6 | 0.3 | 0.9404 | 0 | 0 | 0.93173 |  |  | открыт | открыт | 0 | ПС 35/10 кВ "Унжа" | 1+1.6 | 2.6 | 0.3 | 0.9404 | 0.009 | 0 | 0.9374 |  | открыт | открыт |  |  |  | Костромская область | Костромаэнерго | Макарьевский | с.Унжа
ПС 35/10 кВ "Якимово" | 1978/1987 | 4.1 | 0.63 | 1.4136 | 0 | 0.2 | 1.2844 |  |  | открыт | открыт | 0 | ПС 35/10 кВ "Якимово" | 1.6+2.5 | 4.1 | 0.63 | 1.4136 | 0 | 0.2 | 1.2359 |  | открыт | открыт |  |  |  | Костромская область | Костромаэнерго | Макарьевский | д.Якимово
ПС 110/6/10 кВ "БХЗ" | 1974 | 50 | 1.5 | 24.768 | 0.027 | 0 | 24.7353 |  |  | открыт | открыт | 0 | ПС 110/6/10 кВ "БХЗ" | 25+25 | 50 | 1.5 | 24.768 | 0.02 | 0.014 | 24.7567 |  | открыт | открыт |  |  |  | Костромская область | Костромаэнерго | Мантуровский | г. Мантурово
ПС 35/10 кВ "Сосновка" | 1992/1985 | 4.1 | 0.39509 | 1.3244 | 0 | 0 | 1.3067 |  |  | открыт | открыт | 0 | ПС 35/10 кВ "Сосновка" | 1.6+2.5 | 4.1 | 0.39509 | 1.3244 | 0 | 0 | 1.3244 |  | открыт | открыт |  |  |  | Костромская область | Костромаэнерго | Мантуровский | д.Сосновка
ПС 35/10 кВ "Георгиевское" | 1992/1981 | 5 | 1.907 | 1.5252 | 0.13 | 0.01 | 1.3173 |  |  | открыт | открыт | -0.197 | ПС 35/10 кВ "Георгиевское" | 2.5+2.5 | 5 | 1.71 | 1.7163 | 0.02 | 0.125 | 1.6513 |  | открыт | открыт |  |  |  | Костромская область | Костромаэнерго | Межевской | с.Георгиевское
ПС 110/35/27,5/10 кВ "Нея " | 1992 | 80 | 30.28 | 12.7548 | 0.619 | 0.03 | 13.8662 |  |  | открыт | открыт | 0 | ПС 110/35/27,5/10 кВ "Нея " | 40+40 | 80 | 30.28 | 12.7548 | 0.581 | 0.088 | 12.3657 |  | открыт | открыт |  |  |  | Костромская область | Костромаэнерго | Нейский | г.Нея
[13 empty] | ПС 110/35 кВ "Нея " | 6.3 | 6.3 | 0.45 | 6.165 | 0 | 0 | 6.165 |  | открыт | открыт |  |  |  | Костромская область | Костромаэнерго | Нейский | г.Нея
ПС 35/10 кВ "Вожерово" | 1993/1982 | 3.2 | 0.10009 | 1.6906 | 0 | 0 | 1.6961 |  |  | открыт | открыт | 0 | ПС 35/10 кВ "Вожерово" | 1.6+1.6 | 3.2 | 0.10009 | 1.6906 | 0 | 0.003 | 1.6896 |  | открыт | открыт |  |  |  | Костромская область | Костромаэнерго | Нейский | с.Вожерово
ПС 35/10 кВ "Матвеево" | 1999/1991 | 5.8 | 0.52 | 1.71 | 0.01 | 0 | 1.7057 |  |  | открыт | открыт | 0 | ПС 35/10 кВ "Матвеево" | 1.8+4 | 5.8 | 0.52 | 1.71 | 0.01 | 0 | 1.7067 |  | открыт | открыт |  |  |  | Костромская область | Костромаэнерго | Парфеньевский | с.Матвеево
ПС 35/10 кВ "Парфеньево" | 1991 | 8 | 1.97 | 3.3541 | 0.187 | 0.015 | 3.2531 |  |  | открыт | открыт | 0 | ПС 35/10 кВ "Парфеньево" | 4+4 | 8 | 1.97 | 3.3541 | 0.127 | 0.075 | 3.2759 |  | открыт | открыт |  |  |  | Костромская область | Костромаэнерго | Парфеньевский | с.Парфеньево
ПС 110/35/10 кВ "Вохма" | 1991/1992 | 22.3 | 6.16 | 0.91044 | 0.04 | 0 | 0.84815 |  |  | открыт | открыт | -0.48534 | ПС 110/35/10 кВ "Вохма" | 6.3+16 | 22.3 | 5.6747 | 1.3914 | 0.05 | 0.03 | 1.3599 |  | открыт | открыт |  |  |  | Костромская область | Костромаэнерго | Вохомский | п.Вохма
ПС 35/10 кВ "Лапшино" | 1986 | 5 | 0.1 | 2.787 | 0 | 0 | 2.7877 |  |  | открыт | открыт | 0 | ПС 35/10 кВ "Лапшино" | 2.5+2.5 | 5 | 0.1 | 2.787 | 0 | 0 | 2.787 |  | открыт | открыт |  |  |  | Костромская область | Костромаэнерго | Вохомский | с.Лапшино
ПС 35/10 кВ "Спасс" | 1970/1987 | 4.1 | 0.4178 | 1.5243 | 0 | 0 | 1.5594 |  |  | открыт | открыт | -0.1378 | ПС 35/10 кВ "Спасс" | 1.6+2.5 | 4.1 | 0.28 | 1.6614 | 0 | 0 | 1.6614 |  | открыт | открыт |  |  |  | Костромская область | Костромаэнерго | Вохомский | с.Спасс
ПС 35/10 кВ "Боговарово" | 1991/1979 | 6.5 | 1.889 | 1.1983 | 0.015 | 0 | 1.1346 |  |  | открыт | открыт | -0.109 | ПС 35/10 кВ "Боговарово" | 2.5+4 | 6.5 | 1.78 | 1.3037 | 0.015 | 0 | 1.2987 |  | открыт | открыт |  |  |  | Костромская область | Костромаэнерго | Октябрьский | с.Боговарово
ПС 110/35/10 кВ "Павино" | 1973/1976 | 16.3 | 2.24 | 4.8929 | 0.3795 | 0.001 | 4.8803 |  |  | открыт | открыт | 0 | ПС 110/35/10 кВ "Павино" | 10+6.3 | 16.3 | 2.24 | 4.8929 | 0.362 | 0.03 | 4.6413 |  | открыт | открыт |  |  |  | Костромская область | Костромаэнерго | Павинский | п.Павино
ПС 35/10 кВ "Леденгская" | 1988/1984 | 5.6 | 0.4492 | 1.542 | 0 | 0.1 | 1.5334 |  |  | открыт | открыт | 0 | ПС 35/10 кВ "Леденгская" | 1.6+4 | 5.6 | 0.4492 | 1.542 | 0 | 0.1 | 1.492 |  | открыт | открыт |  |  |  | Костромская область | Костромаэнерго | Павинский | с.Леденгск
ПС 110/35/10 кВ "Пыщуг" | 1989 | 12.6 | 3.35 | 3.6755 | 0.0345 | 0.1075 | 3.5957 |  |  | открыт | открыт | -0.22 | ПС 110/35/10 кВ "Пыщуг" | 6.3+6.3 | 12.6 | 3.13 | 3.8883 | 0.0225 | 0.1195 | 3.8349 |  | открыт | открыт |  |  |  | Костромская область | Костромаэнерго | Пыщугский | с.Пыщуг
ПС 110/35/10 кВ "Рождественское" | 1995/1991 | 14 | 2 | 8.5 | 0.9375 | 0.1 | 8.5451 |  |  | открыт | открыт | -0.19 | ПС 110/35/10 кВ "Рождественское" | 10+4 | 14 | 1.81 | 8.69 | 0.109 | 0 | 8.7015 |  | открыт | открыт |  |  |  | Костромская область | Костромаэнерго | Рождественский | с.Рождественское
ПС 35/10 кВ "Одоевское" | 1989 | 3.2 | 0.56 | 1.5295 | 0.055 | 0 | 1.5447 |  |  | открыт | открыт | 0 | ПС 35/10 кВ "Одоевское" | 1.6+1.6 | 3.2 | 0.56 | 1.5295 | 0.055 | 0 | 1.502 |  | открыт | открыт |  |  |  | Костромская область | Костромаэнерго | Рождественский | с.Одоевское
ПС 110/35/6 кВ "Шарья (р)" | 1966/1984 | 45 | 18.18 | 7.5561 | 1.511 | 0.2095 | 5.8941 |  |  | открыт | открыт | -0.24 | ПС 110/35/6 кВ "Шарья (р)" | 20+25 | 45 | 17.94 | 7.756 | 2.1175 | 0.4265 | 6.5781 |  | открыт | открыт |  |  |  | Костромская область | Костромаэнерго | Шарьинский | г.Шарья
ПС 110/6/6 кВ "Промузел" | 1977 | 50 | 5.15 | 22.7223 | 0.233 | 0 | 22.6628 |  |  | открыт | открыт | 0 | ПС 110/6/6 кВ "Промузел" | 25+25 | 50 | 5.15 | 22.7223 | 0.227 | 0.006 | 22.5511 |  | открыт | открыт |  |  |  | Костромская область | Костромаэнерго | Шарьинский | г.Шарья
ПС 35/10 кВ "Кривячка" | 1990/1987 | 2.6 | 0.51 | 0.96138 | 0.039 | 0.015 | 0.95297 |  |  | открыт | открыт | 0 | ПС 35/10 кВ "Кривячка" | 1+1.6 | 2.6 | 0.51 | 0.96138 | 0.015 | 0.039 | 0.94038 |  | открыт | открыт |  |  |  | Костромская область | Костромаэнерго | Шарьинский | д.Кривячка
ПС 35/10 кВ "Николо-Шанга" | 1978/2013 | 4.1 | 1.12 | 1.04 | 0.695 | 0 | 0.44533 |  |  | открыт | открыт | 0 | ПС 35/10 кВ "Николо-Шанга" | 1.6+2.5 | 4.1 | 1.12 | 1.04 | 0.694 | 0.006 | 0.45667 |  | открыт | открыт |  |  |  | Костромская область | Костромаэнерго | Шарьинский | с. Николо-Шанга
ПС 35/6 кВ "Центральная" | 1984 | 20 | 9.79 | 3.9345 | 0.633 | 0.202 | 3.2457 |  |  | открыт | открыт | 0 | ПС 35/6 кВ "Центральная" | 10+10 | 20 | 9.79 | 3.9345 | 0.982 | 0.323 | 3.3635 |  | открыт | открыт |  |  |  | Костромская область | Костромаэнерго | Шарьинский | г.Шарья
ПС 110/35/10 Артюховка | 1984 | 6.3 | 1.9948 | 4.6202 | 0 | 0 | 4.6202 |  |  | Открыт | Открыт | 0 | ПС 110/35/10 Артюховка | 6.3 | 6.3 | 1.9948 | 4.6202 | 0 | 0 | 4.6202 |  | Открыт | Открыт |  |  |  | Курская область | Курскэнерго | Центральный участок Службы подстанций | Курская область,Октябpьский район,д.Артюховка
ПС 110/35/10 Беседино | 1977 | 6.3 | 2.346 | 4.269 | 0.093 | 0.0396 | 4.1199 |  |  | Открыт | Открыт | 0 | ПС 110/35/10 Беседино | 6.3 | 6.3 | 2.346 | 4.269 | 0.3775 | 0.31436 | 4.0668 |  | Открыт | Открыт |  |  |  | Курская область | Курскэнерго | Центральный участок Службы подстанций | Курская область, Курский район, Бесединский с/с, с.Беседино
ПС 110/10 Восход | 1988 | 10 | 0.75286 | 9.747 | 0 | 0 | 9.7471 |  |  | Открыт | Открыт | 0.00013879 | ПС 110/10 Восход | 10 | 10 | 0.75286 | 9.7471 | 0.015 | 0 | 9.7431 |  | Открыт | Открыт |  |  |  | Курская область | Курскэнерго | Южный участок Службы подстанций | Курская область, Беловский район, с. Белица
ПС 110/35/10 Журятино | 1991 | 6.3 | 1.005 | 5.61 | 0.0096 | 0 | 5.5992 |  |  | Открыт | Открыт | 0 | ПС 110/35/10 Журятино | 6.3 | 6.3 | 1.005 | 5.61 | 0.04 | 0 | 5.5992 |  | Открыт | Открыт |  |  |  | Курская область | Курскэнерго | Западныйучасток Службы подстанций | Курская область, Рыльский район
ПС 110/35/10 Жуковка | 1990 | 10 | 0.449 | 10.051 | 0.009 | 0.4021 | 9.5891 |  |  | Открыт | Открыт | 0 | ПС 110/35/10 Жуковка | 10 | 10 | 0.449 | 10.051 | 0.084 | 0.55306 | 9.5609 |  | Открыт | Открыт |  |  |  | Курская область | Курскэнерго | Центральный участок Службы подстанций | Курская область, Поныровский район, Верхнесмородинский сельсовет, с. Верхнесмородино
ПС 110/10 Забелье | 1978 | 2.5 | 0.2832 | 2.3418 | 0 | 0 | 2.3418 |  |  | Открыт | Открыт | 0 | ПС 110/10 Забелье | 2.5 | 2.5 | 0.2832 | 2.3418 | 0 | 0 | 2.3418 |  | Открыт | Открыт |  |  |  | Курская область | Курскэнерго | Восточный участок Службы подстанций | Курская обл.,Тимский район, с.Забелье
ПС 110/10 Ивница | 1980 | 6.3 | 0.6265 | 5.9885 | 0 | 0 | 5.9885 |  |  | Открыт | Открыт | 0 | ПС 110/10 Ивница | 6.3 | 6.3 | 0.6265 | 5.9885 | 0 | 0 | 5.9885 |  | Открыт | Открыт |  |  |  | Курская область | Курскэнерго | Южный участок Службы подстанций | Курская область, Суджанский район, с.Ивница
ПС 110/35/10 Лачиново | 1979 | 10 | 0.786 | 9.714 | 0.0021 | 0.32 | 9.3521 |  |  | Открыт | Открыт | 0 | ПС 110/35/10 Лачиново | 10 | 10 | 0.786 | 9.714 | 0.022 | 0.43011 | 9.347 |  | Открыт | Открыт |  |  |  | Курская область | Курскэнерго | Восточныйучасток Службы подстанций | Курская обл.,Касторенский район,с.Лачиново
ПС 110/10 Малая Локня | 1971 | 10 | 1.086 | 9.414 | 0 | 0 | 9.414 |  |  | Открыт | Открыт | 0 | ПС 110/10 Малая Локня | 10 | 10 | 1.086 | 9.414 | 0 | 0 | 9.414 |  | Открыт | Открыт |  |  |  | Курская область | Курскэнерго | Южный участок Службы подстанций | Курская область, Суджанский район, с. М.Локня
ПС 110/10 Марица | 1977 | 2.5 | 1.6019 | 1.0231 | 0.0126 | 0 | 1.009 |  |  | Открыт | Открыт | 0 | ПС 110/10 Марица | 2.5 | 2.5 | 1.6019 | 1.0231 | 0.035 | 0 | 1.009 |  | Открыт | Открыт |  |  |  | Курская область | Курскэнерго | Западный участок Службы подстанций | Курская область, Льговский район, с. Марица
ПС 110/35/10 Расховец | 1972 | 6.3 | 0.41287 | 6.2021 | 0 | 0 | 6.2021 |  |  | Открыт | Открыт | 0 | ПС 110/35/10 Расховец | 6.3 | 6.3 | 0.41287 | 6.2021 | 0 | 0 | 6.2021 |  | Открыт | Открыт |  |  |  | Курская область | Курскэнерго | Восточныйучасток Службы подстанций | Курская обл., Советский район,с.Расховец
ПС 110/10 Семеновская | 1975 | 2.5 | 0.9 | 1.725 | 0.0036 | 0 | 1.721 |  |  | Открыт | Открыт | 0 | ПС 110/10 Семеновская | 2.5 | 2.5 | 0.9 | 1.725 | 0 | 0.031915 | 1.7169 |  | Открыт | Открыт |  |  |  | Курская область | Курскэнерго | Северный участок Службы подстанций | Курская область, Железногорский район, с.Озерки
ПС 110/35/10 Троицкая | 1977 | 10 | 6.4447 | 4.0553 | 0.12022 | 0.00558 | 3.9139 |  |  | Открыт | Открыт | 0 | ПС 110/35/10 Троицкая | 10 | 10 | 6.4447 | 4.0553 | 0.4275 | 0.072979 | 3.8634 |  | Открыт | Открыт |  |  |  | Курская область | Курскэнерго | Северный участок Службы подстанций | Курская область, Железногорский район, пос.Мартовский
ПС 35/10 Автодор | 1994 | 2.5 | 0.91706 | 1.7079 | 0.0036 | 0 | 1.7039 |  |  | Открыт | Открыт | 0 | ПС 35/10 Автодор | 2.5 | 2.5 | 0.91706 | 1.7079 | 0.027 | 0 | 1.6988 |  | Открыт | Открыт |  |  |  | Курская область | Курскэнерго | Центральный участок Службы подстанций | Курская область,Октябpьский район,с.Черницыно
ПС 35/10 Агроном | 1987 | 1.8 | 0.55046 | 1.3395 | 0.0156 | 0.4045 | 0.86752 |  |  | Открыт | Открыт | 0 | ПС 35/10 Агроном | 1.8 | 1.8 | 0.55046 | 1.3395 | 0.06525 | 0.55359 | 0.86305 |  | Открыт | Открыт |  |  |  | Курская область | Курскэнерго | Южный участок Службы подстанций | Курская область, Суджанский район, х.Агроном
ПС 35/10 Акимовка | 1982 | 2.5 | 0.21 | 2.415 | 0 | 0 | 2.415 |  |  | Открыт | Открыт | 0 | ПС 35/10 Акимовка | 2.5 | 2.5 | 0.21 | 2.415 | 0 | 0 | 2.415 |  | Открыт | Открыт |  |  |  | Курская область | Курскэнерго | Западный участок Службы подстанций | Курская область, Рыльский район.
ПС 35/10 Алексеевка | 1974 | 2.5 | 0.902 | 1.723 | 0 | 0 | 1.723 |  |  | Открыт | Открыт | 0 | ПС 35/10 Алексеевка | 2.5 | 2.5 | 0.902 | 1.723 | 0.0015 | 0 | 1.7225 |  | Открыт | Открыт |  |  |  | Курская область | Курскэнерго | Восточный участок Службы подстанций | Курская обл., Щигровский район,с.Касиновка
ПС 35/10 Афанасьевка (ЗЭС) | 1969 | 4 | 0.39 | 3.81 | 0.0675 | 0 | 3.7342 |  |  | Открыт | Открыт | 0 | ПС 35/10 Афанасьевка (ЗЭС) | 4 | 4 | 0.39 | 3.81 | 0.15 | 0 | 3.7342 |  | Открыт | Открыт |  |  |  | Курская область | Курскэнерго | Западный участок Службы подстанций | Курская область, Рыльский район.
ПС 35/10 Б. Гнеушево | 1975 | 2.5 | 0.9 | 1.725 | 0 | 0 | 1.725 |  |  | Открыт | Открыт | 0 | ПС 35/10 Б. Гнеушево | 2.5 | 2.5 | 0.9 | 1.725 | 0 | 0 | 1.725 |  | Открыт | Открыт |  |  |  | Курская область | Курскэнерго | Западный участок Службы подстанций | Курская область, Рыльский район
ПС 35/10 Б.Солдатское 1 | 1971 | 3.2 | 0 | 3.36 | 0.036 | 0 | 3.3196 |  |  | Открыт | Открыт | 0 | ПС 35/10 Б.Солдатское 1 | 3.2 | 3.2 | 0 | 3.36 | 0.094 | 0.015957 | 3.3131 |  | Открыт | Открыт |  |  |  | Курская область | Курскэнерго | Южный участок Службы подстанций | Курская область, Большесолдатский район, с. Большесолдатское
ПС 35/10 Банищи | 1978 | 1.6 | 0.305 | 1.375 | 0.0024 | 0.0024 | 1.3696 |  |  | Открыт | Открыт | 0 | ПС 35/10 Банищи | 1.6 | 1.6 | 0.305 | 1.375 | 0.028 | 0.017021 | 1.3568 |  | Открыт | Открыт |  |  |  | Курская область | Курскэнерго | Западный участок Службы подстанций | Курская область, Рыльский район.
ПС 35/10 Бараново | 1981 | 4 | 0.40497 | 3.795 | 0.31535 | 0 | 3.4407 |  |  | Открыт | Открыт | 0 | ПС 35/10 Бараново | 4 | 4 | 0.40497 | 3.795 | 0.454 | 0.014894 | 3.4356 |  | Открыт | Открыт |  |  |  | Курская область | Курскэнерго | Восточныйучасток Службы подстанций | Курская обл.,Горшеченский район.,с.Бараново
ПС 35/10 Белгородка | 1973 | 2.5 | 0.25 | 2.375 | 0.044295 | 0 | 2.3252 |  |  | Открыт | Открыт | 0 | ПС 35/10 Белгородка | 2.5 | 2.5 | 0.25 | 2.375 | 0.09465 | 0.01383 | 2.3252 |  | Открыт | Открыт |  |  |  | Курская область | Курскэнерго | Восточныйучасток Службы подстанций | Курская обл.,Горшеченский район.,с.Белгородка
ПС 35/10 Белица | 1975 | 4 | 1.6026 | 2.5974 | 0.0315 | 0 | 2.562 |  |  | Открыт | Открыт | 0 | ПС 35/10 Белица | 4 | 4 | 1.6026 | 2.5974 | 0.065 | 0.031915 | 2.5569 |  | Открыт | Открыт |  |  |  | Курская область | Курскэнерго | Южный участок Службы подстанций | Курская область, Беловски район, с. Белица
ПС 35/10 Бирюковка | 2007 | 2.5 | 0.65 | 1.975 | 0 | 0 | 1.975 |  |  | Открыт | Открыт | 0 | ПС 35/10 Бирюковка | 2.5 | 2.5 | 0.65 | 1.975 | 0 | 0 | 1.975 |  | Открыт | Открыт |  |  |  | Курская область | Курскэнерго | Южный участок Службы подстанций | Курская область, Большесолдатский район, д. Бирюковка
ПС 35/10 Бобровка | 1988 | 1.6 | 0.094 | 1.586 | 0 | 0 | 1.586 |  |  | Открыт | Открыт | 0 | ПС 35/10 Бобровка | 1.6 | 1.6 | 0.094 | 1.586 | 0 | 0 | 1.586 |  | Открыт | Открыт |  |  |  | Курская область | Курскэнерго | Центральный участок Службы подстанций | Курская область, Поныровский район, Бобровский сельсовет
ПС 35/10 Боброво | 1987 | 2.5 | 0.25 | 2.375 | 0 | 0.0045 | 2.3699 |  |  | Открыт | Открыт | 0 | ПС 35/10 Боброво | 2.5 | 2.5 | 0.25 | 2.375 | 0 | 0.015957 | 2.3699 |  | Открыт | Открыт |  |  |  | Курская область | Курскэнерго | Западный участок Службы подстанций | Курская область, Рыльский район
ПС 35/10 Будки | 1982 | 1 | 0.9 | 0.15 | 0 | 0 | 0.15 |  |  | Открыт | Открыт | 0 | ПС 35/10 Будки | 1 | 1 | 0.9 | 0.15 | 0 | 0 | 0.15 |  | Открыт | Открыт |  |  |  | Курская область | Курскэнерго | Северный участок Службы подстанций | Курская область, Глушковский район
ПС 35/10 Букреевка (ЦЭС) | 1979 | 1.8 | 0.58112 | 1.3089 | 0.06195 | 0 | 0.051228 |  |  | Открыт | Открыт | 0 | ПС 35/10 Букреевка (ЦЭС) | 1.8 | 1.8 | 0.58112 | 1.3089 | 0.168 | 0.080851 | 0 |  | Открыт | ЗАКРЫТ |  |  |  | Курская область | Курскэнерго | Центральный участок Службы подстанций | Курская область, Курский район, Камышинский сельсовет, д.Букреевка
ПС 35/10 Букреевка (ЗЭС) | 1993 | 1.6 | 0.37349 | 1.3065 | 0 | 0 | 1.3065 |  |  | Открыт | Открыт | 0 | ПС 35/10 Букреевка (ЗЭС) | 1.6 | 1.6 | 0.37349 | 1.3065 | 0 | 0 | 1.3065 |  | Открыт | Открыт |  |  |  | Курская область | Курскэнерго | Западный участок Службы подстанций | Курская область, Рыльский район.
ПС 35/10 Бурцевка | 1987 | 1.6 | 0.51614 | 1.1639 | 0 | 0 | 1.1639 |  |  | Открыт | Открыт | 0 | ПС 35/10 Бурцевка | 1.6 | 1.6 | 0.51614 | 1.1639 | 0 | 0 | 1.1639 |  | Открыт | Открыт |  |  |  | Курская область | Курскэнерго | Восточный участок Службы подстанций | Курская обл.,Касторенский район,с.Жерновец
ПС 35/10 В. Щигор | 1977 | 2.5 | 0.2 | 2.425 | 0 | 0 | 2.425 |  |  | Открыт | Открыт | 0 | ПС 35/10 В. Щигор | 2.5 | 2.5 | 0.2 | 2.425 | 0 | 0 | 2.425 |  | Открыт | Открыт |  |  |  | Курская область | Курскэнерго | Восточныйучасток Службы подстанций | Курская обл.,Черемисиновский район, с.В.Щигор
ПС 35/10 Ванино | 1975 | 2.5 | 0.57871 | 2.0463 | 0.009 | 0 | 2.0362 |  |  | Открыт | Открыт | 0 | ПС 35/10 Ванино | 2.5 | 2.5 | 0.57871 | 2.0463 | 0.03 | 0 | 2.0362 |  | Открыт | Открыт |  |  |  | Курская область | Курскэнерго | Центральный участок Службы подстанций | Курская область,Октябpьский район, Большедолженковский сельсовет,д.Ванина
ПС 35/10 Васильевка | 1982 | 2.5 | 1.0316 | 1.5934 | 0.0069 | 0 | 1.5857 |  |  | Открыт | Открыт | 0 | ПС 35/10 Васильевка | 2.5 | 2.5 | 1.0316 | 1.5934 | 0.008 | 0.015957 | 1.5857 |  | Открыт | Открыт |  |  |  | Курская область | Курскэнерго | Западный участок Службы подстанций | Курская область, Конышевский район, с. Васильевка
ПС 35/10 Водохранилище | 1979 | 4 | 0.90201 | 3.298 | 0.069 | 0.003 | 0.051228 |  |  | Открыт | Открыт | 0 | ПС 35/10 Водохранилище | 4 | 4 | 0.90201 | 3.298 | 0.191 | 0.14043 | 0 |  | Открыт | ЗАКРЫТ |  |  |  | Курская область | Курскэнерго | Центральный участок Службы подстанций | Курская область, Курский район, Щетинский сельсовет, д.Щетинка
ПС 35/10 Волоконск | 1990 | 2.5 | 0.277 | 2.348 | 0 | 0 | 2.348 |  |  | Открыт | Открыт | 0 | ПС 35/10 Волоконск | 2.5 | 2.5 | 0.277 | 2.348 | 0 | 0 | 2.348 |  | Открыт | Открыт |  |  |  | Курская область | Курскэнерго | Южный участок Службы подстанций | Курская область, Большесолдатский район, с Волоконск
ПС 35/10 Воробьевка | 1967 | 2.5 | 0.12 | 2.505 | 0 | 0 | 2.505 |  |  | Открыт | Открыт | 0 | ПС 35/10 Воробьевка | 2.5 | 2.5 | 0.12 | 2.505 | 0 | 0 | 2.505 |  | Открыт | Открыт |  |  |  | Курская область | Курскэнерго | Центральный участок Службы подстанций | Курская область,Медвенский район,В.Дубовецкий сельсовет, д.Клиновое
ПС 35/10 Воронок | 1976 | 4 | 0.75353 | 3.4465 | 0 | 0 | 3.4465 |  |  | Открыт | Открыт | 0 | ПС 35/10 Воронок | 4 | 4 | 0.75353 | 3.4465 | 0 | 0 | 3.4465 |  | Открыт | Открыт |  |  |  | Курская область | Курскэнерго | Центральный участок Службы подстанций | Курская область, Рыльский район
ПС 35/10 Вязовое | 1979 | 2.5 | 0.37 | 2.255 | 0.006 | 0 | 2.2483 |  |  | Открыт | Открыт | 0 | ПС 35/10 Вязовое | 2.5 | 2.5 | 0.37 | 2.255 | 0.02 | 0 | 2.2483 |  | Открыт | Открыт |  |  |  | Курская область | Курскэнерго | Восточныйучасток Службы подстанций | Курская обл., Щигровский район, с.Вязовое
ПС 35/10 Гахово | 1975 | 2.5 | 0.30414 | 2.3209 | 0 | 0 | 2.3209 |  |  | Открыт | Открыт | 0 | ПС 35/10 Гахово | 2.5 | 2.5 | 0.30414 | 2.3209 | 0 | 0 | 2.3209 |  | Открыт | Открыт |  |  |  | Курская область | Курскэнерго | Центральный участок Службы подстанций | Курская область,Медвенский район., Любачанский сельсовет,с.Гахово
ПС 35/10 Генеральшино | 1990 | 2.5 | 0.81601 | 1.809 | 0.144 | 0 | 1.6472 |  |  | Открыт | Открыт | 0 | ПС 35/10 Генеральшино | 2.5 | 2.5 | 0.81601 | 1.809 | 0.32 | 0 | 1.6472 |  | Открыт | Открыт |  |  |  | Курская область | Курскэнерго | Северный участок Службы подстанций | Курская область, Дмитриевский район, Генеральшинский сельсовет, с.Гениральшино
ПС 35/10 Глазово | 1979 | 2.5 | 0.41 | 2.215 | 0 | 0 | 2.215 |  |  | Открыт | Открыт | 0 | ПС 35/10 Глазово | 2.5 | 2.5 | 0.41 | 2.215 | 0 | 0 | 2.215 |  | Открыт | Открыт |  |  |  | Курская область | Курскэнерго | Западный участок Службы подстанций | Россия, Курская область, Конышевский район, с. Глазово
ПС 35/10 Глебово | 1982 | 2.5 | 0.38 | 2.245 | 0.0045 | 0 | 2.2399 |  |  | Открыт | Открыт | 0 | ПС 35/10 Глебово | 2.5 | 2.5 | 0.38 | 2.245 | 0.033 | 0 | 2.2339 |  | Открыт | Открыт |  |  |  | Курская область | Курскэнерго | Северный участок Службы подстанций | Курская область, Фатежский район, Глебовский сельский совет, д.Зыковка
ПС 35/10 Гордеевка | 1989 | 1.6 | 0.55 | 1.13 | 0.0042 | 0 | 1.1253 |  |  | Открыт | Открыт | 0 | ПС 35/10 Гордеевка | 1.6 | 1.6 | 0.55 | 1.13 | 0.029 | 0 | 1.1202 |  | Открыт | Открыт |  |  |  | Курская область | Курскэнерго | Западный участок Службы подстанций | Курская область, Кореневский район, с. Гордеевка
ПС 35/10 Городенск | 1990 | 1.6 | 1.22 | 0.45996 | 0 | 0 | 0.45996 |  |  | Открыт | Открыт | 0 | ПС 35/10 Городенск | 1.6 | 1.6 | 1.22 | 0.45996 | 0.007 | 0 | 0.4576 |  | Открыт | Открыт |  |  |  | Курская область | Курскэнерго | Западный участок Службы подстанций | Курская область, Льговский район
ПС 35/10 Горяиново | 1965 | 2.5 | 0.68964 | 1.9354 | 0 | 0 | 1.9354 |  |  | Открыт | Открыт | 0 | ПС 35/10 Горяиново | 2.5 | 2.5 | 0.68964 | 1.9354 | 0.015 | 0 | 1.9303 |  | Открыт | Открыт |  |  |  | Курская область | Курскэнерго | Южный участок Службы подстанций | Курская область,Обоянский район,Афанасьевский сельсовет, с. Горяйново
ПС 35/10 12-й Госконезавод | 1994 | 2.5 | 0.3 | 2.325 | 0.0021 | 0.32 | 1.9631 |  |  | Открыт | Открыт | 0 | ПС 35/10 12-й Госконезавод | 2.5 | 2.5 | 0.3 | 2.325 | 0.022 | 0.43011 | 1.958 |  | Открыт | Открыт |  |  |  | Курская область | Курскэнерго | Восточный участок Службы подстанций | Курская обл.,Касторенский район,с.Алексеевка
ПС 35/10 Грайворонка | 1990 | 2.5 | 0.39812 | 2.2269 | 0.0156 | 0.0045 | 2.2043 |  |  | Открыт | Открыт | 0 | ПС 35/10 Грайворонка | 2.5 | 2.5 | 0.39812 | 2.2269 | 0.199 | 0.031915 | 2.1244 |  | Открыт | Открыт |  |  |  | Курская область | Курскэнерго | Восточный участок Службы подстанций | Курская обл., Советский район, с.Н.Грайворонка
ПС 35/10 Гриневка | 1989 | 2.5 | 0.3 | 2.325 | 0 | 0 | 2.325 |  |  | Открыт | Открыт | 0 | ПС 35/10 Гриневка | 2.5 | 2.5 | 0.3 | 2.325 | 0 | 0 | 2.325 |  | Открыт | Открыт |  |  |  | Курская область | Курскэнерго | Восточный участок Службы подстанций | Курская обл., Советский район, с.Гриневка
ПС 35/10 Густомой | 1988 | 1.6 | 0.22 | 1.46 | 0.0003 | 0 | 1.4597 |  |  | Открыт | Открыт | 0 | ПС 35/10 Густомой | 1.6 | 1.6 | 0.22 | 1.46 | 0 | 0 | 1.46 |  | Открыт | Открыт |  |  |  | Курская область | Курскэнерго | Западный участок Службы подстанций | Курская область, Льговский район
ПС 35/10 Дарьино | 1971 | 2.5 | 0.385 | 2.24 | 0.0675 | 0 | 2.1642 |  |  | Открыт | Открыт | 0 | ПС 35/10 Дарьино | 2.5 | 2.5 | 0.385 | 2.24 | 0.15 | 0 | 2.1642 |  | Открыт | Открыт |  |  |  | Курская область | Курскэнерго | Южный участок Службы подстанций | Курская область, Суджанский район, с.Дарьино
ПС 35/10 Демякино | 1978 | 2.5 | 0.72 | 1.905 | 0.0024 | 0 | 1.9023 |  |  | Открыт | Открыт | 0 | ПС 35/10 Демякино | 2.5 | 2.5 | 0.72 | 1.905 | 0 | 0.0085106 | 1.9023 |  | Открыт | Открыт |  |  |  | Курская область | Курскэнерго | Центральный участок Службы подстанций | Курская область,Золотухинский район, Шестопаловский сельсовет, с.Шестопалово
ПС 35/10 Ефросимовка | 1975 | 1.8 | 0.30083 | 1.5892 | 0 | 0 | 1.5892 |  |  | Открыт | Открыт | 0 | ПС 35/10 Ефросимовка | 1.8 | 1.8 | 0.30083 | 1.5892 | 0 | 0 | 1.5892 |  | Открыт | Открыт |  |  |  | Курская область | Курскэнерго | Восточный участок Службы подстанций | Курская обл., Советский район, с.Ефросимовка
ПС 35/10 Жданово | 1983 | 2.5 | 0.66335 | 1.9616 | 0.009 | 0 | 1.9515 |  |  | Открыт | Открыт | 0 | ПС 35/10 Жданово | 2.5 | 2.5 | 0.66335 | 1.9616 | 0.03 | 0 | 1.9515 |  | Открыт | Открыт |  |  |  | Курская область | Курскэнерго | Северный участок Службы подстанций | Курская область, Железногорский район, с. Жданово
ПС 35/10 Защитное | 1985 | 1.6 | 0.59 | 1.09 | 0 | 0 | 1.09 |  |  | Открыт | Открыт | 0 | ПС 35/10 Защитное | 1.6 | 1.6 | 0.59 | 1.09 | 0 | 0 | 1.09 |  | Открыт | Открыт |  |  |  | Курская область | Курскэнерго | Восточныйучасток Службы подстанций | Курская обл., Щигровский район, с.Защитное
ПС 35/10 Званное | 1984 | 2.5 | 0.9 | 1.725 | 0 | 0 | 1.725 |  |  | Открыт | Открыт | 0 | ПС 35/10 Званное | 2.5 | 2.5 | 0.9 | 1.725 | 0 | 0 | 1.725 |  | Открыт | Открыт |  |  |  | Курская область | Курскэнерго | Западный участок Службы подстанций | Курская область, Глушковский район
ПС 35/10 Знаменка | 1982 | 1.8 | 0.3178 | 1.5722 | 0.0045 | 0 | 1.5671 |  |  | Открыт | Открыт | 0 | ПС 35/10 Знаменка | 1.8 | 1.8 | 0.3178 | 1.5722 | 0.015 | 0 | 1.5671 |  | Открыт | Открыт |  |  |  | Курская область | Курскэнерго | Восточныйучасток Службы подстанций | Курская обл.,Горшеченский район,с.Знаменка
ПС 35/10 Искра | 1979 | 2.5 | 0.2 | 2.425 | 0.0126 | 0 | 2.4108 |  |  | Открыт | Открыт | 0 | ПС 35/10 Искра | 2.5 | 2.5 | 0.2 | 2.425 | 0.02 | 0.028723 | 2.4092 |  | Открыт | Открыт |  |  |  | Курская область | Курскэнерго | Центральный участок Службы подстанций | Курская область, Курский район, Муравлевский сельсовет, д.Майково
ПС 35/10 Казанка | 1973 | 4 | 0.37 | 3.83 | 0.09 | 0 | 3.7289 |  |  | Открыт | Открыт | 0 | ПС 35/10 Казанка | 4 | 4 | 0.37 | 3.83 | 0.2 | 0 | 3.7289 |  | Открыт | Открыт |  |  |  | Курская область | Курскэнерго | Центральный участок Службы подстанций | Курская область,Золотухинский район, Ануфриевский сельсовет, с.1-я Казанка
ПС 35/10 Калиновка (новая) | 1993 | 2.5 | 0.28 | 2.345 | 0 | 0 | 2.345 |  |  | Открыт | Открыт | 0 | ПС 35/10 Калиновка (новая) | 2.5 | 2.5 | 0.28 | 2.345 | 0 | 0 | 2.345 |  | Открыт | Открыт |  |  |  | Курская область | Курскэнерго | Северный участок Службы подстанций | Курская область, Хомутовский район,с.Калиновка
ПС 35/10 Карыж | 1985 | 1.6 | 0.76 | 0.92 | 0.0045 | 0 | 0.91494 |  |  | Открыт | Открыт | 0 | ПС 35/10 Карыж | 1.6 | 1.6 | 0.76 | 0.92 | 0 | 0.015957 | 0.91494 |  | Открыт | Открыт |  |  |  | Курская область | Курскэнерго | Западный участок Службы подстанций | Курская область, Глушковский район
ПС 35/10 Китаевка | 1983 | 1.6 | 0.56 | 1.12 | 0 | 0 | 1.12 |  |  | Открыт | Открыт | 0 | ПС 35/10 Китаевка | 1.6 | 1.6 | 0.56 | 1.12 | 0 | 0 | 1.12 |  | Открыт | Открыт |  |  |  | Курская область | Курскэнерго | Центральный участок Службы подстанций | Курская область,Медвенский район,Китаевский сельсовет, с.Китаевка
ПС 35/10 Кобылки | 1983 | 2.5 | 1 | 1.625 | 0 | 0 | 1.625 |  |  | Открыт | Открыт | 0 | ПС 35/10 Кобылки | 2.5 | 2.5 | 1 | 1.625 | 0 | 0 | 1.625 |  | Открыт | Открыт |  |  |  | Курская область | Курскэнерго | Западный участок Службы подстанций | Курская область, Глушковский район
ПС 35/10 Колонтаевка | 1992 | 2.5 | 0.42426 | 2.2007 | 0.0036 | 0 | 2.1967 |  |  | Открыт | Открыт | 0 | ПС 35/10 Колонтаевка | 2.5 | 2.5 | 0.42426 | 2.2007 | 0.012 | 0 | 2.1967 |  | Открыт | Открыт |  |  |  | Курская область | Курскэнерго | Западный участок Службы подстанций | Курская область, Льговский район
ПС 35/10 Кондратовка | 1965 | 1.8 | 0.61814 | 1.2719 | 0 | 0 | 1.2719 |  |  | Открыт | Открыт | 0 | ПС 35/10 Кондратовка | 1.8 | 1.8 | 0.61814 | 1.2719 | 0 | 0 | 1.2719 |  | Открыт | Открыт |  |  |  | Курская область | Курскэнерго | Южный участок Службы подстанций | Курская область, Беловский район, с.Кондратовка
ПС 35/10 Коровяковка | 1991 | 1.6 | 0.52 | 1.16 | 0 | 0 | 1.16 |  |  | Открыт | Открыт | 0 | ПС 35/10 Коровяковка | 1.6 | 1.6 | 0.52 | 1.16 | 0 | 0 | 1.16 |  | Открыт | Открыт |  |  |  | Курская область | Курскэнерго | Западный участок Службы подстанций | Курская область, Глушковский район
ПС 35/10 Леженьки | 1991 | 2.5 | 0.13454 | 2.4905 | 0 | 0 | 2.4905 |  |  | Открыт | Открыт | 0 | ПС 35/10 Леженьки | 2.5 | 2.5 | 0.13454 | 2.4905 | 0 | 0 | 2.4905 |  | Открыт | Открыт |  |  |  | Курская область | Курскэнерго | Восточныйучасток Службы подстанций | Курская обл.,Тимский район, с.Леженьки
ПС 35/10 Ленинская | 1960 | 1.8 | 0.666 | 1.224 | 0 | 0 | 1.224 |  |  | Открыт | Открыт | 0 | ПС 35/10 Ленинская | 1.8 | 1.8 | 0.666 | 1.224 | 0 | 0 | 1.224 |  | Открыт | Открыт |  |  |  | Курская область | Курскэнерго | Центральный участок Службы подстанций | Курская область.,Октябpьский район,п.Прямицыно,ул.Новая
ПС 35/10 Лобазовка | 1985 | 2.5 | 1.6964 | 0.92863 | 0 | 0 | 0.92863 |  |  | Открыт | Открыт | 0 | ПС 35/10 Лобазовка | 2.5 | 2.5 | 1.6964 | 0.92863 | 0 | 0 | 0.92863 |  | Открыт | Открыт |  |  |  | Курская область | Курскэнерго | Центральный участок Службы подстанций | Курская область,Октябpьский район,д.Лобазовка
ПС 35/10 Луговка | 1982 | 1.6 | 0.67565 | 1.0043 | 0.12 | 0.0045 | 0.86446 |  |  | Открыт | Открыт | 0 | ПС 35/10 Луговка | 1.6 | 1.6 | 0.67565 | 1.0043 | 0 | 0.17725 | 0.86446 |  | Открыт | Открыт |  |  |  | Курская область | Курскэнерго | Западный участок Службы подстанций | Курская область, Рыльский район
ПС 35/10 Любава | 1974 | 6.3 | 1.1154 | 5.4996 | 0.020475 | 0 | 2.2162 |  |  | Открыт | Открыт | 0 | ПС 35/10 Любава | 6.3 | 6.3 | 1.1154 | 5.4996 | 0 | 0.047872 | 2.2162 |  | Открыт | Открыт |  |  |  | Курская область | Курскэнерго | Западный участок Службы подстанций | Курская область, Рыльский район
ПС 35/10 Любимовка-1 | 1963 | 3.2 | 0 | 3.36 | 0.0045 | 0 | 2.8128 |  |  | Открыт | Открыт | 0 | ПС 35/10 Любимовка-1 | 3.2 | 3.2 | 0 | 3.36 | 0.015 | 0 | 2.8128 |  | Открыт | Открыт |  |  |  | Курская область | Курскэнерго | Южный участок Службы подстанций | Курская область, Большесолдатский район, с. Любимовка
ПС 35/10 М. Каменец | 1989 | 1.6 | 0.89889 | 0.78111 | 0 | 0 | 0.78111 |  |  | Открыт | Открыт | 0 | ПС 35/10 М. Каменец | 1.6 | 1.6 | 0.89889 | 0.78111 | 0 | 0 | 0.78111 |  | Открыт | Открыт |  |  |  | Курская область | Курскэнерго | Южный участок Службы подстанций | Курская область, Большесолдатский район, д. М.Каменец
ПС 35/10 М. Гнеушево | 1985 | 4 | 0.75 | 3.45 | 0.00105 | 0 | 3.4488 |  |  | Открыт | Открыт | 0 | ПС 35/10 М. Гнеушево | 4 | 4 | 0.75 | 3.45 | 0 | 0.0037234 | 3.4488 |  | Открыт | Открыт |  |  |  | Курская область | Курскэнерго | Западный участок Службы подстанций | Курская область, Рыльский район
ПС 35/10 М. Крюки | 1987 | 2.5 | 0.61856 | 2.0064 | 0 | 0 | 2.0064 |  |  | Открыт | Открыт | 0 | ПС 35/10 М. Крюки | 2.5 | 2.5 | 0.61856 | 2.0064 | 0 | 0 | 2.0064 |  | Открыт | Открыт |  |  |  | Курская область | Курскэнерго | Южный участок Службы подстанций | Курская область, Обоянский район, Малокрюковский сельсовет
ПС 35/10 Мансурово | 2015 | 6.3 | 0.65299 | 5.962 | 0 | 0 | 4.7229 |  |  | Открыт | Открыт | 0 | ПС 35/10 Мансурово | 6.3 | 6.3 | 0.65299 | 5.962 | 0 | 0 | 4.7229 |  | Открыт | Открыт |  |  |  | Курская область | Курскэнерго | Восточныйучасток Службы подстанций | Курская область, Советский район с. Мансурово
ПС 35/10 Марково | 1968 | 2.5 | 0.62 | 2.005 | 0 | 0 | 2.005 |  |  | Открыт | Открыт | 0 | ПС 35/10 Марково | 2.5 | 2.5 | 0.62 | 2.005 | 0 | 0 | 2.005 |  | Открыт | Открыт |  |  |  | Курская область | Курскэнерго | Западный участок Службы подстанций | Курская область, Глушковский район
ПС 35/10 Мармыжи | 1976 | 2.5 | 0.53 | 2.095 | 0 | 0 | 2.095 |  |  | Открыт | Открыт | 0 | ПС 35/10 Мармыжи | 2.5 | 2.5 | 0.53 | 2.095 | 0 | 0 | 2.095 |  | Открыт | Открыт |  |  |  | Курская область | Курскэнерго | Западный участок Службы подстанций | Курская область, Льговский район
ПС 35/10 Меловое | 1976 | 4 | 0.56579 | 3.6342 | 0.0045 | 0 | 3.6292 |  |  | Открыт | Открыт | 0 | ПС 35/10 Меловое | 4 | 4 | 0.56579 | 3.6342 | 0.015 | 0 | 3.6292 |  | Открыт | Открыт |  |  |  | Курская область | Курскэнерго | Восточный участок Службы подстанций | Курская обл.,Горшеченский район.,с.Меловое
ПС 35/10 Моква | 1968 | 4 | 0.88408 | 3.3159 | 0.0726 | 0.0018 | 3.2323 |  |  | Открыт | Открыт | 0 | ПС 35/10 Моква | 4 | 4 | 0.88408 | 3.3159 | 0.148 | 0.090426 | 3.2273 |  | Открыт | Открыт |  |  |  | Курская область | Курскэнерго | Центральный участок Службы подстанций | Курская область, Курский район, Моковский сельсовет, д.1-я Моква
ПС 35/10 Мокрушино | 1979 | 1.6 | 1.1513 | 0.52865 | 0.0045 | 0 | 0.5236 |  |  | Открыт | Открыт | 0 | ПС 35/10 Мокрушино | 1.6 | 1.6 | 1.1513 | 0.52865 | 0.015 | 0 | 0.5236 |  | Открыт | Открыт |  |  |  | Курская область | Курскэнерго | Южный участок Службы подстанций | Курская область,Беловский район, с. Мокрушино
ПС 35/10 Молотычи | 1990 | 2.5 | 0.16 | 2.465 | 0 | 0 | 2.465 |  |  | Открыт | Открыт | 0 | ПС 35/10 Молотычи | 2.5 | 2.5 | 0.16 | 2.465 | 0 | 0 | 2.465 |  | Открыт | Открыт |  |  |  | Курская область | Курскэнерго | Северный участок Службы подстанций | Курская область, Фатежский район,Молотычевский сельский совет,с.Молотычи
ПС 35/10 Мочаки | 1981 | 2.5 | 0.01 | 2.615 | 0 | 0 | 2.615 |  |  | Открыт | Открыт | 0 | ПС 35/10 Мочаки | 2.5 | 2.5 | 0.01 | 2.615 | 0 | 0 | 2.615 |  | Открыт | Открыт |  |  |  | Курская область | Курскэнерго | Восточный участок Службы подстанций | Курская обл., Советский район, с.Мочаки
ПС 35/10 Н. Владимировка | 1989 | 2.5 | 0.30083 | 2.3242 | 0 | 0 | 2.3242 |  |  | Открыт | Открыт | 0 | ПС 35/10 Н. Владимировка | 2.5 | 2.5 | 0.30083 | 2.3242 | 0 | 0 | 2.3242 |  | Открыт | Открыт |  |  |  | Курская область | Курскэнерго | Восточный участок Службы подстанций | Курская обл., Щигровский район, с.Н.Владимировка
ПС 35/10 Н. Гурово | 1975 | 4 | 0.55902 | 3.641 | 0 | 0 | 3.641 |  |  | Открыт | Открыт | 0 | ПС 35/10 Н. Гурово | 4 | 4 | 0.55902 | 3.641 | 0 | 0 | 3.641 |  | Открыт | Открыт |  |  |  | Курская область | Курскэнерго | Восточный участок Службы подстанций | Курская обл., Советский район, с.Н.Гурово
ПС 35/10 Надейка | 1989 | 2.5 | 0.1 | 2.525 | 0 | 0 | 2.525 |  |  | Открыт | Открыт | 0 | ПС 35/10 Надейка | 2.5 | 2.5 | 0.1 | 2.525 | 0 | 0 | 2.525 |  | Открыт | Открыт |  |  |  | Курская область | Курскэнерго | Северный участок Службы подстанций | Курская область, Хомутовский район,с.Надейка
ПС 35/10 Нива | 1983 | 2.5 | 0.79545 | 1.8295 | 0 | 0 | 1.8295 |  |  | Открыт | Открыт | 0 | ПС 35/10 Нива | 2.5 | 2.5 | 0.79545 | 1.8295 | 0 | 0 | 1.8295 |  | Открыт | Открыт |  |  |  | Курская область | Курскэнерго | Южный участок Службы подстанций | Курская область, Пристенский район, д. Прилепы
ПС 35/10 Ольговка | 1991 | 2.5 | 0.5 | 2.125 | 0.0042 | 0.59425 | 1.4526 |  |  | Открыт | Открыт | 0 | ПС 35/10 Ольговка | 2.5 | 2.5 | 0.5 | 2.125 | 0.104 | 0.80368 | 1.4071 |  | Открыт | Открыт |  |  |  | Курская область | Курскэнерго | Западный участок Службы подстанций | Курская область, Кореневский район, с. Ольговка
ПС 35/10 Ольховатка | 1991 | 4 | 0.29 | 3.91 | 0.0042 | 0.4021 | 3.4535 |  |  | Открыт | Открыт | 0 | ПС 35/10 Ольховатка | 4 | 4 | 0.29 | 3.91 | 0.068 | 0.54508 | 3.4279 |  | Открыт | Открыт |  |  |  | Курская область | Курскэнерго | Северный участок Службы подстанций | Курская область, Хомутовский район,с.Ольховка
ПС 35/10 Оросительная | 1974 | 6.3 | 3.734 | 2.881 | 0.62535 | 0.0198 | 2.1561 |  |  | Открыт | Открыт | 0 | ПС 35/10 Оросительная | 6.3 | 6.3 | 3.734 | 2.881 | 1.58 | 1.1787 | 1.8258 |  | Открыт | Открыт |  |  |  | Курская область | Курскэнерго | Центральный участок Службы подстанций | Курская область, Курский район, Моковский сельсовет, д.2-я Моква
ПС 35/10 Пены-2 | 1976 | 2.5 | 0.78715 | 1.8379 | 0 | 0 | 1.8379 |  |  | Открыт | Открыт | 0 | ПС 35/10 Пены-2 | 2.5 | 2.5 | 0.78715 | 1.8379 | 0 | 0 | 1.8379 |  | Открыт | Открыт |  |  |  | Курская область | Курскэнерго | Южный участок Службы подстанций | Курская область, Беловский район, с. Пены
ПС 35/10 Переступлино (стар) | 1964 | 2.5 | 0.11 | 2.515 | 0 | 0 | 2.515 |  |  | Открыт | Открыт | 0 | ПС 35/10 Переступлино (стар) | 2.5 | 2.5 | 0.11 | 2.515 | 0 | 0 | 2.515 |  | Открыт | Открыт |  |  |  | Курская область | Курскэнерго | Северный участок Службы подстанций | Курская область, Хомутовский район
ПС 35/10 Переступлино (нов) | 1994 | 2.5 | 0.5 | 2.125 | 0 | 0.592 | 1.4598 |  |  | Открыт | Открыт | 0 | ПС 35/10 Переступлино (нов) | 2.5 | 2.5 | 0.5 | 2.125 | 0 | 0.7957 | 1.4598 |  | Открыт | Открыт |  |  |  | Курская область | Курскэнерго | Северный участок Службы подстанций | Курская область, Хомутовский район
ПС 35/10 Петрово | 1975 | 6.3 | 1.08 | 5.535 | 0.063 | 0.0075 | 5.4558 |  |  | Открыт | Открыт | 0 | ПС 35/10 Петрово | 6.3 | 6.3 | 1.08 | 5.535 | 0.153 | 0.026596 | 5.4514 |  | Открыт | Открыт |  |  |  | Курская область | Курскэнерго | Восточный участок Службы подстанций | Курская обл.,Черемисиновский район, с.Петрово
ПС 35/10 Петровская | 1990 | 2.5 | 0.06 | 2.565 | 0 | 0 | 2.565 |  |  | Открыт | Открыт | 0 | ПС 35/10 Петровская | 2.5 | 2.5 | 0.06 | 2.565 | 0 | 0 | 2.565 |  | Открыт | Открыт |  |  |  | Курская область | Курскэнерго | Северный участок Службы подстанций | Курская область, Железногорский район
ПС 35/10 Покровское | 1979 | 2.5 | 0.16 | 2.465 | 0 | 0 | 2.465 |  |  | Открыт | Открыт | 0 | ПС 35/10 Покровское | 2.5 | 2.5 | 0.16 | 2.465 | 0 | 0 | 2.465 |  | Открыт | Открыт |  |  |  | Курская область | Курскэнерго | Восточный участок Службы подстанций | Курская обл.,Черемисиновский район, с.Покровское
ПС 35/10 Прилепы | 1971 | 1.6 | 0.4 | 1.28 | 0 | 0.003 | 1.2766 |  |  | Открыт | Открыт | 0 | ПС 35/10 Прилепы | 1.6 | 1.6 | 0.4 | 1.28 | 0 | 0.010638 | 1.2766 |  | Открыт | Открыт |  |  |  | Курская область | Курскэнерго | Восточный участок Службы подстанций | Курская обл., Мантуровский район,с.Прилепы
ПС 35/10 Р. Буды 35/10 | 1965 | 4 | 0 | 4.2 | 0 | 0 | 4.2 |  |  | Открыт | Открыт | 0 | ПС 35/10 Р. Буды 35/10 | 4 | 4 | 0 | 4.2 | 0 | 0 | 4.2 |  | Открыт | Открыт |  |  |  | Курская область | Курскэнерго | Южный участок Службы подстанций | Курская область, Беловский район, с.Долгие Буды
ПС 35/10 Реут | 1970 | 2.5 | 0.3 | 2.325 | 0 | 0 | 2.325 |  |  | Открыт | Открыт | 0 | ПС 35/10 Реут | 2.5 | 2.5 | 0.3 | 2.325 | 0 | 0 | 2.325 |  | Открыт | Открыт |  |  |  | Курская область | Курскэнерго | Северный участок Службы подстанций | Курская область, Фатежский район, Нижнереутский сельский совет, с.Нижний Реут
ПС 35/10 Ровенка | 1986 | 1.6 | 0.33106 | 1.3489 | 0.006 | 0 | 1.3422 |  |  | Открыт | Открыт | 0 | ПС 35/10 Ровенка | 1.6 | 1.6 | 0.33106 | 1.3489 | 0.015 | 0.0053191 | 1.3422 |  | Открыт | Открыт |  |  |  | Курская область | Курскэнерго | Восточный участок Службы подстанций | Курская обл.,Горшеченский район,с.Ровенка
ПС 35/10 Родина (СЭС) | 1988 | 2.5 | 0.16 | 2.465 | 0 | 0 | 2.465 |  |  | Открыт | Открыт | 0 | ПС 35/10 Родина (СЭС) | 2.5 | 2.5 | 0.16 | 2.465 | 0 | 0 | 2.465 |  | Открыт | Открыт |  |  |  | Курская область | Курскэнерго | Северный участок Службы подстанций | Курская область, Фатежский район, Кромской сельский совет, с.Новое Сдобниково
ПС 35/10 Родина (ВЭС) | 1979 | 4 | 0.54255 | 3.6574 | 0 | 0 | 3.6574 |  |  | Открыт | Открыт | 0 | ПС 35/10 Родина (ВЭС) | 4 | 4 | 0.54255 | 3.6574 | 0 | 0 | 3.6574 |  | Открыт | Открыт |  |  |  | Курская область | Курскэнерго | Восточный участок Службы подстанций | Курская обл., Советский район, с.Волжанец
ПС 35/10 Рубанщина | 1988 | 2.5 | 0.385 | 2.24 | 0 | 0 | 2.24 |  |  | Открыт | Открыт | 0 | ПС 35/10 Рубанщина | 2.5 | 2.5 | 0.385 | 2.24 | 0 | 0 | 2.24 |  | Открыт | Открыт |  |  |  | Курская область | Курскэнерго | Южный участок Службы подстанций | Курская область, Суджанский район,сРубанщина
ПС 35/10 Русаново | 1983 | 1.6 | 0.20809 | 1.4719 | 0.0018 | 0.0021 | 1.4675 |  |  | Открыт | Открыт | 0 | ПС 35/10 Русаново | 1.6 | 1.6 | 0.20809 | 1.4719 | 0.006 | 0.0074468 | 1.4675 |  | Открыт | Открыт |  |  |  | Курская область | Курскэнерго | Восточный участок Службы подстанций | Курская обл.,Черемисиновский район, с.Русаново
ПС 35/10 Рышково | 1987 | 2.5 | 0.4562 | 2.1688 | 0.0021 | 0.0045 | 2.1614 |  |  | Открыт | Открыт | 0 | ПС 35/10 Рышково | 2.5 | 2.5 | 0.4562 | 2.1688 | 0.021 | 0.015957 | 2.1567 |  | Открыт | Открыт |  |  |  | Курская область | Курскэнерго | Северный участок Службы подстанций | Курская область, Железногорский район, с.Рышково
ПС 35/10 Рязаново | 1992 | 1.6 | 0.44 | 1.24 | 0 | 0 | 1.24 |  |  | Открыт | Открыт | 0 | ПС 35/10 Рязаново | 1.6 | 1.6 | 0.44 | 1.24 | 0 | 0 | 1.24 |  | Открыт | Открыт |  |  |  | Курская область | Курскэнерго | Западный участок Службы подстанций | Курская область, Курчатовский район
ПС 35/10 Сазановка | 1969 | 2.5 | 0.26926 | 2.3557 | 0 | 0 | 2.3557 |  |  | Открыт | Открыт | 0 | ПС 35/10 Сазановка | 2.5 | 2.5 | 0.26926 | 2.3557 | 0 | 0 | 2.3557 |  | Открыт | Открыт |  |  |  | Курская область | Курскэнерго | Южный участок Службы подстанций | Курская область, Пристенский район, с. Сазановка
ПС 35/10 Сергиевка | 1976 | 2.5 | 0.32444 | 2.3006 | 0 | 0 | 2.3006 |  |  | Открыт | Открыт | 0 | ПС 35/10 Сергиевка | 2.5 | 2.5 | 0.32444 | 2.3006 | 0 | 0.0042553 | 2.2992 |  | Открыт | Открыт |  |  |  | Курская область | Курскэнерго | Центральный участок Службы подстанций | Курская область,Золотухинский район, Ануфриевский сельсовет, с.1-я Казанка
ПС 35/10 Соколье | 1988 | 2.5 | 0.3 | 2.325 | 0 | 0 | 2.325 |  |  | Открыт | Открыт | 0 | ПС 35/10 Соколье | 2.5 | 2.5 | 0.3 | 2.325 | 0 | 0 | 2.325 |  | Открыт | Открыт |  |  |  | Курская область | Курскэнерго | Восточный участок Службы подстанций | Курская обл.,Тимский район, с.Соколье
ПС 35/10 Солнцево | 1994 | 2.5 | 0.494 | 2.131 | 0.1011 | 0 | 2.0174 |  |  | Открыт | Открыт | 0 | ПС 35/10 Солнцево | 2.5 | 2.5 | 0.494 | 2.131 | 0.13 | 0.087234 | 2.0174 |  | Открыт | Открыт |  |  |  | Курская область | Курскэнерго | Южный участок Службы подстанций | Курская область, Солнцевский район, Ивановский сельсовет, с. Никольское
ПС 35/10 Спасское | 1986 | 1.6 | 0.2642 | 1.4158 | 0 | 0 | 1.4158 |  |  | Открыт | Открыт | 0 | ПС 35/10 Спасское | 1.6 | 1.6 | 0.2642 | 1.4158 | 0 | 0 | 1.4158 |  | Открыт | Открыт |  |  |  | Курская область | Курскэнерго | Центральный участок Службы подстанций | Курская область,Медвенский район.,Спасский сельсовет, с.Спасское
ПС 35/10 Ср. Ольшанка | 1991/2013 | 4 | 1.6174 | 2.5826 | 0 | 0 | 2.5826 |  |  | Открыт | Открыт | 0 | ПС 35/10 Ср. Ольшанка | 4 | 4 | 1.6174 | 2.5826 | 0 | 0 | 2.5826 |  | Открыт | Открыт |  |  |  | Курская область | Курскэнерго | Южный участок Службы подстанций | Курская область, Пристенский район, с. Ср. Ольшанка
ПС 35/10 Стрелецкая | 1966 | 2.5 | 0.51021 | 2.1148 | 0.08142 | 0 | 2.0233 |  |  | Открыт | Открыт | 0 | ПС 35/10 Стрелецкая | 2.5 | 2.5 | 0.51021 | 2.1148 | 0.112 | 0.093723 | 2.0193 |  | Открыт | Открыт |  |  |  | Курская область | Курскэнерго | Центральный участок Службы подстанций | Курская область, Курский район, Новопоселеновский сельсовет, д.Селиховы дворы
ПС 35/10 Субботино | 1980 | 2.5 | 0.31765 | 2.3074 | 0.006 | 0 | 2.3006 |  |  | Открыт | Открыт | 0 | ПС 35/10 Субботино | 2.5 | 2.5 | 0.31765 | 2.3074 | 0 | 0.021277 | 2.3006 |  | Открыт | Открыт |  |  |  | Курская область | Курскэнерго | Южный участок Службы подстанций | Курская область, Солнцевский район, с. Субботино
ПС 35/10 Сухая | 1986 | 1.6 | 0.57 | 1.11 | 0 | 0 | 1.11 |  |  | Открыт | Открыт | 0 | ПС 35/10 Сухая | 1.6 | 1.6 | 0.57 | 1.11 | 0 | 0 | 1.11 |  | Открыт | Открыт |  |  |  | Курская область | Курскэнерго | Западный участок Службы подстанций | Курская область, Рыльский район
ПС 35/10 Тельмана | 1975 | 2.5 | 0.6 | 2.025 | 0 | 0 | 2.025 |  |  | Открыт | Открыт | 0 | ПС 35/10 Тельмана | 2.5 | 2.5 | 0.6 | 2.025 | 0 | 0 | 2.025 |  | Открыт | Открыт |  |  |  | Курская область | Курскэнерго | Западный участок Службы подстанций | Курская область, Кореневский район, с. Верхняя Груня
ПС 35/10 Н.Теребуж | 1967 | 2.5 | 0.28 | 2.345 | 0.06615 | 0 | 2.2707 |  |  | Открыт | Открыт | 0 | ПС 35/10 Н.Теребуж | 2.5 | 2.5 | 0.28 | 2.345 | 0.166 | 0 | 2.266 |  | Открыт | Открыт |  |  |  | Курская область | Курскэнерго | Восточный участок Службы подстанций | Курская обл., Щигровский район, с.В.Теребуж
ПС 35/10 Фатеевка | 1989 | 2.5 | 0.17 | 2.455 | 0 | 0 | 2.455 |  |  | Открыт | Открыт | 0 | ПС 35/10 Фатеевка | 2.5 | 2.5 | 0.17 | 2.455 | 0 | 0 | 2.455 |  | Открыт | Открыт |  |  |  | Курская область | Курскэнерго | Северный участок Службы подстанций | Курская область, Дмитриевский район, Фатеевский сельсовет, с.Фотеевка
ПС 35/10 Чапаевская | 1980 | 2.5 | 0.12 | 2.505 | 0.0024 | 0 | 2.5023 |  |  | Открыт | Открыт | 0 | ПС 35/10 Чапаевская | 2.5 | 2.5 | 0.12 | 2.505 | 0.004 | 0.0042553 | 2.5023 |  | Открыт | Открыт |  |  |  | Курская область | Курскэнерго | Центральный участок Службы подстанций | Курская область,Золотухинский район, Белоколодезский сельсовет, д.Сергеевка
ПС 35/10 Чемерки | 1987 | 1.6 | 0.14 | 1.54 | 0 | 0 | 1.54 |  |  | Открыт | Открыт | 0 | ПС 35/10 Чемерки | 1.6 | 1.6 | 0.14 | 1.54 | 0 | 0 | 1.54 |  | Открыт | Открыт |  |  |  | Курская область | Курскэнерго | Северный участок Службы подстанций | Курская область, Дмитриевский район, Неварский сельсовет, п.Чемерки
ПС 35/10 Чижовка | 1979 | 1.6 | 0.3 | 1.38 | 0.0036 | 0.0012 | 1.3746 |  |  | Открыт | Открыт | 0 | ПС 35/10 Чижовка | 1.6 | 1.6 | 0.3 | 1.38 | 0.012 | 0.0042553 | 1.3746 |  | Открыт | Открыт |  |  |  | Курская область | Курскэнерго | Восточный участок Службы подстанций | Курская обл., Щигровский район,
ПС 35/10 Шатиловка | 1991 | 2.5 | 0.07 | 2.555 | 0 | 0 | 2.555 |  |  | Открыт | Открыт | 0 | ПС 35/10 Шатиловка | 2.5 | 2.5 | 0.07 | 2.555 | 0 | 0 | 2.555 |  | Открыт | Открыт |  |  |  | Курская область | Курскэнерго | Восточный участок Службы подстанций | Курская обл., Советский район,с.Шатиловка
ПС 35/10 Шептуховка | 1990 | 2.5 | 0.86 | 1.765 | 0.0045 | 0 | 1.7599 |  |  | Открыт | Открыт | 0 | ПС 35/10 Шептуховка | 2.5 | 2.5 | 0.86 | 1.765 | 0 | 0.015957 | 1.7599 |  | Открыт | Открыт |  |  |  | Курская область | Курскэнерго | Западный участок Службы подстанций | Курская область, Кореневский район, с. Шептуховка
ПС 35/10 Шуклино | 1976 | 2.5 | 0.24 | 2.385 | 0 | 0 | 2.385 |  |  | Открыт | Открыт | 0 | ПС 35/10 Шуклино | 2.5 | 2.5 | 0.24 | 2.385 | 0 | 0 | 2.385 |  | Открыт | Открыт |  |  |  | Курская область | Курскэнерго | Северный участок Службы подстанций | Курская область, Фатежский район, Шуклинский сельский совет, д.Шуклино
ПС 35/10 Яньково | 1983 | 1.6 | 0.16 | 1.52 | 0 | 0 | 1.52 |  |  | Открыт | Открыт | 0 | ПС 35/10 Яньково | 1.6 | 1.6 | 0.16 | 1.52 | 0 | 0 | 1.52 |  | Открыт | Открыт |  |  |  | Курская область | Курскэнерго | Западный участок Службы подстанций | Курская область, Рыльский район
ПС 35/10 Ясенки | 1989/2011 | 6.3 | 0.9626 | 5.6524 | 0 | 0 | 5.6524 |  |  | Открыт | Открыт | 0 | ПС 35/10 Ясенки | 6.3 | 6.3 | 0.9626 | 5.6524 | 0 | 0 | 5.6524 |  | Открыт | Открыт |  |  |  | Курская область | Курскэнерго | Восточный участок Службы подстанций | Курская обл.,Горшеченский район,,с.Ясенки
ПС 110/6 Аккумуляторная | 1992 | 50 | 11.868 | 14.382 | 0.1623 | 0 | 14.1996 |  |  | Открыт | Открыт | 0 | ПС 110/6 Аккумуляторная | 25+25 | 50 | 11.868 | 14.382 | 0.19 | 0.15978 | 14.1996 |  | Открыт | Открыт |  |  |  | Курская область | Курскэнерго | Центральный участок Службы подстанций | г.Курск, пос. Аккумулятор, д.б/н
ПС 110/10 АРЗ | 1975 | 16.3 | 2.8809 | 5.9912 | 0.00552 | 0.0036 | 5.9809 |  |  | Открыт | Открыт | 0 | ПС 110/10 АРЗ | 10+6.3 | 16.3 | 2.8809 | 5.9912 | 0.015 | 0.024468 | 5.9809 |  | Открыт | Открыт |  |  |  | Курская область | Курскэнерго | Западный участок Службы подстанций | Курская область, Льговский район
ПС 110/35/10 Атомград | 1997 | 50 | 12.6452 | 19.4132 | 0.5063 | 0.0096 | 19.3727 |  |  | Открыт | Открыт | 0 | ПС 110/35/10 Атомград | 25+25 | 50 | 12.6452 | 19.4132 | 0.7005 | 0.094149 | 19.3727 |  | Открыт | Открыт |  |  |  | Курская область | Курскэнерго | Западный участок Службы подстанций | Курская область, Курчатовский район
ПС 110/10 Б. Жирово | 1968 | 12.6 | 0.76 | 6.4037 | 0.012312 | 0 | 6.3898 |  |  | Открыт | Открыт | 0 | ПС 110/10 Б. Жирово | 6.3+6.3 | 12.6 | 0.76 | 6.4037 | 0.035 | 0.012021 | 6.3912 |  | Открыт | Открыт |  |  |  | Курская область | Курскэнерго | Северный участок Службы подстанций | Курская область, Фатежский район.
ПС 110/35/10 Басово | 1982 | 15.6 | 1.3531 | 5.0076 | 0.00564 | 0 | 5.0013 |  |  | Открыт | Открыт | 0 | ПС 110/35/10 Басово | 10+5.6 | 15.6 | 1.3531 | 5.0076 | 0.0235 | 0 | 5.0013 |  | Открыт | Открыт |  |  |  | Курская область | Курскэнерго | Восточный участок Службы подстанций | Курская обл., Щигровский район, с.Басово
ПС 110/10 Бекетово | 1971/2013 | 12.6 | 2.2159 | 6.2891 | 0 | 0 | 6.2891 |  |  | Открыт | Открыт | 0 | ПС 110/10 Бекетово | 6.3+6.3 | 12.6 | 2.2159 | 6.2891 | 0.0135 | 0 | 6.2855 |  | Открыт | Открыт |  |  |  | Курская область | Курскэнерго | Восточный участок Службы подстанций | Курская обл.,Горшеченский район.,с.Бекетово
ПС 110/35/10 Белая | 1970 | 32 | 9.5665 | 7.8735 | 0.06372 | 0 | 7.8019 |  |  | Открыт | Открыт | 0 | ПС 110/35/10 Белая | 16+16 | 32 | 9.5665 | 7.8735 | 0.237 | 0.097872 | 7.7626 |  | Открыт | Открыт |  |  |  | Курская область | Курскэнерго | Южный участок Службы подстанций | Курская область,Беловский район,сл. Белая, ул. Советская д. 135
ПС 110/35/10 Бобрышово | 1972 | 12.6 | 2.7843 | 4.8117 | 0.0036 | 0 | 4.8117 |  |  | Открыт | Открыт | 0 | ПС 110/35/10 Бобрышово | 6.3+6.3 | 12.6 | 2.7843 | 4.8117 | 0 | 0.015957 | 4.8117 |  | Открыт | Открыт |  |  |  | Курская область | Курскэнерго | Южный участок Службы подстанций | Курская область, Пристенский район, с. Бобрышово
ПС 35/10 Быково | 1980/2012 | 12.6 | 3.7152 | 3.3978 | 0 | 0 | 3.3978 |  |  | Открыт | Открыт | 0 | ПС 35/10 Быково | 6.3+6.3 | 12.6 | 3.7152 | 3.3978 | 0 | 0 | 3.3978 |  | Открыт | Открыт |  |  |  | Курская область | Курскэнерго | Восточный участок Службы подстанций | Курская обл.,Горшеченский район.,с.Быково
ПС 110/10 Возрождение | 2014 | 20 | 1.8906 | 8.6094 | 0 | 3.2 | 5.0139 |  |  | Открыт | Открыт | 0 | ПС 110/10 Возрождение | 10+10 | 20 | 1.8906 | 8.6094 | 0 | 5.3763 | 5.0139 |  | Открыт | Открыт |  |  |  | Курская область | Курскэнерго | Южный участок Службы подстанций | Курская область, Большесолдатский район
ПС 110/10 Винниково | 1987 | 8.8 | 1.9761 | 0.64894 | 0.15246 | 0 | 0.47764 |  |  | Открыт | Открыт | 0 | ПС 110/10 Винниково | 6.3+2.5 | 8.8 | 1.9761 | 0.64894 | 0.305 | 0.031915 | 0.47771 |  | Открыт | Открыт |  |  |  | Курская область | Курскэнерго | Центральный участок Службы подстанций | Курская область, Курский район. Винниковский сельсовет,с.1-е Винниково
ПС 110/35/6 Волокно | 1965 | 121 | 27.368 | 21.08 | 0.47792 | 0.0111 | 20.991 |  |  | Открыт | Открыт | 40.5 | ПС 110/35/6 Волокно | 40.5+40.5+40 | 121 | 27.368 | 61.58 | 1.4994 | 0.5813 | 61.1315 |  | Открыт | Открыт |  |  |  | Курская область | Курскэнерго | Центральный участок Службы подстанций | г.Курск, проезд Силикатный
ПС 110/10 Высокая | 1970/2002 | 32 | 24.2326 | -7.4326 | 0 | 0 | -7.4326 | 2*25 | 2023 | Закрыт | Закрыт | 0 | ПС 110/10 Высокая | 16+16 | 32 | 24.2326 | -7.4326 | 0 | 0 | -7.4326 | 2023 | Закрыт | ЗАКРЫТ |  |  |  | Курская область | Курскэнерго | Центральный участок Службы подстанций | г.Курск, ул.Хуторская, б/н
ПС 110/35/10 Глушково | 1978 | 20 | 8.1207 | 5.3793 | 0.0096 | 0.0015 | 5.3668 |  |  | Открыт | Открыт | 0 | ПС 110/35/10 Глушково | 10+10 | 20 | 8.1207 | 5.3793 | 0.035105 | 0.026596 | 5.3614 |  | Открыт | Открыт |  |  |  | Курская область | Курскэнерго | Западный участок Службы подстанций | Курская область, Глушковский район, пос. Глушково, ул. Набережная
ПС 110/10 Городская | 1989 | 50 | 5.4839 | 24.1061 | 0 | 0 | 24.1061 |  |  | Открыт | Открыт | 0 | ПС 110/10 Городская | 25+25 | 50 | 5.4839 | 24.1061 | 0 | 0 | 24.1061 |  | Открыт | Открыт |  |  |  | Курская область | Курскэнерго | Центральный участок Службы подстанций | Курская область, г.Курск
ПС 110/35/10 Горшечное | 1966/2013 | 50 | 13.7128 | 17.1296 | 0.32968 | 0 | 16.7854 |  |  | Открыт | Открыт | 0 | ПС 110/35/10 Горшечное | 25+25 | 50 | 13.7128 | 17.1296 | 0.7015 | 0.11449 | 16.6938 |  | Открыт | Открыт |  |  |  | Курская область | Курскэнерго | Восточный участок Службы подстанций | Курская обл.,Горшеченский район.,п.Горшечное
ПС 110/35/10 Дмитриев | 1959 | 20 | 5.1055 | 7.9242 | 0.02626 | 0 | 7.8998 |  |  | Открыт | Открыт | 0 | ПС 110/35/10 Дмитриев | 10+10 | 20 | 5.1055 | 7.9242 | 0.069 | 0.037234 | 7.8878 |  | Открыт | Открыт |  |  |  | Курская область | Курскэнерго | Северный участок Службы подстанций | Курская область, Дмитриевский район, Крупецкой сельсовет, с.Крупец
ПС 110/6 Долгие Буды | 1974 | 20 | 0.962 | 9.558 | 0.0012 | 0 | 9.5567 |  |  | Открыт | Открыт | 0 | ПС 110/6 Долгие Буды | 10+10 | 20 | 0.962 | 9.558 | 0.005 | 0 | 9.5567 |  | Открыт | Открыт |  |  |  | Курская область | Курскэнерго | Южный участок Службы подстанций | Курская область, Беловский район, с.Долгие Буды
ПС 110/35/10 Золотухино | 1973 | 50 | 7.2742 | 23.9535 | 0.157 | 0.00456 | 23.9098 |  |  | Открыт | Открыт | 0 | ПС 110/35/10 Золотухино | 25+25 | 50 | 7.2742 | 23.9535 | 0.417 | 0.081276 | 23.9031 |  | Открыт | Открыт |  |  |  | Курская область | Курскэнерго | Центральный участок Службы подстанций | Курская область,Золотухинский район, пос.Золотухино, ул.Электрическая, д.3
ПС 110/35/10 Камыши | 1982 | 12.6 | 8.058 | 0.48592 | 0.27048 | 0.1164 | 0.051228 |  |  | Открыт | Открыт | 0 | ПС 110/35/10 Камыши | 6.3+6.3 | 12.6 | 8.058 | 0.48592 | 3.8328 | 0.87819 | -2.7926 |  | Открыт | ЗАКРЫТ |  |  |  | Курская область | Курскэнерго | Центральный участок Службы подстанций | Курская область, Курский район Камышинский сельсовет, п.Камыши
ПС 110/35/10 Касторное | 1965 | 31 | 9.0325 | 11.4574 | 10.0654 | 0 | 0.14795 |  |  | Открыт | Открыт | 0 | ПС 110/35/10 Касторное | 15+16 | 31 | 9.0325 | 11.4574 | 10.8936 | 0.55317 | 0.14289 |  | Открыт | Открыт |  |  |  | Курская область | Курскэнерго | Восточный участок Службы подстанций | Курская обл.,Касторенский район,п.Нов.Касторное
ПС 110/35/10 Киликино | 1987 | 32 | 2.2732 | 16.8981 | 0.14712 | 0 | 16.7363 |  |  | Открыт | Открыт | 0 | ПС 110/35/10 Киликино | 16+16 | 32 | 2.2732 | 16.8981 | 0.32 | 0 | 16.7363 |  | Открыт | Открыт |  |  |  | Курская область | Курскэнерго | Северный участок Службы подстанций | Курская область, Дмитриевский район, Пальцевский сельсовет, д.Киликино
ПС 110/35/6 Кировская | 1971 | 80 | 40.8441 | 1.1559 | 0 | 0 | 1.1559 |  |  | Открыт | Открыт | 0 | ПС 110/35/6 Кировская | 40+40 | 80 | 40.8441 | 1.1559 | 0 | 0 | 1.1559 |  | Открыт | Открыт |  |  |  | Курская область | Курскэнерго | Центральный участок Службы подстанций | г.Курск, ул. 2-я Рабочая
ПС 110/35/10 Клюква | 1993 | 32 | 2.4521 | 14.7492 | 0.0804 | 0.00348 | 14.655 |  |  | Открыт | Открыт | 0 | ПС 110/35/10 Клюква | 16+16 | 32 | 2.4521 | 14.7492 | 0.365 | 0.15585 | 14.5978 |  | Открыт | Открыт |  |  |  | Курская область | Курскэнерго | Центральный участок Службы подстанций | Курская область, Курский район Клюквинский сельсовет,с.Клюква
ПС 110/10 Компрессорная | 1985 | 80 | 0.94778 | 41.0522 | 0.0372 | 0 | 41.0104 |  |  | Открыт | Открыт | 0 | ПС 110/10 Компрессорная | 40+40 | 80 | 0.94778 | 41.0522 | 0.175 | 0 | 41.005 |  | Открыт | Открыт |  |  |  | Курская область | Курскэнерго | Центральный участок Службы подстанций | Курская область. Медвенский район, Панинский сельсовет, х.Высоконские дворы
ПС 110/35/10 Конышевка | 1978 | 26 | 6.552 | 6.64 | 0.082884 | 0 | 6.5513 |  |  | Открыт | Открыт | 0 | ПС 110/35/10 Конышевка | 10+16 | 26 | 6.552 | 6.64 | 0.188 | 0.033617 | 6.5513 |  | Открыт | Открыт |  |  |  | Курская область | Курскэнерго | Западный участок Службы подстанций | Курская область, п. Конышевка, ул. Татаринова, д. 54 "А"
ПС 110/10 Котельная | 1990 | 35 | 8.405 | 4.909 | 0.14974 | 0 | 4.7408 |  |  | Открыт | Открыт | 0 | ПС 110/10 Котельная | 10+25 | 35 | 8.405 | 4.909 | 0.3889 | 0.05 | 4.7399 |  | Открыт | Открыт |  |  |  | Курская область | Курскэнерго | Центральный участок Службы подстанций | г.Курск, ул.2-я Орловская
ПС 110/35/10 Кшень | 1966 | 20 | 8.2764 | 5.2236 | 0.0471 | 0.005 | 5.1655 |  |  | Открыт | Открыт | 0 | ПС 110/35/10 Кшень | 10+10 | 20 | 8.2764 | 5.2236 | 0.3073 | 0.032553 | 5.0834 |  | Открыт | Открыт |  |  |  | Курская область | Курскэнерго | Восточный участок Службы подстанций | Курская обл., Советский район,с.Липовчик
ПС 110/6 Лесная | 1989 | 80 | 6.6836 | 35.3164 | 1.6 | 0 | 33.5186 |  |  | Открыт | Открыт | 0 | ПС 110/6 Лесная | 40+40 | 80 | 6.6836 | 35.3164 | 0 | 2.6882 | 33.5186 |  | Открыт | Открыт |  |  |  | Курская область | Курскэнерго | Центральный участок Службы подстанций | г.Курск, ул.Соловьиная
ПС 110/35/10 Льгов | 1967 | 50 | 9.2658 | 18.7064 | 0.12036 | 0.007 | 18.5631 |  |  | Открыт | Открыт | 0 | ПС 110/35/10 Льгов | 25+25 | 50 | 9.2658 | 18.7064 | 0.2229 | 0.24894 | 18.5515 |  | Открыт | Открыт |  |  |  | Курская область | Курскэнерго | Западный участок Службы подстанций | Курская область, г. Льгов, ул. Красная, д. 104 -А
ПС 110/35/10 Лукашевка | 1968 | 32 | 9.6745 | 11.9747 | 0.46033 | 0 | 11.4569 |  |  | Открыт | Открыт | 0 | ПС 110/35/10 Лукашевка | 16+16 | 32 | 9.6745 | 11.9747 | 0.6005 | 0.01383 | 11.4525 |  | Открыт | Открыт |  |  |  | Курская область | Курскэнерго | Западный участок Службы подстанций | Курская область, Курчатовский район
ПС 110/35/10 Любостань | 1979 | 16.3 | 3.6289 | 5.0021 | 0.02025 | 0 | 4.9793 |  |  | Открыт | Открыт | 0 | ПС 110/35/10 Любостань | 10+6.3 | 16.3 | 3.6289 | 5.0021 | 0.0725 | 0 | 4.9733 |  | Открыт | Открыт |  |  |  | Курская область | Курскэнерго | Южный участок Службы подстанций | Курская область, Большесолдатский район, с. Любостань
ПС 110/35/6 Мантурово | 1977 | 32 | 4.6711 | 16.6279 | 0.0075 | 0.006 | 16.6279 |  |  | Открыт | Открыт | 0 | ПС 110/35/6 Мантурово | 16+16 | 32 | 4.6711 | 16.6279 | 0.039 | 0.047872 | 16.6279 |  | Открыт | Открыт |  |  |  | Курская область | Курскэнерго | Восточный участок Службы подстанций | Курская обл., Мантуровский район,с.Мантурово
ПС 110/35/10 8-е Марта | 1981 | 16.3 | 6.28 | 2.1748 | 0.02562 | 0.59425 | 1.4784 |  |  | Открыт | Открыт | 0 | ПС 110/35/10 8-е Марта | 10+6.3 | 16.3 | 6.28 | 2.1748 | 0.1904 | 0.83346 | 1.4184 |  | Открыт | Открыт |  |  |  | Курская область | Курскэнерго | Западный участок Службы подстанций | Курская область, Кореневский район, с. Любимовка
ПС 110/10 Мартовская | 1984 | 12.6 | 1.24 | 7.265 | 0.0144 | 0.0036 | 7.2448 |  |  | Открыт | Открыт | 0 | ПС 110/10 Мартовская | 6.3+6.3 | 12.6 | 1.24 | 7.265 | 0.06 | 0.031915 | 7.2407 |  | Открыт | Открыт |  |  |  | Курская область | Курскэнерго | Северный участок Службы подстанций | Курская область, Железногорский район, пос.Мартовский
ПС 110/35/10 Марьино | 1971 | 35 | 8.7419 | 4.8515 | 0.045675 | 0.0024 | 4.7975 |  |  | Открыт | Открыт | 0 | ПС 110/35/10 Марьино | 10+25 | 35 | 8.7419 | 4.8515 | 0.043 | 0.080851 | 4.8004 |  | Открыт | Открыт |  |  |  | Курская область | Курскэнерго | Западный участок Службы подстанций | Курская область, Льговский район
ПС 110/35/10 Медвенка | 1977 | 20 | 7.8115 | 5.8857 | 0.10258 | 0 | 5.7704 |  |  | Открыт | Открыт | 0 | ПС 110/35/10 Медвенка | 10+10 | 20 | 7.8115 | 5.8857 | 0.2428 | 0.21181 | 5.7362 |  | Открыт | Открыт |  |  |  | Курская область | Курскэнерго | Центральный участок Службы подстанций | Курская область,Медвенский район,п.Медвенка, ул.Карла Маркса,60
ПС 110/6 Нефтяная | 1977 | 20 | 0.25456 | 10.2454 | 0 | 0 | 10.2454 |  |  | Открыт | Открыт | 0 | ПС 110/6 Нефтяная | 10+10 | 20 | 0.25456 | 10.2454 | 0 | 0 | 10.2454 |  | Открыт | Открыт |  |  |  | Курская область | Курскэнерго | Восточный участок Службы подстанций | Курская обл.,Касторенский район,п.Касторное
ПС 110/35/10 Обоянь | 1964 | 41 | 13.0063 | 8.6276 | 0.11956 | 0.00696 | 8.4854 |  |  | Открыт | Открыт | 0 | ПС 110/35/10 Обоянь | 16+25 | 41 | 13.0063 | 8.6276 | 0.31625 | 0.086791 | 8.4514 |  | Открыт | Открыт |  |  |  | Курская область | Курскэнерго | Южный участок Службы подстанций | Курская область, г.Обоянь, ул. Ленина, 106 "А"
ПС 110/35/10 Октябрьская | 1975 | 32 | 9.3106 | 12.0381 | 0.12078 | 0.0045 | 11.8973 |  |  | Открыт | Открыт | 0 | ПС 110/35/10 Октябрьская | 16+16 | 32 | 9.3106 | 12.0381 | 0.40415 | 0.22128 | 11.8029 |  | Открыт | Открыт |  |  |  | Курская область | Курскэнерго | Центральный участок Службы подстанций | Курская область,Октябpьский район,п.Прямицыно,ул.Новогодняя
ПС 110/35/10 Ольховка | 1980 | 12.6 | 2.0274 | 6.327 | 0.06481 | 0.592 | 5.7901 |  |  | Открыт | Открыт | 0 | ПС 110/35/10 Ольховка | 6.3+6.3 | 12.6 | 2.0274 | 6.327 | 0.15406 | 0.7957 | 5.7901 |  | Открыт | Открыт |  |  |  | Курская область | Курскэнерго | Центральный участок Службы подстанций | Курская область, Поныровский район, Ольховатский сельсовет, с.Ольховатка
ПС 110/10 Паники | 1988 | 5 | 0.52155 | 2.8535 | 0.0036 | 0 | 2.8494 |  |  | Открыт | Открыт | 0 | ПС 110/10 Паники | 2.5+2.5 | 5 | 0.52155 | 2.8535 | 0.015 | 0 | 2.8494 |  | Открыт | Открыт |  |  |  | Курская область | Курскэнерго | Центральный участок Службы подстанций | Курская область,Медвенский район, Паникинский сельсовет, с.Паники
ПС 110/35/10 Пены | 1962 | 32 | 8.334 | 13.0188 | 0.19915 | 0 | 12.795 |  |  | Открыт | Открыт | 0 | ПС 110/35/10 Пены | 16+16 | 32 | 8.334 | 13.0188 | 0.247 | 0.17617 | 12.7828 |  | Открыт | Открыт |  |  |  | Курская область | Курскэнерго | Южный участок Службы подстанций | Курская область, Беловский район, с. Пены
ПС 110/10 Прибор | 1977 | 50 | 20.5133 | 10.4987 | 0 | 0 | 10.4987 |  |  | Открыт | Открыт | 0 | ПС 110/10 Прибор | 25+25 | 50 | 20.5133 | 10.4987 | 0 | 0 | 10.4987 |  | Открыт | Открыт |  |  |  | Курская область | Курскэнерго | Центральный участок Службы подстанций | г.Курск, ул.50 лет Октября
ПС 110/10 Прогресс | 1990 | 126 | 0.34493 | 65.8051 | 0 | 0 | 65.8051 |  |  | Открыт | Открыт | 0 | ПС 110/10 Прогресс | 63+63 | 126 | 0.34493 | 65.8051 | 0 | 0 | 65.8051 |  | Открыт | Открыт |  |  |  | Курская область | Курскэнерго | Центральный участок Службы подстанций | Курская область. Медвенский район, Панинский сельсовет, х.Высоконские дворы
ПС 110/10 ПТФ | 1975 | 16.3 | 3.0093 | 4.0346 | 0.22496 | 0.0048 | 3.7764 |  |  | Открыт | Открыт | 0 | ПС 110/10 ПТФ | 10+6.3 | 16.3 | 3.0093 | 4.0346 | 0.7176 | 0.36223 | 3.7154 |  | Открыт | Открыт |  |  |  | Курская область | Курскэнерго | Центральный участок Службы подстанций | Курская область, Курский район Ворошневский сельсовет, д.Ворошнево
ПС 110/35/10 Р. Буды | 1981 | 20 | 4.7922 | 9.1914 | 0.0102 | 0 | 9.1901 |  |  | Открыт | Открыт | 0 | ПС 110/35/10 Р. Буды | 10+10 | 20 | 4.7922 | 9.1914 | 0.03 | 0.021277 | 9.1901 |  | Открыт | Открыт |  |  |  | Курская область | Курскэнерго | Южный участок Службы подстанций | Курская область, Обоянский район, с. Р. Буды
ПС 110/35/10 Разиньково | 1978 | 16.3 | 2.6377 | 5.3056 | 0.41655 | 0 | 4.8415 |  |  | Открыт | Открыт | 0 | ПС 110/35/10 Разиньково | 10+6.3 | 16.3 | 2.6377 | 5.3056 | 0.951 | 0.084309 | 4.834 |  | Открыт | Открыт |  |  |  | Курская область | Курскэнерго | Центральный участок Службы подстанций | Курская область, Курский район, Брежневский сельсовет, д.Разиньково
ПС 110/10 Родники | 2011 | 50 | 11.7063 | 16.6397 | 0.0396 | 0 | 16.5952 |  |  | Открыт | Открыт | 0 | ПС 110/10 Родники | 25+25 | 50 | 11.7063 | 16.6397 | 0.11 | 0 | 16.5952 |  | Открыт | Открыт |  |  |  | Курская область | Курскэнерго | Центральный участок Службы подстанций | Курская область г.Курск
ПС 110/35/6 Рудная | 1959 | 63 | 22.2608 | 11.9689 | 0.46854 | 0.01008 | 11.4311 |  |  | Открыт | Открыт | 0 | ПС 110/35/6 Рудная | 31.5+31.5 | 63 | 22.2608 | 11.9689 | 1.1825 | 0.47989 | 11.3324 |  | Открыт | Открыт |  |  |  | Курская область | Курскэнерго | Северный участок Службы подстанций | Курская область, г.Железногорск, ПС 110/35/6 кВ "Рудная"
ПС 110/35/10 Рыльск | 1975 | 41 | 17.3721 | 6.1132 | 0.18658 | 0.018 | 5.8833 |  |  | Открыт | Открыт | 0 | ПС 110/35/10 Рыльск | 16+25 | 41 | 17.3721 | 6.1132 | 0.24102 | 0.27672 | 5.8681 |  | Открыт | Открыт |  |  |  | Курская область | Курскэнерго | Западный участок Службы подстанций | Курская область, Рыльский район
ПС 110/10 Соловьиная | 1975 | 50 | 4.0054 | 22.2446 | 0.081144 | 0 | 22.1534 |  |  | Открыт | Открыт | 0 | ПС 110/10 Соловьиная | 25+25 | 50 | 4.0054 | 22.2446 | 4.7031 | 0.17553 | 18.9093 |  | Открыт | Открыт |  |  |  | Курская область | Курскэнерго | Центральный участок Службы подстанций | г.Курск, переулок 2-й Шоссейный
ПС 110/10 СТК | 1979 | 20 | 1.4128 | 9.172 | 0 | 0 | 9.172 |  |  | Открыт | Открыт | 0 | ПС 110/10 СТК | 10+10 | 20 | 1.4128 | 9.172 | 0 | 0 | 9.172 |  | Открыт | Открыт |  |  |  | Курская область | Курскэнерго | Северный участок Службы подстанций | Курская область, Железногорский район, пос.Магнитный
ПС 110/10 Студенок | 1981 | 12.6 | 2.6671 | 3.9479 | 0.04896 | 0.00456 | 3.8878 |  |  | Открыт | Открыт | 0 | ПС 110/10 Студенок | 6.3+6.3 | 12.6 | 2.6671 | 3.9479 | 0.271 | 0.052128 | 3.8616 |  | Открыт | Открыт |  |  |  | Курская область | Курскэнерго | Северный участок Службы подстанций | Курская область, Железногорский район, пос.Студенок
ПС 110/35/10 Суджа | 1964 | 50 | 17.517 | 16.2665 | 0.15132 | 0.7387 | 15.2665 |  |  | Открыт | Открыт | 0 | ПС 110/35/10 Суджа | 25+25 | 50 | 17.517 | 16.2665 | 0.45875 | 1.5956 | 15.227 |  | Открыт | Открыт |  |  |  | Курская область | Курскэнерго | Южный участок Службы подстанций | Курская область,Суджанский район
ПС 110/35/10 Счетмаш | 1990 | 50 | 15.1313 | 18.3315 | 1.2374 | 0.0288 | 16.9089 |  |  | Открыт | Открыт | 0 | ПС 110/35/10 Счетмаш | 25+25 | 50 | 15.1313 | 18.3315 | 2.645 | 1.5239 | 16.5339 |  | Открыт | Открыт |  |  |  | Курская область | Курскэнерго | Центральный участок Службы подстанций | Курская область г.Курск
ПС 110/6 Тепличная | 1990/2011 | 50 | 15.2114 | 11.0386 | 0.00336 | 0 | 11.0348 |  |  | Открыт | Открыт | 0 | ПС 110/6 Тепличная | 25+25 | 50 | 15.2114 | 11.0386 | 0.4 | 0.014894 | 10.7472 |  | Открыт | Открыт |  |  |  | Курская область | Курскэнерго | Центральный участок Службы подстанций | г.Курск, ул.Магистральная, д.б/н
ПС 110/35/10 Теткино | 1970 | 20 | 3.161 | 9.667 | 0 | 0 | 9.667 |  |  | Открыт | Открыт | 0 | ПС 110/35/10 Теткино | 10+10 | 20 | 3.161 | 9.667 | 0.017 | 0 | 9.6624 |  | Открыт | Открыт |  |  |  | Курская область | Курскэнерго | Западный участок Службы подстанций | Курская область, Глушковский район, с. Попово-Лежачи
ПС 110/35/10 Тим | 1977 | 22.3 | 4.0107 | 4.509 | 0.0072 | 0.00015 | 4.5008 |  |  | Открыт | Открыт | 0 | ПС 110/35/10 Тим | 6.3+16 | 22.3 | 4.0107 | 4.509 | 0.054 | 0.00053191 | 4.4923 |  | Открыт | Открыт |  |  |  | Курская область | Курскэнерго | Восточный участок Службы подстанций | Курская обл.,Тимский район, с.1-е Выгорное
ПС 110/35/10 Уютное | 1974 | 26 | 1.196 | 10.143 | 0.07172 | 0 | 10.0725 |  |  | Открыт | Открыт | 0 | ПС 110/35/10 Уютное | 10+16 | 26 | 1.196 | 10.143 | 0.015 | 0.015957 | 10.143 |  | Открыт | Открыт |  |  |  | Курская область | Курскэнерго | Северный участок Службы подстанций | Курская область, Дмитриевский район, Почепской сельсовет, п.Уютный
ПС 110/35/10 Фатеж | 1962 | 32 | 7.8847 | 13.2913 | 0.39316 | 0 | 12.9265 |  |  | Открыт | Открыт | 0 | ПС 110/35/10 Фатеж | 16+16 | 32 | 7.8847 | 13.2913 | 0.809 | 0.065503 | 12.8675 |  | Открыт | Открыт |  |  |  | Курская область | Курскэнерго | Северный участок Службы подстанций | Курская область, Фатежский район, Русановский с/с, автодорога "Фатеж-Дмитриев" на 1 (первом) км.
ПС 110/35/10 Фосфоритная | 1968 | 50 | 5.9965 | 23.2279 | 0.03451 | 0 | 23.2093 |  |  | Открыт | Открыт | 0 | ПС 110/35/10 Фосфоритная | 25+25 | 50 | 5.9965 | 23.2279 | 0.137 | 0 | 23.2061 |  | Открыт | Открыт |  |  |  | Курская область | Курскэнерго | Восточный участок Службы подстанций | Курская обл.,г.Щигры
ПС 110/35/10 Хомутовка | 1962 | 17.5 | 3.3046 | 6.5095 | 0.04182 | 0.11475 | 6.5095 |  |  | Открыт | Открыт | 0 | ПС 110/35/10 Хомутовка | 10+7.5 | 17.5 | 3.3046 | 6.5095 | 0.0454 | 0.27128 | 6.5047 |  | Открыт | Открыт |  |  |  | Курская область | Курскэнерго | Северный участок Службы подстанций | Курская область, Хомутовский район,пос.Хомутовка, ул.Советская
ПС 110/10 Центральная | 2008 | 80 | 15.0509 | 26.9491 | 0 | 0 | 26.9491 |  |  | Открыт | Открыт | 0 | ПС 110/10 Центральная | 40+40 | 80 | 15.0509 | 26.9491 | 0 | 0 | 26.9491 |  | Открыт | Открыт |  |  |  | Курская область | Курскэнерго | Центральный участок Службы подстанций | г.Курск, ул.Нижняя Набережная
ПС 110/35/10 Черемисиново | 1967 | 32 | 5.1519 | 14.801 | 0.07418 | 0.0096 | 14.7905 |  |  | Открыт | Открыт | 0 | ПС 110/35/10 Черемисиново | 16+16 | 32 | 5.1519 | 14.801 | 0.1975 | 0.060728 | 14.7859 |  | Открыт | Открыт |  |  |  | Курская область | Курскэнерго | Восточный участок Службы подстанций | Курская обл.,Черемисиновский район, п.Черемисиново
ПС 110/35/10 Черемошки | 1977 | 12.6 | 3.621 | 5.001 | 0.01242 | 0 | 4.987 |  |  | Открыт | Открыт | 0 | ПС 110/35/10 Черемошки | 6.3+6.3 | 12.6 | 3.621 | 5.001 | 0.0264 | 0.015957 | 4.987 |  | Открыт | Открыт |  |  |  | Курская область | Курскэнерго | Западный участок Службы подстанций | Курская область, Льговский район, с. Черемошки, Вышнедеревенского муниципального образования
ПС 110/35/10 Шумаково | 1974 | 20 | 4.0414 | 9.552 | 1.601 | 0.001 | 7.752 |  |  | Открыт | Открыт | 0 | ПС 110/35/10 Шумаково | 10+10 | 20 | 4.0414 | 9.552 | 1.9824 | 0.85091 | 7.5005 |  | Открыт | Открыт |  |  |  | Курская область | Курскэнерго | Южный участок Службы подстанций | Курская область, Солнцевский район, с. Шумаково
ПС 110/35/10 Щигры | 1968 | 50 | 8.9312 | 20.1638 | 0.0742 | 0.0024 | 20.1638 |  |  | Открыт | Открыт | 0 | ПС 110/35/10 Щигры | 25+25 | 50 | 8.9312 | 20.1638 | 0.2025 | 0.0085106 | 20.1638 |  | Открыт | Открыт |  |  |  | Курская область | Курскэнерго | Восточный участок Службы подстанций | Курская обл., г.Щигры
ПС 110/35/10 Ястребовка | 1973 | 17.5 | 2.8707 | 5.4053 | 0.36324 | 0 | 4.9971 |  |  | Открыт | Открыт | 0 | ПС 110/35/10 Ястребовка | 10+7.5 | 17.5 | 2.8707 | 5.4053 | 0.61365 | 0.028723 | 4.9718 |  | Открыт | Открыт |  |  |  | Курская область | Курскэнерго | Восточный участок Службы подстанций | Курская обл., Мантуровский район,с.Ястребовка
ПС 35/10 Амосовка | 1975 | 5 | 0.32 | 3.0798 | 0 | 0 | 3.0798 |  |  | Открыт | Открыт | 0 | ПС 35/10 Амосовка | 2.5+2.5 | 5 | 0.32 | 3.0798 | 0 | 0 | 3.0798 |  | Открыт | Открыт |  |  |  | Курская область | Курскэнерго | Центральный участок Службы подстанций | Курская область,Медвенский район., Амосовский сельсовет, д.Амосовка
ПС 35/10 Афанасьевка (ЮЭС) | 1969 | 4.1 | 0.40207 | 1.7579 | 1.0445 | 0 | 0.58434 |  |  | Открыт | Открыт | 0 | ПС 35/10 Афанасьевка (ЮЭС) | 1.6+2.5 | 4.1 | 0.40207 | 1.7579 | 1.5744 | 0.015957 | 0.44804 |  | Открыт | Открыт |  |  |  | Курская область | Курскэнерго | Южный участок Службы подстанций | Курская область, Солнцевский район, с.Афанасьевка
ПС 35/10 Б.Солдатское 2 | 1982 | 8 | 3.006 | 2.394 | 0 | 0 | 2.394 |  |  | Открыт | Открыт | 0 | ПС 35/10 Б.Солдатское 2 | 4+4 | 8 | 3.006 | 2.394 | 0 | 0 | 2.394 |  | Открыт | Открыт |  |  |  | Курская область | Курскэнерго | Южный участок Службы подстанций | Курская область, Большесолдатский район, с. Большесолдатское
ПС 35/10 Б.Змеинец | 1987 | 3.2 | 0.2953 | 1.918 | 0.0075 | 0 | 1.9096 |  |  | Открыт | Открыт | 0 | ПС 35/10 Б.Змеинец | 1.6+1.6 | 3.2 | 0.2953 | 1.918 | 0.025 | 0 | 1.9096 |  | Открыт | Открыт |  |  |  | Курская область | Курскэнерго | Восточный участок Службы подстанций | Курская обл., Щигровский район, с.Б.Змеинец
ПС 35/10 Безлесная | 1975 | 8 | 2.0732 | 3.6912 | 0.16655 | 0.0111 | 3.4916 |  |  | Открыт | Открыт | 0 | ПС 35/10 Безлесная | 4+4 | 8 | 2.0732 | 3.6912 | 0.3324 | 0.2883 | 3.4583 |  | Открыт | Открыт |  |  |  | Курская область | Курскэнерго | Центральный участок Службы подстанций | Курская область, Курский район, Лебяжинский сельсовет, д.1-е Безлесное
ПС 35/10 Береза | 1964 | 3.5 | 0.14 | 1.2263 | 0 | 0 | 1.2263 |  |  | Открыт | Открыт | 0 | ПС 35/10 Береза | 1+2.5 | 3.5 | 0.14 | 1.2263 | 0 | 0 | 1.2263 |  | Открыт | Открыт |  |  |  | Курская область | Курскэнерго | Северный участок Службы подстанций | Курская область, Дмитриевский район, Березовский сельсовет с.Береза
ПС 35/10 Благодать | 1973 | 6.5 | 0.7209 | 1.9041 | 0.0045 | 0 | 0.14795 |  |  | Открыт | Открыт | 0 | ПС 35/10 Благодать | 2.5+4 | 6.5 | 0.7209 | 1.9041 | 0.015 | 0 | 0.14289 |  | Открыт | Открыт |  |  |  | Курская область | Курскэнерго | Восточный участок Службы подстанций | Курская обл.,Касторенский район,с.Благодать
ПС 35/10 Быканово | 1984 | 5 | 1.1908 | 2.3133 | 0.0045 | 0 | 2.3082 |  |  | Открыт | Открыт | 0 | ПС 35/10 Быканово | 2.5+2.5 | 5 | 1.1908 | 2.3133 | 0 | 0.015957 | 2.3082 |  | Открыт | Открыт |  |  |  | Курская область | Курскэнерго | Южный участок Службы подстанций | Курская область, Обоянский район, с.Быканово
ПС 35/10 В. Любаж | 1967 | 14 | 1.2284 | 4.1716 | 0.10425 | 0 | 4.0545 |  |  | Открыт | Открыт | 0 | ПС 35/10 В. Любаж | 10+4 | 14 | 1.2284 | 4.1716 | 0.23 | 0.010638 | 4.0545 |  | Открыт | Открыт |  |  |  | Курская область | Курскэнерго | Северный участок Службы подстанций | Курская область, Фатежский район,Верхнелюбажский сельский совет, с.Верхний Любаж, ул.Заводская
ПС 35/10 Веселое | 1986 | 3.2 | 1.28 | 0.88 | 0.0015 | 0.0015 | 0.87663 |  |  | Открыт | Открыт | 0 | ПС 35/10 Веселое | 1.6+1.6 | 3.2 | 1.28 | 0.88 | 0.005 | 0.0053191 | 0.87663 |  | Открыт | Открыт |  |  |  | Курская область | Курскэнерго | Западный участок Службы подстанций | Курская область, Глушковский район
ПС 35/10 Волобуевка | 1975 | 6.5 | 0.4 | 2.975 | 0 | 0 | 2.975 |  |  | Открыт | Открыт | 0 | ПС 35/10 Волобуевка | 2.5+4 | 6.5 | 0.4 | 2.975 | 0.009 | 0 | 2.972 |  | Открыт | Открыт |  |  |  | Курская область | Курскэнерго | Восточный участок Службы подстанций | Курская обл.,Тимский район, с.Волобуевка
ПС 35/10 Воропаево | 1975 | 8 | 0.45566 | 3.7755 | 0.0045 | 0 | 3.7704 |  |  | Открыт | Открыт | 0 | ПС 35/10 Воропаево | 4+4 | 8 | 0.45566 | 3.7755 | 0.044 | 0 | 3.7606 |  | Открыт | Открыт |  |  |  | Курская область | Курскэнерго | Северный участок Службы подстанций | Курская область, Железногорский район, д.Воропаево
ПС 35/10 Восточная | 1975 | 10.3 | 1.6801 | 2.5199 | 0.01053 | 0 | 0.14795 |  |  | Открыт | Открыт | 0 | ПС 35/10 Восточная | 6.3+4 | 10.3 | 1.6801 | 2.5199 | 0.0501 | 0 | 0.14289 |  | Открыт | Открыт |  |  |  | Курская область | Курскэнерго | Восточный участок Службы подстанций | Курская обл.,Касторенский район,п.Касторное
ПС 35/10 Выгорное | 1965 | 5 | 1.2275 | 1.3975 | 0.006 | 0.00015 | 1.3906 |  |  | Открыт | Открыт | 0 | ПС 35/10 Выгорное | 2.5+2.5 | 5 | 1.2275 | 1.3975 | 0.02 | 0.00053191 | 1.3906 |  | Открыт | Открыт |  |  |  | Курская область | Курскэнерго | Восточный участок Службы подстанций | Курская обл.,Тимский район, с.Выгорное
ПС 35/10 Гастомля | 1989 | 3.2 | 0.45222 | 1.763 | 0.0174 | 0 | 1.7434 |  |  | Открыт | Открыт | 0 | ПС 35/10 Гастомля | 1.6+1.6 | 3.2 | 0.45222 | 1.763 | 0.058 | 0 | 1.7434 |  | Открыт | Открыт |  |  |  | Курская область | Курскэнерго | Центральный участок Службы подстанций | Курская область,Медвенский район.,Гостомлянский сельсовет, с.Гостомля
ПС 35/10 Городок | 1982 | 8 | 1.3561 | 2.8439 | 0 | 0 | 0.051228 |  |  | Открыт | Открыт | 0 | ПС 35/10 Городок | 4+4 | 8 | 1.3561 | 2.8439 | 0 | 0 | 0 |  | Открыт | ЗАКРЫТ |  |  |  | Курская область | Курскэнерго | Центральный участок Службы подстанций | Курская область, Курский район Клюквинский сельсовет, д.Халино
ПС 35/10 Гуево | 1973 | 5 | 0.59297 | 2.249 | 0 | 0 | 2.249 |  |  | Открыт | Открыт | 0 | ПС 35/10 Гуево | 2.5+2.5 | 5 | 0.59297 | 2.249 | 0.015 | 0 | 2.2439 |  | Открыт | Открыт |  |  |  | Курская область | Курскэнерго | Южный участок Службы подстанций | Курская область, Суджанский район,с. Гуево
ПС 35/10 Долженково | 1987 | 3.2 | 0.34542 | 1.8689 | 0 | 0 | 1.8689 |  |  | Открыт | Открыт | 0 | ПС 35/10 Долженково | 1.6+1.6 | 3.2 | 0.34542 | 1.8689 | 0 | 0 | 1.8689 |  | Открыт | Открыт |  |  |  | Курская область | Курскэнерго | Южный участок Службы подстанций | Курская область, Обоянский район, с.Долженково
ПС 35/6 Духовец | 1991 | 6.5 | 2.3465 | 0.27851 | 0 | 0 | 0.27851 |  |  | Открыт | Открыт | 0 | ПС 35/6 Духовец | 2.5+4 | 6.5 | 2.3465 | 0.27851 | 0.15 | 0 | 0.14368 |  | Открыт | Открыт |  |  |  | Курская область | Курскэнерго | Центральный участок Службы подстанций | Курская область, Курский район, Моковский сельсовет, д.Духовец
ПС 35/10 Жерновец | 1965 | 5 | 0.28302 | 2.923 | 0 | 0 | 2.923 |  |  | Открыт | Открыт | 0 | ПС 35/10 Жерновец | 2.5+2.5 | 5 | 0.28302 | 2.923 | 0 | 0 | 2.923 |  | Открыт | Открыт |  |  |  | Курская область | Курскэнерго | Восточный участок Службы подстанций | Курская обл., Мантуровский район,с.Бурцевка
ПС 35/6 Западная | 1955 | 20 | 8.1253 | 5.3747 | 0.0006 | 0 | 5.374 |  |  | Открыт | Открыт | 0 | ПС 35/6 Западная | 10+10 | 20 | 8.1253 | 5.3747 | 0.015 | 0 | 5.3696 |  | Открыт | Открыт |  |  |  | Курская область | Курскэнерго | Центральный участок Службы подстанций | г.Курск, ул.Асеева
ПС 35/10 Золотухинская КРС | 1989 | 8 | 0.59862 | 3.7207 | 0.0057 | 0 | 3.7143 |  |  | Открыт | Открыт | 0 | ПС 35/10 Золотухинская КРС | 4+4 | 8 | 0.59862 | 3.7207 | 0.004 | 0.015957 | 3.7143 |  | Открыт | Открыт |  |  |  | Курская область | Курскэнерго | Центральный участок Службы подстанций | Курская область.,Золотухинский район, Свободинский сельсовет, д.Никулино
ПС 35/10 Зуевка | 1984 | 4.1 | 0.84753 | 1.3125 | 0.338 | 0 | 0.93269 |  |  | Открыт | Открыт | 0 | ПС 35/10 Зуевка | 1.6+2.5 | 4.1 | 0.84753 | 1.3125 | 0.24 | 0.46202 | 0.8282 |  | Открыт | Открыт |  |  |  | Курская область | Курскэнерго | Южный участок Службы подстанций | Курская область, Солнцевский район, с. Зуевка
ПС 35/10 Иванино | 1989 | 12.6 | 3.7242 | 4.7808 | 0.1252 | 0 | 4.6402 |  |  | Открыт | Открыт | 0 | ПС 35/10 Иванино | 6.3+6.3 | 12.6 | 3.7242 | 4.7808 | 0.033 | 0.16553 | 4.6341 |  | Открыт | Открыт |  |  |  | Курская область | Курскэнерго | Западный участок Службы подстанций | Курская область, Рыльский район.
ПС 35/10 Калиновка | 1963 | 4.3 | 0.54 | 1.89 | 0.04681 | 0 | 1.8374 |  |  | Открыт | Открыт | 0 | ПС 35/10 Калиновка | 1.8+2.5 | 4.3 | 0.54 | 1.89 | 0.094056 | 0 | 1.8425 |  | Открыт | Открыт |  |  |  | Курская область | Курскэнерго | Северный участок Службы подстанций | Курская область, Хомутовский район,с.Калиновка
ПС 35/10 Кириловка | 1986 | 3.2 | 0.24 | 1.963 | 0.018 | 0 | 1.9428 |  |  | Открыт | Открыт | 0 | ПС 35/10 Кириловка | 1.6+1.6 | 3.2 | 0.24 | 1.963 | 0.06 | 0 | 1.9377 |  | Открыт | Открыт |  |  |  | Курская область | Курскэнерго | Северный участок Службы подстанций | Курская область, Хомутовский район,х.Богомолов
ПС 35/10 Комбикормовая | 1988 | 12.6 | 4.2903 | 4.3061 | 0.0089 | 0 | 4.2961 |  |  | Открыт | Открыт | 0 | ПС 35/10 Комбикормовая | 6.3+6.3 | 12.6 | 4.2903 | 4.3061 | 0.038 | 0 | 4.291 |  | Открыт | Открыт |  |  |  | Курская область | Курскэнерго | Восточный участок Службы подстанций | Курская обл.,г.Щигры
ПС 35/10 Коммунальная | 1964 | 7.2 | 2.2746 | 2.0873 | 0 | 0 | 2.0873 |  |  | Открыт | Открыт | 0 | ПС 35/10 Коммунальная | 4+3.2 | 7.2 | 2.2746 | 2.0873 | 0 | 0 | 2.0873 |  | Открыт | Открыт |  |  |  | Курская область | Курскэнерго | Западный участок Службы подстанций | Курская область, Рыльский район.
ПС 35/10 Коренево | 1969 | 10.3 | 5.06 | 0.34 | 0 | 0 | 0.34 |  |  | Открыт | Открыт | 0 | ПС 35/10 Коренево | 6.3+4 | 10.3 | 5.06 | 0.34 | 0 | 0 | 0.34 |  | Открыт | Открыт |  |  |  | Курская область | Курскэнерго | Западный участок Службы подстанций | Курская область, Кореневский район, пос. Коренево
ПС 35/10 Кремяное | 1974 | 6.5 | 0.39 | 3.015 | 0.00432 | 0 | 3.0101 |  |  | Открыт | Открыт | 0 | ПС 35/10 Кремяное | 2.5+4 | 6.5 | 0.39 | 3.015 | 0.0144 | 0 | 3.0101 |  | Открыт | Открыт |  |  |  | Курская область | Курскэнерго | Западный участок Службы подстанций | Курская область, Кореневский район, с. Кремяное
ПС 35/10 Крупец | 1974 | 4.3 | 0.71988 | 1.7101 | 0 | 0 | 1.7101 |  |  | Открыт | Открыт | 0 | ПС 35/10 Крупец | 1.8+2.5 | 4.3 | 0.71988 | 1.7101 | 0 | 0 | 1.7101 |  | Открыт | Открыт |  |  |  | Курская область | Курскэнерго | Западный участок Службы подстанций | Курская область, Рыльский район
ПС 35/10 Кульбаки | 1969 | 5 | 1.38 | 1.995 | 0 | 0 | 1.995 |  |  | Открыт | Открыт | 0 | ПС 35/10 Кульбаки | 2.5+2.5 | 5 | 1.38 | 1.995 | 0 | 0 | 1.995 |  | Открыт | Открыт |  |  |  | Курская область | Курскэнерго | Западный участок Службы подстанций | Курская область, Глушковский район
ПС 35/10 Культпросвет | 1976 | 5 | 0.348 | 3.0685 | 0 | 0 | 3.0685 |  |  | Открыт | Открыт | 0 | ПС 35/10 Культпросвет | 2.5+2.5 | 5 | 0.348 | 3.0685 | 0 | 0 | 3.0685 |  | Открыт | Открыт |  |  |  | Курская область | Курскэнерго | Северный участок Службы подстанций | Курская область, Хомутовский район,д.Ярославка
ПС 35/10 Курчатов | 1973 | 20 | 5.3887 | 5.1113 | 0 | 0 | 5.1113 |  |  | Открыт | Открыт | 0 | ПС 35/10 Курчатов | 10+10 | 20 | 5.3887 | 5.1113 | 0 | 0 | 5.1113 |  | Открыт | Открыт |  |  |  | Курская область | Курскэнерго | Западный участок Службы подстанций | Курская область, Курчатовский район
ПС 35/10 Куток | 1976 | 5 | 0.31 | 3.065 | 0 | 0 | 3.065 |  |  | Открыт | Открыт | 0 | ПС 35/10 Куток | 2.5+2.5 | 5 | 0.31 | 3.065 | 0 | 0 | 3.065 |  | Открыт | Открыт |  |  |  | Курская область | Курскэнерго | Северный участок Службы подстанций | Курская область Дмитриевский район Новопершинский сельсовет с.Куток
ПС 35/10 Линец | 1987 | 5 | 1.86 | 0.86409 | 0 | 0.00015 | 0.86392 |  |  | Открыт | Открыт | 0 | ПС 35/10 Линец | 2.5+2.5 | 5 | 1.86 | 0.86409 | 0 | 0.00053191 | 0.86392 |  | Открыт | Открыт |  |  |  | Курская область | Курскэнерго | Северный участок Службы подстанций | Курская область,Железногорский район, с.Линец
ПС 35/10 Луч | 1999 | 12.6 | 2.5475 | 4.7799 | 0.0075 | 0.003 | 4.7681 |  |  | Открыт | Открыт | 0 | ПС 35/10 Луч | 6.3+6.3 | 12.6 | 2.5475 | 4.7799 | 0.039 | 0.037234 | 4.755 |  | Открыт | Открыт |  |  |  | Курская область | Курскэнерго | Восточный участок Службы подстанций | Курская обл., Мантуровский район,с.Мантурово
ПС 35/10 Любимовка-2 | 1981 | 8 | 0.93 | 4.47 | 0.0315 | 0 | 4.4346 |  |  | Открыт | Открыт | 0 | ПС 35/10 Любимовка-2 | 4+4 | 8 | 0.93 | 4.47 | 0.07 | 0 | 4.4346 |  | Открыт | Открыт |  |  |  | Курская область | Курскэнерго | Южный участок Службы подстанций | Курская область, Большесолдатский район, с. Любимовка
ПС 35/10 Матвеевка | 1973 | 5 | 0.769 | 2.606 | 0.0045 | 0 | 2.6009 |  |  | Открыт | Открыт | 0 | ПС 35/10 Матвеевка | 2.5+2.5 | 5 | 0.769 | 2.606 | 0.015 | 0 | 2.6009 |  | Открыт | Открыт |  |  |  | Курская область | Курскэнерго | Западный участок Службы подстанций | Курская область, Конышевский район, с. Матвеевка
ПС 35/10 Маяк | 1992 | 5 | 0.33601 | 3.0632 | 0.0096 | 0 | 3.0524 |  |  | Открыт | Открыт | 0 | ПС 35/10 Маяк | 2.5+2.5 | 5 | 0.33601 | 3.0632 | 0.032 | 0.015957 | 3.0474 |  | Открыт | Открыт |  |  |  | Курская область | Курскэнерго | Центральный участок Службы подстанций | Курская область, Поныровский район, I-Поныровский сельсовет
ПС 35/10 Михайловка | 1982 | 10.3 | 1.87 | 3.6154 | 0.075 | 0.00216 | 3.5287 |  |  | Открыт | Открыт | 0 | ПС 35/10 Михайловка | 6.3+4 | 10.3 | 1.87 | 3.6154 | 0.265 | 0.039574 | 3.5051 |  | Открыт | Открыт |  |  |  | Курская область | Курскэнерго | Северный участок Службы подстанций | Курская область, Железногорский район, сл.Михайловка
ПС 35/10 Мурыновка | 1977 | 8 | 0.92704 | 4.16 | 0.04365 | 0.0003 | 0.051228 |  |  | Открыт | Открыт | 0 | ПС 35/10 Мурыновка | 4+4 | 8 | 0.92704 | 4.16 | 3.133 | 0.14415 | 0 |  | Открыт | ЗАКРЫТ |  |  |  | Курская область | Курскэнерго | Центральный участок Службы подстанций | Курская область, Курский район, Щетинский сельсовет, д.Муравлево
ПС 35/10 Н. Борки | 1976 | 5 | 0.58 | 2.795 | 0.0084 | 0 | 2.7856 |  |  | Открыт | Открыт | 0 | ПС 35/10 Н. Борки | 2.5+2.5 | 5 | 0.58 | 2.795 | 0.01 | 0.021277 | 2.7832 |  | Открыт | Открыт |  |  |  | Курская область | Курскэнерго | Восточный участок Службы подстанций | Курская обл.,Горшеченский район,с.Н.Борки
ПС 35/10 Никольская | 1962 | 3.4 | 0.14866 | 2.0466 | 0.0066 | 0 | 2.0392 |  |  | Открыт | Открыт | 0 | ПС 35/10 Никольская | 1.6+1.8 | 3.4 | 0.14866 | 2.0466 | 0.015 | 0.0074468 | 2.0392 |  | Открыт | Открыт |  |  |  | Курская область | Курскэнерго | Центральный участок Службы подстанций | Курская область,Октябpьский район, Никольский сельсовет, д.Дюмина
ПС 35/10 Новая | 1973 | 5 | 1.5193 | 1.9445 | 0.53942 | 0.0072 | 1.3303 |  |  | Открыт | Открыт | 0 | ПС 35/10 Новая | 2.5+2.5 | 5 | 1.5193 | 1.9445 | 0.91705 | 0.25479 | 1.2907 |  | Открыт | Открыт |  |  |  | Курская область | Курскэнерго | Центральный участок Службы подстанций | Курская область, Курский район, Полянский сельсовет, с.Полянское
ПС 35/10 Орехово | 1974 | 5 | 0.88634 | 1.8891 | 0 | 0 | 0.14795 |  |  | Открыт | Открыт | 0 | ПС 35/10 Орехово | 2.5+2.5 | 5 | 0.88634 | 1.8891 | 0 | 0 | 0.14289 |  | Открыт | Открыт |  |  |  | Курская область | Курскэнерго | Восточный участок Службы подстанций | Курская обл.,Касторенский район,с.Орехово
ПС 35/10 Орловка | 1977/2013 | 8 | 0.51135 | 4.9202 | 0 | 0 | 4.9202 |  |  | Открыт | Открыт | 0 | ПС 35/10 Орловка | 4+4 | 8 | 0.51135 | 4.9202 | 0 | 0 | 4.9202 |  | Открыт | Открыт |  |  |  | Курская область | Курскэнерго | Восточный участок Службы подстанций | Курская обл.,Горшеченский район,с.Орловка
ПС 35/10 Осоцкое | 1981 | 5 | 0.33 | 3.045 | 0.009 | 0 | 3.0349 |  |  | Открыт | Открыт | 0 | ПС 35/10 Осоцкое | 2.5+2.5 | 5 | 0.33 | 3.045 | 0.015 | 0.015957 | 3.0349 |  | Открыт | Открыт |  |  |  | Курская область | Курскэнерго | Северный участок Службы подстанций | Курская область Дмитриевский район Поповкинский сельсовет с.Осоцкое
ПС 35/10 Охочевка | 1980 | 10.3 | 0.89971 | 3.3889 | 0 | 0 | 3.3889 |  |  | Открыт | Открыт | 0 | ПС 35/10 Охочевка | 6.3+4 | 10.3 | 0.89971 | 3.3889 | 0.004 | 0 | 3.3876 |  | Открыт | Открыт |  |  |  | Курская область | Курскэнерго | Восточный участок Службы подстанций | Курская обл., Щигровский район, с.Зеленая Роща
ПС 35/10 Панино | 1983 | 5 | 0.51788 | 2.9534 | 0.0237 | 0 | 2.9268 |  |  | Открыт | Открыт | 0 | ПС 35/10 Панино | 2.5+2.5 | 5 | 0.51788 | 2.9534 | 0.036 | 0.045745 | 2.9268 |  | Открыт | Открыт |  |  |  | Курская область | Курскэнерго | Центральный участок Службы подстанций | Курская область,Медвенский район,Панинский сельсовет,с.Панино
ПС 35/10 Первоавгустовка | 1962 | 5.7 | 0.87 | 2.505 | 0 | 0 | 2.505 |  |  | Открыт | Открыт | 0 | ПС 35/10 Первоавгустовка | 2.5+3.2 | 5.7 | 0.87 | 2.505 | 0 | 0 | 2.505 |  | Открыт | Открыт |  |  |  | Курская область | Курскэнерго | Северный участок Службы подстанций | Курская область Дмитриевский район п.Первоавгустовский
ПС 35/10 Петринка | 1978 | 6.5 | 0.842 | 2.7027 | 0.15075 | 0 | 2.5333 |  |  | Открыт | Открыт | 0 | ПС 35/10 Петринка | 2.5+4 | 6.5 | 0.842 | 2.7027 | 0.255 | 0.19928 | 2.4853 |  | Открыт | Открыт |  |  |  | Курская область | Курскэнерго | Центральный участок Службы подстанций | Курская область, Курский район, Лебяжинский сельсовет,п.Петрин
ПС 35/10 Платава | 1979 | 5 | 1.7705 | 1.6979 | 0 | 0 | 1.6979 |  |  | Открыт | Открыт | 0 | ПС 35/10 Платава | 2.5+2.5 | 5 | 1.7705 | 1.6979 | 0 | 0 | 1.6979 |  | Открыт | Открыт |  |  |  | Курская область | Курскэнерго | Западный участок Службы подстанций | Курская область, Конышевский район, с. Платава
ПС 35/10 Погожее | 1984 | 3.2 | 0.18601 | 1.9888 | 0 | 0 | 1.9888 |  |  | Открыт | Открыт | 0 | ПС 35/10 Погожее | 1.6+1.6 | 3.2 | 0.18601 | 1.9888 | 0 | 0 | 1.9888 |  | Открыт | Открыт |  |  |  | Курская область | Курскэнерго | Восточный участок Службы подстанций | Курская обл.,Тимский район,с.Погожее
ПС 35/10 Поречное | 1977 | 8 | 0.76558 | 4.691 | 0.009 | 0 | 4.6809 |  |  | Открыт | Открыт | 0 | ПС 35/10 Поречное | 4+4 | 8 | 0.76558 | 4.691 | 0.03 | 0 | 4.6809 |  | Открыт | Открыт |  |  |  | Курская область | Курскэнерго | Южный участок Службы подстанций | Курская область, Суджанский район,с.Поречное
ПС 35/10 Почепное | 1974 | 12.6 | 0.05 | 7.2208 | 0 | 0 | 7.2208 |  |  | Открыт | Открыт | 0 | ПС 35/10 Почепное | 6.3+6.3 | 12.6 | 0.05 | 7.2208 | 0 | 0 | 7.2208 |  | Открыт | Открыт |  |  |  | Курская область | Курскэнерго | Северный участок Службы подстанций | Курская область, Дмитриевский район, Почепской сельсовет с.Почепное
ПС 35/10 Пригородная | 1985 | 5 | 1.994 | 1.381 | 0.41295 | 0 | 0.91701 |  |  | Открыт | Открыт | 0 | ПС 35/10 Пригородная | 2.5+2.5 | 5 | 1.994 | 1.381 | 0.936 | 0.078723 | 0.90943 |  | Открыт | Открыт |  |  |  | Курская область | Курскэнерго | Центральный участок Службы подстанций | Курская область, Курский район, Нижнемедведицкий сельсовет, д.Нижняя Медведица
ПС 35/10 Пристень | 1980/2013 | 12.6 | 2.6365 | 5.8685 | 0.006 | 0 | 5.8617 |  |  | Открыт | Открыт | 0 | ПС 35/10 Пристень | 6.3+6.3 | 12.6 | 2.6365 | 5.8685 | 0.03 | 0.010638 | 5.855 |  | Открыт | Открыт |  |  |  | Курская область | Курскэнерго | Южный участок Службы подстанций | Курская область, пос. Пристень
ПС 35/10 Пселец | 1987 | 3.2 | 1 | 1.16 | 0 | 0 | 1.16 |  |  | Открыт | Открыт | 0 | ПС 35/10 Пселец | 1.6+1.6 | 3.2 | 1 | 1.16 | 0 | 0 | 1.16 |  | Открыт | Открыт |  |  |  | Курская область | Курскэнерго | Южный участок Службы подстанций | Курская область, Пристенский район, с.Пселец
ПС 35/10 Пузачи | 1983 | 5.6 | 0.36 | 1.8693 | 0 | 0 | 1.8693 |  |  | Открыт | Открыт | 0 | ПС 35/10 Пузачи | 1.6+4 | 5.6 | 0.36 | 1.8693 | 0 | 0 | 1.8693 |  | Открыт | Открыт |  |  |  | Курская область | Курскэнерго | Восточный участок Службы подстанций | Курская обл., Мантуровский район,с.Пузачи
ПС 35/10 Пушкарное | 1980 | 5 | 1.07 | 2.305 | 0 | 0.009 | 2.2949 |  |  | Открыт | Открыт | 0 | ПС 35/10 Пушкарное | 2.5+2.5 | 5 | 1.07 | 2.305 | 0.014 | 0.031915 | 2.2902 |  | Открыт | Открыт |  |  |  | Курская область | Курскэнерго | Западный участок Службы подстанций | Курская область, Кореневский район, с. Пушкарное
ПС 35/10 Р.Колодец | 1974 | 5 | 0.44472 | 2.9303 | 0.0045 | 0 | 2.9252 |  |  | Открыт | Открыт | 0 | ПС 35/10 Р.Колодец | 2.5+2.5 | 5 | 0.44472 | 2.9303 | 0.015 | 0 | 2.9252 |  | Открыт | Открыт |  |  |  | Курская область | Курскэнерго | Восточный участок Службы подстанций | Курская обл., Советский район,с.Р.Колодец
ПС 35/10 Разветье | 1971 | 8 | 2.01 | 3.39 | 0.4074 | 0.009 | 2.9221 |  |  | Открыт | Открыт | 0 | ПС 35/10 Разветье | 4+4 | 8 | 2.01 | 3.39 | 0.978 | 0.41489 | 2.8396 |  | Открыт | Открыт |  |  |  | Курская область | Курскэнерго | Северный участок Службы подстанций | Курская область, Железногорский район, с.Разветье
ПС 35/10 В. Реутец | 1980 | 8 | 0.22847 | 5.1924 | 0 | 0 | 5.1924 |  |  | Открыт | Открыт | 0 | ПС 35/10 В. Реутец | 4+4 | 8 | 0.22847 | 5.1924 | 0 | 0 | 5.1924 |  | Открыт | Открыт |  |  |  | Курская область | Курскэнерго | Центральный участок Службы подстанций | Курская область,Медвенский район, В.Реутчанский сельсовет, с.В.Реутец
ПС 35/10 Рождественка | 1977 | 3.2 | 0.28962 | 1.7054 | 0 | 0 | 1.7054 |  |  | Открыт | Открыт | 0 | ПС 35/10 Рождественка | 1.6+1.6 | 3.2 | 0.28962 | 1.7054 | 0 | 0 | 1.7054 |  | Открыт | Открыт |  |  |  | Курская область | Курскэнерго | Восточный участок Службы подстанций | Курская обл.,Тимский район, с.Рождественка
ПС 35/10 Рубильник | 1968 | 5 | 1.685 | 1.69 | 0.0045 | 0 | 1.4784 |  |  | Открыт | Открыт | 0 | ПС 35/10 Рубильник | 2.5+2.5 | 5 | 1.685 | 1.69 | 0.043 | 0 | 1.4184 |  | Открыт | Открыт |  |  |  | Курская область | Курскэнерго | Западный участок Службы подстанций | Курская область, Кореневский район, пос. Коренево
ПС 35/10 Рыжково | 1987 | 3.2 | 1.2961 | 0.85685 | 0 | 0 | 0.85685 |  |  | Открыт | Открыт | 0 | ПС 35/10 Рыжково | 1.6+1.6 | 3.2 | 1.2961 | 0.85685 | 0 | 0 | 0.85685 |  | Открыт | Открыт |  |  |  | Курская область | Курскэнерго | Западный участок Службы подстанций | Рооссия, Курская область, Конышевский район, с. Рыжково
ПС 35/10 Сапогово | 1980 | 5 | 1.393 | 2.2033 | 0.45243 | 0.0018 | 1.6929 |  |  | Открыт | Открыт | 0 | ПС 35/10 Сапогово | 2.5+2.5 | 5 | 1.393 | 2.2033 | 3.2144 | 0.45426 | 1.4266 |  | Открыт | Открыт |  |  |  | Курская область | Курскэнерго | Центральный участок Службы подстанций | Курская область, Курский район, Пашковский сельсовет, п.Искра
ПС 35/10 Свобода-сельская | 1992 | 12.6 | 3.2892 | 3.8408 | 0.0405 | 0.0135 | 0.051228 |  |  | Открыт | Открыт | 0 | ПС 35/10 Свобода-сельская | 6.3+6.3 | 12.6 | 3.2892 | 3.8408 | 0.124 | 0.1117 | 0 |  | Открыт | ЗАКРЫТ |  |  |  | Курская область | Курскэнерго | Центральный участок Службы подстанций | Курская область,Золотухинский район, м.Свобода, ул.Подазовская,д.1
ПС 35/10 Селекционная | 1976 | 8 | 1.8885 | 3.4765 | 0.0225 | 0 | 2.2162 |  |  | Открыт | Открыт | 0 | ПС 35/10 Селекционная | 4+4 | 8 | 1.8885 | 3.4765 | 0.015 | 0.015957 | 2.2162 |  | Открыт | Открыт |  |  |  | Курская область | Курскэнерго | Западный участок Службы подстанций | Курская область, Льговский район
ПС 35/10 Семеновка | 1983 | 5 | 0.78 | 1.9344 | 0 | 0 | 0.14795 |  |  | Открыт | Открыт | 0 | ПС 35/10 Семеновка | 2.5+2.5 | 5 | 0.78 | 1.9344 | 0 | 0 | 0.14289 |  | Открыт | Открыт |  |  |  | Курская область | Курскэнерго | Восточный участок Службы подстанций | Курская обл.,Касторенский район,с.Семеновка
ПС 35/10 Семзавод | 1982 | 5 | 0.917 | 2.5514 | 0 | 0.000975 | 2.5503 |  |  | Открыт | Открыт | 0 | ПС 35/10 Семзавод | 2.5+2.5 | 5 | 0.917 | 2.5514 | 0 | 0.0034574 | 2.5503 |  | Открыт | Открыт |  |  |  | Курская область | Курскэнерго | Южный участок Службы подстанций | Курская область, Пристенский район, пос. Кировский
ПС 35/10 Снагость | 1978 | 8 | 1.03 | 4.5098 | 0.01272 | 0 | 1.4784 |  |  | Открыт | Открыт | 0 | ПС 35/10 Снагость | 4+4 | 8 | 1.03 | 4.5098 | 0.0144 | 0.029787 | 1.4184 |  | Открыт | Открыт |  |  |  | Курская область | Курскэнерго | Западный участок Службы подстанций | Курская область, Кореневский район, с. Снагость
ПС 35/10 СОМ | 1983 | 8 | 1.183 | 3.0831 | 0 | 0 | 3.0831 |  |  | Открыт | Открыт | 0 | ПС 35/10 СОМ | 4+4 | 8 | 1.183 | 3.0831 | 0 | 0 | 3.0831 |  | Открыт | Открыт |  |  |  | Курская область | Курскэнерго | Восточный участок Службы подстанций | Курская обл., Мантуровский район,с.Кривец
ПС 35/10 Сосновый Бор | 1989 | 7.2 | 0.72869 | 3.6405 | 0 | 0.00045 | 3.6399 |  |  | Открыт | Открыт | 0 | ПС 35/10 Сосновый Бор | 4+3.2 | 7.2 | 0.72869 | 3.6405 | 0.013 | 0.0015957 | 3.6356 |  | Открыт | Открыт |  |  |  | Курская область | Курскэнерго | Западный участок Службы подстанций | Курская область, Курчатовский район
ПС 35/10 Стаканово | 1966 | 5 | 0.67839 | 2.7159 | 0 | 0 | 2.7159 |  |  | Открыт | Открыт | 0 | ПС 35/10 Стаканово | 2.5+2.5 | 5 | 0.67839 | 2.7159 | 0.015 | 0 | 2.7109 |  | Открыт | Открыт |  |  |  | Курская область | Курскэнерго | Восточный участок Службы подстанций | Курская обл.,Черемисиновский район, с.Стаканово
ПС 35/10 Старково | 1988 | 3.2 | 0.31623 | 1.9101 | 0.003 | 0 | 1.9067 |  |  | Открыт | Открыт | 0 | ПС 35/10 Старково | 1.6+1.6 | 3.2 | 0.31623 | 1.9101 | 0 | 0.010638 | 1.9067 |  | Открыт | Открыт |  |  |  | Курская область | Курскэнерго | Центральный участок Службы подстанций | Курская область,Октябpьский район,с.Старково
ПС 35/10 Старшее | 1986 | 3.8 | 0.45 | 1.7579 | 0.04182 | 0.11475 | 1.582 |  |  | Открыт | Открыт | 0 | ПС 35/10 Старшее | 2.5+1.6 | 3.8 | 0.45 | 1.7579 | 0.0274 | 0.27128 | 1.6198 |  | Открыт | Открыт |  |  |  | Курская область | Курскэнерго | Северный участок Службы подстанций | Курская область, Хомутовский район,с.Старшее
ПС 35/10 Теплицы | 1987 | 8 | 2.9079 | 2.4921 | 0.92065 | 0 | 1.4577 |  |  | Открыт | Открыт | 0 | ПС 35/10 Теплицы | 4+4 | 8 | 2.9079 | 2.4921 | 1.175 | 0.024468 | 1.4577 |  | Открыт | Открыт |  |  |  | Курская область | Курскэнерго | Западный участок Службы подстанций | Курская область, Курчатовский район
ПС 35/10 Туровка | 1972 | 5 | 1.263 | 2.2921 | 0.0045 | 0 | 2.287 |  |  | Открыт | Открыт | 0 | ПС 35/10 Туровка | 2.5+2.5 | 5 | 1.263 | 2.2921 | 0.03 | 0 | 2.2819 |  | Открыт | Открыт |  |  |  | Курская область | Курскэнерго | Южный участок Службы подстанций | Курская область, Обоянский район,Усланский сельсовет, д. Туровка
ПС 35/10 Успенка | 1972 | 5 | 1.1074 | 2.2676 | 0.017175 | 0.0024 | 2.2456 |  |  | Открыт | Открыт | 0 | ПС 35/10 Успенка | 2.5+2.5 | 5 | 1.1074 | 2.2676 | 0.018 | 0.05 | 2.2457 |  | Открыт | Открыт |  |  |  | Курская область | Курскэнерго | Западный участок Службы подстанций | Курская область, Курчатовский район
ПС 35/10 Фентисово | 1983 | 1.6 | 0.1663 | 1.5137 | 0.02025 | 0 | 1.4909 |  |  | Открыт | Открыт | 0 | ПС 35/10 Фентисово | 1.6 | 1.6 | 0.1663 | 1.5137 | 0.085 | 0.015957 | 1.4657 |  | Открыт | Открыт |  |  |  | Курская область | Курскэнерго | Центральный участок Службы подстанций | Курская область,Золотухинский район, Фентисовский сельсовет, с.Фентисово
ПС 35/10 Чермошное | 1976 | 5 | 0.48849 | 2.8865 | 0.10948 | 0 | 2.7635 |  |  | Открыт | Открыт | 0 | ПС 35/10 Чермошное | 2.5+2.5 | 5 | 0.48849 | 2.8865 | 0 | 0.26096 | 2.7635 |  | Открыт | Открыт |  |  |  | Курская область | Курскэнерго | Южный участок Службы подстанций | Курская область, Солнцевский район, с. Чермошное
ПС 35/10 Шаталовка | 1974 | 6.5 | 0.26077 | 3.1553 | 0 | 0.0012 | 3.1539 |  |  | Открыт | Открыт | 0 | ПС 35/10 Шаталовка | 2.5+4 | 6.5 | 0.26077 | 3.1553 | 0 | 0.0042553 | 3.1539 |  | Открыт | Открыт |  |  |  | Курская область | Курскэнерго | Восточный участок Службы подстанций | Курская обл., Щигровский район, с.Шаталовка
ПС 35/10 Шипы | 1988 | 5 | 0.144 | 3.2149 | 0.0042 | 0 | 3.2102 |  |  | Открыт | Открыт | 0 | ПС 35/10 Шипы | 2.5+2.5 | 5 | 0.144 | 3.2149 | 0.014 | 0 | 3.2102 |  | Открыт | Открыт |  |  |  | Курская область | Курскэнерго | Южный участок Службы подстанций | Курская область,Обоянский район,Зоринский сельсовет,с. Шипы
ПС 35/10 Элеватор | 1966 | 8 | 1.8232 | 3.5768 | 0.0045 | 0 | 3.5717 |  |  | Открыт | Открыт | 0 | ПС 35/10 Элеватор | 4+4 | 8 | 1.8232 | 3.5768 | 0 | 0.015957 | 3.5717 |  | Открыт | Открыт |  |  |  | Курская область | Курскэнерго | Северный участок Службы подстанций | Курская область, г.Дмитриев, ул.Промышленная
ПС 35/10 Юго-Западная | 1974 | 20 | 6.4043 | 4.0957 | 0 | 0 | 4.0957 |  |  | Открыт | Открыт | 0 | ПС 35/10 Юго-Западная | 10+10 | 20 | 6.4043 | 4.0957 | 0 | 0 | 4.0957 |  | Открыт | Открыт |  |  |  | Курская область | Курскэнерго | Центральный участок Службы подстанций | Курская область, г.Курск, пос.КЗТЗ
ПС 35/10 ЖБИ | 1976 | 5 | 2.5461 | 0.9539 | 0.0465 | 0.0045 | 0.8966 |  |  | Открыт | Открыт | 0 | ПС 35/10 ЖБИ | 2.5+2.5 | 5 | 2.5461 | 0.9539 | 0.11215 | 0.094681 | 0.88272 |  | Открыт | Открыт |  |  |  | Курская область | Курскэнерго | Центральный участок Службы подстанций | Курская область, г.Курск
ПС 110/10кВ Лев Толстой | 1964 | 10 | 2.0569 | 8.4431 | 0 | 0 | 8.4431 |  |  | открыт | открыт | 0 | ПС 110/10кВ Лев Толстой | 10 | 10 | 2.0569 | 8.4431 | 0 | 0 | 8.4431 |  | открыт | открыт |  |  |  | Липецкая область | Липецкэнерго | Участок ПБ СПС Лебедянского района | пгт. Лев-Толстой, Лев-Толстовский район
ПС 110/10 кВ Двуречки | 1979 | 6.3 | 3.118 | 3.497 | 0.3927 | 0.0259 | 3.3074 |  |  | открыт | открыт | 0 | ПС 110/10 кВ Двуречки | 6.3 | 6.3 | 3.118 | 3.497 | 0.3788 | 0.0994 | 3.2874 |  | открыт | открыт |  |  |  | Липецкая область | Липецкэнерго | Участок ПБ СПС Липецкого района | с. Фащевка, Грязинский район
ПС 35/10 кВ Веселое | 1984 | 2.5 | 0.60068 | 2.0243 | 0 | 0 | 2.0243 |  |  | открыт | открыт | 3.5527e-15 | ПС 35/10 кВ Веселое | 2.5 | 2.5 | 0.60068 | 2.0243 | 0.12 | 0 | 1.1895 |  | открыт | открыт |  |  |  | Липецкая область | Липецкэнерго | Участок ПБ СПС Елецкого района | д. Веселая, Долгоруковский район
ПС 35/10 кВ Кр.Пальна | 1965 | 3.2 | 0.549 | 2.811 | 0.025 | 0 | 2.8026 |  |  | открыт | открыт | 0 | ПС 35/10 кВ Кр.Пальна | 3.2 | 3.2 | 0.549 | 2.811 | 0.0067 | 0.025 | 2.8003 |  | открыт | открыт |  |  |  | Липецкая область | Липецкэнерго | Участок ПБ СПС Елецкого района | с. Самохваловка, Становлянский район
ПС 35/10 кВ Каменка | 1968 | 2.5 | 0.947 | 1.678 | 0.065 | 0 | 1.6451 |  |  | открыт | открыт | 0 | ПС 35/10 кВ Каменка | 2.5 | 2.5 | 0.947 | 1.678 | 0.065 | 0 | 1.6451 |  | открыт | открыт |  |  |  | Липецкая область | Липецкэнерго | Участок ПБ СПС Елецкого района | ст. Грунин Воргол, Становлянский район
ПС 35/10 кВ Красотыновка | 1981 | 2.5 | 0.91868 | 1.7063 | 0.0125 | 0 | 1.7021 |  |  | открыт | открыт | -2.6645e-15 | ПС 35/10 кВ Красотыновка | 2.5 | 2.5 | 0.91868 | 1.7063 | 0.00375 | 0.0125 | 1.1895 |  | открыт | открыт |  |  |  | Липецкая область | Липецкэнерго | Участок ПБ СПС Елецкого района | д. Красотыновка, Долгоруковский район
ПС 35/10 кВ Озёрки | 1984 | 2.5 | 0.13363 | 2.4914 | 0 | 0 | 2.4914 |  |  | открыт | открыт | -3.5527e-15 | ПС 35/10 кВ Озёрки | 2.5 | 2.5 | 0.13363 | 2.4914 | 0.0035 | 0 | 0.78163 |  | открыт | открыт |  |  |  | Липецкая область | Липецкэнерго | Участок ПБ СПС Елецкого района | с. Озерки, Тербунский район
ПС 35/10 кВ Панкратовка | 1973 | 2.5 | 1.015 | 1.61 | 0 | 0 | 1.61 |  |  | открыт | открыт | 0 | ПС 35/10 кВ Панкратовка | 2.5 | 2.5 | 1.015 | 1.61 | 0.025 | 0 | 1.6016 |  | открыт | открыт |  |  |  | Липецкая область | Липецкэнерго | Участок ПБ СПС Елецкого района | д. Панкратовка, Измалковский район
ПС 35/10 кВ Преображенье | 1982 | 2.5 | 0.571 | 2.054 | 0 | 0 | 2.054 |  |  | открыт | открыт | 0 | ПС 35/10 кВ Преображенье | 2.5 | 2.5 | 0.571 | 2.054 | 0 | 0 | 2.054 |  | открыт | открыт |  |  |  | Липецкая область | Липецкэнерго | Участок ПБ СПС Елецкого района | с. Преображенье, Измалковский район
ПС 35/10 кВ Яковлево | 1970 | 2.5 | 0.99225 | 1.6328 | 0.01 | 0 | 1.6294 |  |  | открыт | открыт | 4.6629e-15 | ПС 35/10 кВ Яковлево | 2.5 | 2.5 | 0.99225 | 1.6328 | 0 | 0.01 | 0.78163 |  | открыт | открыт |  |  |  | Липецкая область | Липецкэнерго | Участок ПБ СПС Елецкого района | с. Яковлево, Тербунский район
ПС 35/10 кВ Первомайская | 1981 | 2.5 | 0.84949 | 1.7755 | 0 | 0 | 1.7755 |  |  | открыт | открыт | 2.2204e-15 | ПС 35/10 кВ Первомайская | 2.5 | 2.5 | 0.84949 | 1.7755 | 0 | 0 | 1.7755 |  | открыт | открыт |  |  |  | Липецкая область | Липецкэнерго | Участок ПБ СПС Лебедянского района | с. Первомайское, Лев-Толстовский район
ПС 35/10 кВ Каменная Лубна | 1970 | 2.5 | 0.54398 | 2.081 | 0 | 0 | 2.081 |  |  | открыт | открыт | 0 | ПС 35/10 кВ Каменная Лубна | 2.5 | 2.5 | 0.54398 | 2.081 | 0.029 | 0 | 2.0664 |  | открыт | открыт |  |  |  | Липецкая область | Липецкэнерго | Участок ПБ СПС Лебедянского района | с. Каменная Лубна, Лебедянский район
ПС 35/10 кВ Знаменка | 1980 | 2.5 | 0.61245 | 2.0125 | 0 | 0 | 2.0125 |  |  | открыт | открыт | -4.885e-15 | ПС 35/10 кВ Знаменка | 2.5 | 2.5 | 0.61245 | 2.0125 | 0 | 0 | 2.0125 |  | открыт | открыт |  |  |  | Липецкая область | Липецкэнерго | Участок ПБ СПС Лебедянского района | с. Знаменское, Лев-Толстовский район
ПС 35/10 кВ Пиково | 1982 | 2.5 | 0.532 | 2.093 | 0 | 0 | 2.093 |  |  | открыт | открыт | 0 | ПС 35/10 кВ Пиково | 2.5 | 2.5 | 0.532 | 2.093 | 0 | 0 | 2.093 |  | открыт | открыт |  |  |  | Липецкая область | Липецкэнерго | Участок ПБ СПС Лебедянского района | с. Пиково, Чаплыгинский район
ПС 35/10 кВ Никольское | 1984 | 4 | 0.28059 | 3.9194 | 0.0125 | 0 | 3.9152 |  |  | открыт | открыт | 0 | ПС 35/10 кВ Никольское | 4 | 4 | 0.28059 | 3.9194 | 0 | 0.0125 | 3.9152 |  | открыт | открыт |  |  |  | Липецкая область | Липецкэнерго | Участок ПБ СПС Лебедянского района | д. Никольское, Чаплыгинский район
ПС 35/10 кВ Песковатка | 1973 | 1.6 | 0.837 | 0.843 | 0.0125 | 0.0067 | 0 |  |  | открыт | ЗАКРЫТ | 0 | ПС 35/10 кВ Песковатка | 1.6 | 1.6 | 0.837 | 0.843 | 0.0192 | 0.0134 | 0 |  | открыт | ЗАКРЫТ |  |  |  | Липецкая область | Липецкэнерго | Участок ПБ СПС Липецкого района | п. Песковатский, Грязинский район
ПС 35/6 кВ Дружба | 1977 | 5.6 | КРУНН-6кВ аб. |  | 0 | 0 |  |  |  | закрыт | ЗАКРЫТ | #VALUE! | ПС 35/6 кВ Дружба | 5.6 | 5.6 | КРУНН-6кВ не наши | - | 0 | 0 | - |  | закрыт | ЗАКРЫТ |  |  |  | Липецкая область | Липецкэнерго | Участок ПБ СПС Липецкого района | с. Ярлуково, Грязинский район
ПС 35/6 кВ Новониколаевка | 1974 | 4 | 0.82002 | 3.38 | 0.0259 | 0.0067 | 0 |  |  | открыт | ЗАКРЫТ | 0 | ПС 35/6 кВ Новониколаевка | 4 | 4 | 0.82002 | 3.38 | 0.0518 | 0.0067 | 0 |  | открыт | ЗАКРЫТ |  |  |  | Липецкая область | Липецкэнерго | Участок ПБ СПС Липецкого района | д. Новониколаевка, Липецкий район
ПС 35/10 кВ Синдякино | 1983 | 2.5 | 0.44 | 2.185 | 0.015 | 0 | 2.1799 |  |  | открыт | открыт | 0 | ПС 35/10 кВ Синдякино | 2.5 | 2.5 | 0.44 | 2.185 | 0 | 0 | 2.185 |  | открыт | открыт |  |  |  | Липецкая область | Липецкэнерго | Участок ПБ СПС Липецкого района | с. Синдякино, Хлевенский район
ПС 35/10 кВ Курино | 1988 | 2.5 | 1.1515 | 1.4735 | 0.0192 | 0 | 1.467 |  |  | открыт | открыт | 0 | ПС 35/10 кВ Курино | 2.5 | 2.5 | 1.1515 | 1.4735 | 0.0125 | 0.0192 | 1.4628 |  | открыт | открыт |  |  |  | Липецкая область | Липецкэнерго | Участок ПБ СПС Липецкого района | д. Подгорное, Хлевенский район
ПС 35/10 кВ Новодубовое | 1983 | 2.5 | 1.153 | 1.472 | 0.0134 | 0 | 1.4675 |  |  | открыт | открыт | 0 | ПС 35/10 кВ Новодубовое | 2.5 | 2.5 | 1.153 | 1.472 | 0.0192 | 0.0192 | 1.4591 |  | открыт | открыт |  |  |  | Липецкая область | Липецкэнерго | Участок ПБ СПС Липецкого района | с. Новое Дубовое, Хлевенский район
ПС 35/6 кВ Карьер | 2009 | 4 | 0.017204 | 4.1828 | 0 | 0 | 4.1828 |  |  | открыт | открыт | 0 | ПС 35/6 кВ Карьер | 4 | 4 | 0.017204 | 4.1828 | 0 | 0 | 4.1828 |  | открыт | открыт |  |  |  | Липецкая область | Липецкэнерго | Участок ПБ СПС Липецкого района | Федеральная трасса Орел-Тамбов км 303+20, Липецкая обл.
ПС 110/10 кВ Рождество | 2016 | 25 | 2.8675 | 23.3825 | 0 | 0 | 23.3825 |  |  | открыт | открыт | 0 | ПС 110/10 кВ Рождество | 25 | 25 | 2.8675 | 23.3825 | 0 | 0 | 23.3825 |  | открыт | открыт |  |  |  | Липецкая область | Липецкэнерго | Участок ПБ СПС Лебедянского района | с. Гребенкино, Краснинский район
ПС 110/10 кВ Елецпром | 2017 | 25 | 0.517 | 25.733 | 0.55 | 0 | 25.2386 |  |  | открыт | открыт | 0 | ПС 110/10 кВ Елецпром | 25 | 25 | 0.517 | 25.733 | 0 | 0.55 | 25.2386 |  | открыт | открыт |  |  |  | Липецкая область | Липецкэнерго | Участок ПБ СПС Елецкого района | г. Елец
ПС 35/10 кВ Романово | 2016 | 4 | 0.82 | 3.38 | 0.99807 | 0 | 2.5578 |  |  | открыт | открыт | 0 | ПС 35/10 кВ Романово | 4 | 4 | 0.82 | 3.38 | 0.91957 | 0.13887 | 2.5457 |  | открыт | открыт |  |  |  | Липецкая область | Липецкэнерго | Участок ПБ СПС Липецкого района | с. Ленино, Липецкий район
ПС 110/6 кВ Агрегатная | 1977 | 32 | 13.038 | 4.722 | 0.0319 | 0.0067 | 4.709 |  |  | открыт | открыт | 0 | ПС 110/6 кВ Агрегатная | 16+16 | 32 | 13.038 | 4.722 | 0.2325 | 0.0384 | 4.6003 |  | открыт | открыт |  |  |  | Липецкая область | Липецкэнерго | Участок ПБ СПС Елецкого района | г. Елец
ПС 110/6 кВ Западная | 1999 | 80 | 19.2452 | 24.4695 | 0.3431 | 0.0515 | 24.2741 |  |  | открыт | открыт | -2.8422e-14 | ПС 110/6 кВ Западная | 40+40 | 80 | 19.2452 | 24.4695 | 0.5006 | 0.2737 | 24.1099 |  | открыт | открыт |  |  |  | Липецкая область | Липецкэнерго | Участок ПБ СПС Елецкого района | г. Елец
ПС 110/10 кВ Кашары | 1972/2016 | 16.3 | 4.1 | 3.5482 | 0.2025 | 0 | 3.4479 |  |  | открыт | открыт | 0 | ПС 110/10 кВ Кашары | 10+6.3 | 16.3 | 4.1 | 3.5482 | 0.19 | 0.025 | 3.4437 |  | открыт | открыт |  |  |  | Липецкая область | Липецкэнерго | Участок ПБ СПС Елецкого района | с. Кашары, Задонский район
ПС 110/10кВ Тербунский гончар | 2008 | 50 | 6.966 | 19.284 | 3.2 | 0 | 16.4076 |  |  | открыт | открыт | 0 | ПС 110/10кВ Тербунский гончар | 25+25 | 50 | 6.966 | 19.284 | 0 | 3.2 | 16.4076 |  | открыт | открыт |  |  |  | Липецкая область | Липецкэнерго | Участок ПБ СПС Елецкого района | с. Тербуны, Тербунский район
ПС 110/6 кВ Табак | 1981 | 32 | 6.226 | 12.8239 | 1.4693 | 0.0125 | 11.6351 |  |  | открыт | открыт | 0 | ПС 110/6 кВ Табак | 16+16 | 32 | 6.226 | 12.8239 | 1.4693 | 0.0509 | 11.6222 |  | открыт | открыт |  |  |  | Липецкая область | Липецкэнерго | Участок ПБ СПС Елецкого района | г. Елец
ПС 110/10 кВ Лукошкино | 1990/2016 | 5 | 0.882 | 2.1767 | 1.84 | 0 | 0.52282 |  |  | открыт | открыт | 0 | ПС 110/10 кВ Лукошкино | 2.5+2.5 | 5 | 0.882 | 2.1767 | 1.84 | 0.05 | 0.49753 |  | открыт | открыт |  |  |  | Липецкая область | Липецкэнерго | Участок ПБ СПС Елецкого района | п. Лукошкинский, Елецкий район
ПС 110/10кВ Нива | 1986 | 20 | 5.5352 | 6.1524 | 0.0717 | 0 | 6.1282 |  |  | открыт | открыт | 0 | ПС 110/10кВ Нива | 10+10 | 20 | 5.5352 | 6.1524 | 0.061 | 0.0509 | 6.1147 |  | открыт | открыт |  |  |  | Липецкая область | Липецкэнерго | Участок ПБ СПС Лебедянского района | г. Лебедянь
ПС 110/10 кВ Ольховец | 1978 | 5 | 1.551 | 1.174 | 0.0125 | 0 | 1.1698 |  |  | открыт | открыт | 0 | ПС 110/10 кВ Ольховец | 2.5+2.5 | 5 | 1.551 | 1.174 | 0.074 | 0 | 1.1408 |  | открыт | открыт |  |  |  | Липецкая область | Липецкэнерго | Участок ПБ СПС Лебедянского района | с. Ольховец, Лебедянский район
ПС 110/10 кВ Куймань | 1979 | 5 | 1.313 | 1.8157 | 0.03 | 0 | 1.8005 |  |  | открыт | открыт | 0 | ПС 110/10 кВ Куймань | 2.5+2.5 | 5 | 1.313 | 1.8157 | 0.00855 | 0.03 | 1.7976 |  | открыт | открыт |  |  |  | Липецкая область | Липецкэнерго | Участок ПБ СПС Лебедянского района | с. Куймань, Лебедянский район
ПС 110/10 кВ Лутошкино | 1983 | 5 | 0.265 | 2.5265 | 0.0125 | 0 | 2.5223 |  |  | открыт | открыт | 0 | ПС 110/10 кВ Лутошкино | 2.5+2.5 | 5 | 0.265 | 2.5265 | 0.0125 | 0 | 2.5223 |  | открыт | открыт |  |  |  | Липецкая область | Липецкэнерго | Участок ПБ СПС Лебедянского района | с. Верхнедрезгалово, Краснинский район
ПС 110/10 кВ Круглое | 1989 | 8.8 | 0.566 | 2.2518 | 0.308 | 0 | 1.9822 |  |  | открыт | открыт | 0 | ПС 110/10 кВ Круглое | 6.3+2.5 | 8.8 | 0.566 | 2.2518 | 0.295 | 0 | 1.9866 |  | открыт | открыт |  |  |  | Липецкая область | Липецкэнерго | Участок ПБ СПС Лебедянского района | с. Золотуха, Лев-Толстовский район
ПС 110/10/6 кВ Юго-Западная | 1982/2017 | 120 | 37.552 | 53.298 | 1 | 0 | 52.3991 |  |  | открыт | открыт | 0 | ПС 110/10/6 кВ Юго-Западная | 40+40+40 | 120 | 37.552 | 53.298 | 1 | 0 | 52.3991 |  | открыт | открыт |  |  |  | Липецкая область | Липецкэнерго | Участок ПБ СПС Липецкого района | г. Липецк
ПС 110/6 кВ Привокзальная | 1970/2017 | 80 | 36.68 | 6.65 | 0 | 0 | 6.65 |  |  | открыт | открыт | 0 | ПС 110/6 кВ Привокзальная | 40+40 | 80 | 36.68 | 6.65 | 0 | 0 | 6.65 |  | открыт | открыт |  |  |  | Липецкая область | Липецкэнерго | Участок ПБ СПС Липецкого района | г. Липецк
ПС 110/10/6 кВ Южная | 1978 | 80 | 37.44 | 9.7982 | 0 | 0 | 9.7982 |  |  | открыт | открыт | 0 | ПС 110/10/6 кВ Южная | 40+40 | 80 | 37.44 | 9.7982 | 0 | 0 | 9.7982 |  | открыт | открыт |  |  |  | Липецкая область | Липецкэнерго | Участок ПБ СПС Липецкого района | г. Липецк
ПС 110/6 кВ Ситовка | 1983 | 20 | 3.462 | 8.0759 | 0 | 0 | 8.0759 |  |  | открыт | открыт | 0 | ПС 110/6 кВ Ситовка | 10+10 | 20 | 3.462 | 8.0759 | 0 | 0 | 8.0759 |  | открыт | открыт |  |  |  | Липецкая область | Липецкэнерго | Участок ПБ СПС Липецкого района | с. Ситовка, Липецкий район
ПС 110/6 кВ ЛТП | 1987 | 16.3 | 1.93 | 4.685 | 0.1625 | 0 | 4.5389 |  |  | открыт | открыт | 0 | ПС 110/6 кВ ЛТП | 10+6.3 | 16.3 | 1.93 | 4.685 | 0.15 | 0.0125 | 4.5389 |  | открыт | открыт |  |  |  | Липецкая область | Липецкэнерго | Участок ПБ СПС Липецкого района | г. Липецк
ПС 110/6 кВ КПД | 1987/2011 | 26 | 6.99 | 3.5296 | 0.249 | 0 | 3.3058 |  |  | открыт | открыт | 0 | ПС 110/6 кВ КПД | 10+16 | 26 | 6.99 | 3.5296 | 0.249 | 0 | 3.3058 |  | открыт | открыт |  |  |  | Липецкая область | Липецкэнерго | Участок ПБ СПС Липецкого района | г. Липецк
ПС 110/10 кВ Октябрьская | 1997 | 80 | 23.32 | 19.4095 | 5.8476 | 0 | 14.317 |  |  | открыт | открыт | 0 | ПС 110/10 кВ Октябрьская | 40+40 | 80 | 23.32 | 19.4095 | 5.4859 | 0.3742 | 14.3128 |  | открыт | открыт |  |  |  | Липецкая область | Липецкэнерго | Участок ПБ СПС Липецкого района | г. Липецк
ПС 110/10 кВ Манежная | 2010 | 80 | 4.159 | 38.3467 | 0.1 | 0 | 38.2511 |  |  | открыт | открыт | 0 | ПС 110/10 кВ Манежная | 40+40 | 80 | 4.159 | 38.3467 | 0.1 | 0 | 38.2511 |  | открыт | открыт |  |  |  | Липецкая область | Липецкэнерго | Участок ПБ СПС Липецкого района | г. Липецк
ПС 110/10 кВ Университетская | 2009 | 80 | 8.31 | 33.69 | 2.8648 | 0.5788 | 31.9553 |  |  | открыт | открыт | 0 | ПС 110/10 кВ Университетская | 40+40 | 80 | 8.31 | 33.69 | 2.5748 | 0.5788 | 32.102 |  | открыт | открыт |  |  |  | Липецкая область | Липецкэнерго | Участок ПБ СПС Липецкого района | г. Липецк
ПС 110/6 кВ Тепличная | 1989 | 30 | 4.38 | 13.8638 | 3.73 | 0 | 10.5109 |  |  | открыт | открыт | 0 | ПС 110/6 кВ Тепличная | 15+15 | 30 | 4.38 | 13.8638 | 3.755 | 0 | 10.5025 |  | открыт | открыт |  |  |  | Липецкая область | Липецкэнерго | Участок ПБ СПС Липецкого района | г. Липецк
ПС 110/6 кВ Трубная-2 | 2009 | 50 | 4.65 | 21.6 | 2.22 | 0 | 19.6045 |  |  | открыт | открыт | 0 | ПС 110/6 кВ Трубная-2 | 25+25 | 50 | 4.65 | 21.6 | 0.62 | 1.6 | 19.6045 |  | открыт | открыт |  |  |  | Липецкая область | Липецкэнерго | Участок ПБ СПС Липецкого района | г. Липецк
ПС 110/6 кВ ГПП-2 ЛТЗ | 1986 | 126 | 13.778 | 53.6208 | 0 | 0 | 53.6208 |  |  | открыт | открыт | 0 | ПС 110/6 кВ ГПП-2 ЛТЗ | 63+63 | 126 | 13.778 | 53.6208 | 0 | 0 | 53.6208 |  | открыт | открыт |  |  |  | Липецкая область | Липецкэнерго | Участок ПБ СПС Липецкого района | г. Липецк
ПС 35/10 кВ Авангард | 1990 | 8 | 2.3974 | 2.4526 | 0 | 0 | 2.1829 |  |  | открыт | открыт | 0 | ПС 35/10 кВ Авангард | 4+4 | 8 | 2.3974 | 2.4526 | 0.07 | 0.3 | 2.1475 |  | открыт | открыт |  |  |  | Липецкая область | Липецкэнерго | Участок ПБ СПС Елецкого района | ж/д ст. Улусарка, Елецкий район
ПС 35/10 кВ Афанасьево | 1978 | 5 | 1.9 | 0.73961 | 0.0125 | 0 | 0.7354 |  |  | открыт | открыт | 0 | ПС 35/10 кВ Афанасьево | 2.5+2.5 | 5 | 1.9 | 0.73961 | 0.0415 | 0 | 0.72073 |  | открыт | открыт |  |  |  | Липецкая область | Липецкэнерго | Участок ПБ СПС Елецкого района | с. Афанасьево, Измалковский район
ПС 35/10 кВ Бабарыкино | 1982 | 5 | 0.97307 | 2.0345 | 0 | 0 | 2.0345 |  |  | открыт | открыт | 0 | ПС 35/10 кВ Бабарыкино | 2.5+2.5 | 5 | 0.97307 | 2.0345 | 0.0067 | 0.0125 | 2.028 |  | открыт | открыт |  |  |  | Липецкая область | Липецкэнерго | Участок ПБ СПС Елецкого района | с. Бабарыкино, Становлянский район
ПС 35/10 кВ Аврора | 1981 | 5 | 2.1 | 1.2259 | 0.0375 | 0 | 1.2132 |  |  | открыт | открыт | 0 | ПС 35/10 кВ Аврора | 2.5+2.5 | 5 | 2.1 | 1.2259 | 0.2388 | 0.0442 | 1.0174 |  | открыт | открыт |  |  |  | Липецкая область | Липецкэнерго | Участок ПБ СПС Елецкого района | с. Паниковец, Задонский район
ПС 35/10 кВ Б.Боёвка | 1983 | 5 | 0.37594 | 2.3848 | 0 | 0 | 2.3848 |  |  | открыт | открыт | 3.9968e-15 | ПС 35/10 кВ Б.Боёвка | 2.5+2.5 | 5 | 0.37594 | 2.3848 | 0 | 0 | 2.3848 |  | открыт | открыт |  |  |  | Липецкая область | Липецкэнерго | Участок ПБ СПС Елецкого района | с. Большая Боевка, Долгоруковский район
ПС 35/10 кВ Борки | 1981 | 5 | 1.8099 | 0.9246 | 0.01 | 0 | 0.92123 |  |  | открыт | открыт | 0 | ПС 35/10 кВ Борки | 2.5+2.5 | 5 | 1.8099 | 0.9246 | 0 | 0.0225 | 0.78163 |  | открыт | открыт |  |  |  | Липецкая область | Липецкэнерго | Участок ПБ СПС Елецкого района | с. Борки, Тербунский район
ПС 35/6кВ Восточная | 1966 | 26 | 6.7239 | 5.1952 | 0.2238 | 0.0178 | 5.0884 |  |  | открыт | открыт | 0 | ПС 35/6кВ Восточная | 10+16 | 26 | 6.7239 | 5.1952 | 0.1951 | 0.0596 | 5.084 |  | открыт | открыт |  |  |  | Липецкая область | Липецкэнерго | Участок ПБ СПС Елецкого района | г. Елец
ПС 35/10 кВ Васильевка | 1981 | 5 | 0.91504 | 1.835 | 0 | 0 | 1.835 |  |  | открыт | открыт | -3.5527e-15 | ПС 35/10 кВ Васильевка | 2.5+2.5 | 5 | 0.91504 | 1.835 | 0 | 0 | 1.835 |  | открыт | открыт |  |  |  | Липецкая область | Липецкэнерго | Участок ПБ СПС Елецкого района | с. Васильевка, Воловский район
ПС 35/10 кВ Воронец | 1982 | 8 | 2.038 | 3.142 | 0.132 | 0 | 3.0865 |  |  | открыт | открыт | 0 | ПС 35/10 кВ Воронец | 4+4 | 8 | 2.038 | 3.142 | 0.1494 | 0.0268 | 3.0717 |  | открыт | открыт |  |  |  | Липецкая область | Липецкэнерго | Участок ПБ СПС Елецкого района | с. Воронец, Елецкий район
ПС 35/6 кВ Голиково | 1974 | 3.4 | 1.5986 | 0.28255 | 0 | 0 | 0.28255 |  |  | открыт | открыт | 0 | ПС 35/6 кВ Голиково | 1.6+1.8 | 3.4 | 1.5986 | 0.28255 | 0.0125 | 0 | 0.27834 |  | открыт | открыт |  |  |  | Липецкая область | Липецкэнерго | Участок ПБ СПС Елецкого района | с. Голиково, Елецкий район
ПС 35/10 кВ Гатище | 1973 | 5 | 0.44676 | 2.1782 | 0 | 0 | 2.1782 |  |  | открыт | открыт | 0 | ПС 35/10 кВ Гатище | 2.5+2.5 | 5 | 0.44676 | 2.1782 | 0 | 0 | 0.78163 |  | открыт | открыт |  |  |  | Липецкая область | Липецкэнерго | Участок ПБ СПС Елецкого района | с. Большая Ивановка, Воловский район
ПС 35/10 кВ Гнилуша | 1973 | 12.6 | 2.5333 | 4.3817 | 0.0317 | 0 | 4.371 |  |  | открыт | открыт | 0 | ПС 35/10 кВ Гнилуша | 6.3+6.3 | 12.6 | 2.5333 | 4.3817 | 0.0492 | 0.0375 | 4.3474 |  | открыт | открыт |  |  |  | Липецкая область | Липецкэнерго | Участок ПБ СПС Елецкого района | с. Гнилуша, Задонский район
ПС 35/10кВ Грызлово | 1973 | 5 | 0.792 | 2.3794 | 0.15 | 0 | 2.3036 |  |  | открыт | открыт | 0 | ПС 35/10кВ Грызлово | 2.5+2.5 | 5 | 0.792 | 2.3794 | 0.1535 | 0 | 1.1895 |  | открыт | открыт |  |  |  | Липецкая область | Липецкэнерго | Участок ПБ СПС Елецкого района | с. Грызлово, Долгоруковский район
ПС 35/10 кВ Жерновное | 1994 | 5 | 0.53808 | 2.1069 | 0.008 | 0 | 2.1042 |  |  | открыт | открыт | 0 | ПС 35/10 кВ Жерновное | 2.5+2.5 | 5 | 0.53808 | 2.1069 | 0 | 0.0147 | 1.1895 |  | открыт | открыт |  |  |  | Липецкая область | Липецкэнерго | Участок ПБ СПС Елецкого района | с. Жерновное, Долгоруковский район
ПС 35/10 кВ Задонск-сельск. | 1968/2013 | 7.2 | 2.5 | 1.2241 | 0.078 | 0 | 1.1846 |  |  | открыт | открыт | 0 | ПС 35/10 кВ Задонск-сельск. | 4+3.2 | 7.2 | 2.5 | 1.2241 | 0.1855 | 0.0067 | 1.1301 |  | открыт | открыт |  |  |  | Липецкая область | Липецкэнерго | Участок ПБ СПС Елецкого района | г. Задонск
ПС 35/10 кВ Захаровка | 1984 | 5 | 0.496 | 2.3407 | 0 | 0 | 2.3407 |  |  | открыт | открыт | 0 | ПС 35/10 кВ Захаровка | 2.5+2.5 | 5 | 0.496 | 2.3407 | 0 | 0 | 0.78163 |  | открыт | открыт |  |  |  | Липецкая область | Липецкэнерго | Участок ПБ СПС Елецкого района | с. Захаровка, Воловский район
ПС 35/10 кВ Казаки | 1992 | 8 | 1.727 | 2.7939 | 0.0201 | 0.0125 | 2.7829 |  |  | открыт | открыт | 0 | ПС 35/10 кВ Казаки | 4+4 | 8 | 1.727 | 2.7939 | 0.0942 | 0.0326 | 2.7428 |  | открыт | открыт |  |  |  | Липецкая область | Липецкэнерго | Участок ПБ СПС Елецкого района | с. Казаки-2, Елецкий район
ПС 35/10 кВ Колесово | 1999 | 12.6 | 3.7 | 3.3462 | 0.2435 | 0 | 3.1662 |  |  | открыт | открыт | 0 | ПС 35/10 кВ Колесово | 6.3+6.3 | 12.6 | 3.7 | 3.3462 | 0.2125 | 0.0435 | 3.162 |  | открыт | открыт |  |  |  | Липецкая область | Липецкэнерго | Участок ПБ СПС Елецкого района | д. Колесово 1-е, Задонский район
ПС 35/10 кВ Князево | 1979 | 5 | 0.38176 | 2.2943 | 0 | 0 | 2.2943 |  |  | открыт | открыт | -4.885e-15 | ПС 35/10 кВ Князево | 2.5+2.5 | 5 | 0.38176 | 2.2943 | 0 | 0 | 2.2943 |  | открыт | открыт |  |  |  | Липецкая область | Липецкэнерго | Участок ПБ СПС Елецкого района | с. Березовка, Тербунский район
ПС 35/10 кВ Кириллово | 1989 | 5 | 0.737 | 2.2521 | 0.0034 | 0 | 2.251 |  |  | открыт | открыт | 0 | ПС 35/10 кВ Кириллово | 2.5+2.5 | 5 | 0.737 | 2.2521 | 0 | 0.0034 | 2.251 |  | открыт | открыт |  |  |  | Липецкая область | Липецкэнерго | Участок ПБ СПС Елецкого района | с. Кириллово, Становлянский район
ПС 35/10 кВ Ксизово | 1988 | 5 | 0.32026 | 2.4374 | 0 | 0 | 2.4374 |  |  | открыт | открыт | 0 | ПС 35/10 кВ Ксизово | 2.5+2.5 | 5 | 0.32026 | 2.4374 | 0 | 0 | 2.4374 |  | открыт | открыт |  |  |  | Липецкая область | Липецкэнерго | Участок ПБ СПС Елецкого района | с. Ксизово, Задонский район
ПС 35/10 кВ Ламское | 1966 | 5 | 1.8193 | 1.2155 | 0 | 0 | 1.2155 |  |  | открыт | открыт | 0 | ПС 35/10 кВ Ламское | 2.5+2.5 | 5 | 1.8193 | 1.2155 | 0.0125 | 0 | 1.2113 |  | открыт | открыт |  |  |  | Липецкая область | Липецкэнерго | Участок ПБ СПС Елецкого района | с. Ламское, Становлянский район
ПС 35/10 кВ Казачье | 1990 | 5 | 0.75864 | 2.0819 | 0.1567 | 0.0125 | 1.9996 |  |  | открыт | открыт | 3.9968e-15 | ПС 35/10 кВ Казачье | 2.5+2.5 | 5 | 0.75864 | 2.0819 | 0.15 | 0.0192 | 1.9996 |  | открыт | открыт |  |  |  | Липецкая область | Липецкэнерго | Участок ПБ СПС Елецкого района | с. Верхнее Казачье, Задонский район
ПС 35/10 кВ Лебяжье | 1978 | 4.1 | 0.27098 | 1.488 | 0 | 0 | 1.488 |  |  | открыт | открыт | 0 | ПС 35/10 кВ Лебяжье | 1.6+2.5 | 4.1 | 0.27098 | 1.488 | 0 | 0 | 1.488 |  | открыт | открыт |  |  |  | Липецкая область | Липецкэнерго | Участок ПБ СПС Елецкого района | с. Лебяжье, Измалковский район
ПС 35/10 кВ Ломовец | 1979 | 4.1 | 0.458 | 1.3193 | 0.0192 | 0 | 1.3128 |  |  | открыт | открыт | 0 | ПС 35/10 кВ Ломовец | 1.6+2.5 | 4.1 | 0.458 | 1.3193 | 0.0067 | 0.0125 | 1.1895 |  | открыт | открыт |  |  |  | Липецкая область | Липецкэнерго | Участок ПБ СПС Елецкого района | с. Верхний Ломовец, Долгоруковский район
ПС 35/10 кВ Ольшанец | 1979 | 6.5 | 1.9922 | 1.0749 | 0.0567 | 0 | 1.0474 |  |  | открыт | открыт | -4.2188e-15 | ПС 35/10 кВ Ольшанец | 2.5+4 | 6.5 | 1.9922 | 1.0749 | 0.05 | 0.0067 | 1.0474 |  | открыт | открыт |  |  |  | Липецкая область | Липецкэнерго | Участок ПБ СПС Елецкого района | п. Освобождение, Задонский район
ПС 35/10 кВ Плоское | 1973 | 8 | 5.074 | 0.10093 | 0.0333 | 0 | 0.084654 |  |  | открыт | открыт | -4.1633e-16 | ПС 35/10 кВ Плоское | 4+4 | 8 | 5.074 | 0.10093 | 0.1125 | 0.0158 | 0.040834 |  | открыт | открыт |  |  |  | Липецкая область | Липецкэнерго | Участок ПБ СПС Елецкого района | с. Становое, Становлянский район
ПС 35/10 кВ Стегаловка | 1967 | 5.7 | 0.88772 | 2.0403 | 0.0067 | 0 | 2.0381 |  |  | открыт | открыт | 4.885e-15 | ПС 35/10 кВ Стегаловка | 2.5+3.2 | 5.7 | 0.88772 | 2.0403 | 0.0067 | 0 | 1.1895 |  | открыт | открыт |  |  |  | Липецкая область | Липецкэнерго | Участок ПБ СПС Елецкого района | с. Стегаловка, Долгоруковский район
ПС 35/10 кВ Солидарность | 1978 | 8 | 2.524 | 2.376 | 1.0921 | 0.0192 | 1.5696 |  |  | открыт | открыт | 0 | ПС 35/10 кВ Солидарность | 4+4 | 8 | 2.524 | 2.376 | 1.0412 | 0.0893 | 1.5631 |  | открыт | открыт |  |  |  | Липецкая область | Липецкэнерго | Участок ПБ СПС Елецкого района | п. Солидарность, Елецкий район
ПС 35/10 кВ Тимирязево | 1986 | 8 | 1.781 | 2.6646 | 0.15 | 0 | 2.5298 |  |  | открыт | открыт | 0 | ПС 35/10 кВ Тимирязево | 4+4 | 8 | 1.781 | 2.6646 | 0.1775 | 0 | 1.1895 |  | открыт | открыт |  |  |  | Липецкая область | Липецкэнерго | Участок ПБ СПС Елецкого района | с. Долгоруково, Долгоруковский район
ПС 35/10 кВ Талица | 1969 | 5 | 2.21 | 1.5712 | 0.05 | 0.0192 | 1.5479 |  |  | открыт | открыт | 0 | ПС 35/10 кВ Талица | 2.5+2.5 | 5 | 2.21 | 1.5712 | 0.0384 | 0.0692 | 1.535 |  | открыт | открыт |  |  |  | Липецкая область | Липецкэнерго | Участок ПБ СПС Елецкого района | с. Талица, Елецкий район
ПС 35/10 кВ II-е Тербуны | 1982 | 5 | 1.2774 | 1.4431 | 0.022 | 0 | 1.4357 |  |  | открыт | открыт | -3.7748e-15 | ПС 35/10 кВ II-е Тербуны | 2.5+2.5 | 5 | 1.2774 | 1.4431 | 0.0067 | 0.032 | 1.4301 |  | открыт | открыт |  |  |  | Липецкая область | Липецкэнерго | Участок ПБ СПС Елецкого района | с. Вторые Тербуны, Тербунский район
ПС 35/10 кВ Тихий Дон | 1987 | 8 | 0.81406 | 3.7646 | 0 | 0 | 3.7646 |  |  | открыт | открыт | 4.885e-15 | ПС 35/10 кВ Тихий Дон | 4+4 | 8 | 0.81406 | 3.7646 | 0 | 0.0125 | 3.7604 |  | открыт | открыт |  |  |  | Липецкая область | Липецкэнерго | Участок ПБ СПС Елецкого района | с. Скорняково, Задонский район
ПС 35/10 кВ Хитрово | 1973 | 12.6 | 1.3958 | 5.4724 | 0 | 0 | 5.4724 |  |  | открыт | открыт | 0 | ПС 35/10 кВ Хитрово | 6.3+6.3 | 12.6 | 1.3958 | 5.4724 | 0 | 0.0192 | 5.466 |  | открыт | открыт |  |  |  | Липецкая область | Липецкэнерго | Участок ПБ СПС Елецкого района | с. Каменское, Елецкий район
ПС 35/10 кВ Чернава | 1967 | 5 | 1.6071 | 1.0471 | 0.00341 | 0 | 1.0459 |  |  | открыт | открыт | -3.1086e-15 | ПС 35/10 кВ Чернава | 2.5+2.5 | 5 | 1.6071 | 1.0471 | 0.004345 | 0.0125 | 1.0414 |  | открыт | открыт |  |  |  | Липецкая область | Липецкэнерго | Участок ПБ СПС Елецкого района | с. Чернава, Измалковский район
ПС 35/10 кВ Чернолес | 1986 | 5 | 0.31594 | 2.3436 | 0 | 0 | 2.3436 |  |  | открыт | открыт | 0 | ПС 35/10 кВ Чернолес | 2.5+2.5 | 5 | 0.31594 | 2.3436 | 0 | 0 | 2.3436 |  | открыт | открыт |  |  |  | Липецкая область | Липецкэнерго | Участок ПБ СПС Елецкого района | с. Чернолес, Становлянский район
ПС 35/6 кВ ПС № 5 | 1954 | 9.5 | 0.92241 | 2.4376 | 0 | 0 | 2.4376 |  |  | открыт | открыт | 3.9968e-15 | ПС 35/6 кВ ПС № 5 | 3.2+6.3 | 9.5 | 0.92241 | 2.4376 | 0 | 0 | 2.4376 |  | открыт | открыт |  |  |  | Липецкая область | Липецкэнерго | Участок ПБ СПС Елецкого района | с. Донское, Задонский район
ПС 35/10 кВ Красное | 1965 | 8 | 3.242 | 2.2393 | 0.1575 | 0 | 2.1618 |  |  | открыт | открыт | 0 | ПС 35/10 кВ Красное | 4+4 | 8 | 3.242 | 2.2393 | 0.2595 | 0.8625 | 1.3423 |  | открыт | открыт |  |  |  | Липецкая область | Липецкэнерго | Участок ПБ СПС Лебедянского района | с. Красное, Краснинский район
ПС 35/10 кВ Теплое | 1992 | 5 | 1.114 | 2.4807 | 0.015 | 0 | 2.4756 |  |  | открыт | открыт | 0 | ПС 35/10 кВ Теплое | 2.5+2.5 | 5 | 1.114 | 2.4807 | 0 | 0.0125 | 2.4765 |  | открыт | открыт |  |  |  | Липецкая область | Липецкэнерго | Участок ПБ СПС Лебедянского района | с. Теплое, Данковский район
ПС 35/10 кВ Данков-сельская | 1966/2012 | 12.6 | 4.681 | 2.554 | 0.0559 | 0.0375 | 2.5175 |  |  | открыт | открыт | 0 | ПС 35/10 кВ Данков-сельская | 6.3+6.3 | 12.6 | 4.681 | 2.554 | 0.027088 | 0.1059 | 2.5041 |  | открыт | открыт |  |  |  | Липецкая область | Липецкэнерго | Участок ПБ СПС Лебедянского района | г. Данков
ПС 35/10 кВ Колыбельская | 1969 | 5 | 1.1524 | 1.6831 | 0.15 | 0 | 1.6094 |  |  | открыт | открыт | -1.9984e-15 | ПС 35/10 кВ Колыбельская | 2.5+2.5 | 5 | 1.1524 | 1.6831 | 0.1375 | 0.0125 | 1.6094 |  | открыт | открыт |  |  |  | Липецкая область | Липецкэнерго | Участок ПБ СПС Лебедянского района | с. Колыбельское, Чаплыгинский район
ПС 35/10 кВ Топки | 1997 | 5 | 0.75829 | 1.9867 | 0 | 0 | 1.9867 |  |  | открыт | открыт | -4.2188e-15 | ПС 35/10 кВ Топки | 2.5+2.5 | 5 | 0.75829 | 1.9867 | 0 | 0 | 1.9867 |  | открыт | открыт |  |  |  | Липецкая область | Липецкэнерго | Участок ПБ СПС Лебедянского района | с. Топки, Лев-Толстовский район
ПС 35/10 кВ Агроном | 1968 | 10.3 | 2.4439 | 2.2259 | 0.3068 | 0 | 1.9572 |  |  | открыт | открыт | 0 | ПС 35/10 кВ Агроном | 6.3+4 | 10.3 | 2.4439 | 2.2259 | 0.2943 | 0.0125 | 0.88165 |  | открыт | открыт |  |  |  | Липецкая область | Липецкэнерго | Участок ПБ СПС Лебедянского района | п. Агроном, Лебедянский район
ПС 35/10 кВ Троекурово-совхозная | 1970 | 5 | 2.3012 | 1.4464 | 0.1875 | 0.0125 | 1.2947 |  |  | открыт | открыт | 4.2188e-15 | ПС 35/10 кВ Троекурово-совхозная | 2.5+2.5 | 5 | 2.3012 | 1.4464 | 0.0607 | 0.2 | 0.88165 |  | открыт | открыт |  |  |  | Липецкая область | Липецкэнерго | Участок ПБ СПС Лебедянского района | с. Троекурово, Лебедянский район
ПС 35/10 кВ Гагарино | 1974 | 3.6 | 0.33948 | 1.7803 | 0 | 0 | 1.7803 |  |  | открыт | открыт | 0 | ПС 35/10 кВ Гагарино | 1.8+1.8 | 3.6 | 0.33948 | 1.7803 | 0 | 0 | 1.7803 |  | открыт | открыт |  |  |  | Липецкая область | Липецкэнерго | Участок ПБ СПС Лебедянского района | с. Гагарино, Лев-Толстовский район
ПС 35/10 кВ Раненбург | 1975 | 4.1 | 3.1855 | -1.0332 | 0.0425 | 0 | -1.0643 |  |  | закрыт | ЗАКРЫТ | 0 | ПС 35/10 кВ Раненбург | 1.6+2.5 | 4.1 | 3.1855 | -1.0332 | 0.032 | 0.0125 | -1.065 |  | закрыт | ЗАКРЫТ |  |  |  | Липецкая область | Липецкэнерго | Участок ПБ СПС Лебедянского района | п. Рощинский, Чаплыгинский район
ПС 35/10 кВ Сергиевка | 1996 | 5 | 0.152 | 2.5069 | 0 | 0 | 2.5069 |  |  | открыт | открыт | 0 | ПС 35/10 кВ Сергиевка | 2.5+2.5 | 5 | 0.152 | 2.5069 | 0 | 0.0125 | 2.5026 |  | открыт | открыт |  |  |  | Липецкая область | Липецкэнерго | Участок ПБ СПС Лебедянского района | с. Сергиевское первое, Краснинский район
ПС 35/10 кВ Дрезгалово | 1976 | 3.2 | 0.64987 | 1.23 | 0.0125 | 0 | 1.2257 |  |  | открыт | открыт | -4.6629e-15 | ПС 35/10 кВ Дрезгалово | 1.6+1.6 | 3.2 | 0.64987 | 1.23 | 0 | 0 | 1.23 |  | открыт | открыт |  |  |  | Липецкая область | Липецкэнерго | Участок ПБ СПС Лебедянского района | с. Верхнедрезгалово, Краснинский район
ПС 35/10 кВ Долгое | 1976 | 5 | 0.25026 | 2.4277 | 0 | 0 | 2.4277 |  |  | открыт | открыт | 0 | ПС 35/10 кВ Долгое | 2.5+2.5 | 5 | 0.25026 | 2.4277 | 0 | 0 | 2.4277 |  | открыт | открыт |  |  |  | Липецкая область | Липецкэнерго | Участок ПБ СПС Лебедянского района | с. Долгое, Данковский район
ПС 35/10 кВ Воскресеновка | 1975 | 3.2 | 0.666 | 1.1964 | 0.15 | 0 | 1.1205 |  |  | открыт | открыт | 0 | ПС 35/10 кВ Воскресеновка | 1.6+1.6 | 3.2 | 0.666 | 1.1964 | 0.15 | 0 | 1.1205 |  | открыт | открыт |  |  |  | Липецкая область | Липецкэнерго | Участок ПБ СПС Лебедянского района | с. Воскресенское, Данковский район
ПС 35/10 кВ Сапрыкино | 1977 | 4.1 | 0.474 | 1.2998 | 0.0125 | 0 | 1.2956 |  |  | открыт | открыт | 0 | ПС 35/10 кВ Сапрыкино | 1.6+2.5 | 4.1 | 0.474 | 1.2998 | 0.0125 | 0 | 1.2956 |  | открыт | открыт |  |  |  | Липецкая область | Липецкэнерго | Участок ПБ СПС Лебедянского района | д. Сапрыкино, Краснинский район
ПС 35/10 кВ Новополянье | 1977 | 5 | 1.006 | 1.8142 | 0 | 0 | 1.8142 |  |  | открыт | открыт | 0 | ПС 35/10 кВ Новополянье | 2.5+2.5 | 5 | 1.006 | 1.8142 | 0 | 0 | 1.8142 |  | открыт | открыт |  |  |  | Липецкая область | Липецкэнерго | Участок ПБ СПС Лебедянского района | с. Новополянье, Чаплыгинский район
ПС 35/10 кВ Ведное | 1978 | 5 | 0.729 | 2.4221 | 0 | 0 | 2.4221 |  |  | открыт | открыт | 0 | ПС 35/10 кВ Ведное | 2.5+2.5 | 5 | 0.729 | 2.4221 | 0 | 0 | 2.4221 |  | открыт | открыт |  |  |  | Липецкая область | Липецкэнерго | Участок ПБ СПС Лебедянского района | с. Ведное, Чаплыгинский район
ПС 35/10 кВ Бигильдино | 1979 | 5 | 1.075 | 2.3318 | 0.025 | 0.0192 | 2.3169 |  |  | открыт | открыт | 0 | ПС 35/10 кВ Бигильдино | 2.5+2.5 | 5 | 1.075 | 2.3318 | 0.1075 | 0.0192 | 2.2891 |  | открыт | открыт |  |  |  | Липецкая область | Липецкэнерго | Участок ПБ СПС Лебедянского района | с. Бигильдино, Данковский район
ПС 35/10 кВ Культура | 1979 | 5 | 0.841 | 2.1136 | 0.025 | 0 | 2.1052 |  |  | открыт | открыт | 0 | ПС 35/10 кВ Культура | 2.5+2.5 | 5 | 0.841 | 2.1136 | 0 | 0.025 | 2.1052 |  | открыт | открыт |  |  |  | Липецкая область | Липецкэнерго | Участок ПБ СПС Лебедянского района | с. Шовское, Лебедянский район
ПС 35/10 кВ Барятино | 1980 | 5 | 0.38555 | 2.704 | 0 | 0 | 2.704 |  |  | открыт | открыт | 0 | ПС 35/10 кВ Барятино | 2.5+2.5 | 5 | 0.38555 | 2.704 | 0 | 0 | 2.704 |  | открыт | открыт |  |  |  | Липецкая область | Липецкэнерго | Участок ПБ СПС Лебедянского района | с. Барятино, Данковский район
ПС 35/10 кВ Б.Попово | 1980 | 5 | 1.5236 | 1.7185 | 0.001 | 0 | 1.7182 |  |  | открыт | открыт | 0 | ПС 35/10 кВ Б.Попово | 2.5+2.5 | 5 | 1.5236 | 1.7185 | 0.001 | 0 | 0.88165 |  | открыт | открыт |  |  |  | Липецкая область | Липецкэнерго | Участок ПБ СПС Лебедянского района | с. Большое Попово, Лебедянский район
ПС 35/10 кВ Б. Избищи | 1983 | 5 | 1.528 | 1.147 | 0 | 0 | 1.147 |  |  | открыт | открыт | -3.5527e-15 | ПС 35/10 кВ Б. Избищи | 2.5+2.5 | 5 | 1.528 | 1.147 | 0.15 | 0 | 1.0122 |  | открыт | открыт |  |  |  | Липецкая область | Липецкэнерго | Участок ПБ СПС Лебедянского района | с. Большие Избищи, Лебедянский район
ПС 35/10 кВ Полибино | 1985 | 5 | 0.325 | 2.3496 | 0.099 | 0 | 2.2995 |  |  | открыт | открыт | 0 | ПС 35/10 кВ Полибино | 2.5+2.5 | 5 | 0.325 | 2.3496 | 0.0125 | 0.099 | 2.2953 |  | открыт | открыт |  |  |  | Липецкая область | Липецкэнерго | Участок ПБ СПС Лебедянского района | с. Полибино, Данковский район
ПС 35/10 кВ Дубрава | 1985 | 5 | 0.343 | 2.282 | 0 | 0 | 2.282 |  |  | открыт | открыт | 0 | ПС 35/10 кВ Дубрава | 2.5+2.5 | 5 | 0.343 | 2.282 | 0.015 | 0 | 2.2769 |  | открыт | открыт |  |  |  | Липецкая область | Липецкэнерго | Участок ПБ СПС Лебедянского района | с. Решетово-Дуброво, Краснинский район
ПС 35/10 кВ Хрущево | 1987 | 5 | 0.57584 | 2.1558 | 0.0125 | 0.01 | 2.1482 |  |  | открыт | открыт | 4.885e-15 | ПС 35/10 кВ Хрущево | 2.5+2.5 | 5 | 0.57584 | 2.1558 | 0.1025 | 0.0225 | 2.0989 |  | открыт | открыт |  |  |  | Липецкая область | Липецкэнерго | Участок ПБ СПС Лебедянского района | с. Хрущево-Подлесное, Данковский район
ПС 35/10 кВ Б. Верх | 1988 | 5 | 0.357 | 2.268 | 0 | 0 | 2.268 |  |  | открыт | открыт | 0 | ПС 35/10 кВ Б. Верх | 2.5+2.5 | 5 | 0.357 | 2.268 | 0 | 0 | 0.88165 |  | открыт | открыт |  |  |  | Липецкая область | Липецкэнерго | Участок ПБ СПС Лебедянского района | д. Большой Верх, Лебедянский район
ПС 35/10 кВ Головинщино | 1988 | 5 | 0.48525 | 2.1811 | 0 | 0 | 2.1811 |  |  | открыт | открыт | 0 | ПС 35/10 кВ Головинщино | 2.5+2.5 | 5 | 0.48525 | 2.1811 | 0 | 0 | 2.1811 |  | открыт | открыт |  |  |  | Липецкая область | Липецкэнерго | Участок ПБ СПС Лебедянского района | с. Головинщино, Лев-Толстовский район
ПС 35/10 кВ Яблонево | 1990 | 5 | 0.77484 | 1.9453 | 0.025 | 0.0125 | 1.9326 |  |  | открыт | открыт | -2.4425e-15 | ПС 35/10 кВ Яблонево | 2.5+2.5 | 5 | 0.77484 | 1.9453 | 0 | 0.025 | 0.88165 |  | открыт | открыт |  |  |  | Липецкая область | Липецкэнерго | Участок ПБ СПС Лебедянского района | с. Яблоново, Краснинский район
ПС 35/10 кВ Политово | 1991 | 5 | 0.763 | 1.9951 | 0.038 | 0 | 1.9759 |  |  | открыт | открыт | 0 | ПС 35/10 кВ Политово | 2.5+2.5 | 5 | 0.763 | 1.9951 | 0.038 | 0 | 1.9759 |  | открыт | открыт |  |  |  | Липецкая область | Липецкэнерго | Участок ПБ СПС Лебедянского района | ж/д. ст. Политово, Данковский район
ПС 35/10 кВ Комплекс | 2006 | 8 | 1.5882 | 3.3718 | 0 | 0 | 3.3718 |  |  | открыт | открыт | 4.885e-15 | ПС 35/10 кВ Комплекс | 4+4 | 8 | 1.5882 | 3.3718 | 0 | 0 | 3.3718 |  | открыт | открыт |  |  |  | Липецкая область | Липецкэнерго | Участок ПБ СПС Лебедянского района | в 9км на юго-запад от с. Гагарино, Лев-Толстовский район
ПС 35/10 кВ № 1 | 1985 | 8 | 4.673 | 0.727 | 0 | 0 | 0.727 | 2*6.3 | 2025 | открыт | открыт | 0 | ПС 35/10 кВ № 1 | 4+4 | 8 | 4.673 | 0.727 | 0 | 0 | 0.727 | 2025 | открыт | открыт |  |  |  | Липецкая область | Липецкэнерго | Участок ПБ СПС Липецкого района | п. Матырский, г. Липецк
ПС 35/6 кВ № 2 | 1954/2012 | 3.5 | 1.966 | -0.916 | 0 | 0 | -0.916 |  |  | закрыт | ЗАКРЫТ | 0 | ПС 35/6 кВ № 2 | 1+2.5 | 3.5 | 1.966 | -0.916 | 0 | 0 | -0.916 |  | закрыт | ЗАКРЫТ |  |  |  | Липецкая область | Липецкэнерго | Участок ПБ СПС Липецкого района | г. Липецк
ПС 35/10 кВ № 3 | 1968 | 5 | 4.662 | -0.57779 | 1.0051 | 0.025 | -1.1268 | 2*6.3 | 2023 | закрыт | ЗАКРЫТ | 0 | ПС 35/10 кВ № 3 | 2.5+2.5 | 5 | 4.662 | -0.57779 | 0.9836 | 0.29826 | -1.2858 | 2023 | закрыт | ЗАКРЫТ |  |  |  | Липецкая область | Липецкэнерго | Участок ПБ СПС Липецкого района | д. Кулешовка, Липецкий район
ПС 35/6 кВ № 4 | 1953 | 8 | 3.275 | 3.0386 | 0.2175 | 0 | 2.8737 |  |  | открыт | открыт | 0 | ПС 35/6 кВ № 4 | 4+4 | 8 | 3.275 | 3.0386 | 0.2175 | 0 | 2.8737 |  | открыт | открыт |  |  |  | Липецкая область | Липецкэнерго | Участок ПБ СПС Липецкого района | г. Липецк
ПС 35/6 кВ Грязи-город | 1966 | 11.9 | 6.581 | 1.4119 | 0.0759 | 0.0767 | 1.3487 |  |  | открыт | открыт | 0 | ПС 35/6 кВ Грязи-город | 5.6+6.3 | 11.9 | 6.581 | 1.4119 | 0.1084 | 0.1209 | 1.3177 |  | открыт | открыт |  |  |  | Липецкая область | Липецкэнерго | Участок ПБ СПС Липецкого района | г. Грязи
ПС 35/10 кВ Бутырки | 1968/2012 | 11.9 | 4.0369 | 3.8897 | 0.166 | 0.0067 | 3.824 |  |  | открыт | открыт | -4.885e-15 | ПС 35/10 кВ Бутырки | 5.6+6.3 | 11.9 | 4.0369 | 3.8897 | 0.1352 | 0.0817 | 3.8091 |  | открыт | открыт |  |  |  | Липецкая область | Липецкэнерго | Участок ПБ СПС Липецкого района | с. Плеханово, Грязинский район
ПС 35/10 кВ Ярлуково | 1972 | 7.2 | 3.994 | 1.6141 | 0.0826 | 0.0125 | 1.582 |  |  | открыт | открыт | 0 | ПС 35/10 кВ Ярлуково | 4+3.2 | 7.2 | 3.994 | 1.6141 | 0.2259 | 0.1109 | 1.5005 |  | открыт | открыт |  |  |  | Липецкая область | Липецкэнерго | Участок ПБ СПС Липецкого района | с. Ярлуково, Грязинский район
ПС 35/10 кВ Княжья Байгора | 1975 | 3.2 | 1.114 | 1.3088 | 0.0192 | 0 | 1.3023 |  |  | открыт | открыт | 0 | ПС 35/10 кВ Княжья Байгора | 1.6+1.6 | 3.2 | 1.114 | 1.3088 | 0.0317 | 0.0067 | 1.2959 |  | открыт | открыт |  |  |  | Липецкая область | Липецкэнерго | Участок ПБ СПС Липецкого района | с. Падворки, Грязинский район
ПС 35/10 кВ Правда | 1984 | 6.5 | 0.466 | 2.509 | 0.01 | 0 | 0 |  |  | открыт | открыт | 0 | ПС 35/10 кВ Правда | 2.5+4 | 6.5 | 0.466 | 2.509 | 0 | 0.01 | 0 |  | открыт | ЗАКРЫТ |  |  |  | Липецкая область | Липецкэнерго | Участок ПБ СПС Липецкого района | д. Кубань, Грязинский район
ПС 35/10 кВ Красная Дубрава | 1984 | 5 | 1 | 2.0779 | 0.0067 | 0 | 2.0756 |  |  | открыт | открыт | 0 | ПС 35/10 кВ Красная Дубрава | 2.5+2.5 | 5 | 1 | 2.0779 | 0 | 0.0134 | 2.0733 |  | открыт | открыт |  |  |  | Липецкая область | Липецкэнерго | Участок ПБ СПС Липецкого района | с. Телелюй, Грязинский район
ПС 35/10 кВ Матыра | 1973 | 7.2 | 4.095 | 0.26656 | 0 | 0 | 0.26656 |  |  | открыт | открыт | 0 | ПС 35/10 кВ Матыра | 4+3.2 | 7.2 | 4.095 | 0.26656 | 0.0125 | 0 | 0.26235 |  | открыт | открыт |  |  |  | Липецкая область | Липецкэнерго | Участок ПБ СПС Липецкого района | с. Казинка, Грязинский район
ПС 35/10 кВ Вперед | 1973 | 8 | 0.71 | 3.7398 | 0.0192 | 0 | 0 |  |  | открыт | ЗАКРЫТ | 0 | ПС 35/10 кВ Вперед | 4+4 | 8 | 0.71 | 3.7398 | 0.0417 | 0.0067 | 0 |  | открыт | ЗАКРЫТ |  |  |  | Липецкая область | Липецкэнерго | Участок ПБ СПС Липецкого района | д. Колоусовка, Грязинский район
ПС 35/10 кВ Малей | 1993/2017 | 5 | 0.748 | 2.3054 | 0.03 | 0 | 2.2869 |  |  | открыт | открыт | 0 | ПС 35/10 кВ Малей | 2.5+2.5 | 5 | 0.748 | 2.3054 | 0.0434 | 0 | 2.2823 |  | открыт | открыт |  |  |  | Липецкая область | Липецкэнерго | Участок ПБ СПС Липецкого района | с. Малей, Грязинский район
ПС 35/10 кВ СХТ | 1978 | 4.1 | 1.44 | 0.90396 | 0.1067 | 0.0192 | 0 |  |  | открыт | ЗАКРЫТ | 0 | ПС 35/10 кВ СХТ | 1.6+2.5 | 4.1 | 1.44 | 0.90396 | 0.2042 | 0.0884 | 0 |  | открыт | ЗАКРЫТ |  |  |  | Липецкая область | Липецкэнерго | Участок ПБ СПС Липецкого района | г. Грязи
ПС 35/10 кВ Сошки | 1988 | 8 | 0.55619 | 3.8472 | 0.2 | 0 | 3.6955 |  |  | открыт | открыт | 0 | ПС 35/10 кВ Сошки | 4+4 | 8 | 0.55619 | 3.8472 | 0.0251 | 0.1875 | 1.7623 |  | открыт | открыт |  |  |  | Липецкая область | Липецкэнерго | Участок ПБ СПС Липецкого района | с. Кривка, Грязинский район
ПС 35/6 кВ Таволжанка | 1995 | 8 | 6.687 | -0.12646 | 0.0555 | 0 | -0.15242 |  |  | закрыт | ЗАКРЫТ | -3.3307e-16 | ПС 35/6 кВ Таволжанка | 4+4 | 8 | 6.687 | -0.12646 | 0.1314 | 0.0125 | -0.18222 |  | закрыт | ЗАКРЫТ |  |  |  | Липецкая область | Липецкэнерго | Участок ПБ СПС Липецкого района | г. Грязи
ПС 35/10 кВ Трубетчино | 1965/2017 | 6.5 | 2.046 | 0.84682 | 0.05 | 0 | 0.82154 |  |  | открыт | открыт | 0 | ПС 35/10 кВ Трубетчино | 2.5+4 | 6.5 | 2.046 | 0.84682 | 0.05 | 0 | 0.82154 |  | открыт | открыт |  |  |  | Липецкая область | Липецкэнерго | Участок ПБ СПС Липецкого района | с. Трубетчино, Добровский район
ПС 35/10 кВ Ратчино | 1982 | 5 | 1.3054 | 1.3196 | 0.0782 | 0 | 1.2833 |  |  | открыт | открыт | 0 | ПС 35/10 кВ Ратчино | 2.5+2.5 | 5 | 1.3054 | 1.3196 | 0 | 0.0317 | 1.3089 |  | открыт | открыт |  |  |  | Липецкая область | Липецкэнерго | Участок ПБ СПС Липецкого района | с. Делеховое, Добровский район
ПС 35/10 кВ Каликино | 1971 | 6.4 | 2.136 | 1.4262 | 0.1475 | 0 | 1.3007 |  |  | открыт | открыт | 0 | ПС 35/10 кВ Каликино | 3.2+3.2 | 6.4 | 2.136 | 1.4262 | 0.0657 | 0.135 | 1.277 |  | открыт | открыт |  |  |  | Липецкая область | Липецкэнерго | Участок ПБ СПС Липецкого района | с. Каликино, Добровский район
ПС 35/10 кВ Борисовка | 1979/2016 | 8 | 4.983 | 0.47899 | 0.561 | 0.0375 | 0.22543 |  |  | открыт | открыт | 0 | ПС 35/10 кВ Борисовка | 4+4 | 8 | 4.983 | 0.47899 | 0.6699 | 0.2259 | 0.095045 |  | открыт | открыт |  |  |  | Липецкая область | Липецкэнерго | Участок ПБ СПС Липецкого района | с Лебяжье, Добровский район
ПС 35/10 кВ Введенка | 1971 | 8 | 4.964 | 0.79767 | 0.2542 | 0.0125 | 0.70778 |  |  | открыт | открыт | 0 | ПС 35/10 кВ Введенка | 4+4 | 8 | 4.964 | 0.79767 | 0.2045 | 0.2017 | 0.66075 |  | открыт | открыт |  |  |  | Липецкая область | Липецкэнерго | Участок ПБ СПС Липецкого района | с. Введенка, Липецкий район
ПС 35/10 кВ Грязное | 1976 | 8 | 1.839 | 2.8 | 0.1117 | 0.0317 | 2.736 |  |  | открыт | открыт | 0 | ПС 35/10 кВ Грязное | 4+4 | 8 | 1.839 | 2.8 | 0.0754 | 0.1367 | 2.7128 |  | открыт | открыт |  |  |  | Липецкая область | Липецкэнерго | Участок ПБ СПС Липецкого района | с. Пады, Липецкий район
ПС 35/10 кВ Борино | 1959/2016 | 12.6 | 5.15 | 3.1736 | 1.0815 | 0.0134 | 2.5854 |  |  | открыт | открыт | 0 | ПС 35/10 кВ Борино | 6.3+6.3 | 12.6 | 5.15 | 3.1736 | 0.95408 | 0.0518 | 2.6407 |  | открыт | открыт |  |  |  | Липецкая область | Липецкэнерго | Участок ПБ СПС Липецкого района | с. Боринское, Липецкий район
ПС 35/10 кВ Частая Дубрава | 1974/2014 | 8 | 2.646 | 3.3798 | 0.6417 | 0.0375 | 3.1079 |  |  | открыт | открыт | 0 | ПС 35/10 кВ Частая Дубрава | 4+4 | 8 | 2.646 | 3.3798 | 0.5751 | 0.2492 | 3.0589 |  | открыт | открыт |  |  |  | Липецкая область | Липецкэнерго | Участок ПБ СПС Липецкого района | с. Частая Дубрава, Липецкий район
ПС 35/10 кВ Троицкая | 1974 | 6.5 | 3.038 | 0.38791 | 0.0634 | 0.0125 | 0.36232 |  |  | открыт | открыт | 0 | ПС 35/10 кВ Троицкая | 2.5+4 | 6.5 | 3.038 | 0.38791 | 0.1701 | 0.0759 | 0.30499 |  | открыт | открыт |  |  |  | Липецкая область | Липецкэнерго | Участок ПБ СПС Липецкого района | с. Троицкое, Липецкий район
ПС 35/6 кВ Вешаловка | 1978 | 5 | 1.2688 | 1.594 | 0.039 | 0 | 1.5809 |  |  | открыт | открыт | -1.9984e-15 | ПС 35/6 кВ Вешаловка | 2.5+2.5 | 5 | 1.2688 | 1.594 | 0.0765 | 0 | 1.5682 |  | открыт | открыт |  |  |  | Липецкая область | Липецкэнерго | Участок ПБ СПС Липецкого района | с. Вешаловка, Липецкий район
ПС 35/10 кВ Пружинки | 1986 | 5 | 0.8 | 1.8791 | 0.6206 | 0 | 1.6448 |  |  | открыт | открыт | 0 | ПС 35/10 кВ Пружинки | 2.5+2.5 | 5 | 0.8 | 1.8791 | 0.6432 | 0.0284 | 1.6276 |  | открыт | открыт |  |  |  | Липецкая область | Липецкэнерго | Участок ПБ СПС Липецкого района | с. Пружинки, Липецкий район
ПС 35/10 кВ Стебаево | 1987 | 5 | 1.424 | 1.9187 | 0.025 | 0 | 1.9103 |  |  | открыт | открыт | 0 | ПС 35/10 кВ Стебаево | 2.5+2.5 | 5 | 1.424 | 1.9187 | 0.0125 | 0.0125 | 1.9103 |  | открыт | открыт |  |  |  | Липецкая область | Липецкэнерго | Участок ПБ СПС Липецкого района | с. Стебаево, Липецкий район
ПС 35/10 кВ Хлебопродукты | 1990 | 12.6 | 3.93 | 3.6183 | 0.0125 | 0.0192 | 3.6076 |  |  | открыт | открыт | 0 | ПС 35/10 кВ Хлебопродукты | 6.3+6.3 | 12.6 | 3.93 | 3.6183 | 0.1567 | 0.0317 | 3.5295 |  | открыт | открыт |  |  |  | Липецкая область | Липецкэнерго | Участок ПБ СПС Липецкого района | с. Подгорное, г. Липецк
ПС 35/10 кВ Сенцово | 1985 | 20 | 3.16 | 8.0582 | 0.4052 | 0.025 | -2.98 |  |  | открыт | ЗАКРЫТ | 0 | ПС 35/10 кВ Сенцово | 10+10 | 20 | 3.16 | 8.0582 | 0.5542 | 0.0692 | 0 |  | открыт | ЗАКРЫТ |  |  |  | Липецкая область | Липецкэнерго | Участок ПБ СПС Липецкого района | с. Сенцово, Липецкий район
ПС 35/10 кВ Мясокомбинат | 1975 | 12.6 | 5.2043 | 3.0725 | 0.2752 | 0.0437 | 2.9412 |  |  | открыт | открыт | 0 | ПС 35/10 кВ Мясокомбинат | 6.3+6.3 | 12.6 | 5.2043 | 3.0725 | 0.0801 | 0.3131 | 2.9162 |  | открыт | открыт |  |  |  | Липецкая область | Липецкэнерго | Участок ПБ СПС Липецкого района | с. Ленино, Липецкий район
ПС 35/6 кВ Птицефабрика | 1972 | 8 | 2.2 | 2.096 | 0.6717 | 0 | 1.51 |  |  | открыт | открыт | 0 | ПС 35/6 кВ Птицефабрика | 4+4 | 8 | 2.2 | 2.096 | 0.6525 | 0.0192 | 1.51 |  | открыт | открыт |  |  |  | Липецкая область | Липецкэнерго | Участок ПБ СПС Липецкого района | д. Копцевы Хутора, Липецкий район
ПС 35/6 кВ Водозабор | 1991 | 20 | 1.3118 | 10.3626 | 0.0716 | 0.0125 | 10.3342 |  |  | открыт | открыт | -4.6185e-14 | ПС 35/6 кВ Водозабор | 10+10 | 20 | 1.3118 | 10.3626 | 0.0534 | 0.0524 | 10.3269 |  | открыт | открыт |  |  |  | Липецкая область | Липецкэнерго | Участок ПБ СПС Липецкого района | с. Ситовка, Липецкий район
ПС 35/10 кВ Петровская | 1973 | 6.5 | 1.9462 | 0.81876 | 0.0125 | 0.0067 | 0.81229 |  |  | открыт | открыт | 0 | ПС 35/10 кВ Петровская | 2.5+4 | 6.5 | 1.9462 | 0.81876 | 0 | 0.0192 | 0.81229 |  | открыт | открыт |  |  |  | Липецкая область | Липецкэнерго | Участок ПБ СПС Липецкого района | п. Петровский, Добринский район
ПС 35/10 кВ Лебедянка | 1960 | 5 | 0.718 | 2.0765 | 0.0125 | 0.0067 | 2.0701 |  |  | открыт | открыт | 0 | ПС 35/10 кВ Лебедянка | 2.5+2.5 | 5 | 0.718 | 2.0765 | 0.025 | 0.0067 | 2.0658 |  | открыт | открыт |  |  |  | Липецкая область | Липецкэнерго | Участок ПБ СПС Липецкого района | д. Ярлуково, Добринский район
ПС 35/10 кВ Новочеркутино | 1974 | 8 | 1.43 | 2.9831 | 0 | 0 | 0 |  |  | открыт | ЗАКРЫТ | 0 | ПС 35/10 кВ Новочеркутино | 4+4 | 8 | 1.43 | 2.9831 | 0 | 0 | 0 |  | открыт | ЗАКРЫТ |  |  |  | Липецкая область | Липецкэнерго | Участок ПБ СПС Липецкого района | с. Новочеркутино, Добринский район
ПС 35/10 кВ Ивановка | 1978 | 5 | 0.83656 | 2.024 | 0 | 0 | 0 |  |  | открыт | ЗАКРЫТ | 0 | ПС 35/10 кВ Ивановка | 2.5+2.5 | 5 | 0.83656 | 2.024 | 0 | 0 | 0 |  | открыт | ЗАКРЫТ |  |  |  | Липецкая область | Липецкэнерго | Участок ПБ СПС Липецкого района | с. Дубовое, Добринский район
ПС 35/10 кВ Поддубровка | 1980 | 5 | 1.72 | 1.6092 | 0.164 | 0.0067 | 1.4679 |  |  | открыт | открыт | 0 | ПС 35/10 кВ Поддубровка | 2.5+2.5 | 5 | 1.72 | 1.6092 | 0.1987 | 0.0067 | 1.4562 |  | открыт | открыт |  |  |  | Липецкая область | Липецкэнерго | Участок ПБ СПС Липецкого района | с. Поддубровка, Усманский район
ПС 35/10 кВ Плавица | 1978 | 3.2 | 1.2656 | 0.98188 | 0.0145 | 0 | 0 |  |  | открыт | ЗАКРЫТ | 0 | ПС 35/10 кВ Плавица | 1.6+1.6 | 3.2 | 1.2656 | 0.98188 | 0.025 | 0.0087 | 0 |  | открыт | ЗАКРЫТ |  |  |  | Липецкая область | Липецкэнерго | Участок ПБ СПС Липецкого района | д. Большая Плавица, Добринский район
ПС 35/10 кВ Паршиновка | 1980 | 4.1 | 0.46237 | 1.326 | 0.0357 | 0 | 1.3095 |  |  | открыт | открыт | -3.5527e-15 | ПС 35/10 кВ Паршиновка | 1.6+2.5 | 4.1 | 0.46237 | 1.326 | 0 | 0.0087 | 1.3231 |  | открыт | открыт |  |  |  | Липецкая область | Липецкэнерго | Участок ПБ СПС Липецкого района | с. Паршиновка, Добринский район
ПС 35/10 кВ Талицкий Чамлык | 1972 | 7.2 | 1.01 | 2.8682 | 0.0125 | 0 | 2.864 |  |  | открыт | открыт | 0 | ПС 35/10 кВ Талицкий Чамлык | 4+3.2 | 7.2 | 1.01 | 2.8682 | 0.0125 | 0 | 2.864 |  | открыт | открыт |  |  |  | Липецкая область | Липецкэнерго | Участок ПБ СПС Липецкого района | с. Талицкий Чамлык, Добринский район
ПС 35/10 кВ Демшинка | 1991 | 5 | 0.376 | 2.3062 | 0 | 0 | 2.3062 |  |  | открыт | открыт | 0 | ПС 35/10 кВ Демшинка | 2.5+2.5 | 5 | 0.376 | 2.3062 | 0.0125 | 0 | 2.302 |  | открыт | открыт |  |  |  | Липецкая область | Липецкэнерго | Участок ПБ СПС Липецкого района | с. Демшинка, Добринский район
ПС 35/10 кВ Березняговка | 1969 | 3.2 | 0.923 | 1.341 | 0.115 | 0 | 1.2828 |  |  | открыт | открыт | 0 | ПС 35/10 кВ Березняговка | 1.6+1.6 | 3.2 | 0.923 | 1.341 | 0 | 0 | 1.341 |  | открыт | открыт |  |  |  | Липецкая область | Липецкэнерго | Участок ПБ СПС Липецкого района | с. Березняговка, Усманский район
ПС 35/10 кВ Дмитриевка | 1980 | 5 | 0.649 | 2.2248 | 0 | 0 | 2.2248 |  |  | открыт | открыт | 0 | ПС 35/10 кВ Дмитриевка | 2.5+2.5 | 5 | 0.649 | 2.2248 | 0.0067 | 0 | 1.7623 |  | открыт | открыт |  |  |  | Липецкая область | Липецкэнерго | Участок ПБ СПС Липецкого района | с. Дмитриевка, Усманский район
ПС 35/10 кВ Пашково | 1977 | 5 | 1.443 | 1.9144 | 0 | 0 | 1.9144 |  |  | открыт | открыт | 0 | ПС 35/10 кВ Пашково | 2.5+2.5 | 5 | 1.443 | 1.9144 | 0 | 0.0067 | 1.9121 |  | открыт | открыт |  |  |  | Липецкая область | Липецкэнерго | Участок ПБ СПС Липецкого района | с. Крутченская Байгора, Усманский район
ПС 35/10 кВ Московка | 1988 | 3.2 | 1.0258 | 0.93519 | 0.04 | 0 | 0.91047 |  |  | открыт | открыт | 0 | ПС 35/10 кВ Московка | 1.6+1.6 | 3.2 | 1.0258 | 0.93519 | 0.02 | 0.02 | 0.91047 |  | открыт | открыт |  |  |  | Липецкая область | Липецкэнерго | Участок ПБ СПС Липецкого района | с Никольское, Усманский район
ПС 35/10 кВ Бочиновка | 1993 | 8 | 2.93 | 1.9323 | 0.0175 | 0 | 1.9264 |  |  | открыт | открыт | 0 | ПС 35/10 кВ Бочиновка | 4+4 | 8 | 2.93 | 1.9323 | 0.13 | 0.025 | 1.859 |  | открыт | открыт |  |  |  | Липецкая область | Липецкэнерго | Участок ПБ СПС Липецкого района | с. Бочиновка, Усманский район
ПС 35/10 кВ Федоровка | 1979 | 5 | 0.6 | 2.5682 | 0.0125 | 0 | 2.564 |  |  | открыт | открыт | 0 | ПС 35/10 кВ Федоровка | 2.5+2.5 | 5 | 0.6 | 2.5682 | 0 | 0 | 1.5496 |  | открыт | открыт |  |  |  | Липецкая область | Липецкэнерго | Участок ПБ СПС Липецкого района | д. Федоровка, Усманский район
ПС 35/10 кВ Куликово | 1995 | 5 | 0.64516 | 2.1326 | 0 | 0 | 2.1326 |  |  | открыт | открыт | 3.5527e-15 | ПС 35/10 кВ Куликово | 2.5+2.5 | 5 | 0.64516 | 2.1326 | 0.0067 | 0 | 1.7623 |  | открыт | открыт |  |  |  | Липецкая область | Липецкэнерго | Участок ПБ СПС Липецкого района | с. Куликово, Усманский район
ПС 35/10 кВ Конь-Колодезь | 1982 | 5 | 2.184 | 0.7335 | 0.1305 | 0 | 0.67384 |  |  | открыт | открыт | 0 | ПС 35/10 кВ Конь-Колодезь | 2.5+2.5 | 5 | 2.184 | 0.7335 | 0.11 | 0.0455 | 0.66541 |  | открыт | открыт |  |  |  | Липецкая область | Липецкэнерго | Участок ПБ СПС Липецкого района | с. Конь-Колодезь, Хлевенский район
ПС 35/10 кВ Дмитряшевка | 1977 | 5 | 0.5 | 2.246 | 0.0067 | 0 | 2.2438 |  |  | открыт | открыт | 0 | ПС 35/10 кВ Дмитряшевка | 2.5+2.5 | 5 | 0.5 | 2.246 | 0.0067 | 0.0067 | 2.2415 |  | открыт | открыт |  |  |  | Липецкая область | Липецкэнерго | Участок ПБ СПС Липецкого района | с. Верхняя Колыбелка, Хлевенский район
ПС 35/10 кВ Речная | 1983 | 8 | 2.378 | 1.822 | 0.04 | 0.0125 | 1.8043 |  |  | открыт | открыт | 0 | ПС 35/10 кВ Речная | 4+4 | 8 | 2.378 | 1.822 | 0.075 | 0.025 | 1.7799 |  | открыт | открыт |  |  |  | Липецкая область | Липецкэнерго | Участок ПБ СПС Липецкого района | с. Дмитряшевка, Хлевенский район
ПС 35/10 кВ Негачевка | 1975 | 5 | 0.41935 | 2.2775 | 0.0125 | 0 | 2.2733 |  |  | открыт | открыт | 3.9968e-15 | ПС 35/10 кВ Негачевка | 2.5+2.5 | 5 | 0.41935 | 2.2775 | 0.0125 | 0 | 2.2733 |  | открыт | открыт |  |  |  | Липецкая область | Липецкэнерго | Участок ПБ СПС Липецкого района | с. Фомино-Негачевка, Хлевенский район
ПС 35/10 кВ Карамышево | 1999 | 20 | 0.82 | 9.97 | 0.0517 | 0 | 3.324 |  |  | открыт | открыт | -0.0030738 | ПС 35/10 кВ Карамышево | 10+10 | 20 | 0.82 | 9.9669 | 0.0517 | 0 | 1.7623 |  | открыт | открыт |  |  |  | Липецкая область | Липецкэнерго | Участок ПБ СПС Липецкого района | с. Карамышево, Грязинский район
ПС 35/10 кВ Тюшевка | 1982 | 8 | 1 | 3.2 | 0.002 | 0 | 3.1993 |  |  | открыт | открыт | 0 | ПС 35/10 кВ Тюшевка | 4+4 | 8 | 1 | 3.2 | 0.0145 | 0 | 3.1951 |  | открыт | открыт |  |  |  | Липецкая область | Липецкэнерго | Участок ПБ СПС Липецкого района | с. Тюшевка, Липецкий район
ПС 35/10 кВ Сселки | 2009 | 20 | 5.169 | 5.331 | 0.16065 | 0.115 | 5.2381 |  |  | открыт | открыт | 0 | ПС 35/10 кВ Сселки | 10+10 | 20 | 5.169 | 5.331 | 0.2082 | 0.15395 | 5.2089 |  | открыт | открыт |  |  |  | Липецкая область | Липецкэнерго | Участок ПБ СПС Липецкого района | г. Липецк
ПС 110/35/10 кВ Тербуны-110 | 1973 | 20 | 11.06 | 1.18 | 0.3567 | 0 | 1.0432 |  |  | открыт | открыт | -0.002322 | ПС 110/35/10 кВ Тербуны-110 | 10+10 | 20 | 11.0558 | 1.1777 | 0.6895 | 0.1105 | 0.78163 |  | открыт | открыт |  |  |  | Липецкая область | Липецкэнерго | Участок ПБ СПС Елецкого района | с. Тербуны, Тербунский район
ПС 110/35/10 кВ Долгоруково | 1970 | 16.3 | 7.86 | 1.46 | 0.4314 | 0 | 1.25 | 2*10 | 2023 | открыт | открыт | 0.0046576 | ПС 110/35/10 кВ Долгоруково | 10+6.3 | 16.3 | 7.862 | 1.4647 | 0.46815 | 0.1247 | 1.1895 | 2023 | открыт | открыт |  |  |  | Липецкая область | Липецкэнерго | Участок ПБ СПС Елецкого района | д. Ивановка, Долгоруковский район
ПС 110/35/10 кВ Волово | 1993 | 20 | 3.09 | 7.78 | 0.002 | 0 | 7.78 |  |  | открыт | открыт | -0.0035643 | ПС 110/35/10 кВ Волово | 10+10 | 20 | 3.094 | 7.7764 | 0.001 | 0.007 | 7.7743 |  | открыт | открыт |  |  |  | Липецкая область | Липецкэнерго | Участок ПБ СПС Елецкого района | с. Волово, Воловский район
ПС 110/35/10 кВ Измалково | 1980 | 20 | 6.24 | 5.3 | 0.0429 | 0 | 5.29 |  |  | открыт | открыт | 0.0012429 | ПС 110/35/10 кВ Измалково | 10+10 | 20 | 6.236 | 5.3012 | 0.05886 | 0.0226 | 5.2756 |  | открыт | открыт |  |  |  | Липецкая область | Липецкэнерго | Участок ПБ СПС Елецкого района | с. Измалково, Измалковский район
ПС 110/35/10 кВ Гороховская | 1974 | 32 | 15.74 | 8.43 | 0.6733 | 0.059 | 8.13 |  |  | открыт | открыт | 0.0018506 | ПС 110/35/10 кВ Гороховская | 16+16 | 32 | 15.735 | 8.4319 | 0.93029 | 0.2529 | 7.8896 |  | открыт | открыт |  |  |  | Липецкая область | Липецкэнерго | Участок ПБ СПС Елецкого района | г. Задонск
ПС 110/35/10 кВ Донская | 1966 | 20 | 6.73 | 5.69 | 0.215 | 0 | 5.61 |  |  | открыт | открыт | -0.001 | ПС 110/35/10 кВ Донская | 10+10 | 20 | 6.731 | 5.689 | 0.249 | 0.0442 | 5.5818 |  | открыт | открыт |  |  |  | Липецкая область | Липецкэнерго | Участок ПБ СПС Елецкого района | с. Донское, Задонский район
ПС 110/35/10 кВ Лебедянь | 1964 | 32 | 20.0703 | 1.53 | 0.7779 | 0.13 | 1.03 | 2*25 | 2023 | открыт | открыт | -0.0049773 | ПС 110/35/10 кВ Лебедянь | 16+16 | 32 | 20.075 | 1.525 | 0.708 | 0.494 | 0.88165 | 2023 | открыт | открыт |  |  |  | Липецкая область | Липецкэнерго | Участок ПБ СПС Лебедянского района | г. Лебедянь
ПС 110/35/10 кВ Чаплыгин-новая | 1996 | 32 | 8.77 | 10.71 | 0.36 | 0.037 | 10.56 |  |  | открыт | открыт | -0.0024115 | ПС 110/35/10 кВ Чаплыгин-новая | 16+16 | 32 | 8.77 | 10.7076 | 0.2974 | 0.1701 | 10.5366 |  | открыт | открыт |  |  |  | Липецкая область | Липецкэнерго | Участок ПБ СПС Лебедянского района | с. Кривополянье, Чаплыгинский район
ПС 110/35/10 кВ Компрессорная | 1981 | 32 | 8.29 | 13.16 | 5.301 | 0.0067 | 9.44 |  |  | открыт | открыт | -0.0043863 | ПС 110/35/10 кВ Компрессорная | 16+16 | 32 | 8.291 | 13.1556 | 0.2775 | 0.0951 | 13.0122 |  | открыт | открыт |  |  |  | Липецкая область | Липецкэнерго | Участок ПБ СПС Лебедянского района | с. Юсово, Чаплыгинский район
ПС 110/35/10 кВ Россия | 1981 | 32 | 6.18 | 13.83 | 0.22 | 0 | 13.75 |  |  | открыт | открыт | 0.0030327 | ПС 110/35/10 кВ Россия | 16+16 | 32 | 6.179 | 13.833 | 0.314 | 0.9 | 13.0906 |  | открыт | открыт |  |  |  | Липецкая область | Липецкэнерго | Участок ПБ СПС Лебедянского района | д. Дегтевая, Краснинский район
ПС 110/35/10 кВ Березовка | 1983 | 26 | 4.2 | 8.06 | 0.156 | 0.0096 | 7.99 |  |  | открыт | открыт | -0.0040452 | ПС 110/35/10 кВ Березовка | 10+16 | 26 | 4.2036 | 8.056 | 0.11675 | 0.1153 | 7.9749 |  | открыт | открыт |  |  |  | Липецкая область | Липецкэнерго | Участок ПБ СПС Лебедянского района | с. Березовка, Данковский район
ПС 110/35/10 кВ Астапово | 1986 | 32 | 6.58 | 15.01 | 0.045 | 0.0246 | 14.99 |  |  | открыт | открыт | 0.0012548 | ПС 110/35/10 кВ Астапово | 16+16 | 32 | 6.58 | 15.0113 | 0.07875 | 0.0571 | 14.9719 |  | открыт | открыт |  |  |  | Липецкая область | Липецкэнерго | Участок ПБ СПС Лебедянского района | пгт. Лев-Толстой, Лев-Толстовский район
ПС 110/35/10 кВ Химическая | 1986 | 32 | 16.78 | 7.35 | 0.246 | 0.0475 | 7.25 |  |  | открыт | открыт | 0.00066921 | ПС 110/35/10 кВ Химическая | 16+16 | 32 | 16.7824 | 7.3507 | 0.27959 | 0.1659 | 7.1945 |  | открыт | открыт |  |  |  | Липецкая область | Липецкэнерго | Участок ПБ СПС Лебедянского района | с. Новоникольское, Данковский район
ПС 110/35/6 кВ Бугор | 1934/2012 | 126 | 26.08 | 56.67 | 0 | 0 | 56.67 |  |  | открыт | открыт | -0.0010208 | ПС 110/35/6 кВ Бугор | 63+63 | 126 | 26.083 | 56.669 | 0 | 0 | 56.669 |  | открыт | открыт |  |  |  | Липецкая область | Липецкэнерго | Участок ПБ СПС Липецкого района | г. Липецк
ПС 110/35/6 кВ Цементная | 1963/2012 | 135 | 36.87 | 40.52 | 0.96 | 0.089 | 40.07 |  |  | открыт | открыт | -0.0044695 | ПС 110/35/6 кВ Цементная | 40+32+63 | 135 | 36.87 | 40.5155 | 0.87345 | 0.42238 | 40.004 |  | открыт | открыт |  |  |  | Липецкая область | Липецкэнерго | Участок ПБ СПС Липецкого района | г. Липецк
ПС 110/10/6 кВ Т-1, Т-2 Гидрооборудование | 1976 | 50 | 5.13 | 22.63 | 0.187 | 0.0217 | 22.55 |  |  | открыт | открыт | 0.0045166 | ПС 110/10/6 кВ Т-1, Т-2 Гидрооборудование | 25+25 | 50 | 5.129 | 22.6345 | 0.3143 | 0.0986 | 22.4662 |  | открыт | открыт |  |  |  | Липецкая область | Липецкэнерго | Участок ПБ СПС Липецкого района | г. Грязи
ПС 110/35 кВ Т-3 Гидрооборудование | 1976 | 31.5 | 6.97 | 26.11 | 0.079 | 0.0767 | 26.05 |  |  | открыт | открыт | -0.005 | ПС 110/35 кВ Т-3 Гидрооборудование | 31.5 | 31.5 | 6.97 | 26.105 | 0.1084 | 0.1276 | 26.0279 |  | открыт | открыт |  |  |  | Липецкая область | Липецкэнерго | Участок ПБ СПС Липецкого района
ПС 110/35/10 кВ Усмань | 1954 | 32 | 14.07 | 8.1 | 0.52 | 0 | 7.88 |  |  | открыт | открыт | -0.0002614 | ПС 110/35/10 кВ Усмань | 16+16 | 32 | 14.07 | 8.0997 | 0.5994 | 0.0962 | 7.8122 |  | открыт | открыт |  |  |  | Липецкая область | Липецкэнерго | Участок ПБ СПС Липецкого района | с. Пригородка, Усманский район
ПС 110/35/10 кВ Аксай | 1984 | 20 | 9.596 | 2.5 | 1.137 | 0 | 1.77 |  |  | открыт | открыт | 0.0019646 | ПС 110/35/10 кВ Аксай | 10+10 | 20 | 9.596 | 2.502 | 0.98105 | 0.2009 | 1.7623 |  | открыт | открыт |  |  |  | Липецкая область | Липецкэнерго | Участок ПБ СПС Липецкого района | ст. Дрязги, Усманский район
ПС 110/35/10 кВ Никольская | 1976 | 12.6 | 5.57 | 1.7 | 0.274 | 0.067 | 1.54 |  |  | открыт | открыт | -0.004 | ПС 110/35/10 кВ Никольская | 6.3+6.3 | 12.6 | 5.569 | 1.696 | 0.23455 | 0.0267 | 1.5496 |  | открыт | открыт |  |  |  | Липецкая область | Липецкэнерго | Участок ПБ СПС Липецкого района | п. Краснопольский, Усманский район
ПС 110/35/10 кВ Хворостянка | 1976 | 26 | 12.34 | 0.06 | 0.264 | 0.041 | -0.03 |  |  | закрыт | ЗАКРЫТ | -0.0002836 | ПС 110/35/10 кВ Хворостянка | 10+16 | 26 | 12.34 | 0.059716 | 0.3298 | 0.1618 | -0.075762 |  | открыт | ЗАКРЫТ |  |  |  | Липецкая область | Липецкэнерго | Участок ПБ СПС Липецкого района | с. Хворостянка, Добринский район
ПС 110/35/10 кВ Добринка | 1976 | 26 | 7.228 | 5.43 | 0.128 | 0.003 | 5.39 |  |  | открыт | открыт | -0.0049832 | ПС 110/35/10 кВ Добринка | 10+16 | 26 | 7.228 | 5.425 | 0.055 | 0.1029 | 5.3824 |  | открыт | открыт |  |  |  | Липецкая область | Липецкэнерго | Участок ПБ СПС Липецкого района | п. Добринка, Добринский район
ПС 110/35/10 кВ Верхняя Матренка | 1977 | 12.6 | 2.11 | 5.36 | 0.012 | 0.0067 | 5.35 |  |  | открыт | открыт | -0.00012376 | ПС 110/35/10 кВ Верхняя Матренка | 6.3+6.3 | 12.6 | 2.111 | 5.3599 | 0.05 | 0.0067 | 5.3446 |  | открыт | открыт |  |  |  | Липецкая область | Липецкэнерго | Участок ПБ СПС Липецкого района | с. Верхняя Матренка, Добринский район
ПС 110/35/10 кВ Казинка | 1979 | 32 | 18.09 | 3.51 | 0.383 | 0.0442 | 3.26 | 2*25 | 2024 | открыт | открыт | 0 | ПС 110/35/10 кВ Казинка | 16+16 | 32 | 18.09 | 3.51 | 0.9357 | 0.3551 | 2.9377 | 2024 | открыт | открыт |  |  |  | Липецкая область | Липецкэнерго | Участок ПБ СПС Липецкого района | с. Казинка, Грязинский район
ПС 110/35/10 кВ Доброе | 1983 | 32 | 15.23 | 8.81 | 1.492 | 0.1142 | 8.21 |  |  | открыт | открыт | 0.0016736 | ПС 110/35/10 кВ Доброе | 16+16 | 32 | 15.23 | 8.8117 | 1.8918 | 0.69048 | 7.8015 |  | открыт | открыт |  |  |  | Липецкая область | Липецкэнерго | Участок ПБ СПС Липецкого района | с. Доброе, Добровский район
ПС 110/35/6 кВ Новая Деревня | 1973/2016 | 20 | 9.38 | 4.52 | 1.297 | 0.0125 | 3.93 |  |  | открыт | открыт | -0.0028508 | ПС 110/35/6 кВ Новая Деревня | 10+10 | 20 | 9.38 | 4.5171 | 1.3664 | 0.0947 | 3.886 |  | открыт | открыт |  |  |  | Липецкая область | Липецкэнерго | Участок ПБ СПС Липецкого района | д. Новая Деревня, Липецкий район
ПС 110/35/6 кВ Вербилово | 1978 | 16.3 | 3.58 | 4.93 | 0.137 | 0.031 | 4.87 |  |  | открыт | открыт | -0.005 | ПС 110/35/6 кВ Вербилово | 10+6.3 | 16.3 | 3.58 | 4.925 | 0.0879 | 0.1492 | 4.8485 |  | открыт | открыт |  |  |  | Липецкая область | Липецкэнерго | Участок ПБ СПС Липецкого района | с. Вербилово, Липецкий район
ПС 110/35/10 кВ Хлевное | 1981 | 32 | 14.137 | 5.73 | 0.515 | 0.0742 | 5.54 |  |  | открыт | открыт | 0.0047645 | ПС 110/35/10 кВ Хлевное | 16+16 | 32 | 14.137 | 5.7348 | 0.82105 | 0.2715 | 5.2624 |  | открыт | открыт |  |  |  | Липецкая область | Липецкэнерго | Участок ПБ СПС Липецкого района | с. Хлевное, Хлевенский район
ПС 110/35/10 кВ Набережное | 1973 | 16.3 | 3.7 | 3.9 | 0.672 | 0 | 3.42 |  |  | открыт | открыт | -0.0021001 | ПС 110/35/10 кВ Набережное | 10+6.3 | 16.3 | 3.7031 | 3.8979 | 0.6567 | 0.032 | 3.42 |  | открыт | открыт |  |  |  | Липецкая область | Липецкэнерго | Участок ПБ СПС Елецкого района | с. Набережное, Воловский район
ПС 110/35/10 кВ Троекурово | 1998 | 16.3 | 1.77 | 5.86 | 0.015 | 0 | 5.85 |  |  | открыт | открыт | -0.0033237 | ПС 110/35/10 кВ Троекурово | 10+6.3 | 16.3 | 1.77 | 5.8567 | 0.015 | 0.0013 | 5.8523 |  | открыт | открыт |  |  |  | Липецкая область | Липецкэнерго | Участок ПБ СПС Лебедянского района | с. Троекурово, Чаплыгинский район
ПС 35/10 кВ Алмазово | 1983 | 2.5 | 0.515 | 2.11 | 0 | 0 | 1.2667 |  |  | открыт | открыт | 0 | ПС 35/10 кВ Алмазово | 2.5 | 2.5 | 0.515 | 2.11 | 0 | 0 | 0.87325 |  | открыт | открыт |  |  |  | Орловская область | Орелэнерго | Южный участок УВС | Сосковский р-н, с Алмазово
ПС 35/10 кВ Воронец | 1986 | 2.5 | 0.241 | 2.384 | 0 | 0 | 2.4962 |  |  | открыт | открыт | 0 | ПС 35/10 кВ Воронец | 2.5 | 2.5 | 0.241 | 2.384 | 0 | 0 | 2.4962 |  | открыт | открыт |  |  |  | Орловская область | Орелэнерго | Южный участок УВС | Троснянский р-н, с Воронец
ПС 35/10 кВ Гостомль | 1980 | 2.5 | 0.772 | 1.853 | 0 | 0 | 2.1073 |  |  | открыт | открыт | 0 | ПС 35/10 кВ Гостомль | 2.5 | 2.5 | 0.772 | 1.853 | 0.011 | 0.5 | 1.648 |  | открыт | открыт |  |  |  | Орловская область | Орелэнерго | Южный участок УВС | Кромский р-н, д Гостомль
ПС 35/10 кВ Губкино | 1960/1984 | 3.2 | 0.483 | 2.877 | 0 | 0 | 3.274 |  |  | открыт | открыт | 0 | ПС 35/10 кВ Губкино | 3.2 | 3.2 | 0.483 | 2.877 | 0 | 0 | 3.274 |  | открыт | открыт |  |  |  | Орловская область | Орелэнерго | Южный участок УВС | Малоархангельский р-н, д. Губкино
ПС 35/10 кВ Девятино | 1979/1987 | 1.6 | 0.145 | 1.535 | 1.28 | 0 | 0.17534 |  |  | открыт | открыт | 0 | ПС 35/10 кВ Девятино | 1.6 | 1.6 | 0.145 | 1.535 | 1.6 | 0 | 0.17534 |  | открыт | открыт |  |  |  | Орловская область | Орелэнерго | Южный участок УВС | Дмитровский р-н, с Девятино
ПС 35/10 кВ Каменка | 1988 | 2.5 | 0.746 | 1.879 | 0 | 0 | 2.4739 |  |  | открыт | открыт | 0 | ПС 35/10 кВ Каменка | 2.5 | 2.5 | 0.746 | 1.879 | 0 | 0.025 | 2.4613 |  | открыт | открыт |  |  |  | Орловская область | Орелэнерго | Южный участок УВС | Малоархангельский, Дубовик
ПС 35/10 кВ Козьминская | 1990 | 1.6 | 0.23 | 1.45 | 0 | 0 | 1.645 |  |  | открыт | открыт | 0 | ПС 35/10 кВ Козьминская | 1.6 | 1.6 | 0.23 | 1.45 | 0 | 0.01 | 1.6416 |  | открыт | открыт |  |  |  | Орловская область | Орелэнерго | Южный участок УВС | Свердловский р-н, с Козьминское
ПС 110/35/10 кВ Малоархангельская | 1984 | 10 | 4.274 | 6.226 | 0.00512 | 0 | 6.2195 |  |  | открыт | открыт | 0 | ПС 110/35/10 кВ Малоархангельская | 10 | 10 | 4.274 | 6.226 | 0.008 | 0 | 6.2038 |  | открыт | открыт |  |  |  | Орловская область | Орелэнерго | Южный участок УВС | Малоархангельск, Калинина 21
ПС 110/35/10 кВ Новополево | 1998 | 16 | 2.559 | 14.241 | 0.064 | 0 | 16.3106 |  |  | открыт | открыт | 0 | ПС 110/35/10 кВ Новополево | 16 | 16 | 2.559 | 14.241 | 0.015 | 0.1 | 16.306 |  | открыт | открыт |  |  |  | Орловская область | Орелэнерго | Южный участок УВС | Орловский, Орел, п. Глазуновка, ул. Полевая
ПС 35/10 кВ Никольская | 1969/1981 | 1 | 0.499 | 0.551 | 0 | 0 | 0.53418 |  |  | открыт | открыт | 0 | ПС 35/10 кВ Никольская | 1 | 1 | 0.499 | 0.551 | 0 | 0 | 0.53418 |  | открыт | открыт |  |  |  | Орловская область | Орелэнерго | Южный участок УВС | Свердловский р-н, с. Никольское
ПС 35/10 кВ Парамоново | 1978 | 1.8 | 0.34 | 1.55 | 0 | 0.00045 | 1.8125 |  |  | открыт | открыт | 0 | ПС 35/10 кВ Парамоново | 1.8 | 1.8 | 0.34 | 1.55 | 0 | 0.0015 | 1.8125 |  | открыт | открыт |  |  |  | Орловская область | Орелэнерго | Южный участок УВС | Урицкий р-н, д. Парамоново
ПС 35/10 кВ Сеньково | 1989 | 1.6 | 0.482 | 1.198 | 0 | 0 | 1.3714 |  |  | открыт | открыт | 0 | ПС 35/10 кВ Сеньково | 1.6 | 1.6 | 0.482 | 1.198 | 0 | 0 | 1.3714 |  | открыт | открыт |  |  |  | Орловская область | Орелэнерго | Южный участок УВС | Глазуновский р-н, д. Сеньково
ПС 35/10 кВ Сомово | 1985 | 2.5 | 0.264 | 2.361 | 0 | 0 | 2.361 |  |  | открыт | открыт | 0 | ПС 35/10 кВ Сомово | 2.5 | 2.5 | 0.264 | 2.361 | 0 | 0 | 2.361 |  | открыт | открыт |  |  |  | Орловская область | Орелэнерго | Южный участок УВС | Шаблыкинский р-н, д. Сомово
ПС 110/35/10 кВ Тросна | 1982 | 16 | 3.762 | 13.038 | 0.01088 | 0 | 13.2142 |  |  | открыт | открыт | 0 | ПС 110/35/10 кВ Тросна | 16 | 16 | 3.762 | 13.038 | 0.541 | 0 | 12.82 |  | открыт | открыт |  |  |  | Орловская область | Орелэнерго | Южный участок УВС | Орловский, Орел, п.Тросна, пер. Советский 4
ПС 35/10 кВ Шаблыкино | 1959 | 5.6 | 0.476 | 5.404 | 0 | 0 | 2.5375 |  |  | открыт | открыт | 0 | ПС 35/10 кВ Шаблыкино | 1.6+4 | 5.6 | 0.476 | 5.404 | 0 | 0 | 2.5324 |  | открыт | открыт |  |  |  | Орловская область | Орелэнерго | Южный участок УВС | Орловский, п. Шаблыкино, пер. Подстанции 1
ПС 35/10 кВ Юрьево | 1981 | 2.5 | 0.204 | 2.421 | 0 | 0 | 2.4451 |  |  | открыт | открыт | 0 | ПС 35/10 кВ Юрьево | 2.5 | 2.5 | 0.204 | 2.421 | 0 | 0 | 2.4451 |  | открыт | открыт |  |  |  | Орловская область | Орелэнерго | Южный участок УВС | Хотынецкий р-н, д Большое Юрьево
ПС 110/35/10 кВ Район В | 1986 | 10 | 4.657 | 5.843 | 0.0288 | 0.0012 | 5.8093 |  |  | открыт | открыт | 0 | ПС 110/35/10 кВ Район В | 10 | 10 | 4.657 | 5.843 | 0.1 | 0.035 | 5.7985 |  | открыт | открыт |  |  |  | Орловская область | Орелэнерго | Северный участок УВС | Мценский р-н, г Мценск, ул Зарощенская
ПС 110/10 кВ Пищевая | 2007 | 6.3 | 1.7935 | 4.8215 | 0 | 0 | 4.8215 |  |  | открыт | открыт | 0 | ПС 110/10 кВ Пищевая | 6.3 | 6.3 | 1.7935 | 4.8215 | 0 | 0 | 4.8215 |  | открыт | открыт |  |  |  | Орловская область | Орелэнерго | Северный участок УВС | Мценский р-н, г Мценск, ул Промышленная
ПС 110/10 кВ Тельчье | 1967 | 3.2 | 1.392 | 1.968 | 0.0036 | 0 | 3.3298 |  |  | открыт | открыт | 0 | ПС 110/10 кВ Тельчье | 3.2 | 3.2 | 1.392 | 1.968 | 0 | 0.1 | 3.2955 |  | открыт | открыт |  |  |  | Орловская область | Орелэнерго | Северный участок УВС | Мценский р-н, с Тельчье, ул Болховская
ПС 110/10 кВ Б.Чернь | 1993 | 2.5 | 0.296 | 2.329 | 0 | 0 | 2.5705 |  |  | открыт | открыт | 0 | ПС 110/10 кВ Б.Чернь | 2.5 | 2.5 | 0.296 | 2.329 | 0 | 0 | 2.5705 |  | открыт | открыт |  |  |  | Орловская область | Орелэнерго | Северный участок УВС | Болховский р-н, с Большая Чернь
ПС 35/10 кВ Башкатово | 1970 | 1.6 | 0.368 | 1.312 | 0 | 0 | 1.4767 |  |  | открыт | открыт | 0 | ПС 35/10 кВ Башкатово | 1.6 | 1.6 | 0.368 | 1.312 | 0.605 | 0 | 0.93567 |  | открыт | открыт |  |  |  | Орловская область | Орелэнерго | Северный участок УВС | Мценский р-н, д Башкатово, ул Центральная
ПС 35/10 кВ Высокое | 1993 | 1.6 | 0.207 | 1.473 | 0.0064 | 0 | 1.6017 |  |  | открыт | открыт | 0 | ПС 35/10 кВ Высокое | 1.6 | 1.6 | 0.207 | 1.473 | 0.02 | 0 | 1.5976 |  | открыт | открыт |  |  |  | Орловская область | Орелэнерго | Северный участок УВС | Мценский р-н, д Высокое
ПС 35/10 кВ Гладкое | 1998 | 2.5 | 0.494 | 2.131 | 0.0045 | 0 | 2.3025 |  |  | открыт | открыт | 0 | ПС 35/10 кВ Гладкое | 2.5 | 2.5 | 0.494 | 2.131 | 0 | 0.015 | 2.3025 |  | открыт | открыт |  |  |  | Орловская область | Орелэнерго | Северный участок УВС | Мценский р-н, д Гладкое, ул Центральная
ПС 35/10 кВ Лыково | 1978 | 2.5 | 0.902 | 1.723 | 0.02025 | 0.0045 | 2.1415 |  |  | открыт | открыт | 0 | ПС 35/10 кВ Лыково | 2.5 | 2.5 | 0.902 | 1.723 | 0.065 | 0.015 | 2.1365 |  | открыт | открыт |  |  |  | Орловская область | Орелэнерго | Северный участок УВС | Мценский р-н, д Большое Лыково
ПС 35/6 кВ Сахарный завод | 2007 | 4 | 0.42657 | 3.7734 | 0 | 0 | 3.7734 |  |  | открыт | открыт | 0 | ПС 35/6 кВ Сахарный завод | 4 | 4 | 0.42657 | 3.7734 | 0 | 0 | 3.7734 |  | открыт | открыт |  |  |  | Орловская область | Орелэнерго | Северный участок УВС | Залегощенский р-н, пгт Залегощь, ул М.Горького
ПС 35/10 кВ Гнездилово | 1977 | 1.6 | 0.26 | 1.42 | 0.06928 | 0 | 1.586 |  |  | открыт | открыт | 0 | ПС 35/10 кВ Гнездилово | 1.6 | 1.6 | 0.26 | 1.42 | 0.0996 | 0 | 1.5816 |  | открыт | открыт |  |  |  | Орловская область | Орелэнерго | Северный участок УВС | Болховский р-н, с Гнездилово
ПС 35/10 кВ Коптево | 1992 | 1.6 | 0.115 | 1.565 | 0 | 0 | 1.6466 |  |  | открыт | открыт | 0 | ПС 35/10 кВ Коптево | 1.6 | 1.6 | 0.115 | 1.565 | 0 | 0 | 1.6466 |  | открыт | открыт |  |  |  | Орловская область | Орелэнерго | Северный участок УВС | Знаменский, с.Коптево
ПС 110/35/10/6 кВ Мясокомбинат | 1993 | 10 | 2.714 | 7.786 | 0.00624 | 0.0036 | 10.3239 |  |  | открыт | открыт | 0 | ПС 110/35/10/6 кВ Мясокомбинат | 10 | 10 | 2.714 | 7.786 | 0.035 | 0.021 | 10.3199 |  | открыт | открыт |  |  |  | Орловская область | Орелэнерго | Восточный участок УВС | Ливенский р-н, г Ливны, ул Орловская
ПС 110/35/10 кВ Шатилово | 1984 | 10 | 0.909 | 9.591 | 0 | 0.00072 | 9.6912 |  |  | открыт | открыт | 0 | ПС 110/35/10 кВ Шатилово | 10 | 10 | 0.909 | 9.591 | 0 | 0.003 | 9.6912 |  | открыт | открыт |  |  |  | Орловская область | Орелэнерго | Восточный участок УВС | , Ливны, энергетиков 1а
ПС 110/35/10 кВ Совхозная | 1985 | 10 | 5.714 | 4.786 | 0 | 0 | 6.3896 |  |  | открыт | открыт | 0 | ПС 110/35/10 кВ Совхозная | 10 | 10 | 5.714 | 4.786 | 0 | 0 | 6.3679 |  | открыт | открыт |  |  |  | Орловская область | Орелэнерго | Восточный участок УВС | Ливенский р-н, п Набережный, энергетиков 1а
ПС 35/10 кВ Даниловская | 1973 | 1.6 | 0.41 | 1.27 | 0 | 0 | 1.68 |  |  | открыт | открыт | 0 | ПС 35/10 кВ Даниловская | 1.6 | 1.6 | 0.41 | 1.27 | 0 | 0 | 1.68 |  | открыт | открыт |  |  |  | Орловская область | Орелэнерго | Восточный участок УВС | Покровский р-н, д Даниловка
ПС 35/10 кВ Корсеево | 1964 | 1 | 0.012042 | 1.038 | 0 | 0 | 1.0463 |  |  | открыт | открыт | 0 | ПС 35/10 кВ Корсеево | 1 | 1 | 0.012042 | 1.038 | 0 | 0 | 1.0463 |  | открыт | открыт |  |  |  | Орловская область | Орелэнерго | Восточный участок УВС | г.Ливны, энергетиков 1а
ПС 35/10 кВ Липовец | 2003 | 2.5 | 0.805 | 1.82 | 0 | 0 | 2.2171 |  |  | открыт | открыт | 0 | ПС 35/10 кВ Липовец | 2.5 | 2.5 | 0.805 | 1.82 | 0 | 0.015 | 2.212 |  | открыт | открыт |  |  |  | Орловская область | Орелэнерго | Восточный участок УВС | Ливенский р-н, д Липовец, ул Центральная
ПС 35/10 кВ Мисайлово | 1964/2004 | 1.6 | 0.331 | 1.349 | 0 | 0 | 1.4266 |  |  | открыт | открыт | 0 | ПС 35/10 кВ Мисайлово | 1.6 | 1.6 | 0.331 | 1.349 | 0 | 0 | 1.4266 |  | открыт | открыт |  |  |  | Орловская область | Орелэнерго | Восточный участок УВС | Ливенский, Ливны, Энергетиков 1а
ПС 35/10 кВ Михайловка | 1982 | 2.5 | 0.312 | 2.313 | 0 | 0 | 2.5038 |  |  | открыт | открыт | 0 | ПС 35/10 кВ Михайловка | 2.5 | 2.5 | 0.312 | 2.313 | 0 | 0 | 2.5038 |  | открыт | открыт |  |  |  | Орловская область | Орелэнерго | Восточный участок УВС | Новодеревеньковский р-н, с/з Хомутовский
ПС 35/10 кВ Паньково | 1986/2001 | 1.6 | 0.428 | 1.252 | 0 | 0 | 1.304 |  |  | открыт | открыт | 0 | ПС 35/10 кВ Паньково | 1.6 | 1.6 | 0.428 | 1.252 | 0 | 0 | 1.304 |  | открыт | открыт |  |  |  | Орловская область | Орелэнерго | Восточный участок УВС | г.Ливны, энергетиков 1а
ПС 35/10 кВ Судбищи | 1964 | 2.5 | 0.8 | 1.825 | 0 | 0 | 2.1564 |  |  | открыт | открыт | 0 | ПС 35/10 кВ Судбищи | 2.5 | 2.5 | 0.8 | 1.825 | 0 | 0 | 2.1564 |  | открыт | открыт |  |  |  | Орловская область | Орелэнерго | Восточный участок УВС | г. Ливны, энергетиков 1а
ПС 35/10 кВ Тим | 1992 | 1.6 | 0.558 | 1.122 | 0.0015 | 0 | 1.4422 |  |  | открыт | открыт | 0 | ПС 35/10 кВ Тим | 1.6 | 1.6 | 0.558 | 1.122 | 0.005 | 0 | 1.4422 |  | открыт | открыт |  |  |  | Орловская область | Орелэнерго | Восточный участок УВС | Должанский р-н, с Тим
ПС 35/10 кВ Топки | 1977/2006 | 1 | 0.24 | 0.81 | 0.0109 | 0 | 0.97906 |  |  | открыт | открыт | 0 | ПС 35/10 кВ Топки | 1 | 1 | 0.24 | 0.81 | 0.023 | 0.006 | 0.97704 |  | открыт | открыт |  |  |  | Орловская область | Орелэнерго | Восточный участок УВС | Покровский р-н, с Топки
ПС 35/10 кВ Ярище | 1975 | 2.5 | 0.278 | 2.347 | 0 | 0 | 2.5633 |  |  | открыт | открыт | 0 | ПС 35/10 кВ Ярище | 2.5 | 2.5 | 0.278 | 2.347 | 0.001 | 0 | 2.563 |  | открыт | открыт |  |  |  | Орловская область | Орелэнерго | Восточный участок УВС | Колпнянский р-н, с Ярище
ПС 110/10 кВ Альшанская | 1979 | 20 | 4.252 | 7.7926 | 0.09572 | 0.0096 | 7.6743 |  |  | открыт | открыт | 0 | ПС 110/10 кВ Альшанская | 10+10 | 20 | 4.252 | 7.7926 | 0.791 | 0.147 | 7.4383 |  | открыт | открыт |  |  |  | Орловская область | Орелэнерго | Южный участок УВС | Орловский, д Альшанские Выселки
ПС 35/10 кВ Архангельская | 1983 | 5 | 0.543 | 2.1969 | 0.0045 | 0 | 1.2667 |  |  | открыт | открыт | 0 | ПС 35/10 кВ Архангельская | 2.5+2.5 | 5 | 0.543 | 2.1969 | 0.06 | 0.015 | 0.87325 |  | открыт | открыт |  |  |  | Орловская область | Орелэнерго | Южный участок УВС | Орловский, Орел, Урицкий р-н, с. Квасово
ПС 35/10 кВ Атяевская | 1975 | 4.1 | 0.928 | 0.80211 | 0 | 0 | 0.80211 |  |  | открыт | открыт | 0 | ПС 35/10 кВ Атяевская | 1.6+2.5 | 4.1 | 0.928 | 0.80211 | 0 | 0 | 0.80211 |  | открыт | открыт |  |  |  | Орловская область | Орелэнерго | Южный участок УВС | Кромский р-н, д Атяевка
ПС 110/35/10 кВ Богородицкая | 1982 | 20 | 2.43 | 8.1039 | 0 | 0 | 8.0967 |  |  | открыт | открыт | 0 | ПС 110/35/10 кВ Богородицкая | 10+10 | 20 | 2.43 | 8.1039 | 0.015 | 0.015 | 8.0886 |  | открыт | открыт |  |  |  | Орловская область | Орелэнерго | Южный участок УВС | Хотынецкий, Богородицкое
ПС 35/10 кВ Бакланово | 1982 | 3.2 | 1.044 | 1.1733 | 0.004506 | 0 | 1.1682 |  |  | открыт | открыт | 0 | ПС 35/10 кВ Бакланово | 1.6+1.6 | 3.2 | 1.044 | 1.1733 | 0.065 | 0.03002 | 1.1385 |  | открыт | открыт |  |  |  | Орловская область | Орелэнерго | Южный участок УВС | Орловский р-н, г.Орел, Орловский р-н, д. Бакланово
ПС 35/10 кВ Биофабрика | 1957/1987 | 12.6 | 3.2355 | 6.0906 | 0.129 | 0.0165 | 5.9271 |  |  | открыт | открыт | 0 | ПС 35/10 кВ Биофабрика | 6.3+6.3 | 12.6 | 3.2355 | 6.0906 | 0.281 | 0.32 | 5.8543 |  | открыт | открыт |  |  |  | Орловская область | Орелэнерго | Южный участок УВС | Орловский р-н, п Биофабрика
ПС 110/10 кВ Володарская | 1990/1990 | 8.8 | 4.966 | 1.2065 | 0.08448 | 0.12032 | 0.97636 | 2*6.3 | 2021 | открыт | открыт | 0 | ПС 110/10 кВ Володарская | 6.3+2.5 | 8.8 | 4.966 | 0.5 | 0.529 | 1.061 | 0.01 | 2021 | открыт | открыт |  |  |  | Орловская область | Орелэнерго | Южный участок УВС | Орловская обл, г Орел, ул Раздольная 118
ПС 110/10 кВ Восточная | 1968 | 40 | 13.315 | 2.435 | 0.0024 | 0 | 2.4323 |  |  | открыт | открыт | 0 | ПС 110/10 кВ Восточная | 15+25 | 40 | 13.315 | 2.435 | 0.01 | 0 | 2.4323 |  | открыт | открыт |  |  |  | Орловская область | Орелэнерго | Южный участок УВС | Орловский р-н, г Орел, ул Бурова ,9-г
ПС 110/35/10 кВ Дмитровская | 1972 | 20 | 3.248 | 7.7523 | 0.78808 | 0.01848 | 5.4079 |  |  | открыт | открыт | 0 | ПС 110/35/10 кВ Дмитровская | 10+10 | 20 | 3.248 | 7.7523 | 1.342 | 0.907 | 5.3068 |  | открыт | открыт |  |  |  | Орловская область | Орелэнерго | Южный участок УВС | Орловский, Дмитровск, Советская
ПС 110/6 кВ Железнодорожная | 1961/2001 | 32 | 10.403 | 6.397 | 0.0072 | 0 | 6.3889 |  |  | открыт | открыт | 0 | ПС 110/6 кВ Железнодорожная | 16+16 | 32 | 10.403 | 6.397 | 0.03 | 0.025 | 6.3788 |  | открыт | открыт |  |  |  | Орловская область | Орелэнерго | Южный участок УВС | Орловский, г Орел, ул. Молдавская 27
ПС 35/10 кВ Жиляевская | 1967/1976 | 3.6 | 0.649 | 1.727 | 0.0015 | 0.0045 | 1.7202 |  |  | открыт | открыт | 0 | ПС 35/10 кВ Жиляевская | 1.8+1.8 | 3.6 | 0.649 | 1.727 | 0 | 0.042 | 1.7128 |  | открыт | открыт |  |  |  | Орловская область | Орелэнерго | Южный участок УВС | Орловский, Моховца
ПС 110/6 кВ Заводская | 1984/1988 | 65 | 14.364 | 11.886 | 0 | 0.544 | 11.2748 |  |  | открыт | открыт | 0 | ПС 110/6 кВ Заводская | 40+25 | 65 | 14.364 | 11.886 | 0 | 0.865 | 11.2707 |  | открыт | открыт |  |  |  | Орловская область | Орелэнерго | Южный участок УВС | Орловский, Орел
ПС 110/10/6 кВ Западная | 1964/2009,2010 | 126 | 25.902 | 40.248 | 0 | 0 | 40.248 |  |  | открыт | открыт | 0 | ПС 110/10/6 кВ Западная | 63+63 | 126 | 25.902 | 40.248 | 0.65 | 0 | 39.7806 |  | открыт | открыт |  |  |  | Орловская область | Орелэнерго | Южный участок УВС | Орловская обл, Орел, Карачаевское шоссе 73
ПС 35/10 кВ Звягинки | 1979 | 5 | 3.505 | 0.4523 | 0.33331 | 0.05925 | 0.011226 |  |  | открыт | открыт | 0 | ПС 35/10 кВ Звягинки | 2.5+2.5 | 5 | 3.505 | 0.4523 | 0.92 | 0.76403 | -0.1558 |  | открыт | ЗАКРЫТ |  |  |  | Орловская область | Орелэнерго | Южный участок УВС | Орловский, Звягинки
ПС 35/10 кВ Ильинская | 1970/2012 | 5.7 | 1.064 | 2.2594 | 0.0045 | 0 | 2.2544 |  |  | открыт | открыт | 0 | ПС 35/10 кВ Ильинская | 2.5+3.2 | 5.7 | 1.064 | 2.2594 | 0.072 | 0.015 | 2.2205 |  | открыт | открыт |  |  |  | Орловская область | Орелэнерго | Южный участок УВС | Хотынецкий р-н, с Ильинское
ПС 110/35/10 кВ Куликовская | 1980 | 20 | 6.486 | 6.848 | 0.14268 | 0.2052 | 6.4419 |  |  | открыт | открыт | 0 | ПС 110/35/10 кВ Куликовская | 10+10 | 20 | 6.486 | 6.848 | 0.6626 | 0.684 | 6.2779 |  | открыт | открыт |  |  |  | Орловская область | Орелэнерго | Южный участок УВС | Орловский, Крутая гора
ПС 110/35/10 кВ Кромская | 1960, 1968 | 32 | 11.525 | 5.6527 | 0 | 0.00744 | 5.3521 |  |  | открыт | открыт | 0 | ПС 110/35/10 кВ Кромская | 16+16 | 32 | 11.525 | 5.6527 | 0.033 | 0.037 | 4.8705 |  | открыт | открыт |  |  |  | Орловская область | Орелэнерго | Южный участок УВС | пгт. Кромы
ПС 35/10 кВ Красноармейская | 1976 | 5 | 1.6309 | 2.7908 | 0 | 0 | 2.7908 |  |  | открыт | открыт | 0 | ПС 35/10 кВ Красноармейская | 2.5+2.5 | 5 | 1.6309 | 2.7908 | 0.073 | 0.005 | 2.7586 |  | открыт | открыт |  |  |  | Орловская область | Орелэнерго | Южный участок УВС | Орел, Троснянский р-н, д. Павлово
ПС 35/10 кВ Куракинская | 1987/1994 | 3.4 | 0.605 | 1.1462 | 0.004005 | 0 | 1.1417 |  |  | открыт | открыт | 0 | ПС 35/10 кВ Куракинская | 1.6+1.8 | 3.4 | 0.605 | 1.1462 | 0.015 | 0 | 1.1411 |  | открыт | открыт |  |  |  | Орловская область | Орелэнерго | Южный участок УВС | Свердловский р-н, д. Куракино
ПС 35/10 кВ Кутафино | 1990/2011 | 12.6 | 4.2532 | 2.6248 | 0 | 0 | 2.6248 |  |  | открыт | открыт | 0 | ПС 35/10 кВ Кутафино | 6.3+6.3 | 12.6 | 4.2532 | 2.6248 | 0.016 | 0.0135 | 2.6143 |  | открыт | открыт |  |  |  | Орловская область | Орелэнерго | Южный участок УВС | Кромской р-н, д. Кутафино
ПС 35/10 кВ Ловчиково | 1989 | 5 | 0.568 | 2.5845 | 0.0096 | 0 | 2.5737 |  |  | открыт | открыт | 0 | ПС 35/10 кВ Ловчиково | 2.5+2.5 | 5 | 0.568 | 2.5845 | 0.012 | 0 | 2.5737 |  | открыт | открыт |  |  |  | Орловская область | Орелэнерго | Южный участок УВС | Глазуновский р-н, д. Ловчиково
ПС 35/10 кВ Лубянская | 1961, 1970 | 1.6 | 0.582 | 1.433 | 0.2475 | 0 | 1.1549 |  |  | открыт | открыт | 0 | ПС 35/10 кВ Лубянская | 1.6 | 1.6 | 0.582 | 1.433 | 0.55 | 0 | 1.1549 |  | открыт | открыт |  |  |  | Орловская область | Орелэнерго | Южный участок УВС | Дмитровский р-н, д. Лубянки
ПС 35/10 кВ Луковец | 1994 | 4.3 | 0.32014 | 1.8488 | 0.00069 | 0 | 1.848 |  |  | открыт | открыт | 0 | ПС 35/10 кВ Луковец | 1.8+2.5 | 4.3 | 0.32014 | 1.8488 | 0.0023 | 0.009 | 1.845 |  | открыт | открыт |  |  |  | Орловская область | Орелэнерго | Южный участок УВС | Малоархангельский р-н, п. Рогатый
ПС 35/10 кВ Малоархангельская | 1962/1977 | 11.2 | 0.542 | 5.88 | 0 | 0 | 5.88 |  |  | открыт | открыт | 0 | ПС 35/10 кВ Малоархангельская | 5.6+5.6 | 11.2 | 0.542 | 5.88 | 0 | 0 | 5.88 |  | открыт | открыт |  |  |  | Орловская область | Орелэнерго | Южный участок УВС | г. Малоархангельск, ул. Калинина 21
ПС 110/35/10 кВ Нарышкинская | 1974 | 20 | 9.032 | 1.996 | 0.04 | 0.21201 | 1.2667 |  |  | открыт | открыт | 0 | ПС 110/35/10 кВ Нарышкинская | 10+10 | 20 | 9.032 | 1.996 | 0.4105 | 0.42756 | 0.87325 |  | открыт | открыт |  |  |  | Орловская область | Орелэнерго | Южный участок УВС | Урицкий р-н, п.Нарышкино
ПС 35/10 кВ Нижняя Слобода | 1968/1987 | 8.1 | 0.509 | 2.4819 | 0 | 0 | 2.4819 |  |  | открыт | открыт | 0 | ПС 35/10 кВ Нижняя Слобода | 2.5+5.6 | 8.1 | 0.509 | 2.4819 | 0 | 0 | 2.4819 |  | открыт | открыт |  |  |  | Орловская область | Орелэнерго | Южный участок УВС | Глазуновский р-н, д. Голенищево
ПС 35/10 кВ Новопетровка | 1981 | 4.1 | 0.673 | 1.2827 | 0 | 0 | 1.2827 |  |  | открыт | открыт | 0 | ПС 35/10 кВ Новопетровка | 1.6+2.5 | 4.1 | 0.673 | 1.2827 | 0 | 0 | 1.2827 |  | открыт | открыт |  |  |  | Орловская область | Орелэнерго | Южный участок УВС | Свердловский р-н, д. Новопетровка
ПС 35/10 кВ Путимец | 2001 | 5 | 0.817 | 2.605 | 0.0165 | 0 | 2.5865 |  |  | открыт | открыт | 0 | ПС 35/10 кВ Путимец | 2.5+2.5 | 5 | 0.817 | 2.605 | 0.015 | 0.02 | 2.5848 |  | открыт | открыт |  |  |  | Орловская область | Орелэнерго | Южный участок УВС | Орловский р-н, Путимец
ПС 35/10 кВ Рыжково | 1991 | 5 | 0.35 | 2.4199 | 0.002952 | 0 | 2.4166 |  |  | открыт | открыт | 0 | ПС 35/10 кВ Рыжково | 2.5+2.5 | 5 | 0.35 | 2.4199 | 0 | 0.00984 | 2.4166 |  | открыт | открыт |  |  |  | Орловская область | Орелэнерго | Южный участок УВС | Сосковский р-н, с. Кирово
ПС 110/35/10 кВ Свердловская | 1988 | 20 | 5.545 | 5.707 | 0.00792 | 0 | 5.6981 |  |  | открыт | открыт | 0 | ПС 110/35/10 кВ Свердловская | 10+10 | 20 | 5.545 | 5.707 | 0.0221 | 0 | 5.6923 |  | открыт | открыт |  |  |  | Орловская область | Орелэнерго | Южный участок УВС | Свердловский р-н, пгт Змиевка, ул Московская
ПС 35/10 кВ Стрелецкая | 1978/1987 | 8 | 1.669 | 3.9042 | 0.009 | 0.0045 | 3.889 |  |  | открыт | открыт | 0 | ПС 35/10 кВ Стрелецкая | 4+4 | 8 | 1.669 | 3.9042 | 0.104 | 0.145 | 3.8135 |  | открыт | открыт |  |  |  | Орловская область | Орелэнерго | Южный участок УВС | Орловский, п Стрелецкий
ПС 110/35/10/6 кВ Советская | 1959/2002 | 105 | 26.34 | 41.91 | 0 | 0 | 41.7313 |  |  | открыт | открыт | 0 | ПС 110/35/10/6 кВ Советская | 20+20+40 | 105 | 26.34 | 41.91 | 0 | 0 | 41.583 |  | открыт | открыт |  |  |  | Орловская область | Орелэнерго | Южный участок УВС | Орловская обл, г Орел, ш Наугорское 17
ПС 35/10 кВ Сосковская | 1964 | 8 | 1.232 | 3.2241 | 0 | 0 | 3.2241 |  |  | открыт | открыт | 0 | ПС 35/10 кВ Сосковская | 4+4 | 8 | 1.232 | 3.2241 | 0 | 0 | 3.2241 |  | открыт | открыт |  |  |  | Орловская область | Орелэнерго | Южный участок УВС | Сосковский, Сосково
ПС 35/10 кВ Тросна | 1958 | 8.8 | 0.499 | 3.2374 | 0 | 0.003 | 3.234 |  |  | открыт | открыт | 0 | ПС 35/10 кВ Тросна | 5.6+3.2 | 8.8 | 0.499 | 3.2374 | 0 | 0.01 | 3.234 |  | открыт | открыт |  |  |  | Орловская область | Орелэнерго | Южный участок УВС | Троснянский р-н, с Тросна, ул Советская
ПС 110/6 кВ Химмаш | 1979/1988 | 50 | 8.183 | 18.067 | 0.6632 | 0 | 17.3218 |  |  | открыт | открыт | 0 | ПС 110/6 кВ Химмаш | 25+25 | 50 | 8.183 | 18.067 | 0 | 1.08 | 17.3218 |  | открыт | открыт |  |  |  | Орловская область | Орелэнерго | Южный участок УВС | Орловский, Орел, Машиностроительная 6
ПС 35/10кВ Хлебопродукты | 1985/1998, 2000 | 11.9 | 2.642 | 3.496 | 0.0096 | 0 | 3.4852 |  |  | открыт | открыт | 0 | ПС 35/10кВ Хлебопродукты | 5.6+6.3 | 11.9 | 2.642 | 3.496 | 0.012 | 0 | 3.4852 |  | открыт | открыт |  |  |  | Орловская область | Орелэнерго | Южный участок УВС | Кромской р-н, Кромы
ПС 35/10 кВ Хотынецкая | 1964/1997 | 6.5 | 2.027 | 1.332 | 0.0064 | 0 | 1.3248 |  |  | открыт | открыт | 0 | ПС 35/10 кВ Хотынецкая | 2.5+4 | 6.5 | 2.027 | 1.332 | 0.008 | 0 | 1.3248 |  | открыт | открыт |  |  |  | Орловская область | Орелэнерго | Южный участок УВС | п. Хотынец, ул. Промышленная 20
ПС 35/10 кВ Хотьково | 1978 | 3.2 | 0.359 | 1.2669 | 0 | 0.007452 | 1.2586 |  |  | открыт | открыт | 0 | ПС 35/10 кВ Хотьково | 1.6+1.6 | 3.2 | 0.359 | 1.2669 | 0 | 0.03984 | 1.2535 |  | открыт | открыт |  |  |  | Орловская область | Орелэнерго | Южный участок УВС | Шаблыкинский р-н, с Хотьково
ПС 110/10/6 кВ Центральная | 1978 | 50 | 12.543 | 13.707 | 0 | 0 | 13.707 |  |  | открыт | открыт | 0 | ПС 110/10/6 кВ Центральная | 25+25 | 50 | 12.543 | 13.707 | 0 | 0 | 13.707 |  | открыт | открыт |  |  |  | Орловская область | Орелэнерго | Южный участок УВС | Орловская обл, г Орел, ул Герцена 6
ПС 110/35/10 кВ Шаблыкино | 1980 | 12.6 | 2.371 | 2.6537 | 0.096 | 0 | 2.5375 |  |  | открыт | открыт | 0 | ПС 110/35/10 кВ Шаблыкино | 6.3+6.3 | 12.6 | 2.371 | 2.6537 | 0.15 | 0 | 2.5324 |  | открыт | открыт |  |  |  | Орловская область | Орелэнерго | Южный участок УВС | Орловский, Орел, п. Шаблыкино, ул. Лермонтова 4
ПС 110/35/10 кВ Шахово | 1972/1989 | 20 | 2.674 | 9.1369 | 0.2568 | 0 | 8.8298 |  |  | открыт | открыт | 0 | ПС 110/35/10 кВ Шахово | 10+10 | 20 | 2.674 | 9.1369 | 0.421 | 0.035 | 8.8454 |  | открыт | открыт |  |  |  | Орловская область | Орелэнерго | Южный участок УВС | Кромской р-н, с. Шахово
ПС 35/10 кВ Шепино | 1985/2011 | 5 | 1.8613 | 1.8098 | 0.009 | 0.0045 | 1.7947 |  |  | открыт | открыт | 0 | ПС 35/10 кВ Шепино | 2.5+2.5 | 5 | 1.8613 | 1.8098 | 0.07 | 0.07 | 1.7627 |  | открыт | открыт |  |  |  | Орловская область | Орелэнерго | Южный участок УВС | Орловский, Становое
ПС 110/10/6 кВ Юго-Восточная | 1982 | 50 | 9.803 | 16.447 | 0.0852 | 0.00096 | 16.3502 |  |  | открыт | открыт | 0 | ПС 110/10/6 кВ Юго-Восточная | 25+25 | 50 | 9.803 | 16.447 | 0.17 | 0.032 | 16.3386 |  | открыт | открыт |  |  |  | Орловская область | Орелэнерго | Южный участок УВС | Орловская обл, г Орел, Новосильское шоссе
ПС 110/10 кВ Южная | 1975/1991 | 20 | 7.215 | 4.6064 | 1.5272 | 0.024 | 2.8635 |  |  | открыт | открыт | 0 | ПС 110/10 кВ Южная | 10+10 | 20 | 7.215 | 4.6064 | 3.621 | 0.629 | 2.1411 |  | открыт | открыт |  |  |  | Орловская область | Орелэнерго | Южный участок УВС | Орловский, Знаменка, Горького
ПС 110/35/10 кВ Коммаш | 1976 | 26 | 8.615 | 1.885 | 0.00072 | 0 | 1.8842 |  |  | открыт | открыт | 0 | ПС 110/35/10 кВ Коммаш | 10+16 | 26 | 8.615 | 1.885 | 0.063 | 0 | 1.868 |  | открыт | открыт |  |  |  | Орловская область | Орелэнерго | Северный участок УВС | Мценский р-н, г Мценск, мкр Коммаш
ПС 110/35/10 кВ Новосергиевка | 1964 | 16.3 | 2.383 | 5.1037 | 0 | 0 | 5.0585 |  |  | открыт | открыт | 0 | ПС 110/35/10 кВ Новосергиевка | 10+6.3 | 16.3 | 2.383 | 5.1037 | 0 | 0 | 5.0494 |  | открыт | открыт |  |  |  | Орловская область | Орелэнерго | Северный участок УВС | Мценский р-н, с Черемошны
ПС 110/10 кВ 1 Воин | 1977 | 12.6 | 1.476 | 6.5245 | 0 | 0 | 6.5245 |  |  | открыт | открыт | 0 | ПС 110/10 кВ 1 Воин | 6.3+6.3 | 12.6 | 1.476 | 6.5245 | 0.02 | 0.035 | 6.5096 |  | открыт | открыт |  |  |  | Орловская область | Орелэнерго | Северный участок УВС | Мценский р-н, д Первый Воин
ПС 110/35/10 кВ Залегощь | 1970 | 26 | 4.448 | 6.35 | 0 | 0 | 6.2767 |  |  | открыт | открыт | 0 | ПС 110/35/10 кВ Залегощь | 10+16 | 26 | 4.448 | 6.35 | 0 | 0 | 6.248 |  | открыт | открыт |  |  |  | Орловская область | Орелэнерго | Северный участок УВС | Залегощенский, пгт Залегощь, Маринченко
ПС 110/10 кВ Кочеты | 1983 | 5 | 0.224 | 2.6648 | 0 | 0 | 2.6648 |  |  | открыт | открыт | 0 | ПС 110/10 кВ Кочеты | 2.5+2.5 | 5 | 0.224 | 2.6648 | 0 | 0 | 2.6648 |  | открыт | открыт |  |  |  | Орловская область | Орелэнерго | Северный участок УВС | Залегощенский, д.Кочеты
ПС 110/35/10 кВ Болхов | 1961 | 20 | 6.356 | 4.202 | 0.036 | 0.0036 | 4.0746 |  |  | открыт | открыт | 0 | ПС 110/35/10 кВ Болхов | 10+10 | 20 | 6.356 | 4.202 | 0.02 | 0.13 | 3.5147 |  | открыт | открыт |  |  |  | Орловская область | Орелэнерго | Северный участок УВС | Болховский р-н, г.Болхов
ПС 110/35/10 кВ Новосиль | 1974 | 20 | 3.929 | 6.8559 | 0.017242 | 0 | 6.823 |  |  | открыт | открыт | 0 | ПС 110/35/10 кВ Новосиль | 10+10 | 20 | 3.929 | 6.8559 | 0.012 | 0.03984 | 6.8166 |  | открыт | открыт |  |  |  | Орловская область | Орелэнерго | Северный участок УВС | Новосильский р-н, г Новосиль, ул 348 Стрелковая дивизия 3 Г/4
ПС 110/35/10 кВ Знаменская | 1977 | 20 | 2.303 | 8.5339 | 0.00512 | 0.00432 | 8.5099 |  |  | открыт | открыт | 0 | ПС 110/35/10 кВ Знаменская | 10+10 | 20 | 2.303 | 8.5339 | 0.0359 | 0.008 | 8.4679 |  | открыт | открыт |  |  |  | Орловская область | Орелэнерго | Северный участок УВС | Знаменский р-н, с Знаменское, пер Больничный
ПС 35/10 кВ Апальково | 1997 | 3.6 | 0.362 | 2.3544 | 0.0045 | 0 | 2.2064 |  |  | открыт | открыт | 0 | ПС 35/10 кВ Апальково | 1.8+1.8 | 3.6 | 0.362 | 2.2114 | 0.015 | 0 | 2.2064 |  | открыт | открыт |  |  |  | Орловская область | Орелэнерго | Северный участок УВС | Мценский р-н, д Апальково, ул 30 июля
ПС 35/10 кВ Подберёзово | 1984 | 1.6 | 0.24 | 1.5983 | 0.0045 | 0 | 1.5932 |  |  | открыт | открыт | 0 | ПС 35/10 кВ Подберёзово | 1.6 | 1.6 | 0.24 | 1.5983 | 0.015 | 0 | 1.5932 |  | открыт | открыт |  |  |  | Орловская область | Орелэнерго | Северный участок УВС | Мценский р-н, д Подберезово
ПС 35/10 кВ Протасово | 1971 | 4.1 | 0.696 | 1.0765 | 0 | 0 | 1.0765 |  |  | открыт | открыт | 0 | ПС 35/10 кВ Протасово | 1.6+2.5 | 4.1 | 0.696 | 1.0765 | 0 | 0 | 1.0765 |  | открыт | открыт |  |  |  | Орловская область | Орелэнерго | Северный участок УВС | Мценский р-н, д Протасово
ПС 35/10 кВ Алёшня | 1998 | 2.6 | 0.863 | 0.62173 | 0.003 | 0 | 0.61836 |  |  | открыт | открыт | 0 | ПС 35/10 кВ Алёшня | 1+1.6 | 2.6 | 0.863 | 0.62173 | 0.01 | 0 | 0.61836 |  | открыт | открыт |  |  |  | Орловская область | Орелэнерго | Северный участок УВС | Залегощенский р-н, д Алешня
ПС 35/10 кВ Ломовое | 1976 | 5 | 0.643 | 2.1028 | 0 | 0 | 2.1028 |  |  | открыт | открыт | 0 | ПС 35/10 кВ Ломовое | 2.5+2.5 | 5 | 0.643 | 2.1028 | 0.065 | 0 | 2.0809 |  | открыт | открыт |  |  |  | Орловская область | Орелэнерго | Северный участок УВС | Мценский район, Мценск, Автомагистраль 1
ПС 35/10 кВ Моховое | 1997 | 6.5 | 0.841 | 2.3059 | 0.06525 | 0 | 2.2325 |  |  | открыт | открыт | 0 | ПС 35/10 кВ Моховое | 2.5+4 | 6.5 | 0.841 | 2.3059 | 0.01 | 0.16 | 2.2258 |  | открыт | открыт |  |  |  | Орловская область | Орелэнерго | Северный участок УВС | Залегощенский р-н, д Моховая
ПС 35/10 кВ Мишково2 | 1977 | 3.2 | 0.232 | 1.442 | 0 | 0 | 1.442 |  |  | открыт | открыт | 0 | ПС 35/10 кВ Мишково2 | 1.6+1.6 | 3.2 | 0.232 | 1.442 | 0 | 0 | 1.442 |  | открыт | открыт |  |  |  | Орловская область | Орелэнерго | Северный участок УВС | Залегощенский, п.Затишенский Второй
ПС 35/10 кВ Вязовое | 1982 | 5 | 0.149 | 2.6065 | 0 | 0 | 2.6065 |  |  | открыт | открыт | 0 | ПС 35/10 кВ Вязовое | 2.5+2.5 | 5 | 0.149 | 2.6065 | 0 | 0 | 2.6065 |  | открыт | открыт |  |  |  | Орловская область | Орелэнерго | Северный участок УВС | Болховский р-н, д Игино
ПС 35/10 кВ Краснознаменка | 1980 | 5 | 0.524 | 2.465 | 0 | 0 | 2.465 |  |  | открыт | открыт | 0 | ПС 35/10 кВ Краснознаменка | 2.5+2.5 | 5 | 0.524 | 2.465 | 0 | 0 | 2.465 |  | открыт | открыт |  |  |  | Орловская область | Орелэнерго | Северный участок УВС | Болховский р-н, д Знаменское
ПС 35/10 кВ Фатнево | 1979 | 2.6 | 0.341 | 0.898 | 0 | 0 | 0.898 |  |  | открыт | открыт | 0 | ПС 35/10 кВ Фатнево | 1+1.6 | 2.6 | 0.341 | 0.898 | 0 | 0.015 | 0.89294 |  | открыт | открыт |  |  |  | Орловская область | Орелэнерго | Северный участок УВС | Болховский р-н, с Фатнево
ПС 35/10 кВ Варваринка | 1962 | 5 | 0.465 | 2.5248 | 0.003 | 0 | 2.5215 |  |  | открыт | открыт | 0 | ПС 35/10 кВ Варваринка | 2.5+2.5 | 5 | 0.465 | 2.5248 | 0 | 0.01 | 2.5215 |  | открыт | открыт |  |  |  | Орловская область | Орелэнерго | Северный участок УВС | Новосильский р-н, д Варваринка
ПС 35/10 кВ Одинок | 1988 | 3.2 | 0.296 | 1.5523 | 0.009 | 0 | 1.5422 |  |  | открыт | открыт | 0 | ПС 35/10 кВ Одинок | 1.6+1.6 | 3.2 | 0.296 | 1.5523 | 0.009 | 0.04 | 1.5358 |  | открыт | открыт |  |  |  | Орловская область | Орелэнерго | Северный участок УВС | Новосильский, д.Одинок
ПС 35/10 кВ Узкое | 1992 | 2.6 | 0.174 | 1.0188 | 0 | 0.0009 | 1.0178 |  |  | открыт | открыт | 0 | ПС 35/10 кВ Узкое | 1+1.6 | 2.6 | 0.174 | 1.0188 | 0 | 0.003 | 1.0178 |  | открыт | открыт |  |  |  | Орловская область | Орелэнерго | Северный участок УВС | Знаменский р-н, с Узкое, ул Центральная
ПС 35/10 кВ Корсаково | 1981 | 6.5 | 0.688 | 1.9949 | 0 | 0 | 1.9949 |  |  | открыт | открыт | 0 | ПС 35/10 кВ Корсаково | 2.5+4 | 6.5 | 0.688 | 1.9949 | 0 | 0 | 1.9949 |  | открыт | открыт |  |  |  | Орловская область | Орелэнерго | Северный участок УВС | Корсаковский, с.Корсаково, Мира
ПС 35/10 кВ Парамоново | 1962 | 6.5 | 0.79 | 2.1821 | 0 | 0 | 2.1821 |  |  | открыт | открыт | 0 | ПС 35/10 кВ Парамоново | 2.5+4 | 6.5 | 0.79 | 2.1821 | 0 | 0 | 2.1821 |  | открыт | открыт |  |  |  | Орловская область | Орелэнерго | Северный участок УВС | Корсаковский р-н, д Парамоново
ПС 35/10 кВ Спешнево | 1977 | 3.2 | 0.181 | 1.5404 | 0 | 0 | 1.5404 |  |  | открыт | открыт | 0 | ПС 35/10 кВ Спешнево | 1.6+1.6 | 3.2 | 0.181 | 1.5404 | 0 | 0 | 1.5404 |  | открыт | открыт |  |  |  | Орловская область | Орелэнерго | Северный участок УВС | Корсаковский р-н, с Спешнево
ПС 110/35/10 кВ Верховье I | 1964 | 26 | 6.258 | 4.358 | 0.00624 | 0.0036 | 4.3465 |  |  | открыт | открыт | 0 | ПС 110/35/10 кВ Верховье I | 10+16 | 26 | 6.258 | 4.358 | 0.054 | 0.028 | 4.3304 |  | открыт | открыт |  |  |  | Орловская область | Орелэнерго | Восточный участок УВС | Ливенский, Ливны, Энергетиков 1А
ПС 110/35/10 кВ Верховье II | 1977 | 80 | 13.5972 | 28.4028 | 0 | 0 | 28.2122 |  |  | открыт | открыт | 0 | ПС 110/35/10 кВ Верховье II | 40+40 | 80 | 13.5972 | 28.4028 | 0 | 0 | 28.391 |  | открыт | открыт |  |  |  | Орловская область | Орелэнерго | Восточный участок УВС | Ливенский, Ливны, энергетиков 1а
ПС 110/35/10 кВ Долгое | 1979 | 26 | 6.027 | 4.7889 | 0 | 0 | 4.7855 |  |  | открыт | открыт | 0 | ПС 110/35/10 кВ Долгое | 10+16 | 26 | 6.027 | 4.7889 | 0.014 | 0 | 4.7706 |  | открыт | открыт |  |  |  | Орловская область | Орелэнерго | Восточный участок УВС | г.Ливны, энергетиков 1а
ПС 110/35/10 кВ Колпны-110 | 1983 | 26 | 4.45 | 6.05 | 0 | 0 | 6.0147 |  |  | открыт | открыт | 0 | ПС 110/35/10 кВ Колпны-110 | 10+16 | 26 | 4.45 | 6.05 | 0.012 | 0 | 6.0115 |  | открыт | открыт |  |  |  | Орловская область | Орелэнерго | Восточный участок УВС | г.Ливны, энергетиков 1а
ПС 110/35/10 кВ Кр. Заря | 1981 | 20 | 6.669 | 3.831 | 0.45204 | 0 | 3.3231 |  |  | открыт | открыт | 0 | ПС 110/35/10 кВ Кр. Заря | 10+10 | 20 | 6.669 | 3.831 | 0.04 | 0.03 | 3.7959 |  | открыт | открыт |  |  |  | Орловская область | Орелэнерго | Восточный участок УВС | Ливенский, Ливны, энергетиков 1а
ПС 110/35/10 кВ Покровская | 1978 | 20 | 6.139 | 4.861 | 0.06592 | 0.00576 | 4.685 |  |  | открыт | открыт | 0 | ПС 110/35/10 кВ Покровская | 10+10 | 20 | 6.139 | 4.861 | 0.11 | 0.082 | 4.6641 |  | открыт | открыт |  |  |  | Орловская область | Орелэнерго | Восточный участок УВС | Ливенский, Ливны, Энергетиков
ПС 110/35/6 кВ Черкасская | 1964 | 65 | 16.931 | 10.051 | 0 | 0 | 9.765 |  |  | открыт | открыт | 0 | ПС 110/35/6 кВ Черкасская | 40+25 | 65 | 16.931 | 10.051 | 0 | 0 | 9.7367 |  | открыт | открыт |  |  |  | Орловская область | Орелэнерго | Восточный участок УВС | Ливенский р-н, г Ливны, ул Орловская
ПС 110/6 кВ Пластмасс | 1972 | 32 | 10.392 | 6.408 | 0.32 | 0 | 6.0484 |  |  | открыт | открыт | 0 | ПС 110/6 кВ Пластмасс | 16+16 | 32 | 10.392 | 6.408 | 0.65 | 0 | 5.9406 |  | открыт | открыт |  |  |  | Орловская область | Орелэнерго | Восточный участок УВС | Ливенский р-н, г Ливны, ул Железнодорожная
ПС 110/6 кВ ПМ | 1979 | 20 | 5.496 | 5.004 | 0 | 0 | 5.004 |  |  | открыт | открыт | 0 | ПС 110/6 кВ ПМ | 10+10 | 20 | 5.496 | 5.004 | 0 | 0 | 5.004 |  | открыт | открыт |  |  |  | Орловская область | Орелэнерго | Восточный участок УВС | Ливенский р-н, г Ливны, ул Энергетиков 1а
ПС 110/10 кВ Речица | 1989 | 12.6 | 1.195 | 6.5756 | 0.0608 | 0 | 6.5072 |  |  | открыт | открыт | 0 | ПС 110/10 кВ Речица | 6.3+6.3 | 12.6 | 1.195 | 6.5756 | 0.0955 | 0 | 6.5071 |  | открыт | открыт |  |  |  | Орловская область | Орелэнерго | Восточный участок УВС | Ливенский р-н, Ливны, энергетиков 1а
ПС 110/10 кВ Р.Брод | 1981/2001 | 15.6 | 1.358 | 4.9203 | 0.00584 | 0 | 4.9138 |  |  | открыт | открыт | 0 | ПС 110/10 кВ Р.Брод | 10+5.6 | 15.6 | 1.358 | 4.9203 | 0.02 | 0.003 | 4.9105 |  | открыт | открыт |  |  |  | Орловская область | Орелэнерго | Восточный участок УВС | г.Ливны, энергетиков 1а
ПС 35/10 кВ Алексеевская | 1976 | 3.2 | 0.488 | 1.3937 | 0 | 0 | 1.3937 |  |  | открыт | открыт | 0 | ПС 35/10 кВ Алексеевская | 1.6+1.6 | 3.2 | 0.488 | 1.3937 | 0 | 0.01 | 1.3904 |  | открыт | открыт |  |  |  | Орловская область | Орелэнерго | Восточный участок УВС | Покровский, д. Столбецкое
ПС 35/10 кВ В.Дубрава | 1972/2004 | 5 | 0.998 | 2.188 | 0 | 0.0405 | 2.1425 |  |  | открыт | открыт | 0 | ПС 35/10 кВ В.Дубрава | 2.5+2.5 | 5 | 0.998 | 2.188 | 0.015 | 0.09 | 2.1374 |  | открыт | открыт |  |  |  | Орловская область | Орелэнерго | Восточный участок УВС | Ливны, энергетиков
ПС 35/10 кВ В.Ольшаное | 1977/2005 | 6.5 | 0.792 | 2.2942 | 0.0015 | 0 | 2.2926 |  |  | открыт | открыт | 0 | ПС 35/10 кВ В.Ольшаное | 2.5+4 | 6.5 | 0.792 | 2.2942 | 0.018 | 0.02 | 2.2814 |  | открыт | открыт |  |  |  | Орловская область | Орелэнерго | Восточный участок УВС | г.Ливны, энергетиков 1а
ПС 35/10 кВ Введенское | 1984/2003 | 3.4 | 0.587 | 1.6423 | 0 | 0 | 1.6423 |  |  | открыт | открыт | 0 | ПС 35/10 кВ Введенское | 1.6+1.8 | 3.4 | 0.587 | 1.6423 | 0.014 | 0 | 1.6376 |  | открыт | открыт |  |  |  | Орловская область | Орелэнерго | Восточный участок УВС | г.Ливны, энергетиков 1а
ПС 35/10 кВ Дросково | 1975/2004 | 6.5 | 1.505 | 1.858 | 0.085 | 0 | 1.7625 |  |  | открыт | открыт | 0 | ПС 35/10 кВ Дросково | 2.5+4 | 6.5 | 1.505 | 1.858 | 0.095 | 0.03 | 1.7625 |  | открыт | открыт |  |  |  | Орловская область | Орелэнерго | Восточный участок УВС | г.Ливны, энергетиков 1а
ПС 35/10 кВ Колпны-35 | 1973/2004 | 12.6 | 1.739 | 5.097 | 0.0141 | 0 | 5.0812 |  |  | открыт | открыт | 0 | ПС 35/10 кВ Колпны-35 | 6.3+6.3 | 12.6 | 1.739 | 5.097 | 0.025 | 0 | 5.0886 |  | открыт | открыт |  |  |  | Орловская область | Орелэнерго | Восточный участок УВС | г.Ливны, энергетиков 1а
ПС 35/10 кВ Крутое | 1972 | 5 | 1.408 | 1.8401 | 0.06495 | 0.0042 | 1.7624 |  |  | открыт | открыт | 0 | ПС 35/10 кВ Крутое | 2.5+2.5 | 5 | 1.408 | 1.8401 | 0.163 | 0.014 | 1.7577 |  | открыт | открыт |  |  |  | Орловская область | Орелэнерго | Восточный участок УВС | Ливенский р-н, Ливны, ул.Энергетиков 1А
ПС 35/10 кВ Мезенцево | 1969/2005 | 10.3 | 1.609 | 3.6478 | 0 | 0 | 3.3231 |  |  | открыт | открыт | 0 | ПС 35/10 кВ Мезенцево | 6.3+4 | 10.3 | 1.609 | 3.6478 | 0.028 | 0.015 | 3.6333 |  | открыт | открыт |  |  |  | Орловская область | Орелэнерго | Восточный участок УВС | Ливенский р-н, Ливны, Энергетиков 1а
ПС 35/10 кВ Н.Жерновец | 1976 | 3.2 | 0.104 | 1.5958 | 0 | 0 | 1.5958 |  |  | открыт | открыт | 0 | ПС 35/10 кВ Н.Жерновец | 1.6+1.6 | 3.2 | 0.104 | 1.5958 | 0 | 0 | 1.5958 |  | открыт | открыт |  |  |  | Орловская область | Орелэнерго | Восточный участок УВС | г.Ливны, ул.Энергетиков 1А
ПС 35/10 кВ Нетрубеж | 1995 | 5 | 0.646 | 2.3046 | 0.0064 | 0 | 2.3134 |  |  | открыт | открыт | 0 | ПС 35/10 кВ Нетрубеж | 2.5+2.5 | 5 | 0.646 | 2.3206 | 0.008 | 0 | 2.3134 |  | открыт | открыт |  |  |  | Орловская область | Орелэнерго | Восточный участок УВС | Колпнянский р-н, с Нетрубеж
ПС 35/10 кВ Никольская | 1966 | 5.7 | 1.031 | 2.2811 | 0 | 0 | 2.2811 |  |  | открыт | открыт | 0 | ПС 35/10 кВ Никольская | 2.5+3.2 | 5.7 | 1.031 | 2.2811 | 0.0212 | 0 | 2.2739 |  | открыт | открыт |  |  |  | Орловская область | Орелэнерго | Восточный участок УВС | г.Ливны, энергетиков 1а
ПС 35/10 кВ Песочная | 1987/2001 | 6.4 | 0.448 | 3.2597 | 0.1696 | 0 | 3.0692 |  |  | открыт | открыт | 0 | ПС 35/10 кВ Песочная | 3.2+3.2 | 6.4 | 0.448 | 3.2597 | 0.012 | 0.003 | 3.2479 |  | открыт | открыт |  |  |  | Орловская область | Орелэнерго | Восточный участок УВС | Ливенский, Ливны, энергетиков 1а
ПС 35/6 кВ Пушкарская | 2014 | 12.6 | 4.352 | 2.263 | 0 | 0 | 2.263 |  |  | открыт | открыт | 0 | ПС 35/6 кВ Пушкарская | 6.3+6.3 | 12.6 | 4.352 | 2.263 | 0 | 0 | 2.263 |  | открыт | открыт |  |  |  | Орловская область | Орелэнерго | Восточный участок УВС | Ливенский р-н, г Ливны, энергетиков 1а
ПС 35/10 кВ Рахманово | 1980 | 5 | 0.552 | 2.2581 | 0 | 0 | 2.2581 |  |  | открыт | открыт | 0 | ПС 35/10 кВ Рахманово | 2.5+2.5 | 5 | 0.552 | 2.2581 | 0.005 | 0 | 2.2564 |  | открыт | открыт |  |  |  | Орловская область | Орелэнерго | Восточный участок УВС | г. Ливны, энергетиков 1а
ПС 35/10 кВ Росстани | 1980/2000 | 5 | 1.178 | 1.8978 | 0.1419 | 0.003 | 1.735 |  |  | открыт | открыт | 0 | ПС 35/10 кВ Росстани | 2.5+2.5 | 5 | 1.178 | 1.8978 | 0.01 | 0.365 | 1.7215 |  | открыт | открыт |  |  |  | Орловская область | Орелэнерго | Восточный участок УВС | Ливенский р-н, Ливны, энергетиков 1а
ПС 35/10 кВ Сергиевская | 1979/2005 | 6.5 | 1.492 | 1.9778 | 0.0084 | 0 | 1.9683 |  |  | открыт | открыт | 0 | ПС 35/10 кВ Сергиевская | 2.5+4 | 6.5 | 1.492 | 1.9778 | 0 | 0.056 | 1.9589 |  | открыт | открыт |  |  |  | Орловская область | Орелэнерго | Восточный участок УВС | г. Ливны, энергетиков 1а
ПС 35/10 кВ Скородное | 1976 | 3.2 | 0.608 | 1.3716 | 0 | 0 | 1.3716 |  |  | открыт | открыт | 0 | ПС 35/10 кВ Скородное | 1.6+1.6 | 3.2 | 0.608 | 1.3716 | 0.015 | 0 | 1.3665 |  | открыт | открыт |  |  |  | Орловская область | Орелэнерго | Восточный участок УВС | Ливенский, Ливны, Энергетиков
ПС 35/10 кВ Спасская | 1983/2001 | 4.1 | 0.362 | 1.3811 | 0 | 0 | 1.3811 |  |  | открыт | открыт | 0 | ПС 35/10 кВ Спасская | 1.6+2.5 | 4.1 | 0.362 | 1.3811 | 0 | 0 | 1.3811 |  | открыт | открыт |  |  |  | Орловская область | Орелэнерго | Восточный участок УВС | Колпнянский р-н, д Белый Колодезь Первый
ПС 35/10 кВ ССК | 1975 | 3.4 | 0.15966 | 1.5312 | 0 | 0 | 1.5312 |  |  | открыт | открыт | 0 | ПС 35/10 кВ ССК | 1.6+1.8 | 3.4 | 0.15966 | 1.5312 | 0 | 0 | 1.5312 |  | открыт | открыт |  |  |  | Орловская область | Орелэнерго | Восточный участок УВС | Ливенский, Ливны, энергетиков 1а
ПС 35/10 кВ Урынок | 1974 | 3.2 | 0.793 | 1.5032 | 0 | 0 | 1.5032 |  |  | открыт | открыт | 0 | ПС 35/10 кВ Урынок | 1.6+1.6 | 3.2 | 0.793 | 1.5032 | 0 | 0 | 1.5032 |  | открыт | открыт |  |  |  | Орловская область | Орелэнерго | Восточный участок УВС | г Ливны, ул.Энергетиков 1А
ПС 35/10 кВ Хомутово | 1964/2002 | 8 | 2.452 | 1.957 | 0.00036 | 0 | 1.9566 |  |  | открыт | открыт | 0 | ПС 35/10 кВ Хомутово | 4+4 | 8 | 2.452 | 1.957 | 0.0012 | 0 | 1.9566 |  | открыт | открыт |  |  |  | Орловская область | Орелэнерго | Восточный участок УВС | Ливны, ул Энергетиков 1а
ПС 110/10/10 Северная | 2004 | 32 | 2.7414 | 14.0586 | 0 | 0 | 14.0586 |  |  | открыт | открыт | 0 | ПС 110/10/10 Северная | 16+16 | 32 | 2.7414 | 14.0586 | 0 | 0 | 14.0586 |  | открыт | открыт |  |  |  | Орловская область | Орелэнерго | Южный участок УВС | Орловский, г Орел, ул. Бурова
Герчики 35/10 | 1972 | 2.5 | 0.3 | 2.325 | 0.036 | 0.008 | 2.4009 |  |  | открыт | открыт | 0 | Герчики 35/10 | 2.5 | 2.5 | 0.3 | 2.325 | 0.039 | 0.008 | 2.4 |  | открыт | открыт |  |  |  | Смоленская область | Смоленскэнерго | Западный участок СПС УВС | Смол.обл. Смоленский р-н д. Упокой
Верховье 35/10 | 1982 | 4 | 0.4 | 3.8 | 0.02525 | 0 | 3.8339 |  |  | открыт | открыт | 0 | Верховье 35/10 | 4 | 4 | 0.4 | 3.8 | 0.01 | 0.01525 | 3.8333 |  | открыт | открыт |  |  |  | Смоленская область | Смоленскэнерго | Западный участок СПС УВС | Смол.обл. Смоленский р-н д.Верховье
Нейково 35/10 | 1978 | 2.5 | 0.12 | 2.505 | 0.015 | 0 | 2.5218 |  |  | открыт | открыт | 0 | Нейково 35/10 | 2.5 | 2.5 | 0.12 | 2.505 | 0.015 | 0 | 2.5218 |  | открыт | открыт |  |  |  | Смоленская область | Смоленскэнерго | Западный участок СПС УВС | Смол.обл. Краснинский р-н д. Нейково (Гребени)
Мерлино 110/35/10 | 1987 | 6.3 | 0.46 | 6.155 | 0.012 | 0 | 6.2916 |  |  | открыт | открыт | 0 | Мерлино 110/35/10 | 6.3 | 6.3 | 0.46 | 6.155 | 0.012 | 0 | 6.2916 |  | открыт | открыт |  |  |  | Смоленская область | Смоленскэнерго | Западный участок СПС УВС | Смол.обл. Краснинский р-н Мерлино (д.Ст.Ржавка.)
Беляево 35/10 | 1979 | 1.6 | 0.13 | 1.55 | 0 | 0 | 1.5936 |  |  | открыт | открыт | 0 | Беляево 35/10 | 1.6 | 1.6 | 0.13 | 1.55 | 0.01 | 0 | 1.5906 |  | открыт | открыт |  |  |  | Смоленская область | Смоленскэнерго | Западный участок СПС УВС | Смол.обл. Велижский р-н д. Беляево
Заозерье 35/10 | 1987 | 1.6 | 0.21 | 1.47 | 0.3 | 0 | 1.3886 |  |  | открыт | открыт | 0 | Заозерье 35/10 | 1.6 | 1.6 | 0.21 | 1.47 | 0.3 | 0 | 1.3886 |  | открыт | открыт |  |  |  | Смоленская область | Смоленскэнерго | Западный участок СПС УВС | Смол.обл. Велижский р-н д. Беляево
Селезни 35/10 | 1976 | 2.5 | 0.41 | 2.215 | 0.005 | 0 | 2.3222 |  |  | открыт | открыт | 0 | Селезни 35/10 | 2.5 | 2.5 | 0.41 | 2.215 | 0 | 0.005 | 2.322 |  | открыт | открыт |  |  |  | Смоленская область | Смоленскэнерго | Западный участок СПС УВС | Смол.обл. Велижский р-н д.Селезни
Логово 110/10 | 1969 | 6.3 | 0.63 | 5.985 | 0 | 0 | 6.1748 |  |  | открыт | открыт | 0 | Логово 110/10 | 6.3 | 6.3 | 0.63 | 5.985 | 0.015 | 0 | 6.1703 |  | открыт | открыт |  |  |  | Смоленская область | Смоленскэнерго | Западный участок СПС УВС | Смол.обл. Велижский р-н д. Рябково.
Дубровка 35/10 | 1986 | 2.5 | 0.36 | 2.265 | 0.022 | 0 | 2.3179 |  |  | открыт | открыт | 0 | Дубровка 35/10 | 2.5 | 2.5 | 0.36 | 2.265 | 0 | 0 | 2.3278 |  | открыт | открыт |  |  |  | Смоленская область | Смоленскэнерго | Западный участок СПС УВС | Смол.обл. Демидовский р-н д.Дубровка
Свистовичи 35/10 | 1972 | 2.5 | 0.23 | 2.395 | 0 | 0 | 2.4644 |  |  | открыт | открыт | 0 | Свистовичи 35/10 | 2.5 | 2.5 | 0.23 | 2.395 | 0.0213 | 0 | 2.4548 |  | открыт | открыт |  |  |  | Смоленская область | Смоленскэнерго | Западный участок СПС УВС | Смол.обл. Демидовский р-н д. Свистовичи
Ельша 35/10 | 1981 | 1.6 | 0.1 | 1.58 | 0 | 0 | 1.6157 |  |  | открыт | открыт | 0 | Ельша 35/10 | 1.6 | 1.6 | 0.1 | 1.58 | 0 | 0 | 1.6157 |  | открыт | открыт |  |  |  | Смоленская область | Смоленскэнерго | Западный участок СПС УВС | Смол.обл. Демидовский р-н д. Жеруны.
Сапшо 35/10 | 1980 | 4 | 0.85 | 3.35 | 0.05012 | 0.0001 | 3.4874 |  |  | открыт | открыт | 0 | Сапшо 35/10 | 4 | 4 | 0.85 | 3.35 | 0.05012 | 0.0071 | 3.485 |  | открыт | открыт |  |  |  | Смоленская область | Смоленскэнерго | Западный участок СПС УВС | Смол.обл. Демидовский р-н п.Пржевальское
Диво 110/10 | 1988 | 2.5 | 0.81 | 1.815 | 0 | 0 | 1.9422 |  |  | открыт | открыт | 0 | Диво 110/10 | 2.5 | 2.5 | 0.81 | 1.815 | 0 | 0 | 1.9422 |  | открыт | открыт |  |  |  | Смоленская область | Смоленскэнерго | Западный участок СПС УВС | Смол.обл. Демидовский р-н д.Диво
Вачково 35/10 | 1982 | 2.5 | 0.59 | 2.035 | 0 | 0 | 2.112 |  |  | открыт | открыт | 0 | Вачково 35/10 | 2.5 | 2.5 | 0.59 | 2.035 | 0 | 0 | 2.112 |  | открыт | открыт |  |  |  | Смоленская область | Смоленскэнерго | Западный участок СПС УВС | Смол.обл. Кардымовский р-н с.Вачково
Замошье 35/10 | 1987 | 2.5 | 0.18 | 2.445 | 0 | 0 | 2.4998 |  |  | открыт | открыт | 0 | Замошье 35/10 | 2.5 | 2.5 | 0.18 | 2.445 | 0 | 0 | 2.4998 |  | открыт | открыт |  |  |  | Смоленская область | Смоленскэнерго | Западный участок СПС УВС | Смол.обл. Смоленский р-н д.Лоино.
Лоино 35/10 | 1980 | 2.5 | 0.16 | 2.465 | 0 | 0 | 2.5121 |  |  | открыт | открыт | 0 | Лоино 35/10 | 2.5 | 2.5 | 0.16 | 2.465 | 0.007 | 0 | 2.51 |  | открыт | открыт |  |  |  | Смоленская область | Смоленскэнерго | Западный участок СПС УВС | Смол.обл.Смоленский р-н д.Лоино
Рокот 35/10 | 1977 | 2.5 | 0.11 | 2.515 | 0.015 | 0 | 2.5191 |  |  | открыт | открыт | 0 | Рокот 35/10 | 2.5 | 2.5 | 0.11 | 2.515 | 0.015 | 0 | 2.5191 |  | открыт | открыт |  |  |  | Смоленская область | Смоленскэнерго | Западный участок СПС УВС | Смол.обл. Руднянский р-н д.Лешно.
Никонцы 35/10 | 1976 | 2.5 | 0.06 | 2.565 | 0 | 0 | 2.5961 |  |  | открыт | открыт | 0 | Никонцы 35/10 | 2.5 | 2.5 | 0.06 | 2.565 | 0 | 0 | 2.5961 |  | открыт | открыт |  |  |  | Смоленская область | Смоленскэнерго | Западный участок СПС УВС | Смол.обл. Руднянский р-н д.Никонцы
Батищево 35/10 | 1982 | 2.5 | 0.32 | 2.305 | 0.0201 | 0 | 2.4108 |  |  | открыт | открыт | 0 | Батищево 35/10 | 2.5 | 2.5 | 0.32 | 2.305 | 0.0251 | 1.205 | 1.3289 |  | открыт | открыт |  |  |  | Смоленская область | Смоленскэнерго | Центральный участок СПС УВС | Смол.обл. Сафоновский р-н д.Батищево
Васино 35/10 | 1976 | 2.5 | 0.35 | 2.275 | 0.007 | 0 | 2.3461 |  |  | открыт | открыт | 0 | Васино 35/10 | 2.5 | 2.5 | 0.35 | 2.275 | 0.007 | 0 | 2.3461 |  | открыт | открыт |  |  |  | Смоленская область | Смоленскэнерго | Центральный участок СПС УВС | Смол.обл. Дорогобужский р-н, д. Васино
Булгаково 35/10 | 1976 | 2.5 | 0.36 | 2.265 | 0 | 0 | 2.3407 |  |  | открыт | открыт | 0 | Булгаково 35/10 | 2.5 | 2.5 | 0.36 | 2.265 | 0 | 0 | 2.3407 |  | открыт | открыт |  |  |  | Смоленская область | Смоленскэнерго | Центральный участок СПС УВС | Смол.обл. Духовщинский р-н дер.Булгаково
Спас-Углы 35/10 | 1974 | 1.6 | 0.12 | 1.56 | 0 | 0 | 1.5967 |  |  | открыт | открыт | 0 | Спас-Углы 35/10 | 1.6 | 1.6 | 0.12 | 1.56 | 0 | 0.001 | 1.5964 |  | открыт | открыт |  |  |  | Смоленская область | Смоленскэнерго | Центральный участок СПС УВС | Смол.обл. Духовщинский р-н дер.Спасс-Углы
Третьяково 35/10 | 1982 | 4 | 0.32 | 3.88 | 0.02 | 0 | 3.9557 |  |  | открыт | открыт | 0 | Третьяково 35/10 | 4 | 4 | 0.32 | 3.88 | 0.035 | 0 | 3.9512 |  | открыт | открыт |  |  |  | Смоленская область | Смоленскэнерго | Центральный участок СПС УВС | Смол.обл. Духовщинский р-н д.Третьяково
Велисто 35/10 | 1983 | 2.5 | 0.11 | 2.515 | 0 | 0 | 2.5388 |  |  | открыт | открыт | 0 | Велисто 35/10 | 2.5 | 2.5 | 0.11 | 2.515 | 0.015 | 0 | 2.5343 |  | открыт | открыт |  |  |  | Смоленская область | Смоленскэнерго | Центральный участок СПС УВС | Смол.бол. Духовщинский р-н дер.Велисто
Батурино 35/10 | 1977 | 1.6 | 0.07 | 1.61 | 0 | 0 | 1.632 |  |  | открыт | открыт | 0 | Батурино 35/10 | 1.6 | 1.6 | 0.07 | 1.61 | 0 | 0 | 1.632 |  | открыт | открыт |  |  |  | Смоленская область | Смоленскэнерго | Центральный участок СПС УВС | Смол.обл. Холм-Жирковский р-н п.Печатники
Печатники 35/10 | 1974 | 2.5 | 0.71 | 1.915 | 3e-05 | 0 | 2.0159 |  |  | открыт | открыт | 0 | Печатники 35/10 | 2.5 | 2.5 | 0.71 | 1.915 | 3e-05 | 0 | 2.0159 |  | открыт | открыт |  |  |  | Смоленская область | Смоленскэнерго | Центральный участок СПС УВС | Смол.обл. Холм-Жирковский р-н п.Печатники
Гаристово 35/10 | 1983 | 1.6 | 0.13 | 1.55 | 0 | 0 | 1.565 |  |  | открыт | открыт | 0 | Гаристово 35/10 | 1.6 | 1.6 | 0.13 | 1.55 | 0.0001 | 0 | 1.565 |  | открыт | открыт |  |  |  | Смоленская область | Смоленскэнерго | Центральный участок СПС УВС | Смол.обл. Ельнинский р-н дер.Гаристово
Беззаботы 35/10 | 1978 | 2.5 | 0.36 | 2.265 | 0 | 0 | 2.3367 |  |  | открыт | открыт | 0 | Беззаботы 35/10 | 2.5 | 2.5 | 0.36 | 2.265 | 0 | 0 | 2.3367 |  | открыт | открыт |  |  |  | Смоленская область | Смоленскэнерго | Центральный участок СПС УВС | Смол.обл. Глинковский р-н д.Беззаботы
Зубово 35/10 | 1975 | 2.5 | 0.14 | 2.485 | 0 | 0 | 2.5129 |  |  | открыт | открыт | 0 | Зубово 35/10 | 2.5 | 2.5 | 0.14 | 2.485 | 0 | 0 | 2.5129 |  | открыт | открыт |  |  |  | Смоленская область | Смоленскэнерго | Центральный участок СПС УВС | Смол.обл. Ельнинский р-н д.Высокое
Зайцево 35/10 | 1978 | 1.6 | 0.19 | 1.49 | 0 | 0 | 1.49 |  |  | открыт | открыт | 0 | Зайцево 35/10 | 1.6 | 1.6 | 0.19 | 1.49 | 0 | 0.004 | 1.4887 |  | открыт | открыт |  |  |  | Смоленская область | Смоленскэнерго | Центральный участок СПС УВС | Смол.обл. Ярцевский р-н д.Зайцево
Савеево 35/10 | 1982 | 2.5 | 0.69 | 1.935 | 0.128 | 0 | 2.0863 |  |  | открыт | открыт | 0 | Савеево 35/10 | 2.5 | 2.5 | 0.69 | 1.935 | 0.137 | 0.026 | 2.0748 |  | открыт | открыт |  |  |  | Смоленская область | Смоленскэнерго | Южный участок СПС УВС | Смол.обл. Рославльский р-н д.Савеево
Гореново 35/10 | 1969 | 1.6 | 0.31 | 1.37 | 0.014 | 0 | 1.4483 |  |  | открыт | открыт | 0 | Гореново 35/10 | 1.6 | 1.6 | 0.31 | 1.37 | 0.014 | 0 | 1.4483 |  | открыт | открыт |  |  |  | Смоленская область | Смоленскэнерго | Южный участок СПС УВС | Смол.обл. Рославльский р-н д. Гореново
Шпунты 35/10 | 1976 | 2.5 | 0.81 | 1.815 | 0.11 | 0 | 1.742 |  |  | открыт | открыт | 0 | Шпунты 35/10 | 2.5 | 2.5 | 0.81 | 1.815 | 0.045 | 0.08 | 1.7296 |  | открыт | открыт |  |  |  | Смоленская область | Смоленскэнерго | Южный участок СПС УВС | Смол.обл. Починковский р-н д. Климщина
Кадино 35/10 | 1977 | 2.5 | 0.12 | 2.505 | 0 | 0 | 2.5162 |  |  | открыт | открыт | 0 | Кадино 35/10 | 2.5 | 2.5 | 0.12 | 2.505 | 0 | 0 | 2.5162 |  | открыт | открыт |  |  |  | Смоленская область | Смоленскэнерго | Южный участок СПС УВС | Смол.обл. Монастырщинский р-н д.Кадино
Стегримово 35/10 | 1979 | 2.5 | 0.17 | 2.455 | 0 | 0 | 2.4779 |  |  | открыт | открыт | 0 | Стегримово 35/10 | 2.5 | 2.5 | 0.17 | 2.455 | 0.015 | 0 | 2.4734 |  | открыт | открыт |  |  |  | Смоленская область | Смоленскэнерго | Южный участок СПС УВС | Смол.обл. Монастырщинский р-н с.Стегримово
Жуково 35/10 | 1977 | 2.5 | 0.28 | 2.345 | 0 | 0 | 2.3935 |  |  | открыт | открыт | 0 | Жуково 35/10 | 2.5 | 2.5 | 0.28 | 2.345 | 0 | 0 | 2.3935 |  | открыт | открыт |  |  |  | Смоленская область | Смоленскэнерго | Южный участок СПС УВС | Смол.обл. Монастырщинский р-н. с. Жуково
Микшино 35/10 | 1988 | 2.5 | 0.12 | 2.505 | 0 | 0 | 2.5265 |  |  | открыт | открыт | 0 | Микшино 35/10 | 2.5 | 2.5 | 0.12 | 2.505 | 0 | 0 | 2.5265 |  | открыт | открыт |  |  |  | Смоленская область | Смоленскэнерго | Южный участок СПС УВС | Смол.обл. Хиславичский р-н д.Белица
Петровичи 35/10 | 1976 | 2.5 | 0.2 | 2.425 | 0 | 0 | 2.4633 |  |  | открыт | открыт | 0 | Петровичи 35/10 | 2.5 | 2.5 | 0.2 | 2.425 | 0 | 0 | 2.4633 |  | открыт | открыт |  |  |  | Смоленская область | Смоленскэнерго | Южный участок СПС УВС | Смол.обл. Шумячский р-н д.Петровичи
Микуличи 35/10 | 1964 | 1.8 | 0.39 | 1.5 | 0.022 | 0 | 1.5582 |  |  | открыт | открыт | 0 | Микуличи 35/10 | 1.8 | 1.8 | 0.39 | 1.5 | 0.007 | 0.015 | 1.5576 |  | открыт | открыт |  |  |  | Смоленская область | Смоленскэнерго | Южный участок СПС УВС | Смол.обл. Шумячский р-н д. Микуличи
Надейковичи 35/10 | 1987 | 2.5 | 0.24 | 2.385 | 0 | 0 | 2.4375 |  |  | открыт | открыт | 0 | Надейковичи 35/10 | 2.5 | 2.5 | 0.24 | 2.385 | 0 | 0 | 2.4375 |  | открыт | открыт |  |  |  | Смоленская область | Смоленскэнерго | Южный участок СПС УВС | Смол.обл. Шумячский р-н с.Надейковичи
Поселки 110/35/10 | 1980 | 6.3 | 0.62 | 5.995 | 0.015 | 0 | 6.0646 |  |  | открыт | открыт | 0 | Поселки 110/35/10 | 6.3 | 6.3 | 0.62 | 5.995 | 0 | 0.015 | 6.0641 |  | открыт | открыт |  |  |  | Смоленская область | Смоленскэнерго | Южный участок СПС УВС | Смол.обл.Ершичский р-н с. Поселки
Кузьмичи 35/10 | 1980 | 2.5 | 0.36 | 2.265 | 0 | 0 | 2.2802 |  |  | открыт | открыт | 0 | Кузьмичи 35/10 | 2.5 | 2.5 | 0.36 | 2.265 | 0 | 0 | 2.2802 |  | открыт | открыт |  |  |  | Смоленская область | Смоленскэнерго | Южный участок СПС УВС | Смол.обл.Ершичский р-н д.Кузьмичи
Макшеево 110/10 | 1979 | 6.3 | 0.32 | 6.295 | 0.182 | 0.012 | 6.3159 |  |  | открыт | открыт | 0 | Макшеево 110/10 | 6.3 | 6.3 | 0.32 | 6.295 | 0.194 | 0.012 | 6.3123 |  | открыт | открыт |  |  |  | Смоленская область | Смоленскэнерго | Южный участок СПС УВС | Смол.обл. Починковский р-н д. Макшеево
Путьково 35/10 | 1965 | 1.8 | 0.16 | 1.73 | 0 | 0 | 1.8006 |  |  | открыт | открыт | 0 | Путьково 35/10 | 1.8 | 1.8 | 0.16 | 1.73 | 0 | 0 | 1.8006 |  | открыт | открыт |  |  |  | Смоленская область | Смоленскэнерго | Восточный участок СПС УВС | Смол.обл.Вяземский р-н дер.Путьково
Успенское 35/10 | 1983 | 2.5 | 0.69 | 1.935 | 0.05825 | 0.027 | 1.9929 |  |  | открыт | открыт | 0 | Успенское 35/10 | 2.5 | 2.5 | 0.69 | 1.935 | 0.03125 | 0.069 | 1.9868 |  | открыт | открыт |  |  |  | Смоленская область | Смоленскэнерго | Восточный участок СПС УВС | Смол.обл.Вяземский р-н с. Успенское
Калпита 35/10 | 1988 | 1.6 | 0.06 | 1.62 | 0 | 0 | 1.6473 |  |  | открыт | открыт | 0 | Калпита 35/10 | 1.6 | 1.6 | 0.06 | 1.62 | 0 | 0 | 1.6473 |  | открыт | открыт |  |  |  | Смоленская область | Смоленскэнерго | Восточный участок СПС УВС | Смол.обл.Вяземский р-н, д. Б. Калпита
Касня 110/10 | 1987 | 2.5 | 0.36 | 2.265 | 0.012 | 0 | 2.4107 |  |  | открыт | открыт | 0 | Касня 110/10 | 2.5 | 2.5 | 0.36 | 2.265 | 0 | 0.012 | 2.4102 |  | открыт | открыт |  |  |  | Смоленская область | Смоленскэнерго | Восточный участок СПС УВС | Смол.обл.Вяземский р-н дер.Касня
Акатово 35/10 | 1976 | 1.6 | 1.6 | 0.08 | 0.11 | 0.017 | 0.26953 |  |  | открыт | открыт | 0 | Акатово 35/10 | 1.6 | 1.6 | 1.6 | 0.08 | 0.12 | 0.052 | 0.25436 |  | открыт | открыт |  |  |  | Смоленская область | Смоленскэнерго | Восточный участок СПС УВС | Смол.обл.Гагаринский р-н дер. Акатово
Горки 35/10 | 1974 | 1.6 | 0.3 | 1.38 | 0.168 | 0 | 1.326 |  |  | открыт | открыт | 0 | Горки 35/10 | 1.6 | 1.6 | 0.3 | 1.38 | 0.168 | 0 | 1.326 |  | открыт | открыт |  |  |  | Смоленская область | Смоленскэнерго | Восточный участок СПС УВС | Смол.обл.Темкинский р-н дер.Горки
Дружба 35/10 | 1990 | 2.5 | 0.65 | 1.975 | 0.135 | 0 | 1.9893 |  |  | открыт | открыт | 0 | Дружба 35/10 | 2.5 | 2.5 | 0.65 | 1.975 | 0.135 | 0.01 | 1.9859 |  | открыт | открыт |  |  |  | Смоленская область | Смоленскэнерго | Восточный участок СПС УВС | Смол.обл.Гагаринский р-н дер.Ельня
НС-21 110/6 | 1977 | 16 | 0 | 16.8 | 0 | 0 | 16.8 |  |  | открыт | открыт | 0 | НС-21 110/6 | 16 | 16 | 0 | 16.8 | 0 | 0 | 16.8 |  | открыт | открыт |  |  |  | Смоленская область | Смоленскэнерго | Восточный участок СПС УВС | Смол.обл.Гагаринский р-н пос.Карманово
НС-22 110/35/6 | 1977 | 25 | 2.67 | 23.58 | 0.3665 | 0.004 | 23.2837 |  |  | открыт | открыт | 0 | НС-22 110/35/6 | 25 | 25 | 2.67 | 23.58 | 0.4535 | 0.141 | 23.1146 |  | открыт | открыт |  |  |  | Смоленская область | Смоленскэнерго | Восточный участок СПС УВС | Смол.обл.Гагаринский р-н пос.Карманово
Шуйское 35/10 | 1985 | 2.5 | 0.42 | 2.205 | 0.03 | 0 | 2.2842 |  |  | открыт | открыт | 0 | Шуйское 35/10 | 2.5 | 2.5 | 0.42 | 2.205 | 0.03 | 0 | 2.2842 |  | открыт | открыт |  |  |  | Смоленская область | Смоленскэнерго | Восточный участок СПС УВС | Смол.обл.Вяземский р-н с. Шуйское
Торбеево 110/10 | 1977 | 6.3 | 0.34 | 6.275 | 0.0004 | 0 | 6.3267 |  |  | открыт | открыт | 0 | Торбеево 110/10 | 6.3 | 6.3 | 0.34 | 6.275 | 0.0614 | 0.0004 | 6.3008 |  | открыт | открыт |  |  |  | Смоленская область | Смоленскэнерго | Восточный участок СПС УВС | Смол.обл.Новодугинский р-н, д. Торбеево
Леуздово 35/10 | 1975 | 1 | 0.07 | 0.98 | 0 | 0 | 0.99062 |  |  | открыт | открыт | 0 | Леуздово 35/10 | 1 | 1 | 0.07 | 0.98 | 0 | 0 | 0.99062 |  | открыт | открыт |  |  |  | Смоленская область | Смоленскэнерго | Восточный участок СПС УВС | Смол.обл.Новодугинский р-н, д. Леуздово
Мальцево 35/10 | 1991 | 2.5 | 0.13 | 2.495 | 0 | 0 | 2.5121 |  |  | открыт | открыт | 0 | Мальцево 35/10 | 2.5 | 2.5 | 0.13 | 2.495 | 0.15 | 0.0105 | 2.4411 |  | открыт | открыт |  |  |  | Смоленская область | Смоленскэнерго | Восточный участок СПС УВС | Смол.обл.Новодугинский р-н дер.Мальцево
Аврора 35/10 | 1978 | 2.5 | 0.3 | 2.325 | 0.062 | 0 | 2.3064 |  |  | открыт | открыт | 0 | Аврора 35/10 | 2.5 | 2.5 | 0.3 | 2.325 | 0.023 | 0.024 | 2.31 |  | открыт | открыт |  |  |  | Смоленская область | Смоленскэнерго | Восточный участок СПС УВС | Смол.обл.Сычевский р-н д. Хлепень
Бехтеево 35/10 | 1976 | 2.5 | 0.15 | 2.475 | 0 | 0 | 2.5206 |  |  | открыт | открыт | 0 | Бехтеево 35/10 | 2.5 | 2.5 | 0.15 | 2.475 | 0 | 0 | 2.5206 |  | открыт | открыт |  |  |  | Смоленская область | Смоленскэнерго | Восточный участок СПС УВС | Смол.обл.Сычевский р-н дер.Бехтеево
Середа 35/10 | 1984 | 2.5 | 0.21 | 2.415 | 0.033 | 0 | 2.4629 |  |  | открыт | открыт | 0 | Середа 35/10 | 2.5 | 2.5 | 0.21 | 2.415 | 0.024 | 0.009 | 2.4625 |  | открыт | открыт |  |  |  | Смоленская область | Смоленскэнерго | Восточный участок СПС УВС | Смол.обл.Сычевский р-н дер.Середа
Михали 35/10 | 1980 | 2.5 | 0.08 | 2.545 | 0 | 0 | 2.5621 |  |  | открыт | открыт | 0 | Михали 35/10 | 2.5 | 2.5 | 0.08 | 2.545 | 0 | 0 | 2.5621 |  | открыт | открыт |  |  |  | Смоленская область | Смоленскэнерго | Восточный участок СПС УВС | Смол.обл.Угранский р-н д. Михали
Мытишино 35/10 | 1973 | 1.6 | 0.06 | 1.62 | 0.027 | 0 | 1.6267 |  |  | открыт | открыт | 0 | Мытишино 35/10 | 1.6 | 1.6 | 0.06 | 1.62 | 0 | 0.027 | 1.6257 |  | открыт | открыт |  |  |  | Смоленская область | Смоленскэнерго | Восточный участок СПС УВС | Смол.обл.Угранский р-н д. Мытишино
Захарьевское 35/10 | 1980 | 1.6 | 0.04 | 1.64 | 0 | 0 | 1.6528 |  |  | открыт | открыт | 0 | Захарьевское 35/10 | 1.6 | 1.6 | 0.04 | 1.64 | 0 | 0 | 1.6528 |  | открыт | открыт |  |  |  | Смоленская область | Смоленскэнерго | Восточный участок СПС УВС | Смол.обл.Угранский р-н д. Захарьевское
Холм 35/10 | 1984 | 1.6 | 0.06 | 1.62 | 0.145 | 0 | 1.5905 |  |  | открыт | открыт | 0 | Холм 35/10 | 1.6 | 1.6 | 0.06 | 1.62 | 0.145 | 0 | 1.5905 |  | открыт | открыт |  |  |  | Смоленская область | Смоленскэнерго | Восточный участок СПС УВС | Смол.обл.Угранский р-н д. Холм
Баскаковка 35/10 | 1970 | 4 | 0.17 | 4.03 | 0.015 | 0 | 4.0944 |  |  | открыт | открыт | 0 | Баскаковка 35/10 | 4 | 4 | 0.17 | 4.03 | 0 | 0.015 | 4.0938 |  | открыт | открыт |  |  |  | Смоленская область | Смоленскэнерго | Восточный участок СПС УВС | Смол.обл.Угранский р-н д. Баскаковка
Екимцево 110/10 | 1985 | 2.5 | 0.22 | 2.405 | 0.008 | 0 | 2.475 |  |  | открыт | открыт | 0 | Екимцево 110/10 | 2.5 | 2.5 | 0.22 | 2.405 | 0.008 | 0.015 | 2.47 |  | открыт | открыт |  |  |  | Смоленская область | Смоленскэнерго | Восточный участок СПС УВС | Смол.обл.Угранский р-н с. Екимцево
Днепровск 110/35/10 | 1985 | 10 | 3.2 | 7.3 | 0.04206 | 0 | 7.5493 |  |  | открыт | открыт | 0 | Днепровск 110/35/10 | 10 | 10 | 3.2 | 7.3 | 0.35181 | 0.027 | 7.2841 |  | открыт | открыт |  |  |  | Смоленская область | Смоленскэнерго | Восточный участок СПС УВС | Смол.обл.Новодугинский р-н с. Днепровское
Водозабор 35/6 | 1969 | 8 | 4.19 | 1.21 | 0.2654 | 0 | 1.1274 |  |  | открыт | открыт | 0 | Водозабор 35/6 | 4+4 | 8 | 4.19 | 1.21 | 0.2699 | 0.0105 | 1.118 |  | открыт | открыт |  |  |  | Смоленская область | Смоленскэнерго | Западный участок СПС УВС | г. Смоленск
Тычинино 35/10 | 1989 | 8 | 0.82 | 4.4089 | 0.2095 | 0.0089 | 4.3207 |  |  | открыт | открыт | 0 | Тычинино 35/10 | 4+4 | 8 | 0.82 | 4.4089 | 0.2065 | 0.0189 | 4.3182 |  | открыт | открыт |  |  |  | Смоленская область | Смоленскэнерго | Западный участок СПС УВС | Смол.обл. Смоленский р-н п.Тычинино
Рябцево 35/10 | 1968 | 8 | 2.58 | 2.2085 | 0.9685 | 0.032 | 1.8554 |  |  | открыт | открыт | 0 | Рябцево 35/10 | 4+4 | 8 | 2.58 | 2.2085 | 1.3535 | 0.13 | 1.5168 |  | открыт | открыт |  |  |  | Смоленская область | Смоленскэнерго | Западный участок СПС УВС | Смол.обл. Смоленский р-н д.Яново
Смоленск 2 110/6 | 1982 | 80 | 19.42 | 24.2555 | 5.8811 | 0 | 19.7162 |  |  | открыт | открыт | 0 | Смоленск 2 110/6 | 40+40 | 80 | 19.42 | 24.2555 | 0.85605 | 5.405 | 19.0197 |  | открыт | открыт |  |  |  | Смоленская область | Смоленскэнерго | Западный участок СПС УВС | г. Смоленск
Восточная 110/6 | 1998 | 41 | 10.61 | 7.7572 | 0.55065 | 0 | 7.5317 |  |  | открыт | открыт | 0 | Восточная 110/6 | 16+25 | 41 | 10.61 | 7.7572 | 0.79565 | 0.018 | 7.4176 |  | открыт | открыт |  |  |  | Смоленская область | Смоленскэнерго | Западный участок СПС УВС | г. Смоленск
Диффузион 110/6 | 1976 | 50 | 17.18 | 10.13 | 2.677 | 0 | 8.7747 |  |  | открыт | открыт | 0 | Диффузион 110/6 | 25+25 | 50 | 17.18 | 10.13 | 2.2545 | 0.7698 | 8.574 |  | открыт | открыт |  |  |  | Смоленская область | Смоленскэнерго | Западный участок СПС УВС | г. Смоленск
Заводская 110/35/10 | 1980 | 32 | 10.19 | 12.1936 | 3.4686 | 0.0225 | 10.1328 |  |  | открыт | открыт | 0 | Заводская 110/35/10 | 16+16 | 32 | 10.19 | 12.1936 | 3.767 | 0.737 | 9.424 |  | открыт | открыт |  |  |  | Смоленская область | Смоленскэнерго | Западный участок СПС УВС | г. Смоленск
Ясенная 35/6 | 1970 | 20 | 6.9 | 4.4407 | 1.325 | 0 | 3.506 |  |  | открыт | открыт | 0 | Ясенная 35/6 | 10+10 | 20 | 6.9 | 4.4407 | 0.33325 | 1.07 | 3.3804 |  | открыт | открыт |  |  |  | Смоленская область | Смоленскэнерго | Западный участок СПС УВС | г. Смоленск
Гнездово 35/6 | 2001 | 15 | 4.95 | 4.2452 | 0.33225 | 0.015 | 4.1405 |  |  | открыт | открыт | 0 | Гнездово 35/6 | 7.5+7.5 | 15 | 4.95 | 4.2452 | 0.33675 | 0.048 | 4.128 |  | открыт | открыт |  |  |  | Смоленская область | Смоленскэнерго | Западный участок СПС УВС | г. Смоленск п. Гнездово
Западная 110/6 | 1992 | 41 | 15.89 | 3.639 | 0.94435 | 0.032 | 3.2929 |  |  | открыт | открыт | 0 | Западная 110/6 | 16+25 | 41 | 15.89 | 3.639 | 0.93795 | 0.2254 | 3.2212 |  | открыт | открыт |  |  |  | Смоленская область | Смоленскэнерго | Западный участок СПС УВС | г. Смоленск
Катынь 2 110/35/10 | 1974 | 26 | 4.32 | 10.2452 | 1.0545 | 0.0425 | 9.9445 |  |  | открыт | открыт | 0 | Катынь 2 110/35/10 | 10+16 | 26 | 4.32 | 10.2452 | 1.079 | 0.114 | 9.9171 |  | открыт | открыт |  |  |  | Смоленская область | Смоленскэнерго | Западный участок СПС УВС | Смоленский р-н д. Вонлярово
Катынь 1 35/10 | 1983 | 8 | 2.11 | 2.9905 | 0.318 | 0.033 | 2.8615 |  |  | открыт | открыт | 0 | Катынь 1 35/10 | 4+4 | 8 | 2.11 | 2.9905 | 0.322 | 0.033 | 2.8603 |  | открыт | открыт |  |  |  | Смоленская область | Смоленскэнерго | Западный участок СПС УВС | Смоленский р-н п.Катынь, АРЗ
Лубня 35/10 | 1976 | 8 | 1.64 | 3.4542 | 1.395 | 0.003 | 2.9896 |  |  | открыт | открыт | 0 | Лубня 35/10 | 4+4 | 8 | 1.64 | 3.4542 | 1.354 | 0.146 | 2.9537 |  | открыт | открыт |  |  |  | Смоленская область | Смоленскэнерго | Западный участок СПС УВС | Смол.обл. Смоленский р-н д. Зубовщина.
Козино 110/35/10 | 2019 | 26 | 15.754 | 1.2926 | 3.3315 | 0.03745 | -0.7134 | 2*16 | 2020 | открыт | ЗАКРЫТ | 0 | Козино 110/35/10 | 10+16 | 26 | 15.754 | 1.2926 | 3.442 | 0.4157 | -0.96857 | 2020 | открыт | ЗАКРЫТ |  |  |  | Смоленская область | Смоленскэнерго | Западный участок СПС УВС | Смоленский р-н д. Богородицкое
Одинцово 35/10 | 1979 | 12.6 | 6.45 | 3.0625 | 2.0085 | 0.033 | 0 |  |  | открыт | ЗАКРЫТ | 0 | Одинцово 35/10 | 6.3+6.3 | 12.6 | 6.45 | 3.0625 | 1.9203 | 0.278 | 0 |  | открыт | ЗАКРЫТ |  |  |  | Смоленская область | Смоленскэнерго | Западный участок СПС УВС | Смол.обл. Смоленский р-н Рославльское шоссе.
Трудилово 35/10 | 1975 | 5 | 1.09 | 2.3017 | 0.333 | 0 | 2.1803 |  |  | открыт | открыт | 0 | Трудилово 35/10 | 2.5+2.5 | 5 | 1.09 | 2.3017 | 0.373 | 0.05 | 2.1515 |  | открыт | открыт |  |  |  | Смоленская область | Смоленскэнерго | Западный участок СПС УВС | Смол.обл. Смоленский р-н д.Трудилово
КС-3 ПС №2 110/10 | 1982 | 80 | 1.48 | 40.52 | 0 | 0 | 40.52 |  |  | открыт | открыт | 0 | КС-3 ПС №2 110/10 | 40+40 | 80 | 1.48 | 40.52 | 0 | 0 | 40.52 |  | открыт | открыт |  |  |  | Смоленская область | Смоленскэнерго | Западный участок СПС УВС | Смол.обл. Смоленский р-н д.Стомино
Пронино 110/35/6 | 1983 | 20 | 5.29 | 8.4166 | 1.0342 | 0 | 7.8148 |  |  | открыт | открыт | 0 | Пронино 110/35/6 | 10+10 | 20 | 5.29 | 8.4166 | 1.0713 | 0.046 | 7.7204 |  | открыт | открыт |  |  |  | Смоленская область | Смоленскэнерго | Западный участок СПС УВС | г.Смоленск Смоленский р-н п. Пронино
Ольша 35/10 | 1984 | 5 | 1.22 | 1.6077 | 0.1545 | 0 | 1.5613 |  |  | открыт | открыт | 0 | Ольша 35/10 | 2.5+2.5 | 5 | 1.22 | 1.6077 | 0.1645 | 0.022 | 1.5509 |  | открыт | открыт |  |  |  | Смоленская область | Смоленскэнерго | Западный участок СПС УВС | Смол.обл.Смоленский р-н д.Ольша
Красный бор 35/6 | 1993 | 8 | 3.16 | 1.2766 | 0.607 | 0 | 1.0488 |  |  | открыт | открыт | 0 | Красный бор 35/6 | 4+4 | 8 | 3.16 | 1.2766 | 0.769 | 0.025 | 0.96923 |  | открыт | открыт |  |  |  | Смоленская область | Смоленскэнерго | Западный участок СПС УВС | г.Смоленск п. Красный Бор
Северная 110/35/6 | 1975 | 50 | 20.56 | 13.19 | 2.8339 | 0.0185 | 11.2 |  |  | открыт | открыт | 0 | Северная 110/35/6 | 25+25 | 50 | 20.56 | 13.19 | 3.7649 | 0.25025 | 10.2914 |  | открыт | открыт |  |  |  | Смоленская область | Смоленскэнерго | Западный участок СПС УВС | г. Смоленск
Печерск 35/6 | 1990 | 8 | 5.13 | 0.88969 | 1.729 | 0.005 | 0.17626 |  |  | открыт | открыт | 0 | Печерск 35/6 | 4+4 | 8 | 5.13 | 0.88969 | 1.82 | 0.335 | 0.008992 |  | открыт | открыт |  |  |  | Смоленская область | Смоленскэнерго | Западный участок СПС УВС | Смол.обл. Смоленский р-н п.Печерск
Колодня 35/6 | 1967 | 10.3 | 3.98 | 0.80462 | 0.7595 | 0.032 | 0.50463 |  |  | открыт | открыт | 0 | Колодня 35/6 | 6.3+4 | 10.3 | 3.98 | 0.80462 | 0.778 | 0.13 | 0.46605 |  | открыт | открыт |  |  |  | Смоленская область | Смоленскэнерго | Западный участок СПС УВС | г. Смоленск
Центральная 110/10/6 | 1984 | 50 | 17.7 | 14.284 | 1.9263 | 0.0687 | 13.3973 |  |  | открыт | открыт | 0 | Центральная 110/10/6 | 25+25 | 50 | 17.7 | 14.284 | 2.1477 | 0.1118 | 13.2856 |  | открыт | открыт |  |  |  | Смоленская область | Смоленскэнерго | Западный участок СПС УВС | г. Смоленск
Чернушки 110/10/6 | 1982 | 50 | 17.32 | 13.08 | 1.1931 | 0.3 | 12.327 |  |  | открыт | открыт | 0 | Чернушки 110/10/6 | 25+25 | 50 | 17.32 | 13.0784 | 1.8851 | 0.387 | 11.8241 |  | открыт | открыт |  |  |  | Смоленская область | Смоленскэнерго | Западный участок СПС УВС | г. Смоленск
Южная 110/35/6 | 1992 | 80 | 36.21 | 17.79 | 5.6153 | 0.0165 | 14.9777 |  |  | открыт | открыт | 0 | Южная 110/35/6 | 40+40 | 80 | 36.21 | 17.79 | 5.4369 | 1.05 | 14.3245 |  | открыт | открыт |  |  |  | Смоленская область | Смоленскэнерго | Западный участок СПС УВС | г. Смоленск
Карьерная 110/35/6 | 1989 | 32 | 8.33 | 13.52 | 1.655 | 0.03645 | 12.3864 |  |  | открыт | открыт | 0 | Карьерная 110/35/6 | 16+16 | 32 | 8.33 | 13.522 | 2.0712 | 0.1632 | 11.7386 |  | открыт | открыт |  |  |  | Смоленская область | Смоленскэнерго | Западный участок СПС УВС | Смол.обл. Починковский р-н п.Лосня
Кощино 35/10 | 1978 | 8 | 0.66 | 3.54 | 0.4443 | 0 | 3.3491 |  |  | открыт | открыт | 0 | Кощино 35/10 | 4+4 | 8 | 0.66 | 3.54 | 0.4693 | 0.015 | 3.3365 |  | открыт | открыт |  |  |  | Смоленская область | Смоленскэнерго | Западный участок СПС УВС | Смол.обл. Смоленский р-н п.Кощино
Коммунар 35/10 | 1974 | 5 | 0.56 | 2.28 | 0.00943 | 0 | 2.2771 |  |  | открыт | открыт | 0 | Коммунар 35/10 | 2.5+2.5 | 5 | 0.56 | 2.2799 | 0.02043 | 0.007 | 2.2714 |  | открыт | открыт |  |  |  | Смоленская область | Смоленскэнерго | Западный участок СПС УВС | Смол.обл. Кардымовский р-н д. Шутовка
Каспля 110/35/10 | 1982 | 20 | 3.41 | 10.44 | 0.3885 | 0 | 10.2421 |  |  | открыт | открыт | 0 | Каспля 110/35/10 | 10+10 | 20 | 3.41 | 10.4375 | 0.919 | 0.0785 | 9.4778 |  | открыт | открыт |  |  |  | Смоленская область | Смоленскэнерго | Западный участок СПС УВС | Смол.обл.Смоленский р-н п.Каспля
Аполье 35/10 | 1975 | 5 | 0.52 | 2.47 | 0.012 | 0 | 2.469 |  |  | открыт | открыт | 0 | Аполье 35/10 | 2.5+2.5 | 5 | 0.52 | 2.4726 | 0.023 | 0.012 | 2.4616 |  | открыт | открыт |  |  |  | Смоленская область | Смоленскэнерго | Западный участок СПС УВС | Смол.обл. Смоленский р-н д.Аполье
Жуковская 35/10 | 1974 | 8 | 3.45 | 1.5288 | 0.4395 | 0 | 1.3969 |  |  | открыт | открыт | 0 | Жуковская 35/10 | 4+4 | 8 | 3.45 | 1.5288 | 1.4545 | 0.068 | 0.58456 |  | открыт | открыт |  |  |  | Смоленская область | Смоленскэнерго | Западный участок СПС УВС | Смол.обл. Смоленский р-н д. Жуково.
Мазальцево 110/35/10 | 1990 | 20 | 4.88 | 10.3407 | 1.0357 | 0.0025 | 9.6306 |  |  | открыт | открыт | 0 | Мазальцево 110/35/10 | 10+10 | 20 | 4.88 | 10.3407 | 1.6823 | 0.2075 | 8.6784 |  | открыт | открыт |  |  |  | Смоленская область | Смоленскэнерго | Западный участок СПС УВС | Смол.обл.Смоленский р-н д.Мазальцево
Петрищево 35/10 | 1989 | 4.1 | 0.16 | 1.6248 | 0 | 0 | 1.6248 |  |  | открыт | открыт | 0 | Петрищево 35/10 | 1.6+2.5 | 4.1 | 0.16 | 1.6248 | 0 | 0 | 1.6248 |  | открыт | открыт |  |  |  | Смоленская область | Смоленскэнерго | Центральный участок СПС УВС | Смол.обл. Духовщинский р-н дер.Петрищево
Красный 110/35/10 | 1977 | 20 | 4.3 | 8.0688 | 0.77107 | 0 | 7.6212 |  |  | открыт | открыт | 0 | Красный 110/35/10 | 10+10 | 20 | 4.3 | 8.0688 | 0.51857 | 0.2855 | 7.5959 |  | открыт | открыт |  |  |  | Смоленская область | Смоленскэнерго | Западный участок СПС УВС | Смол.обл. Краснинский р-н п.Красный
Волоедово 35/10 | 1975 | 5 | 0.39 | 2.3712 | 0.003 | 0 | 2.3703 |  |  | открыт | открыт | 0 | Волоедово 35/10 | 2.5+2.5 | 5 | 0.39 | 2.3712 | 0.003 | 0 | 2.3703 |  | открыт | открыт |  |  |  | Смоленская область | Смоленскэнерго | Западный участок СПС УВС | Смол.обл. Краснинский р-н д.Викторово.
Крюково 35/10 | 1977 | 5 | 0.19 | 2.5403 | 0 | 0 | 2.5403 |  |  | открыт | открыт | 0 | Крюково 35/10 | 2.5+2.5 | 5 | 0.19 | 2.5403 | 0 | 0 | 2.5403 |  | открыт | открыт |  |  |  | Смоленская область | Смоленскэнерго | Западный участок СПС УВС | Смол.обл. Краснинский р-н д.Крюково
Миганово 35/10 | 1974 | 5 | 1.29 | 2.224 | 0.051 | 0 | 2.2087 |  |  | открыт | открыт | 0 | Миганово 35/10 | 2.5+2.5 | 5 | 1.29 | 2.224 | 0.036 | 0.015 | 2.2081 |  | открыт | открыт |  |  |  | Смоленская область | Смоленскэнерго | Западный участок СПС УВС | Смол.обл. Краснинский р-н д. Миганово
Велиж 110/35/10 | 1978 | 20 | 4.81 | 6.317 | 0.34 | 0 | 6.0596 |  |  | открыт | открыт | 0 | Велиж 110/35/10 | 10+10 | 20 | 4.81 | 6.317 | 0.4162 | 0.04 | 6.0106 |  | открыт | открыт |  |  |  | Смоленская область | Смоленскэнерго | Западный участок СПС УВС | Смол.обл. г.Велиж
Чепли 35/10 | 1974 | 5 | 0.25 | 2.6076 | 0.01 | 0 | 2.6046 |  |  | открыт | открыт | 0 | Чепли 35/10 | 2.5+2.5 | 5 | 0.25 | 2.6076 | 0 | 0.01 | 2.6042 |  | открыт | открыт |  |  |  | Смоленская область | Смоленскэнерго | Западный участок СПС УВС | Смол.обл. Велижский р-н д.Чепли
Демидов 110/35/10 | 1972 | 26 | 4.58 | 7.2057 | 0.33712 | 0.0001 | 7.0483 |  |  | открыт | открыт | 0 | Демидов 110/35/10 | 10+16 | 26 | 4.58 | 7.2057 | 0.33472 | 0.0621 | 7.0249 |  | открыт | открыт |  |  |  | Смоленская область | Смоленскэнерго | Западный участок СПС УВС | Смол.обл. г.Демидов
Старое село 35/10 | 1978 | 5 | 0.44 | 2.316 | 0 | 0 | 2.316 |  |  | открыт | открыт | 0 | Старое село 35/10 | 2.5+2.5 | 5 | 0.44 | 2.316 | 0 | 0 | 2.316 |  | открыт | открыт |  |  |  | Смоленская область | Смоленскэнерго | Западный участок СПС УВС | Смол.обл. Велижский р-н д.Б.Ржава.
Закрутье 35/10 | 1975 | 5 | 0.09 | 2.5513 | 0 | 0 | 2.5513 |  |  | открыт | открыт | 0 | Закрутье 35/10 | 2.5+2.5 | 5 | 0.09 | 2.5513 | 0 | 0 | 2.5513 |  | открыт | открыт |  |  |  | Смоленская область | Смоленскэнерго | Западный участок СПС УВС | Смол.обл. Демидовский р-н д.Закрутье
Заборье 35/10 | 1974 | 4.1 | 0.55 | 1.4844 | 0.00012 | 0 | 1.4844 |  |  | открыт | открыт | 0 | Заборье 35/10 | 1.6+2.5 | 4.1 | 0.55 | 1.4844 | 0.00012 | 0 | 1.4844 |  | открыт | открыт |  |  |  | Смоленская область | Смоленскэнерго | Западный участок СПС УВС | Смол.обл. Демидовский р-н д.Заборье
Михайловское 110/35/10 | 1983 | 20 | 1.73 | 9.74 | 0.09712 | 0.0051 | 9.6926 |  |  | открыт | открыт | 0 | Михайловское 110/35/10 | 10+10 | 20 | 1.73 | 9.74 | 0.11012 | 0.0221 | 9.6842 |  | открыт | открыт |  |  |  | Смоленская область | Смоленскэнерго | Западный участок СПС УВС | Смол.обл. Демидовский р-н п.Михайловское.
Кардымово 110/35/10 | 1979 | 26 | 9.34 | 4.42 | 0.23441 | 0.001 | 4.3095 |  |  | открыт | открыт | 0 | Кардымово 110/35/10 | 10+16 | 26 | 9.34 | 4.415 | 0.33602 | 0.0874 | 4.2098 |  | открыт | открыт |  |  |  | Смоленская область | Смоленскэнерго | Западный участок СПС УВС | Смол.обл. п.Кардымово
Синьково 35/6 | 1972 | 6.5 | 0.42 | 2.3528 | 0.008 | 0.002 | 2.3497 |  |  | открыт | открыт | 0 | Синьково 35/6 | 2.5+4 | 6.5 | 0.42 | 2.3528 | 0.008 | 0.002 | 2.3497 |  | открыт | открыт |  |  |  | Смоленская область | Смоленскэнерго | Западный участок СПС УВС | Смол.обл. Смоленский р-н д.Сеньково
Каменка 35/10 | 1974 | 5 | 1.76 | 1.4664 | 0.08383 | 0 | 1.4293 |  |  | открыт | открыт | 0 | Каменка 35/10 | 2.5+2.5 | 5 | 1.76 | 1.4664 | 0.09203 | 0.0388 | 1.4061 |  | открыт | открыт |  |  |  | Смоленская область | Смоленскэнерго | Западный участок СПС УВС | Смол.обл. Кардымовский р-н д.Каменка
Соловьево 35/10 | 1989 | 8 | 0.23 | 4.0998 | 0 | 0 | 4.0998 |  |  | открыт | открыт | 0 | Соловьево 35/10 | 4+4 | 8 | 0.23 | 4.0998 | 0 | 0 | 4.0998 |  | открыт | открыт |  |  |  | Смоленская область | Смоленскэнерго | Западный участок СПС УВС | Смол.обл. Кардымовский р-н д.Соловьево
Жичицы 35/10 | 1972 | 5 | 0.65 | 2.4969 | 0.03 | 0 | 2.4879 |  |  | открыт | открыт | 0 | Жичицы 35/10 | 2.5+2.5 | 5 | 0.65 | 2.4969 | 0.045 | 0 | 2.4834 |  | открыт | открыт |  |  |  | Смоленская область | Смоленскэнерго | Западный участок СПС УВС | Смол.обл. Демидовский р-н д. Жичицы
Микулино 35/10 | 1975 | 12.6 | 0.62 | 6.3917 | 0 | 0.015 | 6.3866 |  |  | открыт | открыт | 0 | Микулино 35/10 | 6.3+6.3 | 12.6 | 0.62 | 6.3917 | 0.015 | 0.015 | 6.3821 |  | открыт | открыт |  |  |  | Смоленская область | Смоленскэнерго | Западный участок СПС УВС | Смол.обл. Руднянский р-н д.Микулино
Любавичи 35/10 | 1974 | 5 | 0.49 | 2.3855 | 0.001 | 0 | 2.3852 |  |  | открыт | открыт | 0 | Любавичи 35/10 | 2.5+2.5 | 5 | 0.49 | 2.3855 | 0.0292 | 0.012 | 2.37 |  | открыт | открыт |  |  |  | Смоленская область | Смоленскэнерго | Западный участок СПС УВС | Смол.обл. Руднянский р-н д.Любавичи
Казимирово 35/10 | 1980 | 8 | 0.26 | 3.982 | 0 | 0 | 3.982 |  |  | открыт | открыт | 0 | Казимирово 35/10 | 4+4 | 8 | 0.26 | 3.982 | 0 | 0 | 3.982 |  | открыт | открыт |  |  |  | Смоленская область | Смоленскэнерго | Западный участок СПС УВС | Смол.обл. Руднянский р-н п. Казимирово
Голынки 110/35/6 | 1986 | 50 | 5.32 | 24.9039 | 0.5795 | 0 | 24.2963 |  |  | открыт | открыт | 0 | Голынки 110/35/6 | 25+25 | 50 | 5.32 | 24.9039 | 0.92972 | 0.1565 | 23.885 |  | открыт | открыт |  |  |  | Смоленская область | Смоленскэнерго | Западный участок СПС УВС | Смол.обл. Руднянский р-н п.Голынки
Белеи 35/10 | 1976 | 5 | 2.41 | 1.1262 | 0.71272 | 0 | 0.69446 |  |  | открыт | открыт | 0 | Белеи 35/10 | 2.5+2.5 | 5 | 2.41 | 1.1262 | 0.72972 | 0.149 | 0.61387 |  | открыт | открыт |  |  |  | Смоленская область | Смоленскэнерго | Западный участок СПС УВС | Смол.обл. Краснинский р-н п.Красный
Понизовье 110/35/10 | 1988 | 12.6 | 2.11 | 5.8364 | 0.015 | 0.0075 | 5.8238 |  |  | открыт | открыт | 0 | Понизовье 110/35/10 | 6.3+6.3 | 12.6 | 2.11 | 5.8364 | 0.062 | 0.0075 | 5.8008 |  | открыт | открыт |  |  |  | Смоленская область | Смоленскэнерго | Западный участок СПС УВС | Смол.обл. Руднянский р-н п.Понизовье
Кляриново 35/10 | 1980 | 5 | 0.35 | 2.7652 | 0 | 0 | 2.7652 |  |  | открыт | открыт | 0 | Кляриново 35/10 | 2.5+2.5 | 5 | 0.35 | 2.7652 | 0.022 | 0 | 2.7586 |  | открыт | открыт |  |  |  | Смоленская область | Смоленскэнерго | Западный участок СПС УВС | Смол.обл. Руднянский р-н д.Кляриново
Сафоново 110/6 | 1957 | 35 | 9 | 9.2063 | 1.1055 | 0.012 | 8.6724 |  |  | открыт | открыт | 0 | Сафоново 110/6 | 15+20 | 35 | 9 | 9.2063 | 0.9175 | 0.341 | 8.6062 |  | открыт | открыт |  |  |  | Смоленская область | Смоленскэнерго | Центральный участок СПС УВС | Смол.обл. Сафоновский р-н г.Сафоново ул.Р-ная ПС
Горная 110/35/6 | 1978 | 50 | 12.5 | 21.3889 | 0.9856 | 0.012 | 20.7532 |  |  | открыт | открыт | 0 | Горная 110/35/6 | 25+25 | 50 | 12.5 | 21.3889 | 0.8963 | 1.3665 | 18.6914 |  | открыт | открыт |  |  |  | Смоленская область | Смоленскэнерго | Центральный участок СПС УВС | Смол.обл. Сафоновский р-н дер.Заворово
Родник 35/6 | 1973 | 10.3 | 3.69 | 3.303 | 0.199 | 0 | 3.2358 |  |  | открыт | открыт | 0 | Родник 35/6 | 6.3+4 | 10.3 | 3.69 | 3.303 | 0.294 | 0.055 | 3.1138 |  | открыт | открыт |  |  |  | Смоленская область | Смоленскэнерго | Центральный участок СПС УВС | Смол.обл. Сафоновский р-н г.Сафоново
Вадино 35/10 | 1991 | 8 | 1.48 | 3.028 | 0.052 | 0 | 3.0124 |  |  | открыт | открыт | 0 | Вадино 35/10 | 4+4 | 8 | 1.48 | 3.028 | 0.042 | 0.01 | 3.0121 |  | открыт | открыт |  |  |  | Смоленская область | Смоленскэнерго | Центральный участок СПС УВС | Смол.обл. Сафоновский р-н дер.Вадино
ЗССК 35/6 | 1974 | 8 | 2.16 | 3.495 | 0.3375 | 0 | 3.3555 |  |  | открыт | открыт | 0 | ЗССК 35/6 | 4+4 | 8 | 2.16 | 3.495 | 0.41 | 0.041 | 3.303 |  | открыт | открыт |  |  |  | Смоленская область | Смоленскэнерго | Центральный участок СПС УВС | Смол.обл. Сафоновский р-н п.Горный
Яново 35/10 | 1975 | 10.3 | 0.76 | 3.7029 | 0.015 | 0 | 3.6984 |  |  | открыт | открыт | 0 | Яново 35/10 | 6.3+4 | 10.3 | 0.76 | 3.7029 | 0.015 | 0 | 3.6984 |  | открыт | открыт |  |  |  | Смоленская область | Смоленскэнерго | Центральный участок СПС УВС | Смол.обл. Сафоновский р-н дер.Рыбки
Капыревщина 35/10 | 1974 | 8 | 0.86 | 3.39 | 0.12 | 0 | 3.339 |  |  | открыт | открыт | 0 | Капыревщина 35/10 | 4+4 | 8 | 0.86 | 3.39 | 0.166 | 0.02 | 3.3131 |  | открыт | открыт |  |  |  | Смоленская область | Смоленскэнерго | Центральный участок СПС УВС | Смол.обл. Ярцевский р-н дер.Капыревщина
Мирополье 35/10 | 1974 | 5 | 0.42 | 2.205 | 0.0175 | 0 | 2.1997 |  |  | открыт | открыт | 0 | Мирополье 35/10 | 2.5+2.5 | 5 | 0.42 | 2.205 | 0.007 | 0.0105 | 2.1994 |  | открыт | открыт |  |  |  | Смоленская область | Смоленскэнерго | Центральный участок СПС УВС | Смол.обл. Ярцевский р-н дер. Мирополье
Издешково 110/35/10 | 1975 | 11.9 | 3.85 | 3.128 | 0.298 | 0 | 3.0027 |  |  | открыт | открыт | 0 | Издешково 110/35/10 | 5.6+6.3 | 11.9 | 3.85 | 3.128 | 0.3205 | 0 | 2.996 |  | открыт | открыт |  |  |  | Смоленская область | Смоленскэнерго | Центральный участок СПС УВС | Смол.обл. Сафоновский р-н п.г.т.Издешково
Алферово 35/10 | 1986 | 5 | 0.58 | 2.5533 | 0 | 0 | 2.5533 |  |  | открыт | открыт | 0 | Алферово 35/10 | 2.5+2.5 | 5 | 0.58 | 2.5533 | 0 | 0 | 2.5533 |  | открыт | открыт |  |  |  | Смоленская область | Смоленскэнерго | Центральный участок СПС УВС | Смол.обл. Сафоновский р-н д.Алферово
Казулино 35/10 | 1978 | 5 | 0.49 | 2.3007 | 0 | 0 | 2.3007 |  |  | открыт | открыт | 0 | Казулино 35/10 | 2.5+2.5 | 5 | 0.49 | 2.3007 | 0.0007 | 0 | 2.3005 |  | открыт | открыт |  |  |  | Смоленская область | Смоленскэнерго | Центральный участок СПС УВС | Смол.обл. Сафоновский р-н дер.Казулино
Богдановщина 35/10 | 1976 | 3.2 | 0.54 | 1.75 | 0 | 0 | 1.75 |  |  | открыт | открыт | 0 | Богдановщина 35/10 | 1.6+1.6 | 3.2 | 0.54 | 1.75 | 0 | 0 | 1.75 |  | открыт | открыт |  |  |  | Смоленская область | Смоленскэнерго | Центральный участок СПС УВС | Смол.обл. Сафоновский р-н д.Богдановщина
Глинка 110/35/10 | 1961 | 16.3 | 2.43 | 4.9626 | 0.017715 | 0.003 | 4.9543 |  |  | открыт | открыт | 0 | Глинка 110/35/10 | 10+6.3 | 16.3 | 2.43 | 4.9626 | 0.041735 | 0.0195 | 4.9348 |  | открыт | открыт |  |  |  | Смоленская область | Смоленскэнерго | Центральный участок СПС УВС | Смол.обл. Глинковский р-н с.Глинка ул.Мира
Добромино 35/10 | 1982 | 5 | 0.54 | 2.2047 | 0 | 0 | 2.2047 |  |  | открыт | открыт | 0 | Добромино 35/10 | 2.5+2.5 | 5 | 0.54 | 2.2047 | 0 | 0 | 2.2047 |  | открыт | открыт |  |  |  | Смоленская область | Смоленскэнерго | Центральный участок СПС УВС | Смол.обл. Глинковский р-н д.Добромино
Белый холм 35/10 | 1974 | 3.2 | 0.12 | 1.5646 | 0 | 0.006 | 1.5626 |  |  | открыт | открыт | 0 | Белый холм 35/10 | 1.6+1.6 | 3.2 | 0.12 | 1.5646 | 0 | 0.006 | 1.5626 |  | открыт | открыт |  |  |  | Смоленская область | Смоленскэнерго | Центральный участок СПС УВС | Смол.обл. Глинковский р-н д.Белый Холм
Духовщина 110/35/10 | 1974 | 20 | 4.28 | 8.9568 | 0.084 | 0 | 8.9268 |  |  | открыт | открыт | 0 | Духовщина 110/35/10 | 10+10 | 20 | 4.28 | 8.9568 | 0.11 | 0.025 | 8.9031 |  | открыт | открыт |  |  |  | Смоленская область | Смоленскэнерго | Центральный участок СПС УВС | Смол.обл. Духовщинский р-н г.Духовщина
Зимец 35/10 | 1993 | 8 | 0.15 | 4.1175 | 0 | 0 | 4.1175 |  |  | открыт | открыт | 0 | Зимец 35/10 | 4+4 | 8 | 0.15 | 4.1175 | 0.005 | 0 | 4.116 |  | открыт | открыт |  |  |  | Смоленская область | Смоленскэнерго | Центральный участок СПС УВС | Смол.обл. Духовщинский р-н пос.Льнозавод
Береснево 35/10 | 1984 | 3.2 | 0.3 | 1.4321 | 0 | 0 | 1.4321 |  |  | открыт | открыт | 0 | Береснево 35/10 | 1.6+1.6 | 3.2 | 0.3 | 1.4321 | 0.01 | 0 | 1.4291 |  | открыт | открыт |  |  |  | Смоленская область | Смоленскэнерго | Центральный участок СПС УВС | Смол.бол. Духовщинский р-н с.Пречистое
Пречистое 110/35/10 | 1985 | 12.6 | 1.6 | 6.3427 | 0.1795 | 0 | 6.234 |  |  | открыт | открыт | 0 | Пречистое 110/35/10 | 6.3+6.3 | 12.6 | 1.6 | 6.3427 | 0.1315 | 0.064 | 6.2203 |  | открыт | открыт |  |  |  | Смоленская область | Смоленскэнерго | Центральный участок СПС УВС | Смол.бол. Духовщинский р-н дер.Верешковичи
Воронцово 35/10 | 1992 | 5 | 0.48 | 2.363 | 0.015 | 0 | 2.3585 |  |  | открыт | открыт | 0 | Воронцово 35/10 | 2.5+2.5 | 5 | 0.48 | 2.363 | 0.015 | 0.016 | 2.3531 |  | открыт | открыт |  |  |  | Смоленская область | Смоленскэнерго | Центральный участок СПС УВС | Смол.бол. Духовщинский р-н дер.Воронцово
Озерный 35/10 | 1977 | 12.6 | 1.67 | 5.1483 | 0.1215 | 0 | 5.1014 |  |  | открыт | открыт | 0 | Озерный 35/10 | 6.3+6.3 | 12.6 | 1.67 | 5.1483 | 0.1015 | 0.025 | 5.099 |  | открыт | открыт |  |  |  | Смоленская область | Смоленскэнерго | Центральный участок СПС УВС | Смол.бол. Духовщинский р-н п.Озерный
Игоревская 110/10 | 1976 | 20 | 8.4 | 2.1519 | 0.015 | 0 | 2.1474 |  |  | открыт | открыт | 0 | Игоревская 110/10 | 10+10 | 20 | 8.4 | 2.1519 | 0.0755 | 0 | 2.1202 |  | открыт | открыт |  |  |  | Смоленская область | Смоленскэнерго | Центральный участок СПС УВС | Смол.обл. Холм-Жирковский р-н ст.Игоревская
Канютино 110/35/10 | 1961 | 11.9 | 3.5 | 5.0054 | 0.06562 | 0 | 4.9416 |  |  | открыт | открыт | 0 | Канютино 110/35/10 | 5.6+6.3 | 11.9 | 3.5 | 5.0054 | 0.10787 | 0.038 | 4.9392 |  | открыт | открыт |  |  |  | Смоленская область | Смоленскэнерго | Центральный участок СПС УВС | Смол.обл. Холм-Жирковский р-н ст.Канютино
Боголюбово 35/10 | 1980 | 5 | 1.11 | 2.2315 | 0.01103 | 0 | 2.2282 |  |  | открыт | открыт | 0 | Боголюбово 35/10 | 2.5+2.5 | 5 | 1.11 | 2.2315 | 3e-05 | 0.011 | 2.2278 |  | открыт | открыт |  |  |  | Смоленская область | Смоленскэнерго | Центральный участок СПС УВС | Смол.обл. Холм-Жирковский р-н п.Боголюбово
Холм-Жирки 35/10 | 1989 | 6.5 | 2.65 | 1.0273 | 0.22412 | 0 | 0.88504 |  |  | открыт | открыт | 0 | Холм-Жирки 35/10 | 2.5+4 | 6.5 | 2.65 | 1.0273 | 0.20162 | 0.033 | 0.88067 |  | открыт | открыт |  |  |  | Смоленская область | Смоленскэнерго | Центральный участок СПС УВС | Смол.обл. Холм-Жирковский р-н пгт.Холм-Жирковский
Дорогобуж 1 110/35/10 | 1985 | 32 | 5.77 | 16.3988 | 3.7077 | 0 | 13.6921 |  |  | открыт | открыт | 0 | Дорогобуж 1 110/35/10 | 16+16 | 32 | 5.77 | 16.3988 | 3.3906 | 0.35163 | 13.6665 |  | открыт | открыт |  |  |  | Смоленская область | Смоленскэнерго | Центральный участок СПС УВС | Смол.обл. Дорогобужский р-н г.Дорогобуж
Каськово 35/10 | 1977 | 5.8 | 0.59 | 1.4126 | 0 | 0 | 1.4126 |  |  | открыт | открыт | 0 | Каськово 35/10 | 1.8+4 | 5.8 | 0.59 | 1.4126 | 0 | 0 | 1.4126 |  | открыт | открыт |  |  |  | Смоленская область | Смоленскэнерго | Центральный участок СПС УВС | Смол.обл. Дорогобужский р-н д.Каськово
Усвятье 35/10 | 1976 | 6.5 | 1.08 | 1.6944 | 0.027 | 0 | 1.6863 |  |  | открыт | открыт | 0 | Усвятье 35/10 | 2.5+4 | 6.5 | 1.08 | 1.6944 | 0.02 | 0.007 | 1.686 |  | открыт | открыт |  |  |  | Смоленская область | Смоленскэнерго | Центральный участок СПС УВС | Смол.обл. Дорогобужский р-н дер.Усвятье
Ушаково 35/10 | 1970 | 4.1 | 0.47 | 1.2828 | 0.042 | 0 | 1.2702 |  |  | открыт | открыт | 0 | Ушаково 35/10 | 1.6+2.5 | 4.1 | 0.47 | 1.2828 | 0.035 | 0.007 | 1.2699 |  | открыт | открыт |  |  |  | Смоленская область | Смоленскэнерго | Центральный участок СПС УВС | Смол.обл. Дорогобужский р-н дер.Ушаково
Ивано-Гудино 110/10 | 1984 | 12.6 | 0.14 | 6.5129 | 0 | 0 | 6.5129 |  |  | открыт | открыт | 0 | Ивано-Гудино 110/10 | 6.3+6.3 | 12.6 | 0.14 | 6.5129 | 0 | 0 | 6.5129 |  | открыт | открыт |  |  |  | Смоленская область | Смоленскэнерго | Центральный участок СПС УВС | Смол.обл. Ельнинский р-н д.Иваново-Гудино
Ельня 110/35/10 | 1982 | 32 | 5.83 | 13.5585 | 0.13153 | 0.006 | 13.5032 |  |  | открыт | открыт | 0 | Ельня 110/35/10 | 16+16 | 32 | 5.83 | 13.5585 | 0.1826 | 0.01253 | 13.4786 |  | открыт | открыт |  |  |  | Смоленская область | Смоленскэнерго | Центральный участок СПС УВС | Смол.обл. Ельнинский р-н г.Ельня ул.Дорог-ий большак
Павлово 35/10 | 1989 | 5 | 0.18 | 2.4625 | 0 | 0 | 2.4625 |  |  | открыт | открыт | 0 | Павлово 35/10 | 2.5+2.5 | 5 | 0.18 | 2.4625 | 0 | 0 | 2.4625 |  | открыт | открыт |  |  |  | Смоленская область | Смоленскэнерго | Центральный участок СПС УВС | Смол.обл. Ельнинский р-н дер.М.Павлово
Шарапово 35/10 | 1992 | 8 | 0.38 | 3.9151 | 0 | 0 | 3.9151 |  |  | открыт | открыт | 0 | Шарапово 35/10 | 4+4 | 8 | 0.38 | 3.9151 | 0.0145 | 0 | 3.9108 |  | открыт | открыт |  |  |  | Смоленская область | Смоленскэнерго | Центральный участок СПС УВС | Смол.обл. Ельнинский р-н г.Ельня ул.Льнозаводская
Коробец 35/10 | 1986 | 5 | 0.71 | 2.0333 | 0 | 0 | 2.0333 |  |  | открыт | открыт | 0 | Коробец 35/10 | 2.5+2.5 | 5 | 0.71 | 2.0333 | 0 | 0 | 2.0333 |  | открыт | открыт |  |  |  | Смоленская область | Смоленскэнерго | Центральный участок СПС УВС | Смол.обл. Ельнинский р-н д.Коробец
Балтутино 35/10 | 1979 | 5 | 0.78 | 1.845 | 0.0015 | 0 | 1.8445 |  |  | открыт | открыт | 0 | Балтутино 35/10 | 2.5+2.5 | 5 | 0.78 | 1.845 | 0.0145 | 0.0015 | 1.8401 |  | открыт | открыт |  |  |  | Смоленская область | Смоленскэнерго | Центральный участок СПС УВС | Смол.обл. Глинковский р-н дер.Болтутино
Лапино 110/35/10 | 1981 | 11.2 | 0.84 | 5.7007 | 0.086 | 0 | 5.6604 |  |  | открыт | открыт | 0 | Лапино 110/35/10 | 5.6+5.6 | 11.2 | 0.84 | 5.7007 | 0.08 | 0.012 | 5.6564 |  | открыт | открыт |  |  |  | Смоленская область | Смоленскэнерго | Центральный участок СПС УВС | Смол.обл. Ельнинский р-н д.Лапино
Мутище 35/10 | 1988 | 4.1 | 0.14 | 1.6017 | 0 | 0 | 1.6017 |  |  | открыт | открыт | 0 | Мутище 35/10 | 1.6+2.5 | 4.1 | 0.14 | 1.6017 | 0 | 0 | 1.6017 |  | открыт | открыт |  |  |  | Смоленская область | Смоленскэнерго | Центральный участок СПС УВС | Смол.обл. Ельнинский р-н дер. Мутище
Суетово 110/35/10 | 1975 | 12.6 | 4.55 | 3.955 | 0.478 | 0 | 3.7207 |  |  | открыт | открыт | 0 | Суетово 110/35/10 | 6.3+6.3 | 12.6 | 4.55 | 3.955 | 0.8265 | 0.1835 | 3.3958 |  | открыт | открыт |  |  |  | Смоленская область | Смоленскэнерго | Центральный участок СПС УВС | Смол.обл. Ярцевский р-н д.Суетово
Пушкино 35/10 | 1984 | 5 | 1.32 | 1.7393 | 0.055 | 0 | 1.7228 |  |  | открыт | открыт | 0 | Пушкино 35/10 | 2.5+2.5 | 5 | 1.32 | 1.7393 | 0.058 | 0 | 1.7219 |  | открыт | открыт |  |  |  | Смоленская область | Смоленскэнерго | Центральный участок СПС УВС | Смол.обл. Сафоновский р-н дер.Пушкино
Ярцево 1 110/10 | 1989 | 60 | 12.32 | 13.1043 | 1.201 | 0 | 12.563 |  |  | открыт | открыт | 0 | Ярцево 1 110/10 | 20+40 | 60 | 12.32 | 13.1043 | 1.6272 | 0.181 | 12.1138 |  | открыт | открыт |  |  |  | Смоленская область | Смоленскэнерго | Центральный участок СПС УВС | Смол.обл. Ярцевский р-н г.Ярцево
Ярцево 2 110/10 | 1976 | 32 | 11.42 | 11.6241 | 0.6438 | 0.077 | 11.3443 |  |  | открыт | открыт | 0 | Ярцево 2 110/10 | 16+16 | 32 | 11.42 | 11.6241 | 0.7163 | 0.474 | 11.1555 |  | открыт | открыт |  |  |  | Смоленская область | Смоленскэнерго | Центральный участок СПС УВС | Смол.обл. Ярцевский р-н г.Ярцево
Сапрыкино 110/35/10 | 1990 | 12.6 | 1.58 | 5.8199 | 0.015 | 0 | 5.8154 |  |  | открыт | открыт | 0 | Сапрыкино 110/35/10 | 6.3+6.3 | 12.6 | 1.58 | 5.8199 | 0.027 | 0.015 | 5.8068 |  | открыт | открыт |  |  |  | Смоленская область | Смоленскэнерго | Центральный участок СПС УВС | Смол.обл. Ярцевский р-н д.Сапрыкино
Дорогобуж 2 35/10 | 1985 | 12.6 | 1.92 | 4.795 | 0.22 | 0 | 4.7005 |  |  | открыт | открыт | 0 | Дорогобуж 2 35/10 | 6.3+6.3 | 12.6 | 1.92 | 4.795 | 0.535 | 0.05 | 4.5357 |  | открыт | открыт |  |  |  | Смоленская область | Смоленскэнерго | Центральный участок СПС УВС | Смол.обл. Дорогобужский р-н г.Дорогобуж ул.Урицкого
Егорьево 35/6 | 1979 | 12.6 | 3.07 | 3.563 | 0.177 | 0 | 3.4926 |  |  | открыт | открыт | 0 | Егорьево 35/6 | 6.3+6.3 | 12.6 | 3.07 | 3.563 | 0.187 | 0.0291 | 3.4798 |  | открыт | открыт |  |  |  | Смоленская область | Смоленскэнерго | Центральный участок СПС УВС | Смол.обл. Дорогобужский р-н
Шаломино 35/10 | 1986 | 4.1 | 1.01 | 1.2592 | 0.26312 | 0 | 1.1053 |  |  | открыт | открыт | 0 | Шаломино 35/10 | 1.6+2.5 | 4.1 | 1.01 | 1.2592 | 0.2326 | 0.04552 | 1.0991 |  | открыт | открыт |  |  |  | Смоленская область | Смоленскэнерго | Центральный участок СПС УВС | Смол.обл. Дорогобужский р-н д.Шаломино
Рославль 110/35/6 | 1969 | 65 | 23.64 | 7.1741 | 1.0212 | 0.0025 | 6.657 |  |  | открыт | открыт | 0 | Рославль 110/35/6 | 40+25 | 65 | 23.64 | 7.1741 | 1.1362 | 0.332 | 6.2942 |  | открыт | открыт |  |  |  | Смоленская область | Смоленскэнерго | Южный участок СПС УВС | Смол.обл.Рославльский р-н г.Рославль
Мясокомбинат 35/6 | 1977 | 12.6 | 1.8 | 4.8872 | 0.0295 | 0 | 4.8783 |  |  | открыт | открыт | 0 | Мясокомбинат 35/6 | 6.3+6.3 | 12.6 | 1.8 | 4.8872 | 0.0145 | 0.015 | 4.8778 |  | открыт | открыт |  |  |  | Смоленская область | Смоленскэнерго | Южный участок СПС УВС | Смол.обл.г. Рославль
Перенка 35/10 | 1977 | 8 | 0.48 | 3.8132 | 0.101 | 0 | 3.7829 |  |  | открыт | открыт | 0 | Перенка 35/10 | 4+4 | 8 | 0.48 | 3.8132 | 0.106 | 0.012 | 3.7774 |  | открыт | открыт |  |  |  | Смоленская область | Смоленскэнерго | Южный участок СПС УВС | Смол.обл. Рославльский р-н с.Перенка
Хорошево 35/10 | 1974 | 6.5 | 1.84 | 1.4922 | 0 | 0.003 | 1.4912 |  |  | открыт | открыт | 0 | Хорошево 35/10 | 2.5+4 | 6.5 | 1.84 | 1.4922 | 0 | 0.003 | 1.4912 |  | открыт | открыт |  |  |  | Смоленская область | Смоленскэнерго | Южный участок СПС УВС | Смол.обл. Рославльский р-н д.Хорошово
Липовка 35/10 | 1975 | 5 | 0.55 | 2.3602 | 0.092 | 0 | 2.3206 |  |  | открыт | открыт | 0 | Липовка 35/10 | 2.5+2.5 | 5 | 0.55 | 2.3602 | 0.035 | 0.08 | 2.3093 |  | открыт | открыт |  |  |  | Смоленская область | Смоленскэнерго | Южный участок СПС УВС | Смол.обл. Рославльский р-н д. Липовка
Кириллы 35/10 | 1975 | 5 | 1.19 | 1.7119 | 0.069 | 0 | 1.6912 |  |  | открыт | открыт | 0 | Кириллы 35/10 | 2.5+2.5 | 5 | 1.19 | 1.7119 | 0.054 | 0.039 | 1.6826 |  | открыт | открыт |  |  |  | Смоленская область | Смоленскэнерго | Южный участок СПС УВС | Смол.обл. Рославльский р-н д. Кириллы
Десногорск 110/35/10 | 1988 | 50 | 21.78 | 6.57 | 0.8935 | 0.012 | 5.9993 |  |  | открыт | открыт | 0 | Десногорск 110/35/10 | 25+25 | 50 | 21.78 | 6.57 | 0.844 | 0.1925 | 5.849 |  | открыт | открыт |  |  |  | Смоленская область | Смоленскэнерго | Южный участок СПС УВС | Смол.обл.Рославльский р-н г.Десногорск
Екимовичи 35/10 | 1968 | 8 | 2.93 | 2.6062 | 0.698 | 0.012 | 2.347 |  |  | открыт | открыт | 0 | Екимовичи 35/10 | 4+4 | 8 | 2.93 | 2.6062 | 0.584 | 0.129 | 2.3418 |  | открыт | открыт |  |  |  | Смоленская область | Смоленскэнерго | Южный участок СПС УВС | Смол.обл. Рославльский р-н п.Екимовичи
Ивановская 35/10 | 1981 | 5 | 0.24 | 2.4384 | 0 | 0 | 2.4384 |  |  | открыт | открыт | 0 | Ивановская 35/10 | 2.5+2.5 | 5 | 0.24 | 2.4384 | 0 | 0 | 2.4384 |  | открыт | открыт |  |  |  | Смоленская область | Смоленскэнерго | Южный участок СПС УВС | Смол.обл. Рославльский р-н с.Ивановское
Коханы 35/10 | 1974 | 3.2 | 0.4 | 1.602 | 0.036 | 0 | 1.5912 |  |  | открыт | открыт | 0 | Коханы 35/10 | 1.6+1.6 | 3.2 | 0.4 | 1.602 | 0.024 | 0.024 | 1.5867 |  | открыт | открыт |  |  |  | Смоленская область | Смоленскэнерго | Южный участок СПС УВС | Смол.обл. Рославльский р-н с.Коханы
Коски 35/10 | 1977 | 8 | 0.74 | 3.5191 | 0.018 | 0 | 3.5137 |  |  | открыт | открыт | 0 | Коски 35/10 | 4+4 | 8 | 0.74 | 3.5191 | 0.156 | 0.012 | 3.3933 |  | открыт | открыт |  |  |  | Смоленская область | Смоленскэнерго | Южный участок СПС УВС | Смол.обл. Рославльский р-н д.Коски
Индустриальная 110/35/6 | 1979 | 32 | 4.49 | 15.0124 | 0.2095 | 0 | 14.9269 |  |  | открыт | открыт | 0 | Индустриальная 110/35/6 | 16+16 | 32 | 4.49 | 15.0124 | 0.1365 | 0.0885 | 14.9174 |  | открыт | открыт |  |  |  | Смоленская область | Смоленскэнерго | Южный участок СПС УВС | Смол.обл.Рославльский р-н
Астапковичи 35/10 | 1976 | 5 | 0.88 | 1.8333 | 0.079 | 0 | 1.8096 |  |  | открыт | открыт | 0 | Астапковичи 35/10 | 2.5+2.5 | 5 | 0.88 | 1.8333 | 0.042 | 0.045 | 1.8055 |  | открыт | открыт |  |  |  | Смоленская область | Смоленскэнерго | Южный участок СПС УВС | Смол.обл. Рославльский р-н д.Астапковичи
Барсуки 110/35/10 | 1990 | 12.6 | 0.94 | 6.2776 | 0.234 | 0 | 6.1159 |  |  | открыт | открыт | 0 | Барсуки 110/35/10 | 6.3+6.3 | 12.6 | 0.94 | 6.2776 | 0.254 | 0.056 | 6.0022 |  | открыт | открыт |  |  |  | Смоленская область | Смоленскэнерго | Южный участок СПС УВС | Смол.обл.Рославльский р-н с.Барсуки
Богданово 35/10 | 1984 | 8 | 0.55 | 3.7282 | 0.43 | 0 | 3.5573 |  |  | открыт | открыт | 0 | Богданово 35/10 | 4+4 | 8 | 0.55 | 3.7282 | 0.33 | 0.1 | 3.5518 |  | открыт | открыт |  |  |  | Смоленская область | Смоленскэнерго | Южный участок СПС УВС | Смол.обл. Рославльский р-н с.Богданово
Пригорье 110/35/10 | 1972 | 12.5 | 0.92 | 2.5869 | 0.08 | 0 | 2.5386 |  |  | открыт | открыт | 0 | Пригорье 110/35/10 | 2.5+10 | 12.5 | 0.92 | 2.5869 | 0.068 | 0.04 | 2.5217 |  | открыт | открыт |  |  |  | Смоленская область | Смоленскэнерго | Южный участок СПС УВС | Смол.обл. Рославльский р-н с.Пригорье
Бехово 35/10 | 1985 | 5 | 0.33 | 2.629 | 0.02 | 0 | 2.623 |  |  | открыт | открыт | 0 | Бехово 35/10 | 2.5+2.5 | 5 | 0.33 | 2.629 | 0.035 | 0 | 2.6185 |  | открыт | открыт |  |  |  | Смоленская область | Смоленскэнерго | Южный участок СПС УВС | Смол.обл. Рославльский р-н д.Бехово
Починок 110/35/10 | 1971 | 26 | 9.18 | 4.9426 | 0.53718 | 0.00663 | 4.7229 |  |  | открыт | открыт | 0 | Починок 110/35/10 | 10+16 | 26 | 9.18 | 4.9426 | 0.79169 | 0.13463 | 4.5636 |  | открыт | открыт |  |  |  | Смоленская область | Смоленскэнерго | Южный участок СПС УВС | Смол.обл.Починковский р-н г.Починок
Дивинская 35/10 | 1975 | 8 | 1.31 | 4.119 | 0.028 | 0 | 4.1106 |  |  | открыт | открыт | 0 | Дивинская 35/10 | 4+4 | 8 | 1.31 | 4.119 | 0.037 | 0.006 | 4.1059 |  | открыт | открыт |  |  |  | Смоленская область | Смоленскэнерго | Южный участок СПС УВС | Смол.обл. Починковский р-н д. Дивинская
Шаталово 35/6 | 1971 | 5 | 1.79 | 0.835 | 0 | 0 | 0.835 |  |  | открыт | открыт | 0 | Шаталово 35/6 | 2.5+2.5 | 5 | 1.79 | 0.835 | 0 | 0 | 0.835 |  | открыт | открыт |  |  |  | Смоленская область | Смоленскэнерго | Южный участок СПС УВС | Смол.обл. Починковский р-н п.Шаталово
Панская 35/10 | 1980 | 12.6 | 1.03 | 5.7883 | 0.006 | 0 | 5.7865 |  |  | открыт | открыт | 0 | Панская 35/10 | 6.3+6.3 | 12.6 | 1.03 | 5.7883 | 0.021 | 0 | 5.782 |  | открыт | открыт |  |  |  | Смоленская область | Смоленскэнерго | Южный участок СПС УВС | Смол.обл. Починковский р-н д.Панская
Стодолище 110/35/10 | 1973 | 12.6 | 3.14 | 4.3152 | 0.55452 | 0.00045 | 4.0141 |  |  | открыт | открыт | 0 | Стодолище 110/35/10 | 6.3+6.3 | 12.6 | 3.14 | 4.3152 | 0.42702 | 0.27745 | 3.9313 |  | открыт | открыт |  |  |  | Смоленская область | Смоленскэнерго | Южный участок СПС УВС | Смол.обл. Починковский р-н п.Стодолище
Белик 35/10 | 1980 | 5 | 0.23 | 2.5541 | 0.045 | 0 | 2.5406 |  |  | открыт | открыт | 0 | Белик 35/10 | 2.5+2.5 | 5 | 0.23 | 2.5541 | 0.045 | 0 | 2.5406 |  | открыт | открыт |  |  |  | Смоленская область | Смоленскэнерго | Южный участок СПС УВС | Смол.обл. Починковский р-н д.Белик
Первомайская 35/10 | 1974 | 8 | 0.7 | 3.5747 | 3e-05 | 0 | 3.5747 |  |  | открыт | открыт | 0 | Первомайская 35/10 | 4+4 | 8 | 0.7 | 3.5747 | 3e-05 | 0 | 3.5747 |  | открыт | открыт |  |  |  | Смоленская область | Смоленскэнерго | Южный участок СПС УВС | Смол.обл. Шумячский р-н п.Первомайский
Васьково 110/35/10 | 1986 | 12.6 | 3.04 | 5.6085 | 0.07825 | 9e-05 | 5.5193 |  |  | открыт | открыт | 0 | Васьково 110/35/10 | 6.3+6.3 | 12.6 | 3.04 | 5.6085 | 0.06 | 0.11809 | 5.4234 |  | открыт | открыт |  |  |  | Смоленская область | Смоленскэнерго | Южный участок СПС УВС | Смол.обл. Починковский р-н д.Васьково
Стригино 35/10 | 1974 | 5 | 0.9 | 2.255 | 0 | 0 | 2.255 |  |  | открыт | открыт | 0 | Стригино 35/10 | 2.5+2.5 | 5 | 0.9 | 2.255 | 0 | 0.022 | 2.2439 |  | открыт | открыт |  |  |  | Смоленская область | Смоленскэнерго | Южный участок СПС УВС | Смол.обл. Починковский р-н с.Стригино
Коминтерн 35/10 | 1975 | 5 | 1.41 | 1.933 | 0.03 | 0 | 1.924 |  |  | открыт | открыт | 0 | Коминтерн 35/10 | 2.5+2.5 | 5 | 1.41 | 1.933 | 0.015 | 0.015 | 1.9234 |  | открыт | открыт |  |  |  | Смоленская область | Смоленскэнерго | Южный участок СПС УВС | Смол.обл. Починковский р-н д.Мачулы
Монастырщина 110/35/10 | 1977 | 20 | 3.95 | 7.22 | 0.2745 | 0 | 7.0999 |  |  | открыт | открыт | 0 | Монастырщина 110/35/10 | 10+10 | 20 | 3.95 | 7.22 | 0.2815 | 0.027 | 7.0834 |  | открыт | открыт |  |  |  | Смоленская область | Смоленскэнерго | Южный участок СПС УВС | Смол.обл. Монастырщинский р-н п.Монастырщина
Н.Михайлов 35/10 | 1979 | 8 | 0.68 | 3.6164 | 0.019 | 0 | 3.6107 |  |  | открыт | открыт | 0 | Н.Михайлов 35/10 | 4+4 | 8 | 0.68 | 3.6164 | 0.026 | 0 | 3.6086 |  | открыт | открыт |  |  |  | Смоленская область | Смоленскэнерго | Южный участок СПС УВС | Смол.обл. Монастырщинский р-н с.Новомихайловское
Татарск 35/10 | 1967 | 7.2 | 0.59 | 3.0352 | 0 | 0 | 3.0352 |  |  | открыт | открыт | 0 | Татарск 35/10 | 4+3.2 | 7.2 | 0.59 | 3.0352 | 0 | 0 | 3.0352 |  | открыт | открыт |  |  |  | Смоленская область | Смоленскэнерго | Южный участок СПС УВС | Смол.обл. Монастырщинский р-н п.Татарск
Турки 35/10 | 1986 | 3.2 | 0.2 | 1.553 | 0.06 | 0 | 1.526 |  |  | открыт | открыт | 0 | Турки 35/10 | 1.6+1.6 | 3.2 | 0.2 | 1.553 | 0.06 | 0 | 1.526 |  | открыт | открыт |  |  |  | Смоленская область | Смоленскэнерго | Южный участок СПС УВС | Смол.обл. Монастырщинский р-н д.Турки
Сож 35/10 | 1980 | 6.5 | 0.52 | 2.5691 | 0.036 | 0 | 2.5583 |  |  | открыт | открыт | 0 | Сож 35/10 | 2.5+4 | 6.5 | 0.52 | 2.5691 | 0.027 | 0.024 | 2.5529 |  | открыт | открыт |  |  |  | Смоленская область | Смоленскэнерго | Южный участок СПС УВС | Смол.обл. Починковский р-н д. Акулинки
Хиславичи 110/35/10 | 1979 | 32 | 3.43 | 14.1866 | 0.35901 | 0.006 | 13.9129 |  |  | открыт | открыт | 0 | Хиславичи 110/35/10 | 16+16 | 32 | 3.43 | 14.1866 | 0.35242 | 0.033 | 13.9025 |  | открыт | открыт |  |  |  | Смоленская область | Смоленскэнерго | Южный участок СПС УВС | Смол.обл. Хиславичский р-н п.Хиславичи
Городище 35/10 | 1965 | 4.3 | 0.57 | 1.6888 | 0.014 | 0 | 1.6846 |  |  | открыт | открыт | 0 | Городище 35/10 | 1.8+2.5 | 4.3 | 0.57 | 1.6888 | 0.014 | 0 | 1.6846 |  | открыт | открыт |  |  |  | Смоленская область | Смоленскэнерго | Южный участок СПС УВС | Смол.обл. Хиславичский р-н с.Городище
Комаровка 35/10 | 1975 | 8 | 0.29 | 3.9743 | 0 | 0 | 3.9743 |  |  | открыт | открыт | 0 | Комаровка 35/10 | 4+4 | 8 | 0.29 | 3.9743 | 0 | 0 | 3.9743 |  | открыт | открыт |  |  |  | Смоленская область | Смоленскэнерго | Южный участок СПС УВС | Смол.обл. Хиславичский р-н д. Комаровка
Черепово 35/10 | 1982 | 5 | 0.15 | 2.6189 | 0 | 0.012 | 2.6149 |  |  | открыт | открыт | 0 | Черепово 35/10 | 2.5+2.5 | 5 | 0.15 | 2.6189 | 0.015 | 0.012 | 2.6104 |  | открыт | открыт |  |  |  | Смоленская область | Смоленскэнерго | Южный участок СПС УВС | Смол.обл. Хиславичский р-н с.Черепово
Студенец 35/10 | 1974 | 4.1 | 0.38 | 1.6589 | 3e-05 | 0 | 1.6589 |  |  | открыт | открыт | 0 | Студенец 35/10 | 1.6+2.5 | 4.1 | 0.38 | 1.6589 | 0.01203 | 0 | 1.6553 |  | открыт | открыт |  |  |  | Смоленская область | Смоленскэнерго | Южный участок СПС УВС | Смол.обл. Шумячский р-н с.Студенец
Шумячи 110/35/10 | 1979 | 20 | 4.49 | 8.5703 | 0.10653 | 0.0015 | 8.5226 |  |  | открыт | открыт | 0 | Шумячи 110/35/10 | 10+10 | 20 | 4.49 | 8.5703 | 0.03903 | 0.084 | 8.5116 |  | открыт | открыт |  |  |  | Смоленская область | Смоленскэнерго | Южный участок СПС УВС | Смол.обл. Шумячский р-н п.Шумячи
Ершичи 110/35/10 | 1979 | 20 | 3.09 | 8.2 | 0.0777 | 0.005 | 8.1624 |  |  | открыт | открыт | 0 | Ершичи 110/35/10 | 10+10 | 20 | 3.09 | 8.2 | 0.0825 | 0.0327 | 8.1495 |  | открыт | открыт |  |  |  | Смоленская область | Смоленскэнерго | Южный участок СПС УВС | Смол.обл.Ершичский р-н п.Ершичи
Рухань 35/10 | 1975 | 5 | 0.36 | 2.4176 | 0 | 0 | 2.4176 |  |  | открыт | открыт | 0 | Рухань 35/10 | 2.5+2.5 | 5 | 0.36 | 2.4176 | 0 | 0 | 2.4176 |  | открыт | открыт |  |  |  | Смоленская область | Смоленскэнерго | Южный участок СПС УВС | Смол.обл.Ершичский р-н д.Рухань
Вязьма 1 110/35/10 | 2018 | 126 | 40.72 | 37.6 | 3.4405 | 0.0375 | 35.4114 |  |  | открыт | открыт | 0 | Вязьма 1 110/35/10 | 63+63 | 126 | 40.72 | 37.6 | 5.2954 | 0.5913 | 33.7433 |  | открыт | открыт |  |  |  | Смоленская область | Смоленскэнерго | Восточный участок СПС УВС | Смол.обл.Вяземский р-н
Вязьма-Брянская 35/10 | 1995 | 12.6 | 2.45 | 4.2526 | 0.078 | 0 | 4.2292 |  |  | открыт | открыт | 0 | Вязьма-Брянская 35/10 | 6.3+6.3 | 12.6 | 2.45 | 4.2526 | 0.078 | 0.038 | 4.2164 |  | открыт | открыт |  |  |  | Смоленская область | Смоленскэнерго | Восточный участок СПС УВС | Смол.обл.Вяземский р-н пос.Вязьма-Брянская
Хмелита 35/10 | 1982 | 4.1 | 0.48 | 1.4026 | 0.13 | 0.015 | 1.3436 |  |  | открыт | открыт | 0 | Хмелита 35/10 | 1.6+2.5 | 4.1 | 0.48 | 1.4026 | 0.119 | 0.038 | 1.3391 |  | открыт | открыт |  |  |  | Смоленская область | Смоленскэнерго | Восточный участок СПС УВС | Смол.обл.Вяземский р-н пос.Хмелита
Исаково 35/10 | 1977 | 6.5 | 0.52 | 2.5719 | 0.015 | 0 | 2.5674 |  |  | открыт | открыт | 0 | Исаково 35/10 | 2.5+4 | 6.5 | 0.52 | 2.5719 | 0.032 | 0.008 | 2.5596 |  | открыт | открыт |  |  |  | Смоленская область | Смоленскэнерго | Восточный участок СПС УВС | Смол.обл.Вяземский р-н пос.Исаково
Ризское 35/10 | 1973 | 5 | 0.83 | 2.0268 | 0.197 | 0.015 | 1.9476 |  |  | открыт | открыт | 0 | Ризское 35/10 | 2.5+2.5 | 5 | 0.83 | 2.0268 | 0.172 | 0.045 | 1.9445 |  | открыт | открыт |  |  |  | Смоленская область | Смоленскэнерго | Восточный участок СПС УВС | Смол.обл.Вяземский р-н
Березка 35/10 | 1977 | 8 | 1.42 | 3.1344 | 0.127 | 0.015 | 3.0867 |  |  | открыт | открыт | 0 | Березка 35/10 | 4+4 | 8 | 1.42 | 3.1344 | 0.134 | 0.053 | 3.0718 |  | открыт | открыт |  |  |  | Смоленская область | Смоленскэнерго | Восточный участок СПС УВС | Смол.обл.Вяземский р-н
Шиманово 35/10 | 1980 | 5.8 | 0.31 | 1.8696 | 0.05 | 0 | 1.8471 |  |  | открыт | открыт | 0 | Шиманово 35/10 | 1.8+4 | 5.8 | 0.31 | 1.8696 | 0.072 | 0 | 1.8405 |  | открыт | открыт |  |  |  | Смоленская область | Смоленскэнерго | Восточный участок СПС УВС | Смол.обл.Вяземский р-н
Кайдаково 35/10 | 1985 | 8 | 1.39 | 3.0902 | 0.046 | 0 | 3.0764 |  |  | открыт | открыт | 0 | Кайдаково 35/10 | 4+4 | 8 | 1.39 | 3.0902 | 0.03125 | 0.016 | 3.0754 |  | открыт | открыт |  |  |  | Смоленская область | Смоленскэнерго | Восточный участок СПС УВС | Смол.обл.Вяземский р-н
Мелькомбинат 35/10 | 1974 | 20 | 12.24 | 1.584 | 0.778 | 0 | 1.2726 |  |  | открыт | открыт | 0 | Мелькомбинат 35/10 | 10+10 | 20 | 12.24 | 1.584 | 0.746 | 0.207 | 1.1907 |  | открыт | открыт |  |  |  | Смоленская область | Смоленскэнерго | Восточный участок СПС УВС | Смол.обл.Вяземский р-н
Кикино 35/10 | 1987 | 5 | 0.66 | 2.2416 | 0.285 | 0 | 2.12 |  |  | открыт | открыт | 0 | Кикино 35/10 | 2.5+2.5 | 5 | 0.66 | 2.2416 | 0.297 | 0 | 2.1164 |  | открыт | открыт |  |  |  | Смоленская область | Смоленскэнерго | Восточный участок СПС УВС | Смол.обл.Темкинский р-н дер.Кикино
Вязьма 2 110/10 | 1986 | 32 | 15.88 | 4.7939 | 0.153 | 0 | 4.7444 |  |  | открыт | открыт | 0 | Вязьма 2 110/10 | 16+16 | 32 | 15.88 | 4.7939 | 0.2645 | 0.101 | 4.6609 |  | открыт | открыт |  |  |  | Смоленская область | Смоленскэнерго | Восточный участок СПС УВС | г.Вязьма ул.Репина
Туманово 110/35/10 | 1978 | 12.6 | 2.24 | 5.2036 | 0.3485 | 0.035 | 4.9713 |  |  | открыт | открыт | 0 | Туманово 110/35/10 | 6.3+6.3 | 12.6 | 2.24 | 5.2036 | 0.3965 | 0.117 | 4.9088 |  | открыт | открыт |  |  |  | Смоленская область | Смоленскэнерго | Восточный участок СПС УВС | Смол.обл.Вяземский р-н п.Туманово
Россия 110/35/10 | 1975 | 26 | 2.12 | 10.43 | 3.01 | 0.023 | 8.1085 |  |  | открыт | открыт | 0 | Россия 110/35/10 | 10+16 | 26 | 2.12 | 10.4349 | 2.88 | 0.207 | 8.0711 |  | открыт | открыт |  |  |  | Смоленская область | Смоленскэнерго | Восточный участок СПС УВС | Смол.обл.Вяземский р-н ст.Семлево
Семлево 35/10 | 1974 | 6.5 | 1.21 | 1.7388 | 0.02203 | 0 | 1.7322 |  |  | открыт | открыт | 0 | Семлево 35/10 | 2.5+4 | 6.5 | 1.21 | 1.7388 | 0.05603 | 0 | 1.722 |  | открыт | открыт |  |  |  | Смоленская область | Смоленскэнерго | Восточный участок СПС УВС | Смол.обл.Вяземский р-н с.Семлево
Артемово 35/10 | 1988 | 5 | 0.24 | 2.5779 | 0 | 0 | 2.5779 |  |  | открыт | открыт | 0 | Артемово 35/10 | 2.5+2.5 | 5 | 0.24 | 2.5779 | 0 | 0 | 2.5779 |  | открыт | открыт |  |  |  | Смоленская область | Смоленскэнерго | Восточный участок СПС УВС | Смол.обл.Вяземский р-н дер.Артемово
Гагарин 110/35/10 | 1975 | 50 | 16.95 | 17.8342 | 1.2368 | 0.164 | 16.9955 |  |  | открыт | открыт | 0 | Гагарин 110/35/10 | 25+25 | 50 | 16.95 | 17.8342 | 1.4442 | 0.7095 | 16.5232 |  | открыт | открыт |  |  |  | Смоленская область | Смоленскэнерго | Восточный участок СПС УВС | Смол.обл. Гагаринский р-н, г. Гагарин
Родоманово 35/10 | 1981 | 8 | 1.14 | 3.3678 | 0.037 | 0.015 | 3.3516 |  |  | открыт | открыт | 0 | Родоманово 35/10 | 4+4 | 8 | 1.14 | 3.3678 | 0.044 | 0.023 | 3.3468 |  | открыт | открыт |  |  |  | Смоленская область | Смоленскэнерго | Восточный участок СПС УВС | Смол.обл.Гагаринский р-н дер.Родоманово
Клушино 35/10 | 1975 | 8 | 0.85 | 3.7451 | 0.09 | 0.06 | 3.6979 |  |  | открыт | открыт | 0 | Клушино 35/10 | 4+4 | 8 | 0.85 | 3.7451 | 0.213 | 0.093 | 3.6349 |  | открыт | открыт |  |  |  | Смоленская область | Смоленскэнерго | Восточный участок СПС УВС | Смол.обл.Гагаринский р-н дер. Клушино
Ивино 35/10 | 1977 | 3.2 | 0.19 | 1.5144 | 0 | 0 | 1.5144 |  |  | открыт | открыт | 0 | Ивино 35/10 | 1.6+1.6 | 3.2 | 0.19 | 1.5144 | 0 | 0 | 1.5144 |  | открыт | открыт |  |  |  | Смоленская область | Смоленскэнерго | Восточный участок СПС УВС | Смол.обл.Гагаринский р-н дер. Ивино
Карманово 35/10 | 1987 | 8 | 3.32 | 1.9925 | 0.763 | 0.008 | 1.6109 |  |  | открыт | открыт | 0 | Карманово 35/10 | 4+4 | 8 | 3.32 | 1.9925 | 0.637 | 0.262 | 1.5631 |  | открыт | открыт |  |  |  | Смоленская область | Смоленскэнерго | Восточный участок СПС УВС | Смол.обл.Гагаринский р-н, д. Карманово
Сверчково 35/10 | 1984 | 5 | 1.84 | 1.6702 | 0.563 | 0 | 1.4211 |  |  | открыт | открыт | 0 | Сверчково 35/10 | 2.5+2.5 | 5 | 1.84 | 1.6702 | 0.491 | 0.08 | 1.4127 |  | открыт | открыт |  |  |  | Смоленская область | Смоленскэнерго | Восточный участок СПС УВС | Смол.обл.Гагаринский р-н пос.Сверчково
Лесная 35/10 | 1988 | 8 | 1.13 | 3.07 | 0 | 0 | 3.07 |  |  | открыт | открыт | 0 | Лесная 35/10 | 4+4 | 8 | 1.13 | 3.07 | 0 | 0 | 3.07 |  | открыт | открыт |  |  |  | Смоленская область | Смоленскэнерго | Восточный участок СПС УВС | Смол.обл.Гагаринский р-н дер.Ашково
Тесово 35/10 | 1979 | 4.1 | 0.45 | 1.3422 | 0.0495 | 0 | 1.3239 |  |  | открыт | открыт | 0 | Тесово 35/10 | 1.6+2.5 | 4.1 | 0.45 | 1.3422 | 0.045 | 0.015 | 1.3202 |  | открыт | открыт |  |  |  | Смоленская область | Смоленскэнерго | Восточный участок СПС УВС | Смол.обл.Новодугинский р-н
Светотехника 110/10 | 1982 | 32 | 5.81 | 12.806 | 0.089 | 0 | 12.7793 |  |  | открыт | открыт | 0 | Светотехника 110/10 | 16+16 | 32 | 5.81 | 12.806 | 0.071 | 0.024 | 12.7767 |  | открыт | открыт |  |  |  | Смоленская область | Смоленскэнерго | Восточный участок СПС УВС | Смол.обл. Гагаринский р-н, г. Гагарин
Мишино 110/35/10 | 1988 | 20 | 3.9 | 9.7029 | 0.80375 | 0.03525 | 9.0228 |  |  | открыт | открыт | 0 | Мишино 110/35/10 | 10+10 | 20 | 3.9 | 9.7029 | 0.6265 | 0.299 | 9.0483 |  | открыт | открыт |  |  |  | Смоленская область | Смоленскэнерго | Восточный участок СПС УВС | Смол.обл.Гагаринский р-н дер. Мишино
Никольское 35/10 | 1972 | 12.6 | 1.73 | 5.6405 | 0.21 | 0.015 | 5.4974 |  |  | открыт | открыт | 0 | Никольское 35/10 | 6.3+6.3 | 12.6 | 1.73 | 5.6405 | 0.045 | 0.03 | 5.6168 |  | открыт | открыт |  |  |  | Смоленская область | Смоленскэнерго | Восточный участок СПС УВС | Смол.обл.Гагаринский р-н дер. Никольское
Бекрино 35/10 | 1976 | 5 | 0.85 | 1.8944 | 0.1565 | 0.0245 | 1.8362 |  |  | открыт | открыт | 0 | Бекрино 35/10 | 2.5+2.5 | 5 | 0.85 | 1.8944 | 0.156 | 0.082 | 1.8169 |  | открыт | открыт |  |  |  | Смоленская область | Смоленскэнерго | Восточный участок СПС УВС | Смол.обл.Темкинский р-н дер.Бекрино
Трубная 110/10 | 1985 | 50 | 5.18 | 21.6161 | 0.787 | 0.008 | 21.2814 |  |  | открыт | открыт | 0 | Трубная 110/10 | 25+25 | 50 | 5.18 | 21.6161 | 0.685 | 0.241 | 21.216 |  | открыт | открыт |  |  |  | Смоленская область | Смоленскэнерго | Восточный участок СПС УВС | Смол.обл. Гагаринский р-н, г. Гагарин
Темкино 110/35/10 | 1978 | 20 | 4.11 | 7.8693 | 0.86045 | 0.01225 | 7.4853 |  |  | открыт | открыт | 0 | Темкино 110/35/10 | 10+10 | 20 | 4.11 | 7.8693 | 0.8347 | 0.29 | 7.3506 |  | открыт | открыт |  |  |  | Смоленская область | Смоленскэнерго | Восточный участок СПС УВС | Смол.обл.Темкинский р-н пос.Темкино ул.Энегетиков д.10
Нарытка 35/10 | 1978 | 5 | 0.22 | 2.4592 | 0.018 | 0 | 2.4511 |  |  | открыт | открыт | 0 | Нарытка 35/10 | 2.5+2.5 | 5 | 0.22 | 2.4592 | 0.018 | 0 | 2.4511 |  | открыт | открыт |  |  |  | Смоленская область | Смоленскэнерго | Восточный участок СПС УВС | Смол.обл.Темкинский р-н дер.Нарытка
Новодугино 110/35/10 | 1962 | 20 | 4.95 | 7.4706 | 0.43285 | 0.015 | 7.1902 |  |  | открыт | открыт | 0 | Новодугино 110/35/10 | 10+10 | 20 | 4.95 | 7.4706 | 0.33937 | 0.21 | 7.0513 |  | открыт | открыт |  |  |  | Смоленская область | Смоленскэнерго | Восточный участок СПС УВС | Смол.обл.Новодугинский р-н с. Новодоугино
Высокое 35/10 | 1976 | 5.6 | 0.82 | 1.039 | 0.171 | 0 | 0.9652 |  |  | открыт | открыт | 0 | Высокое 35/10 | 1.6+4 | 5.6 | 0.82 | 1.039 | 0.1605 | 0.0105 | 0.96481 |  | открыт | открыт |  |  |  | Смоленская область | Смоленскэнерго | Восточный участок СПС УВС | Смол.обл.Новодугинский р-н с. Высокое
Хотьково 35/10 | 1973 | 8 | 0.66 | 3.6177 | 0.0612 | 0.015 | 3.5915 |  |  | открыт | открыт | 0 | Хотьково 35/10 | 4+4 | 8 | 0.66 | 3.6177 | 0.06174 | 0.165 | 3.4565 |  | открыт | открыт |  |  |  | Смоленская область | Смоленскэнерго | Восточный участок СПС УВС | Смол.обл.Сычевский р-н д. Хотьково
Липецы 35/10 | 1989 | 5 | 0.49 | 2.2512 | 0 | 0 | 2.2512 |  |  | открыт | открыт | 0 | Липецы 35/10 | 2.5+2.5 | 5 | 0.49 | 2.2512 | 0.07 | 0 | 2.2197 |  | открыт | открыт |  |  |  | Смоленская область | Смоленскэнерго | Восточный участок СПС УВС | Смол.обл.Новодугинский р-н дер.Липецы
Нахимовская 35/10 | 1974 | 3.2 | 0.62 | 1.5982 | 0 | 0 | 1.5982 |  |  | открыт | открыт | 0 | Нахимовская 35/10 | 1.6+1.6 | 3.2 | 0.62 | 1.5982 | 0.026 | 0 | 1.5904 |  | открыт | открыт |  |  |  | Смоленская область | Смоленскэнерго | Центральный участок СПС УВС | Смол.обл. Холм-Жирковский р-н дер.Каменец
Сычевка 110/35/10 | 1971 | 41 | 8.15 | 9.4193 | 0.6912 | 0.0225 | 9.1072 |  |  | открыт | открыт | 0 | Сычевка 110/35/10 | 16+25 | 41 | 8.15 | 9.4193 | 0.57295 | 0.3021 | 8.9339 |  | открыт | открыт |  |  |  | Смоленская область | Смоленскэнерго | Восточный участок СПС УВС | Смол.обл.Сычевский р-н дер.Малое Яковцево
Сутормино 35/10 | 1976 | 6.5 | 0.27 | 2.3837 | 0.03 | 0 | 2.3747 |  |  | открыт | открыт | 0 | Сутормино 35/10 | 2.5+4 | 6.5 | 0.27 | 2.3837 | 0.03108 | 0 | 2.3744 |  | открыт | открыт |  |  |  | Смоленская область | Смоленскэнерго | Восточный участок СПС УВС | Смол.обл.Сычевский р-н
Караваево 35/10 | 1971 | 8 | 0.83 | 3.7881 | 0 | 0 | 3.7881 |  |  | открыт | открыт | 0 | Караваево 35/10 | 4+4 | 8 | 0.83 | 3.7881 | 0.015 | 0.015 | 3.7786 |  | открыт | открыт |  |  |  | Смоленская область | Смоленскэнерго | Восточный участок СПС УВС | Смол.обл.Сычевский р-н д. Караваево
Лукино 35/10 | 1981 | 6.5 | 1.82 | 1.91 | 0.057 | 0 | 1.8929 |  |  | открыт | открыт | 0 | Лукино 35/10 | 2.5+4 | 6.5 | 1.82 | 1.91 | 0.057 | 0 | 1.8929 |  | открыт | открыт |  |  |  | Смоленская область | Смоленскэнерго | Восточный участок СПС УВС | Смол.обл.Сычевский р-н д. Лукино
Субботники 110/10 | 1994 | 12.6 | 0.57 | 6.244 | 0.201 | 0 | 6.1837 |  |  | открыт | открыт | 0 | Субботники 110/10 | 6.3+6.3 | 12.6 | 0.57 | 6.244 | 0.063 | 0.024 | 6.2171 |  | открыт | открыт |  |  |  | Смоленская область | Смоленскэнерго | Восточный участок СПС УВС | Смол.обл.Сычевский р-н дер.Субботники
Угра 110/10 | 1984 | 12.6 | 3.25 | 4.1097 | 0.58602 | 0 | 3.8004 |  |  | открыт | открыт | 0 | Угра 110/10 | 6.3+6.3 | 12.6 | 3.25 | 4.1097 | 0.602 | 0.046266 | 3.78 |  | открыт | открыт |  |  |  | Смоленская область | Смоленскэнерго | Восточный участок СПС УВС | Смол.обл.Угранский р-н п. Угра
Знаменка 110/35/10 | 1989 | 20 | 3.95 | 8.9795 | 2.3723 | 0.0345 | 7.2358 |  |  | открыт | открыт | 0 | Знаменка 110/35/10 | 10+10 | 20 | 3.95 | 8.9795 | 0.36038 | 2.1147 | 7.0109 |  | открыт | открыт |  |  |  | Смоленская область | Смоленскэнерго | Восточный участок СПС УВС | Смол.обл.Угранский р-н д. Знаменка
Лосьмино 35/10 | 1973 | 5 | 0.36 | 2.5371 | 0.037 | 0.0225 | 2.5184 |  |  | открыт | открыт | 0 | Лосьмино 35/10 | 2.5+2.5 | 5 | 0.36 | 2.5371 | 0.03375 | 0.0375 | 2.5143 |  | открыт | открыт |  |  |  | Смоленская область | Смоленскэнерго | Восточный участок СПС УВС | Смол.обл.Вяземский р-н д. Лосьмино
Всходы 110/35/10 | 1970 | 12.6 | 1.11 | 5.9573 | 0.2625 | 0 | 5.7985 |  |  | открыт | открыт | 0 | Всходы 110/35/10 | 6.3+6.3 | 12.6 | 1.11 | 5.9573 | 0.22 | 0.0425 | 5.7957 |  | открыт | открыт |  |  |  | Смоленская область | Смоленскэнерго | Восточный участок СПС УВС | Смол.обл.Угранский р-н д. Всходы
Ельня-1 110/10 | 1996 | 20 | 0.98 | 9.71 | 0 | 0 | 9.63 |  |  | открыт | открыт | 0 | Ельня-1 110/10 | 10+10 | 20 | 0.98 | 9.7058 | 0 | 0 | 9.6286 |  | открыт | открыт |  |  |  | Смоленская область | Смоленскэнерго | Центральный участок СПС УВС | Смол.обл. Ельнинский р-н
ПС 110/35/6 Тамбовская №2 | 1962/2009 | 65 | 23.5543 | 2.6957 | 0 | 0 | 2.4106 |  |  | открыт | открыт | 0 | ПС 110/35/6 Тамбовская №2 | 40+25 | 65 | 23.5543 | 2.6957 | 0 | 0 | 2.3817 |  | открыт | открыт |  |  |  | Тамбовская область | Тамбовэнерго | ТУСП | г.Тамбов
ПС 110/6 Тамбовская №3 | 1958 | 50 | 13.878 | 12.372 | 0.55418 | 0 | 11.7494 |  |  | открыт | открыт | 0 | ПС 110/6 Тамбовская №3 | 25+25 | 50 | 13.878 | 12.372 | 0.55418 | 0 | 11.7494 |  | открыт | открыт |  |  |  | Тамбовская область | Тамбовэнерго | ТУСП | г.Тамбов
ПС 110/6 Тамбовская №5 | 1967/2008 | 50 | 14.5747 | 12.1753 | 1.595 | 0.10566 | 10.2644 |  |  | открыт | открыт | 0 | ПС 110/6 Тамбовская №5 | 25+25 | 50 | 14.5747 | 12.1753 | 1.4821 | 0.12874 | 10.3654 |  | открыт | открыт |  |  |  | Тамбовская область | Тамбовэнерго | ТУСП | г.Тамбов
ПС 110/6 Тамбовская №7 | 1983 | 50 | 18.504 | 7.746 | 0 | 0 | 7.746 |  |  | открыт | открыт | 0 | ПС 110/6 Тамбовская №7 | 25+25 | 50 | 18.504 | 7.746 | 0 | 0 | 7.746 |  | открыт | открыт |  |  |  | Тамбовская область | Тамбовэнерго | ТУСП | г.Тамбов
ПС 110/35/6 Пигмент | 1985 | 126 | 29.5764 | 38.3925 | 0 | 0 | 38.355 |  |  | открыт | открыт | 0 | ПС 110/35/6 Пигмент | 63+63 | 126 | 29.5764 | 38.3723 | 0 | 0 | 38.3457 |  | открыт | открыт |  |  |  | Тамбовская область | Тамбовэнерго | ТУСП | г.Тамбов
ПС 110/6 Тамбовская №8 | 1992/2009 | 80 | 21.6652 | 21.3348 | 4.4173 | 0.00552 | 16.3653 |  |  | открыт | открыт | 0 | ПС 110/6 Тамбовская №8 | 40+40 | 80 | 21.6652 | 21.3348 | 4.3724 | 0.2676 | 16.1213 |  | открыт | открыт |  |  |  | Тамбовская область | Тамбовэнерго | ТУСП | г.Тамбов
ПС 110/35/6 Малиновская | 1976 | 80 | 18.2962 | 23.7038 | 0 | 0 | 23.1385 |  |  | открыт | открыт | 0 | ПС 110/35/6 Малиновская | 40+40 | 80 | 18.2962 | 23.7038 | 0 | 0 | 23.3756 |  | открыт | открыт |  |  |  | Тамбовская область | Тамбовэнерго | ТУСП | п Дружба
ПС 110/35/10 Тамбовская №6 | 1979/2010 | 32 | 11.5829 | 6.4171 | 0.9553 | 0.0192 | 5.2892 |  |  | открыт | открыт | 0 | ПС 110/35/10 Тамбовская №6 | 16+16 | 32 | 11.5829 | 6.4171 | 0.85132 | 0.16523 | 5.2439 |  | открыт | открыт |  |  |  | Тамбовская область | Тамбовэнерго | ТУСП | г.Тамбов
ПС 110/10 Н.Лядинская | 1962/2008 | 16.3 | 5.4557 | 1.1593 | 0.12615 | 0 | 1.0175 |  |  | открыт | открыт | 0 | ПС 110/10 Н.Лядинская | 10+6.3 | 16.3 | 5.4557 | 1.1593 | 0.23523 | 0.02868 | 0.86276 |  | открыт | открыт |  |  |  | Тамбовская область | Тамбовэнерго | ТУСП | Новая Ляда
ПС 110/35/10 Комсомольская | 1974 | 20 | 9.2428 | 3.5532 | 0.31915 | 0.0024 | 3.4173 |  |  | открыт | открыт | 0 | ПС 110/35/10 Комсомольская | 10+10 | 20 | 9.2428 | 4.0459 | 0.31843 | 0.0576 | 3.2707 |  | открыт | открыт |  |  |  | Тамбовская область | Тамбовэнерго | ТУСП | п Совхоза Комсомолец
ПС 110/10 М.Талинская | 1981 | 10 | 1.2601 | 9.2399 | 0.04352 | 0 | 9.191 |  |  | открыт | открыт | 0 | ПС 110/10 М.Талинская | 10 | 10 | 1.2601 | 9.2399 | 0.05192 | 0.03408 | 9.1432 |  | открыт | открыт |  |  |  | Тамбовская область | Тамбовэнерго | ТУСП | М.Талинская
ПС 110/35/10 Промышленная | 1983 | 80 | 26.2577 | 17.979 | 1.6369 | 0.00552 | 13.4372 |  |  | открыт | открыт | 0 | ПС 110/35/10 Промышленная | 40+40 | 80 | 26.2577 | 15.7423 | 1.5954 | 0.079562 | 13.3442 |  | открыт | открыт |  |  |  | Тамбовская область | Тамбовэнерго | ТУСП | п Строитель
ПС 110/35/10 Арженская | 1962 | 20 | 3.1754 | 7.334 | 0.96 | 0 | 4.9263 |  |  | открыт | открыт | 0 | ПС 110/35/10 Арженская | 10+10 | 20 | 3.1754 | 7.3656 | 0.96 | 0 | 4.9141 |  | открыт | открыт |  |  |  | Тамбовская область | Тамбовэнерго | ТУСП | г Рассказово
ПС 110/10 Телешовская | 1974 | 5 | 0.48407 | 2.1409 | 0.00276 | 0 | 2.1378 |  |  | открыт | открыт | 0 | ПС 110/10 Телешовская | 2.5+2.5 | 5 | 0.48407 | 2.1409 | 0.00036 | 0.00288 | 2.1373 |  | открыт | открыт |  |  |  | Тамбовская область | Тамбовэнерго | ТУСП | с Телешовка
ПС 110/6 Октябрь | 1971 | 50 | 9.0079 | 17.2421 | 0 | 0 | 17.2421 |  |  | открыт | открыт | 0 | ПС 110/6 Октябрь | 25+25 | 50 | 9.0079 | 17.2421 | 0 | 0 | 17.2421 |  | открыт | открыт |  |  |  | Тамбовская область | Тамбовэнерго | ТУСП | г.Тамбов
ПС 110/10 Спасская | 1974 | 12.6 | 3.3904 | 3.2246 | 0.007696 | 0 | 3.216 |  |  | открыт | открыт | 0 | ПС 110/10 Спасская | 6.3+6.3 | 12.6 | 3.3904 | 3.2246 | 0.021136 | 0.0072 | 3.1928 |  | открыт | открыт |  |  |  | Тамбовская область | Тамбовэнерго | ТУСП | с Верхнеспасское
ПС 110/35/10 Кузьминская | 1973/2010 | 20 | 6.8878 | 3.6256 | 0.032096 | 0.0024 | 2.6235 |  |  | открыт | открыт | 0 | ПС 110/35/10 Кузьминская | 10+10 | 20 | 6.8878 | 3.6122 | 0.032096 | 0.0024 | 2.5747 |  | открыт | открыт |  |  |  | Тамбовская область | Тамбовэнерго | ТУСП | п Кузьминский
ПС 110/35/10 Сампурская | 1965 | 26 | 10.3373 | 0.53114 | 0.1044 | 0 | 0.38979 |  |  | открыт | открыт | 0 | ПС 110/35/10 Сампурская | 10+16 | 26 | 10.3373 | 0.62019 | 0.0036 | 0.054 | 0.35379 |  | открыт | открыт |  |  |  | Тамбовская область | Тамбовэнерго | ТУСП | с Сампур
ПС 110/6 Кож.завод | 1984 | 20 | 1.8304 | 8.6696 | 0 | 0 | 8.6696 |  |  | открыт | открыт | 0 | ПС 110/6 Кож.завод | 10+10 | 20 | 1.8304 | 8.6696 | 0 | 0 | 8.6696 |  | открыт | открыт |  |  |  | Тамбовская область | Тамбовэнерго | ТУСП | г Рассказово
ПС 110/35/6 Рассказовская | 1960 | 45 | 16.1668 | 4.8332 | 0.01728 | 0.0324 | 3.788 |  |  | открыт | открыт | 0 | ПС 110/35/6 Рассказовская | 20+25 | 45 | 16.1668 | 4.8332 | 0.01584 | 0.06744 | 3.7503 |  | открыт | открыт |  |  |  | Тамбовская область | Тамбовэнерго | ТУСП | г Рассказово
ПС 110/35/10 Волчковская | 1962/2015 | 12.6 | 2.67 | 4.0198 | 0.00648 | 0 | 3.9615 |  |  | открыт | открыт | 0 | ПС 110/35/10 Волчковская | 6.3+6.3 | 12.6 | 2.67 | 3.9933 | 0.013872 | 0 | 3.9423 |  | открыт | открыт |  |  |  | Тамбовская область | Тамбовэнерго | МиУСП | д Лазово
ПС 110/35/10 Староюрьевская | 1971 | 16.3 | 3.74 | 2.875 | 0.15645 | 0 | 2.3298 |  |  | открыт | открыт | 0 | ПС 110/35/10 Староюрьевская | 10+6.3 | 16.3 | 3.74 | 2.875 | 0.15333 | 0.01116 | 2.3167 |  | открыт | открыт |  |  |  | Тамбовская область | Тамбовэнерго | МиУСП | с Староюрьево
ПС 110/35/10 Хмелевская | 1973 | 20 | 12.55 | 0.12916 | 0.01488 | 0.0036 | 0.032131 |  |  | открыт | открыт | 0 | ПС 110/35/10 Хмелевская | 10+10 | 20 | 12.55 | 0.17627 | 0.02496 | 0.1344 | -0.13272 |  | открыт | ЗАКРЫТ |  |  |  | Тамбовская область | Тамбовэнерго | МиУСП | с Старое Хмелевое
ПС 110/35/10 Хоботовская | 1967/2015 | 20 | 7.99 | 2.51 | 0.025236 | 0.0048 | 2.2121 |  |  | открыт | открыт | 0 | ПС 110/35/10 Хоботовская | 10+10 | 20 | 7.99 | 2.51 | 0.021156 | 0.012 | 2.207 |  | открыт | открыт |  |  |  | Тамбовская область | Тамбовэнерго | МиУСП | п Заводской
ПС 110/35/10 Никифоровская | 1987 | 26 | 6.8 | 3.7 | 0.10432 | 0 | 3.5611 |  |  | открыт | открыт | 0 | ПС 110/35/10 Никифоровская | 10+16 | 26 | 6.8 | 3.7 | 0.04 | 0.05424 | 3.568 |  | открыт | открыт |  |  |  | Тамбовская область | Тамбовэнерго | МиУСП | рп Дмитриевка
ПС 110/10 Н.Сеславинская | 1971 | 2.5 | 0.56 | 2.065 | 0.618 | 0 | 1.3706 |  |  | открыт | открыт | 0 | ПС 110/10 Н.Сеславинская | 2.5 | 2.5 | 0.56 | 2.065 | 0.618 | 0 | 1.3706 |  | открыт | открыт |  |  |  | Тамбовская область | Тамбовэнерго | МиУСП | с Новосеславино
ПС 110/10 Н.Архангельская | 1987 | 2.5 | 0.95 | 1.675 | 0 | 0 | 1.675 |  |  | открыт | открыт | 0 | ПС 110/10 Н.Архангельская | 2.5 | 2.5 | 0.95 | 1.675 | 0 | 0 | 1.675 |  | открыт | открыт |  |  |  | Тамбовская область | Тамбовэнерго | МиУСП | с Новоархангельское
ПС 110/10 Иловайская | 1983 | 5 | 1.32 | 1.453 | 0.3072 | 0 | 1.163 |  |  | открыт | открыт | 0 | ПС 110/10 Иловайская | 2.5+2.5 | 5 | 1.32 | 1.5082 | 0.3072 | 0 | 1.163 |  | открыт | открыт |  |  |  | Тамбовская область | Тамбовэнерго | МиУСП | с Старосеславино
ПС 110/35/10 Южная | 1986 | 16 | 10.37 | 6.43 | 1.6 | 0 | 5.4507 |  |  | открыт | открыт | 0 | ПС 110/35/10 Южная | 16 | 16 | 10.37 | 6.43 | 0 | 1.6 | 5.4507 |  | открыт | открыт |  |  |  | Тамбовская область | Тамбовэнерго | МиУСП | г. Мичуринск
ПС 110/27,5/6/10кВ Первомайская | 1964 | 63 | 26.49 | 6.585 | 0.46248 | 0.0036 | 6.0613 |  |  | открыт | открыт | 0 | ПС 110/27,5/6/10кВ Первомайская | 31.5+31.5 | 63 | 26.49 | 6.585 | 0.49148 | 0.05568 | 5.9702 |  | открыт | открыт |  |  |  | Тамбовская область | Тамбовэнерго | МиУСП | рп Первомайский
ПС 110/35/10 Сосновская | 1977 | 32 | 8.66 | 8.14 | 0.1008 | 0 | 7.9416 |  |  | открыт | открыт | 0 | ПС 110/35/10 Сосновская | 16+16 | 32 | 8.66 | 8.14 | 0.0492 | 0.05418 | 7.632 |  | открыт | открыт |  |  |  | Тамбовская область | Тамбовэнерго | МоУСП | рп Сосновка
ПС 110/35/10 Пичаевская | 1979 | 20 | 3.87 | 6.63 | 0 | 0 | 6.3146 |  |  | открыт | открыт | 0 | ПС 110/35/10 Пичаевская | 10+10 | 20 | 3.87 | 6.63 | 0 | 0 | 6.2368 |  | открыт | открыт |  |  |  | Тамбовская область | Тамбовэнерго | МоУСП | с Пичаево
ПС 110/35/10 Алгасовская | 1973 | 80 | 3.76 | 38.4745 | 0.0198 | 0 | 38.2998 |  |  | открыт | открыт | 0 | ПС 110/35/10 Алгасовская | 40+40 | 80 | 3.76 | 38.4069 | 0 | 0.0198 | 38.2614 |  | открыт | открыт |  |  |  | Тамбовская область | Тамбовэнерго | МоУСП | сАлгасово
ПС 110/35/6 Моршанская | 1996 | 65 | 12 | 14.25 | 0 | 0 | 13.968 |  |  | открыт | открыт | 0 | ПС 110/35/6 Моршанская | 40+25 | 65 | 12 | 14.25 | 0 | 0 | 13.96 |  | открыт | открыт |  |  |  | Тамбовская область | Тамбовэнерго | МоУСП | Г.Моршанск
ПС 110/35/6 Камвольная | 1972 | 41 | 9.7 | 7.1 | 0 | 0 | 7.0993 |  |  | открыт | открыт | 0 | ПС 110/35/6 Камвольная | 16+25 | 41 | 9.7 | 7.1 | 0 | 0 | 7.0409 |  | открыт | открыт |  |  |  | Тамбовская область | Тамбовэнерго | МоУСП | Г.Моршанск
ПС 110/35/10 Граждановская | 1965 | 20 | 4.13 | 6.37 | 0.1177 | 0 | 6.1484 |  |  | открыт | открыт | 0 | ПС 110/35/10 Граждановская | 10+10 | 20 | 4.13 | 6.3494 | 0.1357 | 0 | 6.1251 |  | открыт | открыт |  |  |  | Тамбовская область | Тамбовэнерго | МоУСП | с Граждановка
ПС 110/35/10 Нащекинская | 1979 | 20 | 2.85 | 7.748 | 0.00288 | 0.00024 | 7.6728 |  |  | открыт | открыт | 0 | ПС 110/35/10 Нащекинская | 10+10 | 20 | 2.85 | 7.7317 | 0.00624 | 0.0024 | 7.6675 |  | открыт | открыт |  |  |  | Тамбовская область | Тамбовэнерго | МоУСП | с Прибытки
ПС 110/10 Шачинская | 1988 | 2.5 | 0.21 | 2.415 | 0 | 0 | 2.415 |  |  | открыт | открыт | 0 | ПС 110/10 Шачинская | 2.5 | 2.5 | 0.21 | 2.415 | 0 | 0 | 2.415 |  | открыт | открыт |  |  |  | Тамбовская область | Тамбовэнерго | МоУСП | с Шача
ПС 110/35/10/6 Уваровская | 1977 | 42 | 8.05 | 8.75 | 0 | 0 | 8.5691 |  |  | открыт | открыт | 0 | ПС 110/35/10/6 Уваровская | 16+16+10 | 42 | 8.05 | 8.75 | 0.224 | 0 | 8.3131 |  | открыт | открыт |  |  |  | Тамбовская область | Тамбовэнерго | ЖУСП | г Уварово
ПС 110/35/10 Мучкапская | 1982 | 20 | 3.47 | 7.03 | 0.00216 | 0 | 7.0161 |  |  | открыт | открыт | 0 | ПС 110/35/10 Мучкапская | 10+10 | 20 | 3.47 | 7.03 | 0.09816 | 0 | 6.9116 |  | открыт | открыт |  |  |  | Тамбовская область | Тамбовэнерго | ЖУСП | рп Мучкапский
ПС 110/10 М.Алабушская | 1988 | 5 | 0.59 | 2.0553 | 0.00072 | 0.00378 | 2.0299 |  |  | открыт | открыт | 0 | ПС 110/10 М.Алабушская | 2.5+2.5 | 5 | 0.59 | 2.035 | 0.00096 | 0.0012 | 2.0326 |  | открыт | открыт |  |  |  | Тамбовская область | Тамбовэнерго | ЖУСП | с Моисеево-Алабушка
ПС 110/35/10 М.Горьковская | 1977 | 26 | 1.75 | 8.7507 | 0.000432 | 0.00018 | 8.7426 |  |  | открыт | открыт | 0 | ПС 110/35/10 М.Горьковская | 10+16 | 26 | 1.75 | 8.75 | 0 | 0.0048 | 8.7316 |  | открыт | открыт |  |  |  | Тамбовская область | Тамбовэнерго | ЖУСП | с Максим Горький
ПС 110/10 Шпикуловская | 1984/2010 | 8.8 | 0.62 | 2.0458 | 0.0048 | 0 | 2.075 |  |  | открыт | открыт | 0 | ПС 110/10 Шпикуловская | 6.3+2.5 | 8.8 | 0.62 | 2.0804 | 0 | 0.0036 | 2.0764 |  | открыт | открыт |  |  |  | Тамбовская область | Тамбовэнерго | ЖУСП | с Шпикулово
ПС 110/35/10 Жердевская | 1978 | 32 | 9.12 | 7.68 | 0.0036 | 0 | 7.6719 |  |  | открыт | открыт | 0 | ПС 110/35/10 Жердевская | 16+16 | 32 | 9.12 | 7.68 | 0.0252 | 0 | 7.6471 |  | открыт | открыт |  |  |  | Тамбовская область | Тамбовэнерго | ЖУСП | г Жердевка
ПС 110/35/10 Ржаксинская | 1972 | 20 | 4.66 | 5.84 | 0.0072 | 0 | 5.8029 |  |  | открыт | открыт | 0 | ПС 110/35/10 Ржаксинская | 10+10 | 20 | 4.66 | 5.84 | 0.0084 | 0 | 5.7953 |  | открыт | открыт |  |  |  | Тамбовская область | Тамбовэнерго | ЖУСП | рп Ржакса
ПС 110/10 Богдановская | 1989 | 5 | 0.5 | 2.1598 | 0 | 0.00036 | 2.1501 |  |  | открыт | открыт | 0 | ПС 110/10 Богдановская | 2.5+2.5 | 5 | 0.5 | 2.1505 | 0.00192 | 0.0048 | 2.143 |  | открыт | открыт |  |  |  | Тамбовская область | Тамбовэнерго | ЖУСП | с Богданово
ПС 110/10 Фабричная | 2016 | 32 | 8.44 | 8.36 | 0 | 0 | 8.36 |  |  | открыт | открыт | 0 | ПС 110/10 Фабричная | 16+16 | 32 | 8.44 | 8.36 | 0 | 0 | 8.36 |  | открыт | открыт |  |  |  | Тамбовская область | Тамбовэнерго | ЖУСП | с.Безукладовка
ПС 110/35/10 Токаревская | 1977 | 50 | 10.38 | 15.87 | 0.02556 | 0 | 15.8349 |  |  | открыт | открыт | 0 | ПС 110/35/10 Токаревская | 25+25 | 50 | 10.38 | 15.87 | 0.0256 | 0.02556 | 15.795 |  | открыт | открыт |  |  |  | Тамбовская область | Тамбовэнерго | ЖУСП | рп Токаревка
ПС 110/35/10 М.Зверяевская | 1977 | 16.3 | 2.13 | 4.4949 | 0 | 0 | 4.5434 |  |  | открыт | открыт | 0 | ПС 110/35/10 М.Зверяевская | 10+6.3 | 16.3 | 2.13 | 4.5434 | 0 | 0 | 4.5415 |  | открыт | открыт |  |  |  | Тамбовская область | Тамбовэнерго | ЖУСП | с Малая Зверяевка
ПС 110/35/10 Мордовская | 1982 | 20 | 4.5 | 6 | 1.385 | 0 | 2.9924 |  |  | открыт | открыт | 0 | ПС 110/35/10 Мордовская | 10+10 | 20 | 4.5 | 6 | 1.3709 | 0.018612 | 2.9847 |  | открыт | открыт |  |  |  | Тамбовская область | Тамбовэнерго | ЖУСП | рп Мордово
ПС 110/35/10 Павловская | 1991 | 10 | 1.71 | 8.79 | 0.0396 | 0 | 8.7685 |  |  | открыт | открыт | 0 | ПС 110/35/10 Павловская | 10 | 10 | 1.71 | 8.79 | 0.0432 | 0 | 8.7672 |  | открыт | открыт |  |  |  | Тамбовская область | Тамбовэнерго | ЖУСП | с Павловка
ПС 110/35/10 Кирсановская | 1977 | 50 | 11.97 | 14.28 | 9.5432 | 0.01 | 2.2597 |  |  | открыт | открыт | 0 | ПС 110/35/10 Кирсановская | 25+25 | 50 | 11.97 | 14.28 | 9.5443 | 0.0094 | 2.2967 |  | открыт | открыт |  |  |  | Тамбовская область | Тамбовэнерго | КУСП | г Кирсанов
ПС 110/35/10 Инжавинская | 1974 | 32 | 8.43 | 8.37 | 0.9188 | 0 | 7.2694 |  |  | открыт | открыт | 0 | ПС 110/35/10 Инжавинская | 16+16 | 32 | 8.43 | 8.37 | 0.9176 | 0.0024 | 7.2613 |  | открыт | открыт |  |  |  | Тамбовская область | Тамбовэнерго | КУСП | р.п. Инжавино
ПС 110/35/10 Умётская | 1984 | 20 | 2.38 | 8.1235 | 0.0024 | 0 | 8.0884 |  |  | открыт | открыт | 0 | ПС 110/35/10 Умётская | 10+10 | 20 | 2.38 | 8.12 | 0.0036 | 0.0084 | 8.0595 |  | открыт | открыт |  |  |  | Тамбовская область | Тамбовэнерго | КУСП | рп Умет
ПС 110/35/10 Ковыльская | 1981 | 20 | 1.52 | 8.9989 | 0.0024 | 0 | 9.0035 |  |  | открыт | открыт | 0 | ПС 110/35/10 Ковыльская | 10+10 | 20 | 1.52 | 9.0062 | 0 | 0.0072 | 8.9981 |  | открыт | открыт |  |  |  | Тамбовская область | Тамбовэнерго | КУСП | Ковылка
ПС 110/10 Иноковская | 1974 | 2.5 | 0.43 | 2.195 | 0 | 0 | 2.195 |  |  | открыт | открыт | 0 | ПС 110/10 Иноковская | 2.5 | 2.5 | 0.43 | 2.195 | 0 | 0 | 2.195 |  | открыт | открыт |  |  |  | Тамбовская область | Тамбовэнерго | КУСП | с Иноковка 1-я
ПС 110/10 ПТФ | 2011 | 32 | 6.67 | 10.13 | 0 | 0 | 10.13 |  |  | открыт | открыт | 0 | ПС 110/10 ПТФ | 16+16 | 32 | 6.67 | 10.13 | 0.02664 | 0 | 10.1001 |  | открыт | открыт |  |  |  | Тамбовская область | Тамбовэнерго | КУСП | р.п. Инжавино
ПС 35/6 Элеваторная | 1978 | 5 | 1.4694 | 1.1556 | 0 | 0 | 0.38979 |  |  | открыт | открыт | 0 | ПС 35/6 Элеваторная | 2.5+2.5 | 5 | 1.4694 | 1.1556 | 0 | 0 | 0.35379 |  | открыт | открыт |  |  |  | Тамбовская область | Тамбовэнерго | ТУСП | с Воронцовка
ПС 35/10 Пичерская | 1974 | 5 | 0.54784 | 2.1523 | 0.14904 | 0 | 1.9508 |  |  | открыт | открыт | 0 | ПС 35/10 Пичерская | 2.5+2.5 | 5 | 0.54784 | 2.1182 | 0.14904 | 0 | 1.9508 |  | открыт | открыт |  |  |  | Тамбовская область | Тамбовэнерго | ТУСП | Рассказово
ПС 35/10 Осиновская | 1982 | 5 | 0.24698 | 2.4135 | 0.0036 | 0 | 2.4149 |  |  | открыт | открыт | 0 | ПС 35/10 Осиновская | 2.5+2.5 | 5 | 0.24698 | 2.419 | 0.0072 | 0 | 2.4109 |  | открыт | открыт |  |  |  | Тамбовская область | Тамбовэнерго | ТУСП | Осиновка
ПС 35/10 Коптевская | 1988 | 5 | 0.40927 | 2.2672 | 0 | 0 | 2.2391 |  |  | открыт | открыт | 0 | ПС 35/10 Коптевская | 2.5+2.5 | 5 | 0.40927 | 2.2391 | 0 | 0 | 2.2391 |  | открыт | открыт |  |  |  | Тамбовская область | Тамбовэнерго | ТУСП | Рассказово
ПС 35/10 Саюкинская | 1982 | 5 | 0.49193 | 2.2361 | 0.0024 | 0 | 2.2204 |  |  | открыт | открыт | 0 | ПС 35/10 Саюкинская | 2.5+2.5 | 5 | 0.49193 | 2.2231 | 0.006 | 0 | 2.2164 |  | открыт | открыт |  |  |  | Тамбовская область | Тамбовэнерго | ТУСП | с Саюкино
ПС 35/10 Поселок | 1984 | 8 | 1.1872 | 3.0128 | 1.056 | 0 | 1.8263 |  |  | открыт | открыт | 0 | ПС 35/10 Поселок | 4+4 | 8 | 1.1872 | 3.0128 | 1.056 | 0 | 1.8263 |  | открыт | открыт |  |  |  | Тамбовская область | Тамбовэнерго | ТУСП | п Зеленый
ПС 35/10 Пятилетка | 1994 | 8 | 0.26077 | 3.9517 | 0 | 0 | 3.9499 |  |  | открыт | открыт | 0 | ПС 35/10 Пятилетка | 4+4 | 8 | 0.26077 | 3.9499 | 0.003672 | 0 | 3.9457 |  | открыт | открыт |  |  |  | Тамбовская область | Тамбовэнерго | ТУСП | п. им 2-ой Пятилетки
ПС 35/10 Ярославская | 1976 | 5 | 0.74841 | 1.9939 | 0.006384 | 0 | 0.38979 |  |  | открыт | открыт | 0 | ПС 35/10 Ярославская | 2.5+2.5 | 5 | 0.74841 | 1.9748 | 0.006384 | 0 | 0.35379 |  | открыт | открыт |  |  |  | Тамбовская область | Тамбовэнерго | ТУСП | с Ярославка
ПС 35/10 Платоновская | 1983 | 12.6 | 3.2738 | 3.3412 | 0.88052 | 0 | 2.3518 |  |  | открыт | открыт | 0 | ПС 35/10 Платоновская | 6.3+6.3 | 12.6 | 3.2738 | 3.3412 | 0.88052 | 0 | 2.3518 |  | открыт | открыт |  |  |  | Тамбовская область | Тамбовэнерго | ТУСП | Платоновка
ПС 35/10 Знаменская | 1993/2008 | 8 | 4.3754 | -0.13747 | 0.020868 | 0.0024 | -0.20152 |  |  | закрыт | закрыт | 0 | ПС 35/10 Знаменская | 4+4 | 8 | 4.3754 | -0.17538 | 0.018468 | 0.00024 | -0.1964 |  | закрыт | ЗАКРЫТ |  |  |  | Тамбовская область | Тамбовэнерго | ТУСП | р.п. Знаменка
ПС 35/10 Сухотинская | 1980 | 4.1 | 0.55926 | 1.1503 | 0.015552 | 0 | 1.1586 |  |  | открыт | открыт | 0 | ПС 35/10 Сухотинская | 1.6+2.5 | 4.1 | 0.55926 | 1.1761 | 0.015552 | 0 | 1.1586 |  | открыт | открыт |  |  |  | Тамбовская область | Тамбовэнерго | ТУСП | с Сухотинка
ПС 35/10 П.Марфинская | 1975 | 4.1 | 0.83853 | 0.91393 | 0.00336 | 0 | 0.92307 |  |  | открыт | открыт | 0 | ПС 35/10 П.Марфинская | 1.6+2.5 | 4.1 | 0.83853 | 0.92684 | 0.00576 | 0 | 0.92037 |  | открыт | открыт |  |  |  | Тамбовская область | Тамбовэнерго | ТУСП | с Покрово-Марфино
ПС 35/10 Александровская | 1973 | 4.1 | 0.84437 | 1.1933 | 0.00372 | 0 | 1.2105 |  |  | открыт | открыт | 0 | ПС 35/10 Александровская | 1.6+2.5 | 4.1 | 0.84437 | 1.2147 | 0.0036 | 0.01236 | 1.1968 |  | открыт | открыт |  |  |  | Тамбовская область | Тамбовэнерго | ТУСП | с Александровка
ПС 35/10 Степная | 1977 | 8 | 1.8459 | 2.3541 | 0.0012 | 0 | 0.38979 |  |  | открыт | открыт | 0 | ПС 35/10 Степная | 4+4 | 8 | 1.8459 | 2.3541 | 0.08088 | 0 | 0.35379 |  | открыт | открыт |  |  |  | Тамбовская область | Тамбовэнерго | ТУСП | п Сатинка
ПС 35/10 Бахаревская | 1980 | 8 | 1.7436 | 3.2003 | 0.08144 | 0 | 0.38979 |  |  | открыт | открыт | 0 | ПС 35/10 Бахаревская | 4+4 | 8 | 1.7436 | 3.0808 | 0.0812 | 0.00168 | 0.35379 |  | открыт | открыт |  |  |  | Тамбовская область | Тамбовэнерго | ТУСП | с Ивановка
ПС 35/10 Верхоценская | 1975 | 4.1 | 0.65795 | 1.1844 | 0 | 0 | 0.38979 |  |  | открыт | открыт | 0 | ПС 35/10 Верхоценская | 1.6+2.5 | 4.1 | 0.65795 | 1.1628 | 0 | 0 | 0.35379 |  | открыт | открыт |  |  |  | Тамбовская область | Тамбовэнерго | ТУСП | с Серединовка
ПС 35/10 Горельская | 1971 | 10.3 | 2.1677 | 2.034 | 0.29844 | 0 | 1.697 |  |  | открыт | открыт | 0 | ПС 35/10 Горельская | 6.3+4 | 10.3 | 2.1677 | 2.0323 | 0.10094 | 0.0012 | 1.9175 |  | открыт | открыт |  |  |  | Тамбовская область | Тамбовэнерго | ТУСП | с Горелое
ПС 35/10 Б.Двойневская | 1976 | 5 | 0.87727 | 2.0725 | 0.01644 | 0 | 2.0716 |  |  | открыт | открыт | 0 | ПС 35/10 Б.Двойневская | 2.5+2.5 | 5 | 0.87727 | 2.0901 | 0.00744 | 0.014282 | 2.0657 |  | открыт | открыт |  |  |  | Тамбовская область | Тамбовэнерго | ТУСП | с Беломестная Двойня
ПС 35/10 Авангардская | 1980 | 5 | 0.41367 | 2.2999 | 0.006072 | 0 | 2.2809 |  |  | открыт | открыт | 0 | ПС 35/10 Авангардская | 2.5+2.5 | 5 | 0.41367 | 2.2877 | 0.006 | 0.0036 | 2.2769 |  | открыт | открыт |  |  |  | Тамбовская область | Тамбовэнерго | ТУСП | п Авангард
ПС 35/10 Суравская | 1985 | 4.1 | 0.63733 | 1.1444 | 0.057192 | 0 | 1.093 |  |  | открыт | открыт | 0 | ПС 35/10 Суравская | 1.6+2.5 | 4.1 | 0.63733 | 1.1573 | 0.049992 | 0.003408 | 1.0973 |  | открыт | открыт |  |  |  | Тамбовская область | Тамбовэнерго | ТУСП | с Сурава
ПС 35/10 Селезневская | 1970/2008 | 12 | 3.6565 | 0.88746 | 0.20728 | 0.00132 | 0.67787 |  |  | открыт | открыт | 0 | ПС 35/10 Селезневская | 4+4+4 | 12 | 3.6565 | 0.91226 | 0.20397 | 0.07696 | 0.59661 |  | открыт | открыт |  |  |  | Тамбовская область | Тамбовэнерго | ТУСП | с Селезни
ПС 35/10 Черняновская | 1979 | 4.1 | 1.7326 | 0.91103 | 0.0414 | 0.00168 | 0.73045 |  |  | открыт | открыт | 0 | ПС 35/10 Черняновская | 1.6+2.5 | 4.1 | 1.7326 | 0.77885 | 0.030828 | 0.00456 | 0.73909 |  | открыт | открыт |  |  |  | Тамбовская область | Тамбовэнерго | ТУСП | с Черняное
ПС 35/10 Викторская | 1978 | 2.5 | 0.35165 | 2.2734 | 0.7212 | 0 | 1.6004 |  |  | открыт | открыт | 0 | ПС 35/10 Викторская | 2.5 | 2.5 | 0.35165 | 2.2734 | 0.72 | 0.0024 | 1.599 |  | открыт | открыт |  |  |  | Тамбовская область | Тамбовэнерго | ТУСП | п Виктория
ПС 35/10 Новосельцевская | 1972 | 3.2 | 0.55308 | 1.3161 | 0 | 0 | 1.3203 |  |  | открыт | открыт | 0 | ПС 35/10 Новосельцевская | 1.6+1.6 | 3.2 | 0.55308 | 1.3203 | 3.6e-05 | 0 | 1.3202 |  | открыт | открыт |  |  |  | Тамбовская область | Тамбовэнерго | ТУСП | с Новосельцево
ПС 35/10 Авдеевская | 1976 | 5 | 0.82244 | 2.0534 | 0.0068544 | 0 | 2.0315 |  |  | открыт | открыт | 0 | ПС 35/10 Авдеевская | 2.5+2.5 | 5 | 0.82244 | 2.0392 | 0.001572 | 7.2e-05 | 2.0373 |  | открыт | открыт |  |  |  | Тамбовская область | Тамбовэнерго | ТУСП | с Авдеевка
ПС 35/10 Татановская | 1983 | 5 | 2.5616 | 0.062915 | 0.045418 | 0.01332 | 0.059432 |  |  | открыт | открыт | 0 | ПС 35/10 Татановская | 2.5+2.5 | 5 | 2.5616 | 0.12543 | 0.028738 | 0.02652 | 0.063342 |  | открыт | открыт |  |  |  | Тамбовская область | Тамбовэнерго | ТУСП | с Татаново
ПС 35/10 Тимирязевская | 1969 | 8 | 2.9739 | 1.3169 | 0.13674 | 0.0186 | 1.756 |  |  | открыт | открыт | 0 | ПС 35/10 Тимирязевская | 4+4 | 8 | 2.9739 | 1.9305 | 0.14653 | 0.03336 | 1.7284 |  | открыт | открыт |  |  |  | Тамбовская область | Тамбовэнерго | ТУСП | с Красносвободное
ПС 35/10 П.Пригородная | 1970/2008 | 12.6 | 5.2975 | 1.4076 | 0.27674 | 0 | 1.0066 |  |  | открыт | открыт | 0 | ПС 35/10 П.Пригородная | 6.3+6.3 | 12.6 | 5.2975 | 1.3175 | 0.27434 | 0.00336 | 1.0055 |  | открыт | открыт |  |  |  | Тамбовская область | Тамбовэнерго | ТУСП | с Покрово-Пригородное
ПС 35/10 Бокинская | 1974 | 12.6 | 4.7606 | 1.8544 | 0.23088 | 0 | 1.595 |  |  | открыт | открыт | 0 | ПС 35/10 Бокинская | 6.3+6.3 | 12.6 | 4.7606 | 1.8544 | 0.25248 | 0.0288 | 1.5384 |  | открыт | открыт |  |  |  | Тамбовская область | Тамбовэнерго | ТУСП | с Бокино
ПС 35/10 Столовская | 1990 | 4 | 0.68542 | 3.5146 | 0.017952 | 0.000168 | 3.5727 |  |  | открыт | открыт | 0 | ПС 35/10 Столовская | 4 | 4 | 0.68542 | 3.5146 | 0.014712 | 0.0048 | 3.5711 |  | открыт | открыт |  |  |  | Тамбовская область | Тамбовэнерго | ТУСП | с Столовое
ПС 35/10 Тулиновская | 1982 | 5 | 1.2629 | 1.6404 | 0.01368 | 0.00168 | 1.6949 |  |  | открыт | открыт | 0 | ПС 35/10 Тулиновская | 2.5+2.5 | 5 | 1.2629 | 1.7122 | 0.0108 | 0.01284 | 1.6856 |  | открыт | открыт |  |  |  | Тамбовская область | Тамбовэнерго | ТУСП | с Тулиновка
ПС 35/6 Макаронная фабрика | 1959 | 1.6 | 0.1077 | 1.5723 | 0 | 0 | 1.5723 |  |  | открыт | открыт | 0 | ПС 35/6 Макаронная фабрика | 1.6 | 1.6 | 0.1077 | 1.5723 | 0 | 0 | 1.5723 |  | открыт | открыт |  |  |  | Тамбовская область | Тамбовэнерго | ТУСП | г Котовск
ПС 35/10 Серебряковская | 1977 | 5 | 2.2025 | 0.42247 | 0.10548 | 0 | 0.61617 |  |  | открыт | открыт | 0 | ПС 35/10 Серебряковская | 2.5+2.5 | 5 | 2.2025 | 0.73468 | 0.11148 | 0.023916 | 0.58255 |  | открыт | открыт |  |  |  | Тамбовская область | Тамбовэнерго | ТУСП | с Серебряки
ПС 35/10 Б.Дорога | 1993 | 3.2 | 0.43 | 1.25 | 0.0216 | 0 | 1.2257 |  |  | открыт | открыт | 0 | ПС 35/10 Б.Дорога | 1.6+1.6 | 3.2 | 0.43 | 1.25 | 0.0252 | 0 | 1.2217 |  | открыт | открыт |  |  |  | Тамбовская область | Тамбовэнерго | МиУСП | с. Чурюково
ПС 35/10 Б.Избердеевская | 1963 | 5 | 0.68 | 1.9823 | 0.00696 | 0 | 2.0233 |  |  | открыт | открыт | 0 | ПС 35/10 Б.Избердеевская | 2.5+2.5 | 5 | 0.68 | 2.0312 | 0.00696 | 0 | 2.0233 |  | открыт | открыт |  |  |  | Тамбовская область | Тамбовэнерго | МиУСП | с Большой Избердей
ПС 35/10 Вишневская | 1983 | 5 | 0.35 | 2.2991 | 0 | 0 | 2.2938 |  |  | открыт | открыт | 0 | ПС 35/10 Вишневская | 2.5+2.5 | 5 | 0.35 | 2.2938 | 0 | 0.00024 | 2.2936 |  | открыт | открыт |  |  |  | Тамбовская область | Тамбовэнерго | МиУСП | с Вишневое
ПС 35/10 Вырубовская | 1970 | 5 | 0.61 | 2.0845 | 0.01752 | 0 | 1.9953 |  |  | открыт | открыт | 0 | ПС 35/10 Вырубовская | 2.5+2.5 | 5 | 0.61 | 2.015 | 0.01728 | 0.0036 | 1.9915 |  | открыт | открыт |  |  |  | Тамбовская область | Тамбовэнерго | МиУСП | д Вырубово
ПС 35/10 Глазковская | 1976/2012 | 5 | 0.67 | 2.0278 | 0.00288 | 0 | 1.9826 |  |  | открыт | открыт | 0 | ПС 35/10 Глазковская | 2.5+2.5 | 5 | 0.67 | 1.9858 | 0.00408 | 0 | 1.9812 |  | открыт | открыт |  |  |  | Тамбовская область | Тамбовэнерго | МиУСП | с Глазок
ПС 35/10 Дмитриевская | 1988 | 5 | 0.08 | 2.5512 | 0.00648 | 0 | 2.5377 |  |  | открыт | открыт | 0 | ПС 35/10 Дмитриевская | 2.5+2.5 | 5 | 0.08 | 2.545 | 0 | 0.00576 | 2.5385 |  | открыт | открыт |  |  |  | Тамбовская область | Тамбовэнерго | МиУСП | рп Дмитриевка
ПС 35/6 Донская | 1984/2009 | 16.3 | 3.19 | 3.425 | 0 | 0 | 3.425 |  |  | открыт | открыт | 0 | ПС 35/6 Донская | 10+6.3 | 16.3 | 3.19 | 3.425 | 0 | 0 | 3.425 |  | открыт | открыт |  |  |  | Тамбовская область | Тамбовэнерго | МиУСП | г. Мичуринск
ПС 35/10 Дружба | 1973 | 2.5 | 0.27 | 2.355 | 0.0072 | 0 | 2.3885 |  |  | открыт | открыт | 0 | ПС 35/10 Дружба | 2.5 | 2.5 | 0.27 | 2.355 | 0.0144 | 0 | 2.3804 |  | открыт | открыт |  |  |  | Тамбовская область | Тамбовэнерго | МиУСП | с Новоникольское
ПС 35/10 Екатерининская | 1984/2012 | 8 | 0.46 | 3.7483 | 0 | 0 | 3.5611 |  |  | открыт | открыт | 0 | ПС 35/10 Екатерининская | 4+4 | 8 | 0.46 | 3.74 | 0 | 0 | 3.568 |  | открыт | открыт |  |  |  | Тамбовская область | Тамбовэнерго | МиУСП | с Екатеринино
ПС 35/10 Жидиловская | 1984/2013 | 5.6 | 0.5 | 1.2256 | 0.16824 | 0 | 1.0273 |  |  | открыт | открыт | 0 | ПС 35/10 Жидиловская | 1.6+4 | 5.6 | 0.5 | 1.2164 | 0.1284 | 0.0384 | 1.029 |  | открыт | открыт |  |  |  | Тамбовская область | Тамбовэнерго | МиУСП | с Жидиловка
ПС 35/10 Изосимовская | 1975 | 8.8 | 2.06 | 0.80843 | 0.06468 | 0 | 0.032131 |  |  | открыт | открыт | 0 | ПС 35/10 Изосимовская | 6.3+2.5 | 8.8 | 2.06 | 0.78984 | 0.02136 | 0.045 | 0 |  | открыт | ЗАКРЫТ |  |  |  | Тамбовская область | Тамбовэнерго | МиУСП | с Изосимово
ПС 35/10 КИМ | 1975 | 6.5 | 1.82 | 0.805 | 0.0036 | 0 | 0.032131 |  |  | открыт | открыт | 0 | ПС 35/10 КИМ | 2.5+4 | 6.5 | 1.82 | 0.805 | 0.0048 | 0 | 0 |  | открыт | ЗАКРЫТ |  |  |  | Тамбовская область | Тамбовэнерго | МиУСП | рп Дмитриевка
ПС 35/10 Кленская | 1977 | 5 | 0.59 | 2.035 | 0.0896 | 0 | 1.9953 |  |  | открыт | открыт | 0 | ПС 35/10 Кленская | 2.5+2.5 | 5 | 0.59 | 2.0959 | 0.0896 | 0 | 1.9953 |  | открыт | открыт |  |  |  | Тамбовская область | Тамбовэнерго | МиУСП | с Старокленское
ПС 35/10 Козьмодемьяновская | 1976 | 5 | 0.92 | 1.8199 | 0.09392 | 0 | 1.7544 |  |  | открыт | открыт | 0 | ПС 35/10 Козьмодемьяновская | 2.5+2.5 | 5 | 0.92 | 1.8599 | 0.0932 | 0.0012 | 1.7538 |  | открыт | открыт |  |  |  | Тамбовская область | Тамбовэнерго | МиУСП | с Старое Козьмодемьяновское
ПС 35/10 Коминтерн | 1980 | 5 | 0.3 | 2.3348 | 0.0084 | 0 | 0.032131 |  |  | открыт | открыт | 0 | ПС 35/10 Коминтерн | 2.5+2.5 | 5 | 0.3 | 2.3551 | 0.0024 | 0.0108 | 0 |  | открыт | ЗАКРЫТ |  |  |  | Тамбовская область | Тамбовэнерго | МиУСП | п Коминтерн
ПС 35/10 Кочетовская | 1974 | 1.6 | 1.02 | 0.66 | 0.0048 | 0 | 0.65461 |  |  | открыт | открыт | 0 | ПС 35/10 Кочетовская | 1.6 | 1.6 | 1.02 | 0.66 | 0.0012 | 0.0084 | 0.64921 |  | открыт | открыт |  |  |  | Тамбовская область | Тамбовэнерго | МиУСП | с Кочетовка
ПС 35/10 Нов.Васильевская | 1972 | 5 | 0.44 | 2.1977 | 0.00144 | 0 | 2.1834 |  |  | открыт | открыт | 0 | ПС 35/10 Нов.Васильевская | 2.5+2.5 | 5 | 0.44 | 2.185 | 0.00864 | 0 | 2.1753 |  | открыт | открыт |  |  |  | Тамбовская область | Тамбовэнерго | МиУСП | Тарбеевка
ПС 35/10 Тарбеевская | 1990 | 2.5 | 1.25 | 1.375 | 0.11077 | 0 | 1.5347 |  |  | открыт | открыт | 0 | ПС 35/10 Тарбеевская | 2.5 | 2.5 | 1.25 | 1.375 | 0.1152 | 0.019812 | 1.5074 |  | открыт | открыт |  |  |  | Тамбовская область | Тамбовэнерго | МиУСП | п Зеленый Гай
ПС 35/10 Н.Юрьевская | 1983 | 3.2 | 0.31 | 1.37 | 0 | 0 | 1.37 |  |  | открыт | открыт | 0 | ПС 35/10 Н.Юрьевская | 1.6+1.6 | 3.2 | 0.31 | 1.37 | 0 | 0 | 1.37 |  | открыт | открыт |  |  |  | Тамбовская область | Тамбовэнерго | МиУСП | с Новоюрьево
ПС 35/10 Петровская | 1974 | 8 | 3.1 | 1.1 | 0.03229 | 0 | 1.0637 |  |  | открыт | открыт | 0 | ПС 35/10 Петровская | 4+4 | 8 | 3.1 | 1.1 | 0.02749 | 0.00648 | 1.0618 |  | открыт | открыт |  |  |  | Тамбовская область | Тамбовэнерго | МиУСП | с Петровское
ПС 35/10 Пригородная | 1976/2010 | 5 | 0.93 | 1.771 | 0.03864 | 0 | 0.032131 |  |  | открыт | открыт | 0 | ПС 35/10 Пригородная | 2.5+2.5 | 5 | 0.93 | 1.7539 | 0.03832 | 0.00072 | 0 |  | открыт | ЗАКРЫТ |  |  |  | Тамбовская область | Тамбовэнерго | МиУСП
ПС 35/6 Прогресс | 1964 | 20 | 8.77 | 1.73 | 0 | 0 | 1.73 |  |  | открыт | открыт | 0 | ПС 35/6 Прогресс | 10+10 | 20 | 8.77 | 1.73 | 0 | 0 | 1.73 |  | открыт | открыт |  |  |  | Тамбовская область | Тамбовэнерго | МиУСП | г Мичуринск
ПС 35/10 Ранинская | 1970 | 1.6 | 0.47 | 1.21 | 0.0144 | 0 | 1.2279 |  |  | открыт | открыт | 0 | ПС 35/10 Ранинская | 1.6 | 1.6 | 0.47 | 1.21 | 0.0156 | 0.00072 | 1.2257 |  | открыт | открыт |  |  |  | Тамбовская область | Тамбовэнерго | МиУСП | с Ранино
ПС 35/10 Рахманинская | 1978 | 3.2 | 0.2 | 1.4892 | 0 | 0 | 0.032131 |  |  | открыт | открыт | 0 | ПС 35/10 Рахманинская | 1.6+1.6 | 3.2 | 0.2 | 1.4915 | 0 | 0 | 0 |  | открыт | ЗАКРЫТ |  |  |  | Тамбовская область | Тамбовэнерго | МиУСП | с Рахманино
ПС 35/10 Сабуровская | 1979/2010 | 11.9 | 5.52 | 0.36 | 0.00216 | 0.00072 | 0.032131 |  |  | открыт | открыт | 0 | ПС 35/10 Сабуровская | 5.6+6.3 | 11.9 | 5.52 | 0.36 | 0.00216 | 0.00288 | 0 |  | открыт | ЗАКРЫТ |  |  |  | Тамбовская область | Тамбовэнерго | МиУСП | с. Сабурово
ПС 35/10 Сестренская | 1992/2011 | 3.2 | 0.1 | 1.5895 | 0 | 0 | 1.5838 |  |  | открыт | открыт | 0 | ПС 35/10 Сестренская | 1.6+1.6 | 3.2 | 0.1 | 1.5838 | 0 | 0 | 1.5838 |  | открыт | открыт |  |  |  | Тамбовская область | Тамбовэнерго | МиУСП | с Сестренка
ПС 35/10 Ситовская | 1970 | 1.6 | 0.39 | 1.29 | 0.0096 | 0 | 1.3198 |  |  | открыт | открыт | 0 | ПС 35/10 Ситовская | 1.6 | 1.6 | 0.39 | 1.29 | 0.0024 | 0.01608 | 1.3098 |  | открыт | открыт |  |  |  | Тамбовская область | Тамбовэнерго | МиУСП | с. Ситовка
ПС 35/10 Скобелевская | 1983 | 1.6 | 0.22 | 1.46 | 0.3072 | 0 | 1.135 |  |  | открыт | открыт | 0 | ПС 35/10 Скобелевская | 1.6 | 1.6 | 0.22 | 1.46 | 0.3072 | 0 | 1.135 |  | открыт | открыт |  |  |  | Тамбовская область | Тамбовэнерго | МиУСП | д Скобелевка
ПС 35/10 Устьинская | 1983 | 2.5 | 1.03 | 1.595 | 0.00528 | 0.00168 | 0.032131 |  |  | открыт | открыт | 0 | ПС 35/10 Устьинская | 2.5 | 2.5 | 1.03 | 1.595 | 0 | 0.00384 | 0 |  | открыт | ЗАКРЫТ |  |  |  | Тамбовская область | Тамбовэнерго | МиУСП | с Устье
ПС 35/10 Юрловская | 1962 | 5 | 0.53 | 2.1272 | 0.00576 | 0 | 0.032131 |  |  | открыт | открыт | 0 | ПС 35/10 Юрловская | 2.5+2.5 | 5 | 0.53 | 2.1226 | 0.00408 | 0.0012 | 0 |  | открыт | ЗАКРЫТ |  |  |  | Тамбовская область | Тамбовэнерго | МиУСП | с Юрловка
ПС 35/10 Яблоновецкая | 1981 | 4.1 | 0.56 | 1.1373 | 0.0084 | 0 | 1.1106 |  |  | открыт | открыт | 0 | ПС 35/10 Яблоновецкая | 1.6+2.5 | 4.1 | 0.56 | 1.12 | 0.01032 | 0.0084 | 1.099 |  | открыт | открыт |  |  |  | Тамбовская область | Тамбовэнерго | МиУСП
ПС 35/10 Агропром | 1991 | 8 | 1.46 | 2.734 | 0 | 0 | 2.7612 |  |  | открыт | открыт | 0 | ПС 35/10 Агропром | 4+4 | 8 | 1.46 | 2.7612 | 0.036024 | 0 | 2.7207 |  | открыт | открыт |  |  |  | Тамбовская область | Тамбовэнерго | МоУСП | п Устьинский
ПС 35/10 Алексеевская | 1974 | 4.1 | 0.2 | 1.4928 | 0 | 0 | 1.4892 |  |  | открыт | открыт | 0 | ПС 35/10 Алексеевская | 1.6+2.5 | 4.1 | 0.2 | 1.4892 | 0 | 0 | 1.4892 |  | открыт | открыт |  |  |  | Тамбовская область | Тамбовэнерго | МоУСП | д Алексеевка
ПС 35/10 Вановская | 1988 | 5 | 0.19 | 2.4367 | 0 | 0 | 2.435 |  |  | открыт | открыт | 0 | ПС 35/10 Вановская | 2.5+2.5 | 5 | 0.19 | 2.435 | 0 | 0 | 2.435 |  | открыт | открыт |  |  |  | Тамбовская область | Тамбовэнерго | МоУСП | с Ваново
ПС 35/10 Вяжлинская | 1969 | 1.8 | 0.42 | 1.47 | 0.048 | 0 | 1.4161 |  |  | открыт | открыт | 0 | ПС 35/10 Вяжлинская | 1.8 | 1.8 | 0.42 | 1.47 | 0.0786 | 0 | 1.3817 |  | открыт | открыт |  |  |  | Тамбовская область | Тамбовэнерго | МоУСП | п Вяжли
ПС 35/10 Заречная | 1982 | 5 | 1.5 | 1.125 | 0 | 0 | 1.125 |  |  | открыт | открыт | 0 | ПС 35/10 Заречная | 2.5+2.5 | 5 | 1.5 | 1.125 | 0 | 0 | 1.125 |  | открыт | открыт |  |  |  | Тамбовская область | Тамбовэнерго | МоУСП | г Моршанск
ПС 35/10 Крюковская | 1981 | 5 | 1.02 | 1.7188 | 0.0426 | 0 | 1.6894 |  |  | открыт | открыт | 0 | ПС 35/10 Крюковская | 2.5+2.5 | 5 | 1.02 | 1.7373 | 0.04296 | 0 | 1.689 |  | открыт | открыт |  |  |  | Тамбовская область | Тамбовэнерго | МоУСП | г Моршанск
ПС 35/6 Коршуновская | 1969 | 5 | 0.63 | 1.995 | 0 | 0 | 1.995 |  |  | открыт | открыт | 0 | ПС 35/6 Коршуновская | 2.5+2.5 | 5 | 0.63 | 1.995 | 0 | 0 | 1.995 |  | открыт | открыт |  |  |  | Тамбовская область | Тамбовэнерго | МоУСП | с Устье
ПС 35/6 Луговая | 2000 | 4 | 1.14 | 3.06 | 0 | 0 | 3.06 |  |  | открыт | открыт | 0 | ПС 35/6 Луговая | 4 | 4 | 1.14 | 3.06 | 0 | 0 | 3.06 |  | открыт | открыт |  |  |  | Тамбовская область | Тамбовэнерго | МоУСП | г Моршанск
ПС 35/10 Любвинская | 1969 | 5 | 0.53 | 2.0965 | 0 | 0 | 2.095 |  |  | открыт | открыт | 0 | ПС 35/10 Любвинская | 2.5+2.5 | 5 | 0.53 | 2.095 | 0 | 0 | 2.095 |  | открыт | открыт |  |  |  | Тамбовская область | Тамбовэнерго | МоУСП | с Александровка
ПС 35/10 Северная | 1977 | 8 | 2.33 | 1.87 | 0.0006 | 0 | 1.8792 |  |  | открыт | открыт | 0 | ПС 35/10 Северная | 4+4 | 8 | 2.33 | 1.8798 | 0.012 | 0.00456 | 1.8612 |  | открыт | открыт |  |  |  | Тамбовская область | Тамбовэнерго | МоУСП | п Устьинский
ПС 35/10 Питерская | 1974 | 2.5 | 0.8 | 1.825 | 0.0036 | 0 | 1.8974 |  |  | открыт | открыт | 0 | ПС 35/10 Питерская | 2.5 | 2.5 | 0.8 | 1.825 | 0.01032 | 0 | 1.8898 |  | открыт | открыт |  |  |  | Тамбовская область | Тамбовэнерго | МоУСП | с Ивенье
ПС 35/10 Ракшинская | 1974 | 8 | 1.72 | 2.5058 | 0.2048 | 0 | 2.2499 |  |  | открыт | открыт | 0 | ПС 35/10 Ракшинская | 4+4 | 8 | 1.72 | 2.48 | 0.2048 | 0 | 2.2499 |  | открыт | открыт |  |  |  | Тамбовская область | Тамбовэнерго | МоУСП | п Центральный
ПС 35/10 Рыбинская | 1974 | 5 | 1.14 | 1.485 | 0.0618 | 0 | 1.4156 |  |  | открыт | открыт | 0 | ПС 35/10 Рыбинская | 2.5+2.5 | 5 | 1.14 | 1.485 | 0.0672 | 0.0016956 | 1.4076 |  | открыт | открыт |  |  |  | Тамбовская область | Тамбовэнерго | МоУСП | с Рыбное
ПС 35/10 Серповская | 1975 | 5 | 0.65 | 2.0408 | 0.006 | 0 | 2.0212 |  |  | открыт | открыт | 0 | ПС 35/10 Серповская | 2.5+2.5 | 5 | 0.65 | 2.028 | 0.00792 | 0.00372 | 2.0149 |  | открыт | открыт |  |  |  | Тамбовская область | Тамбовэнерго | МоУСП | с Серповое
ПС 35/10 Ст.Томниковская | 1969 | 1 | 0.15 | 0.9 | 0.0024 | 0 | 0.8973 |  |  | открыт | открыт | 0 | ПС 35/10 Ст.Томниковская | 1 | 1 | 0.15 | 0.9 | 0 | 0.02136 | 0.876 |  | открыт | открыт |  |  |  | Тамбовская область | Тамбовэнерго | МоУСП | с Старотомниково
ПС 35/10 Чернитовская | 1982 | 2.5 | 0.45 | 2.175 | 0.00528 | 0 | 2.2632 |  |  | открыт | открыт | 0 | ПС 35/10 Чернитовская | 2.5 | 2.5 | 0.45 | 2.175 | 0.006 | 0.0018 | 2.2603 |  | открыт | открыт |  |  |  | Тамбовская область | Тамбовэнерго | МоУСП | с Чернитово
ПС 35/10 Бондарская | 1971 | 5 | 1.4 | 1.225 | 0 | 0 | 1.225 |  |  | открыт | открыт | 0 | ПС 35/10 Бондарская | 2.5+2.5 | 5 | 1.4 | 1.225 | 0 | 0 | 1.225 |  | открыт | открыт |  |  |  | Тамбовская область | Тамбовэнерго | МоУСП | с Бондари
ПС 35/10 Вернадовская | 1981 | 4.1 | 0.31 | 1.3845 | 0.22336 | 0 | 1.1406 |  |  | открыт | открыт | 0 | ПС 35/10 Вернадовская | 1.6+2.5 | 4.1 | 0.31 | 1.3916 | 0.22336 | 0 | 1.1406 |  | открыт | открыт |  |  |  | Тамбовская область | Тамбовэнерго | МоУСП | п С-за Подъем 1-отделение
ПС 35/10 Гагаринская | 1973 | 4.1 | 0.25 | 1.4303 | 0 | 0 | 1.43 |  |  | открыт | открыт | 0 | ПС 35/10 Гагаринская | 1.6+2.5 | 4.1 | 0.25 | 1.43 | 0 | 0 | 1.43 |  | открыт | открыт |  |  |  | Тамбовская область | Тамбовэнерго | МоУСП | с Гагарино 1-е
ПС 35/10 Егоровская | 1992 | 5.7 | 0.66 | 1.965 | 0.0036 | 0 | 1.961 |  |  | открыт | открыт | -0.7 | ПС 35/10 Егоровская | 2.5+2.5 | 5 | 0.66 | 1.965 | 0.0048 | 0 | 1.9596 |  | открыт | открыт |  |  |  | Тамбовская область | Тамбовэнерго | МоУСП | с Егоровка
ПС 35/10 Кершинская | 1983 | 4.1 | 0.25 | 1.4379 | 0 | 0 | 1.4383 |  |  | открыт | открыт | 0 | ПС 35/10 Кершинская | 1.6+2.5 | 4.1 | 0.25 | 1.4383 | 0.00018 | 0 | 1.4381 |  | открыт | открыт |  |  |  | Тамбовская область | Тамбовэнерго | МоУСП | с Керша
ПС 35/10 Куровщинская | 1988 | 3.2 | 0.37 | 1.3103 | 0.00504 | 0 | 1.3068 |  |  | открыт | открыт | 0 | ПС 35/10 Куровщинская | 1.6+1.6 | 3.2 | 0.37 | 1.3125 | 0 | 0.006 | 1.3058 |  | открыт | открыт |  |  |  | Тамбовская область | Тамбовэнерго | МоУСП | с Куровщина
ПС 35/10 Липовская | 1991 | 2.5 | 0.21 | 2.415 | 0 | 0 | 2.415 |  |  | открыт | открыт | 0 | ПС 35/10 Липовская | 2.5 | 2.5 | 0.21 | 2.415 | 0.036 | 0 | 2.3746 |  | открыт | открыт |  |  |  | Тамбовская область | Тамбовэнерго | МоУСП | с Липовка
ПС 35/10 Ломовисская | 1986 | 5.7 | 0.12 | 2.505 | 0 | 0 | 2.505 |  |  | открыт | открыт | 0 | ПС 35/10 Ломовисская | 2.5+3.2 | 5.7 | 0.12 | 2.505 | 0 | 0 | 2.505 |  | открыт | открыт |  |  |  | Тамбовская область | Тамбовэнерго | МоУСП | с Большой Ломовис
ПС 35/10 Митропольская | 1965 | 2.5 | 0.76 | 1.865 | 0 | 0 | 1.865 |  |  | открыт | открыт | 0 | ПС 35/10 Митропольская | 2.5 | 2.5 | 0.76 | 1.865 | 0 | 0 | 1.865 |  | открыт | открыт |  |  |  | Тамбовская область | Тамбовэнерго | МоУСП | с Митрополье
ПС 35/10 П.Угловская | 1980 | 1.6 | 0.53 | 1.15 | 0.0312 | 0 | 1.1149 |  |  | открыт | открыт | 0 | ПС 35/10 П.Угловская | 1.6 | 1.6 | 0.53 | 1.15 | 0.0252 | 0.0036 | 1.1176 |  | открыт | открыт |  |  |  | Тамбовская область | Тамбовэнерго | МоУСП | с Пахотный Угол
ПС 35/10 Рудовская | 1972 | 5 | 0.56 | 2.065 | 0.00576 | 0 | 2.1327 |  |  | открыт | открыт | 0 | ПС 35/10 Рудовская | 2.5+2.5 | 5 | 0.56 | 2.1391 | 0.0036 | 0.0036 | 2.131 |  | открыт | открыт |  |  |  | Тамбовская область | Тамбовэнерго | МоУСП | с Рудовка
ПС 35/10 В.Ярославская | 1990 | 5 | 0.28 | 2.3581 | 0 | 0 | 2.345 |  |  | открыт | открыт | 0 | ПС 35/10 В.Ярославская | 2.5+2.5 | 5 | 0.28 | 2.345 | 0 | 0 | 2.345 |  | открыт | открыт |  |  |  | Тамбовская область | Тамбовэнерго | МоУСП | с Верхняя Ярославка
ПС 35/10 Дегтянская | 1966 | 2.5 | 1.44 | 1.185 | 0.03024 | 0.001752 | 1.2712 |  |  | открыт | открыт | 0 | ПС 35/10 Дегтянская | 2.5 | 2.5 | 1.44 | 1.185 | 0.02088 | 0.00588 | 1.2771 |  | открыт | открыт |  |  |  | Тамбовская область | Тамбовэнерго | МоУСП | с Титовка
ПС 35/10 Зелёная | 1978 | 1.6 | 0.17 | 1.51 | 2.4e-05 | 0 | 1.51 |  |  | открыт | открыт | 0 | ПС 35/10 Зелёная | 1.6 | 1.6 | 0.17 | 1.51 | 0.00168 | 0.005352 | 1.5021 |  | открыт | открыт |  |  |  | Тамбовская область | Тамбовэнерго | МоУСП | с Зеленое
ПС 35/10 Кулеватовская | 1974 | 8 | 2.29 | 1.9208 | 0.02508 | 0.0036 | 1.8778 |  |  | открыт | открыт | 0 | ПС 35/10 Кулеватовская | 4+4 | 8 | 2.29 | 1.91 | 0.28948 | 0.001752 | 1.5828 |  | открыт | открыт |  |  |  | Тамбовская область | Тамбовэнерго | МоУСП | п Рабочий
ПС 35/10 Ламская | 1967 | 6.5 | 0.57 | 2.0915 | 0 | 0 | 2.0897 |  |  | открыт | открыт | 0 | ПС 35/10 Ламская | 2.5+4 | 6.5 | 0.57 | 2.0897 | 0 | 0 | 2.0897 |  | открыт | открыт |  |  |  | Тамбовская область | Тамбовэнерго | МоУСП | с Вторые Левые Ламки
ПС 35/10 Грязновская | 1987 | 5 | 0.14 | 2.485 | 0 | 0.000384 | 2.4846 |  |  | открыт | открыт | 0 | ПС 35/10 Грязновская | 2.5+2.5 | 5 | 0.14 | 2.485 | 0 | 2.4e-05 | 2.485 |  | открыт | открыт |  |  |  | Тамбовская область | Тамбовэнерго | МоУСП | с Новое Грязное
ПС 35/10 Отъясская | 1980 | 5 | 0.44 | 2.185 | 0.0036 | 0 | 2.181 |  |  | открыт | открыт | 0 | ПС 35/10 Отъясская | 2.5+2.5 | 5 | 0.44 | 2.185 | 0.0036 | 0 | 2.181 |  | открыт | открыт |  |  |  | Тамбовская область | Тамбовэнерго | МоУСП | с Отъяссы
ПС 35/10 П.Васильевская | 1973 | 1.6 | 0.23 | 1.45 | 0 | 0 | 1.45 |  |  | открыт | открыт | 0 | ПС 35/10 П.Васильевская | 1.6 | 1.6 | 0.23 | 1.45 | 0 | 0 | 1.45 |  | открыт | открыт |  |  |  | Тамбовская область | Тамбовэнерго | МоУСП | с Покрово-Васильевка
ПС 35/10 Подлесная | 1980 | 5 | 0.77 | 1.9053 | 0.086112 | 0 | 1.7983 |  |  | открыт | открыт | 0 | ПС 35/10 Подлесная | 2.5+2.5 | 5 | 0.77 | 1.8951 | 0.066571 | 0.027024 | 1.7899 |  | открыт | открыт |  |  |  | Тамбовская область | Тамбовэнерго | МоУСП | с Подлесное
ПС 35/10 Троицкая | 1980 | 5 | 0.58 | 2.0642 | 0 | 0 | 2.1147 |  |  | открыт | открыт | 0 | ПС 35/10 Троицкая | 2.5+2.5 | 5 | 0.58 | 2.1147 | 7.2e-05 | 0 | 2.1146 |  | открыт | открыт |  |  |  | Тамбовская область | Тамбовэнерго | МоУСП | с Троицкие Росляи
ПС 35/10 Городская | 1970 | 4 | 2.43 | 1.77 | 0 | 0 | 1.77 |  |  | открыт | открыт | 0 | ПС 35/10 Городская | 4 | 4 | 2.43 | 1.77 | 0 | 0 | 1.77 |  | открыт | открыт |  |  |  | Тамбовская область | Тамбовэнерго | ЖУСП | г Жердевка
ПС 35/10 Сукмановская | 1988 | 5 | 0.26 | 2.3762 | 0.0036 | 0 | 2.3796 |  |  | открыт | открыт | 0 | ПС 35/10 Сукмановская | 2.5+2.5 | 5 | 0.26 | 2.3836 | 0.000792 | 0.0024 | 2.3801 |  | открыт | открыт |  |  |  | Тамбовская область | Тамбовэнерго | ЖУСП | с Сукмановка
ПС 35/10 Туголуковская | 1978 | 6.5 | 0.53 | 2.1514 | 0.006 | 0 | 2.1721 |  |  | открыт | открыт | 0 | ПС 35/10 Туголуковская | 2.5+4 | 6.5 | 0.53 | 2.1789 | 0.0060864 | 0.0036 | 2.168 |  | открыт | открыт |  |  |  | Тамбовская область | Тамбовэнерго | ЖУСП | с Туголуково
ПС 35/10 Артемовская | 1979/2011 | 8 | 1.75 | 2.45 | 0.0056544 | 0 | 2.4436 |  |  | открыт | открыт | 0 | ПС 35/10 Артемовская | 4+4 | 8 | 1.75 | 2.45 | 0.0048 | 0.0072 | 2.4365 |  | открыт | открыт |  |  |  | Тамбовская область | Тамбовэнерго | ЖУСП | с Артемовка
ПС 35/10 РСХО | 1985 | 6.5 | 1.06 | 1.565 | 0 | 0 | 1.565 |  |  | открыт | открыт | 0 | ПС 35/10 РСХО | 2.5+4 | 6.5 | 1.06 | 1.565 | 0 | 0 | 1.565 |  | открыт | открыт |  |  |  | Тамбовская область | Тамбовэнерго | ЖУСП | г Жердевка
ПС 35/10 Максимовская | 1984 | 3.2 | 0.34 | 1.34 | 0 | 0 | 1.34 |  |  | открыт | открыт | 0 | ПС 35/10 Максимовская | 1.6+1.6 | 3.2 | 0.34 | 1.34 | 0 | 0.0008544 | 1.339 |  | открыт | открыт |  |  |  | Тамбовская область | Тамбовэнерго | ЖУСП | с Алексеевка
ПС 35/10 Бурнакская | 1977 | 11.9 | 4.48 | 1.4 | 0 | 0 | 1.4 |  |  | открыт | открыт | 0 | ПС 35/10 Бурнакская | 5.6+6.3 | 11.9 | 4.48 | 1.4 | 0 | 0 | 1.4 |  | открыт | открыт |  |  |  | Тамбовская область | Тамбовэнерго | ЖУСП | с Бурнак
ПС 35/10 Полетаевская | 1981 | 8 | 0.34 | 3.9047 | 0 | 0 | 3.8969 |  |  | открыт | открыт | 0 | ПС 35/10 Полетаевская | 4+4 | 8 | 0.34 | 3.8969 | 0 | 0 | 3.8969 |  | открыт | открыт |  |  |  | Тамбовская область | Тамбовэнерго | ЖУСП | с Полетаево
ПС 35/10 Росляйская | 1978 | 8 | 0.76 | 3.4439 | 0 | 0 | 3.4427 |  |  | открыт | открыт | 0 | ПС 35/10 Росляйская | 4+4 | 8 | 0.76 | 3.4427 | 0 | 0 | 3.4427 |  | открыт | открыт |  |  |  | Тамбовская область | Тамбовэнерго | ЖУСП | с Троицкий Росляй
ПС 35/10 Пионер | 1992 | 4.1 | 1.07 | 0.61 | 0 | 0 | 0.61 |  |  | открыт | открыт | 0 | ПС 35/10 Пионер | 1.6+2.5 | 4.1 | 1.07 | 0.61 | 0 | 0 | 0.61 |  | открыт | открыт |  |  |  | Тамбовская область | Тамбовэнерго | ЖУСП | Старогрязное
ПС 35/10 Львовская | 1978 | 5 | 0.36 | 2.2816 | 0 | 0 | 2.265 |  |  | открыт | открыт | 0 | ПС 35/10 Львовская | 2.5+2.5 | 5 | 0.36 | 2.265 | 0.00168 | 0 | 2.2631 |  | открыт | открыт |  |  |  | Тамбовская область | Тамбовэнерго | ЖУСП | Петровское
ПС 35/10 Надеждинская | 1992 | 1.6 | 0.24 | 1.44 | 0 | 0 | 1.4436 |  |  | открыт | открыт | 0 | ПС 35/10 Надеждинская | 1.6 | 1.6 | 0.24 | 1.44 | 0 | 0 | 1.4436 |  | открыт | открыт |  |  |  | Тамбовская область | Тамбовэнерго | ЖУСП | с Сергиевка
ПС 35/10 Кулешовская | 1986 | 2.5 | 0.46 | 2.165 | 0 | 0 | 2.203 |  |  | открыт | открыт | 0 | ПС 35/10 Кулешовская | 2.5 | 2.5 | 0.46 | 2.165 | 0 | 0.0036 | 2.1989 |  | открыт | открыт |  |  |  | Тамбовская область | Тамбовэнерго | ЖУСП | Кулешовка
ПС 35/10 Черняевская | 1976/2009 | 8 | 1.64 | 2.56 | 1.29 | 0 | 1.1106 |  |  | открыт | открыт | 0 | ПС 35/10 Черняевская | 4+4 | 8 | 1.64 | 2.56 | 1.2812 | 0.01116 | 1.1079 |  | открыт | открыт |  |  |  | Тамбовская область | Тамбовэнерго | ЖУСП | с Черняевка
ПС 35/10 Ивановская | 1971 | 5 | 0.49 | 2.1516 | 0 | 0 | 2.1603 |  |  | открыт | открыт | 0 | ПС 35/10 Ивановская | 2.5+2.5 | 5 | 0.49 | 2.1603 | 0 | 0 | 2.1603 |  | открыт | открыт |  |  |  | Тамбовская область | Тамбовэнерго | ЖУСП | Ивановка
ПС 35/10 Шульгинская | 1992/2011 | 5 | 0.77 | 1.9009 | 0.0036 | 0 | 1.899 |  |  | открыт | открыт | 0 | ПС 35/10 Шульгинская | 2.5+2.5 | 5 | 0.77 | 1.903 | 0 | 0.0012 | 1.9017 |  | открыт | открыт |  |  |  | Тамбовская область | Тамбовэнерго | ЖУСП | с Шульгино
ПС 35/10 Лавровская | 1989 | 5 | 0.26 | 2.3917 | 0 | 0 | 2.3938 |  |  | открыт | открыт | 0 | ПС 35/10 Лавровская | 2.5+2.5 | 5 | 0.26 | 2.3938 | 0 | 0 | 2.3938 |  | открыт | открыт |  |  |  | Тамбовская область | Тамбовэнерго | ЖУСП | с Лаврово
ПС 35/10 Н.Сергиевская | 1971 | 3.2 | 0.55 | 2.81 | 0.00174 | 0 | 2.808 |  |  | открыт | открыт | 0 | ПС 35/10 Н.Сергиевская | 3.2 | 3.2 | 0.55 | 2.81 | 0.0018 | 0 | 2.808 |  | открыт | открыт |  |  |  | Тамбовская область | Тамбовэнерго | ЖУСП | с Николо-Сергиевка
ПС 35/10 Каменская | 1974 | 5 | 0.47 | 2.1629 | 0.02568 | 0 | 2.1364 |  |  | открыт | открыт | 0 | ПС 35/10 Каменская | 2.5+2.5 | 5 | 0.47 | 2.1653 | 0.02568 | 0 | 2.1364 |  | открыт | открыт |  |  |  | Тамбовская область | Тамбовэнерго | ЖУСП | с Каменка
ПС 35/10 Протасовская | 1980/2013 | 5 | 0.34 | 2.2974 | 0 | 0 | 2.2922 |  |  | открыт | открыт | 0 | ПС 35/10 Протасовская | 2.5+2.5 | 5 | 0.34 | 2.2922 | 0 | 0 | 2.2922 |  | открыт | открыт |  |  |  | Тамбовская область | Тамбовэнерго | ЖУСП | с Протасово
ПС 35/10 Чакинская | 1979 | 4 | 0.66 | 3.54 | 0.00018 | 0 | 3.5398 |  |  | открыт | открыт | 0 | ПС 35/10 Чакинская | 4 | 4 | 0.66 | 3.54 | 0.0021 | 0 | 3.5376 |  | открыт | открыт |  |  |  | Тамбовская область | Тамбовэнерго | ЖУСП | п Чакино
ПС 35/10 Лукинская | 1991 | 2.5 | 0.21 | 2.415 | 0 | 0 | 2.4344 |  |  | открыт | открыт | 0 | ПС 35/10 Лукинская | 2.5 | 2.5 | 0.21 | 2.415 | 0.0036 | 0 | 2.4303 |  | открыт | открыт |  |  |  | Тамбовская область | Тамбовэнерго | ЖУСП | д Алкаладка
ПС 35/10 Золотовская | 1991 | 2.5 | 0.32 | 2.305 | 0 | 0 | 2.3199 |  |  | открыт | открыт | 0 | ПС 35/10 Золотовская | 2.5 | 2.5 | 0.32 | 2.305 | 0 | 0 | 2.3199 |  | открыт | открыт |  |  |  | Тамбовская область | Тамбовэнерго | ЖУСП | с Золотовка
ПС 35/10 Моздокская | 1991 | 2.5 | 0.28 | 2.345 | 0 | 0 | 2.3577 |  |  | открыт | открыт | 0 | ПС 35/10 Моздокская | 2.5 | 2.5 | 0.28 | 2.345 | 0.00192 | 0 | 2.3555 |  | открыт | открыт |  |  |  | Тамбовская область | Тамбовэнерго | ЖУСП | д Афанасьевка
ПС 35/10 Обловская | 1976 | 5 | 0.39 | 2.3244 | 0.1548 | 0 | 2.0799 |  |  | открыт | открыт | 0 | ПС 35/10 Обловская | 2.5+2.5 | 5 | 0.39 | 2.2538 | 0.1548 | 0 | 2.0799 |  | открыт | открыт |  |  |  | Тамбовская область | Тамбовэнерго | ЖУСП | г Уварово
ПС 35/10 В.Вершинская | 1975 | 6.5 | 0.58 | 2.0646 | 0.006108 | 0 | 2.0513 |  |  | открыт | открыт | 0 | ПС 35/10 В.Вершинская | 2.5+4 | 6.5 | 0.58 | 2.0582 | 0.006108 | 0 | 2.0513 |  | открыт | открыт |  |  |  | Тамбовская область | Тамбовэнерго | ЖУСП | с Вольная Вершина
ПС 35/10 Лучевская | 1979 | 4.1 | 0.25 | 1.43 | 0 | 0 | 1.4307 |  |  | открыт | открыт | 0 | ПС 35/10 Лучевская | 1.6+2.5 | 4.1 | 0.25 | 1.4307 | 0 | 0 | 1.4307 |  | открыт | открыт |  |  |  | Тамбовская область | Тамбовэнерго | ЖУСП | п Луч
ПС 35/10 Ольшанская | 1976 | 6.5 | 0.75 | 1.875 | 0 | 9.6e-05 | 1.9007 |  |  | открыт | открыт | 0 | ПС 35/10 Ольшанская | 2.5+4 | 6.5 | 0.75 | 1.9008 | 0.00024 | 0.0036 | 1.8965 |  | открыт | открыт |  |  |  | Тамбовская область | Тамбовэнерго | ЖУСП | с Ольшанка
ПС 35/10 Павлодарская | 1986 | 2.5 | 0.17 | 2.455 | 0 | 0 | 2.455 |  |  | открыт | открыт | 0 | ПС 35/10 Павлодарская | 2.5 | 2.5 | 0.17 | 2.455 | 0 | 0 | 2.455 |  | открыт | открыт |  |  |  | Тамбовская область | Тамбовэнерго | ЖУСП | с Павлодар
ПС 35/10 Березовская | 1983 | 5 | 0.15 | 2.4826 | 0 | 0 | 2.4808 |  |  | открыт | открыт | 0 | ПС 35/10 Березовская | 2.5+2.5 | 5 | 0.15 | 2.4808 | 0 | 0 | 2.4808 |  | открыт | открыт |  |  |  | Тамбовская область | Тамбовэнерго | ЖУСП | п Красный Куст
ПС 35/10 К.Звездинская | 1979 | 3.2 | 0.19 | 1.5077 | 0 | 3.6e-05 | 1.49 |  |  | открыт | открыт | 0 | ПС 35/10 К.Звездинская | 1.6+1.6 | 3.2 | 0.19 | 1.49 | 0 | 9.6e-05 | 1.4899 |  | открыт | открыт |  |  |  | Тамбовская область | Тамбовэнерго | ЖУСП | с Сергиевка
ПС 35/10 Прудковская | 1986 | 4.1 | 0.32 | 1.3754 | 0.0102 | 0 | 1.3536 |  |  | открыт | открыт | 0 | ПС 35/10 Прудковская | 1.6+2.5 | 4.1 | 0.32 | 1.3651 | 0.0072 | 3.6e-05 | 1.357 |  | открыт | открыт |  |  |  | Тамбовская область | Тамбовэнерго | ЖУСП | с Прудки
ПС 35/10 Шапкинская | 1987 | 8 | 0.66 | 3.5811 | 0 | 0 | 3.5655 |  |  | открыт | открыт | 0 | ПС 35/10 Шапкинская | 4+4 | 8 | 0.66 | 3.5655 | 0 | 0 | 3.5655 |  | открыт | открыт |  |  |  | Тамбовская область | Тамбовэнерго | ЖУСП | с Шапкино
ПС 35/10 Марьинская | 1978 | 3.2 | 0.42 | 1.3098 | 0.0036 | 0 | 1.3152 |  |  | открыт | открыт | 0 | ПС 35/10 Марьинская | 1.6+1.6 | 3.2 | 0.42 | 1.3193 | 0.006 | 0 | 1.3125 |  | открыт | открыт |  |  |  | Тамбовская область | Тамбовэнерго | КУСП | с. Марьинка
ПС 35/10 Ирская | 1979 | 4.1 | 0.27 | 1.4356 | 0.0036 | 0 | 1.4237 |  |  | открыт | открыт | 0 | ПС 35/10 Ирская | 1.6+2.5 | 4.1 | 0.27 | 1.4278 | 0 | 0.00432 | 1.4229 |  | открыт | открыт |  |  |  | Тамбовская область | Тамбовэнерго | КУСП | с Ленинское
ПС 35/10 Заводская | 1989 | 8 | 1.2 | 3 | 0.96 | 0 | 1.9213 |  |  | открыт | открыт | 0 | ПС 35/10 Заводская | 4+4 | 8 | 1.2 | 3 | 0.96 | 0 | 1.9213 |  | открыт | открыт |  |  |  | Тамбовская область | Тамбовэнерго | КУСП | г Кирсанов
ПС 35/10 Калаисская | 1983 | 2.5 | 0.72 | 1.905 | 0 | 0 | 1.9629 |  |  | открыт | открыт | 0 | ПС 35/10 Калаисская | 2.5 | 2.5 | 0.72 | 1.905 | 0 | 0 | 1.9629 |  | открыт | открыт |  |  |  | Тамбовская область | Тамбовэнерго | КУСП | с. Калаис
ПС 35/10 Соколовская | 1979 | 5 | 1.55 | 1.075 | 0 | 0 | 1.075 |  |  | открыт | открыт | 0 | ПС 35/10 Соколовская | 2.5+2.5 | 5 | 1.55 | 1.075 | 0 | 0 | 1.075 |  | открыт | открыт |  |  |  | Тамбовская область | Тамбовэнерго | КУСП | с Соколово
ПС 35/10 Ветеринарная | 1974 | 2.5 | 0.19 | 2.435 | 0 | 0 | 2.4566 |  |  | открыт | открыт | 0 | ПС 35/10 Ветеринарная | 2.5 | 2.5 | 0.19 | 2.435 | 0 | 0 | 2.4566 |  | открыт | открыт |  |  |  | Тамбовская область | Тамбовэнерго | КУСП | д Натальевка
ПС 35/10 Глуховская | 1984 | 2.5 | 0.09 | 2.535 | 0 | 0 | 2.5515 |  |  | открыт | открыт | 0 | ПС 35/10 Глуховская | 2.5 | 2.5 | 0.09 | 2.535 | 0 | 0 | 2.5515 |  | открыт | открыт |  |  |  | Тамбовская область | Тамбовэнерго | КУСП | с Глуховка
ПС 35/10 Оржевская | 1968 | 2.5 | 0.39 | 2.235 | 0 | 0 | 2.2572 |  |  | открыт | открыт | 0 | ПС 35/10 Оржевская | 2.5 | 2.5 | 0.39 | 2.235 | 0 | 0 | 2.2572 |  | открыт | открыт |  |  |  | Тамбовская область | Тамбовэнерго | КУСП | с Масловка
ПС 35/10 Восточная | 1974 | 8 | 1.9 | 2.3 | 0 | 0.025686 | 2.3015 |  |  | открыт | открыт | 0 | ПС 35/10 Восточная | 4+4 | 8 | 1.9 | 2.3303 | 0.0162 | 0.025686 | 2.2833 |  | открыт | открыт |  |  |  | Тамбовская область | Тамбовэнерго | КУСП | рп Умет
ПС 35/10 Гавриловская | 1978 | 8 | 1.94 | 2.26 | 0.1216 | 0 | 2.1234 |  |  | открыт | открыт | 0 | ПС 35/10 Гавриловская | 4+4 | 8 | 1.94 | 2.26 | 0.0832 | 0 | 2.1665 |  | открыт | открыт |  |  |  | Тамбовская область | Тамбовэнерго | КУСП | п. Садовый
ПС 35/10 Пересыпкинская | 1985 | 5 | 0.64 | 2.017 | 0 | 0 | 1.997 |  |  | открыт | открыт | 0 | ПС 35/10 Пересыпкинская | 2.5+2.5 | 5 | 0.64 | 1.997 | 0 | 0 | 1.997 |  | открыт | открыт |  |  |  | Тамбовская область | Тамбовэнерго | КУСП | с. 2-е Пересыпкино
ПС 35/10 Анненская | 1985 | 5 | 1.36 | 1.4662 | 0.1122 | 0 | 1.1389 |  |  | открыт | открыт | 0 | ПС 35/10 Анненская | 2.5+2.5 | 5 | 1.36 | 1.265 | 0.1158 | 0 | 1.1349 |  | открыт | открыт |  |  |  | Тамбовская область | Тамбовэнерго | КУСП | п. Прудки
ПС 35/10 Филатовская | 1984 | 5 | 0.55 | 2.075 | 0 | 0 | 2.075 |  |  | открыт | открыт | 0 | ПС 35/10 Филатовская | 2.5+2.5 | 5 | 0.55 | 2.075 | 0 | 0 | 2.075 |  | открыт | открыт |  |  |  | Тамбовская область | Тамбовэнерго | КУСП | Филатовский
ПС 35/10 Никитинская | 2011 | 8 | 1.97 | 2.23 | 0.047988 | 0 | 2.1761 |  |  | открыт | открыт | 0 | ПС 35/10 Никитинская | 4+4 | 8 | 1.97 | 2.23 | 0.006 | 0.047988 | 2.1693 |  | открыт | открыт |  |  |  | Тамбовская область | Тамбовэнерго | КУСП | д Успеновка
ПС 35/10 Балыклейская | 1975 | 5 | 1.19 | 1.4822 | 0.00912 | 0 | 1.4764 |  |  | открыт | открыт | 0 | ПС 35/10 Балыклейская | 2.5+2.5 | 5 | 1.19 | 1.4866 | 0 | 0.0036 | 1.4826 |  | открыт | открыт |  |  |  | Тамбовская область | Тамбовэнерго | КУСП | с. Балыклей
ПС 35/10 Караваинская | 1976 | 3.2 | 0.38 | 1.3 | 0.0036 | 0 | 1.296 |  |  | открыт | открыт | 0 | ПС 35/10 Караваинская | 1.6+1.6 | 3.2 | 0.38 | 1.3 | 0 | 0.00912 | 1.2898 |  | открыт | открыт |  |  |  | Тамбовская область | Тамбовэнерго | КУСП | с Караваино
ПС 35/10 Романовская | 1967 | 3.2 | 0.38 | 3.0155 | 0 | 0 | 2.9913 |  |  | открыт | открыт | 0 | ПС 35/10 Романовская | 3.2 | 3.2 | 0.38 | 2.9913 | 0 | 0 | 2.9913 |  | открыт | открыт |  |  |  | Тамбовская область | Тамбовэнерго | КУСП | с. Павловка
ПС 35/10 Борщевская | 2014 | 20 | 4.554 | 5.946 | 0 | 0 | 5.946 |  |  | открыт | открыт | 0 | ПС 35/10 Борщевская | 10+10 | 20 | 4.554 | 5.946 | 0 | 0 | 5.946 |  | открыт | открыт |  |  |  | Тамбовская область | Тамбовэнерго | ТУСП | с.Борщи
ПС 35/10 кВ Алексейково | 1989/- | 1.6 | 0.44 | 1.24 | 0.0015 | 0 | 1.2383 |  | 1 | Открыт | Открыт | 0 | ПС 35/10 кВ Алексейково | 1.6 | 1.6 | 0.44 | 1.24 | 0.024 | 0.0015 | 1.2113 |  | Открыт | Открыт | 58.1685806123026 | 35.4655450459619 |  | Тверская область | Тверьэнерго | Лесной РЭС | с.Сорогожское
ПС 35/10 кВ Беляницы | 1984/2012 | 1.6 | 0.55 | 1.13 | 0.0045 | 0 | 1.1269 |  | 2 | Открыт | Открыт | 0 | ПС 35/10 кВ Беляницы | 1.6 | 1.6 | 0.55 | 1.13 | 0.0075 | 0 | 1.1236 |  | Открыт | Открыт | 57.6981012133975 | 36.9792311339644 |  | Тверская область | Тверьэнерго | Сонковский РЭС | д.Беляницы
ПС 35/10 кВ Борисовское | 1985/- | 1 | 0.4 | 0.65 | 0 | 0 | 0.65 |  | 3 | Открыт | Открыт | 0 | ПС 35/10 кВ Борисовское | 1 | 1 | 0.4 | 0.65 | 0 | 0 | 0.65 |  | Открыт | Открыт | 58.2387265109776 | 35.9527241576471 |  | Тверская область | Тверьэнерго | Лесной РЭС | с. Борисовское
ПС 35/10 кВ Высокуша | 1982/2011 | 1.6 | 0.14 | 1.54 | 0 | 0 | 1.5602 |  | 4 | Открыт | Открыт | 0 | ПС 35/10 кВ Высокуша | 1.6 | 1.6 | 0.14 | 1.54 | 0 | 0 | 1.5602 |  | Открыт | Открыт | 58.0291695595424 | 36.9936283928202 |  | Тверская область | Тверьэнерго | Краснохолмский РЭС | в районе д. Высокуша
ПС 35/10 кВ Гостиница | 1983/- | 1.6 | 0.21 | 1.47 | 0.0105 | 0 | 1.539 |  | 5 | Открыт | Открыт | 0 | ПС 35/10 кВ Гостиница | 1.6 | 1.6 | 0.21 | 1.47 | 0.0105 | 0 | 1.539 |  | Открыт | Открыт | 58.0482535014054 | 36.1171932943088 |  | Тверская область | Тверьэнерго | Максатихинский РЭС | в районе д.Буденовка
ПС 35/10 кВ Григорово | 1979/- | 2.5 | 0.4 | 2.225 | 0.0462 | 0 | 2.2112 |  | 6 | Открыт | Открыт | 0 | ПС 35/10 кВ Григорово | 2.5 | 2.5 | 0.4 | 2.225 | 0.0486 | 0.0111 | 2.1961 |  | Открыт | Открыт | 58.6944972468657 | 36.9364073310815 |  | Тверская область | Тверьэнерго | Весьегонский РЭС | д. Григорово
ПС 35/10 кВ Деледино | 1982/- | 4 | 0.2 | 4 | 0 | 0 | 4.0633 |  | 7 | Открыт | Открыт | 0 | ПС 35/10 кВ Деледино | 4 | 4 | 0.2 | 4 | 0 | 0 | 4.0633 |  | Открыт | Открыт | 58.2332270611899 | 36.9183436867067 |  | Тверская область | Тверьэнерго | Молоковский РЭС | в районе с.Деледино
ПС 35/10 кВ Зараменье | 1968/- | 1.6 | 0.33 | 1.35 | 0.0135 | 0 | 1.3348 |  | 8 | Открыт | Открыт | 0 | ПС 35/10 кВ Зараменье | 1.6 | 1.6 | 0.33 | 1.35 | 0.0225 | 0 | 1.3247 |  | Открыт | Открыт | 58.0136387004691 | 35.7818323139464 |  | Тверская область | Тверьэнерго | Максатихинский РЭС | в районе д.Зараменье
ПС 35/10 кВ Зобы | 1981/2013 | 2.5 | 0.99 | 1.635 | 0.0015 | 0 | 2.0911 |  | 9 | Открыт | Открыт | 0 | ПС 35/10 кВ Зобы | 2.5 | 2.5 | 0.99 | 1.635 | 0.0036 | 0 | 2.0887 |  | Открыт | Открыт | 57.7376351394842 | 36.7111620708 |  | Тверская область | Тверьэнерго | Бежецкий РЭС | в районе д.Зобы
ПС 35/10 кВ Кой | 1985/2012 | 1.8 | 0.24 | 1.65 | 0.0045 | 0 | 1.6911 |  | 10 | Открыт | Открыт | 0 | ПС 35/10 кВ Кой | 1.8 | 1.8 | 0.24 | 1.65 | 0 | 0.0045 | 1.6911 |  | Открыт | Открыт | 57.7436647258845 | 37.4031509252362 |  | Тверская область | Тверьэнерго | Сонковский РЭС | в районе д.Вепрь
ПС 35/10 кВ Ладожское | 1979/- | 1.6 | 0.11 | 1.57 | 0 | 0 | 1.57 |  | 11 | Открыт | Открыт | 0 | ПС 35/10 кВ Ладожское | 1.6 | 1.6 | 0.11 | 1.57 | 0 | 0 | 1.57 |  | Открыт | Открыт | 58.4286261655439 | 36.0564999428333 |  | Тверская область | Тверьэнерго | Сандовский РЭС | д.Ладожское
ПС 35/10 кВ Литвиново | 1976/- | 4 | 0.14 | 4.06 | 0 | 0 | 4.0743 |  | 12 | Открыт | Открыт | 0 | ПС 35/10 кВ Литвиново | 4 | 4 | 0.14 | 4.06 | 0 | 0 | 4.0743 |  | Открыт | Открыт | 58.0739117111866 | 37.458219408843 |  | Тверская область | Тверьэнерго | Краснохолмский РЭС | в районе д.Литвиново
ПС 35/10 кВ Лощемля | 1976/- | 2.5 | 0.35 | 2.275 | 0.009 | 0 | 2.4453 |  | 13 | Открыт | Открыт | 0 | ПС 35/10 кВ Лощемля | 2.5 | 2.5 | 0.35 | 2.275 | 0.0135 | 0 | 2.4402 |  | Открыт | Открыт | 57.9453781374612 | 35.6129077096644 |  | Тверская область | Тверьэнерго | Максатихинский РЭС | в районе д.Лощемля
ПС 35/10 кВ Любегощи | 1964/- | 1.8 | 0.36 | 1.53 | 0.012 | 0 | 1.5165 |  | 14 | Открыт | Открыт | 0 | ПС 35/10 кВ Любегощи | 1.8 | 1.8 | 0.36 | 1.53 | 0.0075 | 0.0045 | 1.5165 |  | Открыт | Открыт | 58.5696908815374 | 36.8172060846967 |  | Тверская область | Тверьэнерго | Весьегонский РЭС | в районе с.Любегощи
ПС 35/10 кВ Мартыново | 1980/- | 1.6 | 0.1 | 1.58 | 0 | 0 | 1.5943 |  | 15 | Открыт | Открыт | 0 | ПС 35/10 кВ Мартыново | 1.6 | 1.6 | 0.1 | 1.58 | 0 | 0 | 1.5943 |  | Открыт | Открыт | 58.3569995720897 | 37.2820685668985 |  | Тверская область | Тверьэнерго | Краснохолмский РЭС | д.Мартыново
ПС 35/10 кВ Михайловское | 1980/- | 2.5 | 0.15 | 2.475 | 3e-06 | 0 | 2.491 |  | 16 | Открыт | Открыт | 0 | ПС 35/10 кВ Михайловское | 2.5 | 2.5 | 0.15 | 2.475 | 0 | 3e-06 | 2.491 |  | Открыт | Открыт | 58.3866699432268 | 35.505461550147 |  | Тверская область | Тверьэнерго | Лесной РЭС | в районе с.Михайловское
ПС 35/10 кВ Морозово | 1991/- | 2.5 | 0.17 | 2.455 | 0 | 0 | 2.4947 |  | 17 | Открыт | Открыт | 0 | ПС 35/10 кВ Морозово | 2.5 | 2.5 | 0.17 | 2.455 | 0 | 0 | 2.4947 |  | Открыт | Открыт | 57.9658076325112 | 36.7677248637033 |  | Тверская область | Тверьэнерго | Бежецкий РЭС | д.Морозово
ПС 35/10 кВ Поповка | 1980/2012 | 1.6 | 0.1 | 1.58 | 0.003 | 0 | 1.5913 |  | 18 | Открыт | Открыт | 0 | ПС 35/10 кВ Поповка | 1.6 | 1.6 | 0.1 | 1.58 | 0 | 0.003 | 1.5913 |  | Открыт | Открыт | 58.149171108863 | 37.2740058092455 |  | Тверская область | Тверьэнерго | Краснохолмский РЭС | в районе д.Поповка
ПС 35/10 кВ Романцево | 1969/2011 | 1.6 | 0.29 | 1.39 | 0.16 | 0 | 1.2712 |  | 19 | Открыт | Открыт | 0 | ПС 35/10 кВ Романцево | 1.6 | 1.6 | 0.29 | 1.39 | 0.1645 | 0 | 1.2661 |  | Открыт | Открыт | 57.5473308204175 | 36.9125134169817 |  | Тверская область | Тверьэнерго | Бежецкий РЭС | в районе д. Романцево
ПС 35/10 кВ Старое Сандово | 1976/- | 2.5 | 0.2 | 2.425 | 2.1e-05 | 0 | 2.4984 |  | 20 | Открыт | Открыт | 0 | ПС 35/10 кВ Старое Сандово | 2.5 | 2.5 | 0.2 | 2.425 | 0.0045 | 0.001521 | 2.4917 |  | Открыт | Открыт | 58.3933542459358 | 36.6002455407138 |  | Тверская область | Тверьэнерго | Сандовский РЭС | д. Старое Сандово
ПС 35/10 кВ Сукромны | 1976/- | 1.6 | 0.78 | 0.9 | 0.0075 | 0 | 0.89157 |  | 21 | Открыт | Открыт | 0 | ПС 35/10 кВ Сукромны | 1.6 | 1.6 | 0.78 | 0.9 | 0.0075 | 0 | 0.89157 |  | Открыт | Открыт | 57.6773596116167 | 36.8039900474 |  | Тверская область | Тверьэнерго | Бежецкий РЭС | в районе д.Сукромны
ПС 35/10 кВ Теблеши | 1980/- | 2.5 | 0.21 | 2.415 | 0.0045 | 0 | 2.4464 |  | 22 | Открыт | Открыт | 0 | ПС 35/10 кВ Теблеши | 2.5 | 2.5 | 0.21 | 2.415 | 0.0045 | 0 | 2.4464 |  | Открыт | Открыт | 57.4776533741978 | 36.6106506997791 |  | Тверская область | Тверьэнерго | Бежецкий РЭС | в районе с. Теблеши
ПС 35/10 кВ Трестна | 1979/- | 2.5 | 0.26 | 2.365 | 1.2e-05 | 0 | 2.4216 |  | 23 | Открыт | Открыт | 0 | ПС 35/10 кВ Трестна | 2.5 | 2.5 | 0.26 | 2.365 | 1.2e-05 | 0 | 2.4216 |  | Открыт | Открыт | 57.5381888548146 | 35.9759250332167 |  | Тверская область | Тверьэнерго | Максатихинский РЭС | в районе д.Трестна
ПС 35/10 кВ Фралево | 1994/- | 4 | 0.8 | 3.4 | 0.0102 | 0 | 3.4842 |  | 24 | Открыт | Открыт | 0 | ПС 35/10 кВ Фралево | 4 | 4 | 0.8 | 3.4 | 0.0102 | 0 | 3.4842 |  | Открыт | Открыт | 57.8122276506581 | 36.689438107678 |  | Тверская область | Тверьэнерго | Бежецкий РЭС | в районе д.Ивановское
ПС 35/10 кВ Чамерово | 1981/- | 1.8 | 0.7 | 1.19 | 0.0159 | 0 | 1.2586 |  | 25 | Открыт | Открыт | 0 | ПС 35/10 кВ Чамерово | 1.8 | 1.8 | 0.7 | 1.19 | 0.0045 | 0.0114 | 1.2586 |  | Открыт | Открыт | 58.4642859941798 | 37.371467100751 |  | Тверская область | Тверьэнерго | Весьегонский РЭС | д. Чамерово
ПС 110/10 кВ Ахматово | 1979/2012 | 2.5 | 0.25 | 2.375 | 0 | 0 | 2.375 |  | 26 | Открыт | Открыт | 0 | ПС 110/10 кВ Ахматово | 2.5 | 2.5 | 0.25 | 2.375 | 0 | 0 | 2.375 |  | Открыт | Открыт | 58.2050235866516 | 36.4869570462228 |  | Тверская область | Тверьэнерго | Молоковский РЭС | д.Ахматово
ПС 110/10 кВ Кладово | 1982/- | 6.3 | 1 | 5.615 | 0.0045 | 0 | 5.7903 |  | 27 | Открыт | Открыт | 0 | ПС 110/10 кВ Кладово | 6.3 | 6.3 | 1 | 5.615 | 0.0045 | 0 | 5.7903 |  | Открыт | Открыт | 57.782564746761 | 36.6307383089102 |  | Тверская область | Тверьэнерго | Бежецкий РЭС | в районе д.Кучели
ПС 110/10 кВ Лаптиха | 1983/- | 2.5 | 0.9 | 1.725 | 0.52453 | 0 | 1.231 |  | 28 | Открыт | Открыт | 0 | ПС 110/10 кВ Лаптиха | 2.5 | 2.5 | 0.9 | 1.725 | 0.00453 | 0.52 | 1.231 |  | Открыт | Открыт | 57.7085873039941 | 36.505252512965 |  | Тверская область | Тверьэнерго | Бежецкий РЭС | в районе д.Лаптиха
ПС 110/10 кВ Малышево | 1978/- | 2.5 | 0.8 | 1.825 | 0.0045 | 0 | 2.078 |  | 29 | Открыт | Открыт | 0 | ПС 110/10 кВ Малышево | 2.5 | 2.5 | 0.8 | 1.825 | 0.009 | 0 | 2.073 |  | Открыт | Открыт | 57.8306949327631 | 35.6311290643873 |  | Тверская область | Тверьэнерго | Максатихинский РЭС | в районе с.Малышево
ПС 110/10 кВ Старт | 1998/- | 16 | 1.26 | 15.54 | 0.00453 | 0 | 15.5349 |  | 30 | Открыт | Открыт | 0 | ПС 110/10 кВ Старт | 16 | 16 | 1.26 | 15.54 | 0.01353 | 0 | 15.5248 |  | Открыт | Открыт | 57.776523504668 | 36.718058575477 |  | Тверская область | Тверьэнерго | Бежецкий РЭС | Г.Бежецк (около д. Новая деревня)
ПС 110/35 кВ Рассвет | 1981/- | 10 | 4.23 | 6.27 | 0.01395 | 0 | 6.2543 |  | 31 | Открыт | Открыт | 0 | ПС 110/35 кВ Рассвет | 10 | 10 | 4.23 | 6.27 | 0.13485 | 0.0045 | 6.1134 |  | Открыт | Открыт | 57.7807537899867 | 37.1714104672784 |  | Тверская область | Тверьэнерго | Сонковский РЭС | П.Сонково, ул.Лесозавод
ПС 110/35/10 кВ Иваново | 1979/- | 6.3 | 1.14 | 5.475 | 0.0174 | 0 | 5.49 |  | 32 | Открыт | Открыт | 0 | ПС 110/35/10 кВ Иваново | 6.3 | 6.3 | 1.14 | 5.475 | 0.006 | 0.0129 | 5.4875 |  | Открыт | Открыт | 58.547368724877 | 37.0812948917115 |  | Тверская область | Тверьэнерго | Весьегонский РЭС | в районе д.Иваново
ПС 110/35/10 кВ Кесьма | 1980/- | 6.3 | 0.79 | 5.825 | 0 | 0 | 5.88 |  | 33 | Открыт | Открыт | 0 | ПС 110/35/10 кВ Кесьма | 6.3 | 6.3 | 0.79 | 5.825 | 0.006 | 0 | 5.8686 |  | Открыт | Открыт | 58.4137550797926 | 37.0732954780384 |  | Тверская область | Тверьэнерго | Весьегонский РЭС | в районе д.Можайка
ПС 110/35/10 кВ Моркины Горы | 1966/- | 5.6 | 0.56 | 5.32 | 0 | 0 | 5.4 |  | 34 | Открыт | Открыт | 0 | ПС 110/35/10 кВ Моркины Горы | 5.6 | 5.6 | 0.56 | 5.32 | 0.0045 | 0.5336 | 4.8048 |  | Открыт | Открыт | 57.5646845020735 | 36.3162300329928 |  | Тверская область | Тверьэнерго | Бежецкий РЭС | с. Моркины Горы
ПС 110/35/10 кВ Топалки | 1967/- | 6.3 | 2.08 | 4.54 | 0.071 | 0 | 4.47 |  | 35 | Открыт | Открыт | -0.005 | ПС 110/35/10 кВ Топалки | 6.3 | 6.3 | 2.08 | 4.535 | 0.0972 | 0.0085944 | 4.4355 |  | Открыт | Открыт | 58.2898085836852 | 36.1381913623498 |  | Тверская область | Тверьэнерго | Сандовский РЭС | д.Топалки
ПС 35/10 кВ Березье | 1990/- | 2 | 0.1 | 1.0212 | 0 | 0.00459 | 1.02 |  | 36 | Открыт | Открыт | 0 | ПС 35/10 кВ Березье | 1+1 | 1+1 | 0.1 | 1.0212 | 0 | 0 | 1.0212 |  | Открыт | Открыт | 58.2850126910515 | 36.6782068712068 |  | Тверская область | Тверьэнерго | Сандовский РЭС | д.Березье
ПС 35/10 кВ Лесное | 1967/2011 | 6.5 | 1.7 | 1.8461 | 0.08415 | 0.0045 | 1.7464 |  | 37 | Открыт | Открыт | 0 | ПС 35/10 кВ Лесное | 2,5+4 | 2,5+4 | 1.7 | 1.8461 | 0.117 | 0.01074 | 1.7026 |  | Открыт | Открыт | 58.2957611052909 | 35.5227934760851 |  | Тверская область | Тверьэнерго | Лесной РЭС | С.Лесное
ПС 35/10 кВ Максатиха | 1964/2011 | 10.3 | 4.99 | 1.3495 | 0.1724 | 0 | 1.1507 |  | 38 | Открыт | Открыт | 0 | ПС 35/10 кВ Максатиха | 6,3+4 | 6,3+4 | 4.99 | 1.3495 | 0.074412 | 0.0045 | 1.2608 |  | Открыт | Открыт | 57.7752403330903 | 35.9322093886541 |  | Тверская область | Тверьэнерго | Максатихинский РЭС | п.Ривицкий
ПС 35/10 кВ Молоково | 1961/- | 6.5 | 1.62 | 1.2922 | 0 | 0 | 1.2922 |  | 39 | Открыт | Открыт | -5.107e-15 | ПС 35/10 кВ Молоково | 4+2,5 | 4+2,5 | 1.62 | 1.2922 | 0.0045 | 0 | 1.2871 |  | Открыт | Открыт | 58.1495030845799 | 36.7543279499187 |  | Тверская область | Тверьэнерго | Молоковский РЭС | П.Молоково, ул. Красноармейская
ПС 35/10 кВ Новокотово | 1978/- | 5 | 0.19 | 2.4458 | 0 | 0 | 2.4458 |  | 40 | Открыт | Открыт | -4.885e-15 | ПС 35/10 кВ Новокотово | 2,5+2,5 | 2,5+2,5 | 0.19 | 2.4458 | 0 | 0 | 2.4458 |  | Открыт | Открыт | 58.064675135796 | 36.6197044931606 |  | Тверская область | Тверьэнерго | Молоковский РЭС | в районе д.Новокотово
ПС 35/10 кВ Ривзавод | 1975/- | 4.1 | 1.4 | 0.51094 | 0.076464 | 0 | 0.42503 |  | 41 | Открыт | Открыт | 0 | ПС 35/10 кВ Ривзавод | 1,6+2,5 | 1,6+2,5 | 1.4 | 0.51094 | 0.081 | 0 | 0.41993 |  | Открыт | Открыт | 57.6320900025924 | 35.9088464697972 |  | Тверская область | Тверьэнерго | Максатихинский РЭС | п.Ривзавод
ПС 35/10 кВ Сонково | 1961/- | 7.2 | 3.35 | 1.0451 | 0.00495 | 0 | 1.0396 |  | 42 | Открыт | Открыт | -4.885e-15 | ПС 35/10 кВ Сонково | 4+3,2 | 4+3,2 | 3.35 | 1.0451 | 0.12735 | 0 | 0.90206 |  | Открыт | Открыт | 57.7811919475577 | 37.1585026578561 |  | Тверская область | Тверьэнерго | Сонковский РЭС | П.Сонково, ул.Лесозавод
ПС 35/10 кВ Сулежский Борок | 1983/- | 4.1 | 0.52 | 1.348 | 1.04 | 0 | 0.17946 |  | 43 | Открыт | Открыт | 0 | ПС 35/10 кВ Сулежский Борок | 1,6+2,5 | 1,6+2,5 | 0.52 | 1.348 | 1.04 | 0 | 0.17946 |  | Открыт | Открыт | 57.9668199524493 | 36.8193100945184 |  | Тверская область | Тверьэнерго | Бежецкий РЭС | в районе д. Сулежский Борок
ПС 110/10 кВ Шишково Дуброво | 1975/- | 12.6 | 5.64 | 1.6732 | 0.88306 | 0.0045 | 0.68098 |  | 44 | Открыт | Открыт | -4.6629e-15 | ПС 110/10 кВ Шишково Дуброво | 6,3+6,3 | 6,3+6,3 | 5.64 | 1.6732 | 0.88006 | 0.003 | 0.68098 |  | Открыт | Открыт | 57.7937580575652 | 36.4611935603612 |  | Тверская область | Тверьэнерго | Бежецкий РЭС | в районе д.Каменная
ПС 110/35/10 кВ Весьегонск | 1978/- | 12.6 | 4.1 | 2.8 | 0.0195 | 0.006 | 2.77 |  | 45 | Открыт | Открыт | 0.0012111 | ПС 110/35/10 кВ Весьегонск | 6,3+6,3 | 6,3+6,3 | 4.1 | 2.8012 | 0.0105 | 0.0135 | 2.7742 |  | Открыт | Открыт | 58.650946279156 | 37.2501273020021 |  | Тверская область | Тверьэнерго | Весьегонский РЭС | Г.Весьегонск, ул. Южная
ПС 110/35/10 кВ ДВП | 1990/- | 50 | 11.6 | 21.65 | 0.21 | 0.01 | 21.42 |  | 46 | Открыт | Открыт | -6.906 | ПС 110/35/10 кВ ДВП | 25+25 | 25+25 | 11.6 | 14.744 | 0.13167 | 0.006 | 14.5893 |  | Открыт | Открыт | 57.8020291616387 | 35.9036288541529 |  | Тверская область | Тверьэнерго | Максатихинский РЭС | П.Максатиха
ПС 110/35/10 кВ Красный Холм | 1984/- | 20 | 7.1 | 4.74 | 0.01 | 0.01 | 4.71 |  | 47 | Открыт | Открыт | -0.0029618 | ПС 110/35/10 кВ Красный Холм | 10+10 | 10+10 | 7.1 | 4.737 | 0.09728 | 0.014304 | 4.6117 |  | Открыт | Открыт | 58.0756109747629 | 37.1317436677753 |  | Тверская область | Тверьэнерго | Краснохолмский РЭС | Г. Красный Холм
ПС 110/35/10 кВ Поречье | 1960/- | 12.6 | 2.46 | 6.53 | 0.026 | 0 | 6.52 |  | 48 | Открыт | Открыт | -0.0022788 | ПС 110/35/10 кВ Поречье | 6,3+6,3 | 6,3+6,3 | 2.46 | 6.5277 | 0.0336 | 0.0036 | 6.5196 |  | Открыт | Открыт | 58.0301512370877 | 36.4255695651543 |  | Тверская область | Тверьэнерго | Бежецкий РЭС | в районе д. Степаньково
ПС 110/35/10 кВ Сандово | 1964/- | 20 | 5.7 | 8.65 | 0.05 | 0 | 8.64 |  | 49 | Открыт | Открыт | -0.0008895 | ПС 110/35/10 кВ Сандово | 10+10 | 10+10 | 5.7 | 8.6491 | 0.04968 | 0.022114 | 8.6383 |  | Открыт | Открыт | 58.4484705622563 | 36.4139522078827 |  | Тверская область | Тверьэнерго | Сандовский РЭС | П.Сандово, ул. Заводская
ПС 110/35/10 кВ Шолмино | 1960/- | 50 | 14.4 | 13.41 | 0.975 | 0 | 12.31 |  | 50 | Открыт | Открыт | 0 | ПС 110/35/10 кВ Шолмино | 25+25 | 25+25 | 14.4 | 13.41 | 0.98064 | 0 | 12.3082 |  | Открыт | Открыт | 57.8102778269262 | 36.7108833369674 |  | Тверская область | Тверьэнерго | Бежецкий РЭС | г.Бежецк, ул. Заводская
ПС 35/6 кВ Бельский Карьер | 1979/- | 4 | 0.19 | 4.01 | 0.0018 | 0 | 4.0078 |  | 51 | Открыт | Открыт | 0 | ПС 35/6 кВ Бельский Карьер | 4 | 4 | 0.19 | 4.01 | 0.0018 | 0.0006 | 4.0073 |  | Открыт | Открыт | 57.7347088031205 | 34.2514556349698 |  | Тверская область | Тверьэнерго | Вышневолоцкий РЭС | п. Бельский
ПС 35/10 кВ Дубровка | 1984/- | 1.6 | 0.2 | 1.48 | 0 | 0 | 1.532 |  | 52 | Открыт | Открыт | 0 | ПС 35/10 кВ Дубровка | 1.6 | 1.6 | 0.2 | 1.48 | 0 | 0 | 1.532 |  | Открыт | Открыт | 57.3372878188273 | 33.6951099205228 |  | Тверская область | Тверьэнерго | Фировский РЭС | д. Дубровка
ПС 35/10 кВ Жилотково | 1980/- | 1.8 | 0.28 | 1.61 | 0.0552 | 0.009 | 1.6185 |  | 53 | Открыт | Открыт | 0 | ПС 35/10 кВ Жилотково | 1.8 | 1.8 | 0.28 | 1.61 | 0.0561 | 0.0111 | 1.6151 |  | Открыт | Открыт | 57.5435708444956 | 34.2009403545947 |  | Тверская область | Тверьэнерго | Вышневолоцкий РЭС | д.Жилотково
ПС 35/10 кВ Копачево | 1980/- | 1.6 | 0.2 | 1.48 | 0.0075 | 0 | 1.5039 |  | 54 | Открыт | Открыт | 0 | ПС 35/10 кВ Копачево | 1.6 | 1.6 | 0.2 | 1.48 | 0.0015 | 0.006 | 1.5039 |  | Открыт | Открыт | 57.9033371703751 | 34.7811562422784 |  | Тверская область | Тверьэнерго | Удомельский РЭС | д.Копачево
ПС 35/10 кВ Кузнецово | 1983/- | 1.6 | 0.85 | 0.83 | 0 | 0 | 1.1833 |  | 55 | Открыт | Открыт | 0 | ПС 35/10 кВ Кузнецово | 1.6 | 1.6 | 0.85 | 0.83 | 0 | 0 | 1.1833 |  | Открыт | Открыт | 57.6819617438658 | 35.2154660726508 |  | Тверская область | Тверьэнерго | Вышневолоцкий РЭС | д. Кузнецово
ПС 35/10 кВ Лужниково | 1984/- | 2.5 | 0.28 | 2.345 | 0 | 0 | 2.4312 |  | 56 | Открыт | Открыт | 0 | ПС 35/10 кВ Лужниково | 2.5 | 2.5 | 0.28 | 2.345 | 0 | 0 | 2.4312 |  | Открыт | Открыт | 57.3974539559403 | 34.1217816220665 |  | Тверская область | Тверьэнерго | Вышневолоцкий РЭС | д. Лужниково
ПС 35/10 кВ Насакино | 1978/2011 | 2.5 | 0.17 | 2.455 | 0 | 0 | 2.455 |  | 57 | Открыт | Открыт | 0 | ПС 35/10 кВ Насакино | 2.5 | 2.5 | 0.17 | 2.455 | 0 | 0 | 2.455 |  | Открыт | Открыт | 57.9799776832739 | 33.6509233269139 |  | Тверская область | Тверьэнерго | Бологовский РЭС | д. Насакино
ПС 110/35/10 кВ Октябрьский Карьер | 1989/- | 25 | 1.09 | 25.16 | 0.0042 | 0 | 25.16 |  | 58 | Открыт | Открыт | 0 | ПС 110/35/10 кВ Октябрьский Карьер | 25 | 25 | 1.09 | 25.16 | 0.0084 | 0.0012 | 25.1492 |  | Открыт | Открыт | 57.2807550547607 | 34.2297769025291 |  | Тверская область | Тверьэнерго | Вышневолоцкий РЭС | п. Есиновичи
ПС 35/10 кВ Порожки | 1962/- | 1 | 0.33 | 0.72 | 0.0021 | 0 | 0.76 |  | 59 | Открыт | Открыт | 0 | ПС 35/10 кВ Порожки | 1 | 1 | 0.33 | 0.72 | 0.0021 | 0 | 0.76425 |  | Открыт | Открыт | 57.9509027758632 | 35.0151808663627 |  | Тверская область | Тверьэнерго | Удомельский РЭС | д.Порожки
ПС 35/6 кВ ХБК | 1970/- | 4 | 2.53 | 1.67 | 0 | 0 | 1.98 |  | 60 | Открыт | Открыт | 0 | ПС 35/6 кВ ХБК | 4 | 4 | 2.53 | 1.67 | 0 | 0 | 1.9797 |  | Открыт | Открыт | 57.6042684089364 | 34.5970350206001 |  | Тверская область | Тверьэнерго | Вышневолоцкий РЭС | г.В.Волочек
ПС 35/6 кВ №5 | 1972/- | 2.6 | 0.51 | 0.54 | 0 | 0 | 0.54 |  | 61 | Открыт | Открыт | 0 | ПС 35/6 кВ №5 | 1+1,6 | 1+1,6 | 0.51 | 0.54 | 0 | 0 | 0.54 |  | Открыт | Открыт | 57.8728476589661 | 33.5843459846058 |  | Тверская область | Тверьэнерго | Бологовский РЭС | п. Выползово ЗАТО "Озерный"
ПС 35/10 кВ 9-е Января | 1985/- | 16.3 | 3.9 | 2.715 | 0 | 0 | 2.72 |  | 62 | Открыт | Открыт | 0 | ПС 35/10 кВ 9-е Января | 6,3+10 | 6,3+10 | 3.9 | 2.715 | 0 | 0 | 2.715 |  | Открыт | Открыт | 57.5830920083465 | 34.5190631269386 |  | Тверская область | Тверьэнерго | Вышневолоцкий РЭС | г. В.Волочек, Бейшлотская набережная
ПС 35/6 кВ АКУ | 1986/- | 7.2 | 0.87 | 2.7735 | 0 | 0.0009 | 2.7725 |  | 63 | Открыт | Открыт | -3.5527e-15 | ПС 35/6 кВ АКУ | 3,2+4 | 3,2+4 | 0.87 | 2.7735 | 0 | 0.0009 | 2.7725 |  | Открыт | Открыт | 57.7116642227319 | 34.3080293507082 |  | Тверская область | Тверьэнерго | Вышневолоцкий РЭС | п. Академический
ПС 35/6 кВ Афанасово | 1968/2014 | 3.4 | 0.45 | 1.23 | 0.0114 | 0 | 1.2172 |  | 64 | Открыт | Открыт | 0 | ПС 35/6 кВ Афанасово | 1,6+1,8 | 1,6+1,8 | 0.45 | 1.23 | 0.0114 | 0 | 1.2172 |  | Открыт | Открыт | 57.8240221041303 | 33.5451977606644 |  | Тверская область | Тверьэнерго | Бологовский РЭС | д. Афанасово
ПС 110/6 кВ Б-4 | 1986/- | 20 | 4.65 | 5.85 | 0.006 | 0 | 5.8433 |  | 65 | Открыт | Открыт | 0 | ПС 110/6 кВ Б-4 | 10+10 | 10+10 | 4.65 | 5.85 | 0.015 | 0.00054 | 5.8325 |  | Открыт | Открыт | 57.8689263386645 | 33.6781839033637 |  | Тверская область | Тверьэнерго | Бологовский РЭС | ЗАТО "ОЗЕРНЫЙ"
ПС 35/6 кВ Борисово | 1960/- | 6.4 | 1.85 | 1.51 | 0.003 | 0 | 1.5066 |  | 66 | Открыт | Открыт | 0 | ПС 35/6 кВ Борисово | 3,2+3,2 | 3,2+3,2 | 1.85 | 1.51 | 0.012 | 0 | 1.4965 |  | Открыт | Открыт | 57.6708269005892 | 34.1439111009932 |  | Тверская область | Тверьэнерго | Вышневолоцкий РЭС | п. Борисово
ПС 35/10 кВ Боровно | 1979/- | 5 | 0.49 | 2.237 | 0.0054 | 0 | 2.231 |  | 67 | Открыт | Открыт | 3.5527e-15 | ПС 35/10 кВ Боровно | 2,5+2,5 | 2,5+2,5 | 0.49 | 2.237 | 0.0105 | 0 | 2.2252 |  | Открыт | Открыт | 57.7721481817238 | 34.3835503624813 |  | Тверская область | Тверьэнерго | Вышневолоцкий РЭС | п. Боровно
ПС 110/10 кВ Бушевец | 1988/- | 12.6 | 0.55 | 6.065 | 0 | 0 | 6.065 |  | 68 | Открыт | Открыт | 0 | ПС 110/10 кВ Бушевец | 6,3+6,3 | 6,3+6,3 | 0.55 | 6.065 | 0 | 0 | 6.065 |  | Открыт | Открыт | 57.8442779260156 | 34.16269379207 |  | Тверская область | Тверьэнерго | Бологовский РЭС | п. Бушевец
ПС 35/6 кВ Великий Октябрь | 1975/2013 | 10.3 | 1.28 | 2.92 | 0.072 | 0 | 2.8391 |  | 69 | Открыт | Открыт | 0 | ПС 35/6 кВ Великий Октябрь | 6,3+4 | 6,3+4 | 1.28 | 2.92 | 0.072 | 0 | 2.8391 |  | Открыт | Открыт | 57.4420319822074 | 33.8144124391921 |  | Тверская область | Тверьэнерго | Фировский РЭС | п. В.Октябрь
ПС 35/10 кВ Выдропужск | 1979/- | 4.1 | 0.78 | 1.1147 | 0.0129 | 0.0015 | 1.0985 |  | 70 | Открыт | Открыт | -3.1086e-15 | ПС 35/10 кВ Выдропужск | 2,5+1,6 | 2,5+1,6 | 0.78 | 1.1147 | 0.0294 | 0.003 | 1.0783 |  | Открыт | Открыт | 57.3579252791329 | 34.8365955332397 |  | Тверская область | Тверьэнерго | Спировский РЭС | с. Выдропужск
ПС 35/10 кВ Голубые Озера | 1990/- | 4.1 | 0.25 | 1.5446 | 0 | 0 | 1.5446 |  | 71 | Открыт | Открыт | 0 | ПС 35/10 кВ Голубые Озера | 2,5+1,6 | 2,5+1,6 | 0.25 | 1.5446 | 0 | 0 | 1.5446 |  | Открыт | Открыт | 57.7678684419901 | 34.8925692802073 |  | Тверская область | Тверьэнерго | Удомельский РЭС | за территорией д/отдыха Г.Озера
ПС 35/6 кВ Городок | 1989/- | 3.2 | 0.33 | 1.437 | 0 | 0 | 1.437 |  | 72 | Открыт | Открыт | 0 | ПС 35/6 кВ Городок | 1,6+1,6 | 1,6+1,6 | 0.33 | 1.437 | 0.01125 | 0 | 1.4244 |  | Открыт | Открыт | 57.4882469324437 | 35.123287080946 |  | Тверская область | Тверьэнерго | Спировский РЭС | д. Городок
ПС 35/10 кВ ДОЗ | 1980/- | 8 | 2.22 | 1.9984 | 0.0021 | 0 | 1.996 |  | 73 | Открыт | Открыт | 4.4409e-15 | ПС 35/10 кВ ДОЗ | 4+4 | 4+4 | 2.22 | 1.9984 | 0.0021 | 0 | 1.996 |  | Открыт | Открыт | 57.6296325432823 | 34.495544901883 |  | Тверская область | Тверьэнерго | Вышневолоцкий РЭС | г. В.Волочек,п. Приозерный
ПС 35/10 кВ Дятлово | 1979/- | 3.2 | 0.46 | 1.3047 | 0.0237 | 0.003 | 1.2747 |  | 74 | Открыт | Открыт | 2.2204e-15 | ПС 35/10 кВ Дятлово | 1,6+1,6 | 1,6+1,6 | 0.46 | 1.3047 | 0.0147 | 0.0165 | 1.2697 |  | Открыт | Открыт | 57.6998342560327 | 34.7722052307708 |  | Тверская область | Тверьэнерго | Вышневолоцкий РЭС | д. Дятлово
ПС 35/10 кВ Есиновичи | 1979/- | 4.3 | 0.92 | 0 | 0.0105 | 0 | 0 |  | 75 | Открыт | ЗАКРЫТ | 1.2537 | ПС 35/10 кВ Есиновичи | 1,8+2,5 | 1,8+2,5 | 0.92 | 1.2537 | 0.0075 | 0.003 | 0.024157 |  | Открыт | Открыт | 57.2793885936445 | 34.2263674343438 |  | Тверская область | Тверьэнерго | Вышневолоцкий РЭС | п.Есеновичи
ПС 35/10 кВ ЖБИ | 1988/2011 | 5 | 1.11 | 1.515 | 0 | 0 | 1.515 |  | 76 | Открыт | Открыт | 0 | ПС 35/10 кВ ЖБИ | 2,5+2,5 | 2,5+2,5 | 1.11 | 1.515 | 0 | 0 | 1.515 |  | Открыт | Открыт | 57.5735250127782 | 34.5807091087566 |  | Тверская область | Тверьэнерго | Вышневолоцкий РЭС | г.В.Волочек
ПС 35/10 кВ Заозерная | 1985/- | 12.6 | 1.8 | 4.815 | 0.036 | 0.0045 | 4.7695 |  | 77 | Открыт | Открыт | 0 | ПС 35/10 кВ Заозерная | 6,3+6,3 | 6,3+6,3 | 1.8 | 4.815 | 0.036 | 0.0045 | 4.7695 |  | Открыт | Открыт | 57.8571327868912 | 34.0446356018983 |  | Тверская область | Тверьэнерго | Бологовский РЭС | г.Бологое, мкрр-он Заозерный
ПС 35/10 кВ Княщины | 1981/- | 5 | 0.51 | 2.5818 | 0 | 0 | 2.5818 |  | 78 | Открыт | Открыт | -3.5527e-15 | ПС 35/10 кВ Княщины | 2,5+2,5 | 2,5+2,5 | 0.51 | 2.5818 | 0 | 0 | 2.5818 |  | Открыт | Открыт | 57.3038483893704 | 34.5850470650272 |  | Тверская область | Тверьэнерго | Вышневолоцкий РЭС | д. Княщины
ПС 35/10 кВ Козлово | 1972/- | 5.8 | 1.3 | 1.0804 | 0.012 | 0 | 1.0669 |  | 79 | Открыт | Открыт | -3.7748e-15 | ПС 35/10 кВ Козлово | 1,8+4 | 1,8+4 | 1.3 | 1.0804 | 0.009 | 0.0075 | 1.0618 |  | Открыт | Открыт | 57.5859762396447 | 35.4725719302409 |  | Тверская область | Тверьэнерго | Спировский РЭС | с.Козлово
ПС 35/10 кВ Красное Знамя | 1973/- | 3.4 | 0.86 | 1.3694 | 0 | 0 | 1.3694 |  | 80 | Открыт | Открыт | -3.7748e-15 | ПС 35/10 кВ Красное Знамя | 1,6+1,8 | 1,6+1,8 | 0.86 | 1.3694 | 0 | 0 | 1.3694 |  | Открыт | Открыт | 57.4219725397441 | 35.2034761689526 |  | Тверская область | Тверьэнерго | Спировский РЭС | п. Кр.Знамя
ПС 35/6 кВ Красный Май | 1991/- | 20 | 2.14 | 8.36 | 0 | 0 | 8.36 |  | 81 | Открыт | Открыт | 0 | ПС 35/6 кВ Красный Май | 10+10 | 10+10 | 2.14 | 8.36 | 0.0135 | 0 | 8.3448 |  | Открыт | Открыт | 57.6337738268088 | 34.3988783441598 |  | Тверская область | Тверьэнерго | Вышневолоцкий РЭС | п. Кр. Май
ПС 35/10 кВ Куженкино | 1974/2012 | 5 | 1.49 | 1.135 | 0.01263 | 3e-05 | 1.1208 |  | 82 | Открыт | Открыт | 0 | ПС 35/10 кВ Куженкино | 2,5+2,5 | 2,5+2,5 | 1.49 | 1.135 | 0.0126 | 6e-05 | 1.1208 |  | Открыт | Открыт | 57.7221893152395 | 33.9505455031233 |  | Тверская область | Тверьэнерго | Бологовский РЭС | д.Спехово
ПС 35/10 кВ Лукино | 1981/- | 4.1 | 0.22 | 1.5755 | 0.0105 | 0 | 1.5637 |  | 83 | Открыт | Открыт | -4.4409e-15 | ПС 35/10 кВ Лукино | 2,5+1,6 | 2,5+1,6 | 0.22 | 1.5755 | 0.0105 | 0 | 1.5637 |  | Открыт | Открыт | 57.6370771749426 | 34.9319553442563 |  | Тверская область | Тверьэнерго | Вышневолоцкий РЭС | д. Кулотино
ПС 35/6 кВ Макарово | 1998/- | 8 | 0.98 | 3.22 | 0.0057 | 0 | 3.2136 |  | 84 | Открыт | Открыт | 0 | ПС 35/6 кВ Макарово | 4+4 | 4+4 | 0.98 | 3.22 | 0.0057 | 0 | 3.2136 |  | Открыт | Открыт | 57.8159307899307 | 33.8465309893888 |  | Тверская область | Тверьэнерго | Бологовский РЭС | д. Макарово
ПС 110/10 кВ Манихино | 1983/- | 5 | 0.31 | 2.3177 | 0 | 0 | 2.3177 |  | 85 | Открыт | Открыт | 0 | ПС 110/10 кВ Манихино | 2,5+2,5 | 2,5+2,5 | 0.31 | 2.3177 | 0 | 0 | 2.3177 |  | Открыт | Открыт | 57.9017593171552 | 34.5489692158969 |  | Тверская область | Тверьэнерго | Удомельский РЭС | п. манихино
ПС 35/10 кВ Молдино | 1981/- | 2 | 0.44 | 0.79685 | 0.00012 | 0 | 0.79671 |  | 86 | Открыт | Открыт | 0 | ПС 35/10 кВ Молдино | 1+1 | 1+1 | 0.44 | 0.79685 | 0.00012 | 0 | 0.79671 |  | Открыт | Открыт | 57.7248395461474 | 35.2694109539255 |  | Тверская область | Тверьэнерго | Удомельский РЭС | д.Молдино
ПС 35/10 кВ Ново-Кузьминская | 1972/- | 2 | 0.53 | 0.63934 | 0.0021 | 0.0045 | 0.63192 |  | 87 | Открыт | Открыт | 0 | ПС 35/10 кВ Ново-Кузьминская | 1+1 | 1+1 | 0.53 | 0.63934 | 0.0021 | 0.0045 | 0.63192 |  | Открыт | Открыт | 58.0618745669615 | 34.9403258479821 |  | Тверская область | Тверьэнерго | Удомельский РЭС | д.Кузьменская
ПС 35/10 кВ Овсище | 1983/- | 4.1 | 0.3 | 1.38 | 0 | 0 | 1.38 |  | 88 | Открыт | Открыт | 0 | ПС 35/10 кВ Овсище | 2,5+1,6 | 2,5+1,6 | 0.3 | 1.38 | 0 | 0 | 1.38 |  | Открыт | Открыт | 57.7105239080721 | 35.0027956047964 |  | Тверская область | Тверьэнерго | Вышневолоцкий РЭС | д.Овсище
ПС 35/6 кВ ОЭЗ | 1971/2011 | 4.5 | 2.35 | -0.25 | 0 | 0 | -0.25 |  | 89 | Закрыт | ЗАКРЫТ | 0 | ПС 35/6 кВ ОЭЗ | 2,5+2 | 2,5+2 | 2.35 | -0.25 | 0 | 0 | -0.25 |  | Закрыт | Закрыт | 57.5771733676439 | 34.5955581341512 |  | Тверская область | Тверьэнерго | Вышневолоцкий РЭС | г. В.Волочек
ПС 35/10 кВ Плотично | 1983/- | 3.4 | 0.56 | 1.1813 | 0 | 0 | 1.1813 |  | 90 | Открыт | Открыт | 0 | ПС 35/10 кВ Плотично | 1,8+1,6 | 1,8+1,6 | 0.56 | 1.1813 | 0.0135 | 0 | 1.1661 |  | Открыт | Открыт | 57.3868065073041 | 34.3451817947328 |  | Тверская область | Тверьэнерго | Вышневолоцкий РЭС | д. Плотично
ПС 35/10 кВ Попово | 1983/2015 | 3.5 | 0.19 | 0.87868 | 0 | 0 | 0.87868 |  | 91 | Открыт | Открыт | 0 | ПС 35/10 кВ Попово | 2,5+1 | 2,5+1 | 0.19 | 0.87868 | 0 | 0 | 0.87868 |  | Открыт | Открыт | 57.953110991656 | 35.3939330050187 |  | Тверская область | Тверьэнерго | Удомельский РЭС | д.Попово
ПС 35/10 кВ Пролетарий | 1983/- | 5 | 1.19 | 1.435 | 0.02097 | 0 | 1.4114 |  | 92 | Открыт | Открыт | 0 | ПС 35/10 кВ Пролетарий | 2,5+2,5 | 2,5+2,5 | 1.19 | 1.435 | 0.02097 | 0.0045 | 1.4064 |  | Открыт | Открыт | 57.6620264979034 | 34.466291824711 |  | Тверская область | Тверьэнерго | Вышневолоцкий РЭС | п.Солнечный
ПС 35/10 кВ Рождество | 1987/- | 5 | 0.37 | 2.5164 | 0.036 | 0 | 2.476 |  | 93 | Открыт | Открыт | 0 | ПС 35/10 кВ Рождество | 2,5+2,5 | 2,5+2,5 | 0.37 | 2.5164 | 0.0315 | 0.0045 | 2.476 |  | Открыт | Открыт | 57.5990458402567 | 33.802564181866 |  | Тверская область | Тверьэнерго | Фировский РЭС | д. Рождество
ПС 35/10 кВ Ряд | 1983/- | 5 | 0.33 | 2.3638 | 0.112 | 0 | 2.2379 |  | 94 | Открыт | Открыт | -3.5527e-15 | ПС 35/10 кВ Ряд | 2,5+2,5 | 2,5+2,5 | 0.33 | 2.3638 | 0.1135 | 0 | 2.2362 |  | Открыт | Открыт | 57.9453005778111 | 35.0694012328149 |  | Тверская область | Тверьэнерго | Удомельский РЭС | д. Ряд
ПС 35/10 кВ Сеглино | 1981/- | 3.2 | 0.46 | 1.22 | 0.02745 | 0.0135 | 1.174 |  | 95 | Открыт | Открыт | 0 | ПС 35/10 кВ Сеглино | 1,6+1,6 | 1,6+1,6 | 0.46 | 1.22 | 0.03195 | 0.0135 | 1.1689 |  | Открыт | Открыт | 58.0205494510083 | 34.4799600347198 |  | Тверская область | Тверьэнерго | Бологовский РЭС | д.Сеглино
ПС 35/10 кВ Сороки | 1985/- | 5 | 0.61 | 2.3098 | 0.0045 | 0 | 2.3048 |  | 96 | Открыт | Открыт | 0 | ПС 35/10 кВ Сороки | 2,5+2,5 | 2,5+2,5 | 0.61 | 2.3098 | 0.0045 | 0.0015 | 2.3031 |  | Открыт | Открыт | 57.6155509151351 | 34.6012717531563 |  | Тверская область | Тверьэнерго | Вышневолоцкий РЭС | п. Пригородный
ПС 35/10 кВ Терелесово | 1987/- | 3.2 | 0.8 | 0.88 | 0.0075 | 0 | 0.87157 |  | 97 | Открыт | Открыт | 0 | ПС 35/10 кВ Терелесово | 1,6+1,6 | 1,6+1,6 | 0.8 | 0.88 | 0.0075 | 0 | 0.87157 |  | Открыт | Открыт | 57.5630120316191 | 34.7324289066054 |  | Тверская область | Тверьэнерго | Вышневолоцкий РЭС | п. Терелесово
ПС 35/10 кВ Тимково | 1978/- | 3.2 | 0.99 | 0.69 | 0.02616 | 0.0045 | 0.65555 |  | 98 | Открыт | Открыт | 0 | ПС 35/10 кВ Тимково | 1,6+1,6 | 1,6+1,6 | 0.99 | 0.69 | 0.03306 | 0.009 | 0.64274 |  | Открыт | Открыт | 58.0046251370835 | 34.2591698221074 |  | Тверская область | Тверьэнерго | Бологовский РЭС | п. Тимково
ПС 35/10 кВ Фирово | 1985/- | 5 | 1.57 | 1.383 | 0.0147 | 0 | 1.3665 |  | 99 | Открыт | Открыт | 0 | ПС 35/10 кВ Фирово | 2,5+2,5 | 2,5+2,5 | 1.57 | 1.383 | 0.0192 | 0 | 1.3614 |  | Открыт | Открыт | 57.4669655778836 | 33.685654540798 |  | Тверская область | Тверьэнерго | Фировский РЭС | п.Фирово
ПС 35/6 кВ Юбилейная | 1974/- | 17.5 | 5.94 | 1.935 | 0 | 0 | 1.935 |  | 100 | Открыт | Открыт | 0 | ПС 35/6 кВ Юбилейная | 7,5+10 | 7,5+10 | 5.94 | 1.935 | 0 | 0 | 1.935 |  | Открыт | Открыт | 57.586412116686 | 34.539257743639 |  | Тверская область | Тверьэнерго | Вышневолоцкий РЭС | г. В.Волочек
ПС 35/10 кВ Яконово | 1984/- | 5 | 0.35 | 2.4132 | 0 | 0 | 2.4132 |  | 101 | Открыт | Открыт | 3.9968e-15 | ПС 35/10 кВ Яконово | 2,5+2,5 | 2,5+2,5 | 0.35 | 2.4132 | 0 | 0 | 2.4132 |  | Открыт | Открыт | 57.4627218179822 | 34.0724032002085 |  | Тверская область | Тверьэнерго | Вышневолоцкий РЭС | п. Яконово
ПС 110/35/10 кВ Брусово | 1982/- | 20 | 3.73 | 8.43 | 0.018696 | 0 | 8.41 |  | 102 | Открыт | Открыт | -0.0038363 | ПС 110/35/10 кВ Брусово | 10+10 | 10+10 | 3.73 | 8.4262 | 0.041496 | 0.0036 | 8.3755 |  | Открыт | Открыт | 57.8456706899387 | 35.3969212306228 |  | Тверская область | Тверьэнерго | Удомельский РЭС | п. Брусово
ПС 110/35/6 кВ Выползово | 1972/- | 20 | 5.28 | 6.98 | 0.015 | 0 | 6.96 |  | 103 | Открыт | Открыт | -0.004 | ПС 110/35/6 кВ Выползово | 10+10 | 10+10 | 5.28 | 6.976 | 0.0222 | 0 | 6.9511 |  | Открыт | Открыт | 57.8946373547185 | 33.6613700683744 |  | Тверская область | Тверьэнерго | Бологовский РЭС | п. Выползово
ПС 110/35/6 кВ Вышний Волочек | 1957/- | 80 | 22.72 | 20.25 | 0.04 | 0 | 20.2 |  | 104 | Открыт | Открыт | -0.001 | ПС 110/35/6 кВ Вышний Волочек | 40+40 | 40+40 | 22.72 | 20.249 | 0.037296 | 0.0114 | 20.1943 |  | Открыт | Открыт | 57.6005077973247 | 34.5079506995875 |  | Тверская область | Тверьэнерго | Вышневолоцкий РЭС | г. Вышний Волочек,ул. Ямская ,175
ПС 110/35/10-6 кВ Кашарово | 1974/2017 | 36 | 13.27 | 3.954 | 0.614 | 0 | 3.26 |  | 105 | Открыт | Открыт | 0 | ПС 110/35/10-6 кВ Кашарово | 16+20 | 16+20 | 13.27 | 3.954 | 0.6144 | 0 | 3.2637 |  | Открыт | Открыт | 57.5610581438339 | 34.5526239458731 |  | Тверская область | Тверьэнерго | Вышневолоцкий РЭС | г. Выший Волочек
ПС 110/35/10 кВ Спирово | 1989/- | 32 | 5.61 | 11.33 | 0.02 | 0 | 11.3 |  | 106 | Открыт | Открыт | -0.0030482 | ПС 110/35/10 кВ Спирово | 16+16 | 16+16 | 5.61 | 11.327 | 0.03408 | 0.0042 | 11.2839 |  | Открыт | Открыт | 57.4245204421481 | 35.0006760859749 |  | Тверская область | Тверьэнерго | Спировский РЭС | п. Спирово
ПС 110/35/10 кВ Труд | 1976/- | 32 | 2.36 | 16.71 | 0.071 | 0 | 16.71 |  | 107 | Открыт | Открыт | 0.002 | ПС 110/35/10 кВ Труд | 16+16 | 16+16 | 2.36 | 16.712 | 0.07416 | 0.0036 | 16.712 |  | Открыт | Открыт | 57.5990178775236 | 33.9757369210938 |  | Тверская область | Тверьэнерго | Фировский РЭС | п. Труд
ПС 110/35/10 кВ Удомля | 1982/- | 50 | 18.36 | 10.41 | 0.14 | 0 | 10.23 |  | 108 | Открыт | Открыт | -0.0042459 | ПС 110/35/10 кВ Удомля | 25+25 | 25+25 | 18.36 | 10.4058 | 0.14012 | 0.03636 | 10.2075 |  | Открыт | Открыт | 57.8668449368524 | 35.0086217304036 |  | Тверская область | Тверьэнерго | Удомельский РЭС | г. Удомля
ПС 110/35/10 кВ Холохоленка | 1974/- | 12.6 | 5.15 | 4.05 | 0.04 | 0 | 4.04 |  | 109 | Открыт | Открыт | -0.005 | ПС 110/35/10 кВ Холохоленка | 6,3+6,3 | 6,3+6,3 | 5.15 | 4.045 | 0.05532 | 0.01356 | 4.0358 |  | Открыт | Открыт | 57.4687658728442 | 34.7166171638618 |  | Тверская область | Тверьэнерго | Вышневолоцкий РЭС | пос.Афимьино
ПС 110/35/10 кВ Леонтьево | 1959/- | 50 | 3.05 | 23.2 | 0.07 | 0 | 23.11 |  | 110 | Открыт | Открыт | 0 | ПС 110/35/10 кВ Леонтьево | 25+25 | 25+25 | 3.05 | 23.2 | 0.08532 | 0.00888 | 23.0942 |  | Открыт | Открыт | 57.6373730820971 | 34.4656508299093 |  | Тверская область | Тверьэнерго | Вышневолоцкий РЭС | п. Леонтьево
ПС 35/6 кВ Микрорайонная | 1980/- | 6.3 | 3.04 | 0 | 0.0471 | 0 | 0 |  | 111 | Открыт | ЗАКРЫТ | 3.575 | ПС 35/6 кВ Микрорайонная | 6.3 | 6.3 | 3.04 | 3.575 | 0.0426 | 0.0045 | 1.141 |  | Открыт | Открыт | 56.8880554901099 | 37.371419727634 |  | Тверская область | Тверьэнерго | Кимрский РЭС | г. Кимры
ПС 35/10 кВ Барыково | 1977/- | 5 | 1.61 | 1.2228 | 0.17925 | 0 | 1.0214 |  | 112 | Открыт | Открыт | -4.2188e-15 | ПС 35/10 кВ Барыково | 2,5+2,5 | 2,5+2,5 | 1.61 | 1.2228 | 0.18705 | 0.0165 | 0.9941 |  | Открыт | Открыт | 57.2445146965355 | 37.5840157056717 |  | Тверская область | Тверьэнерго | Кашинский РЭС | Барыковский сельский округ, д. Барыково
ПС 35/6 кВ Б.Городок | 1963/- | 11.9 | 3.74 | 2.6227 | 0.2211 | 0.0315 | 2.3389 |  | 113 | Открыт | Открыт | 0 | ПС 35/6 кВ Б.Городок | 5,6+6,3 | 5,6+6,3 | 3.74 | 2.6227 | 0.1761 | 0.1155 | 2.2951 |  | Открыт | Открыт | 56.9599027313576 | 37.5132460347504 |  | Тверская область | Тверьэнерго | Кимрский РЭС | п. г. т. Белый Городок
ПС 35/10 кВ Вега | 1988/- | 5 | 1.14 | 0 | 0.10425 | 0 | 0 |  | 114 | Открыт | ЗАКРЫТ | 1.5854 | ПС 35/10 кВ Вега | 2,5+2,5 | 2,5+2,5 | 1.14 | 1.5854 | 0.08715 | 0.0315 | 1.3 |  | Открыт | Открыт | 57.2424803113261 | 37.8842216814469 |  | Тверская область | Тверьэнерго | Калязинкий РЭС | Чигиревский сельский округ
ПС 35/10 кВ Волга | 1992/- | 12.6 | 4.8 | 2.8484 | 0.1233 | 0.045 | 2.6593 |  | 115 | Открыт | Открыт | 0 | ПС 35/10 кВ Волга | 6,3+6,3 | 6,3+6,3 | 4.8 | 2.8484 | 0.1311 | 0.0516 | 2.6431 |  | Открыт | Открыт | 56.848672463075 | 37.3798294138677 |  | Тверская область | Тверьэнерго | Кимрский РЭС | г. Кимры
ПС 35/10 кВ Ильинское | 1960/- | 6.5 | 1.68 | 0 | 0.37985 | 0.0045 | 0 |  | 116 | Открыт | ЗАКРЫТ | 1.442 | ПС 35/10 кВ Ильинское | 4+2,5 | 4+2,5 | 1.68 | 1.442 | 0.323 | 0.07575 | 0.99392 |  | Открыт | Открыт | 56.9472365728064 | 37.1664720235638 |  | Тверская область | Тверьэнерго | Кимрский РЭС | Ильинский сельский округ, с. Ильинское
ПС 35/10 кВ Калязин | 1972/- | 12.6 | 5.75 | 0 | 0.0399 | 0 | 0 |  | 117 | Открыт | ЗАКРЫТ | 1.6714 | ПС 35/10 кВ Калязин | 6,3+6,3 | 6,3+6,3 | 5.75 | 1.6714 | 0.0489 | 0.0045 | 1.3 |  | Открыт | Открыт | 57.2325275754039 | 37.8566391711128 |  | Тверская область | Тверьэнерго | Калязинкий РЭС | г. Калязин, ул. Коминтерна
ПС 35/6 кВ Кимры | 1954/- | 32 | 6.79 | 0 | 0.14625 | 0.0045 | 0 |  | 118 | Открыт | ЗАКРЫТ | 11.5373 | ПС 35/6 кВ Кимры | 16+16 | 16+16 | 6.79 | 11.5373 | 0.13815 | 0.0582 | 1.141 |  | Открыт | Открыт | 56.851855272636 | 37.3556672172278 |  | Тверская область | Тверьэнерго | Кимрский РЭС | г. Кимры
ПС 35/10 кВ Козьмодемьяновская | 1981/- | 5 | 0.51 | 2.3454 | 0.0105 | 0 | 2.3336 |  | 119 | Открыт | Открыт | 4.4409e-15 | ПС 35/10 кВ Козьмодемьяновская | 2,5+2,5 | 2,5+2,5 | 0.51 | 2.3454 | 0.0729 | 0.0015 | 2.2618 |  | Открыт | Открыт | 57.4870167246678 | 37.6678226769919 |  | Тверская область | Тверьэнерго | Кашинский РЭС | Козьмодемьяновский сельский округ, д. Козьмодемьяновское
ПС 35/10 кВ Курортная | 1987/- | 8 | 2.51 | 2.4603 | 0 | 0 | 2.4603 |  | 120 | Открыт | Открыт | 0 | ПС 35/10 кВ Курортная | 4+4 | 4+4 | 2.51 | 2.4603 | 0 | 0 | 2.4603 |  | Открыт | Открыт | 57.3654840804609 | 37.6093593918201 |  | Тверская область | Тверьэнерго | Кашинский РЭС | г. Кашин, набережная М.Ушакова
ПС 35/10 кВ Маяк | 1977/- | 12.6 | 4.35 | 2.7323 | 0.21815 | 0 | 2.4872 |  | 121 | Открыт | Открыт | 0 | ПС 35/10 кВ Маяк | 6,3+6,3 | 6,3+6,3 | 4.35 | 2.7323 | 0.09795 | 0.1157 | 2.4923 |  | Открыт | Открыт | 56.8859614338856 | 37.3821968413845 |  | Тверская область | Тверьэнерго | Кимрский РЭС | г. Кимры
ПС 35/10 кВ Микрорайонная | 1980/- | 8 | 2.94 | 0 | 0.2172 | 0.012 | 0 |  | 122 | Открыт | ЗАКРЫТ | 1.9566 | ПС 35/10 кВ Микрорайонная | 4+4 | 4+4 | 2.94 | 1.9566 | 0.2148 | 0.0345 | 1.141 |  | Открыт | Открыт | 56.8880554901099 | 37.371419727634 |  | Тверская область | Тверьэнерго | Кимрский РЭС | г. Кимры
ПС 35/10 кВ Нагорское | 1977/- | 4.3 | 0.81 | 0 | 0.0996 | 0.01575 | 0 |  | 123 | Открыт | ЗАКРЫТ | 1.3402 | ПС 35/10 кВ Нагорское | 2,5+1,8 | 2,5+1,8 | 0.81 | 1.3402 | 0.1191 | 0.02985 | 1.1728 |  | Открыт | Открыт | 56.9110753599625 | 38.0915559877398 |  | Тверская область | Тверьэнерго | Калязинкий РЭС | Яринский сельский округ
ПС 35/10 кВ Неклюдово | 1962/- | 3.2 | 1.39 | 0.862 | 0.1068 | 0.0066 | 0.73458 |  | 124 | Открыт | Открыт | 0 | ПС 35/10 кВ Неклюдово | 1,6+1,6 | 1,6+1,6 | 1.39 | 0.862 | 0.1191 | 0.0153 | 0.71099 |  | Открыт | Открыт | 57.1435134577734 | 37.3441546512628 |  | Тверская область | Тверьэнерго | Кимрский РЭС | Неклюдовский сельский округ, д. Неклюдово
ПС 35/10 кВ Нерль | 1976/- | 6.5 | 2.41 | 0 | 0.26388 | 0.009 | 0 |  | 125 | Открыт | ЗАКРЫТ | 1.184 | ПС 35/10 кВ Нерль | 4+2,5 | 4+2,5 | 2.41 | 1.184 | 0.32745 | 0.09453 | 0.70985 |  | Открыт | Открыт | 57.0407042689344 | 37.9802126511788 |  | Тверская область | Тверьэнерго | Калязинкий РЭС | с. Нерль
ПС 35/10 кВ Плутково | 1983/- | 5 | 2.27 | 0 | 0.3642 | 0.0135 | 0 |  | 126 | Открыт | ЗАКРЫТ | 1.815 | ПС 35/10 кВ Плутково | 2,5+2,5 | 2,5+2,5 | 2.27 | 1.815 | 0.2667 | 0.1275 | 1.3721 |  | Открыт | Открыт | 57.1136419951569 | 37.8698357479623 |  | Тверская область | Тверьэнерго | Калязинкий РЭС | Спасский сельский округ, д. Спасское
ПС 35/10 кВ Савцино | 1976/- | 5 | 0.46 | 2.4272 | 0.009 | 0 | 2.4171 |  | 127 | Открыт | Открыт | -3.5527e-15 | ПС 35/10 кВ Савцино | 2,5+2,5 | 2,5+2,5 | 0.46 | 2.4272 | 0.009 | 0 | 2.4171 |  | Открыт | Открыт | 57.4246773259102 | 37.1596613611617 |  | Тверская область | Тверьэнерго | Кашинский РЭС | Власьевский сельский округ, д. Савцыно
ПС 35/10 кВ Сотское | 1976/- | 4.1 | 0.26 | 1.6317 | 0.0345 | 0 | 1.5929 |  | 128 | Открыт | Открыт | 0 | ПС 35/10 кВ Сотское | 1,6+2,5 | 1,6+2,5 | 0.26 | 1.6317 | 0.039 | 0 | 1.5879 |  | Открыт | Открыт | 57.1049543327151 | 37.133904858659 |  | Тверская область | Тверьэнерго | Кимрский РЭС | Паскинский сельский округ, д. Сотское
ПС 35/10 кВ Стоянцы | 1979/- | 5 | 0.62 | 0 | 0.0675 | 0 | 0 |  | 129 | Открыт | ЗАКРЫТ | 2.2903 | ПС 35/10 кВ Стоянцы | 2,5+2,5 | 2,5+2,5 | 0.62 | 2.2903 | 0.0735 | 0 | 1.141 |  | Открыт | Открыт | 57.0108229117314 | 36.8387490291885 |  | Тверская область | Тверьэнерго | Кимрский РЭС | Стоянцевский сельский округ, д. Петухово
ПС 35/10 кВ Уланово | 1979/- | 3.2 | 0.82 | 0 | 0.11163 | 0 | 0 |  | 130 | Открыт | ЗАКРЫТ | 0.91093 | ПС 35/10 кВ Уланово | 1,6+1,6 | 1,6+1,6 | 0.82 | 0.91093 | 0.0786 | 0.02853 | 0.79056 |  | Открыт | Открыт | 57.2700633324803 | 38.0437394795952 |  | Тверская область | Тверьэнерго | Калязинкий РЭС | Баринцевский сельский округ, д. Уланово
ПС 35/10 кВ Уницы | 1982/- | 8 | 0.24 | 3.96 | 0 | 0 | 3.96 |  | 131 | Открыт | Открыт | 0 | ПС 35/10 кВ Уницы | 4+4 | 4+4 | 0.24 | 3.96 | 0 | 0 | 3.96 |  | Открыт | Открыт | 57.4622033265094 | 37.2407741557525 |  | Тверская область | Тверьэнерго | Кашинский РЭС | Уницкий сельский округ, д. Уницкая Горка
ПС 35/10 кВ Фенево | 1977/- | 5 | 0.32 | 2.5008 | 0.0135 | 0 | 2.4856 |  | 132 | Открыт | Открыт | 0 | ПС 35/10 кВ Фенево | 2,5+2,5 | 2,5+2,5 | 0.32 | 2.5008 | 0.0081 | 0.009 | 2.4816 |  | Открыт | Открыт | 57.5999979455177 | 37.4899907307936 |  | Тверская область | Тверьэнерго | Кесовогорский РЭС | Феневский сельский округ, д. Брылино
ПС 35/10 кВ Фролово | 1976/- | 5 | 0.76 | 2.2352 | 0.2175 | 0 | 1.9909 |  | 133 | Открыт | Открыт | 0 | ПС 35/10 кВ Фролово | 2,5+2,5 | 2,5+2,5 | 0.76 | 2.2352 | 0.216 | 0.0135 | 1.9774 |  | Открыт | Открыт | 57.3174330327038 | 37.7540841614223 |  | Тверская область | Тверьэнерго | Кашинский РЭС | Фарафоновский сельский округ
ПС 110/10 кВ Зарница | 1994/- | 20 | 0.11 | 10.521 | 0.05853 | 0 | 10.4553 |  | 134 | Открыт | Открыт | 0 | ПС 110/10 кВ Зарница | 10+10 | 10+10 | 0.11 | 10.521 | 0.02253 | 0 | 10.4957 |  | Открыт | Открыт | 56.901222455108 | 37.0415695962537 |  | Тверская область | Тверьэнерго | Кимрский РЭС | Кучинский сельский округ, д. Кучино
ПС 110/10 кВ Зобнино | 1979/- | 5 | 0.7 | 2.049 | 0.018 | 0.0045 | 2.0237 |  | 135 | Открыт | Открыт | 0 | ПС 110/10 кВ Зобнино | 2,5+2,5 | 2,5+2,5 | 0.7 | 2.049 | 0.0135 | 0.0105 | 2.022 |  | Открыт | Открыт | 57.3255850846136 | 37.3730488236251 |  | Тверская область | Тверьэнерго | Кашинский РЭС | Леушинский сельский округ, д. Зобнино
ПС 110/10 кВ Инякино | 1982/- | 50 | 0.34 | 25.91 | 0 | 0 | 25.91 |  | 136 | Открыт | Открыт | 0 | ПС 110/10 кВ Инякино | 25+25 | 25+25 | 0.34 | 25.91 | 0 | 0 | 25.91 |  | Открыт | Открыт | 57.5944027339376 | 37.2099077772821 |  | Тверская область | Тверьэнерго | Кесовогорский РЭС | Кесовский сельский округ, НПС "Инякино"
ПС 110/35/10 кВ Василево | 1983/- | 12.6 | 0.26 | 6.41 | 0.0915 | 0 | 6.31 |  | 137 | Открыт | Открыт | 0.0036704 | ПС 110/35/10 кВ Василево | 6,3+6,3 | 6,3+6,3 | 0.26 | 6.4137 | 0.0915 | 0 | 6.3109 |  | Открыт | Открыт | 56.9952509530515 | 37.0626642547667 |  | Тверская область | Тверьэнерго | Кимрский РЭС | Масовасилевский сельский округ, д. Малое Василево
ПС 110/35/10 кВ Борки | 1963/- | 65 | 17.51 | 8.98 | 3.2 | 0.0672 | 5.31 |  | 138 | Открыт | Открыт | -0.0022942 | ПС 110/35/10 кВ Борки | 40+25 | 40+25 | 17.51 | 8.9777 | 3.0986 | 0.27472 | 5.1875 |  | Открыт | Открыт | 56.8231447384737 | 37.3579739629226 |  | Тверская область | Тверьэнерго | Кимрский РЭС | г. Кимры
ПС 110/35/10 кВ Верхняя Троица | 1960/- | 12.6 | 4.07 | 5.6 | 0.22 | 0 | 5.48 |  | 139 | Открыт | Открыт | 0.0019104 | ПС 110/35/10 кВ Верхняя Троица | 6,3+6,3 | 6,3+6,3 | 4.07 | 5.6019 | 0.23448 | 0.031464 | 5.4671 |  | Открыт | Открыт | 57.2552919177947 | 37.1405924463624 |  | Тверская область | Тверьэнерго | Кашинский РЭС | Верхнетроицкий сельский округ, д. Верхняя Троица
ПС 110/35/10 кВ Горицы | 1963/- | 12.6 | 1.5 | 5.72 | 0.2 | 0 | 5.48 |  | 140 | Открыт | Открыт | 0.0038113 | ПС 110/35/10 кВ Горицы | 6,3+6,3 | 6,3+6,3 | 1.5 | 5.7238 | 0.4571 | 0.02355 | 5.1838 |  | Открыт | Открыт | 57.156631058685 | 36.7440367969052 |  | Тверская область | Тверьэнерго | Кимрский РЭС | Горицкий сельский округ, с. Горицы
ПС 110/35/10 кВ Луч | 1982/- | 32 | 19.33 | -2.24 | 0.82 | 0 | -3.2 |  | 141 | Закрыт | ЗАКРЫТ | 4.84 | ПС 110/35/10 кВ Луч | 16+16 | 16+16 | 19.33 | 2.6 | 0.77016 | 0.26849 | 1.3 |  | Открыт | Открыт | 57.2238694488041 | 37.8025536042756 |  | Тверская область | Тверьэнерго | Калязинкий РЭС | Алферовский сельский округ
ПС 110/35/10 кВ Простор | 1963/2011 | 50 | 14.95 | 15.78 | 0.4 | 0 | 15.33 |  | 142 | Открыт | Открыт | -0.003505 | ПС 110/35/10 кВ Простор | 25+25 | 25+25 | 14.95 | 15.7765 | 0.4272 | 0.0246 | 15.2689 |  | Открыт | Открыт | 57.3517431143661 | 37.5759316821487 |  | Тверская область | Тверьэнерго | Кашинский РЭС | г. Кашин, Калининское шоссе
ПС 110/35/10 кВ Радуга | 1980/- | 65 | 27.31 | 2.54 | 1.13 | 0.05448 | 1.21 |  | 143 | Открыт | Открыт | 0.0035562 | ПС 110/35/10 кВ Радуга | 40+25 | 40+25 | 27.31 | 2.5436 | 0.98851 | 0.2598 | 1.141 |  | Открыт | Открыт | 56.853632203928 | 37.3350268575222 |  | Тверская область | Тверьэнерго | Кимрский РЭС | г. Кимры
ПС 110/35/10 кВ Роща | 1988/- | 20 | 4.51 | 6.73 | 0.38 | 0 | 6.31 |  | 144 | Открыт | Открыт | -0.0012933 | ПС 110/35/10 кВ Роща | 10+10 | 10+10 | 4.51 | 6.7287 | 0.39968 | 0.03252 | 6.2431 |  | Открыт | Открыт | 57.5959695760164 | 37.2809503390918 |  | Тверская область | Тверьэнерго | Кесовогорский РЭС | Кесовский сельский округ, д. Роща
ПС 110/10 кВ Бибирево | 1979/- | 2.5 | 0.55 | 2.075 | 0 | 0 | 2.1008 |  | 145 | Открыт | Открыт | 0 | ПС 110/10 кВ Бибирево | 2.5 | 2.5 | 0.55 | 2.075 | 0 | 0 | 2.1008 |  | Открыт | Открыт | 56.3891748498604 | 32.3176104685575 |  | Тверская область | Тверьэнерго | Западнодвинский РЭС | д Бибирево
ПС 35/10 кВ Бор | 1969/- | 1.6 | 0.28 | 1.4 | 0.0015 | 0 | 1.4833 |  | 146 | Открыт | Открыт | 0 | ПС 35/10 кВ Бор | 1.6 | 1.6 | 0.28 | 1.4 | 0 | 0.0015 | 1.4833 |  | Открыт | Открыт | 56.4557735737027 | 31.3806723788598 |  | Тверская область | Тверьэнерго | Торопецкий РЭС | д Бор
ПС 110/10 кВ Воробьи | 1992/- | 2.5 | 0.2 | 2.425 | 0 | 0 | 2.488 |  | 147 | Открыт | Открыт | 0 | ПС 110/10 кВ Воробьи | 2.5 | 2.5 | 0.2 | 2.425 | 0.009 | 0 | 2.4779 |  | Открыт | Открыт | 56.3665893761273 | 31.3822663631493 |  | Тверская область | Тверьэнерго | Торопецкий РЭС | Пятницкий с/о, д Пятницкое
ПС 35/10 кВ Гекса | 2014/- | 6.3 | 3.87 | 2.745 | 0 | 0 | 2.745 |  | 148 | Открыт | Открыт | 0 | ПС 35/10 кВ Гекса | 6.3 | 6.3 | 3.87 | 2.745 | 0 | 0 | 2.745 |  | Открыт | Открыт | 56.408223 | 31.638242 |  | Тверская область | Тверьэнерго | Торопецкий РЭС | близ населённого пункта Речане
ПС 35/10 кВ Глазомичи | 1985/- | 2.5 | 0.07 | 2.555 | 0 | 0 | 2.5914 |  | 149 | Открыт | Открыт | 0 | ПС 35/10 кВ Глазомичи | 2.5 | 2.5 | 0.07 | 2.555 | 0 | 0 | 2.5914 |  | Открыт | Открыт | 55.815755702066 | 31.4666890538183 |  | Тверская область | Тверьэнерго | Западнодвинский РЭС | Глазомичский с/о, д Глазомичи
ПС 35/10 кВ Жарки | 1968/2013 | 2.5 | 2.06 | 0.565 | 0.059625 | 0 | 0.60513 |  | 150 | Открыт | Открыт | 0 | ПС 35/10 кВ Жарки | 2.5 | 2.5 | 2.06 | 0.565 | 0.054831 | 0.0138 | 0.59501 |  | Открыт | Открыт | 55.863897874483 | 32.2785135593817 |  | Тверская область | Тверьэнерго | Жарковский РЭС | п. Жарковский
ПС 35/10 кВ Земцы | 1969/- | 2.5 | 0.46 | 2.165 | 0.0285 | 0 | 2.2491 |  | 151 | Открыт | Открыт | 0 | ПС 35/10 кВ Земцы | 2.5 | 2.5 | 0.46 | 2.165 | 0.0255 | 0 | 2.2525 |  | Открыт | Открыт | 56.25800584728 | 32.3589774185134 |  | Тверская область | Тверьэнерго | Нелидовский РЭС | Земцовский с/о, пос. Земцы
ПС 35/10 кВ Ковалево | 1982/- | 2.5 | 0.39 | 2.235 | 0.01125 | 0 | 2.3032 |  | 152 | Открыт | Открыт | 0 | ПС 35/10 кВ Ковалево | 2.5 | 2.5 | 0.39 | 2.235 | 0.01125 | 0 | 2.3032 |  | Открыт | Открыт | 56.3961383687135 | 32.790010688667 |  | Тверская область | Тверьэнерго | Нелидовский РЭС | Высоковский с/о, д Пустое Подлесье
ПС 35/10 кВ Коротыши | 1977/- | 1.6 | 0.16 | 1.52 | 0.003 | 0 | 1.5328 |  | 153 | Открыт | Открыт | 0 | ПС 35/10 кВ Коротыши | 1.6 | 1.6 | 0.16 | 1.52 | 0 | 0.003 | 1.5328 |  | Открыт | Открыт | 56.0854862149997 | 31.859428192368 |  | Тверская область | Тверьэнерго | Западнодвинский РЭС | Севастьяновский с/о, д Коротыши
ПС 110/10 кВ Монино | 1969/- | 6.3 | 1.11 | 5.505 | 0.00903 | 0 | 5.6663 |  | 154 | Открыт | Открыт | 0 | ПС 110/10 кВ Монино | 6.3 | 6.3 | 1.11 | 5.505 | 0.00453 | 0.0045 | 5.6663 |  | Открыт | Открыт | 56.0672376295976 | 32.8443175433923 |  | Тверская область | Тверьэнерго | Нелидовский РЭС | д. Новосёлки
ПС 35/10 кВ Озерец | 1987/2011 | 1 | 0.17 | 0.88 | 0 | 0 | 0.93708 |  | 155 | Открыт | Открыт | 0 | ПС 35/10 кВ Озерец | 1 | 1 | 0.17 | 0.88 | 0 | 0 | 0.93708 |  | Открыт | Открыт | 56.5113113367915 | 31.1167210487743 |  | Тверская область | Тверьэнерго | Торопецкий РЭС | д Озерец
ПС 35/10 кВ Пожня | 1981/- | 1.6 | 0.29 | 1.39 | 0 | 0.0015 | 1.4579 |  | 156 | Открыт | Открыт | 0 | ПС 35/10 кВ Пожня | 1.6 | 1.6 | 0.29 | 1.39 | 0 | 0.006 | 1.4529 |  | Открыт | Открыт | 56.6562348814913 | 31.40388826337 |  | Тверская область | Тверьэнерго | Торопецкий РЭС | Пожнинский с/о, д Пожня
ПС 35/10 кВ Половцово | 1960/- | 1.6 | 0.87 | 0.81 | 0.003 | 0 | 1.0493 |  | 157 | Открыт | Открыт | 0 | ПС 35/10 кВ Половцово | 1.6 | 1.6 | 0.87 | 0.81 | 0.0045 | 0.003 | 1.0443 |  | Открыт | Открыт | 56.2215099316866 | 32.7488081566394 |  | Тверская область | Тверьэнерго | Нелидовский РЭС | Нелидовский с/о д. Половцово
ПС 110/10 кВ Понизовье | 1987/- | 2.5 | 0.47 | 2.155 | 0.0555 | 0 | 2.1535 |  | 158 | Открыт | Открыт | 0 | ПС 110/10 кВ Понизовье | 2.5 | 2.5 | 0.47 | 2.155 | 0.0045 | 0.051 | 2.1535 |  | Открыт | Открыт | 56.4891094482898 | 31.843254812482 |  | Тверская область | Тверьэнерго | Торопецкий РЭС | Понизовский с/о, д Понизовье
ПС 35/10 кВ Синьково | 1968/- | 1 | 0.45 | 0.6 | 0.0165 | 0 | 0.61359 |  | 159 | Открыт | Открыт | 0 | ПС 35/10 кВ Синьково | 1 | 1 | 0.45 | 0.6 | 0 | 0.0165 | 0.61359 |  | Открыт | Открыт | 56.8981088034432 | 32.0772458405082 |  | Тверская область | Тверьэнерго | Андреапольский РЭС | Любинскийс/о, д Дмитрово
ПС 35/10 кВ Улин | 1980/- | 1.6 | 0.3 | 1.38 | 0.0216 | 0 | 1.3604 |  | 160 | Открыт | Открыт | 0 | ПС 35/10 кВ Улин | 1.6 | 1.6 | 0.3 | 1.38 | 0.0213 | 0.0075 | 1.3523 |  | Открыт | Открыт | 56.2755726064689 | 31.9360874224983 |  | Тверская область | Тверьэнерго | Западнодвинский РЭС | Улинский с/о, д Улин
ПС 35/10 кВ Кавельщино | 1979/- | 2.5 | 0.11 | 2.515 | 0.0045 | 0 | 2.5099 |  | 161 | Открыт | Открыт | 0 | ПС 35/10 кВ Кавельщино | 2.5 | 2.5 | 0.11 | 2.515 | 0.004575 | 0 | 2.5099 |  | Открыт | Открыт | 55.8018323138977 | 33.1053415429155 |  | Тверская область | Тверьэнерго | Бельский РЭС | д. Кавельщино
ПС 35/10 кВ Бологово | 1969/- | 4.1 | 0.61 | 1.631 | 0.0045 | 0 | 1.626 |  | 162 | Открыт | Открыт | 0 | ПС 35/10 кВ Бологово | 1,6+2,5 | 1,6+2,5 | 0.61 | 1.631 | 0 | 0.0045 | 1.626 |  | Открыт | Открыт | 56.8889376681354 | 31.711828797539 |  | Тверская область | Тверьэнерго | Андреапольский РЭС | д Бологово
ПС 35/10 кВ Верховье | 1967/- | 3.5 | 0.29 | 1.0107 | 0 | 0 | 1.0107 |  | 163 | Открыт | Открыт | 4.4409e-15 | ПС 35/10 кВ Верховье | 1+2,5 | 1+2,5 | 0.29 | 1.0107 | 0 | 0 | 1.0107 |  | Открыт | Открыт | 55.9013992615975 | 33.3766009930778 |  | Тверская область | Тверьэнерго | Торопецкий РЭС | д. Верховье
ПС 35/10 кВ Воскресенское | 1963/- | 3.2 | 0.3 | 1.6523 | 0.018 | 0 | 1.632 |  | 164 | Открыт | Открыт | -4.4409e-15 | ПС 35/10 кВ Воскресенское | 1,6+1,6 | 1,6+1,6 | 0.3 | 1.6523 | 0.018 | 0 | 1.632 |  | Открыт | Открыт | 56.6455531249794 | 31.7581185050953 |  | Тверская область | Тверьэнерго | Андреапольский РЭС | Воскресенский с/о, д Воскресенское
ПС 35/10 кВ Дашково | 1988/2013 | 8 | 1.14 | 3.3369 | 0 | 0 | 3.3369 |  | 165 | Открыт | Открыт | 0 | ПС 35/10 кВ Дашково | 4+4 | 4+4 | 1.14 | 3.3369 | 0 | 0 | 3.3369 |  | Открыт | Открыт | 56.5369758256651 | 31.6038603641646 |  | Тверская область | Тверьэнерго | Западнодвинский РЭС | Подгородненский с/о, д Дашково
ПС 110/10 кВ Ерохино | 1980/- | 50 | 6.52 | 19.73 | 0 | 0 | 19.73 |  | 166 | Открыт | Открыт | 0 | ПС 110/10 кВ Ерохино | 25+25 | 25+25 | 6.52 | 19.73 | 0 | 0 | 19.73 |  | Открыт | Открыт | 56.5307646564134 | 32.1788932792073 |  | Тверская область | Тверьэнерго | Андреапольский РЭС | Козловский с/о, д Ерохино
ПС 35/10 кВ Ильино | 1967/- | 4.1 | 0.4 | 1.4279 | 0.0291 | 0 | 1.3952 |  | 167 | Открыт | Открыт | -3.5527e-15 | ПС 35/10 кВ Ильино | 1,6+2,5 | 1,6+2,5 | 0.4 | 1.4279 | 0.024 | 0.0096 | 1.3901 |  | Открыт | Открыт | 55.9479450739462 | 31.6858268465329 |  | Тверская область | Тверьэнерго | Западнодвинский РЭС | д Дудкино
ПС 35/10 кВ Плоскошь | 1965/2011 | 7.2 | 0.99 | 2.8529 | 0.027 | 0.0015 | 2.8209 |  | 168 | Открыт | Открыт | 0 | ПС 35/10 кВ Плоскошь | 3,2+4 | 3,2+4 | 0.99 | 2.8529 | 0.0285 | 0.0015 | 2.8192 |  | Открыт | Открыт | 56.7869291047542 | 31.259684304533 |  | Тверская область | Тверьэнерго | Торопецкий РЭС | д Плоскошь
ПС 35/6 кВ Половцово | 1960/- | 11.2 | 4.29 | 2.4599 | 0.2384 | 0.0015 | 2.1903 |  | 169 | Открыт | Открыт | -4.4409e-15 | ПС 35/6 кВ Половцово | 5,6+5,6 | 5,6+5,6 | 4.29 | 2.4599 | 0.2399 | 0.006 | 2.1836 |  | Открыт | Открыт | 56.2215099316866 | 32.7488081566394 |  | Тверская область | Тверьэнерго | Нелидовский РЭС | д. Половцово
ПС 35/10 кВ Ст. Торопа | 1964/- | 8 | 2.01 | 2.2375 | 0.018 | 0 | 2.2173 |  | 170 | Открыт | Открыт | -3.9968e-15 | ПС 35/10 кВ Ст. Торопа | 4+4 | 4+4 | 2.01 | 2.2375 | 0.0141 | 0.0054 | 2.2156 |  | Открыт | Открыт | 56.2802978042156 | 31.6780277611938 |  | Тверская область | Тверьэнерго | Западнодвинский РЭС | п Старая Торопа
ПС 110/35/10 кВ Андреаполь | 1966/- | 20 | 7.79 | 3.19 | 0.06912 | 0 | 3.12 |  | 171 | Открыт | Открыт | 0.004 | ПС 110/35/10 кВ Андреаполь | 10+10 | 10+10 | 7.79 | 3.194 | 0.04152 | 0.0324 | 3.1109 |  | Открыт | Открыт | 56.6640000596449 | 32.2818454985253 |  | Тверская область | Тверьэнерго | Андреапольский РЭС | г.Андреаполь ул 50 лет Октября
ПС 110/35/10 кВ Белый | 1990/- | 26 | 6.56 | 4.35 | 0.111 | 0 | 4.23 |  | 172 | Открыт | Открыт | 0.0041493 | ПС 110/35/10 кВ Белый | 16+10 | 16+10 | 6.56 | 4.3541 | 0.10495 | 0.01944 | 4.2144 |  | Открыт | Открыт | 55.866963548748 | 32.9511187400955 |  | Тверская область | Тверьэнерго | Бельский РЭС | г.Белый ул Октябрьская
ПС 110/35/10 кВ Западная Двина | 1962/- | 20 | 8.71 | 3.37 | 0.077 | 0 | 3.28 |  | 173 | Открыт | Открыт | -0.0031584 | ПС 110/35/10 кВ Западная Двина | 10+10 | 10+10 | 8.71 | 3.3668 | 0.08292 | 0.01824 | 3.2532 |  | Открыт | Открыт | 56.2513993511681 | 32.0903693373739 |  | Тверская область | Тверьэнерго | Западнодвинский РЭС | г.Западная Двина ул Энергетиков
ПС 110/35/10 кВ Торопец | 1989/2011 | 50 | 19.53 | 6.98 | 0.088 | 0 | 6.88 |  | 174 | Открыт | Открыт | 0 | ПС 110/35/10 кВ Торопец | 25+25 | 25+25 | 19.53 | 6.98 | 0.06972 | 0.03456 | 6.8628 |  | Открыт | Открыт | 56.4935155653552 | 31.6400558592065 |  | Тверская область | Тверьэнерго | Торопецкий РЭС | г.Торопец ул Чапаева
ПС 35/10 кВ Бахмутово | 1983/- | 2.5 | 0.34314 | 2.2819 | 0.0945 | 0.0045 | 2.17 |  | 175 | Открыт | Открыт | 3.9968e-15 | ПС 35/10 кВ Бахмутово | 2.5 | 2.5 | 0.34314 | 2.2819 | 0.1395 | 0.009 | 2.115 |  | Открыт | Открыт | 56.3736819510014 | 34.0362451051982 |  | Тверская область | Тверьэнерго | Ржевский РЭС | д. Бахмутово
ПС 35/10 кВ Пятницкое | 1981/- | 2.5 | 0.43284 | 2.1922 | 0 | 0 | 2.1706 |  | 176 | Открыт | Открыт | 0 | ПС 35/10 кВ Пятницкое | 2.5 | 2.5 | 0.43284 | 2.1922 | 0 | 0 | 2.3926 |  | Открыт | Открыт | 56.0863419334366 | 34.0332793015443 |  | Тверская область | Тверьэнерго | Ржевский РЭС | д. Павлюки
ПС 35/10 кВ Карамзино | 1983/- | 1.6 | 0.49831 | 1.1817 | 0.009 | 0 | 2.3926 |  | 177 | Открыт | Открыт | 3.3307e-15 | ПС 35/10 кВ Карамзино | 1.6 | 1.6 | 0.49831 | 1.1817 | 0.009 | 0 | 1.3498 |  | Открыт | Открыт | 56.0125654071891 | 34.5479771538534 |  | Тверская область | Тверьэнерго | Зубцовский РЭС | д. Карамзино
ПС 35/10 кВ Кн.Горы | 1975/- | 2.5 | 1.76 | 0.865 | 0.207 | 0 | 1.3498 |  | 178 | Открыт | Открыт | 0 | ПС 35/10 кВ Кн.Горы | 2.5 | 2.5 | 1.76 | 0.865 | 0.195 | 0.0705 | 0.89401 |  | Открыт | Открыт | 56.0924055462945 | 35.2378887369735 |  | Тверская область | Тверьэнерго | Зубцовский РЭС | д. Кн. Горы
ПС 35/10 кВ Салино | 1979/- | 2.5 | 0.53319 | 2.0918 | 0.036 | 0 | 0.95974 |  | 179 | Открыт | Открыт | 0 | ПС 35/10 кВ Салино | 2.5 | 2.5 | 0.53319 | 2.0918 | 0.018 | 0.0225 | 2.1308 |  | Открыт | Открыт | 56.2803286092138 | 35.0813309280584 |  | Тверская область | Тверьэнерго | Зубцовский РЭС | пос. Салино
ПС 35/10 кВ Гусево | 1980/- | 2.5 | 0.13 | 2.495 | 0.0045 | 0 | 2.1359 |  | 180 | Открыт | Открыт | 0 | ПС 35/10 кВ Гусево | 2.5 | 2.5 | 0.13 | 2.495 | 0.0045 | 0 | 2.4973 |  | Открыт | Открыт | 56.1000058840015 | 33.338437811308 |  | Тверская область | Тверьэнерго | Оленинский РЭС | д. Гусево
ПС 35/10 кВ Мол.Туд | 1964/- | 2.5 | 0.62302 | 2.002 | 0.0015 | 0.0045 | 2.4973 |  | 181 | Открыт | Открыт | -4.4409e-15 | ПС 35/10 кВ Мол.Туд | 2.5 | 2.5 | 0.62302 | 2.002 | 0 | 0.006 | 2.1534 |  | Открыт | Открыт | 56.4069237911263 | 33.6051482460521 |  | Тверская область | Тверьэнерго | Оленинский РЭС | пос. М. Туд
ПС 35/10 кВ Ильенки | 1982/- | 2.5 | 0.26 | 2.365 | 0.10255 | 0 | 2.1534 |  | 182 | Открыт | Открыт | 0 | ПС 35/10 кВ Ильенки | 2.5 | 2.5 | 0.26 | 2.365 | 0.10255 | 0 | 2.2498 |  | Открыт | Открыт | 56.3416195628589 | 33.4908703412684 |  | Тверская область | Тверьэнерго | Оленинский РЭС | д. Ильенки
ПС 35/10 кВ Каденка | 1988/- | 1 | 0.1634 | 0.8866 | 0 | 0 | 2.2498 |  | 183 | Открыт | Открыт | 0 | ПС 35/10 кВ Каденка | 1 | 1 | 0.1634 | 0.8866 | 0 | 0 | 0.8866 |  | Открыт | Открыт | 56.4134132592357 | 33.3073026815256 |  | Тверская область | Тверьэнерго | Оленинский РЭС | д. Каденка
ПС 35/10 кВ Родня | 1981/- | 2.5 | 0.76 | 1.865 | 0.0315 | 0 | 0.8866 |  | 184 | Открыт | Открыт | 0 | ПС 35/10 кВ Родня | 2.5 | 2.5 | 0.76 | 1.865 | 0.0405 | 0 | 2.0747 |  | Открыт | Открыт | 56.3838590665182 | 34.9025758356114 |  | Тверская область | Тверьэнерго | Старицкий РЭС | с. Родня
ПС 35/10 кВ Берново | 1979/- | 1.6 | 0.38 | 1.3 | 0.009 | 0 | 2.0848 |  | 185 | Открыт | Открыт | 0 | ПС 35/10 кВ Берново | 1.6 | 1.6 | 0.38 | 1.3 | 0.0045 | 0.009 | 1.3318 |  | Открыт | Открыт | 56.6748274845901 | 34.7131527694201 |  | Тверская область | Тверьэнерго | Старицкий РЭС | с. Берново
ПС 35/10 кВ РМК | 1976/- | 20 | 9.9 | 68.1768 | 0.2937 | 0 | 1.3369 |  | 186 | Открыт | Открыт | -63.5478 | ПС 35/10 кВ РМК | 10+10 | 10+10 | 9.9 | 4.629 | 0.2757 | 0.03 | 4.2855 |  | Открыт | Открыт | 56.2665247581897 | 34.2709685388025 |  | Тверская область | Тверьэнерго | Ржевский РЭС | г. Ржев, ул. Волжская
ПС 35/10 кВ Осуга | 1972/- | 5 | 0.54 | 2.0941 | 0 | 0 | 4.299 |  | 187 | Открыт | Открыт | 0.15114 | ПС 35/10 кВ Осуга | 2,5+2,5 | 2,5+2,5 | 0.54 | 2.2453 | 0 | 0 | 2.2453 |  | Открыт | Открыт | 56.0238544268759 | 34.3115376772857 |  | Тверская область | Тверьэнерго | Ржевский РЭС | д. Осуга
ПС 35/10 кВ Мин.Дворы | 1960/- | 5.7 | 1.25 | 1.8456 | 0.057 | 0 | 2.2453 |  | 188 | Открыт | Открыт | 0.069119 | ПС 35/10 кВ Мин.Дворы | 2,5+3,2 | 2,5+3,2 | 1.25 | 1.9147 | 0.048 | 0.009 | 1.8506 |  | Открыт | Открыт | 56.4658828467095 | 34.0350186956476 |  | Тверская область | Тверьэнерго | Ржевский РЭС | д. Бочарово
ПС 35/10 кВ Клешнево | 1973/- | 8 | 1.94 | 3.729 | 0.4905 | 0 | 1.8506 |  | 189 | Открыт | Открыт | 0.31113 | ПС 35/10 кВ Клешнево | 4+4 | 4+4 | 1.94 | 4.0401 | 0.684 | 0.018 | 3.2514 |  | Открыт | Открыт | 56.2654017488419 | 34.4570924679253 |  | Тверская область | Тверьэнерго | Ржевский РЭС | д. Клешнево
ПС 110/35/10 кВ Зубцов | 1975/2011 | 50 | 14.9547 | 16.4384 | 0.9984 | 0.2048 | 3.489 |  | 190 | Открыт | Открыт | -1.4322 | ПС 110/35/10 кВ Зубцов | 25+25 | 25+25 | 14.9547 | 15.0063 | 0.94709 | 0.35408 | 13.5443 |  | Открыт | Открыт | 56.1724699546412 | 34.5756604961677 |  | Тверская область | Тверьэнерго | Зубцовский РЭС | г. Зубцов, ул. Электроподстанционная д. 1
ПС 35/10 кВ П.Городище | 1975/- | 11.2 | 4.8 | 2.2855 | 0.32715 | 0 | 1.6817 |  | 191 | Открыт | Открыт | -0.23622 | ПС 35/10 кВ П.Городище | 5,6+5,6 | 5,6+5,6 | 4.8 | 2.0493 | 0.3288 | 0.0486 | 1.6253 |  | Открыт | Открыт | 56.1321424441976 | 34.8980527478833 |  | Тверская область | Тверьэнерго | Старицкий РЭС | пос. П. Городище
ПС 35/10 кВ Степурино | 1963/- | 8 | 1.1383 | 3.3454 | 0.08442 | 0 | 3.2506 |  | 192 | Открыт | Открыт | 0 | ПС 35/10 кВ Степурино | 4+4 | 4+4 | 1.1383 | 3.3454 | 0.06762 | 0.0123 | 3.2556 |  | Открыт | Открыт | 56.3944275522524 | 35.2511267673434 |  | Тверская область | Тверьэнерго | Старицкий РЭС | д. Степурино
ПС 35/10 кВ Максимово | 1979/- | 5 | 0.53 | 2.2944 | 0.0207 | 0 | 2.2711 |  | 193 | Открыт | Открыт | 0 | ПС 35/10 кВ Максимово | 2,5+2,5 | 2,5+2,5 | 0.53 | 2.2944 | 0.009 | 0.0117 | 2.2711 |  | Открыт | Открыт | 56.591538770162 | 34.6281204938289 |  | Тверская область | Тверьэнерго | Ржевский РЭС | д. Максимово
ПС 35/10 кВ Луковниково | 1971/- | 6.5 | 1.34 | 1.5449 | 0.009 | 0 | 1.5348 |  | 194 | Открыт | Открыт | 0 | ПС 35/10 кВ Луковниково | 4+2,5 | 4+2,5 | 1.34 | 1.5449 | 0.018 | 0.0015 | 1.523 |  | Открыт | Открыт | 56.652683647502 | 34.3744515109605 |  | Тверская область | Тверьэнерго | Старицкий РЭС | с. Луковниково
ПС 110/10 кВ НТПФ | 1978/- | 12.6 | 1.88 | 5.146 | 0 | 0 | 5.146 |  | 195 | Открыт | Открыт | 0 | ПС 110/10 кВ НТПФ | 6,3+6,3 | 6,3+6,3 | 1.88 | 5.146 | 0 | 0 | 5.146 |  | Открыт | Открыт | 56.2067042181212 | 34.2141449192445 |  | Тверская область | Тверьэнерго | Ржевский РЭС | пос. Есинка
ПС 110/10 кВ Мостовая | 1962/- | 12.6 | 1.27 | 5.5554 | 0.009 | 0 | 5.5453 |  | 196 | Открыт | Открыт | 0 | ПС 110/10 кВ Мостовая | 6,3+6,3 | 6,3+6,3 | 1.27 | 5.5554 | 0.009 | 0 | 5.5453 |  | Открыт | Открыт | 56.2401813550657 | 33.1585074042124 |  | Тверская область | Тверьэнерго | Ржевский РЭС | д. Маслаково
ПС 110/35/10кВ Ржев | 1960/- | 80.5 | 28.98 | 18.3 | 0.92016 | 0.0036 | 17.26 |  | 197 | Открыт | Открыт | -0.0048212 | ПС 110/35/10кВ Ржев | 40,5+40 | 40,5+40 | 28.98 | 18.2952 | 3.8546 | 0.1248 | 13.8239 |  | Открыт | Открыт | 56.2411116350114 | 34.3121138440135 |  | Тверская область | Тверьэнерго | Ржевский РЭС | г. Ржев ул. Рижская
ПС 110/35/10 кВ Чертолино | 1978/- | 11.9 | 2.01 | 5.42 | 0.038 | 0 | 5.37 |  | 198 | Открыт | Открыт | -0.003978 | ПС 110/35/10 кВ Чертолино | 5,6+6,3 | 5,6+6,3 | 2.0095 | 5.416 | 0.01992 | 0.0276 | 5.3626 |  | Открыт | Открыт | 56.2068913881014 | 33.8922585345061 |  | Тверская область | Тверьэнерго | Ржевский РЭС | пос. Чертолино
ПС 110/35/10 кВ Оленино | 1964/- | 26 | 4.71 | 6.39 | 0.15 | 0 | 6.22 |  | 199 | Открыт | Открыт | 0.0044995 | ПС 110/35/10 кВ Оленино | 16+10 | 16+10 | 4.71 | 6.3945 | 0.10352 | 0.0516 | 6.2202 |  | Открыт | Открыт | 56.2225907125217 | 33.5024814460684 |  | Тверская область | Тверьэнерго | Оленинский РЭС | пос. Оленино, ул. Гагарина д. 59
ПС 110/35/10 кВ Старица | 1961/- | 32 | 13.15 | 10.34 | 1.19 | 0 | 9 |  | 200 | Открыт | Открыт | -0.0041249 | ПС 110/35/10 кВ Старица | 16+16 | 16+16 | 13.15 | 10.3359 | 1.1826 | 0.056525 | 8.9435 |  | Открыт | Открыт | 56.4982304982972 | 34.9254301044739 |  | Тверская область | Тверьэнерго | Старицкий РЭС | г. Старица, ул. Станционная,д. 4
ПС 110/35/10 кВ З.Поле | 1975/- | 12.6 | 5.53 | 2.07 | 0.28 | 0 | 1.75 |  | 201 | Открыт | Открыт | -0.0015863 | ПС 110/35/10 кВ З.Поле | 6,3+6,3 | 6,3+6,3 | 5.53 | 2.0684 | 0.30606 | 0.0468 | 1.6719 |  | Открыт | Открыт | 56.5936165078186 | 35.2256387405269 |  | Тверская область | Тверьэнерго | Старицкий РЭС | д. Иванищи
ПС 110/10 кВ Золоотвал | 1989/- | 2.5 | 1.35 | 1.275 | 0.4592 | 0 | 0.76 |  | 202 | Открыт | Открыт | 0 | ПС 110/10 кВ Золоотвал | 2.5 | 2.5 | 1.35 | 1.275 | 0.4592 | 0.0045 | 0.75399 |  | Открыт | Открыт | 56.8181466409646 | 35.9403247360673 |  | Тверская область | Тверьэнерго | Калининский РЭС | г.Тверь
ПС 35/10 кВ Красногорская | 1959/2016 | 2.5 | 1.71 | 0.915 | 0.22725 | 0.0045 | 0.98 |  | 203 | Открыт | Открыт | 0 | ПС 35/10 кВ Красногорская | 2.5 | 2.5 | 1.71 | 0.915 | 0.22125 | 0.0105 | 0.97541 |  | Открыт | Открыт | 56.7137106502618 | 35.6069646895122 |  | Тверская область | Тверьэнерго | Калининский РЭС | пос. Красная Гора
ПС 35/10 кВ Лисицкий Бор | 1970/- | 2.5 | 0.93 | 1.695 | 0.19983 | 0 | 5.1159 |  | 204 | Открыт | Открыт | 0 | ПС 35/10 кВ Лисицкий Бор | 2.5 | 2.5 | 0.93 | 1.695 | 0.1728 | 0.02403 | 5.1193 |  | Открыт | Открыт | 56.7764879355094 | 36.343396986997 |  | Тверская область | Тверьэнерго | Калининский РЭС | пос. Лисицкий Бор
ПС 35/3 кВ №6 | 1949/- | 1 | 0.11937 | 0.93063 | 0 | 0 | 0.93063 |  | 205 | Открыт | Открыт | 0 | ПС 35/3 кВ №6 | 1 | 1 | 0.11937 | 0.93063 | 0 | 0 | 0.93063 |  | Открыт | Открыт | 57.0125581961799 | 36.1543828272924 |  | Тверская область | Тверьэнерго | Калининский РЭС | п.Восток
ПС 35/6 кВ №1 | 1939/2016 | 2.5 | 1 | 1.625 | 0.0315 | 0 | 1.6006 |  | 206 | Открыт | Открыт | 0 | ПС 35/6 кВ №1 | 2.5 | 2.5 | 1 | 1.625 | 0.0336 | 0.0135 | 1.5831 |  | Открыт | Открыт | 56.9513381582617 | 35.8833884595221 |  | Тверская область | Тверьэнерго | Калининский РЭС | близ.д Новенькое
ПС 35/10 кВ №1 | 1939/2013 | 4 | 3.06 | 1.14 | 0.2879 | 0.009 | 1.7261 |  | 207 | Открыт | Открыт | 0 | ПС 35/10 кВ №1 | 4 | 4 | 3.06 | 1.14 | 0.2546 | 0.0855 | 1.6775 |  | Открыт | Открыт | 56.9513381582617 | 35.8833884595221 |  | Тверская область | Тверьэнерго | Калининский РЭС | близ.д Новенькое
ПС 35/10 кВ Золотиха | 1979/- | 2.5 | 0.87002 | 1.755 | 0.009 | 0.009 | 1.9304 |  | 208 | Открыт | Открыт | 0 | ПС 35/10 кВ Золотиха | 2.5 | 2.5 | 0.87002 | 1.755 | 0 | 0.018 | 1.9304 |  | Открыт | Открыт | 57.2309380440619 | 35.6042475573933 |  | Тверская область | Тверьэнерго | Лихославльский РЭС | д.Золотиха
ПС 35/10 кВ Новый Стан | 1984/- | 2.5 | 0.34 | 2.285 | 0.099 | 0 | 2.2611 |  | 209 | Открыт | Открыт | 0 | ПС 35/10 кВ Новый Стан | 2.5 | 2.5 | 0.34 | 2.285 | 0.1146 | 0.0015 | 2.2419 |  | Открыт | Открыт | 57.3856200559005 | 35.4373520963054 |  | Тверская область | Тверьэнерго | Лихославльский РЭС | пос. Новый стан
ПС 35/10 кВ Романово | 1979/- | 2.5 | 0.73352 | 1.8915 | 0.063 | 0 | 1.8501 |  | 210 | Открыт | Открыт | 0 | ПС 35/10 кВ Романово | 2.5 | 2.5 | 0.73352 | 1.8915 | 0.0675 | 0.0075 | 1.8366 |  | Открыт | Открыт | 56.9568493690379 | 35.519790738799 |  | Тверская область | Тверьэнерго | Лихославльский РЭС | пос. Романово
ПС 35/10 кВ Первитино | 1988/- | 1.6 | 0.32057 | 1.3594 | 0.0105 | 0 | 1.392 |  | 211 | Открыт | Открыт | 0 | ПС 35/10 кВ Первитино | 1.6 | 1.6 | 0.32057 | 1.3594 | 0.009 | 0.0015 | 1.392 |  | Открыт | Открыт | 57.1250738099151 | 35.6727532280899 |  | Тверская область | Тверьэнерго | Лихославльский РЭС | пос. Первитино
ПС 35/10 кВ № 8 | 1966/- | 2.5 | 0.68 | 1.945 | 0.009 | 0 | 2.0757 |  | 212 | Открыт | Открыт | 0 | ПС 35/10 кВ № 8 | 2.5 | 2.5 | 0.68 | 1.945 | 0.0045 | 0.0045 | 2.0757 |  | Открыт | Открыт | 56.6626982087763 | 36.6972146769468 |  | Тверская область | Тверьэнерго | Конаковский РЭС | д.Плоски
ПС 35/6 кВ Алексино | 1995/- | 2.5 | 1.36 | 1.265 | 0.04539 | 0 | 1.5317 |  | 213 | Открыт | Открыт | 0 | ПС 35/6 кВ Алексино | 2.5 | 2.5 | 1.36 | 1.265 | 0.022965 | 0.0135 | 1.5417 |  | Открыт | Открыт | 56.7686941368984 | 36.2755028635538 |  | Тверская область | Тверьэнерго | Конаковский РЭС | п.Алексино
ПС 35/10 кВ Безбородово | 1981/2014 | 4 | 2.74 | 1.46 | 0.0066 | 0 | 1.9215 |  | 214 | Открыт | Открыт | 0 | ПС 35/10 кВ Безбородово | 4 | 4 | 2.74 | 1.46 | 0.0054 | 0.0021 | 1.9205 |  | Открыт | Открыт | 56.587896602222 | 36.4910108207308 |  | Тверская область | Тверьэнерго | Конаковский РЭС | близ пос. Новозавидовский
ПС 110/10 кВ Медведиха | 1979/- | 2.5 | 0.48129 | 2.1437 | 0.0453 | 0.009 | 2.196 |  | 215 | Открыт | Открыт | 0 | ПС 110/10 кВ Медведиха | 2.5 | 2.5 | 0.48129 | 2.1437 | 0.0453 | 0.018 | 2.1859 |  | Открыт | Открыт | 57.2056035898968 | 36.369147383305 |  | Тверская область | Тверьэнерго | Рамешковский РЭС | пос. Медведиха
ПС 35/10 кВ Киверичи | 1964/- | 2.5 | 0.70425 | 1.9207 | 0.0045 | 0.003 | 1.9877 |  | 216 | Открыт | Открыт | 4.6629e-15 | ПС 35/10 кВ Киверичи | 2.5 | 2.5 | 0.70425 | 1.9207 | 0.009 | 0.003 | 1.9826 |  | Открыт | Открыт | 57.3637554305506 | 36.5991526381303 |  | Тверская область | Тверьэнерго | Рамешковский РЭС | пос. Киверичи
ПС 35/10 кВ Диево | 1982/- | 2.5 | 0.20172 | 2.4233 | 0.0045 | 0 | 2.4865 |  | 217 | Открыт | Открыт | 0 | ПС 35/10 кВ Диево | 2.5 | 2.5 | 0.20172 | 2.4233 | 0.0045 | 0 | 2.4865 |  | Открыт | Открыт | 57.3911249694421 | 36.3799728854511 |  | Тверская область | Тверьэнерго | Рамешковский РЭС | близ пос. Диево
ПС 35/10 кВ №16 Т-1 | 1955/- | 2.5 | 0.98 | 1.645 | 0 | 0 | 1.6854 |  | 218 | Открыт | Открыт | 0 | ПС 35/10 кВ №16 Т-1 | 2.5 | 2.5 | 0.98 | 1.645 | 0 | 0 | 1.6719 |  | Открыт | Открыт | 56.6238820700009 | 35.5714174819768 |  | Тверская область | Тверьэнерго | Калининский РЭС | п. Суховерково
ПС 35/10 кВ №16 Т-2 | 1955/2016 | 2.5 | 1.5259 | 1.0991 | 0.15915 | 0 | 1.1281 |  | 219 | Открыт | Открыт | 0 | ПС 35/10 кВ №16 Т-2 | 2.5 | 2.5 | 1.5259 | 1.0991 | 0.20185 | 0.0075 | 1.0717 |  | Открыт | Открыт | 56.6238820700009 | 35.5714174819768 |  | Тверская область | Тверьэнерго | Калининский РЭС | п. Суховерково
ПС 35/10 кВ №17 | 1985/- | 8 | 0.98264 | 3.546 | 0.063 | 0.0045 | 3.4701 |  | 220 | Открыт | Открыт | 0 | ПС 35/10 кВ №17 | 4+4 | 4+4 | 0.98264 | 3.546 | 0.045 | 0.0165 | 3.4769 |  | Открыт | Открыт | 56.9120947813664 | 36.2309966978676 |  | Тверская область | Тверьэнерго | Калининский РЭС | близ пос. Новая Орша
ПС 35/6 кВ Даниловская | 1990/- | 8.8 | 1.98 | 1.263 | 0.26237 | 0.009 | 0.9581 |  | 221 | Открыт | Открыт | 0 | ПС 35/6 кВ Даниловская | 2,5+6,3 | 2,5+6,3 | 1.98 | 1.263 | 0.28045 | 0.045 | 0.89734 |  | Открыт | Открыт | 56.7916328448529 | 35.7139339625055 |  | Тверская область | Тверьэнерго | Калининский РЭС | близ пос. Даниловская
ПС 35/10 кВ Кушалино | 1963/- | 5 | 1.63 | 2.7386 | 0.39426 | 0.009 | 2.2855 |  | 222 | Открыт | Открыт | 0 | ПС 35/10 кВ Кушалино | 2,5+2,5 | 2,5+2,5 | 1.63 | 2.7386 | 0.39126 | 0.0405 | 2.2535 |  | Открыт | Открыт | 57.1305538773864 | 36.0753261472159 |  | Тверская область | Тверьэнерго | Лихославльский РЭС | пос. Кушалино
ПС 35/6 кВ №4 | 1961/- | 11.2 | 1.8 | 4.08 | 0 | 0 | 4.08 |  | 223 | Открыт | Открыт | 0 | ПС 35/6 кВ №4 | 5,6+5,6 | 5,6+5,6 | 1.8 | 4.08 | 0 | 0 | 3.6821 |  | Открыт | Открыт | 56.798377183552 | 36.0421723747059 |  | Тверская область | Тверьэнерго | Калининский РЭС | Близ. П. Хим.инстит.
ПС 35/6 кВ №13 | 1947/- | 6.4 | 1.35 | 2.01 | 0.3212 | 0.0165 | 1.6306 |  | 224 | Открыт | Открыт | 0 | ПС 35/6 кВ №13 | 3,2+3,2 | 3,2+3,2 | 1.35 | 2.01 | 0.3122 | 0.0255 | 1.6306 |  | Открыт | Открыт | 56.8129382416201 | 35.9977145200668 |  | Тверская область | Тверьэнерго | Калининский РЭС | г. Тверь
ПС 35/6 кВ №27 | 1964/- | 20 | 10.9779 | -0.47789 | 0 | 0 | -0.47789 |  | 225 | Закрыт | ЗАКРЫТ | 0 | ПС 35/6 кВ №27 | 10+10 | 10+10 | 10.9779 | -0.47789 | 0 | 0 | -0.47789 |  | Закрыт | Закрыт | 56.8407888256284 | 35.9366989919176 |  | Тверская область | Тверьэнерго | Калининский РЭС | г. Тверь
ПС 35/6 кВ Вагжановская | 1954/- | 32 | 14.88 | 1.92 | 0 | 0 | 1.92 |  | 226 | Открыт | Открыт | 0 | ПС 35/6 кВ Вагжановская | 16+16 | 16+16 | 14.88 | 1.92 | 0 | 0 | 1.92 |  | Открыт | Открыт | 56.8461723449536 | 35.8836746106953 |  | Тверская область | Тверьэнерго | Калининский РЭС | г. Тверь
ПС 35/6 кВ Завод 1 Мая | 1966/- | 20 | 5.2765 | 5.2235 | 0.8 | 0 | 4.3246 |  | 227 | Открыт | Открыт | 0 | ПС 35/6 кВ Завод 1 Мая | 10+10 | 10+10 | 5.2765 | 5.2235 | 0.8 | 0.0045 | 4.3196 |  | Открыт | Открыт | 56.8518087843636 | 35.8718210312096 |  | Тверская область | Тверьэнерго | Калининский РЭС | г. Тверь
ПС 35/6 кВ Стекловолокно | 1966/- | 20 | 4.5492 | 6.932 | 0.4983 | 0 | 6.3005 |  | 228 | Открыт | Открыт | 0 | ПС 35/6 кВ Стекловолокно | 10+10 | 10+10 | 4.5492 | 6.932 | 0.4893 | 0.0345 | 6.2871 |  | Открыт | Открыт | 56.8952226708483 | 35.8232762968806 |  | Тверская область | Тверьэнерго | Калининский РЭС | г. Тверь
ПС 35/10 кВ Соминка | 1974/- | 32 | 13.54 | 3.26 | 0.027 | 0 | 3.2297 |  | 229 | Открыт | Открыт | 0 | ПС 35/10 кВ Соминка | 16+16 | 16+16 | 13.54 | 3.26 | 0.0315 | 0 | 3.2246 |  | Открыт | Открыт | 56.8886440788217 | 35.8984039864436 |  | Тверская область | Тверьэнерго | Калининский РЭС | г. Тверь
ПС 35/6 кВ Заволжская | 1956/- | 17.5 | 4.954 | 2.921 | 0 | 0 | 2.921 |  | 230 | Открыт | Открыт | 0 | ПС 35/6 кВ Заволжская | 10+7,5 | 10+7,5 | 4.954 | 2.921 | 0 | 0 | 2.921 |  | Открыт | Открыт | 56.8620148705766 | 35.8548721485312 |  | Тверская область | Тверьэнерго | Калининский РЭС | г. Тверь
ПС 35/10 кВ Капошвар | 1986/- | 20 | 9.73 | 0.77 | 0 | 0.0675 | 0.69416 |  | 231 | Открыт | Открыт | 0 | ПС 35/10 кВ Капошвар | 10+10 | 10+10 | 9.73 | 0.77 | 0 | 0.0675 | 0.69416 |  | Открыт | Открыт | 56.8455372736253 | 35.9086246238334 |  | Тверская область | Тверьэнерго | Калининский РЭС | г. Тверь
ПС 110/10/10 кВ Лебедево | 2014/- | 50 | 2.1 | 11.025 | 0.108 | 0 | 11.025 |  | 232 | Открыт | Открыт | 0 | ПС 110/10/10 кВ Лебедево | 25+25 | 25+25 | 2.1 | 11.025 | 7.09 | 0 | 11.025 |  | Открыт | Открыт | 56.784231 | 35.865099 |  | Тверская область | Тверьэнерго | Калининский РЭС | д.Лебедево
ПС 110/10 кВ Мамулино | 1994/- | 12.6 | 6.19 | 4.0868 | 1.2459 | 0 | 2.6755 |  | 233 | Открыт | Открыт | 0 | ПС 110/10 кВ Мамулино | 6,3+6,3 | 6,3+6,3 | 6.19 | 4.0868 | 1.3786 | 0.15015 | 2.3691 |  | Открыт | Открыт | 56.8346363308877 | 35.8359504875381 |  | Тверская область | Тверьэнерго | Калининский РЭС | г.Тверь
ПС 110/10 кВ Глазково | 1984/- | 12.6 | 7.5 | 0.84672 | 0.0942 | 0 | 0.74088 |  | 234 | Открыт | Открыт | 0 | ПС 110/10 кВ Глазково | 6,3+6,3 | 6,3+6,3 | 7.5 | 0.84672 | 0.0942 | 0.012 | 0.7274 |  | Открыт | Открыт | 56.897833852421 | 35.9363550359226 |  | Тверская область | Тверьэнерго | Калининский РЭС | г.Тверь
ПС 110/10 кВ Пролетарская | 1978/- | 32 | 7.43 | 9.37 | 0.112 | 0.0102 | 9.2442 |  | 235 | Открыт | Открыт | 0 | ПС 110/10 кВ Пролетарская | 16+16 | 16+16 | 7.43 | 9.37 | 0.274 | 0 | 9.0621 |  | Открыт | Открыт | 56.8570603982473 | 35.8561285455485 |  | Тверская область | Тверьэнерго | Калининский РЭС | г.Тверь
ПС 35/10 кВ Тургиново | 1964/- | 12.6 | 5.11 | 4.2554 | 0.51753 | 0 | 3.6638 |  | 236 | Открыт | Открыт | 0 | ПС 35/10 кВ Тургиново | 6,3+6,3 | 6,3+6,3 | 5.11 | 4.2554 | 0.687 | 0.04653 | 3.4312 |  | Открыт | Открыт | 56.5223458749134 | 35.9657271644718 |  | Тверская область | Тверьэнерго | Калининский РЭС | пос. Тургиново
ПС 35/10 кВ Сахарово | 1964/2011 | 8 | 2.9306 | 1.5257 | 0.1415 | 0 | 1.3515 |  | 237 | Открыт | Открыт | 0 | ПС 35/10 кВ Сахарово | 4+4 | 4+4 | 2.9306 | 1.5257 | 0.2 | 0.036 | 1.2605 |  | Открыт | Открыт | 56.9036213458154 | 36.0505821316779 |  | Тверская область | Тверьэнерго | Калининский РЭС | г. Тверь
ПС 35/10 кВ Головино | 1965/- | 5 | 1.61 | 2.1641 | 0.08775 | 0.009 | 2.0638 |  | 238 | Открыт | Открыт | 0 | ПС 35/10 кВ Головино | 2,5+2,5 | 2,5+2,5 | 1.61 | 2.1641 | 0.09225 | 0.0375 | 2.0183 |  | Открыт | Открыт | 56.847192621276 | 36.5916641946117 |  | Тверская область | Тверьэнерго | Калининский РЭС | близ пос. Головино
ПС 35/6 кВ Каликино | 1966/2013 | 13.2 | 4.02 | -0.26511 | 0.22042 | 0.0135 | -0.57093 |  | 239 | Закрыт | ЗАКРЫТ | 0 | ПС 35/6 кВ Каликино | 10+3,2 | 10+3,2 | 4.02 | -0.26511 | 0.20692 | 0.10425 | -0.61475 |  | Закрыт | Закрыт | 56.9012880480792 | 35.7673996636265 |  | Тверская область | Тверьэнерго | Калининский РЭС | пос. Каликино
ПС 35/10 кВ Квакшино | 1966/- | 8 | 1.8175 | 3.2886 | 0.13828 | 0.0015 | 3.1281 |  | 240 | Открыт | Открыт | 0 | ПС 35/10 кВ Квакшино | 4+4 | 4+4 | 1.8175 | 3.2886 | 0.12175 | 0.01803 | 3.1315 |  | Открыт | Открыт | 56.7038572983037 | 35.8410245162086 |  | Тверская область | Тверьэнерго | Калининский РЭС | пос. Квакшино
ПС 35/10 кВ Городня | 1970/2012 | 12.6 | 3.92 | 4.909 | 0.13523 | 0.05175 | 4.7419 |  | 241 | Открыт | Открыт | 0 | ПС 35/10 кВ Городня | 6,3+6,3 | 6,3+6,3 | 3.92 | 4.909 | 0.14933 | 0.018 | 4.721 |  | Открыт | Открыт | 56.875332433911 | 35.6844717698772 |  | Тверская область | Тверьэнерго | Калининский РЭС | близ пос. Городня
ПС 35/10 кВ Рязаново | 1975/- | 8 | 2.82 | 2.3036 | 0.1479 | 0.0045 | 2.1374 |  | 242 | Открыт | Открыт | 0 | ПС 35/10 кВ Рязаново | 4+4 | 4+4 | 2.82 | 2.3036 | 0.1434 | 0.0045 | 2.1374 |  | Открыт | Открыт | 56.7112100327132 | 35.7898485858253 |  | Тверская область | Тверьэнерго | Калининский РЭС | близ пос. Рязаново
ПС 35/10 кВ Савватьево | 1969/2014 | 6.5 | 1.48 | 1.1825 | 0.275 | 0.0135 | 0.86174 |  | 243 | Открыт | Открыт | -3.7748e-15 | ПС 35/10 кВ Савватьево | 4+2,5 | 4+2,5 | 1.48 | 1.1825 | 0.311 | 0.0285 | 0.80107 |  | Открыт | Открыт | 56.8413708929346 | 36.10382904362 |  | Тверская область | Тверьэнерго | Калининский РЭС | пос. Савватьево
ПС 35/10 кВ Беле-Кушаль | 1978/- | 4.1 | 0.99 | 0.76595 | 0.078 | 0 | 0.67325 |  | 244 | Открыт | Открыт | 0 | ПС 35/10 кВ Беле-Кушаль | 1,6+2,5 | 1,6+2,5 | 0.99 | 0.76595 | 0.096 | 0.0135 | 0.64291 |  | Открыт | Открыт | 56.9367926919741 | 36.1406301890381 |  | Тверская область | Тверьэнерго | Калининский РЭС | д.Беле-Кушаль
ПС 35/10 кВ Стеклозавод | 1989/- | 5 | 0.41 | 2.4232 | 0 | 0.0105 | 2.4232 |  | 245 | Открыт | Открыт | 0 | ПС 35/10 кВ Стеклозавод | 2,5+2,5 | 2,5+2,5 | 0.41 | 2.4232 | 0.00453 | 0 | 2.4181 |  | Открыт | Открыт | 56.847220438272 | 36.683607523095 |  | Тверская область | Тверьэнерго | Конаковский РЭС | п. 1-е мая
ПС 35/10 кВ Гришкино | 1975/2011 | 12.6 | 8.9009 | -1.5894 | 2.222 | 0.0045 | -4.2108 |  | 246 | Закрыт | ЗАКРЫТ | -2.6645e-15 | ПС 35/10 кВ Гришкино | 6,3+6,3 | 6,3+6,3 | 8.9009 | -1.5894 | 2.14 | 0.47403 | -4.5265 |  | Закрыт | Закрыт | 56.7419028169504 | 35.9095050659375 |  | Тверская область | Тверьэнерго | Калининский РЭС | пос. Гришкино
ПС 35/3 кВ №2 | 1939/- | 2 | 0.93 | 0.12 | 0 | 0 | 0.12 |  | 247 | Открыт | Открыт | 0 | ПС 35/3 кВ №2 | 1+1 | 1+1 | 0.93 | 0.12 | 0 | 0 | 0.12 |  | Открыт | Открыт | 57.0111903051049 | 35.9319307195048 |  | Тверская область | Тверьэнерго | Калининский РЭС | близ.д Вас.Мох
ПС 35/10 кВ №15 | 1979/2012 | 10.3 | 2.6339 | 2.6003 | 0.1546 | 0.111 | 2.4265 |  | 248 | Открыт | Открыт | 4.4409e-15 | ПС 35/10 кВ №15 | 4+6,3 | 4+6,3 | 2.6339 | 2.6003 | 0.1501 | 0.009 | 2.4215 |  | Открыт | Открыт | 56.9705664084831 | 35.918041082431 |  | Тверская область | Тверьэнерго | Калининский РЭС | пос. Металист
ПС 35/10 кВ Медное | 1958/2012 | 12.6 | 4.55 | 2.4152 | 0.61005 | 0 | 1.7146 |  | 249 | Открыт | Открыт | -3.5527e-15 | ПС 35/10 кВ Медное | 6,3+6,3 | 6,3+6,3 | 4.55 | 2.4152 | 0.54585 | 0.0918 | 1.6987 |  | Открыт | Открыт | 56.9281531334077 | 35.4641579552227 |  | Тверская область | Тверьэнерго | Калининский РЭС | пос. Медное
ПС 35/10 кВ Толмачи | 1964/- | 4.3 | 0.94441 | 1.4862 | 0.22845 | 0 | 1.2295 |  | 250 | Открыт | Открыт | 0 | ПС 35/10 кВ Толмачи | 2,5+1,8 | 2,5+1,8 | 0.94441 | 1.4862 | 0.2265 | 0.015 | 1.2148 |  | Открыт | Открыт | 57.4300237483767 | 35.6699351592261 |  | Тверская область | Тверьэнерго | Лихославльский РЭС | близ пос. Толмачи
ПС 35/10 кВ № 7 | 1984/- | 4.1 | 0.81587 | 1.2896 | 0.6275 | 0.0135 | 0.58452 |  | 251 | Открыт | Открыт | -4.6629e-15 | ПС 35/10 кВ № 7 | 1,6+2,5 | 1,6+2,5 | 0.81587 | 1.2896 | 0.623 | 0.0045 | 0.58452 |  | Открыт | Открыт | 57.0257487423976 | 35.412136241076 |  | Тверская область | Тверьэнерго | Лихославльский РЭС | д.Осиновая Гряда
ПС 35/6 кВ № 5 | 1974/- | 9.6 | 2.13 | 2.2897 | 0.1731 | 0 | 2.0902 |  | 252 | Открыт | Открыт | -3.9968e-15 | ПС 35/6 кВ № 5 | 5,6+4 | 5,6+4 | 2.13 | 2.2897 | 0.1755 | 0.0066 | 2.0851 |  | Открыт | Открыт | 56.6446820018231 | 36.226998063349 |  | Тверская область | Тверьэнерго | Конаковский РЭС | п.Озерки
ПС 35/6 кВ № 9 | 1953/2010 | 11.9 | 5.52 | 3.2989 | 0.26745 | 0 | 0.2035 |  | 253 | Открыт | Открыт | -2.7797 | ПС 35/6 кВ № 9 | 5,6+6,3 | 5,6+6,3 | 5.52 | 0.51918 | 0.27994 | 0.0522 | 0.14598 |  | Открыт | Открыт | 56.5651878688367 | 36.4442209910063 |  | Тверская область | Тверьэнерго | Конаковский РЭС | близ. пос Завидово
ПС 35/10 кВ № 9 | 1953/2014 | 12.6 | 2.8337 | 4.8544 | 0.0477 | 0.0045 | 5.4154 |  | 254 | Открыт | Открыт | 0.6145 | ПС 35/10 кВ № 9 | 6,3+6,3 | 6,3+6,3 | 2.8337 | 5.4689 | 0.0522 | 0.0045 | 5.4052 |  | Открыт | Открыт | 56.5651878688367 | 36.4442209910063 |  | Тверская область | Тверьэнерго | Конаковский РЭС | близ. пос Завидово
ПС 35/6 кВ № 10 | 1946/- | 3.6 | 1.8148 | 0.89823 | 0.3204 | 0.0135 | 0.53823 |  | 255 | Открыт | Открыт | 0 | ПС 35/6 кВ № 10 | 1,8+1,8 | 1,8+1,8 | 1.8148 | 0.89823 | 0.3264 | 0.003 | 0.52812 |  | Открыт | Открыт | 56.66747028249 | 36.3604924474138 |  | Тверская область | Тверьэнерго | Конаковский РЭС | близ. П.Радченко
ПС 35/10 кВ № 11 | 1966/- | 16.3 | 6.29 | 0.325 | 0.057 | 0 | 0.26096 |  | 256 | Открыт | Открыт | 0 | ПС 35/10 кВ № 11 | 10+6,3 | 10+6,3 | 6.29 | 0.325 | 0.021 | 0.009 | 0.29129 |  | Открыт | Открыт | 56.5185734302209 | 36.2849644916099 |  | Тверская область | Тверьэнерго | Конаковский РЭС | п.Новозавидово
ПС 35/10 кВ Дм.Гора | 1963/2012 | 20 | 9.2 | 1.652 | 1.0035 | 0 | 0.50762 |  | 257 | Открыт | Открыт | 2.4425e-15 | ПС 35/10 кВ Дм.Гора | 10+10 | 10+10 | 9.2 | 1.652 | 0.8065 | 0.2375 | 0.47897 |  | Открыт | Открыт | 56.6688225294935 | 36.9704607115258 |  | Тверская область | Тверьэнерго | Конаковский РЭС | близ пос. Дмитрова Гора
ПС 35/6 кВ ЗМИ | 1971/- | 26 | 3.13 | 7.37 | 0.22457 | 0 | 7.1177 |  | 258 | Открыт | Открыт | 0 | ПС 35/6 кВ ЗМИ | 10+16 | 10+16 | 3.13 | 7.37 | 0.0384 | 0 | 7.3269 |  | Открыт | Открыт | 56.7116155893235 | 36.7921289178536 |  | Тверская область | Тверьэнерго | Конаковский РЭС | г. Конаково
ПС 35/10 кВ Изоплит | 1974/- | 12.6 | 3.73 | 3.9199 | 0.0135 | 0.015 | 3.9047 |  | 259 | Открыт | Открыт | 0 | ПС 35/10 кВ Изоплит | 6,3+6,3 | 6,3+6,3 | 3.73 | 3.9199 | 0.009 | 0 | 3.9098 |  | Открыт | Открыт | 56.6199701871547 | 36.2002175000769 |  | Тверская область | Тверьэнерго | Конаковский РЭС | пос. Изоплит
ПС 35/6 кВ Карачарово | 1975/- | 10.3 | 2.21 | 1.99 | 0.30913 | 0 | 1.6427 |  | 260 | Открыт | Открыт | 0 | ПС 35/6 кВ Карачарово | 4+6,3 | 4+6,3 | 2.21 | 1.99 | 0.33713 | 0.0231 | 1.5852 |  | Открыт | Открыт | 56.6755897009702 | 36.6946328043005 |  | Тверская область | Тверьэнерго | Конаковский РЭС | пос. Карачарово
ПС 35/6 кВ Кр. Луч | 1978/- | 5.7 | 2.73 | 0.27702 | 0.2568 | 0 | -0.014892 |  | 261 | Открыт | ЗАКРЫТ | 0 | ПС 35/6 кВ Кр. Луч | 2,5+3,2 | 2,5+3,2 | 2.73 | 0.27702 | 0.2673 | 0.0591 | -0.089723 |  | Открыт | Закрыт | 56.6988208723956 | 36.3077760774151 |  | Тверская область | Тверьэнерго | Конаковский РЭС | пос. Красный Луч
ПС 35/6 кВ Мелково | 1978/- | 4.1 | 1.41 | 0.44788 | 0.0285 | 0 | 0.4135 |  | 262 | Открыт | Открыт | 0 | ПС 35/6 кВ Мелково | 1,6+2,5 | 1,6+2,5 | 1.41 | 0.44788 | 0.0195 | 0.0111 | 0.4135 |  | Открыт | Открыт | 56.6450540533039 | 36.4415365641708 |  | Тверская область | Тверьэнерго | Конаковский РЭС | пос. Мелково
ПС 35/10 кВ Селихово | 1981/- | 5 | 3.01 | -0.385 | 0.1558 | 0.003 | -0.56511 |  | 263 | Закрыт | ЗАКРЫТ | 0 | ПС 35/10 кВ Селихово | 2,5+2,5 | 2,5+2,5 | 3.01 | -0.385 | 0.2404 | 0.0135 | -0.67028 |  | Закрыт | Закрыт | 56.6630888872685 | 36.8032597949913 |  | Тверская область | Тверьэнерго | Конаковский РЭС | близ п. Селихово
ПС 35/10 кВ Мокшино | 1976/2012 | 20 | 4.2688 | 7.3277 | 0.1149 | 0.0021 | 7.1177 |  | 264 | Открыт | Открыт | 0 | ПС 35/10 кВ Мокшино | 10+10 | 10+10 | 4.2688 | 7.3277 | 0.1035 | 0.0879 | 7.1126 |  | Открыт | Открыт | 56.5832732846382 | 36.5048317198352 |  | Тверская область | Тверьэнерго | Конаковский РЭС | пос. Мокшино
ПС 35/10 кВ Энергетик | 1987/- | 6.5 | 2.71 | 1.5411 | 0.14853 | 0.0045 | 1.3719 |  | 265 | Открыт | Открыт | 0 | ПС 35/10 кВ Энергетик | 4+2,5 | 4+2,5 | 2.71 | 1.5411 | 0.09453 | 0.0696 | 1.3567 |  | Открыт | Открыт | 56.6757761381832 | 36.6813262823373 |  | Тверская область | Тверьэнерго | Конаковский РЭС | пос. Энергетик
ПС 35/10 кВ Эммаус | 1980/2012 | 8 | 2.71 | 1.8801 | 0.24123 | 0.072 | 1.5989 |  | 266 | Открыт | Открыт | -3.5527e-15 | ПС 35/10 кВ Эммаус | 4+4 | 4+4 | 2.71 | 1.8801 | 0.25923 | 0.0135 | 1.5736 |  | Открыт | Открыт | 56.7710011005509 | 36.1039893659825 |  | Тверская область | Тверьэнерго | Калининский РЭС | пос. Эммаус
ПС 35/10 кВ Юрьево-Девичье | 1980/2013 | 10.3 | 2.92 | 2.6389 | 0.17175 | 0.0021 | 2.4358 |  | 267 | Открыт | Открыт | 4.885e-15 | ПС 35/10 кВ Юрьево-Девичье | 6,3+4 | 6,3+4 | 2.92 | 2.6389 | 0.16425 | 0.039 | 2.4105 |  | Открыт | Открыт | 56.7110627622741 | 36.6533198980194 |  | Тверская область | Тверьэнерго | Конаковский РЭС | пос. Юрьево-Девичье
ПС 35/6 кВ №18 | 1957/2013 | 36 | 14.81 | 1.99 | 0 | 0.009 | 1.99 |  | 268 | Открыт | Открыт | 0 | ПС 35/6 кВ №18 | 16+10+10 | 16+10+10 | 14.81 | 1.99 | 0 | 0 | 1.99 |  | Открыт | Открыт | 56.8376889821672 | 35.9134634461606 |  | Тверская область | Тверьэнерго | Калининский РЭС | г. Тверь
ПС 35/6 кВ Затверецкая | 1951/- | 30 | 12.29 | 9.1018 | 0.9555 | 0.009 | 8.0232 |  | 269 | Открыт | Открыт | 0 | ПС 35/6 кВ Затверецкая | 10+10+10 | 10+10+10 | 12.29 | 9.1018 | 1.02 | 0.018 | 7.9355 |  | Открыт | Открыт | 56.8727380673691 | 35.9622274157069 |  | Тверская область | Тверьэнерго | Калининский РЭС | г. Тверь
ПС 110/35/10 кВ Пушкино | 1988/- | 10 | 2.36 | 8.14 | 0.31093 | 0 | 7.98 |  | 270 | Открыт | Открыт | 0 | ПС 110/35/10 кВ Пушкино | 10 | 10 | 2.36 | 8.14 | 0.39264 | 0.030795 | 7.8598 |  | Открыт | Открыт | 56.5843719695498 | 35.7619123136638 |  | Тверская область | Тверьэнерго | Калининский РЭС | пос. Пушкино
ПС 110/10/6 кВ Механич.з-д | 1976/- | 80 | 21.01 | 9.86 | 0 | 0.0045 | 9.86 |  | 271 | Открыт | Открыт | 0 | ПС 110/10/6 кВ Механич.з-д | 40+40 | 40+40 | 21.01 | 9.86 | 0 | 0 | 9.86 |  | Открыт | Открыт | 56.8384440478443 | 35.7916137407377 |  | Тверская область | Тверьэнерго | Калининский РЭС | г. Тверь
ПС 110/35/10 кВ Южная | 1973/2014 | 120 | 48.1 | 40.95 | 8.54 | 0.04 | 31.31 |  | 272 | Открыт | Открыт | 0.0031118 | ПС 110/35/10 кВ Южная | 40+40+40 | 40+40+40 | 48.1 | 40.9531 | 10.0455 | 0.49728 | 29.1073 |  | Открыт | Открыт | 56.8123528648561 | 35.8753892929214 |  | Тверская область | Тверьэнерго | Калининский РЭС | г. Тверь
ПС 110/35/10 кВ Северная | 1971/- | 80 | 29.9982 | 12.0018 | 5.07 | 0.0045 | 6.3 |  | 273 | Открыт | Открыт | 0 | ПС 110/35/10 кВ Северная | 40+40 | 40+40 | 29.9982 | 12.0018 | 4.4323 | 0.6538 | 6.2871 |  | Открыт | Открыт | 56.8824720048164 | 35.8685572922901 |  | Тверская область | Тверьэнерго | Калининский РЭС | г. Тверь
ПС 110/35/10 кВ Лазурная | 1971/- | 80 | 46.97 | 8.11 | 2.86 | 0.11 | 4.76 |  | 274 | Открыт | Открыт | -0.001 | ПС 110/35/10 кВ Лазурная | 40+40 | 40+40 | 46.97 | 8.109 | 3.2387 | 0.70126 | 3.6821 |  | Открыт | Открыт | 56.817318062914 | 36.0003211256895 |  | Тверская область | Тверьэнерго | Калининский РЭС | г.Тверь
ПС 110/10/6 кВ Экскаваторный з-д | 1981/- | 80 | 20.3841 | 5.7123 | 0 | 0 | 5.71 |  | 275 | Открыт | Открыт | 0 | ПС 110/10/6 кВ Экскаваторный з-д | 40+40 | 40+40 | 20.3841 | 5.7123 | 0 | 0 | 5.7123 |  | Открыт | Открыт | 56.8463259264785 | 35.943401629587 |  | Тверская область | Тверьэнерго | Калининский РЭС | г. Тверь
ПС 110/35/10 кВ Медновский в-ор | 1987/- | 20 | 7.03 | 7.1 | 0.48 | 0.01 | 6.56 |  | 276 | Открыт | Открыт | 0.0042083 | ПС 110/35/10 кВ Медновский в-ор | 10+10 | 10+10 | 7.03 | 7.1042 | 0.39927 | 0.10152 | 6.5415 |  | Открыт | Открыт | 56.9408394970529 | 35.6244502346157 |  | Тверская область | Тверьэнерго | Калининский РЭС | пос. Медное
ПС 110/35/10 кВ Лихославль | 1963/- | 50 | 16.97 | 13.73 | 3.4 | 0.01 | 9.89 |  | 277 | Открыт | Открыт | -0.004 | ПС 110/35/10 кВ Лихославль | 25+25 | 25+25 | 16.97 | 13.726 | 3.3522 | 0.06672 | 9.8845 |  | Открыт | Открыт | 57.1177441960112 | 35.4745827200604 |  | Тверская область | Тверьэнерго | Лихославльский РЭС | г. Лихославль
ПС 110/35/10 кВ Безбородово | 1981/2015 | 50 | 19.64 | 11.636 | 0.7 | 0.06 | 10.78 |  | 278 | Открыт | Открыт | 0 | ПС 110/35/10 кВ Безбородово | 25+25 | 25+25 | 19.64 | 11.636 | 0.23618 | 0.54322 | 10.7603 |  | Открыт | Открыт | 56.587896602222 | 36.4910108207308 |  | Тверская область | Тверьэнерго | Конаковский РЭС | д. Безбородово
ПС 110/35/6 кВ Редкино | 1957/- | 80.5 | 31.84 | 23.96 | 0.81 | 0.01 | 23.04 |  | 279 | Открыт | Открыт | 0.002966 | ПС 110/35/6 кВ Редкино | 40+40,5 | 40+40,5 | 31.842 | 23.963 | 0.78999 | 0.09648 | 22.9669 |  | Открыт | Открыт | 56.6528212843731 | 36.2861339580848 |  | Тверская область | Тверьэнерго | Конаковский РЭС | пос. Редкино
ПС 110/35/10 кВ Рамешки | 1964/2015 | 26 | 6.5 | 6.98 | 0.42 | 0.01 | 6.49 |  | 280 | Открыт | Открыт | 0.00094104 | ПС 110/35/10 кВ Рамешки | 10+16 | 10+16 | 6.5 | 6.9809 | 0.43237 | 0.05256 | 6.4361 |  | Открыт | Открыт | 57.3406360797293 | 36.0477389879154 |  | Тверская область | Тверьэнерго | Рамешковский РЭС | г. Рамешки
ПС 110/35/10 кВ Тучево | 1983/- | 50 | 0.33 | 26.16 | 0.011 | 0 | 26.15 |  | 281 | Открыт | Открыт | 0.002 | ПС 110/35/10 кВ Тучево | 25+25 | 25+25 | 0.33 | 26.162 | 0.009 | 0.0015 | 26.1502 |  | Открыт | Открыт | 57.1871393931431 | 35.8548381837592 |  | Тверская область | Тверьэнерго | Рамешковский РЭС | пос. Никольское
ПС 35/10 кВ Страшевичи | 1976/2013 | 2.5 | 0.96 | 0 | 0.006309 | 0 | 0 |  | 282 | Открыт | ЗАКРЫТ | 1.665 | ПС 35/10 кВ Страшевичи | 2.5 | 2.5 | 0.96 | 1.665 | 0.006375 | 9e-06 | 0.024157 |  | Открыт | Открыт | 56.8301746418446 | 34.6076807313507 |  | Тверская область | Тверьэнерго | Торжокский РЭС | с Страшевичи
ПС 35/10 кВ Сукромля | 1990/- | 2.5 | 0.25 | 2.375 | 0.0129 | 0.009 | 2.41 |  | 283 | Открыт | Открыт | 0 | ПС 35/10 кВ Сукромля | 2.5 | 2.5 | 0.25 | 2.375 | 0.0165 | 0.0108 | 2.4039 |  | Открыт | Открыт | 56.8905508528582 | 34.7368100705023 |  | Тверская область | Тверьэнерго | Торжокский РЭС | с Сукромля
ПС 35/10 кВ Кр. Городок | 1970/- | 0.56 | 0.02 | 0 | 0.009 | 0 | 0 |  | 284 | Открыт | ЗАКРЫТ | 0.568 | ПС 35/10 кВ Кр. Городок | 0.56 | 0.56 | 0.02 | 0.568 | 0.009 | 0 | 0.024157 |  | Открыт | Открыт | 57.1781988193695 | 33.7258616252385 |  | Тверская область | Тверьэнерго | Кувшиновский РЭС | пос.Кр. Городок
ПС 35/10 кВ Прямухино | 1991/- | 2.5 | 1.13 | 0 | 0.0075 | 0 | 0 |  | 285 | Открыт | ЗАКРЫТ | 1.495 | ПС 35/10 кВ Прямухино | 2.5 | 2.5 | 1.13 | 1.495 | 0.003 | 0.0045 | 0.024157 |  | Открыт | Открыт | 56.9354846584773 | 34.4517950161605 |  | Тверская область | Тверьэнерго | Кувшиновский РЭС | с Прямухино
ПС 35/10 кВ Пень | 1967/- | 1.6 | 0.13 | 0 | 0.0045 | 0 | 0 |  | 286 | Открыт | ЗАКРЫТ | 1.55 | ПС 35/10 кВ Пень | 1.6 | 1.6 | 0.13 | 1.55 | 0.0045 | 0 | 0.024157 |  | Открыт | Открыт | 57.0901837567651 | 34.1585269643228 |  | Тверская область | Тверьэнерго | Кувшиновский РЭС | д. Пень
ПС 35/10 кВ Печниково | 2005/- | 2.5 | 0.02 | 0 | 0.0285 | 0 | 0 |  | 287 | Открыт | ЗАКРЫТ | 2.605 | ПС 35/10 кВ Печниково | 2.5 | 2.5 | 0.02 | 2.605 | 0.0225 | 0.006 | 0.024157 |  | Открыт | Открыт | 57.1096802514365 | 33.7722914003378 |  | Тверская область | Тверьэнерго | Кувшиновский РЭС | в районе д.Печниково
ПС 35/10 кВ Максимково | 1967/- | 2.5 | 0.26 | 2.365 | 0.009 | 0 | 2.3879 |  | 288 | Открыт | Открыт | 0 | ПС 35/10 кВ Максимково | 2.5 | 2.5 | 0.26 | 2.365 | 0.0105 | 0 | 2.3863 |  | Открыт | Открыт | 56.6551661806388 | 33.2658100487351 |  | Тверская область | Тверьэнерго | Селижаровский РЭС | с.Максимково
ПС 35/10 кВ Филистово | 1986/- | 1.6 | 0.12 | 1.56 | 0 | 0 | 1.5669 |  | 289 | Открыт | Открыт | 0 | ПС 35/10 кВ Филистово | 1.6 | 1.6 | 0.12 | 1.56 | 0 | 0 | 1.5669 |  | Открыт | Открыт | 56.7990696223158 | 33.365244784148 |  | Тверская область | Тверьэнерго | Селижаровский РЭС | д. Филистово
ПС 35/10 кВ Оковцы | 1991/- | 1 | 0.33 | 0.72 | 0 | 0 | 0.76688 |  | 290 | Открыт | Открыт | 0 | ПС 35/10 кВ Оковцы | 1 | 1 | 0.33 | 0.72 | 0.0045 | 0 | 0.76182 |  | Открыт | Открыт | 56.6577175697605 | 33.4718425284053 |  | Тверская область | Тверьэнерго | Селижаровский РЭС | с.Оковцы
ПС 35/10 кВ Селигер | 1969/- | 6.3 | 4.17 | 2.445 | 0.24 | 0 | 3.8932 |  | 291 | Открыт | Открыт | 0 | ПС 35/10 кВ Селигер | 6.3 | 6.3 | 4.17 | 2.445 | 0.4668 | 0.039 | 3.5946 |  | Открыт | Открыт | 57.2823623133319 | 32.9194482514313 |  | Тверская область | Тверьэнерго | Осташковский РЭС | д.Н.Ельцы, д.№30
ПС 35/10 кВ Мошары | 1974/- | 1.6 | 0.16 | 1.52 | 0.0045 | 0 | 1.5323 |  | 292 | Открыт | Открыт | 0 | ПС 35/10 кВ Мошары | 1.6 | 1.6 | 0.16 | 1.52 | 0 | 0.0045 | 1.5323 |  | Открыт | Открыт | 56.6412298973027 | 32.8476767048506 |  | Тверская область | Тверьэнерго | Пеновский РЭС | пос. Мошары
ПС 35/10 кВ Ворошилово | 1988/2013 | 2.5 | 0.22 | 2.405 | 0.0054 | 0 | 2.4046 |  | 293 | Открыт | Открыт | 0 | ПС 35/10 кВ Ворошилово | 2.5 | 2.5 | 0.22 | 2.405 | 0.0009 | 0.0045 | 2.4046 |  | Открыт | Открыт | 56.9592799238874 | 32.2488640621053 |  | Тверская область | Тверьэнерго | Пеновский РЭС | в районе посВорошилово
ПС 35/10 кВ Слаутино | 1968/- | 1.6 | 0.37 | 1.31 | 0.048 | 0 | 1.3378 |  | 294 | Открыт | Открыт | 0 | ПС 35/10 кВ Слаутино | 1.6 | 1.6 | 0.37 | 1.31 | 0.0435 | 0.009 | 1.3327 |  | Открыт | Открыт | 57.0576360351549 | 32.3310433127244 |  | Тверская область | Тверьэнерго | Пеновский РЭС | пос Слаутино
ПС 35/10 кВ Мошки | 1970/- | 4.1 | 2.56 | 0.2161 | 0.0684 | 6e-05 | 0.13918 |  | 295 | Открыт | Открыт | 0 | ПС 35/10 кВ Мошки | 2,5+1,6 | 2,5+1,6 | 2.56 | 0.2161 | 0.083775 | 0.01086 | 0.10977 |  | Открыт | Открыт | 56.835124665265 | 35.0365059714039 |  | Тверская область | Тверьэнерго | Торжокский РЭС | д. Гусинец
ПС 35/10 кВ Высокое | 1968/- | 6.5 | 0.89 | 2.3348 | 0.034806 | 0.0018 | 2.2936 |  | 296 | Открыт | Открыт | 0 | ПС 35/10 кВ Высокое | 4+2,5 | 4+2,5 | 0.89 | 2.3348 | 0.03315 | 0.012306 | 2.2837 |  | Открыт | Открыт | 56.6979322513529 | 34.9063601283438 |  | Тверская область | Тверьэнерго | Торжокский РЭС | пос. Высокое
ПС 35/10 кВ Бубеньево | 1978/- | 8 | 2.71 | 1.97 | 0.0924 | 0.0105 | 1.8544 |  | 297 | Открыт | Открыт | 0 | ПС 35/10 кВ Бубеньево | 4+4 | 4+4 | 2.71 | 1.97 | 0.0981 | 0.0213 | 1.8358 |  | Открыт | Открыт | 56.981818912281 | 35.1046864517273 |  | Тверская область | Тверьэнерго | Торжокский РЭС | д. Бубеньево
ПС 35/10 кВ Б.Вишенье | 1961/- | 5 | 1.01 | 2.0477 | 0.029025 | 0 | 2.0151 |  | 298 | Открыт | Открыт | 0 | ПС 35/10 кВ Б.Вишенье | 2,5+2,5 | 2,5+2,5 | 1.01 | 2.0477 | 0.024825 | 0.0108 | 2.0077 |  | Открыт | Открыт | 57.1331219237185 | 34.6724855972176 |  | Тверская область | Тверьэнерго | Торжокский РЭС | д. Б.Вишенье
ПС 35/10 кВ Будово | 1980/2015 | 12.6 | 2.09 | 5.7476 | 0.0651 | 0.0039 | 4.0358 |  | 299 | Открыт | Открыт | 0 | ПС 35/10 кВ Будово | 6,3+6,3 | 6,3+6,3 | 2.09 | 5.7476 | 0.0516 | 0.0219 | 4.0358 |  | Открыт | Открыт | 57.2047165390397 | 34.9455300087211 |  | Тверская область | Тверьэнерго | Торжокский РЭС | д. Зизино
ПС 35/10 кВ Ельцы | 1963/- | 8 | 0.42 | 3.8893 | 0.03 | 0 | 3.8556 |  | 300 | Открыт | Открыт | 0 | ПС 35/10 кВ Ельцы | 4+4 | 4+4 | 0.42 | 3.8893 | 0.0255 | 0 | 3.8607 |  | Открыт | Открыт | 56.6654547379393 | 33.8508383047499 |  | Тверская область | Тверьэнерго | Селижаровский РЭС | с.Ельцы
ПС 35/10 кВ Селище | 1967/- | 8 | 1.69 | 3.1617 | 0.30845 | 0 | 2.8151 |  | 301 | Открыт | Открыт | 4.4409e-15 | ПС 35/10 кВ Селище | 4+4 | 4+4 | 1.69 | 3.1617 | 0.11745 | 0.1955 | 2.8101 |  | Открыт | Открыт | 56.8871110417447 | 33.3026043807255 |  | Тверская область | Тверьэнерго | Селижаровский РЭС | пос.Селище
ПС 35/10 кВ Святое | 1973/- | 4.1 | 1.38 | 0 | 0.0792 | 0 | 0 |  | 302 | Открыт | ЗАКРЫТ | 0.43575 | ПС 35/10 кВ Святое | 2,5+1,6 | 2,5+1,6 | 1.38 | 0.43575 | 0.0837 | 0.0027 | 0.024157 |  | Открыт | Открыт | 57.2629774238734 | 33.3606155715151 |  | Тверская область | Тверьэнерго | Осташковский РЭС | д.Святое, д.№56А
ПС 35/10 кВ Крапивня | 1979/- | 5 | 0.89 | 2.4752 | 0.024 | 0 | 2.4483 |  | 303 | Открыт | Открыт | 3.5527e-15 | ПС 35/10 кВ Крапивня | 2,5+2,5 | 2,5+2,5 | 0.89 | 2.4752 | 0.0384 | 0 | 2.4321 |  | Открыт | Открыт | 57.0472711405613 | 33.3751035160951 |  | Тверская область | Тверьэнерго | Осташковский РЭС | в районе д.Крапивня
ПС 35/10 кВ Светлица | 1988/- | 5 | 1.59 | 1.3993 | 0.0909 | 0 | 1.2972 |  | 304 | Открыт | Открыт | -4.6629e-15 | ПС 35/10 кВ Светлица | 2,5+2,5 | 2,5+2,5 | 1.59 | 1.3993 | 0.0639 | 0.036 | 1.2871 |  | Открыт | Открыт | 57.2429492272559 | 33.0906559107575 |  | Тверская область | Тверьэнерго | Осташковский РЭС | д.Жар
ПС 110/6 кВ КС-20 | 1981/- | 126 | 9.53 | 56.62 | 0 | 0 | 56.62 |  | 305 | Открыт | Открыт | 0 | ПС 110/6 кВ КС-20 | 63+63 | 63+63 | 9.53 | 56.62 | 0 | 0 | 56.62 |  | Открыт | Открыт | 57.0222663944248 | 35.0138463331665 |  | Тверская область | Тверьэнерго | Торжокский РЭС | д.№51
ПС 110/10 кВ Полиграфкраски | 1968/- | 20 | 6.9 | 4.9214 | 0.0345 | 0 | 4.8826 |  | 306 | Открыт | Открыт | 0 | ПС 110/10 кВ Полиграфкраски | 10+10 | 10+10 | 6.9 | 4.9214 | 0.0315 | 0.012 | 4.8725 |  | Открыт | Открыт | 57.0145145021046 | 34.9877970259616 |  | Тверская область | Тверьэнерго | Торжокский РЭС | г.Торжок, ул. Мира, д№52.
ПС 110/10 кВ НПС Торжок | 1988/- | 50 | 0.3 | 25.95 | 0 | 0 | 25.95 |  | 307 | Открыт | Открыт | 0 | ПС 110/10 кВ НПС Торжок | 25+25 | 25+25 | 0.3 | 25.95 | 0 | 0 | 25.95 |  | Открыт | Открыт | 56.9466971165782 | 34.8662655357174 |  | Тверская область | Тверьэнерго | Торжокский РЭС | в районе д.Захаркино
ПС 110/10 кВ Селихово | 1978/- | 5 | 0.87 | 2.4633 | 0.08505 | 3e-05 | 2.3678 |  | 308 | Открыт | Открыт | 0 | ПС 110/10 кВ Селихово | 2,5+2,5 | 2,5+2,5 | 0.87 | 2.4633 | 0.07365 | 0.01353 | 2.3654 |  | Открыт | Открыт | 57.0263069308048 | 34.6381227137105 |  | Тверская область | Тверьэнерго | Торжокский РЭС | пос. Селихово
ПС 110/10 кВ Пено | 1967/- | 12.6 | 3.71 | 3.3296 | 0.5877 | 0 | 2.6693 |  | 309 | Открыт | Открыт | 0 | ПС 110/10 кВ Пено | 6,3+6,3 | 6,3+6,3 | 3.71 | 3.3296 | 0.6174 | 0.0195 | 2.614 |  | Открыт | Открыт | 56.8994742183557 | 32.7316186631982 |  | Тверская область | Тверьэнерго | Пеновский РЭС | пос. Пено, ул. Юбилейная, д.№1А
ПС 110/35/10 кВ Торжок | 1964/2012 | 80 | 18.39 | 29.72 | 0.2439 | 0.016008 | 29.42 |  | 310 | Открыт | Открыт | -0.0049649 | ПС 110/35/10 кВ Торжок | 40+40 | 40+40 | 18.39 | 29.715 | 0.2268 | 0.084408 | 29.3654 |  | Открыт | Открыт | 57.0742952052345 | 35.000555290348 |  | Тверская область | Тверьэнерго | Торжокский РЭС | г.Торжок, ул.Энергетиков, д.№ 6
ПС 110/35/10 кВ Стройиндустрия | 1979/- | 50 | 19.33 | 12.82 | 0.113 | 0.01 | 12.7 |  | 311 | Открыт | Открыт | -0.0040122 | ПС 110/35/10 кВ Стройиндустрия | 25+25 | 25+25 | 19.33 | 12.816 | 0.1167 | 0.0129 | 12.701 |  | Открыт | Открыт | 57.0221461517501 | 34.9523495501174 |  | Тверская область | Тверьэнерго | Торжокский РЭС | г.Торжок, ул Старицкая д.№96
ПС 110/35/10 кВ Кувшиново | 1983/2012 | 65 | 28.36 | 0.07 | 0.15 | 0 | 0.03 |  | 312 | Открыт | Открыт | 2.7756e-16 | ПС 110/35/10 кВ Кувшиново | 40+25 | 40+25 | 28.36 | 0.07 | 0.14466 | 0.014167 | -0.024157 |  | Открыт | Закрыт | 57.0078732375072 | 34.1738950795036 |  | Тверская область | Тверьэнерго | Кувшиновский РЭС | г.Кувшиново, ул. Экономическая д.№13
ПС 110/35/10 кВ Селижарово | 1978/- | 26 | 6.18 | 4.98 | 0.4 | 0 | 4.53 |  | 313 | Открыт | Открыт | 0.00052022 | ПС 110/35/10 кВ Селижарово | 16+10 | 16+10 | 6.18 | 4.9805 | 0.23636 | 0.1864 | 4.5055 |  | Открыт | Открыт | 56.8531469246557 | 33.4977328072369 |  | Тверская область | Тверьэнерго | Селижаровский РЭС | пос. Селижарово, ул. Завокзальная д.№ 18
ПС 110/35/10 кВ НПС Борисово | 1980/- | 50 | 1.63 | 25.3 | 0.02 | 0 | 25.3 |  | 314 | Открыт | Открыт | 0 | ПС 110/35/10 кВ НПС Борисово | 25+25 | 25+25 | 1.63 | 25.3 | 0.024 | 0 | 25.3 |  | Открыт | Открыт | 56.7828357560401 | 33.5259050563285 |  | Тверская область | Тверьэнерго | Селижаровский РЭС | в районе д.Краски
ПС 110/35/10 кВ Осташков | 1982/- | 50 | 15.64 | 12.75 | 0.27 | 0 | 12.45 |  | 315 | Открыт | Открыт | -0.001936 | ПС 110/35/10 кВ Осташков | 25+25 | 25+25 | 15.64 | 12.7481 | 0.25922 | 0.0396 | 12.4123 |  | Открыт | Открыт | 57.1372870485071 | 33.1036333908744 |  | Тверская область | Тверьэнерго | Осташковский РЭС | г. Осташков, ул. ул. Пеновское ш., подстанция
ПС 110/35/10 кВ Н. Рожок | 1967/- | 20 | 7.23 | 4.44 | 0.31 | 0 | 4.08 |  | 316 | Открыт | Открыт | -0.0048692 | ПС 110/35/10 кВ Н. Рожок | 10+10 | 10+10 | 7.23 | 4.4351 | 0.5421 | 0.048 | 3.7721 |  | Открыт | Открыт | 57.1935137431869 | 33.0140343258955 |  | Тверская область | Тверьэнерго | Осташковский РЭС | д.Н.Рожок, д.№8
ПС 35/10 Матвеево | 1995 | 1.6 | 0.45 | 1.23 | 0.555 | 0 | 0.89918 |  |  | открыт | открыт | 0 | ПС 35/10 Матвеево | 1.6 | 1.6 | 0.45 | 1.23 | 0.555 | 0 | 0.89918 |  | открыт | открыт | 57.5878555555556 | 39.5869388888889 |  | Ярославская бласть | Ярэнерго
ПС 35/10 Михайловское | 1983 | 6.3 | 1.49 | 5.125 | 0 | 0 | 5.254 |  |  | открыт | открыт | 0 | ПС 35/10 Михайловская | 6.3 | 6.3 | 1.49 | 5.125 | 0 | 0 | 5.254 |  | открыт | открыт | 57.6673555555556 | 39.9275916666667 |  | Ярославская бласть | Ярэнерго
ПС 35/10 Ширинье | 1969/2011 | 4 | 1.71 | 2.49 | 0.1118 | 0 | 2.9486 |  |  | открыт | открыт | 0 | ПС 35/10 Ширинье | 4 | 4 | 1.71 | 2.49 | 0.1368 | 0.03 | 2.93 |  | открыт | открыт | 57.5487138888889 | 39.3395027777778 |  | Ярославская бласть | Ярэнерго
ПС 110/10 Покров | 1982 | 2.5 | 0.34 | 2.285 | 0 | 0 | 2.2928 |  |  | открыт | открыт | 0 | ПС 110/10 Покров | 2.5 | 2.5 | 0.34 | 2.285 | 0 | 0 | 2.2928 |  | открыт | открыт | 58.2438472222222 | 40.295125 |  | Ярославская бласть | Ярэнерго
ПС 35/10 Обнора | 1985 | 1.6 | 0.13 | 1.55 | 0 | 0 | 1.5641 |  |  | открыт | открыт | 0 | ПС 35/10 Обнора | 1.6 | 1.6 | 0.13 | 1.55 | 0 | 0 | 1.5641 |  | открыт | открыт | 58.2729222222222 | 40.9076944444444 |  | Ярославская бласть | Ярэнерго
ПС 110/35/10 Аббакумцево | 1984/2019 | 32 | 15.87 | 1.8667 | 0.725 | 0.008 | 0.31622 |  |  | открыт | открыт | 0 | ПС 110/35/10 Аббакумцево | 16+16 | 32 | 15.87 | 1.8667 | 0.815 | 0.063 | -0.11868 |  | открыт | ЗАКРЫТ | 57.7090055555556 | 40.1496055555556 |  | Ярославская бласть | Ярэнерго
ПС 35/10 Ананьино | 1978/2011 | 5 | 2.61 | 0.43174 | 1.064 | 0 | -0.030281 |  |  | открыт | закрыт | 0 | ПС 35/10 Ананьино | 2,5+2,5 | 5 | 2.61 | 0.43174 | 0.879 | 0.3 | -0.032529 |  | открыт | ЗАКРЫТ | 57.4859166666667 | 39.9632611111111 |  | Ярославская бласть | Ярэнерго
ПС 110/10/10 Брагино | 1973 | 80 | 25.38 | 17.5756 | 5.5975 | 0.025 | 13.8454 |  |  | открыт | открыт | 0 | ПС 110/10/10 Брагино | 40+40 | 80 | 25.38 | 17.5756 | 5.7945 | 0.714 | 13.3501 |  | открыт | открыт | 57.6810527777778 | 39.7590861111111 |  | Ярославская бласть | Ярэнерго
ПС 35/10 Бурмакино-1 | 1975 | 8 | 1.95 | 2.5791 | 0.597 | 0 | 2.3389 |  |  | открыт | открыт | 0 | ПС 35/10 Бурмакино-1 | 4,0+4,0 | 8 | 1.95 | 2.5791 | 0.5523 | 0.065 | 2.3321 |  | открыт | открыт | 57.4206805555556 | 40.2455638888889 |  | Ярославская бласть | Ярэнерго
ПС 35/10 Ватолино | 1974/2010 | 12.6 | 5.17 | 2.2962 | 1.5837 | 0 | 1.7145 |  |  | открыт | открыт | 0 | ПС 35/10 Ватолино | 6,3+6,3 | 12.6 | 5.17 | 2.2962 | 1.593 | 0.46565 | 1.4895 |  | открыт | открыт | 57.7800472222222 | 39.8038527777778 |  | Ярославская бласть | Ярэнерго
ПС 35/6 Ведерники | 1983 | 12.6 | 4.55 | 2.4061 | 0.27359 | 0 | 2.2349 |  |  | открыт | открыт | 0 | ПС 35/6 Ведерники | 6,3+6,3 | 12.6 | 4.55 | 2.4061 | 0.87359 | 0.011 | 1.6919 |  | открыт | открыт | 57.5945972222222 | 39.8054916666667 |  | Ярославская бласть | Ярэнерго
ПС 35/10 Великовская | 1992 | 8 | 1.52 | 2.8557 | 0.018 | 0 | 2.8496 |  |  | открыт | открыт | 0 | ПС 35/10 Великовская | 4,0+4,0 | 8 | 1.52 | 2.8557 | 0.015 | 0.003 | 2.8496 |  | открыт | открыт | 58.6467027777778 | 39.7368111111111 |  | Ярославская бласть | Ярэнерго
ПС 35/10 Великое Село | 1993 | 3.2 | 0.62 | 1.217 | 0.035 | 0 | 1.2052 |  |  | открыт | открыт | 0 | ПС 35/10 Великое Село | 1,6+1,6 | 3.2 | 0.62 | 1.217 | 0 | 0.027 | 1.2079 |  | открыт | открыт | 58.0919361111111 | 39.6186222222222 |  | Ярославская бласть | Ярэнерго
ПС 35/10 Возрождение | 1992 | 8 | 2.08 | 2.6955 | 0.403 | 0.02 | 2.5529 |  |  | открыт | открыт | 0 | ПС 35/10 Возрождение | 4,0+4,0 | 8 | 2.08 | 2.6955 | 0.395 | 0.133 | 2.5175 |  | открыт | открыт | 57.7903611111111 | 39.9407361111111 |  | Ярославская бласть | Ярэнерго
ПС 35/10 Волна | 1973/2011 | 6.5 | 2.14 | 0.54663 | 0.002 | 0 | 0.54596 |  |  | открыт | открыт | 0 | ПС 35/10 Волна | 4,0+2,5 | 6.5 | 2.14 | 0.54663 | 0.002 | 0 | 0.54596 |  | открыт | открыт | 57.8366611111111 | 39.5646861111111 |  | Ярославская бласть | Ярэнерго
ПС 35/10 Вятское | 1975 | 5 | 1.79 | 1.2038 | 0.209 | 0 | 1.1334 |  |  | открыт | открыт | 0 | ПС 35/10 Вятское | 2,5+2,5 | 5 | 1.79 | 1.2038 | 0.134 | 0.055 | 1.1401 |  | открыт | открыт | 57.8621694444444 | 40.2774444444444 |  | Ярославская бласть | Ярэнерго
ПС 35/10 Горинская | 1988 | 5 | 0.67 | 2.0186 | 0 | 0 | 2.0186 |  |  | открыт | открыт | 0 | ПС 35/10 Горинская | 2,5+2,5 | 5 | 0.67 | 2.0186 | 0 | 0 | 2.0186 |  | открыт | открыт | 58.1815444444444 | 39.7860166666667 |  | Ярославская бласть | Ярэнерго
ПС 35/10 Григорьевское | 1974 | 8 | 3.64 | 1.9242 | 0.312 | 0 | 1.8148 |  |  | открыт | открыт | 0 | ПС 35/10 Григорьевское | 4,0+4,0 | 8 | 3.64 | 1.9242 | 0.302 | 0.065 | 1.7963 |  | открыт | открыт | 57.7657611111111 | 39.6751277777778 |  | Ярославская бласть | Ярэнерго
ПС 35/10 Гузицино | 1975 | 8 | 3.43 | 1.9214 | 1.005 | 0 | 1.5742 |  |  | открыт | открыт | 0 | ПС 35/10 Гузицино | 4,0+4,0 | 8 | 3.43 | 1.9214 | 0.915 | 0.29 | 1.5067 |  | открыт | открыт | 57.7535083333333 | 40.4358416666667 |  | Ярославская бласть | Ярэнерго
ПС 35/10 ГПС Ярославль | 2007 | 12.6 | 4.14 | 2.475 | 0 | 0 | 2.475 |  |  | открыт | открыт | 0 | ПС 35/10 ГПС Ярославль | 6,3+6,3 | 12.6 | 4.14 | 2.475 | 0 | 0 | 2.475 |  | открыт | открыт | 57.5752694444444 | 39.7487805555556 |  | Ярославская бласть | Ярэнерго
ПС 110/6 Депо | 2004 | 32 | 14.5 | 2.9323 | 4.9178 | 0 | -0.10924 |  |  | открыт | закрыт | 0 | ПС 110/6 Депо | 16+16 | 32 | 14.5 | 2.9323 | 3.1582 | 0.9344 | 0.52752 |  | открыт | открыт | 57.6778388888889 | 39.8142944444444 |  | Ярославская бласть | Ярэнерго
ПС 110/10 Депо | 2004 | 16 | 3.57 | 13.23 | 0 | 0 | 13.23 |  |  | открыт | открыт | 0 | ПС 110/10 Депо | 16 | 16 | 3.57 | 13.23 | 0 | 0 | 13.23 |  | открыт | открыт | 57.6779388888889 | 39.8141944444444 |  | Ярославская бласть | Ярэнерго
ПС 35/10 Дорожаево | 1974 (2016) | 5 | 2.38 | 1.3344 | 1.54 | 0 | 0.59543 |  |  | открыт | открыт | 0 | ПС 35/10 Дорожаево | 2,5+2,5 | 5 | 2.38 | 1.6744 | 1.347 | 0.345 | 0.94037 |  | открыт | открыт | 57.6775916666667 | 39.5891805555556 |  | Ярославская бласть | Ярэнерго
ПС 110/10 Дружба | 1982 | 32 | 4.72 | 12.5563 | 0.375 | 0 | 12.3768 |  |  | открыт | открыт | 0 | ПС 110/10 Дружба | 16+16 | 32 | 4.72 | 12.5563 | 0.215 | 0.145 | 12.3818 |  | открыт | открыт | 58.1946694444444 | 40.1423166666667 |  | Ярославская бласть | Ярэнерго
ПС 35/10 Дубки | 1977 | 12.6 | 3.55 | 3.8574 | 0.487 | 0 | 3.5854 |  |  | открыт | открыт | 0 | ПС 35/10 Дубки | 6,3+6,3 | 12.6 | 3.55 | 3.8574 | 0.462 | 0.015 | 3.5888 |  | открыт | открыт | 57.5306277777778 | 39.7252916666667 |  | Ярославская бласть | Ярэнерго
ПС 35/10 Дыбино | 1968 | 5 | 0.99 | 1.8031 | 0 | 0 | 1.8031 |  |  | открыт | открыт | 0 | ПС 35/10 Дыбино | 2,5+2,5 | 5 | 0.99 | 1.8031 | 0.03 | 0.007 | 1.7906 |  | открыт | открыт | 58.1120277777778 | 40.6183555555556 |  | Ярославская бласть | Ярэнерго
ПС 35/6 Заволжская | 1950 | 20 | 8.94 | 3.3359 | 2.5252 | 0 | 2.0851 |  |  | открыт | открыт | 0 | ПС 35/6 Заволжская | 10+10 | 20 | 8.94 | 3.3359 | 2.3916 | 0.31036 | 2.0017 |  | открыт | открыт | 57.6421722222222 | 39.9255861111111 |  | Ярославская бласть | Ярэнерго
ПС 110/6/6 Институтская | 1988 | 80 | 31.58 | 12.8552 | 1.9448 | 0 | 11.8093 |  |  | открыт | открыт | 0 | ПС 110/6/6 Институтская | 40+40 | 80 | 31.58 | 12.8552 | 2.161 | 0.23016 | 11.5316 |  | открыт | открыт | 57.5851694444444 | 39.8628555555556 |  | Ярославская бласть | Ярэнерго
ПС 35/10 Коза | 1987 | 3.2 | 0.47 | 1.2702 | 0.158 | 0 | 1.1327 |  |  | открыт | открыт | 0 | ПС 35/10 Коза | 1,6+1,6 | 3.2 | 0.47 | 1.2702 | 0.15 | 0 | 1.1354 |  | открыт | открыт | 58.4559805555556 | 39.94785 |  | Ярославская бласть | Ярэнерго
ПС 110/35/6 Константиново | 1944/2011 | 31 | 9.19 | 6.56 | 0.514 | 0 | 6.2214 |  |  | открыт | открыт | 0 | ПС 110/35/6 Константиново | 15+16 | 31 | 9.19 | 6.56 | 0.546 | 0.118 | 6.1529 |  | открыт | открыт | 57.8111805555556 | 39.6088694444444 |  | Ярославская бласть | Ярэнерго
ПС 35/10 Курба | 1971 | 5 | 2.34 | 1.3698 | 0.12 | 0 | 1.3252 |  |  | открыт | открыт | 0 | ПС 35/10 Курба | 2,5+2,5 | 5 | 2.34 | 1.3698 | 0.11 | 0.04 | 1.3066 |  | открыт | открыт | 57.5521055555555 | 39.520175 |  | Ярославская бласть | Ярэнерго
ПС 35/10 Лесные Поляны | 1972 | 20 | 10.02 | 2.9437 | 3.8249 | 0 | 1.3624 |  |  | открыт | открыт | 0 | ПС 35/10 Лесные Поляны | 10+10 | 20 | 10.02 | 2.9437 | 3.2769 | 0.932 | 1.1532 |  | открыт | открыт | 57.6877722222222 | 39.8968055555556 |  | Ярославская бласть | Ярэнерго
ПС 35/10 Моделово-2 | 1969 | 20 | 10.1 | 4.1952 | 3.642 | 0.053 | 2.7747 |  |  | открыт | открыт | 0 | ПС 35/10 Моделово-2 | 10+10 | 20 | 10.1 | 4.1952 | 3.811 | 0.798 | 2.3225 |  | открыт | открыт | 57.6460722222222 | 40.1301138888889 |  | Ярославская бласть | Ярэнерго
ПС 35/10 Некрасово | 2010 | 32 | 10.22 | 7.5718 | 0.959 | 0 | 7.115 |  |  | открыт | открыт | 0 | ПС 35/10 Некрасово | 16+16 | 32 | 10.22 | 7.5718 | 1.1025 | 0.152 | 6.9968 |  | открыт | открыт | 57.6624138888889 | 40.3783444444444 |  | Ярославская бласть | Ярэнерго
ПС 35/10 Никольское | 1977 | 5 | 1.01 | 1.816 | 0.208 | 0 | 1.7235 |  |  | открыт | открыт | 0 | ПС 35/10 Никольское | 2,5+2,5 | 5 | 1.01 | 1.816 | 0.153 | 0.01 | 1.7471 |  | открыт | открыт | 57.5177611111111 | 40.3730861111111 |  | Ярославская бласть | Ярэнерго
ПС 110/35/6 НПЗ | 1959 | 50 | 15.31 | 10.9579 | 4.3105 | 0 | 7.0488 |  |  | открыт | открыт | 0 | ПС 110/35/6 НПЗ | 25+25 | 50 | 15.31 | 10.9579 | 4.3105 | 0 | 6.6144 |  | открыт | открыт | 57.5657944444444 | 39.7992 |  | Ярославская бласть | Ярэнерго
ПС 110/6/6 Орион | 1990 | 80 | 10.7 | 33.5307 | 0.56384 | 0 | 33.2544 |  |  | открыт | открыт | 0 | ПС 110/6/6 Орион | 40+40 | 80 | 10.7 | 33.5307 | 3.4793 | 0.25 | 30.4595 |  | открыт | открыт | 57.6507833333333 | 39.8160333333333 |  | Ярославская бласть | Ярэнерго
ПС 110/35/6 Павловская | 1957 | 45 | 16.2 | 4.8328 | 0.48566 | 0 | 4.3802 |  |  | открыт | открыт | 0 | ПС 110/35/6 Павловская | 20+25 | 45 | 16.2 | 4.8328 | 0.4141 | 0.068 | 4.3776 |  | открыт | открыт | 57.6920277777778 | 39.81445 |  | Ярославская бласть | Ярэнерго
ПС 110/10 Перевал | 2003 | 32 | 9.65 | 7.15 | 6.7793 | 0 | 2.3481 |  |  | открыт | открыт | 0 | ПС 110/10 Перевал | 16+16 | 32 | 9.65 | 7.15 | 6.5278 | 0.25534 | 2.3487 |  | открыт | открыт | 57.7130444444444 | 39.781875 |  | Ярославская бласть | Ярэнерго
ПС 110/6/6 Перекоп | 1972 | 50 | 15.77 | 10.48 | 2.0451 | 0.15 | 9.3459 |  |  | открыт | открыт | 0 | ПС 110/6/6 Перекоп | 25+25 | 50 | 15.77 | 10.48 | 1.6251 | 0.7134 | 9.2602 |  | открыт | открыт | 57.6173972222222 | 39.8225805555556 |  | Ярославская бласть | Ярэнерго
ПС 110/6/6 Полиграф | 1957 | 80 | 25.6 | 17.2101 | 5.6387 | 0 | 12.8255 |  |  | открыт | открыт | 0 | ПС 110/6/6 Полиграф | 40+40 | 80 | 25.6 | 17.2101 | 1.9738 | 0.0905 | 16.1198 |  | открыт | открыт | 57.6176888888889 | 39.8553222222222 |  | Ярославская бласть | Ярэнерго
ПС 110/35/10 Пречистое | 1984 | 20 | 4.84 | 6.0771 | 0.499 | 0 | 5.7275 |  |  | открыт | открыт | 0 | ПС 110/35/10 Пречистое | 10+10 | 20 | 4.84 | 6.0771 | 0.538 | 0.044 | 5.7017 |  | открыт | открыт | 58.4208083333333 | 40.3071333333333 |  | Ярославская бласть | Ярэнерго
ПС 35/10 Профилакторий | 1974 | 5 | 1.2 | 1.6684 | 0.935 | 0.015 | 1.2558 |  |  | открыт | открыт | 0 | ПС 35/10 Профилакторий | 2,5+2,5 | 5 | 1.2 | 1.6684 | 0.77 | 0.21 | 1.2457 |  | открыт | открыт | 57.6029138888889 | 40.41705 |  | Ярославская бласть | Ярэнерго
ПС 35/10 Рождествено | 1981 | 5 | 0.23 | 2.433 | 0.09 | 0 | 2.3875 |  |  | открыт | открыт | 0 | ПС 35/10 Рождествено | 2,5+2,5 | 5 | 0.23 | 2.433 | 0.015 | 0 | 2.428 |  | открыт | открыт | 57.7311194444444 | 37.9431611111111 |  | Ярославская бласть | Ярэнерго
ПС 110/6/6 Северная | 1929 | 126 | 33.29 | 34.636 | 5.2569 | 0 | 32.002 |  |  | открыт | открыт | 0 | ПС 110/6/6 Северная | 63+63 | 126 | 33.29 | 34.636 | 4.9418 | 0.41781 | 31.9551 |  | открыт | открыт | 57.6420833333333 | 39.8665333333333 |  | Ярославская бласть | Ярэнерго
ПС 35/10 Середа | 1969 | 5 | 1.41 | 1.6149 | 0.045 | 0 | 1.5997 |  |  | открыт | открыт | 0 | ПС 35/10 Середа | 2,5+2,5 | 5 | 1.41 | 1.6149 | 0 | 0.04 | 1.6014 |  | открыт | открыт | 57.9971638888889 | 40.4455444444444 |  | Ярославская бласть | Ярэнерго
ПС 110/6 Тормозная | 1961/2012 | 41 | 13.57 | 3.6755 | 0.9495 | 0 | 3.0538 |  |  | открыт | открыт | 0 | ПС 110/6 Тормозная | 25+16 | 41 | 13.57 | 3.6755 | 0.3985 | 0.615 | 3.0265 |  | открыт | открыт | 57.5465777777778 | 39.9389111111111 |  | Ярославская бласть | Ярэнерго
ПС 110/10ТРК | 2007 | 32 | 4.36 | 12.44 | 7.47 | 0 | 5.7282 |  |  | открыт | открыт | 0 | ПС 110/10 ТРК | 16+16 | 32 | 4.36 | 12.44 | 7.465 | 0.005 | 5.7282 |  | открыт | открыт | 57.5641277777778 | 39.8438611111111 |  | Ярославская бласть | Ярэнерго
ПС 35/10 Троица | 1991 | 5 | 0.28 | 2.345 | 0.0125 | 0 | 2.3408 |  |  | открыт | открыт | 0 | ПС 35/10 Троица | 2,5+2,5 | 5 | 0.28 | 2.345 | 0 | 0.0125 | 2.3408 |  | открыт | открыт | 58.4951583333333 | 40.6987861111111 |  | Ярославская бласть | Ярэнерго
ПС 35/10 Туношна | 1964/2010 | 5 | 1.37 | 1.7199 | 0.315 | 0.015 | 1.5851 |  |  | открыт | открыт | 0 | ПС 35/10 Туношна | 2,5+2,5 | 5 | 1.37 | 1.7199 | 0.285 | 0.065 | 1.5784 |  | открыт | открыт | 57.5920722222222 | 40.2647138888889 |  | Ярославская бласть | Ярэнерго
ПС 35/10 Тутаев | 1979/2011 | 20 | 5 | 6.3659 | 0 | 0 | 6.3659 |  |  | открыт | открыт | 0 | ПС 35/10 Тутаев | 10+10 | 20 | 5 | 6.3659 | 0 | 0 | 6.3659 |  | открыт | открыт | 57.8909916666667 | 39.5540666666667 |  | Ярославская бласть | Ярэнерго
ПС 110/10 Туфаново | 1979 | 5 | 0.71 | 1.9831 | 0.015 | 0 | 1.978 |  |  | открыт | открыт | 0 | ПС 110/10 Туфаново | 2,5+2,5 | 5 | 0.71 | 1.9831 | 0 | 0 | 1.9831 |  | открыт | открыт | 57.9864361111111 | 40.034175 |  | Ярославская бласть | Ярэнерго
ПС 35/10 Урожай | 1987 | 8 | 2.53 | 2.4281 | 0.55 | 0 | 2.2023 |  |  | открыт | открыт | 0 | ПС 35/10 Урожай | 4,0+4,0 | 8 | 2.53 | 2.4281 | 0.465 | 0.105 | 2.1913 |  | открыт | открыт | 57.5402333333333 | 40.1342333333333 |  | Ярославская бласть | Ярэнерго
ПС 110/35/10 Халдеево | 1968 | 9.5 | 2.58 | 0.80783 | 0.015 | 0 | 0.7967 |  |  | открыт | открыт | 0 | ПС 110/35/10 Халдеево | 3,2+6,3 | 9.5 | 2.58 | 0.80783 | 0.025 | 0 | 0.78403 |  | открыт | открыт | 58.3215972222222 | 40.9997222222222 |  | Ярославская бласть | Ярэнерго
ПС 110/10/10 Чайка | 1989 | 65 | 17.5 | 8.75 | 2.4891 | 0 | 7.3216 |  |  | открыт | открыт | 0 | ПС 110/10/10 Чайка | 40+25 | 65 | 17.5 | 8.75 | 2.6849 | 0.24066 | 7.1027 |  | открыт | открыт | 57.5638333333333 | 39.9092805555556 |  | Ярославская бласть | Ярэнерго
ПС 35/6 Чебаково | 1997 | 5 | 1.49 | 1.5556 | 0.449 | 0 | 1.4043 |  |  | открыт | открыт | 0 | ПС 35/6 Чебаково | 2,5+2,5 | 5 | 1.49 | 1.5556 | 0.387 | 0.082 | 1.3976 |  | открыт | открыт | 57.7607527777778 | 39.5346527777778 |  | Ярославская бласть | Ярэнерго
ПС 35/10 Щедрино | 1982 | 8 | 2.62 | 2.2514 | 1.0854 | 0 | 1.7268 |  |  | открыт | открыт | 0 | ПС 35/10 Щедрино | 4,0+4,0 | 8 | 2.62 | 2.2514 | 0.9155 | 0.2099 | 1.7134 |  | открыт | открыт | 57.5477333333333 | 39.8076611111111 |  | Ярославская бласть | Ярэнерго
ПС 110/6/6 Южная | 1991 | 80 | 28.99 | 13.01 | 5.0438 | 0 | 10.3886 |  |  | открыт | открыт | 0 | ПС 110/6/6 Южная | 40+40 | 80 | 28.99 | 13.01 | 3.084 | 1.491 | 10.6202 |  | открыт | открыт | 57.5914861111111 | 39.884325 |  | Ярославская бласть | Ярэнерго
ПС 110/10/6 Ярцево | 2003 | 50 | 6.92 | 19.9367 | 0.5726 | 0 | 19.6933 |  |  | открыт | открыт | 0 | ПС 110/10/6 Ярцево | 25+25 | 50 | 6.92 | 19.9367 | 0.5076 | 0.09 | 19.6849 |  | открыт | открыт | 57.5363166666667 | 39.9840833333333 |  | Ярославская бласть | Ярэнерго
ПС 110/6/6 Которосль | 2010 | 50 | 13.73 | 13.187 | 4.6228 | 0 | 9.5999 |  |  | открыт | открыт | 0 | ПС 110/6/6 Которосль | 25+25 | 50 | 13.73 | 13.187 | 4.5446 | 0 | 9.6372 |  | открыт | открыт | 57.6158138888889 | 39.8559361111111 |  | Ярославская бласть | Ярэнерго
ПС 35/6 Келноть | 1956 | 4 | 0.81 | 3.39 | 0 | 0 | 3.39 |  |  | открыт | открыт | 0 | ПС 35/6 Келноть | 4,0 | 4 | 0.81 | 3.39 | 0 | 0 | 3.39 |  | открыт | открыт | 57.7690083333333 | 40.5652277777778 |  | Ярославская бласть | Ярэнерго
ПС 35/10 Керамик | 1980 | 20 | 7.63 | 4.2251 | 0.4683 | 0 | 4.0101 |  |  | открыт | открыт | 0 | ПС 35/10 Керамик | 10+10 | 20 | 7.63 | 4.2251 | 0.3191 | 0.136 | 4.0146 |  | открыт | открыт | 57.7280833333333 | 39.7506305555556 |  | Ярославская бласть | Ярэнерго
ПС 110/10/10 Новоселки | 2013 | 65 | 8.29 | 17.96 | 2.4 | 0 | 15.8027 |  |  | открыт | открыт | 0 | ПС 110/10/10 Новоселки | 25+40 | 65 | 8.29 | 17.96 | 3.677 | 0.4 | 14.2953 |  | открыт | открыт | 57.5511111111111 | 39.8986583333333 |  | Ярославская бласть | Ярэнерго
ПС 35/10 Машприбор | 1973 | 12.6 | 5.88 | 0.74198 | 0.64892 | 0 | 0.42607 |  |  | открыт | открыт | 0 | ПС 35/10 Машприбор | 6,3+6,3 | 12.6 | 5.88 | 0.74198 | 0.38772 | 0.2672 | 0.42404 |  | открыт | открыт | 57.6148694444444 | 39.9658694444445 |  | Ярославская бласть | Ярэнерго
ПС 110/10 ПГУ-ТЭС | 2013 | 80 | 44.33 | -2.33 | 0 | 0 | -2.33 |  |  | закрыт | закрыт | 0 | ПС 110/10 ПГУ-ТЭС | 40+40 | 80 | 44.33 | -2.33 | 0 | 0 | -2.33 |  | закрыт | ЗАКРЫТ | N57°50'44,81" | E39°32'17,58" |  | Ярославская бласть | Ярэнерго
ПС 110/10 Алтыново | 1978 | 12.6 | 4.11 | 2.9154 | 0.535 | 0 | 2.7275 |  |  | открыт | открыт | 0 | ПС 110/10 Алтыново | 6,3+6,3 | 12.6 | 4.11 | 2.9154 | 0.627 | 0.136 | 2.6439 |  | открыт | открыт | 57.5698416666667 | 38.2828888888889 |  | Ярославская бласть | Ярэнерго
ПС 110/35/10 Борисоглеб | 1978 | 26 | 9.01 | 2.0286 | 0.185 | 0 | 1.8946 |  |  | открыт | открыт | 0 | ПС 110/35/10 Борисоглеб | 16+10 | 26 | 9.01 | 2.0286 | 0.161 | 0.086 | 1.8557 |  | открыт | открыт | 57.2664166666667 | 39.164275 |  | Ярославская бласть | Ярэнерго
ПС 110/35/10 Васильково | 1985 (2016) | 12.6 | 3.66 | 3.0382 | 0.022 | 0 | 2.9473 |  |  | открыт | открыт | 0 | ПС 110/35/10 Васильково | 6,3+6,3 | 12.6 | 3.66 | 3.0382 | 0.077 | 0 | 2.9229 |  | открыт | открыт | 57.2017861111111 | 39.6494916666667 |  | Ярославская бласть | Ярэнерго
ПС 110/10 Вахрушево | 1980 | 12.6 | 0.25 | 6.3667 | 0.03 | 0 | 6.3566 |  |  | открыт | открыт | 0 | ПС 110/10 Вахрушево | 6,3+6,3 | 12.6 | 0.25 | 6.3667 | 0.015 | 0.015 | 6.3566 |  | открыт | открыт | 57.3020333333333 | 39.5950027777778 |  | Ярославская бласть | Ярэнерго
ПС 110/6 Гаврилов Ям | 1971 | 32 | 9.9 | 6.9 | 0 | 0 | 6.9 |  |  | открыт | открыт | 0 | ПС 110/6 Гаврилов Ям | 16+16 | 32 | 9.9 | 6.9 | 0 | 0 | 6.9 |  | открыт | открыт | 57.3059111111111 | 39.8412527777778 |  | Ярославская бласть | Ярэнерго
ПС 110/6 Кинопленка | 1970/2013 | 26 | 11.51 | -1.0098 | 0 | 0 | -1.0098 |  |  | закрыт | закрыт | 0 | ПС 110/6 Кинопленка | 16+10 | 26 | 11.51 | -1.0098 | 0 | 0 | -1.0098 |  | закрыт | ЗАКРЫТ | 56.7487444444444 | 38.8942583333333 |  | Ярославская бласть | Ярэнерго
ПС 110/35/10 Климатино | 1978 | 12.6 | 1.46 | 5.4714 | 0.04 | 0 | 5.4579 |  |  | открыт | открыт | 0 | ПС 110/35/10 Климатино | 6,3+6,3 | 12.6 | 1.46 | 5.4714 | 0 | 0.04 | 5.4579 |  | открыт | открыт | 57.5208861111111 | 37.9710083333333 |  | Ярославская бласть | Ярэнерго
ПС 110/35/10 Нила | 1986/2012/2013 | 32 | 13.36 | 5.2674 | 1.494 | 0 | 4.2154 |  |  | открыт | открыт | 0 | ПС 110/35/10 Нила | 16+16 | 32 | 13.36 | 5.2674 | 1.214 | 0.39 | 4.1962 |  | открыт | открыт | 56.7798111111111 | 38.9616583333333 |  | Ярославская бласть | Ярэнерго
ПС 110/35/6 Переславль | 1960 | 50 | 28.72 | -2.47 | 0.275 | 0 | -4.1463 |  |  | закрыт | закрыт | 0 | ПС 110/35/6 Переславль | 25+25 | 50 | 28.72 | -2.47 | 0.255 | 0.045 | -4.2437 |  | закрыт | ЗАКРЫТ | 56.7381333333333 | 38.8801388888889 |  | Ярославская бласть | Ярэнерго |  |  | ПС 110/35/6 Переславль | 110/35/6 | 11 | 1 | 1х16 | 16
ПС 110/10 Плоски | 1985 | 5 | 1.78 | 1.224 | 0.045 | 0 | 1.2089 |  |  | открыт | открыт | 0 | ПС 110/10 Плоски | 2,5+2,5 | 5 | 1.78 | 1.224 | 0.06 | 0 | 1.2038 |  | открыт | открыт | 57.4516638888889 | 37.9156083333333 |  | Ярославская бласть | Ярэнерго
ПС 110/35/10 Ростов | 1960 (2016) | 50 | 19.97 | 6.6328 | 0.548 | 0 | 6.3336 |  |  | открыт | открыт | 0 | ПС 110/35/10 Ростов | 25+25 | 50 | 19.97 | 6.6328 | 0.413 | 0.365 | 6.1634 |  | открыт | открыт | 57.2052722222222 | 39.4551611111111 |  | Ярославская бласть | Ярэнерго
ПС 110/35/10 Техникум | 1977 (2016) | 20 | 10.4 | 2.6625 | 0.237 | 0 | 2.0874 |  |  | открыт | открыт | 0 | ПС 110/35/10 Техникум | 10+10 | 20 | 10.4 | 2.6625 | 0.18 | 0.067 | 2.0739 |  | открыт | открыт | 57.3444666666667 | 39.7868638888889 |  | Ярославская бласть | Ярэнерго
ПС 110/35/10 Углич | 1997 | 50 | 22.14 | 5.148 | 1.4315 | 0 | 4.1505 |  |  | открыт | открыт | 0 | ПС 110/35/10 Углич | 25+25 | 50 | 22.14 | 5.148 | 1.3475 | 0.733 | 3.7211 |  | открыт | открыт | 57.5189 | 38.3458055555556 |  | Ярославская бласть | Ярэнерго
ПС 110/10 Устье | 1968 | 20 | 6.02 | 5.5917 | 0.31 | 0 | 5.4762 |  |  | открыт | открыт | 0 | ПС 110/10 Устье | 10+10 | 20 | 6.02 | 5.5917 | 0.35 | 0.225 | 5.3083 |  | открыт | открыт | 57.289025 | 39.5374277777778 |  | Ярославская бласть | Ярэнерго
ПС 110/10 Шурскол | 1980 | 20 | 1.85 | 8.8687 | 0.68503 | 0 | 8.4763 |  |  | открыт | открыт | 0 | ПС 110/10 Шурскол | 10+10 | 20 | 1.85 | 8.8687 | 0.56003 | 0.17 | 8.4611 |  | открыт | открыт | 57.1502583333333 | 39.3070694444444 |  | Ярославская бласть | Ярэнерго
ПС 110/10 Юр.Слобода | 1989 | 20 | 7.69 | 2.81 | 0.07 | 0 | 2.7864 |  |  | открыт | открыт | 0 | ПС 110/10 Юр.Слобода | 10+10 | 20 | 7.69 | 2.81 | 0.09 | 0.08 | 2.7443 |  | открыт | открыт | 57.1982611111111 | 39.3686055555556 |  | Ярославская бласть | Ярэнерго
ПС 35/10 Алешкино | 1982 | 5 | 1.15 | 1.7394 | 0.005 | 0 | 1.7377 |  |  | открыт | открыт | 0 | ПС 35/10 Алешкино | 2,5+2,5 | 5 | 1.15 | 1.7394 | 0.015 | 0.019 | 1.7279 |  | открыт | открыт | 57.3071611111111 | 38.9541527777778 |  | Ярославская бласть | Ярэнерго
ПС 35/6 Батьки | 1967 | 3.2 | 0.96 | 0.73497 | 0.075 | 0 | 0.70968 |  |  | открыт | закрыт | 0 | ПС 35/6 Батьки | 1,6+1,6 | 3.2 | 0.96 | 0.73497 | 0.075 | 0.545 | 0.44171 |  | открыт | ЗАКРЫТ | 56.7105472222222 | 38.3603611111111 |  | Ярославская бласть | Ярэнерго
ПС 35/10 Береговая | 1989 | 1.6 | 0.25 | 1.4642 | 0.11 | 0 | 1.3821 |  |  | открыт | открыт | 0 | ПС 35/10 Береговая | 1,6 | 1.6 | 0.25 | 1.4642 | 0.03 | 0.08 | 1.3821 |  | открыт | открыт | 57.0982194444444 | 39.4761305555556 |  | Ярославская бласть | Ярэнерго
ПС 35/10 Берендеево | 2001 | 5 | 1.6 | 1.405 | 0.31 | 0 | 1.2752 |  |  | открыт | открыт | 0 | ПС 35/10 Берендеево | 2,5+2,5 | 5 | 1.6 | 1.405 | 0.27 | 0.12 | 1.2482 |  | открыт | открыт | 56.60465 | 39.0440638888889 |  | Ярославская бласть | Ярэнерго
ПС 35/10 Воржа | 1962 | 3.4 | 0.68 | 1.0981 | 0.0486 | 0 | 1.0817 |  |  | открыт | открыт | 0 | ПС 35/10 Воржа | 1,8+1,6 | 3.4 | 0.68 | 1.0981 | 0.0186 | 0.03 | 1.0817 |  | открыт | открыт | 57.1348833333333 | 39.5177777777778 |  | Ярославская бласть | Ярэнерго
ПС 35/10 Вощажниково | 1989 | 4.1 | 1.07 | 0.84324 | 0.014 | 0 | 0.83852 |  |  | открыт | открыт | 0 | ПС 35/10 Вощажниково | 1,6+2,5 | 4.1 | 1.07 | 0.84324 | 0 | 0.014 | 0.83852 |  | открыт | открыт | 57.3729638888889 | 39.1438444444444 |  | Ярославская бласть | Ярэнерго
ПС 35/10 Глебово | 1971/2015 | 10.3 | 3.65 | 1.0663 | 1.829 | 0 | 0.13042 |  |  | открыт | закрыт | 0 | ПС 35/10 Глебово | 4+6,3 | 10.3 | 3.65 | 1.0663 | 1.634 | 0.205 | 0.2057 |  | открыт | ЗАКРЫТ | 56.6601229 | 38.710126 |  | Ярославская бласть | Ярэнерго
ПС 35/10 Горки | 1982 | 5 | 1.15 | 1.6081 | 0.282 | 0 | 1.4827 |  |  | открыт | открыт | 0 | ПС 35/10 Горки | 2,5+2,5 | 5 | 1.15 | 1.6081 | 0.247 | 0.065 | 1.4726 |  | открыт | открыт | 56.658225 | 39.2704083333333 |  | Ярославская бласть | Ярэнерго
ПС 35/10 Дмитрианово | 1978 | 3.2 | 0.86 | 0.8961 | 0.005 | 0 | 0.89161 |  |  | открыт | открыт | 0 | ПС 35/10 Дмитрианово | 1,6+1,6 | 3.2 | 0.86 | 0.8961 | 0.02 | 0 | 0.88655 |  | открыт | открыт | 57.1029944444444 | 39.1563666666667 |  | Ярославская бласть | Ярэнерго
ПС 35/10 Заозерье | 1973/2015 | 5 | 1.32 | 1.5757 | 0.11 | 0 | 1.5387 |  |  | открыт | открыт | 0 | ПС 35/10 Заозерье | 2,5+2,5 | 5 | 1.32 | 1.5757 | 0.03 | 0.055 | 1.5471 |  | открыт | открыт | 57.2051361111111 | 38.258125 |  | Ярославская бласть | Ярэнерго
ПС 35/10 Ильинское | 1972 | 5 | 1.43 | 1.4839 | 0.062 | 0 | 1.463 |  |  | открыт | открыт | 0 | ПС 35/10 Ильинское | 2,5+2,5 | 5 | 1.43 | 1.4839 | 0.047 | 0.015 | 1.463 |  | открыт | открыт | 57.3212916666667 | 38.4933722222222 |  | Ярославская бласть | Ярэнерго
ПС 35/10 Кибернетик | 1992 | 12.6 | 2.73 | 4.0427 | 0 | 0 | 4.0427 |  |  | открыт | закрыт | 0 | ПС 35/10 Кибернетик | 6,3+6,3 | 12.6 | 2.73 | 4.0427 | 0 | 0 | 4.0427 |  | открыт | ЗАКРЫТ | 56.7201055555556 | 38.7919583333333 |  | Ярославская бласть | Ярэнерго
ПС 35/10 Клементьево | 1976 | 1.6 | 0.27 | 1.41 | 0.075 | 0 | 1.3815 |  |  | открыт | открыт | 0 | ПС 35/10 Клементьево | 1,6 | 1.6 | 0.27 | 1.41 | 0.06 | 0 | 1.3865 |  | открыт | открыт | 57.4973583333333 | 38.7726333333333 |  | Ярославская бласть | Ярэнерго
ПС 35/10 Красное | 1982 | 8 | 4.02 | 1.5707 | 1.13 | 0 | 1.0459 |  |  | открыт | закрыт | 0 | ПС 35/10 Красное | 4,0+4,0 | 8 | 4.02 | 1.5707 | 0.86 | 0.245 | 1.1105 |  | открыт | ЗАКРЫТ | 56.6994944444444 | 38.8883666666667 |  | Ярославская бласть | Ярэнерго
ПС 35/10 Кулаково | 1981 | 8 | 3.81 | 0.79842 | 0.125 | 0 | 0.75629 |  |  | открыт | открыт | 0 | ПС 35/10 Кулаково | 4+4 | 8 | 3.81 | 0.79842 | 0.145 | 0.015 | 0.74449 |  | открыт | открыт | 56.9004277777778 | 39.1768583333333 |  | Ярославская бласть | Ярэнерго
ПС 35/6 Купань | 1963 | 9 | 3.57 | -0.7914 | 0.505 | 0 | -1.0319 |  |  | закрыт | закрыт | 0 | ПС 35/6 Купань | 4+2,5+2,5 | 9 | 3.57 | -0.7914 | 0.395 | 0.14 | -1.042 |  | закрыт | ЗАКРЫТ | 56.8286694444445 | 38.650075 |  | Ярославская бласть | Ярэнерго
ПС 35/10 Марково | 1984 | 5 | 1.35 | 1.3346 | 0.067 | 0 | 1.312 |  |  | открыт | открыт | 0 | ПС 35/10 Марково | 2,5+2,5 | 5 | 1.35 | 1.3346 | 0.23 | 0.047 | 1.2412 |  | открыт | открыт | 57.3094444444444 | 39.3484 |  | Ярославская бласть | Ярэнерго |  |  | ПС 35/6 Купань | 35/6 | -2.5 | 1 | 1х2,5 | 2.5
ПС 35/10 Нагорье | 1962 | 8 | 3.54 | 0.86042 | 0.825 | 0 | 0.51913 |  |  | открыт | закрыт | 0 | ПС 35/10 Нагорье | 4,0+4,0 | 8 | 3.54 | 0.86042 | 0.56 | 0.175 | 0.58317 |  | открыт | ЗАКРЫТ | 56.9191916666667 | 38.2808916666667 |  | Ярославская бласть | Ярэнерго
ПС 35/10 Поречье | 1978 | 8 | 1.78 | 2.6374 | 0.035 | 0 | 2.6256 |  |  | открыт | открыт | 0 | ПС 35/10 Поречье | 4,0+4,0 | 8 | 1.78 | 2.6374 | 0.017 | 0.03 | 2.6215 |  | открыт | открыт | 57.084275 | 39.3868833333333 |  | Ярославская бласть | Ярэнерго
ПС 35/10 Пружинино | 1974 | 5 | 1.12 | 1.6731 | 0.107 | 0 | 1.6202 |  |  | открыт | открыт | 0 | ПС 35/10 Пружинино | 2,5+2,5 | 5 | 1.12 | 1.6731 | 0.107 | 0 | 1.6202 |  | открыт | открыт | 57.3003027777778 | 40.1785916666667 |  | Ярославская бласть | Ярэнерго
ПС 35/10 Раменье | 1978 | 5 | 0.97 | 1.6661 | 0 | 0 | 1.6661 |  |  | открыт | открыт | 0 | ПС 35/10 Раменье | 2,5+2,5 | 5 | 0.97 | 1.6661 | 0 | 0 | 1.6661 |  | открыт | открыт | 57.5224694444444 | 39.1778916666667 |  | Ярославская бласть | Ярэнерго
ПС 35/10 Рязанцево | 1986 | 5 | 1.68 | 1.2172 | 0.07 | 0 | 1.1936 |  |  | открыт | открыт | 0 | ПС 35/10 Рязанцево | 2,5+2,5 | 5 | 1.68 | 1.2172 | 0.045 | 0.055 | 1.1835 |  | открыт | открыт | 56.7092777777778 | 39.1460805555556 |  | Ярославская бласть | Ярэнерго
ПС 35/10 Сараево | 1977/2013 | 4.1 | 0.95 | 0.92096 | 0.065 | 0 | 0.89905 |  |  | открыт | открыт | 0 | ПС 35/10 Сараево | 2,5+1,6 | 4.1 | 0.95 | 0.92096 | 0.065 | 0 | 0.89905 |  | открыт | открыт | 57.0153888888889 | 38.3558694444444 |  | Ярославская бласть | Ярэнерго
ПС 35/10 Селифонтово | 1978 | 5 | 1.96 | 0.82391 | 0.066 | 0 | 0.80166 |  |  | открыт | открыт | 0 | ПС 35/10 Селифонтово | 2,5+2,5 | 5 | 1.96 | 0.82391 | 0.106 | 0 | 0.78818 |  | открыт | открыт | 57.4435527777778 | 39.7734444444444 |  | Ярославская бласть | Ярэнерго
ПС 35/10 Семибратово | 2005 | 8 | 0.72 | 3.5629 | 0.045 | 0 | 3.5477 |  |  | открыт | открыт | 0 | ПС 35/10 Семибратово | 4,0+4,0 | 8 | 0.72 | 3.5629 | 0.03 | 0.02 | 3.5461 |  | открыт | открыт | 57.3057805555556 | 39.52845 |  | Ярославская бласть | Ярэнерго
ПС 35/10 Скоморохово | 1965/2019 | 5 | 1.78 | 1.0573 | 0.425 | 0 | 0.90222 |  |  | открыт | открыт | 0 | ПС 35/10 Скоморохово | 2,5+2,5 | 5 | 1.78 | 1.0573 | 0.355 | 0.13 | 0.882 |  | открыт | открыт | 56.9941611111111 | 38.7433416666667 |  | Ярославская бласть | Ярэнерго
ПС 35/10 Соломидино | 1973 | 2.5 | 2.04 | 0.585 | 0.455 | 0 | 0.51852 |  |  | открыт | закрыт | 0 | ПС 35/10 Соломидино | 2.5 | 2.5 | 2.04 | 0.585 | 0.485 | 0.015 | 0.50336 |  | открыт | ЗАКРЫТ | 56.7418361111111 | 38.7114583333333 |  | Ярославская бласть | Ярэнерго
ПС 35/10 Ставотино | 1981 | 8 | 1.8 | 2.4522 | 0.052 | 0 | 2.4346 |  |  | открыт | открыт | 0 | ПС 35/10 Ставотино | 4,0+4,0 | 8 | 1.8 | 2.4522 | 0.015 | 0.052 | 2.4296 |  | открыт | открыт | 57.3026111111111 | 39.9441777777778 |  | Ярославская бласть | Ярэнерго
ПС 35/10 Урусово | 1989 | 5 | 0.38 | 2.2765 | 0.03 | 0 | 2.2664 |  |  | открыт | открыт | 0 | ПС 35/10 Урусово | 2,5+2,5 | 5 | 0.38 | 2.2765 | 0 | 0.03 | 2.2664 |  | открыт | открыт | 57.4125194444444 | 39.4173583333333 |  | Ярославская бласть | Ярэнерго
ПС 35/10 Филимоново | 1986 | 5 | 0.67 | 2.0682 | 0.065 | 0 | 2.0463 |  |  | открыт | открыт | 0 | ПС 35/10 Филимоново | 2,5+2,5 | 5 | 0.67 | 2.0682 | 0.065 | 0.015 | 2.0412 |  | открыт | открыт | 56.7860055555556 | 39.1007305555556 |  | Ярославская бласть | Ярэнерго
ПС 35/10 Чопорово | 1985 | 5 | 0.6 | 2.1927 | 0.77 | 0 | 1.5118 |  |  | открыт | открыт | 0 | ПС 35/10 Чопорово | 2,5+2,5 | 5 | 0.6 | 2.1927 | 0.295 | 0 | 1.9528 |  | открыт | открыт | 57.0100055555556 | 39.0069333333333 |  | Ярославская бласть | Ярэнерго
ПС 35/10 Щурово | 1972 | 5 | 1.09 | 1.6223 | 0.01 | 0 | 1.6189 |  |  | открыт | открыт | 0 | ПС 35/10 Щурово | 2,5+2,5 | 5 | 1.09 | 1.6223 | 0 | 0.01 | 1.6189 |  | открыт | открыт | 57.1699027777778 | 38.8216944444444 |  | Ярославская бласть | Ярэнерго
ПС 35/10 Нексанс | 2007 | 20 | 2.01 | 8.4901 | 0 | 0 | 8.4901 |  |  | открыт | открыт | 0 | ПС 35/10 Нексанс | 10+10 | 20 | 2.01 | 8.4901 | 0 | 0 | 8.4901 |  | открыт | открыт | 57.5052388888889 | 38.2943277777778 |  | Ярославская бласть | Ярэнерго
ПС 35/6 Прибрежная | 1968 | 20 | 10.02 | 2.8656 | 0.8776 | 0 | 2.4052 |  |  | открыт | открыт | 0 | ПС 35/6 Прибрежная | 10+10 | 20 | 10.02 | 2.8656 | 1.0846 | 0.3448 | 2.139 |  | открыт | открыт | 57.5211861111111 | 38.2983333333333 |  | Ярославская бласть | Ярэнерго
ПС 110/10 Тишино | 1982 | 50 | 16.36 | 9.8915 | 0.01 | 0 | 9.8881 |  |  | открыт | открыт | 0 | ПС 110/10 Тишино | 25+25 | 50 | 16.36 | 9.8915 | 0.015 | 0 | 9.8864 |  | открыт | открыт | 57.3722694444444 | 39.6261722222222 |  | Ярославская бласть | Ярэнерго
ПС 110/10 Продуктопровод | 2007 | 12.6 | 1.35 | 5.2657 | 0 | 0 | 5.2657 |  |  | открыт | открыт | 0 | ПС 110/10 Продуктопровод | 6,3+6,3 | 12.6 | 1.35 | 5.2657 | 0 | 0 | 5.2657 |  | открыт | открыт | 57.9030666666667 | 38.1304222222222 |  | Ярославская бласть | Ярэнерго
ПС 110/10 Некоуз | 1975 | 12.6 | 2.1 | 4.6627 | 0.025 | 0 | 4.6509 |  |  | открыт | открыт | 0 | ПС 110/10 Некоуз | 6,3+6,3 | 12.6 | 2.1 | 4.6627 | 0.003 | 0.04 | 4.6448 |  | открыт | открыт | 57.9045583333333 | 38.0855111111111 |  | Ярославская бласть | Ярэнерго
ПС 110/6 Южная | 1968 | 50 | 15.41 | 14.8101 | 0 | 0 | 14.8101 |  |  | открыт | открыт | 0 | ПС 110/6 Южная | 25+25 | 50 | 15.41 | 14.8101 | 0.36318 | 0.51 | 14.2323 |  | открыт | открыт | 58.0312388888889 | 38.8380166666667 |  | Ярославская бласть | Ярэнерго
ПС 110/10 Оптика | 1984 | 20 | 5.66 | 5.2305 | 0.51 | 0 | 5.0265 |  |  | открыт | открыт | 0 | ПС 110/10 Оптика | 10+10 | 20 | 5.66 | 5.2305 | 0.436 | 0.339 | 4.9146 |  | открыт | открыт | 58.0207444444444 | 38.8389027777778 |  | Ярославская бласть | Ярэнерго
ПС 110/6 Полиграфмаш | 1975 | 32 | 10.74 | 6.1275 | 0.12096 | 0 | 6.0673 |  |  | открыт | открыт | 0 | ПС 110/6 Полиграфмаш | 16+16 | 32 | 10.74 | 6.1275 | 0.12056 | 0.0002 | 6.0674 |  | открыт | открыт | 58.0323722222222 | 38.8798805555556 |  | Ярославская бласть | Ярэнерго
ПС 110/6/6 Западная | 1937 | 126 | 41.35 | 24.9243 | 0 | 0 | 24.9243 |  |  | открыт | открыт | 0 | ПС 110/6/6 Западная | 63+63 | 126 | 41.35 | 24.9243 | 0 | 0 | 24.9243 |  | открыт | открыт | 58.0496888888889 | 38.8033277777778 |  | Ярославская бласть | Ярэнерго
ПС 110/35/6 Волжская | 35кВ - 1938; 110кВ - 1962 | 80 | 10.8 | 31.2841 | 0.257 | 0 | 31.1975 |  |  | открыт | открыт | 0 | ПС 110/35/6 Волжская | 40+40 | 80 | 10.8 | 31.2841 | 0.122 | 0.1 | 31.2093 |  | открыт | открыт | 58.0927083333333 | 38.7013611111111 |  | Ярославская бласть | Ярэнерго
ПС 110/35/6 Левобережная | 1964 | 32 | 13.05 | 3.89 | 0.047 | 0 | 3.6107 |  |  | открыт | открыт | 0 | ПС 110/35/6 Левобережная | 16+16 | 32 | 13.05 | 3.89 | 0.025 | 0.032 | 3.5477 |  | открыт | открыт | 58.0734111111111 | 38.8646138888889 |  | Ярославская бласть | Ярэнерго
ПС 35/10 Левобережная | 1964 | 4 | 1.81 | 2.39 | 0.278 | 0 | 2.4153 |  |  | открыт | открыт | 0 | ПС 35/10 Левобережная | 4 | 4 | 1.81 | 2.39 | 0.328 | 0.088 | 2.3688 |  | открыт | открыт | 58.0735111111111 | 38.8645138888889 |  | Ярославская бласть | Ярэнерго
ПС 110/35/10 Пищалкино | 1958 | 15 | 1.53 | 6.3456 | 0 | 0 | 6.3456 |  |  | открыт | открыт | 0 | ПС 110/35/10 Пищалкино | 7,5+7,5 | 15 | 1.53 | 6.3456 | 0.005 | 0 | 6.3224 |  | открыт | открыт | 57.81375 | 37.3773416666667 |  | Ярославская бласть | Ярэнерго
ПС 35/6 Пищалкино | 1958 | 1.6 | 0.6 | 1.08 | 0 | 0 | 1.142 |  |  | открыт | открыт | 0 | ПС 35/6 Пищалкино | 1.6 | 1.6 | 0.6 | 1.08 | 0.053 | 0 | 1.1152 |  | открыт | открыт | 57.81365 | 37.3774416666667 |  | Ярославская бласть | Ярэнерго
ПС 110/6 Судоверфь | 1976 | 20 | 4.39 | 6.1871 | 0.16 | 0 | 6.1332 |  |  | открыт | открыт | 0 | ПС 110/6 Судоверфь | 10+10 | 20 | 4.39 | 6.1871 | 0.13 | 0.077 | 6.1173 |  | открыт | открыт | 58.0436583333333 | 38.9164027777778 |  | Ярославская бласть | Ярэнерго
ПС 110/6 Селехово | 1993 | 12.6 | 3.35 | 4.2059 | 0.505 | 0 | 4.0276 |  |  | открыт | открыт | 0 | ПС 110/6 Селехово | 6,3+6,3 | 12.6 | 3.35 | 4.2059 | 0.535 | 0.179 | 3.942 |  | открыт | открыт | 58.1096777777778 | 38.6462583333333 |  | Ярославская бласть | Ярэнерго
ПС 35/6 Каменники | 1959 | 8 | 2.38 | 1.998 | 0.015 | 0 | 1.993 |  |  | открыт | открыт | 0 | ПС 35/6 Каменники | 4,0+4,0 | 8 | 2.38 | 1.998 | 0.015 | 0 | 1.993 |  | открыт | открыт | 58.15025 | 38.6575416666667 |  | Ярославская бласть | Ярэнерго
ПС 35/10 Шашково | 1972 | 3.2 | 0.75 | 1.104 | 0.282 | 0 | 0.96937 |  |  | открыт | открыт | 0 | ПС 35/10 Шашково | 1,6+1,6 | 3.2 | 0.75 | 1.104 | 0.287 | 0.023 | 0.95993 |  | открыт | открыт | 58.014325 | 39.1957777777778 |  | Ярославская бласть | Ярэнерго
ПС 110/6 Веретье | 1975 | 50 | 17.56 | 8.765 | 1.605 | 0 | 7.511 |  |  | открыт | открыт | 0 | ПС 110/6 Веретье | 25+25 | 50 | 17.56 | 8.765 | 1.54 | 0.155 | 7.4807 |  | открыт | открыт | 58.0566277777778 | 38.7431805555556 |  | Ярославская бласть | Ярэнерго
ПС 35/10 Николо-Корма | 1993 | 8 | 3.67 | 1.4052 | 0.629 | 0 | 1.1764 |  |  | открыт | открыт | 0 | ПС 35/10 Николо-Корма | 4,0+4,0 | 8 | 3.67 | 1.4052 | 0.472 | 0.255 | 1.1433 |  | открыт | открыт | 57.8991972222222 | 38.5378527777778 |  | Ярославская бласть | Ярэнерго
ПС 35/10 Арефино | 1964 | 5 | 1.27 | 1.6827 | 0.076 | 0 | 1.6571 |  |  | открыт | открыт | 0 | ПС 35/10 Арефино | 2,5+2,5 | 5 | 1.27 | 1.6827 | 0.066 | 0.03 | 1.6504 |  | открыт | открыт | 58.2380277777778 | 39.2349277777778 |  | Ярославская бласть | Ярэнерго
ПС 35/10 Князево | 1982 | 4.1 | 1.4 | 0.64396 | 0.15 | 0 | 0.56811 |  |  | открыт | открыт | 0 | ПС 35/10 Князево | 1,6+2,5 | 4.1 | 1.4 | 0.64396 | 0.15 | 0 | 0.56811 |  | открыт | открыт | 58.5144166666667 | 39.1033416666667 |  | Ярославская бласть | Ярэнерго
ПС 35/10 Покров | 1990 | 3.2 | 0.74 | 0.95072 | 0 | 0 | 0.95072 |  |  | открыт | открыт | 0 | ПС 35/10 Покров | 1,6+1,6 | 3.2 | 0.74 | 0.95072 | 0 | 0 | 0.95072 |  | открыт | открыт | 58.3088666666667 | 39.6251861111111 |  | Ярославская бласть | Ярэнерго
ПС 35/10 Аниково | 1967 | 5 | 0.7 | 2.031 | 0.016 | 0 | 2.0256 |  |  | открыт | открыт | 0 | ПС 35/10 Аниково | 2,5+2,5 | 5 | 0.7 | 2.031 | 0.016 | 0 | 2.0256 |  | открыт | открыт | 58.7612444444444 | 39.3752222222222 |  | Ярославская бласть | Ярэнерго
ПС 35/10 Новое село | 1993 | 5 | 1.22 | 1.5896 | 0.498 | 0 | 1.1773 |  |  | открыт | открыт | 0 | ПС 35/10 Новое село | 2,5+2,5 | 5 | 1.22 | 1.5896 | 0.461 | 0.052 | 1.1723 |  | открыт | открыт | 57.7052722222222 | 38.8011444444444 |  | Ярославская бласть | Ярэнерго
ПС 35/10 Большое село | 1973 | 12.6 | 3.66 | 3.6749 | 0.3259 | 0 | 3.5608 |  |  | открыт | открыт | 0 | ПС 35/10 Большое село | 6,3+6,3 | 12.6 | 3.66 | 3.6749 | 0.20615 | 0.16 | 3.5472 |  | открыт | открыт | 57.7298638888889 | 38.9516055555556 |  | Ярославская бласть | Ярэнерго
ПС 35/10 Брейтово | 1965 | 12.6 | 4.2 | 3.1001 | 0.115 | 0 | 3.0529 |  |  | открыт | открыт | 0 | ПС 35/10 Брейтово | 6,3+6,3 | 12.6 | 4.2 | 3.1001 | 0.22 | 0.065 | 2.9704 |  | открыт | открыт | 58.2902888888889 | 37.8714583333333 |  | Ярославская бласть | Ярэнерго
ПС 35/10 Станилово | 1988 | 3.2 | 0.65 | 1.1076 | 0 | 0 | 1.1076 |  |  | открыт | открыт | 0 | ПС 35/10 Станилово | 1,6+1,6 | 3.2 | 0.65 | 1.1076 | 0 | 0 | 1.1076 |  | открыт | открыт | 58.0128916666667 | 37.8708277777778 |  | Ярославская бласть | Ярэнерго
ПС 35/10 Знамово | 1975 | 5 | 1.4 | 1.2852 | 0 | 0 | 1.2852 |  |  | открыт | закрыт | 0 | ПС 35/10 Знамово | 2,5+2,5 | 5 | 1.4 | 1.2852 | 0.015 | 0 | 1.2801 |  | открыт | ЗАКРЫТ | 57.9784388888889 | 39.1168277777778 |  | Ярославская бласть | Ярэнерго
ПС 35/10 Рождествено | 1990 | 5 | 0.69 | 1.935 | 0 | 0 | 1.935 |  |  | открыт | открыт | 0 | ПС 35/10 Рождествено | 2,5+2,5 | 5 | 0.69 | 1.935 | 0 | 0 | 1.935 |  | открыт | открыт | 57.3717861111111 | 40.3996805555556 |  | Ярославская бласть | Ярэнерго
ПС 35/10 Заполье | 1978 | 5 | 0.74 | 2.0928 | 0.105 | 0 | 2.0574 |  |  | открыт | открыт | 0 | ПС 35/10 Заполье | 2,5+2,5 | 5 | 0.74 | 2.0928 | 0.135 | 0.015 | 2.0422 |  | открыт | открыт | 57.9306305555556 | 38.7996333333333 |  | Ярославская бласть | Ярэнерго
ПС 35/10 Тихменево | 1970 | 3.2 | 1.48 | 0.6244 | 0.172 | 0 | 0.54873 |  |  | открыт | открыт | 0 | ПС 35/10 Тихменево | 1,6+1,6 | 3.2 | 1.48 | 0.6244 | 0.145 | 0.045 | 0.54266 |  | открыт | открыт | 57.9847916666667 | 38.6159916666667 |  | Ярославская бласть | Ярэнерго
ПС 35/10 Лацкое | 1993 | 4.1 | 0.18 | 1.5004 | 0 | 0 | 1.5004 |  |  | открыт | открыт | 0 | ПС 35/10 Лацкое | 1,6+2,5 | 4.1 | 0.18 | 1.5004 | 0 | 0 | 1.5004 |  | открыт | открыт | 58.0700027777778 | 38.1122222222222 |  | Ярославская бласть | Ярэнерго
ПС 35/10 Борок | 1973 | 6.5 | 1.36 | 1.28 | 0.031 | 0.015 | 1.2645 |  |  | открыт | открыт | 0 | ПС 35/10 Борок | 2,5+4,0 | 6.5 | 1.36 | 1.28 | 0.015 | 0.015 | 1.2699 |  | открыт | открыт | 58.0595916666667 | 38.2285416666667 |  | Ярославская бласть | Ярэнерго
ПС 35/10 Мышкин | 1960 | 12.6 | 3.95 | 2.723 | 0.06 | 0 | 2.7028 |  |  | открыт | открыт | 0 | ПС 35/10 Мышкин | 6,3+6,3 | 12.6 | 3.95 | 2.723 | 0.015 | 0.045 | 2.7028 |  | открыт | открыт | 57.7834277777778 | 38.4371694444444 |  | Ярославская бласть | Ярэнерго
ПС 110/10 Волга | 1962 | 11.9 | 2.16 | 3.8527 | 0 | 0 | 3.8527 |  |  | открыт | открыт | 0 | ПС 110/10 Волга | 5,6+6,3 | 11.9 | 2.16 | 3.8527 | 0.015 | 0 | 3.8477 |  | открыт | открыт | 57.9486083333333 | 38.3794916666667 |  | Ярославская бласть | Ярэнерго
ПС 35/10 Красная Горка | 1982 | 6.5 | 2.13 | 0.49543 | 0.397 | 0 | 0.36161 |  |  | открыт | открыт | 0 | ПС 35/10 Красная Горка | 4,0+2,5 | 6.5 | 2.13 | 0.49543 | 0.445 | 0.067 | 0.32285 |  | открыт | открыт | 57.9855861111111 | 38.8617055555556 |  | Ярославская бласть | Ярэнерго
ПС 110/35/6 Восточная | 1934 | 50 | 17.94 | 8.3105 | 0 | 0 | 8.0733 |  |  | открыт | открыт | 0 | ПС 110/35/6 Восточная | 25+25 | 50 | 17.94 | 8.3105 | 0.005 | 0 | 8.0126 |  | открыт | открыт | 58.032025 | 38.8992388888889 |  | Ярославская бласть | Ярэнерго
ПС 110/35/10 Залесье | 1980/2019 | 26 | 12.54 | -2.04 | 0.2385 | 0 | -2.1457 | 2*16 | 2020 | закрыт | закрыт | 0 | ПС 110/35/10 Залесье | 16+10 | 26 | 12.54 | -2.04 | 0.201 | 0.031 | -2.1475 | 2020 | закрыт | ЗАКРЫТ | 57.9577666666667 | 39.21015 |  | Ярославская бласть | Ярэнерго
ПС 110/10 Луговая | 1977 | 12.6 | 5.39 | 1.6696 | 0.28 | 0 | 1.5651 |  |  | открыт | открыт | 0 | ПС 110/10 Луговая | 6,3+6,3 | 12.6 | 5.39 | 1.6696 | 0.265 | 0.11 | 1.5331 |  | открыт | открыт | 58.0006527777778 | 39.0083416666667 |  | Ярославская бласть | Ярэнерго
ПС 110/35/10 Лом | 1970 | 20 | 8.93 | 2.6504 | 0.712 | 0 | 1.9148 |  |  | открыт | открыт | 0 | ПС 110/35/10 Лом | 10+10 | 20 | 8.93 | 2.6504 | 0.704 | 0.101 | 1.8595 |  | открыт | открыт | 57.8764777777778 | 39.1561361111111 |  | Ярославская бласть | Ярэнерго
ПС 35/10 Варегово | 1976 | 4.1 | 1.11 | 0.83872 | 0.2 | 0 | 0.75192 |  |  | открыт | открыт | 0 | ПС 35/10 Варегово | 1,6+2,5 | 4.1 | 1.11 | 0.83872 | 0.14 | 0.075 | 0.74686 |  | открыт | открыт | 57.7871666666667 | 39.2688222222222 |  | Ярославская бласть | Ярэнерго
ПС 35/6 Варегово | 1976 | 1.6 | 0.04 | 1.64 | 0 | 0 | 1.64 |  |  | открыт | открыт | 0 | ПС 35/6 Варегово | 1.6 | 1.6 | 0.04 | 1.64 | 0 | 0 | 1.64 |  | открыт | открыт | 57.7872666666667 | 39.2687222222222 |  | Ярославская бласть | Ярэнерго
ПС 110/35/10 Шестихино | 1959 | 20 | 7.87 | 4.1974 | 0.04 | 0 | 4.0839 |  |  | открыт | открыт | 0 | ПС 110/35/10 Шестихино | 10+10 | 20 | 7.87 | 4.1974 | 0.0621 | 0.01 | 4.0376 |  | открыт | открыт | 57.9287166666667 | 38.2506833333333 |  | Ярославская бласть | Ярэнерго
ПС 110/35/10 Крюково | 1988 | 6.3 | 2.91 | 3.705 | 0 | 0 | 3.6969 |  |  | открыт | открыт | 0 | ПС 110/35/10 Крюково | 6.3 | 6.3 | 2.91 | 3.705 | 0 | 0 | 3.6969 |  | открыт | открыт | 57.8423416666667 | 38.2530194444444 |  | Ярославская бласть | Ярэнерго
ПС 35/10 Белое | 1968 | 2.5 | 0.67 | 1.955 | 0 | 0 | 1.9774 |  |  | открыт | открыт | 0 | ПС 35/10 Белое | 2.5 | 2.5 | 0.67 | 1.955 | 0 | 0 | 1.9774 |  | открыт | открыт | 58.3847833333333 | 39.3802416666667 |  | Ярославская бласть | Ярэнерго
ПС 110/35/10 Глебово | 1976 (2016) | 20 | 7.81 | 5.2033 | 0.647 | 0 | 4.7517 |  |  | открыт | открыт | 0 | ПС 110/35/10 Глебово | 10+10 | 20 | 7.81 | 5.2033 | 0.848 | 0.148 | 4.5908 |  | открыт | открыт | 57.9912194444444 | 38.4608861111111 |  | Ярославская бласть | Ярэнерго
ПС 35/6 Песочное | 1937/2012 | 5.8 | 1.19 | 0.83688 | 0 | 0 | 0.83688 |  |  | открыт | закрыт | 0 | ПС 35/6 Песочное | 4+1,8 | 5.8 | 1.19 | 0.83688 | 0 | 0 | 0.83688 |  | открыт | ЗАКРЫТ | 58.0037972222222 | 39.1803638888889 |  | Ярославская бласть | Ярэнерго
ПС 35/10 Демино | 2010 | 5 | 1.09 | 1.7178 | 0.085 | 0 | 1.685 |  |  | открыт | открыт | 0 | ПС 35/10 Демино | 2,5+2,5 | 5 | 1.09 | 1.7178 | 0.085 | 0.045 | 1.6698 |  | открыт | открыт | 58.0392444444444 | 39.1075583333333 |  | Ярославская бласть | Ярэнерго
ПС 110/6 КС-18 | 1971 | 126 | 17.76 | 48.39 | 0 | 0 | 48.39 |  |  | открыт | открыт | 0 | ПС 110/6 КС-18 | 63+63 | 126 | 17.76 | 48.39 | 0 | 0 | 48.39 |  | открыт | открыт | 57.8267055555556 | 38.429425 |  | Ярославская бласть | Ярэнерго
ПС 35/6 Мокеиха | 1968 | 1.6 | 0.28 | 1.4 | 0 | 0 | 1.4 |  |  | открыт | открыт | 0 | ПС 35/6 Мокеиха | 1.6 | 1.6 | 0.28 | 1.4 | 0 | 0 | 1.4 |  | открыт | открыт | 57.9395694444444 | 37.4024666666667 |  | Ярославская бласть | Ярэнерго
ПС 35/10 Ермаково | 1968 | 1.6 | 0.89 | 0.79 | 0.026 | 0 | 0.78765 |  |  | открыт | открыт | 0 | ПС 35/10 Ермаково | 1.6 | 1.6 | 0.89 | 0.79 | 0.02 | 0.006 | 0.78765 |  | открыт | открыт | 58.6061111111111 | 38.6931222222222 |  | Ярославская бласть | Ярэнерго
ПС 35/10 Милюшино | 1978 | 1.6 | 0.94 | 0.74 | 0.124 | 0 | 0.87194 |  |  | открыт | открыт | 0 | ПС 35/10 Милюшино | 1.6 | 1.6 | 0.94 | 0.74 | 0.079 | 0.045 | 0.87194 |  | открыт | открыт | 58.2709138888889 | 38.8553527777778 |  | Ярославская бласть | Ярэнерго
ПС 35/10 Сутка | 1975 | 2.5 | 0.58 | 2.045 | 0.01 | 0 | 2.133 |  |  | открыт | открыт | 0 | ПС 35/10 Сутка | 2.5 | 2.5 | 0.58 | 2.045 | 0 | 0.01 | 2.133 |  | открыт | открыт | 58.3379166666667 | 37.5527888888889 |  | Ярославская бласть | Ярэнерго
ПС 35/10 Сить | 1981 | 1.6 | 0.97 | 0.71 | 0.015 | 0 | 0.85066 |  |  | открыт | открыт | 0 | ПС 35/10 Сить | 1.6 | 1.6 | 0.97 | 0.71 | 0 | 0.015 | 0.85066 |  | открыт | открыт | 58.1761111111111 | 37.827825 |  | Ярославская бласть | Ярэнерго
ПС 35/10 Горелово | 1984 | 1.6 | 1.09 | 0.59 | 0.165 | 0 | 0.71357 |  |  | открыт | открыт | 0 | ПС 35/10 Горелово | 1.6 | 1.6 | 1.09 | 0.59 | 0.12 | 0.06 | 0.70851 |  | открыт | открыт | 58.2324305555556 | 38.1049972222222 |  | Ярославская бласть | Ярэнерго
ПС 110/10кВ Палкино | 1982 | 50 | 17.82 | 0 | 0 | 0 | 0 |  |  | открыт | открыт | 0 | ПС 110/10кВ Палкино | 25+25 | 50 | 17.82 | 0 | 0 | 0 |  |  | открыт | открыт | N57°44'15,28" | E38°23'50,68" |  | Ярославская бласть | Ярэнерго
[13 empty] | ПС 110/10 кВ Пищевая * |  | 65 | 7.476 | 18.774 | 0.484 | 0.38 | 18.4181 |  | открыт | открыт

## Белгород
№ п/п | Наименование ЦП | Номинальная мощность силовых трансформаторов, МВА |  |  |  | Полная мощность, перераспределяемая в соответствии с ПТЭ, МВА | Фактические отчетные потери электроэнергии на ПС и отходящих фидерах в отчетном году, кВт.ч | Потери электроэнергии на ПС и отходящих фидерах за год при доведении потерь электроэнергии до нормативного уровня, кВт.ч | Годовой отпуск электроэнергии с центра питания в отчетном году, кВт.ч | Ксн | Sсниж.потерь, МВА | Существующая нагрузка по результатам замеров режимного дня , МВА (указывается суммарная нагрузка) |  |  | Максимальная нагрузка по данным контрольного замера энергосистемы за последние 3 года, МВА | Резерв мощности на основании замеров режимного дня (Sтек), МВА | Текущий статус | Суммарная присоединяемая мощность по действующим договорам по сети 0,4 кВ с максимальной мощностью электроустановок 15 кВт и менее, кВт | Суммарная присоединяемая мощность по действующим договорам по сети 0,4 кВ с максимальной мощностью электроустановок более 15 кВт, кВт | Суммарная присоединяемая мощность по действующим договорам по сети 6-10 кВ, кВт | Суммарная присоединяемая мощность по действующим договорам по сети 35 кВ, кВт | Суммарная присоединяемая мощность по действующим договорам по сети 35 кВ, кВтРмакс.дог, кВт | Суммарная присоединяемая мощность по действующим договорам по сети 35 кВ за период после прохождения контрольного замера, кВтРмакс.атп, кВт | Рмакс.дог, кВт | Суммарная присоединяемая мощность по актам технологического присоединения по сети 0,4 кВ с максимальной мощностью электроустановок 15 кВт и менее за период после прохождения контрольного замера, кВт | Суммарная присоединяемая мощность по актам технологического присоединения по сети 0,4 кВ с максимальной мощностью электроустановок более 15 кВт за период после прохождения контрольного замера, кВт | Суммарная присоединяемая мощность по актам технологического присоединения по сети 6-10 кВ за период после прохождения контрольного замера, кВт | Суммарная присоединяемая мощность по действующим договорам по сети 35 кВ за период после прохождения контрольного замера, кВт |  | Sдог.атп, МВА | Резерв мощности для технологического присоединения (Sперсп), МВА | Перспективный статус для технологического присоединения | Филиал | Обсуживающий РЭС | Город/Населеный пункт | Год ввода/Год реконструкции (при изменении установленной мощности) | Классы напряжения, кВ | Номинальная мощность силовых трансформаторов (суммарная), МВА | Широта | Долгота | Существующая нагрузка по результатам замеров режимного дня , МВА (указывается суммарная нагрузка) | [7 empty] | Мощность трансформаторов после реконструкции или вновь в вводимая (ИПР филиала), МВА |  | Дата проведения замера в летнее время | Существующая нагрузка по результатам замеров режимного дня в летнее время (текущего года), МВА |  |  |  | Дата проведения замера в зимнее время | Существующая нагрузка по результатам замеров режимного дня в зимнее время (текущего года), МВА |  |  |  | Резерв/дефицит мощности по результатам замеров режимного дня |  | Резерв/дефицит мощности по результатам замеров режимного дня с учетом заключенных договоров на технологическое присоединение, МВт |  | Примечание | Информация о центре питания |  | Информация о центре питания (заполняется для ПС 35 кВ) |  |  |  | 1-транс | 3-транс
| есть в ГПО | 1Т | 2Т | 3Т | 4Т | [6 empty] | 2017 | 2018 | 2019 | [16 empty] | Резерв мощности для технологического присоединения (Sперсп), МВА с коэффициентами | Перспективный статус для технологического присоединения | [7 empty] | Долгота | 2008 | 2009 | 2010 | 2011 | 2012 | 2013 | 2014 | 2015 | 1Т | 2Т |  | 1Т | 2Т | 3Т | 4Т |  | 1Т | 2Т | 3Т | 4Т | МВА | % | МВт | % |  | Наименование | Код SAP | Наименование | Код SAP | Наименование | Код SAP
| 3594.5 | 1734.6 | 1663.9 | 156 | 40
1 | 110/6 Авторемзавод | 16 | 16 |  |  | 4.8 | 4720501 | 2677160.6264 | 48400699 | 0.042217 | 0.41077 | 8.32 | 9.73 | 8.56 | 9.73 | 12.2808 | ОТКРЫТ | 5 | 70 | 0 | 0 | 75 | 327 | 26.4 | 5 | 322 | 0 | 0 | 117.12 | 0.16126 | 12.1195 | ОТКРЫТ | Белгородэнерго | Южный участок УВС | г. Белгород | 1990 | 110/6 | 32 | 50.6126 | 36.5359 | 10 | 12.49 | 12.3798 | 12.2229 | 14.9 | 9.33 | 8.24 | 9.55 |  |  | 2019-06-19 | 1.58 | 2.32 |  |  | 2019-12-18 | 3.62 | 4.94 |  |  | 13.04 | 77.619 | 6.6056 | 39.319 |  | 110/6 Авторемзавод | PS110-001649 | - | - | - | - |  |  | 3.9 | 8.56 | 8.56
2 | 110/35/10 Айдар | 16 | 10 |  |  | 0 | 1350700 | 758981.4538 | 32513592 | 0 | 0 | 5.8 | 6.26 | 6.48 | 6.26 | 4.24 | ОТКРЫТ | 0 | 0 | 0 | 0 | 0 | 10 | 0 | 10 | 0 | 0 | 0 | 2.4 | 0.028551 | 4.2114 | ОТКРЫТ | Белгородэнерго | Восточный участок УВС | Ровеньской р-н, с. Айдар | 1971/1983 | 110/35/10 | 26 | 50.0482 | 38.9215 | 8.4 | 10.08 | 8.7436 | 8.8705 | 10.64 | 1.48 | 5.93 | 10.36 |  |  | 2019-06-19 | 0.76 | 0.49 |  |  | 2019-12-18 | 2.43 | 4.05 |  |  | 4.02 | 38.2857 | 3.5778 | 34.0743 |  | 110/35/10 Айдар | PS110-000252 | - | - | - | - |  |  | 1.25 | 6.48 | 6.48
3 | 110/35/10 Александровка | 25 | 25 |  |  | 7.5 | 4925949 | 6865839.7259 | 132373853 | 0 | 0 | 19.29 | 21.11 | 21.09 | 21.11 | 12.64 | ОТКРЫТ | 86 | 100 | 0 | 0 | 186 | 881.2 | 56.64 | 31.2 | 700 | 150 | 0 | 355.488 | 0.78161 | 11.8584 | ОТКРЫТ | Белгородэнерго | Южный участок УВС | Прохоровский р-н, п. Прохоровка | 1981/2010 | 110/35/10 | 50 | 51.0254 | 36.7077 | 12.5 | 13.14 | 8.0652 | 15.5047 | 7.55 | 19.72 | 19.77 | 20.54 |  |  | 2019-06-19 | 8.17 | 2.49 |  |  | 2019-12-18 | 13.09 | 8 |  |  | 12.66 | 48.2286 | -74.7326 | -284.6956 |  | 110/35/10 Александровка | PS110-000108 | - | - | - | - |  |  | 10.66 | 21.09 | 21.09
4 | 110/35/10 Алексеевка | 25 | 25 | 25 |  | 0 | 9363976 | 10494011.6216 | 326162331 | 0 | 0 | 52.29 | 48.35 | 48.94 | 52.29 | 0.21 | ОТКРЫТ | 331.3 | 892 | 0 | 0 | 1223.3 | 698.2 | 400.632 | 316.2 | 382 | 0 | 0 | 213.408 | 0.76692 | -0.55692 | ЗАКРЫТ | Белгородэнерго | Восточный участок УВС | Алексеевский р-н, г. Алексеевка | 1965/2009 | 110/35/10 | 75 | 50.6103 | 38.6967 | 44.1 | 43.74 | 43.2719 | 35.8602 | 50.45 | 47.92 | 51.16 | 45.14 |  |  | 2019-06-19 | 8.85 | 6.01 | 4.93 |  | 2019-12-18 | 16.06 | 15.03 | 17.85 |  | 3.56 | 6.781 | -328.1316 | -625.0126 |  | 110/35/10 Алексеевка | PS110-000245 | - | - | - | - |  | 3 | 19.79 | 48.94 | 48.94
5 | 110/35/10 Архангельское | 16 | 10 |  |  | 3 | 868836 | 838840.3488 | 69390178 | 0.00043228 | 0.0055936 | 12.01 | 12.94 | 11.83 | 12.94 | 0.56559 | ОТКРЫТ | 0 | 0 | 0 | 0 | 0 | 10 | 0 | 10 | 0 | 0 | 0 | 2.4 | 0.42044 | 0.14515 | ОТКРЫТ | Белгородэнерго | Северный участок УВС | Старооскольский р-н, с. Архангельское | 1985 | 110/35/10 | 26 | 51.255 | 38.0858 | 9.4 | 10.77 | 9.8082 | 9.5322 | 10.88 | 13.32 | 10.01 | 10.42 |  |  | 2019-06-19 | 0.1 | 1.23 |  |  | 2019-12-18 | 6.89 | 4.94 |  |  | 1.67 | 15.9048 | 1.4863 | 14.1552 |  | 110/35/10 Архангельское | PS110-000176 | - | - | - | - |  |  | 1.33 | 11.83 | 11.83
6 | 110/6/6 Белгород | 40 | 40 | 40 |  | 7.89 | 14665155 | 19880974.3424 | 222128331 | 0 | 0 | 36.11 | 39.48 | 36.2 | 39.48 | 52.41 | ОТКРЫТ | 102.04 | 1059.04 | 1750 | 0 | 2911.08 | 845.33 | 1525.744 | 76.33 | 620 | 149 | 0 | 336.8792 | 2.0928 | 50.3172 | ОТКРЫТ | Белгородэнерго | Южный участок УВС | г. Белгород | 1958/2011 | 110/6/6 | 120 | 50.6199 | 36.5665 | 44.2 | 45.06 | 40.4637 | 14.8333 | 25.18 | 39.01 | 39.37 | 39.23 |  |  | 2019-06-19 | 8.18 | 9.26 | 12.32 |  | 2019-12-18 | 11.07 | 10.76 | 14.37 |  | 55.69 | 66.2976 | -52.4759 | -62.4713 |  | 110/6/6 Белгород | PS110-000210 | - | - | - | - |  | 3 | 29.76 | 36.2 | 36.2
7 | 110/35/10 Борисовка | 16 | 16 |  |  | 4.8 | 9172299 | 3720799.1238 | 71201669 | 0.076564 | 1.0742 | 14.03 | 11.9 | 10.27 | 14.03 | 8.6442 | ОТКРЫТ | 70.56 | 89 | 0 | 0 | 159.56 | 167.24 | 48.9744 | 97.24 | 70 | 0 | 0 | 48.5376 | 0.23431 | 8.4099 | ОТКРЫТ | Белгородэнерго | Южный участок УВС | Борисовский р-н, п. Борисовка | 1985 | 110/35/10 | 32 | 50.602 | 36.0436 | 14.4 | 12.48 | 0.80768 | 12.3471 | 18.26 | 9.97 | 13.28 | 11.15 |  |  | 2019-06-19 | 4.37 | 3.17 |  |  | 2019-12-18 | 5.86 | 4.41 |  |  | 11.33 | 67.4405 | -60.4763 | -359.978 |  | 110/35/10 Борисовка | PS110-000222 | - | - | - | - |  |  | 7.54 | 10.27 | 10.27
8 | 110/10 Ватутинская | 6.3 | 6.3 |  |  | 0 | 0 | 0 | 0 | 0 | 0 | 0 | 0.61 | 0.45 | 0.61 | 6.005 | ОТКРЫТ | 0 | 0 | 0 | 0 | 0 | 145 | 0 | 0 | 145 | 0 | 0 | 52.2 | 0.058652 | 5.9463 | ОТКРЫТ | Белгородэнерго | Восточный участок УВС | Валуйский р-н, с. Солоти | 2018 | 110/10 | 12.6 | 50.284240 | 38.039388 | [10 empty] | 2019-06-19 | 0.25 | 0.02 |  |  | 2019-12-18 | 0.43 | 0.02 |  |  | 6.165 | 93.1973 | 5.4869 | 82.9456 |  | 110/10 Ватутинская | [7 empty] | 0.27 | 0.45 | 0.45
9 | 110/35/10 Вейделевка | 10 | 10 |  |  | 3 | 3240872 | 2256969.1083 | 39646415 | 0.024817 | 0.18365 | 7.04 | 7.4 | 6.79 | 7.4 | 6.2836 | ОТКРЫТ | 11.8 | 55 | 0 | 0 | 66.8 | 47 | 22.632 | 30 | 17 | 0 | 0 | 13.32 | 0.097294 | 6.1864 | ОТКРЫТ | Белгородэнерго | Восточный участок УВС | Вейделевский р-н, п. Вейделевка | 1983 | 110/35/10 | 20 | 50.1559 | 38.4269 | 8 | 9.72 | 8.3701 | 8.5494 | 12.13 | 7.44 | 11.14 | 11.14 |  |  | 2019-06-19 | 2.92 | 2.53 |  |  | 2019-12-18 | 3.82 | 2.97 |  |  | 6.71 | 63.9048 | -5.8281 | -55.5057 |  | 110/35/10 Вейделевка | PS110-001779 | - | - | - | - |  |  | 5.45 | 6.79 | 6.79
10 | 110/35/10 Верхняя Покровка | 10 | 10 |  |  | 3 | 1009497 | 928382.9263 | 61716653 | 0.0013143 | 0.017677 | 12.61 | 13.45 | 12.67 | 13.45 | 0.067677 | ОТКРЫТ | 5 | 0 | 0 | 0 | 5 | 12 | 1.2 | 12 | 0 | 0 | 0 | 2.88 | 0.18075 | -0.11308 | ЗАКРЫТ | Белгородэнерго | Восточный участок УВС | Красногвардейский р-н, с. В. Покровка | 1968/1976 | 110/35/10 | 20 | 50.787 | 38.4416 | 7.82 | 10.82 | 9.7748 | 10.6681 | 9.81 | 8.55 | 8.56 | 6.6 |  |  | 2019-06-19 | 7.05 | 3.4 |  |  | 2019-12-18 | 8.15 | 4.52 |  |  | 0.83 | 7.9048 | -4.2613 | -40.5838 |  | 110/35/10 Верхняя Покровка | PS110-001762 | - | - | - | - |  |  | 10.45 | 12.67 | 12.67
11 | 110/6/6 Витаминный комбинат | 40 | 40 |  |  | 4.07 | 767709 | 6341655.8099 | 122902330 | 0 | 0 | 21.34 | 19.19 | 19.14 | 21.34 | 24.73 | ОТКРЫТ | 80 | 1559.8 | 0 | 0 | 1639.8 | 100 | 580.728 | 60 | 40 | 0 | 0 | 28.8 | 0.68486 | 24.0451 | ОТКРЫТ | Белгородэнерго | Южный участок УВС | г. Белгород | 1976/2015 | 110/6/6 | 80 | 50.562 | 36.6694 | 11.8 | 15.04 | 15.8135 | 14.5626 | 18.56 | 15.97 | 15.83 | 17.68 |  |  | 2019-06-19 | 6.62 | 6.42 |  |  | 2019-12-18 | 8.85 | 10.29 |  |  | 26.93 | 64.119 | -56.0323 | -133.4102 |  | 110/6/6 Витаминный комбинат | PS110-000243 | - | - | - | - |  |  | 13.04 | 19.14 | 19.14
12 | 110/35/10 Волоконовка | 25 | 25 |  |  | 7.5 | 5160696 | 4700230.8803 | 110168364 | 0.0041796 | 0.084304 | 17.97 | 20.17 | 16.39 | 20.17 | 13.6643 | ОТКРЫТ | 70 | 206 | 0 | 0 | 276 | 128 | 90.96 | 110 | 18 | 0 | 0 | 32.88 | 0.24499 | 13.4193 | ОТКРЫТ | Белгородэнерго | Восточный участок УВС | Волоконовский р-н, п. Волоконовка | 1966/1994 | 110/35/10 | 50 | 50.4735 | 37.8747 | 15.9 | 20.71 | 19.4081 | 17.3602 | 20.43 | 24.04 | 18.65 | 18.79 |  |  | 2019-06-19 | 5.66 | 8.57 |  |  | 2019-12-18 | 6.95 | 9.44 |  |  | 17.36 | 66.1333 | -54.5496 | -207.808 |  | 110/35/10 Волоконовка | PS110-000246 | - | - | - | - |  |  | 14.23 | 16.39 | 16.39
13 | 110/35/6 Восточная | 40 | 40 |  |  | 0 | 15167527 | 9249639.1914 | 246865318 | 0.023972 | 1.0876 | 45.37 | 38.62 | 36.91 | 45.37 | -2.2824 | ЗАКРЫТ | 580.04 | 3859.4 | 153.3 | 0 | 4592.74 | 765 | 1626.7056 | 396 | 369 | 0 | 0 | 227.88 | 4.1097 | -6.3921 | ЗАКРЫТ | Белгородэнерго | Южный участок УВС | г. Белгород | 1971/2013 | 110/35/6 | 80 | 50.5445 | 36.6642 | 42 | 43.04 | 3.8083 | 39.0787 | 42.9 | 22.58 | 41.1 | 50.28 |  |  | 2019-06-19 | 15.69 | 12.05 |  |  | 2019-12-18 | 18.21 | 18.7 |  |  | 5.09 | 12.119 | -575.5099 | -1370.2617 |  | 110/35/6 Восточная | PS110-001758 | - | - | - | - |  |  | 27.74 | 36.91 | 36.91
14 | 110/10 Голофеевка | 10 | 10 |  |  | 0.81 | 2970060 | 1081224.4329 | 11995315 | 0.15746 | 0.32123 | 2.04 | 1.95 | 2.03 | 2.04 | 9.5912 | ОТКРЫТ | 15 | 193 | 0 | 0 | 208 | 25 | 73.08 | 25 | 0 | 0 | 0 | 6 | 0.088854 | 9.5024 | ОТКРЫТ | Белгородэнерго | Северный участок УВС | Старооскольский р-н, с. Казачек | 1979/2012 | 110/10 | 20 | 51.1046 | 37.8944 | 1.9 | 2.43 | 2.3235 | 2.1549 | 2.36 | 2.11 | 2.18 | 2.01 |  |  | 2019-06-19 | 1.38 | 0.38 |  |  | 2019-12-18 | 1.4 | 0.63 |  |  | 9.28 | 88.381 | -6.7408 | -64.1981 |  | 110/10 Голофеевка | PS110-000174 | - | - | - | - |  |  | 1.76 | 2.03 | 2.03
15 | 110/10 Готня | 16 | 16 |  |  | 2.5 | 4210046 | 3238230.0869 | 52574698 | 0.018484 | 0.25342 | 13.71 | 13.13 | 10.63 | 13.71 | 5.8434 | ОТКРЫТ | 52 | 1100 | 0 | 0 | 1152 | 102 | 408.48 | 102 | 0 | 0 | 0 | 24.48 | 0.48647 | 5.357 | ОТКРЫТ | Белгородэнерго | Южный участок УВС | Ракитянский р-н, п. Пролетарский | 1985 | 110/10 | 32 | 50.7891 | 35.7945 | 9 | 9.43 | 9.6068 | 8.8884 | 9.33 | 7.38 | 8.43 | 9.16 |  |  | 2019-06-19 | 4.98 | 5.65 |  |  | 2019-12-18 | 4.83 | 5.66 |  |  | 8.67 | 51.6071 | -44.2837 | -263.5935 |  | 110/10 Готня | PS110-000226 | - | - | - | - |  |  | 10.63 | 10.49 | 10.63
16 | 110/35/10 Грайворон | 16 | 16 |  |  | 0 | 3733598 | 3295552.2718 | 92743912 | 0.0047232 | 0.087237 | 15.04 | 18.47 | 17.38 | 18.47 | -1.5828 | ЗАКРЫТ | 31 | 262.4 | 0 | 0 | 293.4 | 264.9 | 101.904 | 115 | 149.9 | 0 | 0 | 81.564 | 0.41729 | -2 | ЗАКРЫТ | Белгородэнерго | Южный участок УВС | Грайворонский р-н, г. Грайворон | 1961/2009 | 110/35/10 | 32 | 50.4876 | 35.695 | 15.2 | 14.52 | 14.0618 | 12.829 | 12.24 | 18.09 | 15.21 | 17.77 |  |  | 2019-06-19 | 3.32 | 8.63 |  |  | 2019-12-18 | 4.54 | 12.84 |  |  | -0.58 | -3.4524 | -31.5162 | -187.5964 |  | 110/35/10 Грайворон | PS110-000223 | - | - | - | - |  |  | 11.95 | 17.38 | 17.38
17 | 110/35/10 Долгая Поляна | 6.3 |  |  |  | 0 | 411199 | 62945.1758 | 9826706 | 0.03544 | 0.063082 | 1.7 | 1.78 | 1.81 | 1.78 | 4.835 | ОТКРЫТ | 0 | 0 | 0 | 0 | 0 | 15 | 0 | 15 | 0 | 0 | 0 | 3.6 | 0.03836 | 4.7966 | ОТКРЫТ | Белгородэнерго | Северный участок УВС | Старооскольский р-н, с. Долгая Поляна | 1987/2018 | 35/10 | 6.3 | 51.1536 | 37.7621 | 1.5 | 1.51 | 0.31124 | 1.4175 | 1.95 | 1.58 | 1.7 | 2.3 |  |  | 2019-06-19 | 1.43 |  |  |  | 2019-12-18 | 1.81 |  |  |  | 4.805 | 72.6379 | 4.2764 | 64.6478 |  | 110/35/10 Долгая Поляна | PS110-000175 | - | - | - | - | 1 |  | 1.43 | 1.81 | 1.81
18 | 110/6/6 Донец |  |  | 40 | 40 | 6.89 | 14601516 | 12498016.3399 | 132703190 | 0.015851 | 0.37234 | 23.33 | 23.49 | 20.31 | 23.49 | 25.7723 | ОТКРЫТ | 32 | 27 | 648 | 0 | 707 | 1121 | 432.12 | 96 | 1025 | 0 | 0 | 392.04 | 0.92602 | 24.8463 | ОТКРЫТ | Белгородэнерго | Южный участок УВС | г. Белгород | 2007 | 110/6/6 | 80 | 50.5997 | 36.6188 | 26 | 30.19 | 25.807 | 25.9894 | 29.09 | 24.46 | 23.56 | 24.17 |  |  | 2019-06-19 |  |  | 8.31 | 9.38 | 2019-12-18 |  |  | 11.03 | 9.28 | 28.58 | 68.0476 | -6.5638 | -15.6281 |  | 110/6/6 Донец | PS110-001647 | - | - | - | - |  |  | 17.69 | 20.31 | 20.31
19 | 110/10 Дубовое | 40 | 40 |  |  | 12 | 5430595 | 12575940.4341 | 113505341 | 0 | 0 | 20.13 | 19.09 | 18.67 | 20.13 | 33.87 | ОТКРЫТ | 45.5 | 1791.96 | 0 | 0 | 1837.46 | 888.82 | 656.0256 | 61.42 | 827.4 | 0 | 0 | 312.6048 | 1.0883 | 32.7817 | ОТКРЫТ | Белгородэнерго | Южный участок УВС | г. Белгород | 1998 | 110/10 | 80 | 50.5589 | 36.5802 | 23 | 24.31 | 22.9629 | 14.6768 | 27.5 | 21.66 | 20.07 | 20.26 |  |  | 2019-06-19 | 6.76 | 9.29 |  |  | 2019-12-18 | 8.59 | 10.08 |  |  | 35.33 | 84.119 | -14.0563 | -33.4674 |  | 110/10 Дубовое | PS110-000244 | - | - | - | - |  |  | 16.05 | 18.67 | 18.67
20 | 110/35/6 Журавлики | 25 | 40 |  |  | 7.5 | 2187392 | 3064007.0663 | 100646458 | 0 | 0 | 17.41 | 17.53 | 16.8 | 17.53 | 16.22 | ОТКРЫТ | 182.2 | 120 | 0 | 0 | 302.2 | 252.5 | 86.928 | 252.5 | 0 | 0 | 0 | 60.6 | 0.22453 | 15.9955 | ОТКРЫТ | Белгородэнерго | Северный участок УВС | Губкинский р-н, г. Губкин | 1995/2008 | 110/35/6 | 65 | 51.2824 | 37.4832 | 13.2 | 24.57 | 7.6512 | 20.3239 | 22 | 16.15 | 18.28 | 17.95 |  |  | 2019-06-19 | 7.74 | 4.09 |  |  | 2019-12-18 | 11.26 | 5.54 |  |  | 16.95 | 64.5714 | -167.1145 | -636.6267 |  | 110/35/6 Журавлики | PS110-000124 | - | - | - | - |  |  | 11.83 | 16.8 | 16.8
21 | 110/10 Западная | 16 | 16 |  |  | 0 | 9809345 | 9514060.0663 | 91622869 | 0.0032228 | 0.055691 | 15.43 | 17.28 | 14.57 | 17.28 | -0.42431 | ЗАКРЫТ | 212.04 | 652 | 0 | 0 | 864.04 | 172 | 285.6096 | 172 | 0 | 0 | 0 | 41.28 | 0.36729 | -0.7916 | ЗАКРЫТ | Белгородэнерго | Южный участок УВС | г. Белгород | 1986 | 110/10 | 32 | 50.5945 | 36.5604 | 17 | 16.04 | 7.0069 | 15.9693 | 16.31 | 15.83 | 19.2 | 15.63 |  |  | 2019-06-19 | 12.9 | 0 |  |  | 2019-12-18 | 7.25 | 7.32 |  |  | 2.23 | 13.2738 | -210.0553 | -1250.3292 |  | 110/10 Западная | PS110-000209 | - | - | - | - |  |  | 12.9 | 14.57 | 14.57
22 | 110/35/10 Ивня | 10 | 10 |  |  | 3 | 3809914 | 1795126.1697 | 39496275 | 0.051012 | 0.38871 | 7.62 | 7.03 | 6.98 | 7.62 | 6.2687 | ОТКРЫТ | 42 | 150 | 0 | 0 | 192 | 35 | 64.08 | 35 | 0 | 0 | 0 | 8.4 | 0.14036 | 6.1284 | ОТКРЫТ | Белгородэнерго | Южный участок УВС | Ивнянский р-н, п. Ивня | 1990/2009 | 110/35/10 | 20 | 51.0555 | 36.118 | 6 | 9.3 | 12.5587 | 6.6648 | 6.74 | 6.55 | 6.5 | 6.76 |  |  | 2019-06-19 | 1.61 | 4.24 |  |  | 2019-12-18 | 2.15 | 4.83 |  |  | 6.52 | 62.0952 | -36.1972 | -344.7352 |  | 110/35/10 Ивня | PS110-000224 | - | - | - | - |  |  | 5.85 | 6.98 | 6.98
23 | 110/10/6 Казацкие Бугры | 25 | 25 |  |  | 3.05 | 9193111 | 4638418.4927 | 49994371 | 0.091104 | 0.79443 | 8.72 | 8.62 | 7.88 | 8.72 | 21.3744 | ОТКРЫТ | 178.58 | 155 | 0 | 0 | 333.58 | 349.7 | 98.6592 | 69.7 | 280 | 0 | 0 | 117.528 | 0.24291 | 21.1315 | ОТКРЫТ | Белгородэнерго | Северный участок УВС | Старооскольский р-н, г. Старый Оскол | 1988 | 110/10/6 | 50 | 51.3081 | 37.7305 | 11.7 | 13.29 | 11.7593 | 11.5312 | 12.27 | 9.69 | 9.59 | 9.8 |  |  | 2019-06-19 | 1.29 | 4.4 |  |  | 2019-12-18 | 3.18 | 4.7 |  |  | 21.42 | 81.6 | -159.5162 | -607.6808 |  | 110/10/6 Казацкие Бугры | PS110-000173 | - | - | - | - |  |  | 5.69 | 7.88 | 7.88
24 | 110/35/10 Коньшино |  | 6.3 |  |  | 0 | 294649 | 170314.0529 | 1561761 | 0.079612 | 0.027864 | 0.35 | 0.32 | 0.32 | 0.35 | 6.265 | ОТКРЫТ | 5 | 0 | 0 | 0 | 5 | 19 | 1.2 | 0 | 19 | 0 | 0 | 6.84 | 0.0090337 | 6.256 | ОТКРЫТ | Белгородэнерго | Северный участок УВС | Губкинский р-н, вблизи с. Юрьевка | 1991/2018 | 110/35/10 | 6.3 | 51.0591 | 37.3588 | 0.4 | 0.41 | 0.40324 | 0.37 | 0.35 | 0.27 | 0.28 | 0.29 |  |  | 2019-06-19 |  | 0.2 |  |  | 2019-12-18 |  | 0.32 |  |  | 6.295 | 95.1625 | 0.60255 | 9.1088 |  | 110/35/10 Коньшино | PS110-000123 | - | - | - | - | 1 |  | 0.2 | 0.32 | 0.32
25 | 110/35/10 Короча | 16 | 16 | 16 |  | 4.5 | 11808533 | 12520484.9354 | 191866853 | 0 | 0 | 30.29 | 32.42 | 30.53 | 32.42 | 5.68 | ОТКРЫТ | 108.35 | 219.6 | 0 | 0 | 327.95 | 454 | 105.06 | 226 | 228 | 0 | 0 | 136.32 | 0.39137 | 5.2886 | ОТКРЫТ | Белгородэнерго | Южный участок УВС | Корочанский р-н, г. Короча | 1982/2009 | 110/35/10 | 48 | 50.8209 | 37.1609 | 18.5 | 22.7 | 20.2836 | 23.6341 | 22.44 | 27.68 | 27.06 | 23.66 | 40 | 40 | 2019-06-19 | 8.13 | 13.4 | 5.71 |  | 2019-12-18 | 10.05 | 13.33 | 7.15 |  | 7.57 | 22.5298 | -101.6127 | -302.4187 |  | 110/35/10 Короча | PS110-000125 | - | - | - | - |  | 3 | 27.24 | 30.53 | 30.53
26 | 110/10 Крапивенская | 16 | 16 |  |  | 0 | -9740889 | 5271645.8339 | 50451293 | 0 | 0 | 7.92 | 8.32 | 8.48 | 8.32 | 8.48 | ОТКРЫТ | 177 | 275 | 93 | 0 | 545 | 401.35 | 201 | 401.35 | 0 | 0 | 0 | 96.324 | 0.33407 | 8.1459 | ОТКРЫТ | Белгородэнерго | Южный участок УВС | Яковлевский р-н, х. Крапивенские Дворы | 2010 | 110/10 | 32 | 50.8324 | 36.4791 | 0 | 0 | 0.83593 | 4.1346 | 2.61 | 3.09 | 3.19 | 3.51 |  |  | 2019-06-19 | 5.25 | 3.23 |  |  | 2019-12-18 | 4.25 | 3.08 |  |  | 8.32 | 49.5238 | -169.5952 | -1009.4952 |  | 110/10 Крапивенская | PS110-001719 | - | - | - | - |  |  | 8.48 | 7.33 | 8.48
27 | 110/35/10 Красная Яруга | 16 | 16 |  |  | 4.8 | 4261026 | 3363735.6424 | 56566951 | 0.015862 | 0.14213 | 8.96 | 7.97 | 9.8 | 8.96 | 12.7821 | ОТКРЫТ | 60 | 0 | 0 | 0 | 60 | 158.72 | 14.4 | 69.03 | 89.69 | 0 | 0 | 48.8556 | 0.13337 | 12.6488 | ОТКРЫТ | Белгородэнерго | Южный участок УВС | Краснояружский р-н, п. Красная Яруга | 1983/2015 | 110/35/10 | 32 | 50.7835 | 35.6606 | 10.8 | 10.56 | 10.1444 | 9.6519 | 9.86 | 8.76 | 9.9 | 9.86 |  |  | 2019-06-19 | 4.31 | 2.79 |  |  | 2019-12-18 | 5.33 | 4.47 |  |  | 11.8 | 70.2381 | -49.498 | -294.631 |  | 110/35/10 Красная Яруга | PS110-000227 | - | - | - | - |  |  | 7.1 | 9.8 | 9.8
28 | 110/35/10 Красногвардейское | 16 | 16 |  |  | 4.8 | 5069173 | 4422782.7312 | 88285032 | 0.0073216 | 0.11583 | 14.13 | 15.82 | 13.98 | 15.82 | 5.8958 | ОТКРЫТ | 18.8 | 848 | 0 | 0 | 866.8 | 65.779 | 309.792 | 30 | 35.779 | 0 | 0 | 20.0804 | 0.90071 | 4.9951 | ОТКРЫТ | Белгородэнерго | Восточный участок УВС | Красногвардейский р-н, с. Засосна | 1985 | 110/35/10 | 32 | 50.6222 | 38.3942 | 11.4 | 17.66 | 14.4265 | 13.6146 | 16.23 | 15.25 | 15.3 | 15.25 |  |  | 2019-06-19 | 6.56 | 4.27 |  |  | 2019-12-18 | 8.16 | 5.82 |  |  | 7.62 | 45.3571 | -12.0182 | -71.5369 |  | 110/35/10 Красногвардейское | PS110-000250 | - | - | - | - |  |  | 10.83 | 13.98 | 13.98
29 | 110/35/6 Крейда | 25 | 25 |  |  | 7.5 | 12612093 | 5193842.3937 | 70013289 | 0.10595 | 1.3255 | 11.29 | 12.51 | 9.15 | 12.51 | 22.5655 | ОТКРЫТ | 32 | 329 | 150 | 0 | 511 | 450 | 222.12 | 1 | 449 | 0 | 0 | 161.88 | 0.43146 | 22.134 | ОТКРЫТ | Белгородэнерго | Южный участок УВС | г. Белгород | 2014 | 110/35/6 | 50 | 50.5935 | 36.657 | 0 | 0 | 0 | 0 | 0 | 0 | 0 | 10.5 |  |  | 2019-06-19 | 3.64 | 5.51 |  |  | 2019-12-18 | 4.5 | 4.01 |  |  | 24.6 | 93.7143 | -10.106 | -38.499 |  | 110/35/6 Крейда | PS110-001765 | - | - | - | - |  |  | 9.15 | 8.51 | 9.15
30 | 110/10/10 Майская | 40 | 40 |  |  | 12 | 9435443 | 9093651.527 | 92984889 | 0.0036758 | 0.070318 | 15.25 | 19.13 | 17.45 | 19.13 | 34.9403 | ОТКРЫТ | 530.2 | 7233.1 | 140 | 0 | 7903.3 | 1726.6 | 2820.764 | 502.8 | 1223.8 | 0 | 0 | 561.24 | 3.8 | 31.1403 | ОТКРЫТ | Белгородэнерго | Южный участок УВС | г. Белгород | 2009 | 110/10/10 | 80 | 50.5502 | 36.5221 | 0 | 2.67 | 6.2935 | 9.2307 | 10.25 | 10.72 | 11 | 11.35 |  |  | 2019-06-19 | 7.41 | 5.91 |  |  | 2019-12-18 | 10 | 7.45 |  |  | 36.55 | 87.0238 | -497.6705 | -1184.9298 |  | 110/10/10 Майская | PS110-001698 | - | - | - | - |  |  | 13.32 | 17.45 | 17.45
31 | 110/35/10 Максимовка | 16 | 16 |  |  | 4.8 | 1126260 | 806134.129 | 37028560 | 0.0086454 | 0.047809 | 5.53 | 5.46 | 3.4 | 5.53 | 16.1178 | ОТКРЫТ | 0 | 0 | 0 | 0 | 0 | 0 | 0 | 0 | 0 | 0 | 0 | 0 | 0.073551 | 16.0443 | ОТКРЫТ | Белгородэнерго | Южный участок УВС | Шебекинский р-н, п. Максимовка | 1986 | 110/35/10 | 32 | 50.5257 | 37.3474 | 10.7 | 8.79 | 9.8357 | 13.4259 | 11.25 | 8.6 | 7.09 | 5.52 |  |  | 2019-06-19 | 1.83 | 1.39 |  |  | 2019-12-18 | 1.48 | 1.92 |  |  | 18.2 | 108.3333 | 16.198 | 96.4167 |  | 110/35/10 Максимовка | PS110-000229 | - | - | - | - |  |  | 3.22 | 3.4 | 3.4
32 | 110/35/10 Малиновка | 16 | 16 |  |  | 4.8 | 3525811 | 1441912.4531 | 20046411 | 0.10395 | 1.9471 | 14.16 | 18.73 | 15.99 | 18.73 | 4.8171 | ОТКРЫТ | 0 | 0 | 0 | 0 | 0 | 30 | 0 | 30 | 0 | 0 | 0 | 7.2 | 0.019011 | 4.798 | ОТКРЫТ | Белгородэнерго | Южный участок УВС | Ракитянский р-н, вблизи с. Васильевка | 2006/2017 | 110/35/10 | 32 | 50.8293 | 35.9228 | 6.2 | 6.84 | 7.4111 | 7.5011 | 9.1 | 7.86 | 11.73 | 10.02 |  |  | 2019-06-19 | 8.91 | 7.08 |  |  | 2019-12-18 | 7.38 | 8.01 |  |  | 5.61 | 33.3929 | 4.9929 | 29.7196 |  | 110/35/10 Малиновка | PS110-001786 | - | - | - | - |  |  | 15.99 | 15.39 | 15.99
33 | 110/10 Нежеголь | 40 | 40 |  |  | 2.42 | 2187109 | 9180295.077 | 110144174 | 0 | 0 | 15.69 | 19.22 | 16.12 | 19.22 | 25.2 | ОТКРЫТ | 0 | 149 | 0 | 0 | 149 | 596 | 53.64 | 0 | 596 | 0 | 0 | 214.56 | 0.30135 | 24.8987 | ОТКРЫТ | Белгородэнерго | Южный участок УВС | Шебекинский р-н, с. Вознесеновка | 2014 | 110/10 | 80 | 50.4029 | 36.9768 | 0 | 0 | 0 | 0 | 0 | 0 | 0.78 | 9.88 |  |  | 2019-06-19 | 3.55 | 3.31 |  |  | 2019-12-18 | 9.64 | 6.48 |  |  | 28.3 | 67.381 | 25.187 | 59.969 |  | 110/10 Нежеголь | PS110-001763 | - | - | - | - |  |  | 6.86 | 16.12 | 16.12
34 | 110/35/10 Новый Оскол | 31.5 | 25 |  |  | 7.5 | 12388891 | 6331984.9139 | 100257947 | 0.060413 | 1.0995 | 16.42 | 18.2 | 16.19 | 18.2 | 16.6495 | ОТКРЫТ | 240.51 | 643 | 0 | 0 | 883.51 | 684.72 | 289.2024 | 325.72 | 359 | 0 | 0 | 207.4128 | 0.77244 | 15.8771 | ОТКРЫТ | Белгородэнерго | Северный участок УВС | Новооскольский р-н, г. Новый Оскол | 1965/2008 | 110/35/10 | 56.5 | 50.7831 | 37.897 | 19.8 | 22.83 | 19.8225 | 17.3928 | 20.44 | 17.61 | 17.14 | 17.25 |  |  | 2019-06-19 | 7.58 | 5.26 |  |  | 2019-12-18 | 10.33 | 5.86 |  |  | 17.56 | 66.8952 | -224.8816 | -856.6918 |  | 110/35/10 Новый Оскол | PS110-000128 | - | - | - | - |  |  | 12.84 | 16.19 | 16.19
35 | 110/10/10 Обуховская | 25 | 25 |  |  | 0 | 1754671 | 550528.4394 | 8809281 | 0.13669 | 0.43057 | 2.24 | 3.15 | 2.68 | 3.15 | 23.5306 | ОТКРЫТ | 0 | 0 | 0 | 0 | 0 | 36.29 | 0 | 36.29 | 0 | 0 | 0 | 8.7096 | 0.0097861 | 23.5208 | ОТКРЫТ | Белгородэнерго | Северный участок УВС | Старооскольский р-н, вблизи с. Обуховка | 1977 | 110/10/10 | 50 | 51.1843 | 37.9535 | 2.4 | 2.52 | 2.2893 | 2.1719 | 0.5 | 1.69 | 1.8 | 2.41 |  |  | 2019-06-19 | 1.36 | 1.32 |  |  | 2019-12-18 | 1.26 | 1.2 |  |  | 23.57 | 89.7905 | 20.9773 | 79.9135 |  | 110/10/10 Обуховская | PS110-000177 | - | - | - | - |  |  | 2.68 | 2.46 | 2.68
36 | 110/35/10 Оросительная | 16 | 16 |  |  | 4.8 | 4561714 | 2648510.4445 | 72063255 | 0.026549 | 0.35708 | 12.92 | 13.45 | 11.1 | 13.45 | 8.5071 | ОТКРЫТ | 27.2 | 0 | 0 | 0 | 27.2 | 35.9 | 6.528 | 35.9 | 0 | 0 | 0 | 8.616 | 0.18523 | 8.3219 | ОТКРЫТ | Белгородэнерго | Восточный участок УВС | Валуйский р-н, г. Валуйки | 1985/2013 | 110/35/10 | 32 | 50.1525 | 38.1433 | 11.6 | 12.43 | 14.0188 | 13.4982 | 17.42 | 5.6 | 11.08 | 13.55 |  |  | 2019-06-19 | 5.06 | 3.48 |  |  | 2019-12-18 | 6.28 | 4.82 |  |  | 10.5 | 62.5 | -17.855 | -106.2798 |  | 110/35/10 Оросительная | PS110-001761 | - | - | - | - |  |  | 8.54 | 11.1 | 11.1
37 | 110/6 Очистные | 16 | 16 |  |  | 1.2 | 2777217 | 2786340.1385 | 29656301 | 0 | 0 | 4.43 | 4.92 | 4.43 | 4.92 | 13.08 | ОТКРЫТ | 14.3 | 0 | 0 | 0 | 14.3 | 174.4 | 3.432 | 70.4 | 104 | 0 | 0 | 54.336 | 0.064908 | 13.0151 | ОТКРЫТ | Белгородэнерго | Северный участок УВС | Старооскольский р-н, вблизи г. Старый Оскол | 1978 | 110/6 | 32 | 51.2551 | 37.8483 | 6.6 | 5.81 | 5.1415 | 4.9902 | 5.37 | 4.58 | 2.64 | 4.77 |  |  | 2019-06-19 | 1.87 | 2.39 |  |  | 2019-12-18 | 2.24 | 2.19 |  |  | 13.57 | 80.7738 | -2.2227 | -13.2304 |  | 110/6 Очистные | PS110-000178 | - | - | - | - |  |  | 4.26 | 4.43 | 4.43
38 | 110/10/6 Пищепром | 25 | 25 |  |  | 7.21 | 12140000 | 4395538.4106 | 51528695 | 0.15029 | 1.8005 | 10.25 | 11.98 | 9.97 | 11.98 | 23.2805 | ОТКРЫТ | 594.5 | 1917 | 0 | 0 | 2511.5 | 518 | 832.8 | 344 | 174 | 0 | 0 | 145.2 | 1.0989 | 22.1816 | ОТКРЫТ | Белгородэнерго | Южный участок УВС | г. Белгород | 1994/2010 | 110/10/6 | 50 | 50.6135 | 36.6582 | 6.4 | 6.37 | 0 | 2.2852 | 6.18 | 6.54 | 7 | 8.73 |  |  | 2019-06-19 | 1.9 | 4.4 |  |  | 2019-12-18 | 4.52 | 5.45 |  |  | 23.49 | 89.4857 | -573.5939 | -2185.1196 |  | 110/10/6 Пищепром | PS110-000212 | - | - | - | - |  |  | 6.3 | 9.97 | 9.97
39 | 110/10/10 Промышленная | 25 | 25 |  |  | 4.71 | 3964459 | 7204109.1229 | 103806611 | 0 | 0 | 17.27 | 17.21 | 15.85 | 17.27 | 13.69 | ОТКРЫТ | 59 | 36 | 2000 | 0 | 2095 | 75 | 1307.12 | 55 | 20 | 0 | 0 | 20.4 | 1.4916 | 12.1984 | ОТКРЫТ | Белгородэнерго | Северный участок УВС | Старооскольский р-н, г. Старый Оскол | 1982 | 110/10/10 | 50 | 51.3368 | 37.8476 | 15 | 17.33 | 18.5646 | 16.8814 | 18.84 | 17.54 | 17.1 | 17.7 |  |  | 2019-06-19 | 7.63 | 0 |  |  | 2019-12-18 | 9.53 | 6.32 |  |  | 15.11 | 57.5619 | -45.5521 | -173.5318 |  | 110/10/10 Промышленная | PS110-000179 | - | - | - | - |  |  | 7.63 | 15.85 | 15.85
40 | 110/10 ПТФ | 16 | 16 |  |  | 4.8 | 4136585 | 7713059.141 | 93457022 | 0 | 0 | 12.76 | 13.56 | 10.1 | 13.56 | 7.24 | ОТКРЫТ | 14 | 40 | 0 | 0 | 54 | 44.26 | 17.76 | 1.26 | 43 | 0 | 0 | 15.7824 | 0.037688 | 7.2023 | ОТКРЫТ | Белгородэнерго | Северный участок УВС | Новооскольский р-н, вблизи с. Погромец | 1981 | 110/10 | 32 | 50.8379 | 37.8065 | 10.5 | 11.56 | 14.4866 | 13.1643 | 13.24 | 12.64 | 12.08 | 11.9 |  |  | 2019-06-19 | 6.45 | 3.65 |  |  | 2019-12-18 | 5.14 | 4.29 |  |  | 11.5 | 68.4524 | -3.765 | -22.4107 |  | 110/10 ПТФ | PS110-000129 | - | - | - | - |  |  | 10.1 | 9.43 | 10.1
41 | 110/10/10 Пушкарная | 40 | 40 |  |  | 2.07 | 11690435 | 14235073.5806 | 134109470 | 0 | 0 | 23.61 | 24.99 | 22.52 | 24.99 | 17.08 | ОТКРЫТ | 201.5 | 534.8 | 0 | 0 | 736.3 | 337.18 | 240.888 | 221.18 | 116 | 0 | 0 | 94.8432 | 0.37723 | 16.7028 | ОТКРЫТ | Белгородэнерго | Северный участок УВС | Старооскольский р-н, вблизи г. Старый Оскол | 1977 | 110/10/10 | 80 | 51.2844 | 37.8912 | 27.7 | 34.81 | 31.5736 | 30.0482 | 31.76 | 28.28 | 26.68 | 25.65 |  |  | 2019-06-19 | 7.26 | 10.06 |  |  | 2019-12-18 | 11.42 | 11.1 |  |  | 21.55 | 51.3095 | -182.3205 | -434.0964 |  | 110/10/10 Пушкарная | PS110-000180 | - | - | - | - |  |  | 17.32 | 22.52 | 22.52
42 | 110/35/10 Ракитное | 16 | 16 |  |  | 4.8 | 1463088 | 1239679.6318 | 85132298 | 0.0026242 | 0.043353 | 16.52 | 6.07 | 5.98 | 16.52 | 5.1234 | ОТКРЫТ | 30 | 152 | 0 | 0 | 182 | 152 | 61.92 | 30 | 122 | 0 | 0 | 51.12 | 0.18849 | 4.9349 | ОТКРЫТ | Белгородэнерго | Южный участок УВС | Ракитянский р-н, п. Ракитное | 1987/2012 | 110/35/10 | 32 | 50.8373 | 35.7832 | 9.2 | 10.63 | 10.0867 | 11.6497 | 14.97 | 17.6 | 15.86 | 14.71 |  |  | 2019-06-19 | 4.44 | 0.16 |  |  | 2019-12-18 | 5.8 | 0.18 |  |  | 15.62 | 92.9762 | -16.0982 | -95.8226 |  | 110/35/10 Ракитное | PS110-000225 | - | - | - | - |  |  | 4.6 | 5.98 | 5.98
43 | 110/35/10 Ровеньки | 16 |  |  |  | 0 | 5329612 | 1538363.0601 | 35567108 | 0.10659 | 0.71525 | 6.71 | 6.6 | 5.79 | 6.71 | 10.09 | ОТКРЫТ | 39.05 | 251.1 | 4500 | 0 | 4790.15 | 72 | 2979.768 | 72 | 0 | 0 | 0 | 17.28 | 3.3879 | 6.7021 | ОТКРЫТ | Белгородэнерго | Восточный участок УВС | Ровеньской р-н, п. Ровеньки | 2001 | 110/35/10 | 16 | 49.9095 | 38.9199 | 2.3 | 2.63 | 3.2281 | 2.721 | 2.51 | 5.81 | 5.77 | 6.24 |  |  | 2019-06-19 | 4.85 |  |  |  | 2019-12-18 | 5.79 |  |  |  | 11.01 | 65.5357 | -29.2511 | -174.1137 |  | 110/35/10 Ровеньки | PS110-000251 | - | - | - | - | 1 |  | 4.85 | 5.79 | 5.79
44 | 110/35/6 Рудник | 25 | 25 |  |  | 7.5 | 3148427 | 1756174.7969 | 104688870 | 0.013299 | 0.22781 | 17.13 | 12.42 | 13.8 | 17.13 | 16.8478 | ОТКРЫТ | 77 | 469.6 | 41 | 0 | 587.6 | 225 | 213.776 | 45 | 180 | 0 | 0 | 75.6 | 0.85022 | 15.9976 | ОТКРЫТ | Белгородэнерго | Южный участок УВС | Яковлевский р-н, вблизи п. Яковлево | 1983 | 110/35/6 | 50 | 50.8687 | 36.3988 | 14.1 | 18.46 | 16.6941 | 19.094 | 18.8 | 12.56 | 20.25 | 17.29 |  |  | 2019-06-19 | 7.05 | 3.42 |  |  | 2019-12-18 | 5.88 | 7.92 |  |  | 19.95 | 76 | -59.2445 | -225.6933 |  | 110/35/6 Рудник | PS110-000231 | - | - | - | - |  |  | 10.47 | 13.8 | 13.8
45 | 110/10/10 Северная | 40 | 40 |  |  | 0.48 | 16496790 | 10907863.3709 | 122171653 | 0.045747 | 1.1034 | 20.92 | 24.12 | 21.86 | 24.12 | 19.4634 | ОТКРЫТ | 1371.95 | 1960.5 | 7225 | 0 | 10557.45 | 6664.45 | 5659.048 | 1053.75 | 2010.7 | 3600 | 0 | 3280.752 | 10.0447 | 9.4187 | ОТКРЫТ | Белгородэнерго | Южный участок УВС | Белгородский р-н, п. Северный | 2006 | 110/10/10 | 80 | 50.6683 | 36.557 | 11.2 | 12.72 | 6.5599 | 13.6114 | 17.23 | 15.62 | 43.8 | 18.89 |  |  | 2019-06-19 | 6.1 | 9.74 |  |  | 2019-12-18 | 9.27 | 12.59 |  |  | 20.62 | 49.0952 | -1353.5982 | -3222.8529 |  | 110/10/10 Северная | PS110-001648 | - | - | - | - |  |  | 15.84 | 21.86 | 21.86
46 | 110/35/10 Серебрянка | 10 |  |  |  | 0 | 1123011 | 542309.3528 | 5235397 | 0.11092 | 0.11425 | 0.91 | 1.03 | 1.14 | 1.03 | 9.47 | ОТКРЫТ | 30 | 148.079 | 665 | 0 | 843.079 | 73 | 486.1084 | 73 | 0 | 0 | 0 | 17.52 | 0.56587 | 8.9041 | ОТКРЫТ | Белгородэнерго | Северный участок УВС | Новооскольский р-н, вблизи с. Гущенка | 1987 | 110/35/10 | 10 | 50.6952 | 37.9269 | 1.2 | 1.3 | 1.0355 | 0.93182 | 1.06 | 0 | 1.15 | 1.07 |  |  | 2019-06-19 | 0.63 |  |  |  | 2019-12-18 | 1.14 |  |  |  | 9.36 | 89.1429 | -21.6696 | -206.3771 |  | 110/35/10 Серебрянка | PS110-000130 | - | - | - | - | 1 |  | 0.63 | 1.14 | 1.14
47 | 110/35/10 Скородное | 16 | 16 |  |  | 4.8 | 4433873 | 1977882.0574 | 63474517 | 0.038693 | 0.43452 | 10.67 | 11.23 | 9.97 | 11.23 | 10.8045 | ОТКРЫТ | 0 | 0 | 0 | 0 | 0 | 320 | 0 | 20 | 300 | 0 | 0 | 112.8 | 0.16501 | 10.6395 | ОТКРЫТ | Белгородэнерго | Северный участок УВС | Губкинский р-н, с. Скородное | 1994 | 110/35/10 | 32 | 51.0576 | 37.213 | 11.5 | 12 | 9.3708 | 11.5845 | 13.03 | 11.02 | 10.41 | 11.18 |  |  | 2019-06-19 | 3.43 | 3.86 |  |  | 2019-12-18 | 4.46 | 5.51 |  |  | 11.63 | 69.2262 | 10.3507 | 61.6113 |  | 110/35/10 Скородное | PS110-000122 | - | - | - | - |  |  | 7.29 | 9.97 | 9.97
48 | 110/35/6 Старый Оскол-1 | 25 | 20 | 25 |  | 0.84 | 6803498 | 8504580.012 | 122441037 | 0 | 0 | 20.45 | 22.05 | 19.52 | 22.05 | 26.04 | ОТКРЫТ | 17.24 | 262.5 | 0 | 0 | 279.74 | 417.15 | 98.6376 | 78.76 | 338.39 | 0 | 0 | 140.7228 | 0.30198 | 25.738 | ОТКРЫТ | Белгородэнерго | Северный участок УВС | Старооскольский р-н, г. Старый Оскол | 1962 | 110/35/6 | 70 | 51.2757 | 37.8112 | 28.9 | 35.48 | 36.7179 | 31.8035 | 27.76 | 24.44 | 23.09 | 22.97 |  |  | 2019-06-19 | 7.37 | 0.58 | 6.92 |  | 2019-12-18 | 10.82 | 1.4 | 7.3 |  | 28.57 | 60.4656 | 8.1873 | 17.3276 |  | 110/35/6 Старый Оскол-1 | PS110-000172 | - | - | - | - |  | 3 | 14.87 | 19.52 | 19.52
49 | 110/35/10 Стрелецкая | 16 | 16 |  |  | 3.55 | 10638846 | 4736844.4159 | 63611746 | 0.092782 | 1.1802 | 11.48 | 12.72 | 12.81 | 12.72 | 8.8102 | ОТКРЫТ | 632 | 716.9 | 0 | 0 | 1348.9 | 1626.5 | 409.764 | 682 | 944.5 | 0 | 0 | 503.7 | 1.2 | 7.6102 | ОТКРЫТ | Белгородэнерго | Южный участок УВС | Белгородский р-н, вблизи с. Стрелецкое | 1986 | 110/35/10 | 32 | 50.6416 | 36.451 | 4.2 | 6.31 | 4.9821 | 6.4563 | 9.91 | 8.02 | 8.48 | 10.45 |  |  | 2019-06-19 | 3.29 | 4.27 |  |  | 2019-12-18 | 5.74 | 7.07 |  |  | 7.54 | 44.881 | -625.2894 | -3721.9607 |  | 110/35/10 Стрелецкая | PS110-000214 | - | - | - | - |  |  | 7.56 | 12.81 | 12.81
50 | 110/6 Строитель | 15 | 15 |  |  | 0 | 6072884 | 6711062.3305 | 67539105 | 0 | 0 | 12.57 | 12.13 | 11.83 | 12.57 | 3.18 | ОТКРЫТ | 106.5 | 1001 | 250 | 0 | 1357.5 | 892.18 | 545.92 | 345.18 | 547 | 0 | 0 | 279.7632 | 0.92773 | 2.2523 | ОТКРЫТ | Белгородэнерго | Южный участок УВС | Яковлевский р-н, г. Строитель | 1971 | 110/6 | 30 | 50.7915 | 36.4742 | 13.3 | 15.68 | 13.8116 | 12.2563 | 15.8 | 12.13 | 12.41 | 13.77 | 16 | 16 | 2019-06-19 | 4.82 | 3.75 |  |  | 2019-12-18 | 6.7 | 5.13 |  |  | 3.92 | 24.8889 | -103.0112 | -654.0394 |  | 110/6 Строитель | PS110-000233 | - | - | - | - |  |  | 8.57 | 11.83 | 11.83
51 | 110/35/10 Томаровка | 16 | 16 |  |  | 4.8 | 6412682 | 4865255.1679 | 105960700 | 0.014604 | 0.25586 | 16.801 | 17.52 | 16.76 | 17.52 | 4.3359 | ОТКРЫТ | 84 | 371 | 0 | 0 | 455 | 354.5 | 153.72 | 92.5 | 262 | 0 | 0 | 116.52 | 0.66092 | 3.6749 | ОТКРЫТ | Белгородэнерго | Южный участок УВС | Яковлевский р-н, п. Томаровка | 1973/2002 | 110/35/10 | 32 | 50.6633 | 36.2407 | 12.6 | 13.93 | 10.6334 | 15.1099 | 15.71 | 15.06 | 15.25 | 16.55 |  |  | 2019-06-19 | 8.16 | 4.81 |  |  | 2019-12-18 | 12.14 | 4.62 |  |  | 4.84 | 28.8095 | -79.6924 | -474.3595 |  | 110/35/10 Томаровка | PS110-000232 | - | - | - | - |  |  | 12.97 | 16.76 | 16.76
52 | 110/6/6 Химзавод | 32 | 32 |  |  | 9.6 | 3024283 | 2837091.5152 | 163201521 | 0.001147 | 0.028801 | 20.36 | 25.11 | 24.46 | 25.11 | 18.1188 | ОТКРЫТ | 5 | 257 | 0 | 0 | 262 | 524 | 93.72 | 18 | 506 | 0 | 0 | 186.48 | 0.31483 | 17.804 | ОТКРЫТ | Белгородэнерго | Южный участок УВС | Шебекинский р-н, г. Шебекино | 1979 | 110/6/6 | 64 | 50.408 | 36.9166 | 10 | 9.58 | 12.0089 | 13.1511 | 14.18 | 10.1 | 14.61 | 15.96 |  |  | 2019-06-19 | 9.25 | 10.55 |  |  | 2019-12-18 | 10.4 | 14.06 |  |  | 18.74 | 55.7738 | 11.6786 | 34.7577 |  | 110/6/6 Химзавод | PS110-000230 | - | - | - | - |  |  | 19.8 | 24.46 | 24.46
53 | 110/10/10 Центральная | 40 | 40 |  |  | 4.9 | 9024130 | 15058412.6367 | 136845770 | 0 | 0 | 23.88 | 25 | 23.46 | 25 | 21.9 | ОТКРЫТ | 708.1 | 599.6 | 0 | 0 | 1307.7 | 1029.78 | 385.8 | 999.28 | 30.5 | 0 | 0 | 250.8072 | 0.71529 | 21.1847 | ОТКРЫТ | Белгородэнерго | Северный участок УВС | Старооскольский р-н, г. Старый Оскол | 1988 | 110/10/10 | 80 | 51.3321 | 37.923 | 22.9 | 31.68 | 27.7951 | 27.7988 | 30.6 | 27.49 | 27.22 | 27.12 |  |  | 2019-06-19 | 12.21 | 8.74 |  |  | 2019-12-18 | 23.46 | 0 |  |  | 23.44 | 55.8095 | -687.2384 | -1636.2819 |  | 110/10/10 Центральная | PS110-000181 | - | - | - | - |  |  | 20.95 | 23.46 | 23.46
54 | 110/35/10 Черемошное | 25 | 25 |  |  | 7.5 | 2485746 | 1113866.927 | 106010444 | 0.012941 | 0.36507 | 15.96 | 28.21 | 21.83 | 28.21 | 5.9051 | ОТКРЫТ | 14.32 | 55 | 0 | 0 | 69.32 | 15 | 23.2368 | 15 | 0 | 0 | 0 | 3.6 | 0.89048 | 5.0146 | ОТКРЫТ | Белгородэнерго | Южный участок УВС | Белгородский р-н, п. Черемошное | 1986/2002 | 110/35/10 | 50 | 50.3758 | 36.491 | 23.7 | 24.75 | 19.7976 | 16.4942 | 24.74 | 16.45 | 20.51 | 16.12 |  |  | 2019-06-19 | 6.15 | 10.21 |  |  | 2019-12-18 | 9.94 | 11.89 |  |  | 11.92 | 45.4095 | -3.7112 | -14.1379 |  | 110/35/10 Черемошное | PS110-000213 | - | - | - | - |  |  | 16.36 | 21.83 | 21.83
55 | 110/35/10 Чернянка | 16 | 16 |  |  | 0 | 8355001 | 5032133.8552 | 97492321 | 0.034083 | 0.64315 | 18.87 | 17.45 | 16.09 | 18.87 | -1.4268 | ЗАКРЫТ | 56.5 | 146 | 0 | 0 | 202.5 | 290 | 66.12 | 95 | 195 | 0 | 0 | 93 | 0.54157 | -1.9684 | ЗАКРЫТ | Белгородэнерго | Северный участок УВС | Чернянский р-н, п. Чернянка | 1966/2010 | 110/35/10 | 32 | 50.9076 | 37.8048 | 14.8 | 17.58 | 16.596 | 14.8033 | 8.53 | 8.93 | 15.54 | 15.74 |  |  | 2019-06-19 | 6.75 | 5.59 |  |  | 2019-12-18 | 9.17 | 6.92 |  |  | 0.71 | 4.2262 | -55.8681 | -332.5482 |  | 110/35/10 Чернянка | PS110-000127 | - | - | - | - |  |  | 12.34 | 16.09 | 16.09
56 | 110/35/6 Шебекино | 40 | 40 |  |  | 12 | 9208494 | 5340355.3007 | 172225428 | 0.02246 | 0.61427 | 27.35 | 25.41 | 24.36 | 27.35 | 27.2643 | ОТКРЫТ | 649.5 | 148 | 0 | 0 | 797.5 | 443.1 | 209.16 | 263.1 | 180 | 0 | 0 | 127.944 | 0.61131 | 26.653 | ОТКРЫТ | Белгородэнерго | Южный участок УВС | Шебекинский р-н, г. Шебекино | 1962/2009 | 110/35/6 | 80 | 50.4133 | 36.8963 | 25.5 | 30.19 | 28.0005 | 27.9798 | 29.73 | 26.73 | 26.29 | 26.61 |  |  | 2019-06-19 | 15.34 | 8.94 |  |  | 2019-12-18 | 13 | 11.36 |  |  | 29.64 | 70.5714 | -623.1204 | -1483.62 |  | 110/35/6 Шебекино | PS110-000228 | - | - | - | - |  |  | 24.28 | 24.36 | 24.36
57 | 110/10 Шеино | 10 | 10 |  |  | 0.48 | 7391234 | 2036296.7705 | 23862944 | 0.2244 | 1.0996 | 4 | 4.9 | 4.47 | 4.9 | 7.1796 | ОТКРЫТ | 179 | 147 | 0 | 0 | 326 | 445.59 | 95.88 | 305.59 | 140 | 0 | 0 | 123.7416 | 0.24677 | 6.9328 | ОТКРЫТ | Белгородэнерго | Южный участок УВС | Корочанский р-н, с. Шеино | 2016/2018 | 110/10 | 20 | 50.687 | 36.8803 | 2.4 | 2.51 | 3.4843 | 2.3585 | 3.51 | 3.16 | 4.01 | 3.96 |  |  | 2019-06-19 | 1.52 | 2.02 |  |  | 2019-12-18 | 2.03 | 2.44 |  |  | 6.51 | 62 | -173.2061 | -1649.5819 |  | 110/10 Шеино | PS110-000126 | - | - | - | - |  |  | 3.54 | 4.47 | 4.47
58 | 110/10/6 Южная | 40 | 40 |  |  | 0 | 8372994 | 24114439.5528 | 209334371 | 0 | 0 | 35.44 | 35.43 | 32.98 | 35.44 | 6.56 | ОТКРЫТ | 40 | 1085.9 | 0 | 0 | 1125.9 | 862.7 | 400.524 | 150.5 | 712.2 | 0 | 0 | 292.512 | 0.77869 | 5.7813 | ОТКРЫТ | Белгородэнерго | Южный участок УВС | г. Белгород | 1968/1986 | 110/10/6 | 80 | 50.5742 | 36.5963 | 43.1 | 46.06 | 40.1782 | 37.9002 | 44.08 | 39.72 | 38.45 | 38.99 | 2х40 | 2х16 | 2019-06-19 | 14.85 | 13.33 |  |  | 2019-12-18 | 16.02 | 16.96 |  |  | 9.02 | 21.4762 | -31.9722 | -76.1243 |  | 110/10/6 Южная | PS110-000207 | - | - | - | - |  |  | 28.18 | 32.98 | 32.98
59 | 35/10 Алейниково | 2.5 | 2.5 |  |  | 0.75 | 763260 | 635293.2398 | 5619939 | 0.02277 | 0.026186 | 1.01 | 1.15 | 1.11 | 1.15 | 2.2512 | ОТКРЫТ | 15 | 0 | 0 | 0 | 15 | 0 | 3.6 | 0 | 0 | 0 | 0 | 0 | 0.0040449 | 0 | ЗАКРЫТ | Белгородэнерго | Восточный участок УВС | Алексеевский р-н, с. Славгородское | 1986/1990 | 35/10 | 5 | 50.4801 | 38.8902 | 0.7 | 0.83 | 0.75187 | 0.84834 | 1.15 | 1.03 | 0.8 | 0.81 |  |  | 2019-06-19 | 0.48 | 0.34 |  |  | 2019-12-18 | 0.54 | 0.57 |  |  | 2.265 | 86.2857 | -12.9841 | -494.6343 |  | 35/10 Алейниково | PS035-002367 | Т-3 - 110 кВ Алексеевка | PS110-000245-03 | Т-2 - 110 кВ Алексеевка | PS110-000245-02 |  |  | 0.82 | 1.11 | 1.11
60 | 35/10 Алексеевка (Кор.) | 4 | 4 |  |  | 1.16 | 4627762 | 1300933.9629 | 15304869 | 0.21737 | 0.61951 | 2.85 | 2.48 | 2.27 | 2.85 | 3.1295 | ОТКРЫТ | 45 | 65 | 0 | 0 | 110 | 62.9 | 34.2 | 37.9 | 25 | 0 | 0 | 18.096 | 0.05876 | 3.0707 | ОТКРЫТ | Белгородэнерго | Южный участок УВС | Корочанский р-н, с. Алексеевка | 1972/2009 | 35/10 | 8 | 50.7668 | 37.042 | 2.7 | 3.31 | 2.5811 | 2.7153 | 3.2 | 2.77 | 2.25 | 2.37 |  |  | 2019-06-19 | 0.47 | 1.16 |  |  | 2019-12-18 | 0.55 | 1.72 |  |  | 3.09 | 73.5714 | -42.2499 | -1005.95 |  | 35/10 Алексеевка (Кор.) | PS035-000118 | Т-3 - 110 кВ Короча | PS110-000125-03 | Т-2 - 110 кВ Короча | PS110-000125-02 |  |  | 1.63 | 2.27 | 2.27
61 | 35/10 Алексеевка (Як.) | 2.5 | 2.5 |  |  | 0.75 | 599502 | 472413.5138 | 5066962 | 0.025082 | 0.026085 | 0.95 | 1.04 | 1.02 | 1.04 | 2.3611 | ОТКРЫТ | 12 | 0 | 0 | 0 | 12 | 0 | 2.88 | 0 | 0 | 0 | 0 | 0 | 0.003236 | 2.3578 | ОТКРЫТ | Белгородэнерго | Южный участок УВС | Яковлевский р-н, с. Алексеевка | 1991 | 35/10 | 5 | 50.8598 | 36.217 | 0.9 | 0.97 | 0.9167 | 0.90642 | 0.94 | 0.75 | 0.97 | 0.8 |  |  | 2019-06-19 | 0.33 | 0.32 |  |  | 2019-12-18 | 0.25 | 0.77 |  |  | 2.355 | 89.7143 | -9.904 | -377.2971 |  | 35/10 Алексеевка (Як.) | PS035-000192 | Т-2 - 110 кВ Рудник | PS110-000231-02 | Т-1 - 110 кВ Ракитное | PS110-000225-01 |  |  | 0.65 | 1.02 | 1.02
62 | 35/10 Анновка | 2.5 | 2.5 |  |  | 0.75 | 1668843 | 542790.6084 | 6302104 | 0.17868 | 0.20191 | 0.99 | 1.13 | 1 | 1.13 | 2.4469 | ОТКРЫТ | 15 | 0 | 0 | 0 | 15 | 10 | 3.6 | 10 | 0 | 0 | 0 | 2.4 | 0.0067416 | 2.4402 | ОТКРЫТ | Белгородэнерго | Южный участок УВС | Корочанский р-н, с. Анновка | 1984 | 35/10 | 5 | 50.7699 | 37.4549 | 0.8 | 1.1 | 0.94488 | 1.1326 | 1.28 | 1.14 | 1.02 | 1.04 |  |  | 2019-06-19 | 0.3 | 0.22 |  |  | 2019-12-18 | 0.7 | 0.3 |  |  | 2.375 | 90.4762 | -12.8863 | -490.9048 |  | 35/10 Анновка | PS035-000114 | Т-1 - 110 кВ Короча | PS110-000125-01 | Т-1 - 110 кВ Н. Оскол | PS110-000128-01 |  |  | 0.52 | 1 | 1
63 | 35/10 Артельное | 6.3 | 6.3 |  |  | 0.92 | 458640 | 502027.4476 | 5554040 | 0 | 0 | 0.85 | 0.89 | 0.84 | 0.89 | 6.645 | ОТКРЫТ | 0 | 0 | 0 | 0 | 0 | 0 | 0 | 0 | 0 | 0 | 0 | 0 | 0 | 6.645 | ОТКРЫТ | Белгородэнерго | Южный участок УВС | Шебекинский р-н, с. Артельное | 1989/2006 | 35/10 | 12.6 | 50.6176 | 37.327 | 6.1 | 4.78 | 5.3392 | 6.6619 | 4.16 | 1.05 | 1.19 | 0.82 |  |  | 2019-06-19 | 0.57 | 0.07 |  |  | 2019-12-18 | 0.71 | 0.13 |  |  | 6.695 | 101.2094 | 5.9586 | 90.0763 |  | 35/10 Артельное | PS035-000187 | Т-1 - 110 кВ Н. Оскол | PS110-000128-01 | Т-1 - 110 кВ Максимовка | PS110-000229-01 |  |  | 0.64 | 0.84 | 0.84
64 | 35/10 Афанасьевка | 2.5 |  |  |  | 0 | 528703 | 557128.2268 | 5546503 | 0 | 0 | 0.86 | 0.95 | 0.94 | 0.95 | 1.675 | ОТКРЫТ | 10 | 0 | 0 | 0 | 10 | 15 | 2.4 | 15 | 0 | 0 | 0 | 3.6 | 0.0067416 | 1.6683 | ОТКРЫТ | Белгородэнерго | Восточный участок УВС | Волоконовский р-н, с. Афанасьевка | 1986/2011 | 35/10 | 2.5 | 50.5137 | 37.6974 | 0.7 | 0.91 | 0.83522 | 0.93638 | 1.09 | 0.94 | 1.32 | 0.89 |  |  | 2019-06-19 | 0.7 |  |  |  | 2019-12-18 | 0.94 |  |  |  | 1.685 | 64.1905 | -8.5003 | -323.8229 |  | 35/10 Афанасьевка | PS035-000219 | Т-2 - 110 кВ Волоконовка | PS110-000246-02 | - | - | 1 |  | 0.7 | 0.94 | 0.94
65 | 35/10 Б. Ивановка | 2.5 | 2.5 |  |  | 0.75 | 1630571 | 557999.1434 | 5771708 | 0.18583 | 0.21742 | 1.05 | 1.17 | 1.01 | 1.17 | 2.4224 | ОТКРЫТ | 27 | 0 | 0 | 0 | 27 | 17.6 | 6.48 | 17.6 | 0 | 0 | 0 | 4.224 | 0.012027 | 0 | ЗАКРЫТ | Белгородэнерго | Северный участок УВС | Новооскольский р-н, с. Б. Ивановка | 1964/2009 | 35/10 | 5 | 50.8687 | 38.1641 | 1 | 1.19 | 0.69541 | 1.055 | 1.18 | 1.1 | 1.08 | 1.13 |  |  | 2019-06-19 | 0.5 | 0.24 |  |  | 2019-12-18 | 0.7 | 0.31 |  |  | 2.365 | 90.0952 | -24.8952 | -948.3867 |  | 35/10 Б. Ивановка | PS035-000126 | Т-2 - 110 кВ Н. Оскол | PS110-000128-02 | Т-1 - 110 кВ В. Покровка | PS110-001762-01 |  |  | 0.74 | 1.01 | 1.01
66 | 35/10 Б. Колодезь | 2.5 | 2.5 |  |  | 0.75 | 934875 | 441756.2689 | 4643502 | 0.1062 | 0.086018 | 0.81 | 0.8 | 0.77 | 0.81 | 2.651 | ОТКРЫТ | 15 | 0 | 0 | 0 | 15 | 5 | 3.6 | 5 | 0 | 0 | 0 | 1.2 | 0.0053933 | 1.72 | ОТКРЫТ | Белгородэнерго | Восточный участок УВС | Вейделевский р-н, с. Белый Колодезь | 1971/1985 | 35/10 | 5 | 50.0125 | 38.6859 | 0.7 | 1.11 | 0.80464 | 0.82079 | 1.02 | 0.88 | 0.83 | 0.84 |  |  | 2019-06-19 | 0.4 | 0.33 |  |  | 2019-12-18 | 0.42 | 0.35 |  |  | 2.605 | 99.2381 | -12.6815 | -483.1067 |  | 35/10 Б. Колодезь | PS035-002368 | Т-1 - 110 кВ Айдар | PS110-000252-03 | Т-1 - 110 кВ Вейделевка | PS110-001779-01 |  |  | 0.73 | 0.77 | 0.77
67 | 35/10 Б. Плес | 2.5 | 2.5 |  |  | 0.54 | 502786 | 373530.356 | 3473498 | 0.037212 | 0.025676 | 0.64 | 0.69 | 0.61 | 0.69 | 2.5007 | ОТКРЫТ | 0 | 0 | 0 | 0 | 0 | 40 | 0 | 0 | 40 | 0 | 0 | 14.4 | 0.01618 | 2.4845 | ОТКРЫТ | Белгородэнерго | Восточный участок УВС | Вейделевский р-н, с. Закутское | 1973/1983 | 35/10 | 5 | 50.1655 | 38.623 | 0.7 | 0.92 | 0.80117 | 0.72913 | 0.93 | 0.68 | 0.68 | 0.73 |  |  | 2019-06-19 | 0.36 | 0.09 |  |  | 2019-12-18 | 0.51 | 0.1 |  |  | 2.555 | 97.3333 | 2.274 | 86.6267 |  | 35/10 Б. Плес | PS035-000228 | Т-2 - 110 кВ Вейделевка | PS110-001779-02 | Т-3 - 110 кВ Алексеевка | PS110-000245-03 |  |  | 0.45 | 0.61 | 0.61
68 | 35/10 Б. Троица | 6.3 | 6.3 |  |  | 1.89 | 4236223 | 1425701.5555 | 17009537 | 0.16523 | 0.50065 | 3.03 | 2.57 | 2.26 | 3.03 | 5.9757 | ОТКРЫТ | 5 | 0 | 0 | 0 | 5 | 0 | 1.2 | 0 | 0 | 0 | 0 | 0 | 0.0013483 | 0 | ЗАКРЫТ | Белгородэнерго | Южный участок УВС | Шебекинский р-н, с. Б. Троица | 1967/2001 | 35/10 | 12.6 | 50.5499 | 37.2654 | 4.3 | 3.81 | 3.2388 | 2.8352 | 2.63 | 2.54 | 2.47 | 2.69 |  |  | 2019-06-19 | 0.73 | 0.85 |  |  | 2019-12-18 | 2.26 | 0 |  |  | 6.245 | 94.4067 | 0.55805 | 8.4361 |  | 35/10 Б. Троица | PS035-002366 | Т-2 - 110 кВ Восточная | PS110-001758-02 | Т-1 - 110 кВ Максимовка | PS110-000229-01 |  |  | 1.58 | 2.26 | 2.26
69 | 35/10 Бабровы Дворы | 4 | 4 |  |  | 0.88 | 3208529 | 1140869.7737 | 11844816 | 0.17456 | 0.41546 | 2.38 | 2.35 | 2.22 | 2.38 | 3.1155 | ОТКРЫТ | 0 | 0 | 0 | 0 | 0 | 32 | 0 | 32 | 0 | 0 | 0 | 7.68 | 0.0086292 | 3.1068 | ОТКРЫТ | Белгородэнерго | Северный участок УВС | Губкинский р-н, с. Б. Дворы | 2009 | 35/10 | 8 | 51.183 | 37.3982 | 2.4 | 2.82 | 2.4922 | 2.5474 | 2.78 | 2.32 | 2.33 | 2.35 |  |  | 2019-06-19 | 0.94 | 0.49 |  |  | 2019-12-18 | 1.52 | 0.7 |  |  | 2.86 | 68.0952 | 2.5454 | 60.6048 |  | 35/10 Бабровы Дворы | PS035-000104 | Т-1 - 110 кВ Скородное | PS110-000122-01 | Т-1 - 110 кВ Журавлики | PS110-000124-01 |  |  | 1.43 | 2.22 | 2.22
70 | 35/10 Беловское | 6.3 | 6.3 |  |  | 1.21 | 6196104 | 1682218.3948 | 21010439 | 0.21484 | 0.9367 | 4.16 | 4.36 | 3.68 | 4.36 | 4.4017 | ОТКРЫТ | 238 | 670.75 | 0 | 0 | 908.75 | 589.6 | 298.59 | 338 | 251.6 | 0 | 0 | 171.696 | 0.52841 | 0 | ЗАКРЫТ | Белгородэнерго | Южный участок УВС | Белгородский р-н, с. Беловское | 1984/2013 | 35/10 | 12.6 | 50.5759 | 36.7279 | 3.7 | 3.87 | 3.8287 | 3.7353 | 4.53 | 2.66 | 3.02 | 3.33 |  |  | 2019-06-19 | 1.11 | 1.25 |  |  | 2019-12-18 | 1.74 | 1.94 |  |  | 4.145 | 62.6606 | -234.311 | -3542.1156 |  | 35/10 Беловское | PS035-000197 | Т-1 - 110 кВ Максимовка | PS110-000229-01 | Т-2 - 110 кВ Восточная | PS110-001758-02 |  |  | 2.36 | 3.68 | 3.68
71 | 35/10 Белянка | 4 | 4 |  |  | 1.2 | 1397732 | 1168531.1543 | 11770685 | 0.019472 | 0.050238 | 1.75 | 2.58 | 2.67 | 2.58 | 2.8702 | ОТКРЫТ | 10 | 150 | 0 | 0 | 160 | 34 | 56.4 | 14 | 20 | 0 | 0 | 10.56 | 0.075236 | 2.795 | ОТКРЫТ | Белгородэнерго | Южный участок УВС | Шебекинский р-н, с. Белянка | 1974/2018 | 35/10 | 8 | 50.4654 | 37.197 | 2.1 | 2.13 | 1.9616 | 2.0057 | 2.42 | 1.98 | 2.73 | 1.97 |  |  | 2019-06-19 | 0.81 | 1.3 |  |  | 2019-12-18 | 1.18 | 1.49 |  |  | 2.73 | 65 | -7.5703 | -180.2452 |  | 35/10 Белянка | PS035-002401 | Т-2 - 110 кВ Максимовка | PS110-000229-02 | Т-1 - 110 кВ Шебекино | PS110-000228-01 |  |  | 2.11 | 2.67 | 2.67
72 | 35/10 Бессоновка | 10 | 10 |  |  | 2.07 | 872464 | 2882597.577 | 28830067 | 0 | 0 | 4.7 | 5.42 | 6.28 | 5.42 | 7.15 | ОТКРЫТ | 160 | 281 | 0 | 0 | 441 | 190 | 139.56 | 117 | 73 | 0 | 0 | 54.36 | 0.21789 | 3.46 | ОТКРЫТ | Белгородэнерго | Южный участок УВС | Белгородский р-н, с. Бессоновка | 1968/2015 | 35/10 | 20 | 50.533 | 36.2999 | 6.1 | 7.55 | 6.8366 | 4.9629 | 7.5 | 5.89 | 5.22 | 4.71 |  |  | 2019-06-19 | 1.41 | 2.82 |  |  | 2019-12-18 | 3.96 | 2.32 |  |  | 6.29 | 59.9048 | -154.4019 | -1470.4943 |  | 35/10 Бессоновка | PS035-002250 | Т-1 - 110 кВ Долбино | PS110-000237-01 | Т-1 - 110 кВ Томаровка | PS110-000232-01 |  |  | 4.23 | 6.28 | 6.28
73 | 35/10 Борисовка | 1.6 |  |  |  | 0 | 539986 | 248558.468 | 2404848 | 0.12118 | 0.058168 | 0.48 | 0.45 | 0.42 | 0.48 | 1.2 | ОТКРЫТ | 0 | 0 | 0 | 0 | 0 | 0 | 0 | 0 | 0 | 0 | 0 | 0 | 0 | 1.2 | ОТКРЫТ | Белгородэнерго | Восточный участок УВС | Волоконовский р-н, с. Борисовка | 1991 | 35/10 | 1.6 | 50.3708 | 37.6569 | 0.6 | 0.6 | 0.80768 | 0.69347 | 0.59 | 0.51 | 0.49 | 0.51 |  |  | 2019-06-19 | 0.3 |  |  |  | 2019-12-18 | 0.42 |  |  |  | 1.26 | 75 | 1.1214 | 66.75 |  | 35/10 Борисовка | PS035-000217 | Т-1 - 110 кВ Волоконовка | PS110-000246-01 | - | - | 1 |  | 0.3 | 0.42 | 0.42
74 | 35/10 Борисы | 1.6 |  |  |  | 0 | 1191412 | 297643.9877 | 4081430 | 0.21898 | 0.16643 | 0.61 | 0.76 | 0.65 | 0.76 | 0.92 | ОТКРЫТ | 10 | 0 | 0 | 0 | 10 | 0 | 2.4 | 0 | 0 | 0 | 0 | 0 | 0.0026966 | 0.9173 | ОТКРЫТ | Белгородэнерго | Северный участок УВС | Корочанский р-н, с. Сцепное | 1983 | 35/10 | 1.6 | 50.8748 | 37.1022 | 0.5 | 0.49 | 0.85907 | 0.87793 | 1.48 | 0.82 | 0.62 | 0.67 |  |  | 2019-06-19 | 0.64 |  |  |  | 2019-12-18 | 0.65 |  |  |  | 1.03 | 61.3095 | -9.0833 | -540.6726 |  | 35/10 Борисы | PS035-000117 | Т-2 - 110 кВ Короча | PS110-000125-02 | - | - | 1 |  | 0.64 | 0.65 | 0.65
75 | 35/10 В. Михайловка | 4 | 4 |  |  | 1.2 | 4648450 | 1410789.1861 | 15284740 | 0.21182 | 0.65877 | 2.69 | 3.11 | 2.35 | 3.11 | 2.9488 | ОТКРЫТ | 45 | 120 | 0 | 0 | 165 | 69 | 54 | 69 | 0 | 0 | 0 | 16.56 | 0.079281 | 2.8695 | ОТКРЫТ | Белгородэнерго | Северный участок УВС | Новооскольский р-н, с. В. Михайловка | 1965 | 35/10 | 8 | 50.7623 | 37.6001 | 2.3 | 2.8 | 2.1308 | 2.6941 | 2.71 | 0.89 | 2.32 | 2.63 |  |  | 2019-06-19 | 0.66 | 1.08 |  |  | 2019-12-18 | 0.95 | 1.4 |  |  | 3.05 | 72.619 | -42.2855 | -1006.7976 |  | 35/10 В. Михайловка | PS035-000127 | Т-1 - 110 кВ Н. Оскол | PS110-000128-01 | Т-1 - 110 кВ Короча | PS110-000125-01 |  |  | 1.74 | 2.35 | 2.35
76 | 35/10 Варваровка | 2.5 | 2.5 |  |  | 0.75 | 2581140 | 1014740.0218 | 10915817 | 0.1435 | 0.27552 | 1.92 | 1.88 | 1.86 | 1.92 | 1.7305 | ОТКРЫТ | 0 | 0 | 0 | 0 | 0 | 25 | 0 | 25 | 0 | 0 | 0 | 6 | 0.0067416 | 0 | ЗАКРЫТ | Белгородэнерго | Восточный участок УВС | Алексеевский р-н, с. Варваровка | 1967 | 35/10 | 5 | 50.3728 | 38.847 | 1.8 | 1.98 | 1.789 | 1.7904 | 1.94 | 1.9 | 1.94 | 1.94 |  |  | 2019-06-19 | 0.89 | 0.66 |  |  | 2019-12-18 | 1.11 | 0.75 |  |  | 1.515 | 57.7143 | 1.3483 | 51.3657 |  | 35/10 Варваровка | PS035-000203 | Т-2 - 110 кВ Вейделевка | PS110-001779-02 | Т-3 - 110 кВ Алексеевка | PS110-000245-03 |  |  | 1.55 | 1.86 | 1.86
77 | 35/10 Венгеровка | 2.5 | 2.5 |  |  | 0.75 | 1993039 | 1228395.9852 | 13480920 | 0.05672 | 0.11231 | 1.98 | 1.95 | 1.9 | 1.98 | 1.5073 | ОТКРЫТ | 26 | 0 | 0 | 0 | 26 | 40 | 6.24 | 40 | 0 | 0 | 0 | 9.6 | 0.017798 | 1.4895 | ОТКРЫТ | Белгородэнерго | Южный участок УВС | Ракитянский р-н, с. Венгеровка | 1988 | 35/10 | 5 | 50.9295 | 36.0205 | 1.1 | 1.1 | 1.2162 | 1.7234 | 1.84 | 1.84 | 1.88 | 2.21 |  |  | 2019-06-19 | 0.95 | 0.47 |  |  | 2019-12-18 | 1.34 | 0.56 |  |  | 1.475 | 56.1905 | -24.6872 | -940.4667 |  | 35/10 Венгеровка | PS035-000175 | Т-2 - 110 кВ Рудник | PS110-000231-02 | Т-1 - 110 кВ Ракитное | PS110-000225-01 |  |  | 1.42 | 1.9 | 1.9
78 | 35/10 Верхние Лубянки | 2.5 | 1.6 |  |  | 0.48 | 867822 | 613260.824 | 6570198 | 0.038745 | 0.04107 | 0.94 | 1.06 | 0.97 | 1.06 | 1.1411 | ОТКРЫТ | 25 | 0 | 0 | 0 | 25 | 125 | 6 | 0 | 125 | 0 | 0 | 45 | 0.057303 | 1.0838 | ОТКРЫТ | Белгородэнерго | Восточный участок УВС | Волоконовский р-н, с. Верхние Лубянки | 1984/1989 | 35/10 | 4.1 | 50.4492 | 37.7416 | 0.9 | 1.32 | 1.0646 | 1.1757 | 1.2 | 1.07 | 1.1 | 0.85 |  |  | 2019-06-19 | 0.4 | 0.34 |  |  | 2019-12-18 | 0.44 | 0.53 |  |  | 1.19 | 70.8333 | -23.9409 | -1425.0536 | питание по одной ЛЭП | 35/10 Верхние Лубянки | PS035-000216 | - | - | Т-2 - 110 кВ Волоконовка | PS110-000246-02 |  |  | 0.74 | 0.97 | 0.97
79 | 35/10 Верхопенье | 4 | 4 |  |  | 1.2 | 2759435 | 1320756.2172 | 14751127 | 0.09753 | 0.2292 | 2.35 | 2.05 | 2.04 | 2.35 | 3.2792 | ОТКРЫТ | 30 | 249 | 0 | 0 | 279 | 515 | 96.84 | 25 | 0 | 490 | 0 | 319.6 | 0.46791 | 2.8113 | ОТКРЫТ | Белгородэнерго | Южный участок УВС | Ивнянский р-н, с. Верхопенье | 1982/2012 | 35/10 | 8 | 50.9394 | 36.2642 | 1.6 | 1.59 | 1.5751 | 1.6957 | 2.96 | 2.29 | 2.44 | 1.7 |  |  | 2019-06-19 | 0.66 | 0.94 |  |  | 2019-12-18 | 0.98 | 1.06 |  |  | 3.36 | 80 | -27.0096 | -643.0857 |  | 35/10 Верхопенье | PS035-000169 | Т-1 - 110 кВ Рудник | PS110-000231-01 | Т-1 - 110 кВ Ивня | PS110-000224-01 |  |  | 1.6 | 2.04 | 2.04
80 | 35/10 Викторополь | 2.5 | 4 |  |  | 0.75 | 1891575 | 913488.7506 | 9601962 | 0.10186 | 0.1803 | 1.65 | 1.77 | 1.59 | 1.77 | 1.7853 | ОТКРЫТ | 0 | 26 | 0 | 0 | 26 | 65 | 9.36 | 5 | 60 | 0 | 0 | 22.8 | 0.036135 | 1.7492 | ОТКРЫТ | Белгородэнерго | Восточный участок УВС | Вейделевский р-н, с. Викторополь | 1982/1987 | 35/10 | 6.5 | 50.0888 | 38.4833 | 1.3 | 1.4 | 1.4388 | 1.4518 | 1.77 | 1.58 | 1.65 | 1.69 |  |  | 2019-06-19 | 0.53 | 0.59 |  |  | 2019-12-18 | 0.91 | 0.68 |  |  | 1.785 | 68 | 1.5886 | 60.52 |  | 35/10 Викторополь | PS035-002386 | Т-1 - 110 кВ Вейделевка | PS110-001779-01 | Т-1 - 110 кВ Айдар | PS110-000252-03 |  |  | 1.12 | 1.59 | 1.59
81 | 35/10 Вислая Дубрава | 4 | 4 |  |  | 0.38 | 2718771 | 905039.8617 | 10856925 | 0.16706 | 0.3575 | 1.9 | 2.14 | 1.92 | 2.14 | 2.7975 | ОТКРЫТ | 6.3 | 0 | 0 | 0 | 6.3 | 0 | 1.512 | 0 | 0 | 0 | 0 | 0 | 0.0016989 | 2.7958 | ОТКРЫТ | Белгородэнерго | Северный участок УВС | Губкинский р-н, с. Заломное | 1975 | 35/10 | 8 | 51.2676 | 37.3203 | 1.6 | 2.71 | 2.0532 | 2.0497 | 2.7 | 2.28 | 1.82 | 1.96 |  |  | 2019-06-19 | 0.64 | 0.43 |  |  | 2019-12-18 | 0.87 | 1.05 |  |  | 2.66 | 63.3333 | -3.9326 | -93.6333 |  | 35/10 Вислая Дубрава | PS035-000105 | Т-1 - 110 кВ Скородное | PS110-000122-01 | 330 кВ Губкин | PS330-000001 |  |  | 1.07 | 1.92 | 1.92
82 | 35/10 Владимировка | 4 | 4 |  |  | 0.07 | 292435 | 301848.6732 | 3441102 | 0 | 0 | 0.76 | 0.72 | 0.57 | 0.76 | 3.51 | ОТКРЫТ | 0 | 0 | 0 | 0 | 0 | 14.7 | 0 | 14.7 | 0 | 0 | 0 | 3.528 | 0.003964 | 0.22 | ОТКРЫТ | Белгородэнерго | Северный участок УВС | Старооскольский р-н, с. Владимировка | 1989/2006 | 35/10 | 8 | 51.0958 | 38.337 | 0.8 | 0.74 | 0.80515 | 0.5942 | 0.99 | 0.66 | 0.84 | 0.77 |  |  | 2019-06-19 | 0.19 | 0.21 |  |  | 2019-12-18 | 0.27 | 0.3 |  |  | 3.7 | 88.0952 | 3.293 | 78.4048 |  | 35/10 Владимировка | PS035-000146 | Т-2 - 110 кВ Архангельское | PS110-000176-02 | Т-2 - 110 кВ В. Покровка | PS110-001762-02 |  |  | 0.4 | 0.57 | 0.57
83 | 35/10 Водохранилище | 6.3 | 4 |  |  | 1.08 | 2784666 | 829291.6296 | 10921002 | 0.17905 | 0.33303 | 1.58 | 1.86 | 1.52 | 1.86 | 3.753 | ОТКРЫТ | 70 | 0 | 0 | 0 | 70 | 30 | 16.8 | 30 | 0 | 0 | 0 | 7.2 | 0.026966 | 3.7261 | ОТКРЫТ | Белгородэнерго | Южный участок УВС | Шебекинский р-н, с. Графовка | 1979/2009 | 35/10 | 10.3 | 50.4057 | 36.7442 | 2.3 | 2.18 | 2.1237 | 1.9623 | 2.18 | 1.86 | 1.81 | 1.63 |  |  | 2019-06-19 | 1.48 | 0 |  |  | 2019-12-18 | 0.82 | 0.7 |  |  | 3.76 | 89.5238 | -66.6536 | -1586.9905 |  | 35/10 Водохранилище | PS035-002373 | Т-1 - 110 кВ Черемошное | PS110-000213-01 | Т-1 - 110 кВ Шебекино | PS110-000228-01 |  |  | 1.48 | 1.52 | 1.52
84 | 35/6 Восточная | 6.3 | 6.3 |  |  | 1.58 | 2172086 | 1420343.2392 | 15327090 | 0.049047 | 0.12065 | 2.46 | 2.44 | 2.17 | 2.46 | 5.8557 | ОТКРЫТ | 29.3 | 0 | 0 | 0 | 29.3 | 36 | 7.032 | 36 | 0 | 0 | 0 | 8.64 | 0.017609 | 5.838 | ОТКРЫТ | Белгородэнерго | Северный участок УВС | Губкинский р-н, г. Губкин | 1969/2009 | 35/6 | 12.6 | 51.2673 | 37.5711 | 3.8 | 4.58 | 3.8083 | 3.1029 | 4.17 | 2.79 | 2.78 | 2.77 |  |  | 2019-06-19 | 0.71 | 0.91 |  |  | 2019-12-18 | 0.74 | 1.43 |  |  | 6.025 | 91.0809 | -23.9378 | -361.8707 |  | 35/6 Восточная | PS035-000112 | Т-2 - 110 кВ Журавлики | PS110-000124-02 | 35 кВ Губкинская ТЭЦ | PS035-000084 |  |  | 1.62 | 2.17 | 2.17
85 | 35/10 Всесвятка | 2.5 | 2.5 |  |  | 0.75 | 1347969 | 887722.1994 | 8002251 | 0.057515 | 0.095474 | 1.58 | 1.66 | 1.48 | 1.66 | 1.8105 | ОТКРЫТ | 10 | 0 | 0 | 0 | 10 | 0 | 2.4 | 0 | 0 | 0 | 0 | 0 | 0.0026966 | 1.72 | ОТКРЫТ | Белгородэнерго | Восточный участок УВС | Ровеньской р-н, с. Всесвятка | 1981/1984 | 35/10 | 5 | 50.0163 | 39.1012 | 1.8 | 2.06 | 1.6948 | 1.5277 | 1.7 | 1.51 | 1.54 | 1.82 |  |  | 2019-06-19 | 0.61 | 0.46 |  |  | 2019-12-18 | 0.64 | 0.84 |  |  | 1.895 | 72.1905 | -8.3134 | -316.7029 | питание по одной ЛЭП | 35/10 Всесвятка | PS035-000240 | - | - | Т-2 - 110 кВ Айдар | PS110-000252-04 |  |  | 1.07 | 1.48 | 1.48
86 | 35/10 Глинное | 6.3 | 6.3 |  |  | 1.47 | 860485 | 1156039.4893 | 13900896 | 0 | 0 | 2.08 | 1.87 | 2.14 | 2.08 | 6.005 | ОТКРЫТ | 0 | 0 | 0 | 0 | 0 | 0 | 0 | 0 | 0 | 0 | 0 | 0 | 0 | 0 | ЗАКРЫТ | Белгородэнерго | Северный участок УВС | Новооскольский р-н, с. Севальное | 1992/2010 | 35/10 | 12.6 | 50.8612 | 37.9974 | 2.4 | 2.88 | 3.2719 | 2.7036 | 4.6 | 2.53 | 2.14 | 1.89 |  |  | 2019-06-19 | 1.12 | 1.02 |  |  | 2019-12-18 | 0.83 | 0.77 |  |  | 5.945 | 89.8715 | 5.2911 | 79.9856 |  | 35/10 Глинное | PS035-000128 | Т-1 - 110 кВ В. Покровка | PS110-001762-01 | Т-2 - 110 кВ Н. Оскол | PS110-000128-02 |  |  | 2.14 | 1.6 | 2.14
87 | 35/10 Головчино | 4 | 4 |  |  | 0 | 3086599 | 1482868.0712 | 15344868 | 0.10451 | 0.30309 | 2.8 | 2.9 | 2.68 | 2.9 | 1.6031 | ОТКРЫТ | 14 | 100 | 0 | 0 | 114 | 57 | 39.36 | 41 | 16 | 0 | 0 | 15.6 | 0.061753 | 0 | ЗАКРЫТ | Белгородэнерго | Южный участок УВС | Грайворонский р-н, с. Головчино | 1982/2013 | 35/10 | 8 | 50.5194 | 35.7894 | 2.8 | 2.9 | 2.7643 | 2.3807 | 3.01 | 2.64 | 2.71 | 2.82 |  |  | 2019-06-19 | 1.01 | 1.02 |  |  | 2019-12-18 | 1.41 | 1.27 |  |  | 1.52 | 36.1905 | -12.6472 | -301.1238 |  | 35/10 Головчино | PS035-000166 | Т-2 - 110 кВ Грайворон | PS110-000223-02 | Т-1 - 110 кВ Борисовка | PS110-000222-01 |  |  | 2.03 | 2.68 | 2.68
88 | 35/10 Гора-Подол | 4 | 2.5 |  |  | 0.75 | 2707206 | 932821.676 | 10138075 | 0.17502 | 0.36755 | 1.84 | 2.1 | 1.89 | 2.1 | 1.6425 | ОТКРЫТ | 16 | 0 | 0 | 0 | 16 | 155 | 3.84 | 20 | 135 | 0 | 0 | 53.4 | 0.064315 | 0 | ЗАКРЫТ | Белгородэнерго | Южный участок УВС | Грайворонский р-н, с. Гора Подол | 1989 | 35/10 | 6.5 | 50.457 | 35.6511 | 2.1 | 1.59 | 1.5817 | 1.483 | 1.75 | 1.87 | 1.7 | 1.7 |  |  | 2019-06-19 | 0.62 | 0.74 |  |  | 2019-12-18 | 0.8 | 1.09 |  |  | 1.485 | 56.5714 | -14.6784 | -559.1752 |  | 35/10 Гора-Подол | PS035-000167 | Т-1 - 110 кВ Грайворон | PS110-000223-01 | Т-2 - 110 кВ Грайворон | PS110-000223-02 |  |  | 1.36 | 1.89 | 1.89
89 | 35/10 Городище | 4 | 4 |  |  | 1.09 | 4029881 | 1492915.4656 | 15736061 | 0.16122 | 0.47399 | 2.7 | 2.94 | 2.62 | 2.94 | 2.824 | ОТКРЫТ | 54 | 218 | 0 | 0 | 272 | 100 | 91.44 | 14 | 86 | 0 | 0 | 34.32 | 0.1413 | 0 | ЗАКРЫТ | Белгородэнерго | Северный участок УВС | Старооскольский р-н, с. Городище | 1973 | 35/10 | 8 | 51.1392 | 38.1156 | 2 | 3.61 | 3.1631 | 2.8043 | 3.12 | 2.84 | 2.67 | 2.74 |  |  | 2019-06-19 | 1.21 | 1.04 |  |  | 2019-12-18 | 1.5 | 1.12 |  |  | 2.67 | 63.5714 | -51.6237 | -1229.1357 |  | 35/10 Городище | PS035-000154 | Т-2 - 110 кВ Архангельское | PS110-000176-02 | Т-1 - 110 кВ Чернянка | PS110-000127-01 |  |  | 2.25 | 2.62 | 2.62
90 | 35/10 Гостищево | 6.3 | 6.3 |  |  | 1.63 | 3878408 | 1934018.3262 | 19508339 | 0.09967 | 0.35582 | 3.35 | 3.57 | 3.39 | 3.57 | 5.0308 | ОТКРЫТ | 65 | 160 | 0 | 0 | 225 | 138 | 73.2 | 138 | 0 | 0 | 0 | 33.12 | 0.11946 | 4.9114 | ОТКРЫТ | Белгородэнерго | Южный участок УВС | Яковлевский р-н, с. Гостищево | 1987/2015 | 35/10 | 12.6 | 50.7849 | 36.6418 | 2.6 | 4.05 | 3.2103 | 2.8661 | 3.85 | 3.73 | 3.35 | 3.17 |  |  | 2019-06-19 | 1.41 | 0.94 |  |  | 2019-12-18 | 2.01 | 1.38 |  |  | 4.855 | 73.3938 | -60.679 | -917.2948 | питание по одной ЛЭП | 35/10 Гостищево | PS035-002379 | - | - | Т-2 - 110 кВ Беломестное | PS110-000242 |  |  | 2.35 | 3.39 | 3.39
91 | 35/10 Грузское | 1.6 |  |  |  | 0 | 426859 | 551233.6953 | 5837531 | 0 | 0 | 0.95 | 0.9 | 0.68 | 0.95 | 0.73 | ОТКРЫТ | 0 | 19 | 0 | 0 | 19 | 0 | 6.84 | 0 | 0 | 0 | 0 | 0 | 0.0076854 | 0.72231 | ОТКРЫТ | Белгородэнерго | Южный участок УВС | Борисовский р-н, с. Грузское | 1970 | 35/10 | 1.6 | 50.5089 | 35.9739 | 0.6 | 0.65 | 0.75944 | 0.67638 | 1.43 | 0.57 | 1.11 | 0.76 |  |  | 2019-06-19 | 0.44 |  |  |  | 2019-12-18 | 0.68 |  |  |  | 1 | 59.5238 | 0.89 | 52.9762 |  | 35/10 Грузское | PS035-000162 | Т-1 - 110 кВ Борисовка | PS110-000222-01 | - | - | 1 |  | 0.44 | 0.68 | 0.68
92 | 35/10 Дмитриевка | 4 | 4 |  |  | 0.66 | 1210368 | 914590.4552 | 9265753 | 0.031922 | 0.051713 | 1.55 | 1.62 | 1.5 | 1.62 | 3.2917 | ОТКРЫТ | 15 | 0 | 0 | 0 | 15 | 14 | 3.6 | 14 | 0 | 0 | 0 | 3.36 | 0.0078202 | 3.2839 | ОТКРЫТ | Белгородэнерго | Южный участок УВС | Ракитянский р-н, с. Дмитриевка | 1989 | 35/10 | 8 | 50.7793 | 35.9829 | 1.1 | 1.3 | 1.2909 | 1.316 | 1.42 | 1.25 | 1.31 | 1.37 |  |  | 2019-06-19 | 0.63 | 0.65 |  |  | 2019-12-18 | 0.74 | 0.76 |  |  | 3.36 | 80 | -12.0096 | -285.9429 | питание по одной ЛЭП | 35/10 Дмитриевка | PS035-000176 | Т-2 - 110 кВ Ракитное | PS110-000225-02 | - | - |  |  | 1.28 | 1.5 | 1.5
93 | 35/10 Дорогощь | 4 | 4 |  |  | 0.57 | 2739626 | 1436189.0735 | 15545293 | 0.083848 | 0.23813 | 2.7 | 2.84 | 2.61 | 2.84 | 2.1681 | ОТКРЫТ | 9 | 0 | 0 | 0 | 9 | 94 | 2.16 | 44 | 50 | 0 | 0 | 28.56 | 0.034517 | 0 | ЗАКРЫТ | Белгородэнерго | Южный участок УВС | Грайворонский р-н, с. Дорогощь | 1979 | 35/10 | 8 | 50.5746 | 35.5754 | 2.4 | 2.76 | 2.5675 | 2.4753 | 3.01 | 2.68 | 2.67 | 2.63 |  |  | 2019-06-19 | 1.04 | 0.92 |  |  | 2019-12-18 | 1.47 | 1.14 |  |  | 2.16 | 51.4286 | -7.0776 | -168.5143 |  | 35/10 Дорогощь | PS035-000165 | Т-1 - 110 кВ Грайворон | PS110-000223-01 | Т-1 - 110 кВ Кр. Яруга | PS110-000227-01 |  |  | 1.96 | 2.61 | 2.61
94 | 35/10 Драгунка | 2.5 | 2.5 |  |  | 0.75 | 1524154 | 686612.6356 | 6945981 | 0.12058 | 0.1254 | 1.03 | 1.04 | 0.97 | 1.04 | 2.4604 | ОТКРЫТ | 17 | 0 | 0 | 0 | 17 | 30 | 4.08 | 30 | 0 | 0 | 0 | 7.2 | 0.012674 | 2.4477 | ОТКРЫТ | Белгородэнерго | Южный участок УВС | Яковлевский р-н, с. Драгунское | 1985 | 35/10 | 5 | 50.7462 | 36.2866 | 0.9 | 0.97 | 0.85946 | 0.35091 | 2.41 | 1.15 | 0.9 | 1.18 |  |  | 2019-06-19 | 0.37 | 0.6 |  |  | 2019-12-18 | 0.47 | 0.44 |  |  | 2.405 | 91.619 | -14.8595 | -566.0781 | питание по одной ЛЭП | 35/10 Драгунка | PS035-000190 | Т-2 - 110 кВ Томаровка | PS110-000232-02 | - | - |  |  | 0.97 | 0.91 | 0.97
95 | 35/10 Журавлевка | 2.5 | 4 |  |  | 0.75 | 1208298 | 396815.8841 | 6602110 | 0.12291 | 0.14504 | 1.18 | 1.17 | 1.03 | 1.18 | 2.34 | ОТКРЫТ | 38 | 30 | 0 | 0 | 68 | 15 | 19.92 | 15 | 0 | 0 | 0 | 3.6 | 0.026427 | 2.3136 | ОТКРЫТ | Белгородэнерго | Южный участок УВС | Белгородский р-н, с. Нехотеевка | 1992/2002 | 35/10 | 6.5 | 50.3455 | 36.2994 | 1.1 | 1.27 | 1.601 | 1.3079 | 2.16 | 1.18 | 1.2 | 1.19 |  |  | 2019-06-19 | 0.2 | 0.45 |  |  | 2019-12-18 | 0.28 | 0.75 |  |  | 2.345 | 89.3333 | -35.913 | -1368.1124 | питание по одной ЛЭП | 35/10 Журавлевка | PS035-002253 | Т-1 - 110 кВ Черемошное | PS110-000213-01 | - | - |  |  | 0.65 | 1.03 | 1.03
96 | 35/6 Журавлики | 10 | 10 |  |  | 3 | 2150580 | 3855051.3672 | 34784712 | 0 | 0 | 5.85 | 5.71 | 5.44 | 5.85 | 7.65 | ОТКРЫТ | 0 | 0 | 0 | 0 | 0 | 105 | 0 | 45 | 60 | 0 | 0 | 32.4 | 0.036404 | 7.6136 | ОТКРЫТ | Белгородэнерго | Северный участок УВС | Губкинский р-н, г. Губкин | 1980/2008 | 35/6 | 20 | 51.2788 | 37.5171 | 2.8 | 7.9 | 7.6512 | 7.3466 | 6.85 | 6.85 | 6.2 | 6.22 |  |  | 2019-06-19 | 2.23 | 2.32 |  |  | 2019-12-18 | 2.79 | 2.65 |  |  | 8.06 | 76.7619 | 7.1734 | 68.3181 |  | 35/6 Журавлики | PS035-000103 | Т-1 - 110 кВ Журавлики | PS110-000124-01 | Т-2 - 110 кВ Журавлики | PS110-000124-02 |  |  | 4.55 | 5.44 | 5.44
97 | 35/10 Завидовка | 2.5 | 2.5 |  |  | 0.75 | 731335 | 640224.3927 | 5884013 | 0.015484 | 0.015484 | 0.93 | 1 | 1.23 | 1 | 2.3905 | ОТКРЫТ | 15 | 0 | 0 | 0 | 15 | 0 | 3.6 | 0 | 0 | 0 | 0 | 0 | 0.0040449 | 2.3864 | ОТКРЫТ | Белгородэнерго | Южный участок УВС | Яковлевский р-н, с. Завидовка | 1967/1985 | 35/10 | 5 | 50.8572 | 36.1367 | 0.6 | 0.66 | 1.0052 | 1.002 | 1.54 | 0.92 | 0.93 | 0.97 |  |  | 2019-06-19 | 0.97 | 0.08 |  |  | 2019-12-18 | 0.4 | 0.83 |  |  | 2.145 | 81.7143 | -13.0909 | -498.7029 |  | 35/10 Завидовка | PS035-000189 | Т-2 - 110 кВ Рудник | PS110-000231-02 | Т-1 - 110 кВ Ракитное | PS110-000225-01 |  |  | 1.05 | 1.23 | 1.23
98 | 35/6 Западная | 10 | 10 | 10 |  | 0.55 | 1200766 | 1845491.0386 | 30067785 | 0 | 0 | 4.16 | 4.33 | 4.48 | 4.33 | 17.22 | ОТКРЫТ | 3 | 400 | 0 | 0 | 403 | 0 | 144.72 | 0 | 0 | 0 | 0 | 0 | 0.16261 | 17.0574 | ОТКРЫТ | Белгородэнерго | Северный участок УВС | Губкинский р-н, г. Губкин | 1973 | 35/6 | 30 | 51.3564 | 37.5161 | 6.7 | 7.44 | 7.0069 | 6.2024 | 7.24 | 5.19 | 4.5 | 5.14 |  |  | 2019-06-19 | 1.53 | 1.81 | 0 |  | 2019-12-18 | 2.28 | 2.2 | 0 |  | 17.07 | 81.2857 | 12.1923 | 58.0586 |  | 35/6 Западная | PS035-000109 | 330 кВ Губкин | PS330-000001 | 330 кВ Губкин | PS330-000001 |  | 3 | 3.34 | 4.48 | 4.48
99 | 35/6 Земснаряд | 2.5 | 2.5 |  |  | 0.2 | 38256 | 89723.6124 | 870173 | 0 | 0 | 0.17 | 0.18 | 0.14 | 0.18 | 2.645 | ОТКРЫТ | 17.46 | 0 | 3.36 | 0 | 20.82 | 60 | 6.3408 | 0 | 60 | 0 | 0 | 21.6 | 0.031394 | 0 | ЗАКРЫТ | Белгородэнерго | Южный участок УВС | Белгородский р-н, г. Белгород | 1985/2011 | 35/6 | 5 | 50.5333 | 36.6337 | 0 | 0 | 0.023601 | 0 | 0 | 0 | 0 | 0.0001 |  |  | 2019-06-19 | 0.05 | 0.06 |  |  | 2019-12-18 | 0.07 | 0.07 |  |  | 2.685 | 102.2857 | -15.0704 | -574.1086 | питание по одной ЛЭП | 35/6 Земснаряд | PS035-002251 | - | - | Т-1 - 110 кВ Восточная | PS110-001758-01 |  |  | 0.11 | 0.14 | 0.14
100 | 35/10 Зозули | 10 | 10 |  |  | 3 | 1715019 | 3596469.7537 | 39436060 | 0 | 0 | 7.4 | 7.01 | 7.02 | 7.4 | 6.1 | ОТКРЫТ | 111 | 195 | 0 | 0 | 306 | 99.47 | 96.84 | 99.47 | 0 | 0 | 0 | 23.8728 | 0.13563 | 0 | ЗАКРЫТ | Белгородэнерго | Южный участок УВС | Борисовский р-н, с. Зозули | 1953/2009 | 35/10 | 20 | 50.5683 | 35.9256 | 6.1 | 7.4 | 6.3378 | 6.5106 | 3.27 | 6.73 | 6.62 | 7.34 |  |  | 2019-06-19 | 1.59 | 3.42 |  |  | 2019-12-18 | 5.02 | 2 |  |  | 6.48 | 61.7143 | -105.2328 | -1002.2171 |  | 35/10 Зозули | PS035-000161 | Т-2 - 110 кВ Грайворон | PS110-000223-02 | Т-1 - 110 кВ Борисовка | PS110-000222-01 |  |  | 5.01 | 7.02 | 7.02
101 | 35/10 Ивица | 2.5 | 2.5 |  |  | 0.75 | 949049 | 562277.041 | 5782190 | 0.06689 | 0.077593 | 1.06 | 1.16 | 1.07 | 1.16 | 2.2926 | ОТКРЫТ | 0 | 0 | 0 | 0 | 0 | 30 | 0 | 30 | 0 | 0 | 0 | 7.2 | 0.0080899 | 2.2845 | ОТКРЫТ | Белгородэнерго | Южный участок УВС | Корочанский р-н, с. Ивица | 1971 | 35/10 | 5 | 50.7014 | 37.2354 | 0.8 | 1.28 | 1.1214 | 1.0739 | 1.18 | 1.07 | 1.12 | 1.07 |  |  | 2019-06-19 | 0.34 | 0.62 |  |  | 2019-12-18 | 0.5 | 0.57 |  |  | 2.305 | 87.8095 | 2.0514 | 78.1505 |  | 35/10 Ивица | PS035-000115 | Т-3 - 110 кВ Короча | PS110-000125-03 | Т-2 - 110 кВ Короча | PS110-000125-02 |  |  | 0.96 | 1.07 | 1.07
102 | 35/6 Ивнянский сахзавод | 2.5 |  |  |  | 0 | 40332 | 25989.0767 | 235305 | 0.060955 | 0.0024382 | 0.04 | 0.04 | 0.06 | 0.04 | 2.585 | ОТКРЫТ | 0 | 0 | 0 | 0 | 0 | 0 | 0 | 0 | 0 | 0 | 0 | 0 | 0 | 2.585 | ОТКРЫТ | Белгородэнерго | Южный участок УВС | Ивнянский р-н, п. Ивня | 1993 | 35/6 | 2.5 | 51.0593 | 36.1583 | 0.5 | 0.18 | 0.14166 | 0.78053 | 0.045222 | 0.048301 | 0.075286 | 0.045222 |  |  | 2019-06-19 | 0.06 |  |  |  | 2019-12-18 | 0.04 |  |  |  | 2.565 | 97.7143 | 2.2828 | 86.9657 |  | 35/6 Ивнянский сахзавод | PS035-000173 | Т-2 - 110 кВ Ивня | PS110-000224-02 | - | - | 1 |  | 0.06 | 0.04 | 0.06
103 | 35/10 Иловка | 4 | 4 |  |  | 1.2 | 1630294 | 1646056.9563 | 14500084 | 0 | 0 | 2.79 | 2.94 | 2.96 | 2.94 | 2.46 | ОТКРЫТ | 50.5 | 0 | 0 | 0 | 50.5 | 110 | 12.12 | 75 | 35 | 0 | 0 | 30.6 | 0.048 | 0 | ЗАКРЫТ | Белгородэнерго | Восточный участок УВС | Алексеевский р-н, с. Иловка | 1979/1988 | 35/10 | 8 | 50.7095 | 38.6526 | 2.5 | 4.21 | 2.4179 | 2.3984 | 2.67 | 2.62 | 2.8 | 2.79 |  |  | 2019-06-19 | 1.34 | 0.63 |  |  | 2019-12-18 | 1.83 | 1.13 |  |  | 2.44 | 58.0952 | -48.3284 | -1150.6762 |  | 35/10 Иловка | PS035-000204 | Т-2 - 110 кВ В. Покровка | PS110-001762-02 | Т-3 - 110 кВ Алексеевка | PS110-000245-03 |  |  | 1.97 | 2.96 | 2.96
104 | 35/10 Истобное | 4 | 2.5 |  |  | 0.75 | 1375698 | 461628.8664 | 6667960 | 0.13708 | 0.15216 | 1.11 | 1.11 | 0.99 | 1.11 | 2.4172 | ОТКРЫТ | 21.3 | 0 | 0 | 0 | 21.3 | 9 | 5.112 | 9 | 0 | 0 | 0 | 2.16 | 0.0081708 | 2.409 | ОТКРЫТ | Белгородэнерго | Северный участок УВС | Губкинский р-н, с. Загорное | 1987/2010 | 35/10 | 6.5 | 51.1451 | 37.3152 | 1.3 | 1.35 | 1.2748 | 1.2495 | 1.36 | 1.17 | 1.21 | 1.23 |  |  | 2019-06-19 | 0.73 | 0.14 |  |  | 2019-12-18 | 0.66 | 0.33 |  |  | 2.385 | 90.8571 | -19.1774 | -730.5657 |  | 35/10 Истобное | PS035-000106 | Т-1 - 110 кВ Скородное | PS110-000122-01 | Т-1 - 110 кВ Журавлики | PS110-000124-01 |  |  | 0.87 | 0.99 | 0.99
105 | 35/10 Казацкая | 2.5 | 4 |  |  | 0.68 | 802853 | 635464.5873 | 6376611 | 0.02625 | 0.047251 | 1.21 | 1.8 | 1.11 | 1.8 | 1.5523 | ОТКРЫТ | 0 | 0 | 0 | 0 | 0 | 0 | 0 | 0 | 0 | 0 | 0 | 0 | 0 | 1.5523 | ОТКРЫТ | Белгородэнерго | Северный участок УВС | Старооскольский р-н, г. Старый Оскол | 1979 | 35/10 | 6.5 | 51.3092 | 37.7804 | 1.1 | 1.69 | 1.374 | 1.1236 | 1.15 | 1.07 | 1.13 | 1.44 |  |  | 2019-06-19 | 0.05 | 0.72 |  |  | 2019-12-18 | 0.12 | 0.99 |  |  | 2.195 | 83.619 | 1.9536 | 74.421 |  | 35/10 Казацкая | PS035-000147 | 330 кВ Губкин | PS330-000001 | Т-2 - 110 кВ Ст. Оскол-1 | PS110-000172-02 |  |  | 0.77 | 1.11 | 1.11
106 | 35/10 Казачья Лисица |  | 2.5 |  |  | 0 | 439893 | 185704.4865 | 1820216 | 0.13965 | 0.053066 | 0.34 | 0.38 | 0.35 | 0.38 | 2.245 | ОТКРЫТ | 0 | 0 | 0 | 0 | 0 | 0 | 0 | 0 | 0 | 0 | 0 | 0 | 0 | 2.245 | ОТКРЫТ | Белгородэнерго | Южный участок УВС | Грайворонский р-н, с. Казачья Лисица | 1994 | 35/10 | 2.5 | 50.6155 | 35.7362 | 0.4 | 0.37 | 0.34986 | 0.36811 | 0.4 | 0.35 | 0.34 | 0.33 |  |  | 2019-06-19 |  | 0.23 |  |  | 2019-12-18 | 0.35 |  |  |  | 2.275 | 86.6667 | 2.0248 | 77.1333 |  | 35/10 Казачья Лисица | PS035-000168 | Т-2 - 110 кВ Кр. Яруга | PS110-000227-02 | - | - | 1 |  | 0.23 | 0.35 | 0.35
107 | 35/10 Казинка | 4 | 4 |  |  | 0.74 | 3445413 | 1081481.8187 | 12078204 | 0.19572 | 0.46385 | 2.21 | 2.37 | 2.34 | 2.37 | 3.0339 | ОТКРЫТ | 22 | 150 | 0 | 0 | 172 | 30 | 59.28 | 30 | 0 | 0 | 0 | 7.2 | 0.074697 | 2.9592 | ОТКРЫТ | Белгородэнерго | Восточный участок УВС | Валуйский р-н, с. Казинка | 1966/1989 | 35/10 | 8 | 50.2292 | 37.845 | 2.7 | 3.02 | 2.9334 | 2.497 | 3.2 | 2.36 | 2.6 | 2.37 |  |  | 2019-06-19 | 0.53 | 0.95 |  |  | 2019-12-18 | 0.93 | 1.41 |  |  | 2.6 | 61.9048 | -19.686 | -468.7143 |  | 35/10 Казинка | PS035-000220 | Т-2 - 110 кВ Волоконовка | PS110-000246-02 | Т-1 - 110 кВ Оросительная | PS110-001761-01 |  |  | 1.48 | 2.34 | 2.34
108 | 35/10 Камызино | 2.5 |  |  |  | 0 | 529369 | 545981.5428 | 5411744 | 0 | 0 | 1.1 | 1.12 | 1 | 1.12 | 1.505 | ОТКРЫТ | 12.3 | 40 | 0 | 0 | 52.3 | 0 | 17.352 | 0 | 0 | 0 | 0 | 0 | 0.019497 | 0 | ЗАКРЫТ | Белгородэнерго | Восточный участок УВС | Красненский р-н, с. Камызино | 1991 | 35/10 | 2.5 | 50.8458 | 38.5867 | 1.1 | 1.06 | 0.95696 | 1.42 | 1.48 | 1.09 | 1.09 | 1.09 |  |  | 2019-06-19 | 1 |  |  |  | 2019-12-18 | 0.84 |  |  |  | 1.625 | 61.9048 | -10.8538 | -413.4762 |  | 35/10 Камызино | PS035-000213 | Т-2 - 110 кВ В. Покровка | PS110-001762-02 | - | - | 1 |  | 1 | 0.84 | 1
109 | 35/10 Камышеватое | 2.5 | 2.5 |  |  | 0.75 | 1019695 | 506169.5725 | 4777840 | 0.10748 | 0.10533 | 0.98 | 0.95 | 0.97 | 0.98 | 2.5003 | ОТКРЫТ | 30 | 0 | 0 | 0 | 30 | 10 | 7.2 | 10 | 0 | 0 | 0 | 2.4 | 0.010787 | 0 | ЗАКРЫТ | Белгородэнерго | Восточный участок УВС | Алексеевский р-н, с. Камышеватое | 1976/1985 | 35/10 | 5 | 50.4886 | 38.5578 | 1 | 1.09 | 1.0261 | 0.97019 | 1.08 | 0.99 | 1.01 | 0.97 |  |  | 2019-06-19 | 0.25 | 0.42 |  |  | 2019-12-18 | 0.44 | 0.53 |  |  | 2.405 | 91.619 | -27.8596 | -1061.3162 |  | 35/10 Камышеватое | PS035-000206 | Т-1 - 110 кВ Алексеевка | PS110-000245-01 | 330 кВ Валуйки | PS330-000013 |  |  | 0.67 | 0.97 | 0.97
110 | 35/10 Кировская | 6.3 | 6.3 |  |  | 1.89 | 3054689 | 2279070.8152 | 22043105 | 0.035186 | 0.11999 | 3.41 | 2.87 | 2.81 | 3.41 | 5.215 | ОТКРЫТ | 25 | 0 | 0 | 0 | 25 | 141 | 6 | 141 | 0 | 0 | 0 | 33.84 | 0.044764 | 5.1702 | ОТКРЫТ | Белгородэнерго | Южный участок УВС | Ракитянский р-н, п. Ракитное | 2000 | 35/10 | 12.6 | 50.8653 | 35.8773 | 3.3 | 3.45 | 3.265 | 3.2761 | 3.32 | 3.56 | 3.6 | 3.91 |  |  | 2019-06-19 | 0.53 | 1.59 |  |  | 2019-12-18 | 0.69 | 2.12 |  |  | 5.695 | 86.0922 | -19.9314 | -301.3069 |  | 35/10 Кировская | PS035-000174 | Т-1 - 110 кВ Ракитное | PS110-000225-01 | Т-2 - 110 кВ Рудник | PS110-000231-02 |  |  | 2.12 | 2.81 | 2.81
111 | 35/10 Колосково | 2.5 |  |  |  | 0 | 3670938 | 827790.5416 | 10913545 | 0.26052 | 0.57053 | 1.86 | 2.19 | 1.46 | 2.19 | 0.435 | ОТКРЫТ | 35 | 0 | 0 | 0 | 35 | 61.3 | 8.4 | 21.3 | 40 | 0 | 0 | 19.512 | 0.031362 | 0.40364 | ОТКРЫТ | Белгородэнерго | Восточный участок УВС | Валуйский р-н, с. Колосково | 1990 | 35/10 | 2.5 | 50.2486 | 38.002 | 1.6 | 2.07 | 1.6799 | 1.7964 | 2.58 | 1.85 | 2.04 | 1.71 |  |  | 2019-06-19 | 1.29 |  |  |  | 2019-12-18 | 1.46 |  |  |  | 1.165 | 44.381 | -33.9631 | -1293.8343 |  | 35/10 Колосково | PS035-000224 | Т-1 - 110 кВ Оросительная | PS110-001761-01 | - | - | 1 |  | 1.29 | 1.46 | 1.46
112 | 35/10 Котово | 4 | 4 |  |  | 0.55 | 6142068 | 1861181.7807 | 21396404 | 0.20008 | 0.8023 | 3.79 | 4.01 | 3.84 | 4.01 | 1.5423 | ОТКРЫТ | 166 | 120 | 290 | 0 | 576 | 148.1 | 268.64 | 148.1 | 0 | 0 | 0 | 35.544 | 0.34178 | 0.22 | ОТКРЫТ | Белгородэнерго | Северный участок УВС | Старооскольский р-н, с. Котово | 1982/2013 | 35/10 | 8 | 51.3088 | 38.0121 | 2.3 | 2.78 | 2.5007 | 2.4139 | 2.83 | 2.64 | 2.72 | 3.05 |  |  | 2019-06-19 | 2.9 | 0.27 |  |  | 2019-12-18 | 3.35 | 0.49 |  |  | 0.91 | 21.6667 | -165.1901 | -3933.0976 | питание по одной ЛЭП | 35/10 Котово | PS035-000151 | Т-1 - 110 кВ Архангельское | PS110-000176-01 | - | - |  |  | 3.17 | 3.84 | 3.84
113 | 35/10 Кочетовка | 2.5 | 4 |  |  | 0.75 | 1140525 | 843995.8297 | 9305133 | 0.031867 | 0.050988 | 1.4 | 1.6 | 1.37 | 1.6 | 1.826 | ОТКРЫТ | 15 | 0 | 0 | 0 | 15 | 15 | 3.6 | 15 | 0 | 0 | 0 | 3.6 | 0.0080899 | 1.8179 | ОТКРЫТ | Белгородэнерго | Южный участок УВС | Ивнянский р-н, с. Кочетовка | 1990/2010 | 35/10 | 6.5 | 51.0294 | 36.4316 | 0.9 | 0.91 | 0.72489 | 1.3284 | 1.97 | 1.42 | 1.32 | 2.27 |  |  | 2019-06-19 | 0.5 | 0.86 |  |  | 2019-12-18 | 0.36 | 1.01 |  |  | 2.005 | 76.381 | -13.2156 | -503.4495 |  | 35/10 Кочетовка | PS035-000171 | Т-2 - 110 кВ Ивня | PS110-000224-02 | Т-1 - 110 кВ Александровка | PS110-000108-01 |  |  | 1.36 | 1.37 | 1.37
114 | 35/10 Красное | 2.5 | 4 |  |  | 0.75 | 1339341 | 641860.5833 | 7256771 | 0.096114 | 0.10765 | 1.03 | 1.12 | 1 | 1.12 | 2.3626 | ОТКРЫТ | 0 | 0 | 0 | 0 | 0 | 0 | 0 | 0 | 0 | 0 | 0 | 0 | 0 | 2.3626 | ОТКРЫТ | Белгородэнерго | Восточный участок УВС | Красненский р-н, с. Красное | 1964/1999 | 35/10 | 6.5 | 50.6796 | 38.1559 | 1.5 | 1.25 | 1.1256 | 1.0821 | 1.21 | 1.12 | 1.07 | 1.14 |  |  | 2019-06-19 | 0.28 | 0.46 |  |  | 2019-12-18 | 0.29 | 0.71 |  |  | 2.375 | 90.4762 | 2.1138 | 80.5238 |  | 35/10 Красное | PS035-000232 | Т-2 - 110 кВ Н. Оскол | PS110-000128-02 | Т-2 - 110 кВ Кр. Гвардия | PS110-000250-02 |  |  | 0.74 | 1 | 1
115 | 35/10 Кретово | 4 | 2.5 |  |  | 0.43 | 948800 | 608643.3401 | 5483860 | 0.062029 | 0.06451 | 1.04 | 1.03 | 0.94 | 1.04 | 2.0795 | ОТКРЫТ | 0 | 0 | 0 | 0 | 0 | 6.3 | 0 | 6.3 | 0 | 0 | 0 | 1.512 | 0.0016989 | 2.0778 | ОТКРЫТ | Белгородэнерго | Северный участок УВС | Губкинский р-н, с. Никаноровка | 1981 | 35/10 | 6.5 | 51.1964 | 37.1837 | 1.2 | 1.22 | 1.2103 | 1.1186 | 1.24 | 1 | 1.09 | 1.1 |  |  | 2019-06-19 | 0.31 | 0.33 |  |  | 2019-12-18 | 0.49 | 0.45 |  |  | 2.115 | 80.5714 | 1.8824 | 71.7086 |  | 35/10 Кретово | PS035-000107 | 330 кВ Губкин | PS330-000001 | Т-1 - 110 кВ Скородное | PS110-000122-01 |  |  | 0.64 | 0.94 | 0.94
116 | 35/10 Крюково | 2.5 |  |  |  | 0 | 2263832 | 790733.9382 | 8861263 | 0.16624 | 0.28261 | 1.68 | 1.7 | 1.13 | 1.7 | 0.925 | ОТКРЫТ | 65 | 0 | 0 | 0 | 65 | 93.4 | 15.6 | 45 | 48.4 | 0 | 0 | 28.224 | 0.04924 | 0.87576 | ОТКРЫТ | Белгородэнерго | Южный участок УВС | Борисовский р-н, с. Крюково | 1993 | 35/10 | 2.5 | 50.6557 | 35.9854 | 1.5 | 1.66 | 1.6357 | 1.2323 | 1.85 | 1.54 | 1.61 | 1.6 |  |  | 2019-06-19 | 1.01 |  |  |  | 2019-12-18 | 1.13 |  |  |  | 1.495 | 56.9524 | -63.6694 | -2425.5029 |  | 35/10 Крюково | PS035-000163 | Т-2 - 110 кВ Борисовка | PS110-000222-02 | - | - | 1 |  | 1.01 | 1.13 | 1.13
117 | 35/10 Курасовка | 6.3 | 6.3 |  |  | 1.89 | 2782758 | 2590248.9346 | 28754491 | 0.0066949 | 0.033341 | 4.98 | 4.43 | 4.9 | 4.98 | 3.5583 | ОТКРЫТ | 42 | 0 | 0 | 0 | 42 | 10 | 10.08 | 10 | 0 | 0 | 0 | 2.4 | 0.014022 | 3.5443 | ОТКРЫТ | Белгородэнерго | Южный участок УВС | Ивнянский р-н, п. Ивня | 1984/2013 | 35/10 | 12.6 | 51.0572 | 36.1777 | 2.9 | 2.99 | 3.1065 | 2.9201 | 3.86 | 3.62 | 3.58 | 4.37 |  |  | 2019-06-19 | 1.46 | 2.69 |  |  | 2019-12-18 | 1.89 | 3.01 |  |  | 3.605 | 54.4974 | -38.7915 | -586.418 |  | 35/10 Курасовка | PS035-000170 | Т-1 - 110 кВ Александровка | PS110-000108-01 | Т-2 - 110 кВ Ивня | PS110-000224-02 |  |  | 4.15 | 4.9 | 4.9
118 | 35/10 Кущино | 1.6 |  |  |  | 0 | 691596 | 209607.7206 | 2333784 | 0.20653 | 0.090872 | 0.42 | 0.44 | 0.4 | 0.44 | 1.24 | ОТКРЫТ | 20 | 0 | 0 | 0 | 20 | 0 | 4.8 | 0 | 0 | 0 | 0 | 0 | 0.0053933 | 0 | ЗАКРЫТ | Белгородэнерго | Восточный участок УВС | Алексеевский р-н, с. Гезово | 1988 | 35/10 | 1.6 | 50.546 | 38.6291 | 0.4 | 0.41 | 0.35293 | 0.38344 | 0.41 | 0.39 | 0.37 | 0.41 |  |  | 2019-06-19 | 0.3 |  |  |  | 2019-12-18 | 0.4 |  |  |  | 1.28 | 76.1905 | -18.8608 | -1122.6667 |  | 35/10 Кущино | PS035-000209 | Т-1 - 110 кВ Алексеевка | PS110-000245-01 | 330 кВ Валуйки | PS330-000013 | 1 |  | 0.3 | 0.4 | 0.4
119 | 35/6 Лебеди | 4 | 5.6 |  |  | 1.16 | 2980579 | 1693555.9117 | 18048553 | 0.071309 | 0.22177 | 3.11 | 2.84 | 3.4 | 3.11 | 2.4718 | ОТКРЫТ | 6.3 | 630 | 0 | 0 | 636.3 | 0 | 228.312 | 0 | 0 | 0 | 0 | 0 | 0.25653 | 2.2152 | ОТКРЫТ | Белгородэнерго | Северный участок УВС | Губкинский р-н, г. Губкин | 1965 | 35/6 | 9.6 | 51.2978 | 37.598 | 4.3 | 4.63 | 4.0041 | 3.7717 | 4.24 | 3.51 | 3.44 | 3.43 |  |  | 2019-06-19 | 1.68 | 0.46 |  |  | 2019-12-18 | 2.28 | 1.12 |  |  | 1.96 | 46.6667 | -4.5556 | -108.4667 |  | 35/6 Лебеди | PS035-000111 | 330 кВ Губкин | PS330-000001 | 330 кВ Губкин | PS330-000001 |  |  | 2.14 | 3.4 | 3.4
120 | 35/6 Ледовая | 4 | 4 |  |  | 1.2 | 537322 | 368490.8614 | 11420562 | 0.014783 | 0.034149 | 2.31 | 2.28 | 2.04 | 2.31 | 3.1241 | ОТКРЫТ | 0 | 0 | 0 | 0 | 0 | 0 | 0 | 0 | 0 | 0 | 0 | 0 | 0 | 3.1241 | ОТКРЫТ | Белгородэнерго | Северный участок УВС | Губкинский р-н, г. Губкин | 2003 | 35/6 | 8 | 51.2667 | 37.5083 | 2.6 | 2.89 | 2.8081 | 2.8738 | 2.68 | 2.44 | 2.54 | 3.27 |  |  | 2019-06-19 | 0.39 | 0.2 |  |  | 2019-12-18 | 0.9 | 1.14 |  |  | 3.36 | 80 | 2.9904 | 71.2 |  | 35/6 Ледовая | PS035-000129 | Т-1 - 110 кВ Журавлики | PS110-000124-01 | Т-2 - 110 кВ Журавлики | PS110-000124-02 |  |  | 0.59 | 2.04 | 2.04
121 | 35/10 Ливенка | 4 | 4 |  |  | 0.88 | 2159457 | 2193989.2242 | 23917414 | 0 | 0 | 3.29 | 4.07 | 3.45 | 4.07 | 1.01 | ОТКРЫТ | 0 | 0 | 700 | 0 | 700 | 64 | 448 | 34 | 30 | 0 | 0 | 18.96 | 0.52467 | 0.48533 | ОТКРЫТ | Белгородэнерго | Восточный участок УВС | Красногвардейский р-н, с. Ливенка | 1984/2008 | 35/10 | 8 | 50.4582 | 38.2848 | 2 | 4.11 | 3.9719 | 3.5706 | 4.1 | 4 | 4.43 | 4.43 |  |  | 2019-06-19 | 1.09 | 1.85 |  |  | 2019-12-18 | 2.07 | 1.38 |  |  | 1.63 | 38.8095 | 1.4507 | 34.5405 |  | 35/10 Ливенка | PS035-000235 | Т-1 - 110 кВ Волоконовка | PS110-000246-01 | Т-1 - 110 кВ Кр. Гвардия | PS110-000250-01 |  |  | 2.94 | 3.45 | 3.45
122 | 35/10 Лопухинка | 2.5 |  |  |  | 0 | 294123 | 89110.3945 | 990174 | 0.20705 | 0.04555 | 0.21 | 0.22 | 0.19 | 0.22 | 2.405 | ОТКРЫТ | 0 | 0 | 0 | 0 | 0 | 6.3 | 0 | 6.3 | 0 | 0 | 0 | 1.512 | 0.0016989 | 2.4033 | ОТКРЫТ | Белгородэнерго | Северный участок УВС | Губкинский р-н, с. Архангельское | 1989 | 35/10 | 2.5 | 51.2883 | 37.1734 | 0.4 | 0.4 | 0.33638 | 0.32683 | 0.31 | 0.25 | 0.22 | 0.2 |  |  | 2019-06-19 | 0.16 |  |  |  | 2019-12-18 | 0.19 |  |  |  | 2.435 | 92.7619 | 2.1671 | 82.5581 |  | 35/10 Лопухинка | PS035-000108 | Т-1 - 110 кВ Скородное | PS110-000122-01 | 330 кВ Губкин | PS330-000001 | 1 |  | 0.16 | 0.19 | 0.19
123 | 35/10 Лубяное | 2.5 | 2.5 |  |  | 0.75 | 1014062 | 396848.5174 | 4204078 | 0.14681 | 0.10717 | 0.7 | 0.73 | 0.67 | 0.73 | 2.7522 | ОТКРЫТ | 0 | 0 | 0 | 0 | 0 | 12 | 0 | 12 | 0 | 0 | 0 | 2.88 | 0.003236 | 0 | ЗАКРЫТ | Белгородэнерго | Северный участок УВС | Чернянский р-н, с. Медвежье | 1978 | 35/10 | 5 | 50.9613 | 38.2011 | 0.9 | 0.89 | 0.83436 | 0.80594 | 0.84 | 0.7 | 0.77 | 0.71 |  |  | 2019-06-19 | 0.34 | 0.25 |  |  | 2019-12-18 | 0.38 | 0.29 |  |  | 2.705 | 103.0476 | 2.4075 | 91.7124 | питание по одной ЛЭП | 35/10 Лубяное | PS035-000122 | Т-1 - 110 кВ Чернянка | PS110-000127-01 | - | - |  |  | 0.59 | 0.67 | 0.67
124 | 35/10 М. Удеровка | 2.5 | 2.5 |  |  | 0.75 | 242693 | 1117371.7989 | 10501147 | 0 | 0 | 1.77 | 1.93 | 1.71 | 1.93 | 1.445 | ОТКРЫТ | 18.5 | 60 | 0 | 0 | 78.5 | 48 | 26.04 | 48 | 0 | 0 | 0 | 11.52 | 0.042202 | 0 | ЗАКРЫТ | Белгородэнерго | Восточный участок УВС | Алексеевский р-н, с. Мухоудеровка | 1980/1983 | 35/10 | 5 | 50.6638 | 38.8818 | 1.1 | 1.45 | 1.3196 | 1.3477 | 1.73 | 1.61 | 1.74 | 1.82 |  |  | 2019-06-19 | 0.6 | 0.73 |  |  | 2019-12-18 | 0.76 | 0.95 |  |  | 1.665 | 63.4286 | -17.0182 | -648.3105 | питание по одной ЛЭП | 35/10 М. Удеровка | PS035-000207 | Т-2 - 110 кВ Алексеевка | PS110-000245-02 | - | - |  |  | 1.33 | 1.71 | 1.71
125 | 35/10 Малакеево | 2.5 |  |  |  | 0 | 865506 | 654961.9592 | 5985717 | 0.035174 | 0.038692 | 1.1 | 1.06 | 1.01 | 1.1 | 1.525 | ОТКРЫТ | 0 | 0 | 0 | 0 | 0 | 0 | 0 | 0 | 0 | 0 | 0 | 0 | 0 | 0 | ЗАКРЫТ | Белгородэнерго | Восточный участок УВС | Вейделевский р-н, с. Малакеево | 1969/1984 | 35/10 | 2.5 | 50.3171 | 38.6557 | 1.3 | 1.42 | 1.3095 | 1.1761 | 1.22 | 1.34 | 1.34 | 1.34 |  |  | 2019-06-19 | 0.77 |  |  |  | 2019-12-18 | 1.01 |  |  |  | 1.615 | 61.5238 | 1.4373 | 54.7562 |  | 35/10 Малакеево | PS035-000226 | Т-3 - 110 кВ Алексеевка | PS110-000245-03 | Т-2 - 110 кВ Вейделевка | PS110-001779-02 | 1 |  | 0.77 | 1.01 | 1.01
126 | 35/10 Малая Троица | 2.5 | 2.5 |  |  | 0.75 | 872776 | 470592.0649 | 4405389 | 0.091294 | 0.085816 | 0.81 | 0.94 | 0.82 | 0.94 | 2.5208 | ОТКРЫТ | 0 | 0 | 0 | 0 | 0 | 128.9 | 0 | 11.9 | 117 | 0 | 0 | 44.976 | 0.050535 | 0 | ЗАКРЫТ | Белгородэнерго | Северный участок УВС | Чернянский р-н, с. М. Троица | 1990 | 35/10 | 5 | 51.0333 | 38.0421 | 0.8 | 0.99 | 0.86052 | 0.80383 | 0.93 | 0.8 | 0.78 | 0.81 |  |  | 2019-06-19 | 0.2 | 0.32 |  |  | 2019-12-18 | 0.35 | 0.47 |  |  | 2.555 | 97.3333 | 2.274 | 86.6267 |  | 35/10 Малая Троица | PS035-000121 | Т-1 - 110 кВ Чернянка | PS110-000127-01 | Т-2 - 110 кВ Архангельское | PS110-000176-02 |  |  | 0.52 | 0.82 | 0.82
127 | 35/10 Мандрово | 2.5 | 2.5 |  |  | 0.75 | 848553 | 623931.7258 | 5726089 | 0.039228 | 0.049035 | 1.16 | 1.25 | 1.07 | 1.25 | 2.174 | ОТКРЫТ | 45 | 56 | 0 | 0 | 101 | 0 | 30.96 | 0 | 0 | 0 | 0 | 0 | 0.034787 | 2.1392 | ОТКРЫТ | Белгородэнерго | Восточный участок УВС | Валуйский р-н, с. Мандрово | 1980/2004 | 35/10 | 5 | 50.267 | 38.2934 | 1.4 | 1.54 | 1.1882 | 1.235 | 1.44 | 1.23 | 1.18 | 1.19 |  |  | 2019-06-19 | 0.28 | 0.44 |  |  | 2019-12-18 | 0.51 | 0.56 |  |  | 2.305 | 87.8095 | -42.9486 | -1636.1352 |  | 35/10 Мандрово | PS035-002384 | Т-1 - 110 кВ Алексеевка | PS110-000245-01 | 330 кВ Валуйки | PS330-000013 |  |  | 0.72 | 1.07 | 1.07
128 | 35/10 Маслова Пристань | 10 | 10 |  |  | 1.92 | 4412852 | 5388407.5729 | 62952806 | 0 | 0 | 8.81 | 9.84 | 8.36 | 9.84 | 2.58 | ОТКРЫТ | 222 | 149 | 0 | 0 | 371 | 135 | 106.92 | 135 | 0 | 0 | 0 | 32.4 | 0.15654 | 2.4235 | ОТКРЫТ | Белгородэнерго | Южный участок УВС | Шебекинский р-н, с. Ржавец | 1979/2011 | 35/10 | 20 | 50.448 | 36.7614 | 6.3 | 6.83 | 7.5532 | 6.7576 | 8.16 | 6.64 | 9.54 | 5.59 |  |  | 2019-06-19 | 4.55 | 3.81 |  |  | 2019-12-18 | 4.1 | 3.4 |  |  | 4.06 | 38.6667 | -218.3866 | -2079.8724 |  | 35/10 Маслова Пристань | PS035-000182 | Т-1 - 110 кВ Шебекино | PS110-000228-01 | Т-1 - 110 кВ Черемошное | PS110-000213-01 |  |  | 8.36 | 7.5 | 8.36
129 | 35/10 Муром | 2.5 | 2.5 |  |  | 0.75 | 989633 | 705754.9908 | 7460592 | 0.03805 | 0.050987 | 1.34 | 0.76 | 1.58 | 1.34 | 2.086 | ОТКРЫТ | 20 | 120 | 0 | 0 | 140 | 44 | 48 | 44 | 0 | 0 | 0 | 10.56 | 0.065798 | 2.0202 | ОТКРЫТ | Белгородэнерго | Южный участок УВС | Шебекинский р-н, с. Муром | 1991/2017 | 35/10 | 5 | 50.3198 | 36.692 | 1.3 | 1.39 | 0.95495 | 1.2973 | 1.53 | 1.18 | 1.02 | 1.01 |  |  | 2019-06-19 | 1.54 | 0.04 |  |  | 2019-12-18 | 0.43 | 0.51 |  |  | 1.795 | 68.381 | -18.4025 | -701.0457 |  | 35/10 Муром | PS035-000188 | Т-1 - 110 кВ Черемошное | PS110-000213-01 | - | - |  |  | 1.58 | 0.94 | 1.58
130 | 35/10 Н. Александровка | 2.5 | 2.5 |  |  | 0.75 | 1071559 | 722312.0036 | 6573082 | 0.053133 | 0.081293 | 1.35 | 1.53 | 1.32 | 1.53 | 1.9263 | ОТКРЫТ | 0 | 0 | 0 | 0 | 0 | 0 | 0 | 0 | 0 | 0 | 0 | 0 | 0 | 1.72 | ОТКРЫТ | Белгородэнерго | Восточный участок УВС | Ровеньской р-н, с. Н. Александровка | 1967/1972 | 35/10 | 5 | 50.1528 | 38.8989 | 1 | 1.21 | 1.2752 | 1.2703 | 1.4 | 1.3 | 1.01 | 1.37 |  |  | 2019-06-19 | 0.8 | 0.17 |  |  | 2019-12-18 | 1.03 | 0.29 |  |  | 2.055 | 78.2857 | 1.8289 | 69.6743 |  | 35/10 Н. Александровка | PS035-000238 | Т-3 - 110 кВ Алексеевка | PS110-000245-03 | Т-2 - 110 кВ Айдар | PS110-000252-04 |  |  | 0.97 | 1.32 | 1.32
131 | 35/10 Н. Таволжанка | 6.3 | 6.3 |  |  | 1.89 | 1970116 | 2178276.6542 | 22873432 | 0 | 0 | 5.23 | 4.36 | 4.27 | 5.23 | 3.275 | ОТКРЫТ | 59 | 60 | 0 | 0 | 119 | 324.7 | 35.76 | 113.7 | 211 | 0 | 0 | 103.248 | 0.15619 | 3.1188 | ОТКРЫТ | Белгородэнерго | Южный участок УВС | Шебекинский р-н, с. Н. Таволжанка | 1978/2008 | 35/10 | 12.6 | 50.3525 | 36.8496 | 1.6 | 3.5 | 3.5593 | 3.5052 | 4.23 | 3.58 | 3.39 | 3.65 |  |  | 2019-06-19 | 2.01 | 0.61 |  |  | 2019-12-18 | 3.04 | 1.23 |  |  | 4.235 | 64.0212 | -55.2308 | -834.9335 | питание по одной ЛЭП | 35/10 Н. Таволжанка | PS035-000179 | Т-2 - 110 кВ Шебекино | PS110-000228-02 | - | - |  |  | 2.62 | 4.27 | 4.27
132 | 35/10 Н. Уколово | 2.5 | 4 |  |  | 0.5 | 941469 | 804007.7625 | 7621137 | 0.018037 | 0.027055 | 1.35 | 1.5 | 1.55 | 1.5 | 1.6521 | ОТКРЫТ | 15 | 0 | 0 | 0 | 15 | 0 | 3.6 | 0 | 0 | 0 | 0 | 0 | 0.0040449 | 0 | ЗАКРЫТ | Белгородэнерго | Восточный участок УВС | Красненский р-н, с. Н. Уколово | 1969/1989 | 35/10 | 6.5 | 51.0095 | 38.4151 | 1.65 | 1.74 | 1.5488 | 1.4802 | 1.52 | 1.48 | 1.32 | 1.4 |  |  | 2019-06-19 | 0.68 | 0.49 |  |  | 2019-12-18 | 0.83 | 0.72 |  |  | 1.575 | 60 | -13.5983 | -518.0286 |  | 35/10 Н. Уколово | PS035-000210 | Т-1 - 110 кВ В. Покровка | PS110-001762-01 | Т-2 - 110 кВ В. Покровка | PS110-001762-02 |  |  | 1.17 | 1.55 | 1.55
133 | 35/10 Н. Хуторное | 4 | 2.5 |  |  | 0.36 | 357543 | 298485.0882 | 3079579 | 0.019177 | 0.010164 | 0.51 | 0.53 | 0.46 | 0.53 | 2.4652 | ОТКРЫТ | 0 | 0 | 0 | 0 | 0 | 0 | 0 | 0 | 0 | 0 | 0 | 0 | 0 | 2.4652 | ОТКРЫТ | Белгородэнерго | Восточный участок УВС | Красногвардейский р-н, с. Н. Хуторное | 1976/1987 | 35/10 | 6.5 | 50.5612 | 38.2024 | 0.31 | 0.32 | 0.29688 | 0.27582 | 0.34 | 0.32 | 0.49 | 0.51 |  |  | 2019-06-19 | 0.04 | 0.28 |  |  | 2019-12-18 | 0.15 | 0.31 |  |  | 2.525 | 96.1905 | 2.2472 | 85.6095 |  | 35/10 Н. Хуторное | PS035-000233 | Т-1 - 110 кВ Волоконовка | PS110-000246-01 | Т-1 - 110 кВ Кр. Гвардия | PS110-000250-01 |  |  | 0.32 | 0.46 | 0.46
134 | 35/10 Неминущее | 2.5 | 2.5 |  |  | 0.75 | 2936976 | 944245.6695 | 12453929 | 0.16001 | 0.28481 | 1.72 | 1.78 | 1.65 | 1.78 | 1.8798 | ОТКРЫТ | 0 | 0 | 0 | 0 | 0 | 0 | 0 | 0 | 0 | 0 | 0 | 0 | 0 | 0 | ЗАКРЫТ | Белгородэнерго | Восточный участок УВС | Алексеевский р-н, с. Неминущее | 1974/2009 | 35/10 | 5 | 50.5367 | 38.9168 | 1.02 | 1.62 | 1.7697 | 1.8476 | 2 | 1.79 | 1.8 | 1.95 |  |  | 2019-06-19 | 0.34 | 1.07 |  |  | 2019-12-18 | 0.35 | 1.3 |  |  | 1.725 | 65.7143 | 1.5353 | 58.4857 |  | 35/10 Неминущее | PS035-000205 | Т-2 - 110 кВ Алексеевка | PS110-000245-02 | Т-3 - 110 кВ Алексеевка | PS110-000245-03 |  |  | 1.41 | 1.65 | 1.65
135 | 35/10 Нечаевка | 4 | 4 |  |  | 1.2 | 953717 | 657469.6613 | 6989427 | 0.042385 | 0.051286 | 1.21 | 1.18 | 0.92 | 1.21 | 4.2413 | ОТКРЫТ | 39 | 118.92 | 0 | 0 | 157.92 | 27 | 52.1712 | 27 | 0 | 0 | 0 | 6.48 | 0.0659 | 4.1754 | ОТКРЫТ | Белгородэнерго | Южный участок УВС | Белгородский р-н, с. Нечаевка | 1967 | 35/10 | 8 | 50.3543 | 36.6144 | 1.83 | 1.37 | 1.3726 | 1.1807 | 1.34 | 1.1 | 1.13 | 1.16 |  |  | 2019-06-19 | 0.74 | 0.18 |  |  | 2019-12-18 | 0.63 | 0.25 |  |  | 4.48 | 106.6667 | -35.0128 | -833.6381 |  | 35/10 Нечаевка | PS035-002365 | Т-1 - 110 кВ Шебекино | PS110-000228-01 | Т-1 - 110 кВ Черемошное | PS110-000213-01 |  |  | 0.92 | 0.88 | 0.92
136 | 35/10 Никитовка | 2.5 | 2.5 |  |  | 0.75 | 1546900 | 1466798.1521 | 14601613 | 0.0054858 | 0.013715 | 2.43 | 2.5 | 2.45 | 2.5 | 0.88871 | ОТКРЫТ | 10 | 20 | 0 | 0 | 30 | 149 | 9.6 | 0 | 149 | 0 | 0 | 53.64 | 0.071056 | 0 | ЗАКРЫТ | Белгородэнерго | Восточный участок УВС | Красногвардейский р-н, с. Никитовка | 1994 | 35/10 | 5 | 50.3429 | 38.413 | 1.8 | 2.03 | 1.9659 | 2.1575 | 2.43 | 2.03 | 2.23 | 2.41 |  |  | 2019-06-19 | 0.96 | 1.02 |  |  | 2019-12-18 | 1.15 | 1.3 |  |  | 0.925 | 35.2381 | -9.1768 | -349.5905 |  | 35/10 Никитовка | PS035-000231 | Т-1 - 110 кВ Алексеевка | PS110-000245-01 | 330 кВ Валуйки | PS330-000013 |  |  | 1.98 | 2.45 | 2.45
137 | 35/10 Николаевка | 2.5 |  |  |  | 0 | 736198 | 331743.2327 | 3439691 | 0.11758 | 0.071727 | 0.59 | 0.61 | 0.63 | 0.61 | 2.015 | ОТКРЫТ | 0 | 0 | 0 | 0 | 0 | 7 | 0 | 7 | 0 | 0 | 0 | 1.68 | 0.0018876 | 2.0131 | ОТКРЫТ | Белгородэнерго | Восточный участок УВС | Вейделевский р-н, с. Николаевка | 1989 | 35/10 | 2.5 | 50.2049 | 38.7267 | 0.65 | 0.71 | 0.71644 | 0.73756 | 0.80371 | 0.68352 | 0.75949 | 0.72699 |  |  | 2019-06-19 | 0.63 |  |  |  | 2019-12-18 | 0.59 |  |  |  | 1.995 | 76 | 1.7756 | 67.64 |  | 35/10 Николаевка | PS035-000230 | Т-2 - 110 кВ Вейделевка | PS110-001779-02 | Т-3 - 110 кВ Алексеевка | PS110-000245-03 | 1 |  | 0.63 | 0.59 | 0.63
138 | 35/10 Никольское | 4 | 4 |  |  | 0 | 2980184 | 1205499.7859 | 12930860 | 0.13724 | 0.32801 | 2.13 | 2.39 | 1.61 | 2.39 | 1.81 | ОТКРЫТ | 135 | 140 | 0 | 0 | 275 | 105 | 82.8 | 105 | 0 | 0 | 0 | 25.2 | 0.12135 | 1.6887 | ОТКРЫТ | Белгородэнерго | Южный участок УВС | Белгородский р-н, с. Никольское | 1997/2019 | 35/10 | 8 | 50.4404 | 36.5647 | 1.67 | 1.84 | 1.5833 | 1.6822 | 1.709 | 1.7973 | 2.66 | 1.9515 |  |  | 2019-06-19 |  | 1.61 |  |  | 2019-12-18 | 0 | 1.48 |  |  | 2.59 | 61.6667 | -132.6949 | -3159.4024 |  | 35/10 Никольское | PS035-000160 | Т-2 - 110 кВ Черемошное | PS110-000213-02 | Т-1 - 110 кВ Восточная | PS110-001758-01 | 1 |  | 1.61 | 1.48 | 1.61
139 | 35/10 Новая Деревня | 6.3 | 6.3 |  |  | 1.89 | 6088205 | 2505545.586 | 30529842 | 0.11735 | 0.63369 | 5.4 | 4.65 | 3.95 | 5.4 | 3.7387 | ОТКРЫТ | 129 | 565 | 0 | 0 | 694 | 195 | 234.36 | 105 | 90 | 0 | 0 | 57.6 | 0.32804 | 0 | ЗАКРЫТ | Белгородэнерго | Южный участок УВС | Белгородский р-н, с. Новая Деревня | 1985/2009 | 35/10 | 12.6 | 50.4789 | 36.4288 | 4.62 | 6.17 | 0.67276 | 3.3863 | 5.65 | 4.36 | 3.25 | 4.05 |  |  | 2019-06-19 | 1.76 | 2.19 |  |  | 2019-12-18 | 1.78 | 2.03 |  |  | 4.555 | 68.8587 | -124.946 | -1888.8292 |  | 35/10 Новая Деревня | PS035-002257 | Т-2 - 110 кВ Черемошное | PS110-000213-02 | Т-1 - 110 кВ Восточная | PS110-001758-01 |  |  | 3.95 | 3.81 | 3.95
140 | 35/10 Новенькое | 4 | 4 |  |  | 1.2 | 1541480 | 866564.7171 | 9891942 | 0.068229 | 0.12622 | 1.57 | 1.85 | 1.72 | 1.85 | 3.6762 | ОТКРЫТ | 10 | 240 | 0 | 0 | 250 | 15 | 88.8 | 15 | 0 | 0 | 0 | 3.6 | 0.10382 | 3.5724 | ОТКРЫТ | Белгородэнерго | Южный участок УВС | Ивнянский р-н, с. Новенькое | 1992 | 35/10 | 8 | 50.9823 | 36.1663 | 2.15 | 2.47 | 2.1484 | 2.0655 | 2.68 | 2.09 | 1.79 | 1.99 |  |  | 2019-06-19 | 0.39 | 0.45 |  |  | 2019-12-18 | 0.59 | 1.13 |  |  | 3.68 | 87.619 | -6.7248 | -160.1143 |  | 35/10 Новенькое | PS035-000172 | Т-1 - 110 кВ Ивня | PS110-000224-01 | Т-1 - 110 кВ Рудник | PS110-000231-01 |  |  | 0.84 | 1.72 | 1.72
141 | 35/10 Октябрьская | 10 | 10 |  |  | 2.91 | 1959137 | 2588528.0476 | 26529202 | 0 | 0 | 4.34 | 5.56 | 5.02 | 5.56 | 7.85 | ОТКРЫТ | 45 | 1091.2 | 0 | 0 | 1136.2 | 50 | 403.632 | 50 | 0 | 0 | 0 | 12 | 0.467 | 3.46 | ОТКРЫТ | Белгородэнерго | Южный участок УВС | Белгородский р-н, п. Октябрьский | 1985/2012 | 35/10 | 20 | 50.4395 | 36.3705 | 8.13 | 7.85 | 6.5068 | 4.3948 | 11.33 | 4.23 | 5.02 | 4.14 |  |  | 2019-06-19 | 2.26 | 1.8 |  |  | 2019-12-18 | 2.81 | 2.21 |  |  | 8.39 | 79.9048 | -37.5329 | -357.4562 |  | 35/10 Октябрьская | PS035-002256 | Т-2 - 110 кВ Борисовка | PS110-000222-02 | Т-2 - 110 кВ Черемошное | PS110-000213-02 |  |  | 4.06 | 5.02 | 5.02
142 | 35/10 Орлик | 4 | 4 |  |  | 1.2 | 3325061 | 1688465.4776 | 17228365 | 0.094994 | 0.27168 | 2.86 | 2.79 | 2.76 | 2.86 | 2.8117 | ОТКРЫТ | 33 | 135 | 0 | 0 | 168 | 19 | 56.52 | 19 | 0 | 0 | 0 | 4.56 | 0.068629 | 0 | ЗАКРЫТ | Белгородэнерго | Северный участок УВС | Чернянский р-н, с. Орлик | 1967 | 35/10 | 8 | 51.0627 | 37.705 | 2.08 | 2.37 | 1.9858 | 1.9721 | 1.89 | 2.06 | 2.63 | 3.12 |  |  | 2019-06-19 | 1.27 | 0.96 |  |  | 2019-12-18 | 1.68 | 1.08 |  |  | 2.64 | 62.8571 | -30.6504 | -729.7714 |  | 35/10 Орлик | PS035-000120 | Т-1 - 110 кВ Д. Поляна | PS110-000175-01 | Т-2 - 110 кВ Чернянка | PS110-000127-02 |  |  | 2.23 | 2.76 | 2.76
143 | 35/10 Подольхи | 2.5 | 2.5 |  |  | 0.47 | 1566006 | 1159751.7852 | 13388767 | 0.030343 | 0.059472 | 1.84 | 1.96 | 1.55 | 1.96 | 1.1945 | ОТКРЫТ | 6 | 0 | 0 | 0 | 6 | 22 | 1.44 | 22 | 0 | 0 | 0 | 5.28 | 0.0075506 | 1.1869 | ОТКРЫТ | Белгородэнерго | Северный участок УВС | Прохоровский р-н, с. Подольхи | 1980/2010 | 35/10 | 5 | 50.9729 | 36.8844 | 1.56 | 1.65 | 2.1653 | 2.2053 | 2.71 | 1.75 | 1.86 | 1.83 |  |  | 2019-06-19 | 0.95 | 0.53 |  |  | 2019-12-18 | 0.98 | 0.57 |  |  | 1.545 | 58.8571 | -4.625 | -176.1886 | питание по одной ЛЭП | 35/10 Подольхи | PS035-000101 | Т-2 - 110 кВ Александровка | PS110-000108-02 | - | - |  |  | 1.48 | 1.55 | 1.55
144 | 35/10 Покровка | 2.5 |  |  |  | 0 | 549023 | 390608.4034 | 3527403 | 0.04491 | 0.033682 | 0.68 | 0.75 | 0.7 | 0.75 | 1.875 | ОТКРЫТ | 10 | 0 | 0 | 0 | 10 | 20 | 2.4 | 20 | 0 | 0 | 0 | 4.8 | 0.0080899 | 1.8669 | ОТКРЫТ | Белгородэнерго | Восточный участок УВС | Волоконовский р-н, с. Покровка | 1988/2011 | 35/10 | 2.5 | 50.5079 | 38.0058 | 0.68 | 0.77 | 0.63871 | 0.61106 | 0.77 | 0.63 | 0.65 | 0.63 |  |  | 2019-06-19 | 0.46 |  |  |  | 2019-12-18 | 0.7 |  |  |  | 1.925 | 73.3333 | -8.2867 | -315.6857 |  | 35/10 Покровка | PS035-000236 | Т-1 - 110 кВ Волоконовка | PS110-000246-01 | - | - | 1 |  | 0.46 | 0.7 | 0.7
145 | 35/10 Поповка | 2.5 | 4 |  |  | 0.33 | 2442816 | 707754.118 | 9784881 | 0.17732 | 0.2979 | 1.38 | 1.68 | 1.5 | 1.68 | 1.5729 | ОТКРЫТ | 30 | 0 | 0 | 0 | 30 | 0 | 7.2 | 0 | 0 | 0 | 0 | 0 | 0.0080899 | 1.5648 | ОТКРЫТ | Белгородэнерго | Северный участок УВС | Корочанский р-н, с. Поповка | 1988 | 35/10 | 6.5 | 50.8654 | 37.1867 | 1.18 | 1.28 | 1.2698 | 2.1706 | 1.88 | 1.42 | 1.36 | 1.44 |  |  | 2019-06-19 | 1.27 | 0.23 |  |  | 2019-12-18 | 1.1 | 0.35 |  |  | 1.455 | 55.4286 | -28.705 | -1093.5257 | питание по одной ЛЭП | 35/10 Поповка | PS035-000116 | Т-1 - 110 кВ Короча | PS110-000125-01 | - | - |  |  | 1.5 | 1.45 | 1.5
146 | 35/10 Прелестное | 4 | 4 |  |  | 1.2 | 3678781 | 669536.1462 | 16315705 | 0.18444 | 0.48692 | 2.17 | 2.64 | 2.53 | 2.64 | 3.2469 | ОТКРЫТ | 59 | 0 | 196 | 0 | 255 | 154.6 | 139.6 | 4.6 | 0 | 150 | 0 | 97.104 | 0.26596 | 2.981 | ОТКРЫТ | Белгородэнерго | Южный участок УВС | Прохоровский р-н, с. Прелестное | 1976/2009 | 35/10 | 8 | 51.032 | 36.6147 | 2.4 | 2.41 | 4.3037 | 1.7772 | 2.87 | 2.03 | 2.42 | 2.58 |  |  | 2019-06-19 | 0.78 | 1 |  |  | 2019-12-18 | 0.95 | 1.58 |  |  | 2.87 | 68.3333 | -56.4457 | -1343.9452 |  | 35/10 Прелестное | PS035-000100 | Т-2 - 110 кВ Ивня | PS110-000224-02 | Т-1 - 110 кВ Александровка | PS110-000108-01 |  |  | 1.78 | 2.53 | 2.53
147 | 35/6 Привокзальная | 6.3 | 6.3 |  |  | 0 | 3045791 | 1328326.2714 | 23463984 | 0.073196 | 0.36525 | 4.16 | 4.99 | 3.88 | 4.99 | 1.9902 | ОТКРЫТ | 15 | 52 | 0 | 0 | 67 | 29.5 | 22.32 | 29.5 | 0 | 0 | 0 | 7.08 | 0.033034 | 1.9572 | ОТКРЫТ | Белгородэнерго | Северный участок УВС | Старооскольский р-н, г. Старый Оскол | 1969 | 35/6 | 12.6 | 51.3027 | 37.87 | 5.69 | 6.01 | 5.8051 | 5.197 | 6.07 | 4.56 | 4.56 | 4.86 |  |  | 2019-06-19 | 1.62 | 0.56 |  |  | 2019-12-18 | 2.51 | 1.37 |  |  | 2.735 | 41.3454 | -12.5658 | -189.9599 |  | 35/6 Привокзальная | PS035-000150 | Т-1 - 110 кВ Ст. Оскол-1 | PS110-000172-01 | Т-2 - 110 кВ Ст. Оскол-1 | PS110-000172-02 |  |  | 2.18 | 3.88 | 3.88
148 | 35/10 Прилепы | 2.5 | 2.5 |  |  | 0.41 | 907469 | 389909.9921 | 4022491 | 0.12867 | 0.16598 | 1.29 | 1.26 | 0.81 | 1.29 | 1.911 | ОТКРЫТ | 0 | 300 | 0 | 0 | 300 | 30 | 108 | 0 | 30 | 0 | 0 | 10.8 | 0.13348 | 0 | ЗАКРЫТ | Белгородэнерго | Северный участок УВС | Чернянский р-н, вблизи с. Прилепы | 1981/2009 | 35/10 | 5 | 50.8897 | 37.5612 | 0.5 | 0.65 | 0.711 | 0.54351 | 3 | 0.53 | 0.51 | 0.57 |  |  | 2019-06-19 | 0.53 | 0.28 |  |  | 2019-12-18 | 0.45 | 0.06 |  |  | 2.225 | 84.7619 | 1.9803 | 75.4381 |  | 35/10 Прилепы | PS035-000119 | Т-1 - 110 кВ Чернянка | PS110-000127-01 | Т-1 - 110 кВ Короча | PS110-000125-01 |  |  | 0.81 | 0.51 | 0.81
149 | 35/10 Принцевка | 2.5 | 2.5 |  |  | 0.75 | 2276581 | 1109071.7042 | 13362374 | 0.087373 | 0.19484 | 2.23 | 2.03 | 1.44 | 2.23 | 1.3398 | ОТКРЫТ | 15 | 0 | 0 | 0 | 15 | 5 | 3.6 | 5 | 0 | 0 | 0 | 1.2 | 0.0053933 | 1.3344 | ОТКРЫТ | Белгородэнерго | Восточный участок УВС | Валуйский р-н, с. Принцевка | 1980 | 35/10 | 5 | 50.3149 | 37.9253 | 1.11 | 1.56 | 1.7413 | 1.8315 | 2.03 | 1.68 | 2.08 | 1.77 |  |  | 2019-06-19 | 0.61 | 0.68 |  |  | 2019-12-18 | 0.66 | 0.78 |  |  | 1.935 | 73.7143 | -13.2779 | -505.8229 |  | 35/10 Принцевка | PS035-002369 | Т-2 - 110 кВ Волоконовка | PS110-000246-02 | Т-1 - 110 кВ Оросительная | PS110-001761-01 |  |  | 1.29 | 1.44 | 1.44
150 | 35/10 Пятницкое | 4 |  |  |  | 0 | 296272 | 1471762.5094 | 13883319 | 0 | 0 | 2.49 | 2.47 | 2.22 | 2.49 | 1.71 | ОТКРЫТ | 25 | 0 | 0 | 0 | 25 | 10 | 6 | 10 | 0 | 0 | 0 | 2.4 | 0.0094382 | 1.7006 | ОТКРЫТ | Белгородэнерго | Восточный участок УВС | Волоконовский р-н, п. Пятницкое | 1993 | 35/10 | 4 | 50.421 | 37.8502 | 2.43 | 2.56 | 2.5023 | 2.2243 | 3.1 | 2.56 | 2.59 | 2.56 |  |  | 2019-06-19 | 1.49 |  |  |  | 2019-12-18 | 2.22 |  |  |  | 1.98 | 47.1429 | -23.2378 | -553.281 |  | 35/10 Пятницкое | PS035-000218 | Т-2 - 110 кВ Волоконовка | PS110-000246-02 | Т-1 - 110 кВ Оросительная | PS110-001761-01 | 1 |  | 1.49 | 2.22 | 2.22
151 | 35/10 Радьковка | 6.3 | 6.3 |  |  | 0.84 | 2827888 | 1407151.3751 | 15238909 | 0.093231 | 0.25079 | 2.51 | 2.69 | 2.49 | 2.69 | 5.0158 | ОТКРЫТ | 0 | 148 | 0 | 0 | 148 | 0 | 53.28 | 0 | 0 | 0 | 0 | 0 | 0.059865 | 4.9559 | ОТКРЫТ | Белгородэнерго | Северный участок УВС | Прохоровский р-н, с. Радьковка | 1975/2009 | 35/10 | 12.6 | 51.0849 | 36.9703 | 2.51 | 2.8 | 5.0987 | 2.7976 | 2.8 | 2.32 | 2.26 | 2.36 |  |  | 2019-06-19 | 1.59 | 0.46 |  |  | 2019-12-18 | 2.14 | 0.35 |  |  | 4.965 | 75.0567 | 4.4188 | 66.8005 |  | 35/10 Радьковка | PS035-000099 | Т-2 - 110 кВ Скородное | PS110-000122-02 | Т-2 - 110 кВ Александровка | PS110-000108-02 |  |  | 2.05 | 2.49 | 2.49
152 | 35/10 Раздорное | 2.5 | 2.5 |  |  | 0.75 | 317174 | 803357.9044 | 7985274 | 0 | 0 | 1.31 | 1.4 | 1.2 | 1.4 | 1.975 | ОТКРЫТ | 0 | 0 | 0 | 0 | 0 | 15 | 0 | 15 | 0 | 0 | 0 | 3.6 | 0.0040449 | 1.971 | ОТКРЫТ | Белгородэнерго | Восточный участок УВС | Красногвардейский р-н, с. Раздорное | 1988 | 35/10 | 5 | 50.6296 | 38.1698 | 1.1 | 1.44 | 1.4501 | 1.4674 | 1.9 | 1.19 | 1.24 | 1.16 |  |  | 2019-06-19 | 0.32 | 0.6 |  |  | 2019-12-18 | 0.53 | 0.67 |  |  | 2.175 | 82.8571 | 1.9357 | 73.7429 |  | 35/10 Раздорное | PS035-000237 | Т-2 - 110 кВ Н. Оскол | PS110-000128-02 | Т-2 - 110 кВ Кр. Гвардия | PS110-000250-02 |  |  | 0.92 | 1.2 | 1.2
153 | 35/10 Репяховка | 2.5 | 2.5 |  |  | 0.75 | 785317 | 945926.867 | 8744259 | 0 | 0 | 1.58 | 1.57 | 1.59 | 1.58 | 1.795 | ОТКРЫТ | 40 | 30 | 0 | 0 | 70 | 52 | 20.4 | 22 | 30 | 0 | 0 | 16.08 | 0.040989 | 1.754 | ОТКРЫТ | Белгородэнерго | Южный участок УВС | Краснояружский р-н, с. Репяховка | 1977 | 35/10 | 5 | 50.8522 | 35.4748 | 1.69 | 1.71 | 1.7069 | 1.9175 | 1.77 | 1.56 | 1.6 | 1.58 |  |  | 2019-06-19 | 0.98 | 0.26 |  |  | 2019-12-18 | 1.36 | 0.23 |  |  | 1.785 | 68 | -38.4113 | -1463.2895 |  | 35/10 Репяховка | PS035-000178 | Т-2 - 110 кВ Кр. Яруга | PS110-000227-02 | Т-1 - 110 кВ Ракитное | PS110-000225-01 |  |  | 1.24 | 1.59 | 1.59
154 | 35/10 Ржевка | 6.3 | 6.3 |  |  | 1.89 | 6382877 | 2451532.9667 | 28580661 | 0.13755 | 0.65062 | 4.34 | 4.73 | 3.81 | 4.73 | 4.4256 | ОТКРЫТ | 53 | 0 | 0 | 0 | 53 | 90 | 12.72 | 90 | 0 | 0 | 0 | 21.6 | 0.038562 | 4.3871 | ОТКРЫТ | Белгородэнерго | Южный участок УВС | Шебекинский р-н, с. Ржевка | 1970/2009 | 35/10 | 12.6 | 50.436 | 37.0052 | 5.91 | 7.25 | 6.3284 | 3.8443 | 5.58 | 5.43 | 5.12 | 6.13 |  |  | 2019-06-19 | 2.44 | 0.56 |  |  | 2019-12-18 | 2.95 | 0.86 |  |  | 4.695 | 70.9751 | -48.8214 | -738.0416 |  | 35/10 Ржевка | PS035-000181 | Т-2 - 110 кВ Максимовка | PS110-000229-02 | Т-1 - 110 кВ Шебекино | PS110-000228-01 |  |  | 3 | 3.81 | 3.81
155 | 35/10 Ровеньки | 4 | 4 |  |  | 1.2 | 539966 | 2306855.6776 | 18572920 | 0 | 0 | 3.44 | 3.43 | 3.71 | 3.44 | 1.96 | ОТКРЫТ | 0.25 | 0 | 0 | 0 | 0.25 | 129 | 0.06 | 84 | 45 | 0 | 0 | 36.36 | 0.040921 | 1.72 | ОТКРЫТ | Белгородэнерго | Восточный участок УВС | Ровеньской р-н, п. Ровеньки | 1964/1988 | 35/10 | 8 | 49.9092 | 38.9205 | 2.93 | 3.43 | 3.2281 | 3.2359 | 4.19 | 3.18 | 3.21 | 3.17 |  |  | 2019-06-19 | 1.93 | 1.29 |  |  | 2019-12-18 | 2.38 | 1.33 |  |  | 1.69 | 40.2381 | 1.2541 | 29.8595 |  | 35/10 Ровеньки | PS035-000239 | Т-1 - 110 кВ Ровеньки-110 | PS110-000251-02 | Т-2 - 110 кВ Айдар | PS110-000252-04 |  |  | 3.22 | 3.71 | 3.71
156 | 35/10 Роговатое | 4 | 4 |  |  | 0.43 | 1191000 | 1181624.138 | 12627750 | 0.00074248 | 0.0019973 | 2.58 | 2.69 | 2.42 | 2.69 | 1.942 | ОТКРЫТ | 0 | 0 | 0 | 0 | 0 | 0 | 0 | 0 | 0 | 0 | 0 | 0 | 0 | 0.22 | ОТКРЫТ | Белгородэнерго | Северный участок УВС | Старооскольский р-н, с. Роговатое | 1984/2006 | 35/10 | 8 | 51.2196 | 38.3573 | 1.58 | 1.68 | 1.8073 | 2.5696 | 2.47 | 1.92 | 2.09 | 2.24 |  |  | 2019-06-19 | 1.17 | 0.91 |  |  | 2019-12-18 | 1.26 | 1.16 |  |  | 2.21 | 52.619 | 1.9669 | 46.831 |  | 35/10 Роговатое | PS035-000153 | Т-1 - 110 кВ Архангельское | PS110-000176-01 | Т-2 - 110 кВ Архангельское | PS110-000176-02 |  |  | 2.08 | 2.42 | 2.42
157 | 35/0,4 Рождественская | 2.5 | 2.5 |  |  | 0 | 0 | 0 | 15435629 | 0 | 0 | 2.95 | 2.79 | 2.37 | 2.95 | -0.325 | ЗАКРЫТ | 0 | 0 | 0 | 0 | 0 | 0 | 0 | 0 | 0 | 0 | 0 | 0 | 0 | -0.325 | ЗАКРЫТ | Белгородэнерго | Восточный участок УВС | Валуйский р-н, г. Валуйки | 2010 | 35/10 | 5 | 50.1971 | 38.1622 | 0 | 0 | 0.89082 | 2.3463 | 2.46 | 1.79 | 2.2 | 1.67 |  |  | 2019-06-19 | 1.23 | 1.14 |  |  | 2019-12-18 | 1.18 | 0.97 |  |  | 0.255 | 9.7143 | 0.22695 | 8.6457 |  | 35/0,4 Рождественская | PS035-002341 | 330 кВ Валуйки | PS330-000013 | 330 кВ Валуйки | PS330-000013 |  |  | 2.37 | 2.15 | 2.37
158 | 35/10 Сапрыкино | 2.5 | 2.5 |  |  | 0.44 | 867498 | 199265.6591 | 2376135 | 0.28123 | 0.13218 | 0.43 | 0.47 | 0.45 | 0.47 | 2.7272 | ОТКРЫТ | 0 | 0 | 0 | 0 | 0 | 0 | 0 | 0 | 0 | 0 | 0 | 0 | 0 | 2.7272 | ОТКРЫТ | Белгородэнерго | Северный участок УВС | Губкинский р-н, с. Сапрыкино | 1996 | 35/10 | 5 | 51.1281 | 37.6446 | 0.45 | 0.43 | 0.32575 | 0.52297 | 0.43 | 0.42 | 0.4 | 0.44 |  |  | 2019-06-19 | 0.13 | 0.19 |  |  | 2019-12-18 | 0.18 | 0.27 |  |  | 2.615 | 99.619 | 2.3274 | 88.661 | питание по одной ЛЭП | 35/10 Сапрыкино | PS035-000136 | - | - | 110 кВ ГПП-8 | PS110-000166 |  |  | 0.32 | 0.45 | 0.45
159 | 35/10 Свистовка | 2.5 |  |  |  | 0 | 580450 | 415663.8376 | 4067216 | 0.040516 | 0.028361 | 0.7 | 0.68 | 0.7 | 0.7 | 1.925 | ОТКРЫТ | 15 | 0 | 0 | 0 | 15 | 39 | 3.6 | 19 | 20 | 0 | 0 | 11.76 | 0.017258 | 0 | ЗАКРЫТ | Белгородэнерго | Восточный участок УВС | Красненский р-н, с. Свистовка | 1989 | 35/10 | 2.5 | 50.9791 | 38.7461 | 0.64 | 0.67 | 0.55154 | 0.53695 | 0.56 | 0.53 | 0.68 | 0.71 |  |  | 2019-06-19 | 0.5 |  |  |  | 2019-12-18 | 0.7 |  |  |  | 1.925 | 73.3333 | -13.2867 | -506.1619 |  | 35/10 Свистовка | PS035-000212 | Т-2 - 110 кВ В. Покровка | PS110-001762-02 | - | - | 1 |  | 0.5 | 0.7 | 0.7
160 | 35/6 Северная | 6.3 | 6.3 |  |  | 1.89 | 2180866 | 4410934.5746 | 36316789 | 0 | 0 | 6.2 | 6.09 | 5.8 | 6.2 | 2.305 | ОТКРЫТ | 15 | 95 | 0 | 0 | 110 | 88.9 | 37.8 | 88.9 | 0 | 0 | 0 | 21.336 | 0.066445 | 2.2386 | ОТКРЫТ | Белгородэнерго | Северный участок УВС | Губкинский р-н, г. Губкин | 1968 | 35/6 | 12.6 | 51.2883 | 37.535 | 6.97 | 6.54 | 6.5599 | 7.0566 | 5.77 | 6.71 | 6.45 | 6.55 |  |  | 2019-06-19 | 1.59 | 3.19 |  |  | 2019-12-18 | 1.85 | 3.95 |  |  | 2.705 | 40.8919 | -12.5925 | -190.3636 |  | 35/6 Северная | PS035-000110 | 330 кВ Губкин | PS330-000001 | 330 кВ Губкин | PS330-000001 |  |  | 4.78 | 5.8 | 5.8
161 | 35/10 Сетище | 2.5 | 2.5 |  |  | 0.75 | 1557820 | 1309779.9478 | 12048063 | 0.020588 | 0.048998 | 2.11 | 2.38 | 2.23 | 2.38 | 1.044 | ОТКРЫТ | 0 | 80 | 0 | 0 | 80 | 169.14 | 28.8 | 20.64 | 148.5 | 0 | 0 | 58.4136 | 0.097993 | 0 | ЗАКРЫТ | Белгородэнерго | Восточный участок УВС | Красненский р-н, с. Сетище | 1983 | 35/10 | 5 | 50.9481 | 38.621 | 1.7 | 1.97 | 1.9579 | 1.845 | 2.01 | 2.44 | 2.19 | 2.13 |  |  | 2019-06-19 | 1.16 | 0.73 |  |  | 2019-12-18 | 1.34 | 0.89 |  |  | 1.145 | 43.619 | 1.0191 | 38.821 |  | 35/10 Сетище | PS035-000211 | Т-1 - 110 кВ В. Покровка | PS110-001762-01 | Т-2 - 110 кВ В. Покровка | PS110-001762-02 |  |  | 1.89 | 2.23 | 2.23
162 | 35/10 С-з Уразовский | 2.5 |  |  |  | 0 | 584950 | 222390.4224 | 2235591 | 0.16218 | 0.074601 | 0.43 | 0.46 | 0.38 | 0.46 | 2.165 | ОТКРЫТ | 0 | 0 | 0 | 0 | 0 | 5 | 0 | 5 | 0 | 0 | 0 | 1.2 | 0.0013483 | 2.1637 | ОТКРЫТ | Белгородэнерго | Восточный участок УВС | Валуйский р-н, с. Дальнее | 1978 | 35/10 | 2.5 | 49.9526 | 38.0997 | 0.55 | 0.72 | 0.59965 | 0.54141 | 0.54 | 0 | 0.48 | 0.46 |  |  | 2019-06-19 | 0.29 |  |  |  | 2019-12-18 | 0.38 |  |  |  | 2.245 | 85.5238 | 1.9981 | 76.1162 |  | 35/10 С-з Уразовский | PS035-000222 | Т-2 - 110 кВ Оросительная | PS110-001761-02 | - | - | 1 |  | 0.29 | 0.38 | 0.38
163 | 35/10 Слоновка | 4 | 4 |  |  | 1.2 | 1344376 | 1042084.0932 | 9939906 | 0.030412 | 0.052917 | 1.57 | 1.74 | 1.32 | 1.74 | 3.7129 | ОТКРЫТ | 19 | 156 | 0 | 0 | 175 | 105 | 60.72 | 105 | 0 | 0 | 0 | 25.2 | 0.096539 | 3.6164 | ОТКРЫТ | Белгородэнерго | Северный участок УВС | Новооскольский р-н, с. Слоновка | 1972 | 35/10 | 8 | 50.6986 | 37.722 | 1.7 | 2.62 | 2.5781 | 3.3587 | 3.58 | 3.72 | 2.88 | 1.8 |  |  | 2019-06-19 | 0.34 | 0.79 |  |  | 2019-12-18 | 0.47 | 0.85 |  |  | 4.08 | 97.1429 | -15.3688 | -365.9238 |  | 35/10 Слоновка | PS035-000124 | Т-1 - 110 кВ Максимовка | PS110-000229-01 | Т-1 - 110 кВ Н. Оскол | PS110-000128-01 |  |  | 1.13 | 1.32 | 1.32
164 | 35/10 Стариково | 4 | 4 |  |  | 1.2 | 3471368 | 1007030.8656 | 11198028 | 0.22007 | 0.44454 | 2.02 | 1.94 | 1.68 | 2.02 | 3.8245 | ОТКРЫТ | 17 | 0 | 0 | 0 | 17 | 30 | 4.08 | 30 | 0 | 0 | 0 | 7.2 | 0.012674 | 0 | ЗАКРЫТ | Белгородэнерго | Южный участок УВС | Шебекинский р-н, с. Стариково | 1967/2009 | 35/10 | 8 | 50.5749 | 37.0436 | 2.8 | 2.33 | 2.1403 | 1.9279 | 2.36 | 1.83 | 1.93 | 1.85 |  |  | 2019-06-19 | 0.53 | 0.82 |  |  | 2019-12-18 | 0.8 | 0.88 |  |  | 3.72 | 88.5714 | -13.6892 | -325.9333 |  | 35/10 Стариково | PS035-002374 | Т-2 - 110 кВ Восточная | PS110-001758-02 | Т-1 - 110 кВ Максимовка | PS110-000229-01 |  |  | 1.35 | 1.68 | 1.68
165 | 35/6 Старый Оскол-2 | 16 | 16 |  |  | 1.09 | 7993421 | 4963946.2314 | 52609622 | 0.057584 | 0.55569 | 9.65 | 9.64 | 8.53 | 9.65 | 8.7957 | ОТКРЫТ | 75.61 | 0 | 0 | 0 | 75.61 | 96.58 | 18.1464 | 96.58 | 0 | 0 | 0 | 23.1792 | 0.046433 | 8.7493 | ОТКРЫТ | Белгородэнерго | Северный участок УВС | Старооскольский р-н, г. Старый Оскол | 1958/2008 | 35/6 | 32 | 51.2934 | 37.8347 | 9.37 | 12.78 | 11.7505 | 11.1126 | 11.63 | 9.42 | 9.29 | 9.4 |  |  | 2019-06-19 | 3.18 | 3.07 |  |  | 2019-12-18 | 4.62 | 3.91 |  |  | 9.36 | 55.7143 | -67.2796 | -400.4738 |  | 35/6 Старый Оскол-2 | PS035-000149 | 330 кВ Губкин | PS330-000001 | Т-2 - 110 кВ Ст. Оскол-1 | PS110-000172-02 |  |  | 6.25 | 8.53 | 8.53
166 | 35/10 Таврово | 10 | 10 |  |  | 3 | 4229337 | 4066115.8534 | 38383050 | 0.0042524 | 0.033169 | 6.93 | 7.8 | 7.69 | 7.8 | 5.7332 | ОТКРЫТ | 628.5 | 1930.8 | 0 | 0 | 2559.3 | 953.9 | 845.928 | 353 | 600.9 | 0 | 0 | 301.044 | 1.2887 | 0 | ЗАКРЫТ | Белгородэнерго | Южный участок УВС | Белгородский р-н, п. Таврово | 1994/2006 | 35/10 | 20 | 50.5248 | 36.5685 | 7.7 | 8.71 | 8.7503 | 8.6573 | 14.72 | 9.48 | 10.49 | 11.23 |  |  | 2019-06-19 | 3.69 | 1.55 |  |  | 2019-12-18 | 4.7 | 2.99 |  |  | 5.81 | 55.3333 | -623.3291 | -5936.4676 |  | 35/10 Таврово | PS035-002246 | Т-1 - 110 кВ Восточная | PS110-001758-01 | Т-2 - 110 кВ Черемошное | PS110-000213-02 |  |  | 5.24 | 7.69 | 7.69
167 | 35/10 Теребрино | 2.5 | 2.5 |  |  | 0.75 | 148073 | 594949.7388 | 5148064 | 0 | 0 | 0.82 | 0.77 | 0.89 | 0.82 | 2.555 | ОТКРЫТ | 0 | 0 | 0 | 0 | 0 | 15 | 0 | 15 | 0 | 0 | 0 | 3.6 | 0.0040449 | 2.551 | ОТКРЫТ | Белгородэнерго | Южный участок УВС | Краснояружский р-н, с. Теребрено | 1985 | 35/10 | 5 | 50.748 | 35.5456 | 0.7 | 1.32 | 1.0852 | 1.167 | 1.11 | 1.01 | 0.91 | 0.93 |  |  | 2019-06-19 | 0.42 | 0.32 |  |  | 2019-12-18 | 0.55 | 0.34 |  |  | 2.485 | 94.6667 | 2.2117 | 84.2533 |  | 35/10 Теребрино | PS035-000177 | Т-1 - 110 кВ Кр. Яруга | PS110-000227-01 | Т-1 - 110 кВ Грайворон | PS110-000223-01 |  |  | 0.74 | 0.89 | 0.89
168 | 35/10 Уразово | 6.3 | 6.3 |  |  | 0.59 | 8113904 | 2095613.7831 | 24162513 | 0.24908 | 1.1806 | 4.57 | 4.74 | 4.08 | 4.74 | 3.6456 | ОТКРЫТ | 67.2 | 205 | 0 | 0 | 272.2 | 56.3 | 89.928 | 56.3 | 0 | 0 | 0 | 13.512 | 0.11622 | 3.5294 | ОТКРЫТ | Белгородэнерго | Восточный участок УВС | Валуйский р-н, п. Уразово | 1967/1990 | 35/10 | 12.6 | 50.0901 | 38.0544 | 4.57 | 4.99 | 4.2714 | 3.3602 | 2.44 | 6.17 | 4.7 | 4.8 |  |  | 2019-06-19 | 1.42 | 1.58 |  |  | 2019-12-18 | 1.88 | 2.2 |  |  | 3.125 | 47.2411 | -64.4188 | -973.8284 |  | 35/10 Уразово | PS035-000221 | 330 кВ Валуйки | PS330-000013 | Т-2 - 110 кВ Оросительная | PS110-001761-02 |  |  | 3 | 4.08 | 4.08
169 | 35/10 Уточка | 2.5 | 1.6 |  |  | 0.48 | 1013788 | 400120.1815 | 3984092 | 0.15403 | 0.12322 | 0.8 | 0.77 | 0.71 | 0.8 | 1.4832 | ОТКРЫТ | 5 | 0 | 0 | 0 | 5 | 0 | 1.2 | 0 | 0 | 0 | 0 | 0 | 0.0013483 | 0 | ЗАКРЫТ | Белгородэнерго | Восточный участок УВС | Красногвардейский р-н, с. Уточка | 1988/2003 | 35/10 | 4.1 | 50.8371 | 38.3438 | 0.75 | 0.76 | 0.78219 | 0.70891 | 0.79 | 0.79 | 0.7 | 0.63 |  |  | 2019-06-19 | 0.07 | 0.5 |  |  | 2019-12-18 | 0.1 | 0.61 |  |  | 1.45 | 86.3095 | -3.7095 | -220.8036 |  | 35/10 Уточка | PS035-000234 | Т-1 - 110 кВ В. Покровка | PS110-001762-01 | Т-2 - 110 кВ Н. Оскол | PS110-000128-02 |  |  | 0.57 | 0.71 | 0.71
170 | 35/6 Федосеевка | 4 | 4 |  |  | 0 | 2212480 | 927164.1997 | 9845608 | 0.13055 | 0.23629 | 1.76 | 1.81 | 1.66 | 1.81 | 2.6263 | ОТКРЫТ | 142 | 0 | 149 | 0 | 291 | 91 | 129.44 | 91 | 0 | 0 | 0 | 21.84 | 0.16998 | 2.4563 | ОТКРЫТ | Белгородэнерго | Северный участок УВС | Старооскольский р-н, с. Федосеевка | 1982 | 35/6 | 8 | 51.3508 | 37.78 | 1.93 | 2.26 | 1.9068 | 1.7082 | 2.13 | 1.68 | 1.7 | 1.65 |  |  | 2019-06-19 | 0.59 | 0.77 |  |  | 2019-12-18 | 0.67 | 0.99 |  |  | 2.54 | 60.4762 | -139.7394 | -3327.1286 |  | 35/6 Федосеевка | PS035-000148 | 330 кВ Губкин | PS330-000001 | 330 кВ Губкин | PS330-000001 |  |  | 1.36 | 1.66 | 1.66
171 | 35/10 Фощеватово | 1.6 | 2.5 |  |  | 0.48 | 781929 | 419605.5418 | 4710695 | 0.076915 | 0.062301 | 0.76 | 0.81 | 0.75 | 0.81 | 1.4123 | ОТКРЫТ | 0 | 0 | 0 | 0 | 0 | 10 | 0 | 10 | 0 | 0 | 0 | 2.4 | 0.0026966 | 1.4096 | ОТКРЫТ | Белгородэнерго | Восточный участок УВС | Волоконовский р-н, с. Фощеватово | 1983/2004 | 35/10 | 4.1 | 50.431 | 38.0568 | 0.9 | 1.06 | 0.95838 | 0.81204 | 1.11 | 0.96 | 0.85 | 0.87 |  |  | 2019-06-19 | 0.27 | 0.35 |  |  | 2019-12-18 | 0.32 | 0.43 |  |  | 1.41 | 83.9286 | 1.2549 | 74.6964 |  | 35/10 Фощеватово | PS035-000214 | Т-1 - 110 кВ Волоконовка | PS110-000246-01 | Т-1 - 110 кВ Кр. Гвардия | PS110-000250-01 |  |  | 0.62 | 0.75 | 0.75
172 | 35/10 Харьковское | 2.5 |  |  |  | 0 | 620970 | 314486.5693 | 2952227 | 0.10381 | 0.060212 | 0.58 | 0.56 | 0.54 | 0.58 | 2.045 | ОТКРЫТ | 0 | 0 | 0 | 0 | 0 | 0 | 0 | 0 | 0 | 0 | 0 | 0 | 0 | 2.045 | ОТКРЫТ | Белгородэнерго | Восточный участок УВС | Ровеньской р-н, с. Харьковское | 1985 | 35/10 | 2.5 | 50.2003 | 39.0308 | 0.45 | 0.71 | 0.60033 | 0.62187 | 0.65 | 0.57 | 0.55 | 0.57 |  |  | 2019-06-19 | 0.49 |  |  |  | 2019-12-18 | 0.54 |  |  |  | 2.085 | 79.4286 | 1.8557 | 70.6914 |  | 35/10 Харьковское | PS035-000241 | Т-2 - 110 кВ Айдар | PS110-000252-04 | - | - | 1 |  | 0.49 | 0.54 | 0.54
173 | 35/10 Холодное | 4 | 4 |  |  | 0 | 1276053 | 1049821.9224 | 11434923 | 0.019784 | 0.034029 | 1.71 | 1.72 | 1.57 | 1.72 | 2.514 | ОТКРЫТ | 0 | 0 | 0 | 0 | 0 | 0 | 0 | 0 | 0 | 0 | 0 | 0 | 0 | 2.514 | ОТКРЫТ | Белгородэнерго | Северный участок УВС | Прохоровский р-н, с. Холодное | 1989/2009 | 35/10 | 8 | 51.0142 | 37.0927 | 1.76 | 2.28 | 1.8827 | 1.9687 | 2.46 | 1.7 | 1.54 | 1.62 |  |  | 2019-06-19 | 0.75 | 0.41 |  |  | 2019-12-18 | 1.05 | 0.52 |  |  | 2.63 | 62.619 | 2.3407 | 55.731 |  | 35/10 Холодное | PS035-000102 | Т-2 - 110 кВ Александровка | PS110-000108-02 | Т-2 - 110 кВ Скородное | PS110-000122-02 |  |  | 1.16 | 1.57 | 1.57
174 | 35/10 Церковная | 2.5 | 2.5 |  |  | 0.75 | 1021380 | 1193420.9938 | 12861609 | 0 | 0 | 2.2 | 2.17 | 1.94 | 2.2 | 1.175 | ОТКРЫТ | 0 | 0 | 0 | 0 | 0 | 8 | 0 | 8 | 0 | 0 | 0 | 1.92 | 0.0021573 | 1.1728 | ОТКРЫТ | Белгородэнерго | Южный участок УВС | Белгородский р-н, х. Церковный | 1993/2010 | 35/10 | 5 | 50.44 | 36.3021 | 1.13 | 1.14 | 0.48596 | 1.3561 | 0.67 | 1.34 | 1.6 | 1.97 |  |  | 2019-06-19 | 1.09 | 0.67 |  |  | 2019-12-18 | 1.16 | 0.78 |  |  | 1.435 | 54.6667 | 1.2772 | 48.6533 |  | 35/10 Церковная | PS035-002254 | Т-2 - 110 кВ Черемошное | PS110-000213-02 | Т-1 - 110 кВ Томаровка | PS110-000232-01 |  |  | 1.76 | 1.94 | 1.94
175 | 35/6 Чернянский сах. завод | 7.5 | 6.3 |  |  | 1.89 | 559174 | 1578016.665 | 16528258 | 0 | 0 | 3.67 | 2.91 | 1.79 | 3.67 | 4.835 | ОТКРЫТ | 0 | 25 | 0 | 0 | 25 | 59 | 9 | 19 | 40 | 0 | 0 | 18.96 | 0.031416 | 0 | ЗАКРЫТ | Белгородэнерго | Северный участок УВС | Чернянский р-н, п. Чернянка | 1992 | 35/6 | 13.8 | 50.9334 | 37.8402 | 1.61 | 1.96 | 2.6345 | 1.3845 | 3.68 | 2.21 | 1.98 | 1.86 |  |  | 2019-06-19 | 1.57 | 0 |  |  | 2019-12-18 | 1.78 | 0.01 |  |  | 6.715 | 101.5117 | 5.9764 | 90.3454 |  | 35/6 Чернянский сах. завод | PS035-000123 | Т-1 - 110 кВ Чернянка | PS110-000127-01 | Т-2 - 110 кВ | PS110-000127-02 |  |  | 1.57 | 1.79 | 1.79
176 | 35/10 Шаталовка | 6.3 | 6.3 |  |  | 0.48 | 2257347 | 882408.0145 | 8915348 | 0.15422 | 0.2483 | 1.54 | 1.61 | 1.49 | 1.61 | 5.7333 | ОТКРЫТ | 0 | 0 | 0 | 0 | 0 | 5 | 0 | 5 | 0 | 0 | 0 | 1.2 | 0.0013483 | 0.22 | ОТКРЫТ | Белгородэнерго | Северный участок УВС | Старооскольский р-н, с. Шаталовка | 1974/2010 | 35/10 | 12.6 | 51.1452 | 38.2605 | 1.94 | 2.05 | 1.8601 | 1.7336 | 2 | 1.65 | 1.68 | 1.54 |  |  | 2019-06-19 | 0.8 | 0.31 |  |  | 2019-12-18 | 1.09 | 0.4 |  |  | 5.605 | 84.7317 | 4.9885 | 75.4112 |  | 35/10 Шаталовка | PS035-000152 | Т-2 - 110 кВ Архангельское | PS110-000176-02 | Т-1 - 110 кВ Архнгельское | PS110-000176-01 |  |  | 1.11 | 1.49 | 1.49
177 | 35/10 Шаховка | 4 | 4 |  |  | 1.2 | 1340638 | 1060049.4133 | 11450912 | 0.024504 | 0.041901 | 1.67 | 1.71 | 1.68 | 1.71 | 3.7319 | ОТКРЫТ | 60 | 0 | 0 | 0 | 60 | 15 | 14.4 | 15 | 0 | 0 | 0 | 3.6 | 0.020225 | 3.7117 | ОТКРЫТ | Белгородэнерго | Восточный участок УВС | Волоконовский р-н, с. Шаховка | 1984/2011 | 35/10 | 8 | 50.443 | 37.574 | 1.53 | 1.68 | 1.7669 | 1.6259 | 2.11 | 1.87 | 1.51 | 2.06 |  |  | 2019-06-19 | 0.82 | 0.56 |  |  | 2019-12-18 | 1.05 | 0.63 |  |  | 3.72 | 88.5714 | -56.6892 | -1349.7429 |  | 35/10 Шаховка | PS035-000215 | Т-1 - 110 кВ Волоконовка | PS110-000246-01 | - | - |  |  | 1.38 | 1.68 | 1.68
178 | 35/10 Шишино | 6.3 | 6.3 |  |  | 1.89 | 4139942 | 1778308.5871 | 19336725 | 0.12213 | 0.43235 | 3.31 | 3.54 | 3.65 | 3.54 | 5.3973 | ОТКРЫТ | 296 | 561 | 0 | 0 | 857 | 150 | 273 | 150 | 0 | 0 | 0 | 36 | 0.34719 | 5.0502 | ОТКРЫТ | Белгородэнерго | Южный участок УВС | Белгородский р-н, вблизи с. Беломестное | 1991/2011 | 35/10 | 12.6 | 50.6788 | 36.6729 | 3.37 | 3.58 | 3.5077 | 3.5841 | 3.85 | 3.6 | 3.54 | 3.43 |  |  | 2019-06-19 | 1.69 | 0.94 |  |  | 2019-12-18 | 3.65 | 0 |  |  | 4.855 | 73.3938 | -291.6791 | -4409.3583 |  | 35/10 Шишино | PS035-002255 | Т-2 - 110 кВ Стрелецкое | PS110-000214-02 | Т-2 - 110 кВ Беломестное | PS110-000242 |  |  | 2.63 | 3.65 | 3.65
179 | 35/0,4 Юбилейная | 1.6 | 1.6 |  |  | 0 | 0 | 0 | 4323559 | 0 | 0 | 0.72 | 0.74 | 0.78 | 0.74 | 0.94 | ОТКРЫТ | 0 | 0 | 0 | 0 | 0 | 0 | 0 | 0 | 0 | 0 | 0 | 0 | 0 | 0.94 | ОТКРЫТ | Белгородэнерго | Восточный участок УВС | Валуйский р-н, г. Валуйки | 2010 | 35/10 | 3.2 | 50.1963 | 38.16 | 0 | 0 | 0.32175 | 0.9883 | 0.82 | 0.9 | 0.83 | 0.74 |  |  | 2019-06-19 | 0.35 | 0.43 |  |  | 2019-12-18 | 0.32 | 0.43 |  |  | 0.9 | 53.5714 | 0.801 | 47.6786 |  | 35/0,4 Юбилейная | PS035-002342 | 330 кВ Валуйки | PS330-000013 | 330 кВ Валуйки | PS330-000013 |  |  | 0.78 | 0.75 | 0.78
180 | 35/10 Яблоново | 4 | 4 |  |  | 0.45 | 1749822 | 872641.8858 | 9646963 | 0.090928 | 0.16822 | 1.74 | 1.85 | 1.86 | 1.85 | 2.9682 | ОТКРЫТ | 15 | 166.9 | 0 | 0 | 181.9 | 25 | 63.684 | 25 | 0 | 0 | 0 | 6 | 0.078297 | 0 | ЗАКРЫТ | Белгородэнерго | Южный участок УВС | Корочанский р-н, с. Яблоново | 1970 | 35/10 | 8 | 50.8478 | 37.3589 | 1.68 | 1.79 | 1.5695 | 1.49 | 0.71 | 1.64 | 1.52 | 1.59 |  |  | 2019-06-19 | 0.68 | 0.67 |  |  | 2019-12-18 | 0.81 | 1.05 |  |  | 2.79 | 66.4286 | -12.5169 | -298.0214 |  | 35/10 Яблоново | PS035-000113 | Т-1 - 110 кВ Чернянка | PS110-000127-01 | Т-1 - 110 кВ Короча | PS110-000125-01 |  |  | 1.35 | 1.86 | 1.86
181 | 35/10 Ярское | 2.5 | 2.5 |  |  | 0.6 | 951815 | 349813.2466 | 3558942 | 0.16915 | 0.10826 | 0.61 | 0.64 | 0.59 | 0.64 | 2.6933 | ОТКРЫТ | 15 | 145 | 0 | 0 | 160 | 29 | 55.8 | 29 | 0 | 0 | 0 | 6.96 | 0.070517 | 2.6227 | ОТКРЫТ | Белгородэнерго | Северный участок УВС | Новооскольский р-н, с. Ярское | 1983 | 35/10 | 5 | 50.6547 | 37.579 | 0.51 | 0.55 | 0.53262 | 0.26058 | 0.71 | 1.43 | 0.74 | 0.65 |  |  | 2019-06-19 | 0.37 | 0.06 |  |  | 2019-12-18 | 0.48 | 0.11 |  |  | 2.635 | 100.381 | -12.6548 | -482.0895 |  | 35/10 Ярское | PS035-000125 | Т-1 - 110 кВ Н. Оскол | PS110-000128-01 | Т-1 - 110 кВ Максимовка | PS110-000229-01 |  |  | 0.43 | 0.59 | 0.59
Note on AG63: Комягин Максим Александрович: 110 Алексеевка
Note on AG64: Комягин Максим Александрович: 110 Короча
Note on AG65: Комягин Максим Александрович: 110 Рудник
Note on AG66: Комягин Максим Александрович: 110 Короча/110 Н.Оскол
Note on AG67: Комягин Максим Александрович: 110 Максимовка
Note on AG68: Комягин Максим Александрович: 110 Волоконовка
Note on AG69: Комягин Максим Александрович: Ограничение ПС 110 В.Покровка - 0,21 МВА (2,2)
Note on AG70: Комягин Максим Александрович: 110 Вейделевка/110 Айдар
Note on AG71: Комягин Максим Александрович: 110 Вейделевка
Note on AG72: Комягин Максим Александрович: Ограничение ПС 110 Восточная - закрыт (5,93)
Note on AG73: Комягин Максим Александрович: 110 Журавлики
Note on AG74: Комягин Максим Александрович: Ограничение ПС 110 Восточная - закрыт (2,27)
Note on AG75: Комягин Максим Александрович: 110 Максимовка/110 Шебекино
Note on AG76: Комягин Максим Александрович: Ограничение ПС 110 Томаровка - 2,82 МВА (6,45)/110 Борисовка
Note on BR76: Комягин Максим Александрович: тяговая (не на балансе филиала)
Note on AG77: Комягин Максим Александрович: 110 Волоконовка
Note on AG78: Комягин Максим Александрович: 110 Короча
Note on AG79: Комягин Максим Александрович: 110 Н.Оскол
Note on AG80: Комягин Максим Александрович: Ограничение ПС 110 Алексеевка - закрыт
Note on AG81: Комягин Максим Александрович: 110 Ракитное/110 Малиновка
Note on AG82: Комягин Максим Александрович: 110 Волоконовка
Note on AG83: Комягин Максим Александрович: 110 Рудник
Note on AG84: Комягин Максим Александрович: 110 Вейделевка
Note on AG85: Комягин Максим Александрович: 110 Журавлики/110 Скородное
Note on AG86: Комягин Максим Александрович: Ограничение ПС 110 Архангельское - 0,63 МВА (3,22)
Note on AG87: Комягин Максим Александрович: 110 Черемошное
Note on AG88: Комягин Максим Александрович: 110 Журавлики
Note on BT88: Комягин Максим Александрович: не на балансе филиала
Note on AG89: Комягин Максим Александрович: 110 Айдар
Note on AG90: Комягин Максим Александрович: Ограничение ПС 110 В.Покровка - 0,21 МВА (6,01)/110 Н.Оскол
Note on AG91: Комягин Максим Александрович: Ограничение ПС 110 Грайворон - закрыт
Note on AG92: Комягин Максим Александрович: Ограничение ПС 110 Грайворон - закрыт
Note on AG93: Комягин Максим Александрович: Ограничение ПС 110 Чернянка - закрыт/110 Архангельское
Note on AG94: Комягин Максим Александрович: Беломестное
Note on BT94: Комягин Максим Александрович: тяговая (не на балансе филиала)
Note on AG95: Комягин Максим Александрович: 110 Борисовка
Note on AG96: Комягин Максим Александрович: 110 Ракитное
Note on AG97: Комягин Максим Александрович: Ограничение ПС 110 Грайворон - закрыт/110 Кр.Яруга
Note on AG98: Комягин Максим Александрович: 110 Томаровка
Note on AG99: Комягин Максим Александрович: 110 Черемошное
Note on AG100: Комягин Максим Александрович: 110 Журавлики
Note on AG101: Комягин Максим Александрович: 110 Малиновка/110 Рудник
Note on AG102: Комягин Максим Александрович: 330 Губкин
Note on AG103: Комягин Максим Александрович: Ограничение ПС 110 Восточная - закрыт (2,66)
Note on AG104: Комягин Максим Александрович: Ограничение ПС 110 Грайворон - закрыт/110 Борисовка
Note on AG105: Комягин Максим Александрович: 110 Короча
Note on AG106: Комягин Максим Александрович: 110 Ивня
Note on AG107: Комягин Максим Александрович: Ограничение ПС 110 Алексеевка - закрыт/110 В.Покровка
Note on AG108: Комягин Максим Александрович: 110 Скородное/110 Журавлики
Note on AG109: Комягин Максим Александрович: 330 Губкин
Note on AG110: Комягин Максим Александрович: 110 Кр.Яруга
Note on AG111: Комягин Максим Александрович: 110 Оросительная
Note on AG112: Комягин Максим Александрович: Ограничение ПС 110 В.Покровка - 0,21 МВА (1,48)
Note on AG113: Комягин Максим Александрович: 110 Алексеевка - закрыт
Note on AG114: Комягин Максим Александрович: 110 Ракитное
Note on AG115: Комягин Максим Александрович: 110 Оросительная
Note on AG116: Комягин Максим Александрович: Ограничение ПС 110 Архангельское - 0,63 МВА (1,41)
Note on AG117: Комягин Максим Александрович: 110 Александровка
Note on AG118: Комягин Максим Александрович: 110 Кр.Гвардия/110 Н.Оскол
Note on AG119: Комягин Максим Александрович: 110 Скородное
Note on AG120: Комягин Максим Александрович: 110 Борисовка
Note on AG121: Комягин Максим Александрович: 110 Ивня/110 Александровка
Note on AG122: Комягин Максим Александрович: 110 Алексеевка - закрыт
Note on AG123: Комягин Максим Александрович: 330 Губкин
Note on AG124: Комягин Максим Александрович: 110 Журавлики
Note on AG125: Комягин Максим Александрович: 110 Кр.Гвардия
Note on AG126: Комягин Максим Александрович: 110 Скородное
Note on AG127: Комягин Максим Александрович: Ограничение ПС 110 Чернянка - закрыт
Note on AG128: Комягин Максим Александрович: Ограничение ПС 110 Алексеевка - закрыт
Note on AG129: Комягин Максим Александрович: Ограничение ПС 110 Алексеевка - закрыт
Note on AG130: Комягин Максим Александрович: Ограничение ПС 110 Чернянка - закрыт
Note on AG131: Комягин Максим Александрович: 330 Валуйки
Note on AG132: Комягин Максим Александрович: 110 Черемошное/110 Шебекино
Note on AG133: Комягин Максим Александрович: 110 Черемошное
Note on AG134: Комягин Максим Александрович: 110 Айдар - 1,6
Note on AG135: Комягин Максим Александрович: 110 Черемошное/110 Шебекино
Note on AG136: Комягин Максим Александрович: Ограничение ПС 110 В.Покровка - 0,21 МВА (1,57)
Note on AG137: Комягин Максим Александрович: 110 Кр.Гвардия
Note on AG138: Комягин Максим Александрович: Ограничение ПС 110 Алексеевка - закрыт
Note on AG139: Комягин Максим Александрович: 110 Черемошное
Note on AG140: Комягин Максим Александрович: 330 Валуйки/110 Алексеевка
Note on AG141: Комягин Максим Александрович: 110 Вейделевка/110 Алексеевка
Note on AG142: Комягин Максим Александрович: 110 Черемошное
Note on AG143: Комягин Максим Александрович: Ограничение ПС 110 Восточная - закрыт (3,41)/110 Черемошное
Note on AG144: Комягин Максим Александрович: 110 Ивня/110 Рудник
Note on AG145: Комягин Максим Александрович: Ограничение ПС 110 Томаровка - 2,82 МВА (8,5)/110 Черемошное
Note on AG146: Комягин Максим Александрович: Ограничение ПС 110 Чернянка - закрыт/110 Д.Поляна
Note on AG147: Комягин Максим Александрович: 110 Александровка
Note on AG148: Комягин Максим Александрович: 110 Волоконовка
Note on AG149: Комягин Максим Александрович: 110 Короча
Note on AG150: Комягин Максим Александрович: 110 Александровка
Note on AG151: Комягин Максим Александрович: 110 Ст.Оскол-1
Note on AG152: Комягин Максим Александрович: Ограничение ПС 110 Чернянка - закрыт
Note on AG153: Комягин Максим Александрович: 110 Волоконовка/110 Оросительная
Note on AG154: Комягин Максим Александрович: 110 Волоконовка
Note on AG155: Комягин Максим Александрович: 110 Александровка/110 Скородное
Note on AG156: Комягин Максим Александрович: 110 Кр.Гвардия
Note on AG157: Комягин Максим Александрович: 110 Кр.Яруга
Note on AG158: Комягин Максим Александрович: 110 Шебекино
Note on AG159: Комягин Максим Александрович: 110 Ровеньки/110 Айдар
Note on AG160: Комягин Максим Александрович: Ограничение ПС 110 Архангельское - 0,63 МВА (2,02)
Note on AG161: Комягин Максим Александрович: 330 Валуйки
Note on AG162: Комягин Максим Александрович: ГПП
Note on BT162: Комягин Максим Александрович: не на балансе филиала
Note on AG163: Комягин Максим Александрович: Ограничение ПС 110 В.Покровка - 0,21 МВА (1,87)
Note on AG164: Комягин Максим Александрович: 330 Губкин
Note on AG165: Комягин Максим Александрович: Ограничение ПС 110 В.Покровка - 0,21 МВА (1,1)
Note on AG166: Комягин Максим Александрович: 110 Оросительная
Note on AG167: Комягин Максим Александрович: 110 Н.Оскол/110 Максимовка
Note on AG168: Комягин Максим Александрович: Ограничение ПС 110 Восточная - закрыт (3,18)
Note on AG169: Комягин Максим Александрович: 330 Губкин
Note on AG170: Комягин Максим Александрович: Ограничение ПС 110 Восточная - закрыт (2,87)
Note on AG171: Комягин Максим Александрович: 110 Кр.Яруга
Note on AG172: Комягин Максим Александрович: 330 Валуйки/110 Оросительная
Note on AG173: Комягин Максим Александрович: Ограничение ПС 110 В.Покровка - 0,21 МВА (1,42)
Note on AG174: Комягин Максим Александрович: 330 Губкин
Note on AG175: Комягин Максим Александрович: 110 Волоконовка/110 Кр.Гвардия
Note on AG176: Комягин Максим Александрович: 110 Айдар - 1,6
Note on AG177: Комягин Максим Александрович: 110 Скородное
Note on AG178: Комягин Максим Александрович: 110 Томаровка
Note on AG179: Комягин Максим Александрович: Ограничение ПС 110 Чернянка - закрыт
Note on AG180: Комягин Максим Александрович: Ограничение ПС 110 Архангельское - 0,63 МВА (5,58)
Note on AG181: Комягин Максим Александрович: 110 Волоконовка
Note on AG182: Комягин Максим Александрович: 110 Стрелецкая
Note on BT182: Комягин Максим Александрович: тяговая (не на балансе филиала)
Note on AG183: Комягин Максим Александрович: 330 Валуйки
Note on AG184: Комягин Максим Александрович: Ограничение ПС 110 Чернянка - закрыт
Note on AG185: Комягин Максим Александрович: 110 Н.Оскол/110 Максимовка

## Брянск
на 31.03.2020
Данные для раскрытия информации о наличии объема свободной для технологического присоединения потребителей трансформаторной мощности по подстанциям и распределительным пунктам напряжением выше 35 кВ
№ ПС/ТП | Наименование | Сведения о пропускной способности | [12 empty] | Расчет без ТП | [8 empty] | Расчет с учетом ТП | [8 empty] | Справочные данные | [8 empty] | проверка | проверка | предв расчет | проверка | предв расчет | проверка | проверка | исходные данные | [30 empty] | TRUE | TRUE | формулы связи | формулы связи | Промежуточный расчет ТП (приведение к 110 кВ) | [17 empty] | copy | copy | copy | copy | copy | copy | copy | copy |  |  |  |  | формулы-связи | формулы-связи | формулы-связи | формулы-связи | формулы-связи | формулы-связи | формулы-связи | формулы-связи |  |  | рейтинг филиала БЭ |  |  | Центр питания | Центр питания | Нагрузка трансформаторной или иной подстанции (распределительного устройства объекта по производству электрической энергии) по результатам контрольных замеров |  |  | Аварийная нагрузка, %
|  | Год ввода/Год реконструкции (при изменении установленной мощности) | Установленная мощность трансформаторов | Существующая максимальная нагрузка по замерам, МВА | Резерв мощности на основании замеров режимного дня, МВА | Мощность по договорам ТП, находящимся на исполнении, МВт (без коэф.) | Мощность по актам АТП, МВт (без коэф.) | Резерв мощности для технологического присоединения, МВА | Планируемые сроки снятия ограничения | Текущий статус | Перспективный статус* | Широта | Долгота | Примечание | Установленная мощность трансформаторов(суммарная), в МВА | Мощность трансформаторов(суммарная) в режиме N-1 (для однотрансформаторных ПС в режиме N), в МВА | Максимальная нагрузка по данным контрольного замера энергосистемы за последние 3 года., МВА | Мощность перераспределяемая на другие ЦП без переключений | Мощность перераспределяемая на другие ЦП путем проведения переключений (расчетная) | Мощность перераспределяемая на другие ЦП путем проведения переключений (с учетом п.3.9 Методики) | Снижение нагрузки центра питания при доведении величины потерь до нормативного уровня, МВА | Текущий резерв мощности (Sтек), МВА | Текущий статус | Объем мощности согласно действующим ДТП, МВт | Объем мощности согласно АТП, МВт | Объем мощности согласно АТП и действующим ДТП, МВт | Объем мощности согласно АТП и действующим ДТП, МВА | Резерв мощности для технологического присоединения (Sтп.рез), МВА | Резерв мощности для технологического присоединения (Pтп.рез), МВт | Перспективный статус для технологического присоединения | Расчетная загрузка ПС в режиме N-1 (для однотрансформаторных ПС - в режиме N), % | Необходимость включения мероприятий по раскрытию ЦП в СиПР | Информация о центре питания 110 кВ |  | Информация о центре питания 35 кВ |  |  |  | Обсуживающий РЭС | Город/Населеный пункт | Классы напряжения, кВ | проверка п.3.9 Методики (величина разгрузки не должна превышать 30% от номинальной мощности ЦП) |  | Текущий резерв мощности (Sтек), МВА (без логики резерв на ЦП 35 <= ЦП 110) | Проверка: резерв на ЦП 35 кВ не превышает резерв на ЦП 110 кВ | Резерв мощности для технологического присоединения (Sтп.рез), МВА (без логики резерв на ЦП 35 <= ЦП 110) | Проверка: резерв на ЦП 35 кВ не превышает резерв на ЦП 110 кВ | ПС 35 кВ питается от ПС 110/35/6-10 (проверка вручную) | Установленная мощность существующих трансформаторов, МВА |  |  |  | Установленная мощность трансформаторов(суммарная), в МВА | Мощность трансформаторов(суммарная) в режиме N-1 (для однотрансформаторных ПС в режиме N), в МВА | Коэффициент длительно допустимой загрузки трансформатора | Мощность перераспределяемая на другие ЦП без переключений | Мощность перераспределяемая на другие ЦП путем проведения переключений | Применяемый в расчетах cosφ | Существующая нагрузка по результатам замеров режимного дня, МВА (указывается суммарная нагрузка) | [12 empty] | Дата проведения замера в зимнее время | Существующая нагрузка по результатам замеров режимного дня в зимнее время (текущего года), МВА |  |  |  | однотрансформаторная ПС | Примечание | Коэффициент снижения нагрузки центра питания при доведении величины потерь до нормативного уровня | Объем мощности согласно АТП без коэф, МВт | Объем мощности согласно действующим ДТП без коэф, МВт | Объем мощности согласно АТП без коэф, кВт | Объем мощности согласно действующим ДТП без коэф, кВт | Объем мощности согласно АТП, кВт | Объем мощности согласно действующим ДТП, кВт | Коэффициент совмещения макксимума нагрузки для 35 кВ | Объем мощности по 35 кВ согласно АТП, кВт | Объем мощности по 35 кВ согласно ДТП, кВт | Коэффициент несовпадения макксимумов нагрузки подстанции на шинах 35 кВ | Коэффициент совмещения макксимума нагрузки для 6-10 кВ | Объем мощности по 6-10 кВ согласно АТП, кВт | Объем мощности по 6-10 кВ согласно ДТП, кВт | Коэффициент несовпадения макксимумов нагрузки подстанции на шинах 6-10 кВ | Коэффициент совмещения макксимума нагрузки для 0,4 кВ до 15 кВт | Объем мощности по 0,4 кВ до 15 кВт согласно АТП, кВт | Объем мощности по 0,4 кВ до 15 кВт согласно ДТП, кВт | Коэффициент совмещения макксимума нагрузки для 0,4 кВ свыше 15 кВт | Объем мощности по 0,4 кВ свыше 15 кВт согласно АТП, кВт | Объем мощности по 0,4 кВ свыше 15 кВт согласно ДТП, кВт | Примечания к промежуточным расчетам ТП (приведение к 110 кВ) |  | Объем мощности по 35 кВ согласно АТП, МВт | Объем мощности по 35 кВ согласно ДТП, МВт | Объем мощности по 6-10 кВ согласно АТП, МВт | Объем мощности по 6-10 кВ согласно ДТП, МВт | Объем мощности по 0,4 кВ до 15 кВт согласно АТП, МВт | Объем мощности по 0,4 кВ до 15 кВт согласно ДТП, МВт | Объем мощности по 0,4 кВ свыше 15 кВт согласно АТП, МВт | Объем мощности по 0,4 кВ свыше 15 кВт согласно ДТП, МВт | Центр питания | Центр питания | Центр питания |  | Объем мощности по 35 кВ согласно АТП, МВт | Объем мощности по 35 кВ согласно ДТП, МВт | Объем мощности по 6-10 кВ согласно АТП, МВт | Объем мощности по 6-10 кВ согласно ДТП, МВт | Объем мощности по 0,4 кВ до 15 кВт согласно АТП, МВт | Объем мощности по 0,4 кВ до 15 кВт согласно ДТП, МВт | Объем мощности по 0,4 кВ свыше 15 кВт согласно АТП, МВт | Объем мощности по 0,4 кВ свыше 15 кВт согласно ДТП, МВт | Мощность трансформаторов(суммарная) в режиме N-1 (для однотрансформаторных ПС в режиме N), в МВА | Максимальная нагрузка по данным контрольного замера энергосистемы за последние 3 года., МВА | Количество ПС 35-110 кВ с уровнем загрузки менее 25% в режиме n-1 | Количество закрытых подстанцией в режиме n-1 с учетом договоров ТП | Количество закрытых подстанцией в режиме n-1 без учета договоров ТП | [6 empty] | Мощность по договорам ТП, находящимся на исполнении, МВт
[12 empty] | Широта | Долгота |  |  |  | Максимальная нагрузка по данным контрольного замера энергосистемы за последние 5 лет., МВА | [10 empty] | Резерв мощности для технологического присоединения (Sперсп), МВА с коэффициентами | Резерв мощности для технологического присоединения (Sперсп), МВА с коэффициентами | Перспективный статус для технологического присоединения | Перспективный статус для технологического присоединения | Перспективный статус для технологического присоединения | Наименование (согласно SAP) | Код SAP | Наименование (согласно SAP) | Код SAP | Наименование (согласно SAP) | Код SAP |  |  |  | 25% от ЦП в режиме N-1 (еще 5% учтены отдельно для каждого ЦП) | [6 empty] | 1Т | 2Т | 3Т | 4Т | [6 empty] | 2008 | 2009 | 2010 | 2011 | 2012 | 2013 | 2014 | 2015 | 2016 | 2017 | 2018 | 2019 | проверка |  | 1Т | 2Т | 3Т | 4Т | [25 empty] | 0 | 0 | 16.5895 | 23.3198 | 1.7037 | 1.9998 | 1.3674 | 5.534 | Наименование (для департамена ТП) | Наименование (согласно SAP) | Код SAP | TRUE | 0 | 0 | 16.5895 | 23.3198 | 1.7037 | 1.9998 | 1.3674 | 5.534 |  | Максимальная нагрузка по данным контрольного замера энергосистемы за последние 5 лет., МВА |  |  |  | Наименование (для департамена ТП) | Наименование (согласно SAP) | МВхА | МВт | Дата контрольного замерного дня
|  |  | 2448.6 | [76 empty] | 20.952 | 33.1802 | 20951.965 | 33180.183 | [40 empty] | 35 | 0 | 0
1 | ПС 110/35/6кВ Аксинино | 1975 | 80 | 15.64 | 27.9025 | 0.685 | 0 | 27.356 |  | открыт | открыт | 53.1103534583803 | 35.1007360373821 |  | 80 | 40 | 15.64 | 0 | 1.5 | 1.5 | 0.042529 | 27.9025 | открыт | 0.48645 | 0 | 0.48645 | 0.54657 | 27.356 | 24.3468 | открыт | 36.46% | нет | ПС 110/35/6 кВ Аксинино | PS110-001306 |  |  |  |  | Карачевский РЭС | Брянская обл., Карачевский р-н, н.п. Аксинино, улица без названия, б/н | 110/35/6 | 10 | TRUE | 27.9025 |  | 27.356 |  | ПС 110/35/6кВ Аксинино | 40 | 40 | - | - | 80 | 40 | 1.05 | 0 | 1.5 | 0.89 | 21.1 | 21.1 | 21.1 | 18.677 | 18.903 | 17.746 | 17.746 | 15.143 | 14.828 | 10.539 | 15.64 | 3.518 | TRUE | 2019-12-19 | 0.584 | 2.934 | - | - |  |  | 0.0027193 | 0 | 0.685 | 0 | 685 | 0 | 486.45 | 0.9 | 0 | 540.5 | 0.8 | 0.8 | 0 | 0 | 0.6 | 0.5 | 0 | 0 | 0.75 | 0 | 0 |  | FALSE | 0 | 0 | 0 | 0 | 0 | 0 | 0 | 0 | ПС 110/35/6 кВ Аксинино | ПС 110/35/6 кВ Аксинино | PS110-001306 |  | 0 | 0 | 0 | 0 | 0 | 0 | 0 | 0 | 40 | 15.64 | 0 | 0 | 0 | ПС 110/35/6 кВ Аксинино | ПС 110/35/6 кВ Аксинино | 15.64 | 13.9196 | 2019-12-19 | 39.1 | 0
2 | ПС 110/10кВ Аэропорт | 1994 | 12.6 | 1.046 | 5.6475 | 0.042 | 0.022 | 5.6231 |  | открыт | открыт | 53.2172194107198 | 34.1381813350694 |  | 12.6 | 6.3 | 1.046 | 0 | 0 | 0 | 0.078527 | 5.6475 | открыт | 0.0151 | 0.0066 | 0.0217 | 0.024382 | 5.6231 | 5.0046 | открыт | 15.7% | нет | ПС 110/10 кВ Аэропорт | PS110-000989 |  |  |  |  | Советская гр.ПС | Брянская обл., Брянский р-н, с. Теменичи | 110/10 | 1.575 | TRUE | 5.6475 |  | 5.6231 |  |  | 6.3 | 6.3 | - | - | 12.6 | 6.3 | 1.05 | 0 | 0 | 0.89 | 0.9 | 0.9 | 0.736 | 0.715 | 0.769 | 0.769 | 0.769 | 0.769 | 0.861 | 0.827 | 1.046 | 0.739 | TRUE | 2019-12-19 | 0.56 | 0.179 | - | - |  |  | 0.075073 | 0.022 | 0.042 | 22 | 42 | 6.6 | 15.1 |  | 0 | 0 |  | 0.8 | 0 | 5 | 0.6 | 0.5 | 22 | 37 | 0.75 | 0 | 0 |  | TRUE | 0 | 0 | 0 | 0.005 | 0.022 | 0.037 | 0 | 0 | ПС 110/10 кВ Аэропорт | ПС 110/10 кВ Аэропорт | PS110-000989 |  | 0 | 0 | 0 | 0.005 | 0.022 | 0.037 | 0 | 0 | 6.3 | 1.046 | 1 | 0 | 0 | ПС 110/10 кВ Аэропорт | ПС 110/10 кВ Аэропорт | 1.046 | 0.93094 | 2019-12-19 | 16.6032 | 0.0066
3 | ПС 110/6кВ Бежицкая | 1963/ 2001/2017 | 80 | 16.07 | 25.93 | 0 | 0 | 25.93 |  | открыт | открыт | 53.3035394298282 | 34.3194386835397 |  | 80 | 40 | 16.07 | 0 | 0 | 0 | 0 | 25.93 | открыт | 0 | 0 | 0 | 0 | 25.93 | 23.0777 | открыт | 40.17% | нет | ПС 110/6 кВ Бежицкая | PS110-001217 |  |  |  |  | Бежицкая гр.ПС | г. Брянск, ул. Почтовая, Бежицкий р-н | 110/6 | 10 | TRUE | 25.93 |  | 25.93 |  |  | 40 | 40 | - | - | 80 | 40 | 1.05 | 0 | 0 | 0.89 | 34.57 | 34.57 | 34.57 | 27.183 | 30.546 | 30.546 | 30.546 | 26.546 | 19.064 | 15.444 | 16.07 | 15.601 | TRUE | 2019-12-19 | 10.676 | 4.925 | - | - |  |  | 0 | 0 | 0 | 0 | 0 | 0 | 0 |  | 0 | 0 |  | 0.8 | 0 | 0 | 0.6 | 0.5 | 0 | 0 | 0.75 | 0 | 0 |  | TRUE | 0 | 0 | 0 | 0 | 0 | 0 | 0 | 0 | ПС 110/6 кВ Бежицкая | ПС 110/6 кВ Бежицкая | PS110-001217 |  | 0 | 0 | 0 | 0 | 0 | 0 | 0 | 0 | 40 | 16.07 | 0 | 0 | 0 | ПС 110/6 кВ Бежицкая | ПС 110/6 кВ Бежицкая | 16.07 | 14.3023 | 2019-12-19 | 40.175 | 0
4 | ПС 110/6кВ Белая Березка | 1969 | 41 | 2.945 | 13.855 | 0 | 0 | 13.855 |  | открыт | открыт | 52.3847087873072 | 33.4857549037301 |  | 41 | 16 | 2.945 | 0 | 0 | 0 | 0 | 13.855 | открыт | 0 | 0 | 0 | 0 | 13.855 | 12.331 | открыт | 18.41% | нет | ПС 110/6 кВ Белая Берёзка | PS110-001242 |  |  |  |  | Трубчевский РЭС | Брянская обл., п. Белая Березка | 110/6 | 4 | TRUE | 13.855 |  | 13.855 |  |  | 16 | 25 | - | - | 41 | 16 | 1.05 | 0 | 0 | 0.89 | 4.469 | 4.469 | 4.469 | 5.17 | 4.165 | 4.165 | 4.165 | 5.306 | 3.091 | 2.879 | 2.945 | 2.834 | TRUE | 2019-12-19 | 2.727 | 0.107 | - | - |  |  | 0 | 0 | 0 | 0 | 0 | 0 | 0 |  | 0 | 0 |  | 0.8 | 0 | 0 | 0.6 | 0.5 | 0 | 0 | 0.75 | 0 | 0 |  | TRUE | 0 | 0 | 0 | 0 | 0 | 0 | 0 | 0 | ПС 110/6кВ Белая Березка | ПС 110/6 кВ Белая Берёзка | PS110-001242 |  | 0 | 0 | 0 | 0 | 0 | 0 | 0 | 0 | 16 | 2.945 | 1 | 0 | 0 | ПС 110/6кВ Белая Березка | ПС 110/6 кВ Белая Берёзка | 2.945 | 2.621 | 2019-12-19 | 18.4062 | 0
5 | ПС 110/10кВ Бобовичи | 1981 | 8.8 | 0.905 | 2.3812 | 0.015 | 0 | 2.3761 |  | открыт | открыт | 52.591937400005 | 31.7278821680761 |  | 8.8 | 2.5 | 0.905 | 0 | 0.6 | 0.6 | 0.061193 | 2.3812 | открыт | 0.0045 | 0 | 0.0045 | 0.0050562 | 2.3761 | 2.1148 | открыт | 9.932% | нет | ПС 110/10 кВ Бобовичи | PS110-001215 |  |  |  |  | Новозыбковский РЭС | Брянская обл., Новозыбковский р-н, с. Старые Бобовичи, б/н | 110/10 | 0.625 | TRUE | 2.3812 |  | 2.3761 |  |  | 6.3 | 2.5 | - | - | 8.8 | 2.5 | 1.05 | 0 | 0.6 | 0.89 | 1.497 | 1.497 | 1.497 | 0.937 | 0.985 | 1.196 | 1.196 | 1.032 | 1.041 | 0.905 | 0.844 | 0.833 | TRUE | 2019-12-19 | 0.535 | 0.298 | - | - |  |  | 0.067617 | 0 | 0.015 | 0 | 15 | 0 | 4.5 |  | 0 | 0 |  | 0.8 | 0 | 0 | 0.6 | 0.5 | 0 | 15 | 0.75 | 0 | 0 |  | TRUE | 0 | 0 | 0 | 0 | 0 | 0.015 | 0 | 0 | ПС 110/10кВ Бобовичи | ПС 110/10 кВ Бобовичи | PS110-001215 |  | 0 | 0 | 0 | 0 | 0 | 0.015 | 0 | 0 | 2.5 | 0.905 | 0 | 0 | 0 | ПС 110/10кВ Бобовичи | ПС 110/10 кВ Бобовичи | 0.844 | 0.75116 | 2019-12-19 | 33.76 | 0
6 | ПС 110/10кВ Валуецкая | 1972 | 10.3 | 1.194 | 3.4497 | 4e-05 | 0 | 3.4497 |  | открыт | открыт | 52.7368639512219 | 33.3681508254461 |  | 10.3 | 4 | 1.194 | 0 | 0.26 | 0.26 | 0.1837 | 3.4497 | открыт | 1.2e-05 | 0 | 1.2e-05 | 1.3483e-05 | 3.4497 | 3.0702 | открыт | 18.76% | нет | ПС 110/10 кВ Валуецкая | PS110-001280 |  |  |  |  | Почепский РЭС | Брянская обл., Почепский р-н | 110/10 | 1 | TRUE | 3.4497 |  | 3.4497 |  |  | 4 | 6.3 | - | - | 10.3 | 4 | 1.05 | 0 | 0.26 | 0.89 | 1.208 | 1.208 | 1.239 | 0.988 | 1.452 | 1.452 | 1.452 | 0.971 | 1.111 | 1.1 | 0.958 | 1.194 | TRUE | 2019-12-19 | 0 | 1.194 | - | - |  |  | 0.15385 | 0 | 4e-05 | 0 | 0.04 | 0 | 0.012 |  | 0 | 0 |  | 0.8 | 0 | 0 | 0.6 | 0.5 | 0 | 0.04 | 0.75 | 0 | 0 |  | TRUE | 0 | 0 | 0 | 0 | 0 | 4e-05 | 0 | 0 | ПС 110/10кВ Валуецкая | ПС 110/10 кВ Валуецкая | PS110-001280 |  | 0 | 0 | 0 | 0 | 0 | 4e-05 | 0 | 0 | 4 | 1.194 | 0 | 0 | 0 | ПС 110/10кВ Валуецкая | ПС 110/10 кВ Валуецкая | 0.958 | 0.85262 | 2019-12-19 | 23.95 | 0
7 | ПС 110/6кВ Водозабор | 1978 | 12.6 | 2.671 | 3.9784 | 0.045 | 0.129 | 3.9029 |  | открыт | открыт | 53.3247039859582 | 34.2152075689655 |  | 12.6 | 6.3 | 2.671 | 0 | 0 | 0 | 0.034404 | 3.9784 | открыт | 0.0135 | 0.0537 | 0.0672 | 0.075506 | 3.9029 | 3.4736 | открыт | 42.92% | нет | ПС 110/6 кВ Водозабор | PS110-000926 |  |  |  |  | Советская гр.ПС | г. Брянск, п. Бордовичи, Бежицкий р-н | 110/6 | 1.575 | TRUE | 3.9784 |  | 3.9029 |  |  | 6.3 | 6.3 | - | - | 12.6 | 6.3 | 1.05 | 0 | 0 | 0.89 | 1.938 | 1.938 | 2.11 | 3.6 | 2.563 | 2.668 | 2.668 | 2.374 | 2.268 | 2.186 | 2.172 | 2.671 | TRUE | 2019-12-19 | 1.765 | 0.906 | - | - |  |  | 0.01288 | 0.129 | 0.045 | 129 | 45 | 53.7 | 13.5 |  | 0 | 0 |  | 0.8 | 0 | 0 | 0.6 | 0.5 | 29 | 45 | 0.75 | 100 | 0 |  | TRUE | 0 | 0 | 0 | 0 | 0.029 | 0.045 | 0.1 | 0 | ПС 110/6кВ Водозабор | ПС 110/6 кВ Водозабор | PS110-000926 |  | 0 | 0 | 0 | 0 | 0.029 | 0.045 | 0.1 | 0 | 6.3 | 2.671 | 0 | 0 | 0 | ПС 110/6кВ Водозабор | ПС 110/6 кВ Водозабор | 2.172 | 1.9331 | 2019-12-19 | 34.4762 | 0.0537
8 | ПС 110/35/6кВ Водоочистная | 1989 | 16.3 | 1.925 | 4.9052 | 0 | 0 | 4.9052 |  | открыт | открыт | 52.7722338683236 | 32.1819647049182 |  | 16.3 | 6.3 | 1.925 | 0 | 0.2 | 0.2 | 0.015247 | 4.9052 | открыт | 0 | 0 | 0 | 0 | 4.9052 | 4.3657 | открыт | 27.14% | нет | ПС 110/35/6 кВ Водоочистная | PS110-001246 |  |  |  |  | Клинцовский РЭС | Брянская обл., Клинцовский р-н | 110/35/6 | 1.575 | TRUE | 4.9052 |  | 4.9052 |  | ПС 110/35/6кВ Водоочистная | 10 | 6.3 | - | - | 16.3 | 6.3 | 1.05 | 0 | 0.2 | 0.89 | 2.1 | 2.1 | 1.873 | 1.915 | 2.2 | 2.2 | 2.2 | 2.983 | 2.709 | 1.925 | 1.723 | 1.582 | TRUE | 2019-12-19 | 0.194 | 1.388 | - | - |  |  | 0.0079206 | 0 | 0 | 0 | 0 | 0 | 0 | 0.9 | 0 | 0 | 0.8 | 0.8 | 0 | 0 | 0.6 | 0.5 | 0 | 0 | 0.75 | 0 | 0 |  | TRUE | 0 | 0 | 0 | 0 | 0 | 0 | 0 | 0 | ПС 110/35/6 кВ Водоочистная | ПС 110/35/6 кВ Водоочистная | PS110-001246 |  | 0 | 0 | 0 | 0 | 0 | 0 | 0 | 0 | 6.3 | 1.925 | 0 | 0 | 0 | ПС 110/35/6 кВ Водоочистная | ПС 110/35/6 кВ Водоочистная | 1.723 | 1.5335 | 2019-12-19 | 27.3492 | 0
9 | ПС 110/6кВ Высокое | 1978 | 80 | 29.61 | 13.09 | 0.135 | 0 | 13.0243 |  | открыт | открыт | 52.7688172566803 | 32.9411624918787 |  | 80 | 40 | 29.61 | 0 | 0.7 | 0.7 | 0 | 13.09 | открыт | 0.0585 | 0 | 0.0585 | 0.06573 | 13.0243 | 11.5916 | открыт | 72.42% | нет | ПС 110/6/6 кВ Высокое | PS110-001224 |  |  |  |  | Унечский РЭС | Брянская обл., Унечский р-н, п. Высокое | 110/6 | 10 | TRUE | 13.09 |  | 13.0243 |  |  | 40 | 40 | - | - | 80 | 40 | 1.05 | 0 | 0.7 | 0.89 | 31.467 | 31.467 | 31.467 | 25.614 | 25.614 | 25.614 | 25.614 | 11.215 | 20.329 | 21.411 | 29.61 | 12.906 | TRUE | 2019-12-19 | 5.415 | 7.491 | - | - |  |  | 0 | 0 | 0.135 | 0 | 135 | 0 | 58.5 |  | 0 | 0 |  | 0.8 | 0 | 0 | 0.6 | 0.5 | 0 | 15 | 0.75 | 0 | 120 |  | TRUE | 0 | 0 | 0 | 0 | 0 | 0.015 | 0 | 0.12 | ПС 110/6кВ Высокое | ПС 110/6/6 кВ Высокое | PS110-001224 |  | 0 | 0 | 0 | 0 | 0 | 0.015 | 0 | 0.12 | 40 | 29.61 | 0 | 0 | 0 | ПС 110/6кВ Высокое | ПС 110/6/6 кВ Высокое | 29.61 | 26.3529 | 2019-12-19 | 74.025 | 0
10 | ПС 110/10кВ Глыбочка | 1984 | 2.5 | 0.662 | 2.2712 | 0 | 0.00024 | 2.2711 |  | открыт | открыт | 52.5017009326386 | 33.4907534162084 | однотрансформаторная ПС | 2.5 | 2.5 | 0.662 | 0 | 0.24 | 0.24 | 0.068212 | 2.2712 | открыт | 0 | 7.2e-05 | 7.2e-05 | 8.0899e-05 | 2.2711 | 2.0213 | открыт | 14.15% | нет | ПС 110/10 кВ Глыбочка | PS110-001240 |  |  |  |  | Трубчевский РЭС | Брянская обл., Трубчевский р-н н.п. Глыбочка | 110/10 | 0.625 | TRUE | 2.2712 |  | 2.2711 |  |  | 2.5 | - | - | - | 2.5 | 2.5 | 1.05 | 0 | 0.24 | 0.89 | 1.225 | 1.225 | 0.215 | 0.233 | 1.093 | 1.093 | 1.093 | 0.424 | 0.636 | 0.641 | 0.662 | 0.622 | TRUE | 2019-12-19 | 0.622 | - | - | - | однотрансформаторная ПС |  | 0.10304 | 0.00024 | 0 | 0.24 | 0 | 0.072 | 0 |  | 0 | 0 |  | 0.8 | 0 | 0 | 0.6 | 0.5 | 0.24 | 0 | 0.75 | 0 | 0 |  | TRUE | 0 | 0 | 0 | 0 | 0.00024 | 0 | 0 | 0 | ПС 110/10 кВ Глыбочка | ПС 110/10 кВ Глыбочка | PS110-001240 |  | 0 | 0 | 0 | 0 | 0.00024 | 0 | 0 | 0 | 2.5 | 0.662 | 0 | 0 | 0 | ПС 110/10 кВ Глыбочка | ПС 110/10 кВ Глыбочка | 0.662 | 0.58918 | 2019-12-19 | 26.48 | 7.2e-05
11 | ПС 110/6кВ Городищенская | 1974/ 2013/2014 | 75 | 24.575 | 27.925 | 6.233 | 13.783 | 9.9331 |  | открыт | открыт | 53.2789259318628 | 34.2995969789974 |  | 75 | 50 | 24.575 | 0 | 0 | 0 | 0 | 27.925 | открыт | 4.9864 | 11.0264 | 16.0128 | 17.9919 | 9.9331 | 8.8405 | открыт | 81.18% | нет | ПС 110/6 кВ Городищенская | PS110-000888 |  |  |  |  | Бежицкая гр.ПС | г.Брянск, ул. Бежицкая, Бежицкий р-н | 110/6 | 12.5 | TRUE | 27.925 |  | 9.9331 |  |  | 25 | 25 | 25 | - | 75 | 50 | 1.05 | 0 | 0 | 0.89 | 25.56 | 25.56 | 25.56 | 20.67 | 20.655 | 20.883 | 23.18 | 23.18 | 24.774 | 21.676 | 24.575 | 18.628 | TRUE | 2019-12-19 | 3.633 | 8.131 | 6.864 | - |  |  | 0 | 13.783 | 6.233 | 13783 | 6233 | 11026.4 | 4986.4 |  | 0 | 0 |  | 0.8 | 13783 | 6233 | 0.6 | 0.5 | 0 | 0 | 0.75 | 0 | 0 |  | TRUE | 0 | 0 | 13.783 | 6.233 | 0 | 0 | 0 | 0 | ПС 110/6 кВ Городищенская | ПС 110/6 кВ Городищенская | PS110-000888 |  | 0 | 0 | 13.783 | 6.233 | 0 | 0 | 0 | 0 | 50 | 24.575 | 0 | 0 | 0 | ПС 110/6 кВ Городищенская | ПС 110/6 кВ Городищенская | 24.575 | 21.8717 | 2019-12-19 | 49.15 | 11.0264
12 | ПС 110/10кВ Десятуха | 1994 | 6.3 | 1.525 | 5.29 | 0 | 0 | 5.29 |  | открыт | открыт | 53.2789259318628 | 34.2995969789974 | однотрансформаторная ПС | 6.3 | 6.3 | 1.525 | 0 | 0.2 | 0.2 | 0 | 5.29 | открыт | 0 | 0 | 0 | 0 | 5.29 | 4.7081 | открыт | 21.03% | нет | ПС 110/10 кВ Десятуха | PS110-001103 |  |  |  |  | Стародубский РЭС | Брянская обл., Стародубский р-н, п. Десятуха | 110/10 | 1.575 | TRUE | 5.29 |  | 5.29 |  |  | 6.3 | - | - | - | 6.3 | 6.3 | 1.05 | 0 | 0.2 | 0.89 | 1.191 | 1.191 | 0.885 | 1.001 | 1.16 | 1.16 | 1.278 | 1.462 | 1.329 | 1.525 | 1.243 | 1.197 | TRUE | 2019-12-19 | 1.197 | - | - | - | однотрансформаторная ПС |  | 0 | 0 | 0 | 0 | 0 | 0 | 0 |  | 0 | 0 |  | 0.8 | 0 | 0 | 0.6 | 0.5 | 0 | 0 | 0.75 | 0 | 0 |  | TRUE | 0 | 0 | 0 | 0 | 0 | 0 | 0 | 0 | ПС 110/10 кВ Десятуха | ПС 110/10 кВ Десятуха | PS110-001103 |  | 0 | 0 | 0 | 0 | 0 | 0 | 0 | 0 | 6.3 | 1.525 | 1 | 0 | 0 | ПС 110/10 кВ Десятуха | ПС 110/10 кВ Десятуха | 1.243 | 1.1063 | 2019-12-19 | 19.7302 | 0
13 | ПС 110/10кВ Добруньская | 1971/2014 | 12.6 | 6.501 | 1.689 | 0.677 | 0.1675 | 1.3088 |  | открыт | открыт | 53.1922702308307 | 34.2446078520332 |  | 12.6 | 6.3 | 6.501 | 0 | 2.48 | 1.575 | 0 | 1.689 | открыт | 0.28815 | 0.05025 | 0.3384 | 0.38022 | 1.3088 | 1.1648 | открыт | 69.2% | нет | ПС 110/10 кВ Добруньская | PS110-000963 |  |  |  |  | Фокинская гр.ПС | Брянская обл., Брянский район, д. Добрунь | 110/10 | 1.575 | FALSE | 1.689 |  | 1.3088 |  |  | 6.3 | 6.3 | - | - | 12.6 | 6.3 | 1.05 | 0 | 2.48 | 0.89 | 4.338 | 4.338 | 4.338 | 4.405 | 5.222 | 5.222 | 5.222 | 5.076 | 6.208 | 6.476 | 6.501 | 6.188 | TRUE | 2019-12-19 | 3.918 | 2.27 | - | - |  |  | 0 | 0.1675 | 0.677 | 167.5 | 677 | 50.25 | 288.15 |  | 0 | 0 |  | 0.8 | 0 | 0 | 0.6 | 0.5 | 167.5 | 110 | 0.75 | 0 | 567 |  | TRUE | 0 | 0 | 0 | 0 | 0.1675 | 0.11 | 0 | 0.567 | ПС 110/10 кВ Добруньская | ПС 110/10 кВ Добруньская | PS110-000963 |  | 0 | 0 | 0 | 0 | 0.1675 | 0.11 | 0 | 0.567 | 6.3 | 6.501 | 0 | 0 | 0 | ПС 110/10 кВ Добруньская | ПС 110/10 кВ Добруньская | 6.501 | 5.7859 | 2019-12-19 | 103.1905 | 0.05025
14 | ПС 110/35/6кВ Дормашевская | 1964/1990/ 2015 | 126 | 36.664 | 39.386 | 0.267 | 0 | 39.17 |  | открыт | открыт | 53.2449797469667 | 34.3760271442746 |  | 126 | 63 | 36.664 | 0 | 9.9 | 9.9 | 0 | 39.386 | открыт | 0.19224 | 0 | 0.19224 | 0.216 | 39.17 | 34.8613 | открыт | 42.79% | нет | ПС 110/35/6 кВ Дормашевская | PS110-001239 |  |  |  |  | Володарская гр.ПС | г.Брянск, ул. Верхне Заречная, Советский р-н | 110/35/6 | 15.75 | TRUE | 39.386 |  | 39.17 |  | ПС 110/35/6кВ Дормашевская | 63 | 63 | - | - | 126 | 63 | 1.05 | 0 | 9.9 | 0.89 | 44.04 | 44.04 | 44.35 | 44.456 | 45.008 | 45.008 | 45.008 | 39.496 | 35.389 | 35.308 | 36.664 | 26.405 | TRUE | 2019-12-19 | 12.424 | 13.981 | - | - |  |  | 0 | 0 | 0.267 | 0 | 267 | 0 | 192.24 | 0.9 | 0 | 213.6 | 0.8 | 0.8 | 0 | 0 | 0.6 | 0.5 | 0 | 0 | 0.75 | 0 | 0 |  | FALSE | 0 | 0 | 0 | 0 | 0 | 0 | 0 | 0 | ПС 110/35/6 кВ Дормашевская | ПС 110/35/6 кВ Дормашевская | PS110-001239 |  | 0 | 0 | 0 | 0 | 0 | 0 | 0 | 0 | 63 | 36.664 | 0 | 0 | 0 | ПС 110/35/6 кВ Дормашевская | ПС 110/35/6 кВ Дормашевская | 36.664 | 32.631 | 2019-12-19 | 58.1968 | 0
15 | ПС 110/35/10кВ Дубровская | 1982 | 32 | 8.324 | 8.7756 | 0.040449 | 0.189 | 8.6922 |  | открыт | открыт | 53.6992177509869 | 33.5153474547144 |  | 32 | 16 | 8.324 | 0 | 0 | 0 | 0.29957 | 8.7756 | открыт | 0.010171 | 0.064026 | 0.074197 | 0.083368 | 8.6922 | 7.7361 | открыт | 50.62% | нет | ПС 110/35/10 кВ Дубровская | PS110-001248 |  |  |  |  | Дубровский РЭС | Брянский обл., Дубровский р-н, п. Дубровка | 110/35/10 | 4 | TRUE | 8.7756 |  | 8.6922 |  | ПС 110/35/10кВ Дубровская | 16 | 16 | - | - | 32 | 16 | 1.05 | 0 | 0 | 0.89 | 9.37 | 9.37 | 8.741 | 9.892 | 9.95 | 9.95 | 9.185 | 8.587 | 8.169 | 8.079 | 8.324 | 7.976 | TRUE | 2019-12-19 | 3.826 | 4.15 | - | - |  |  | 0.035989 | 0.189 | 0.040449 | 189 | 40.449 | 64.026 | 10.1712 | 0.9 | 6.66 | 4.6347 | 0.8 | 0.8 | 0 | 0 | 0.6 | 0.5 | 16.8 | 25 | 0.75 | 150 | 0 |  | FALSE | 0 | 0 | 0 | 0 | 0.0168 | 0.025 | 0.15 | 0 | ПС 110/35/10 кВ Дубровская | ПС 110/35/10 кВ Дубровская | PS110-001248 |  | 0 | 0 | 0 | 0 | 0.0168 | 0.025 | 0.15 | 0 | 16 | 8.324 | 0 | 0 | 0 | ПС 110/35/10 кВ Дубровская | ПС 110/35/10 кВ Дубровская | 8.324 | 7.4084 | 2019-12-19 | 52.025 | 0.064026
16 | ПС 110/35/6кВ Дятьковская | 1949/2017 | 80 | 22.145 | 26.355 | 0.0225 | 0.015 | 26.3429 |  | открыт | открыт | 53.588249120587 | 34.3193835995584 |  | 80 | 40 | 22.145 | 0 | 6.5 | 6.5 | 0 | 26.355 | открыт | 0.00675 | 0.00405 | 0.0108 | 0.012135 | 26.3429 | 23.4451 | открыт | 39.14% | нет | ПС 110/35/6 кВ Дятьковская | PS110-001294 |  |  |  |  | Дятьковский РЭС | Брянская обл., г. Дятьково, ул. Красная Роза, 98 | 110/35/6 | 10 | TRUE | 26.355 |  | 26.3429 |  | ПС 110/35/6кВ Дятьковская | 40 | 40 | - | - | 80 | 40 | 1.05 | 0 | 6.5 | 0.89 | 36.58 | 36.58 | 37.17 | 28.415 | 28.415 | 28.415 | 28.415 | 26.622 | 22.719 | 21.895 | 22.145 | 20.438 | TRUE | 2019-12-19 | 11.721 | 8.717 | - | - |  |  | 0 | 0.015 | 0.0225 | 15 | 22.5 | 4.05 | 6.75 | 0.9 | 4.5 | 7.5 | 0.8 | 0.8 | 0 | 0 | 0.6 | 0.5 | 0 | 0 | 0.75 | 0 | 0 |  | FALSE | 0 | 0 | 0 | 0 | 0 | 0 | 0 | 0 | ПС 110/35/6 кВ Дятьковская | ПС 110/35/6 кВ Дятьковская | PS110-001294 |  | 0 | 0 | 0 | 0 | 0 | 0 | 0 | 0 | 40 | 22.145 | 0 | 0 | 0 | ПС 110/35/6 кВ Дятьковская | ПС 110/35/6 кВ Дятьковская | 22.145 | 19.7091 | 2019-12-19 | 55.3625 | 0.00405
17 | ПС 110/35/10кВ Жуковская | 1962 | 41 | 17.913 | 2.6183 | 0.022 | 0.095 | 2.5777 |  | открыт | открыт | 53.5184400091457 | 33.7311767863498 |  | 41 | 16 | 17.913 | 0 | 3.63 | 3.63 | 0.10128 | 2.6183 | открыт | 0.00549 | 0.0306 | 0.03609 | 0.040551 | 2.5777 | 2.2942 | открыт | 88.86% | нет | ПС 110/35/10 кВ Жуковская | PS110-001259 |  |  |  |  | Жуковский РЭС | Брянская обл., Жуковский р-н, г. Жуковка, ул. Лесная | 110/35/10 | 4 | TRUE | 2.6183 |  | 2.5777 |  | ПС 110/35/10кВ Жуковская | 16 | 25 | - | - | 41 | 16 | 1.05 | 0 | 3.63 | 0.89 | 15.7 | 15.7 | 12.76 | 14.693 | 15.819 | 15.819 | 14.77 | 14.89 | 15.552 | 16.073 | 17.913 | 17.675 | TRUE | 2019-12-19 | 7.799 | 9.876 | - | - |  |  | 0.0056542 | 0.095 | 0.022 | 95 | 22 | 30.6 | 5.49 | 0.9 | 0 | 2.1 | 0.8 | 0.8 | 0 | 0 | 0.6 | 0.5 | 30 | 15 | 0.75 | 65 | 0 |  | FALSE | 0 | 0 | 0 | 0 | 0.03 | 0.015 | 0.065 | 0 | ПС 110/35/10 кВ Жуковская | ПС 110/35/10 кВ Жуковская | PS110-001259 |  | 0 | 0 | 0 | 0 | 0.03 | 0.015 | 0.065 | 0 | 16 | 17.913 | 0 | 0 | 0 | ПС 110/35/10 кВ Жуковская | ПС 110/35/10 кВ Жуковская | 17.913 | 15.9426 | 2019-12-19 | 111.9562 | 0.0306
18 | ПС 110/10кВ Залинейная | 1983 | 16.3 | 3.921 | 4.1857 | 2.4323 | 0.023 | 2.0056 |  | открыт | открыт | 52.7171782372704 | 32.2479627788287 |  | 16.3 | 6.3 | 3.921 | 0 | 1.3 | 1.3 | 0.19169 | 4.1857 | открыт | 1.9308 | 0.00945 | 1.9403 | 2.1801 | 2.0056 | 1.785 | открыт | 69.36% | нет | ПС 110/10 кВ Залинейная | PS110-001257 |  |  |  |  | Клинцовский РЭС | Брянская обл., г. Клинцы, ул. Залинейная | 110/10 | 1.575 | TRUE | 4.1857 |  | 2.0056 |  |  | 6.3 | 10 | - | - | 16.3 | 6.3 | 1.05 | 0 | 1.3 | 0.89 | 8.27 | 8.27 | 8.27 | 3.863 | 4.017 | 4.017 | 4.017 | 3.369 | 3.246 | 3.262 | 3.921 | 3.34 | TRUE | 2019-12-19 | 1.923 | 1.417 | - | - |  |  | 0.048889 | 0.023 | 2.4323 | 23 | 2432.28 | 9.45 | 1930.824 |  | 0 | 0 |  | 0.8 | 0 | 2402.28 | 0.6 | 0.5 | 6 | 30 | 0.75 | 17 | 0 |  | TRUE | 0 | 0 | 0 | 2.4023 | 0.006 | 0.03 | 0.017 | 0 | ПС 110/10 кВ Залинейная | ПС 110/10 кВ Залинейная | PS110-001257 |  | 0 | 0 | 0 | 2.4023 | 0.006 | 0.03 | 0.017 | 0 | 6.3 | 3.921 | 0 | 0 | 0 | ПС 110/10 кВ Залинейная | ПС 110/10 кВ Залинейная | 3.921 | 3.4897 | 2019-12-19 | 62.2381 | 0.00945
19 | ПС 110/6кВ Западная | 1969/1998/ 2015 | 32 | 9.121 | 8.589 | 0 | 0 | 8.589 |  | открыт | открыт | 52.7593499372319 | 32.2089286310169 |  | 32 | 16 | 9.121 | 0 | 0.91 | 0.91 | 0 | 8.589 | открыт | 0 | 0 | 0 | 0 | 8.589 | 7.6442 | открыт | 51.32% | нет | ПС 110/6 кВ Западная | PS110-001253 |  |  |  |  | Клинцовский РЭС | Брянская обл., г. Клинцы, ул. М. Горького, д.31 | 110/6 | 4 | TRUE | 8.589 |  | 8.589 |  |  | 16 | 16 | - | - | 32 | 16 | 1.05 | 0 | 0.91 | 0.89 | 10.5 | 10.5 | 10.5 | 12.538 | 10.879 | 10.879 | 10.879 | 10.879 | 9.545 | 8.77 | 9.121 | 8.644 | TRUE | 2019-12-19 | 4.379 | 4.265 | - | - |  |  | 0 | 0 | 0 | 0 | 0 | 0 | 0 |  | 0 | 0 |  | 0.8 | 0 | 0 | 0.6 | 0.5 | 0 | 0 | 0.75 | 0 | 0 |  | TRUE | 0 | 0 | 0 | 0 | 0 | 0 | 0 | 0 | ПС 110/6 кВ Западная | ПС 110/6 кВ Западная | PS110-001253 |  | 0 | 0 | 0 | 0 | 0 | 0 | 0 | 0 | 16 | 9.121 | 0 | 0 | 0 | ПС 110/6 кВ Западная | ПС 110/6 кВ Западная | 9.121 | 8.1177 | 2019-12-19 | 57.0062 | 0
20 | ПС 110/6кВ Заречная | 1984/ 2008 | 20 | 5.888 | 4.612 | 0 | 0 | 4.612 |  | открыт | открыт | 53.2158554381835 | 34.3769760492775 |  | 20 | 10 | 5.888 | 0 | 0 | 0 | 0 | 4.612 | открыт | 0 | 0 | 0 | 0 | 4.612 | 4.1047 | открыт | 58.88% | нет | ПС 110/6 кВ Заречная | PS110-001000 |  |  |  |  | Фокинская гр.ПС | г. Брянск, ул. Фестивальная, 20, Фокинский р-н | 110/6 | 2.5 | TRUE | 4.612 |  | 4.612 |  |  | 10 | 10 | - | - | 20 | 10 | 1.05 | 0 | 0 | 0.89 | 8.27 | 8.27 | 8.27 | 7.923 | 7.793 | 7.793 | 7.793 | 5.886 | 5.693 | 5.766 | 5.368 | 5.888 | TRUE | 2019-12-19 | 1.565 | 4.323 | - | - |  |  | 0 | 0 | 0 | 0 | 0 | 0 | 0 |  | 0 | 0 |  | 0.8 | 0 | 0 | 0.6 | 0.5 | 0 | 0 | 0.75 | 0 | 0 |  | TRUE | 0 | 0 | 0 | 0 | 0 | 0 | 0 | 0 | ПС 110/6кВ Заречная | ПС 110/6 кВ Заречная | PS110-001000 |  | 0 | 0 | 0 | 0 | 0 | 0 | 0 | 0 | 10 | 5.888 | 0 | 0 | 0 | ПС 110/6кВ Заречная | ПС 110/6 кВ Заречная | 5.368 | 4.7775 | 2019-12-19 | 53.68 | 0
21 | ПС 110/35/10кВ Ивайтенки | 1980 | 6.3 | 1.574 | 6.1993 | 0.17536 | 8e-05 | 6.1107 |  | открыт | открыт | 52.785468358643 | 33.0567099733912 | однотрансформаторная ПС | 6.3 | 6.3 | 1.574 | 0 | 0.91 | 0.91 | 0.24829 | 6.1993 | открыт | 0.078856 | 1.92e-05 | 0.078875 | 0.088623 | 6.1107 | 5.4385 | открыт | 7.851% | нет | ПС 110/35/10 кВ Ивайтёнки | PS110-001208 |  |  |  |  | Унечский РЭС | Брянская обл., Унечский р-н, д. Новые Ивайтенки | 110/35/10 | 1.575 | TRUE | 6.1993 |  | 6.1107 |  | ПС 110/35/10кВ Ивайтенки | 6.3 | - | - | - | 6.3 | 6.3 | 1.05 | 0 | 0.91 | 0.89 | 1.6 | 1.6 | 1.309 | 0.999 | 1.82 | 1.851 | 1.549 | 1.592 | 1.559 | 1.408 | 1.574 | 1.507 | TRUE | 2019-12-19 | 1.507 | - | - | - | однотрансформаторная ПС |  | 0.15775 | 8e-05 | 0.17536 | 0.08 | 175.36 | 0.0192 | 78.8556 | 1 | 0 | 78.846 | 0.8 | 0.8 | 0 | 0 | 0.6 | 0.5 | 0.08 | 0.04 | 0.75 | 0 | 0 | К несовп35=1, так как от ПС питается 1 ПС 35 кВ (Абаринская) | FALSE | 0 | 0 | 0 | 0 | 8e-05 | 4e-05 | 0 | 0 | ПС 110/35/10 кВ Ивайтенки | ПС 110/35/10 кВ Ивайтёнки | PS110-001208 |  | 0 | 0 | 0 | 0 | 8e-05 | 4e-05 | 0 | 0 | 6.3 | 1.574 | 1 | 0 | 0 | ПС 110/35/10 кВ Ивайтенки | ПС 110/35/10 кВ Ивайтёнки | 1.574 | 1.4009 | 2019-12-19 | 24.9841 | 1.92e-05
22 | ПС 110/35/6кВ Ивотская | 1989 | 50 | 6.373 | 22.377 | 0.003 | 0.18701 | 22.2966 |  | открыт | открыт | 53.6799748604605 | 34.1805015034006 |  | 50 | 25 | 6.373 | 0 | 2.5 | 2.5 | 0 | 22.377 | открыт | 0.00081 | 0.070743 | 0.071553 | 0.080396 | 22.2966 | 19.844 | открыт | 15.78% | нет | ПС 110/35/6 кВ Ивотская | PS110-001296 |  |  |  |  | Дятьковский РЭС | Брянская обл., Дятьковский р-н, п. Ивот | 110/35/6 | 6.25 | TRUE | 22.377 |  | 22.2966 |  | ПС 110/35/6кВ Ивотская | 25 | 25 | - | - | 50 | 25 | 1.05 | 0 | 2.5 | 0.89 | 9.98 | 9.98 | 15.72 | 8.434 | 9.632 | 9.632 | 7.547 | 6.371 | 6.725 | 6.195 | 6.373 | 5.827 | TRUE | 2019-12-19 | 2.353 | 3.474 | - | - |  |  | 0 | 0.18701 | 0.003 | 187.01 | 3 | 70.7427 | 0.81 | 0.9 | 78.603 | 0.9 | 0.8 | 0.8 | 0 | 0 | 0.6 | 0.5 | 0 | 0 | 0.75 | 0 | 0 |  | FALSE | 0 | 0 | 0 | 0 | 0 | 0 | 0 | 0 | ПС 110/35/6кВ Ивотская | ПС 110/35/6 кВ Ивотская | PS110-001296 |  | 0 | 0 | 0 | 0 | 0 | 0 | 0 | 0 | 25 | 6.373 | 0 | 0 | 0 | ПС 110/35/6кВ Ивотская | ПС 110/35/6 кВ Ивотская | 6.373 | 5.672 | 2019-12-19 | 25.492 | 0.070743
23 | ПС 110/6кВ Камвольная | 1973/ 2010 | 50 | 16.859 | 12.681 | 0.273 | 0.9426 | 11.8604 |  | открыт | открыт | 53.339284729667 | 34.2942818255058 |  | 50 | 25 | 16.859 | 0 | 2.5 | 2.5 | 0.79001 | 12.681 | открыт | 0.1369 | 0.59344 | 0.73034 | 0.82061 | 11.8604 | 10.5558 | открыт | 57.2% | нет | ПС 110/6 кВ Камвольная | PS110-000950 |  |  |  |  | Бежицкая гр.ПС | г. Брянск, ул. Промышленная, 4 | 110/6 | 6.25 | TRUE | 12.681 |  | 11.8604 |  |  | 25 | 25 | - | - | 50 | 25 | 1.05 | 0 | 2.5 | 0.89 | 17.92 | 17.92 | 17.92 | 16.253 | 16.259 | 16.259 | 17.609 | 15.03 | 15.247 | 16.859 | 16.532 | 15.467 | TRUE | 2019-12-19 | 3.855 | 11.612 | - | - |  |  | 0.04686 | 0.9426 | 0.273 | 942.6 | 273 | 593.44 | 136.9 |  | 0 | 0 |  | 0.8 | 519.2 | 110 | 0.6 | 0.5 | 83 | 163 | 0.75 | 340.4 | 0 |  | TRUE | 0 | 0 | 0.5192 | 0.11 | 0.083 | 0.163 | 0.3404 | 0 | ПС 110/6 кВ Камвольная | ПС 110/6 кВ Камвольная | PS110-000950 |  | 0 | 0 | 0.5192 | 0.11 | 0.083 | 0.163 | 0.3404 | 0 | 25 | 16.859 | 0 | 0 | 0 | ПС 110/6 кВ Камвольная | ПС 110/6 кВ Камвольная | 16.532 | 14.7135 | 2019-12-19 | 66.128 | 0.59344
24 | ПС 110/6кВ Карачевская | 1970 | 41 | 15.031 | 3.075 | 0.051 | 0.007 | 3.0554 |  | открыт | открыт | 53.123422111918 | 34.9793309924499 |  | 41 | 16 | 15.031 | 0 | 1.2 | 1.2 | 0.10597 | 3.075 | открыт | 0.0153 | 0.0021 | 0.0174 | 0.019551 | 3.0554 | 2.7193 | открыт | 85.89% | нет | ПС 110/6 кВ Карачевская | PS110-001307 |  |  |  |  | Карачевский РЭС | Брянская обл., Карачевский р-н, г.Карачев | 110/6 | 4 | TRUE | 3.075 |  | 3.0554 |  |  | 16 | 25 | - | - | 41 | 16 | 1.05 | 0 | 1.2 | 0.89 | 10.9 | 10.9 | 11.684 | 11.914 | 12.8 | 12.8 | 12.8 | 11.512 | 12.307 | 11.576 | 15.031 | 12.876 | TRUE | 2019-12-19 | 4.67 | 8.206 | - | - |  |  | 0.0070499 | 0.007 | 0.051 | 7 | 51 | 2.1 | 15.3 |  | 0 | 0 |  | 0.8 | 0 | 0 | 0.6 | 0.5 | 7 | 51 | 0.75 | 0 | 0 |  | TRUE | 0 | 0 | 0 | 0 | 0.007 | 0.051 | 0 | 0 | ПС 110/6 кВ Карачевская | ПС 110/6 кВ Карачевская | PS110-001307 |  | 0 | 0 | 0 | 0 | 0.007 | 0.051 | 0 | 0 | 16 | 15.031 | 0 | 0 | 0 | ПС 110/6 кВ Карачевская | ПС 110/6 кВ Карачевская | 15.031 | 13.3776 | 2019-12-19 | 93.9438 | 0.0021
25 | ПС 110/6кВ Карачижская | 1980/ 2014 | 32 | 15.579 | 1.221 | 0 | 0 | 1.221 |  | открыт | открыт | 53.2282072193705 | 34.348677997364 |  | 32 | 16 | 15.579 | 0 | 0 | 0 | 0 | 1.221 | открыт | 0 | 0 | 0 | 0 | 1.221 | 1.0867 | открыт | 97.37% | нет | ПС 110/6 кВ Карачижская | PS110-000829 |  |  |  |  | Советская гр.ПС | г. Брянск, ул. Карачижская, Советский р-н | 110/6 | 4 | TRUE | 1.221 |  | 1.221 |  |  | 16 | 16 | - | - | 32 | 16 | 1.05 | 0 | 0 | 0.89 | 18.28 | 18.28 | 18.28 | 13.931 | 16.684 | 16.684 | 16.684 | 14.721 | 14.835 | 14.485 | 15.579 | 13.273 | TRUE | 2019-12-19 | 5.966 | 7.307 | - | - |  |  | 0 | 0 | 0 | 0 | 0 | 0 | 0 |  | 0 | 0 |  | 0.8 | 0 | 0 | 0.6 | 0.5 | 0 | 0 | 0.75 | 0 | 0 |  | TRUE | 0 | 0 | 0 | 0 | 0 | 0 | 0 | 0 | ПС 110/6 кВ Карачижская | ПС 110/6 кВ Карачижская | PS110-000829 |  | 0 | 0 | 0 | 0 | 0 | 0 | 0 | 0 | 16 | 15.579 | 0 | 0 | 0 | ПС 110/6 кВ Карачижская | ПС 110/6 кВ Карачижская | 15.579 | 13.8653 | 2019-12-19 | 97.3688 | 0
26 | ПС 110/35/10кВ Клетнянская | 1974/ 2006 | 32.3 | 6.518 | 6.0836 | 0.45773 | 0.00791 | 5.8431 |  | открыт | открыт | 53.3924076150023 | 33.2318561076629 | Трансформатор Т-3 6,3 МВА 35/10 кВ не учитывается в расчетах в режиме N-1 так как запитан от ОРУ 35 кВ | 32.3 | 10 | 6.518 | 0 | 1.9 | 1.9 | 0.20163 | 6.0836 | открыт | 0.21214 | 0.0019257 | 0.21406 | 0.24052 | 5.8431 | 5.2004 | открыт | 46.3% | нет | ПС 110/35/10 кВ Клетнянская | PS110-001254 |  |  |  |  | Клетнянский РЭС | Брянская обл., Клетнянский р-н, п. Клетня, ул. Энергетическая, б/н | 110/35/10 | 2.5 | TRUE | 6.0836 |  | 5.8431 |  | ПС 110/35/10кВ Клетнянская | 10 | 16 | 6.3 | - | 32.3 | 10 | 1.05 | 0 | 1.9 | 0.89 | 7.1 | 7.1 | 7.056 | 6.545 | 7.426 | 7.426 | 6.553 | 5.989 | 6.294 | 5.592 | 5.986 | 6.518 | TRUE | 2019-12-19 | 4.082 | 2.436 | - | - |  | Трансформатор Т-3 6,3 МВА 35/10 кВ не учитывается в расчетах в режиме N-1 так как запитан от ОРУ 35 кВ | 0.030934 | 0.00791 | 0.45773 | 7.91 | 457.735 | 1.9257 | 212.1372 | 0.9 | 0.273 | 2.0085 | 0.8 | 0.8 | 0 | 200 | 0.6 | 0.5 | 7 | 67.04 | 0.75 | 0 | 184 |  | FALSE | 0 | 0 | 0 | 0.2 | 0.007 | 0.06704 | 0 | 0.184 | ПС 110/35/10 кВ Клетнянская | ПС 110/35/10 кВ Клетнянская | PS110-001254 |  | 0 | 0 | 0 | 0.2 | 0.007 | 0.06704 | 0 | 0.184 | 10 | 6.518 | 0 | 0 | 0 | ПС 110/35/10 кВ Клетнянская | ПС 110/35/10 кВ Клетнянская | 5.986 | 5.3275 | 2019-12-19 | 59.86 | 0.0019257
27 | ПС 110/35/10кВ Климово | 1977 | 32 | 8.622 | 12.178 | 0.3415 | 0.1772 | 11.9163 |  | открыт | открыт | 52.3716542561969 | 32.2113630088717 |  | 32 | 16 | 8.622 | 0 | 4.2 | 4 | 0 | 12.178 | открыт | 0.12685 | 0.10604 | 0.2329 | 0.26168 | 11.9163 | 10.6055 | открыт | 29.09% | нет | ПС 110/35/10 кВ Климово | PS110-001295 |  |  |  |  | Климовский РЭС | Брянская обл., п.г.т. Климово, ул. Полевая | 110/35/10 | 4 | FALSE | 12.178 |  | 11.9163 |  | ПС 110/35/10кВ Климово | 16 | 16 | - | - | 32 | 16 | 1.05 | 0 | 4.2 | 0.89 | 10.2 | 10.2 | 10.535 | 11.388 | 12.585 | 12.585 | 12.585 | 11.496 | 9.069 | 8.517 | 8.622 | 8.003 | TRUE | 2019-12-19 | 4.586 | 3.417 | - | - |  |  | 0 | 0.1772 | 0.3415 | 177.2 | 341.5 | 106.044 | 126.855 | 0.9 | 11.16 | 51.75 | 0.8 | 0.8 | 150 | 0 | 0.6 | 0.5 | 0 | 0 | 0.75 | 0 | 223 |  | FALSE | 0 | 0 | 0.15 | 0 | 0 | 0 | 0 | 0.223 | ПС 110/35/10 кВ Климово | ПС 110/35/10 кВ Климово | PS110-001295 |  | 0 | 0 | 0.15 | 0 | 0 | 0 | 0 | 0.223 | 16 | 8.622 | 0 | 0 | 0 | ПС 110/35/10 кВ Климово | ПС 110/35/10 кВ Климово | 8.622 | 7.6736 | 2019-12-19 | 53.8875 | 0.10604
28 | ПС 110/35/6кВ Кожаны | 1960 | 20 | 2.967 | 10.1072 | 0 | 0 | 10.1072 |  | открыт | открыт | 52.8134434247344 | 31.7263000722585 |  | 20 | 10 | 2.967 | 0 | 2.5 | 2.5 | 0.074208 | 10.1072 | открыт | 0 | 0 | 0 | 0 | 10.1072 | 8.9954 | открыт | 3.928% | нет | ПС 110/35/6 кВ Кожаны | PS110-001243 |  |  |  |  | Гордеевский РЭС | Брянская обл., Гордеевский р-н, пос. Мирный, б/н | 110/35/10 | 2.5 | FALSE | 10.1072 |  | 10.1072 |  | ПС 110/35/6кВ Кожаны | 10 | 10 | - | - | 20 | 10 | 1.05 | 0 | 2.5 | 0.89 | 3.864 | 3.864 | 3.521 | 3.184 | 3.537 | 3.537 | 3.073 | 3.106 | 3.024 | 2.967 | 2.856 | 2.507 | TRUE | 2019-12-19 | 2.473 | 0.034 | - | - |  |  | 0.025011 | 0 | 0 | 0 | 0 | 0 | 0 | 0.9 | 0 | 0 | 0.8 | 0.8 | 0 | 0 | 0.6 | 0.5 | 0 | 0 | 0.75 | 0 | 0 |  | TRUE | 0 | 0 | 0 | 0 | 0 | 0 | 0 | 0 | ПС 110/35/6 кВ Кожаны | ПС 110/35/6 кВ Кожаны | PS110-001243 |  | 0 | 0 | 0 | 0 | 0 | 0 | 0 | 0 | 10 | 2.967 | 0 | 0 | 0 | ПС 110/35/6 кВ Кожаны | ПС 110/35/6 кВ Кожаны | 2.856 | 2.5418 | 2019-12-19 | 28.56 | 0
29 | ПС 110/35/10кВ Комаричи | 1977 | 32 | 5.409 | 11.5059 | 0.01018 | 0.018 | 11.4978 |  | открыт | открыт | 52.4314750948457 | 34.7805289722 |  | 32 | 16 | 5.409 | 0 | 0 | 0 | 0.11489 | 11.5059 | открыт | 0.0024486 | 0.00477 | 0.0072186 | 0.0081108 | 11.4978 | 10.233 | открыт | 33.13% | нет | ПС 110/35/10 кВ Комаричи | PS110-001303 |  |  |  |  | Комаричский РЭС | Брянская обл., п.г.т. Комаричи | 110/35/10 | 4 | TRUE | 11.5059 |  | 11.4978 |  | ПС 110/35/10кВ Комаричи | 16 | 16 | - | - | 32 | 16 | 1.05 | 0 | 0 | 0.89 | 11.6 | 11.6 | 10.253 | 9.208 | 10.289 | 10.289 | 9.046 | 12.587 | 9.453 | 5.409 | 5.368 | 5.136 | TRUE | 2019-12-19 | 4.001 | 1.135 | - | - |  |  | 0.02124 | 0.018 | 0.01018 | 18 | 10.18 | 4.77 | 2.4486 | 0.9 | 4.5 | 0.054 | 0.8 | 0.8 | 0 | 0 | 0.6 | 0.5 | 3 | 10 | 0.75 | 0 | 0 |  | FALSE | 0 | 0 | 0 | 0 | 0.003 | 0.01 | 0 | 0 | ПС 110/35/10 кВ Комаричи | ПС 110/35/10 кВ Комаричи | PS110-001303 |  | 0 | 0 | 0 | 0 | 0.003 | 0.01 | 0 | 0 | 16 | 5.409 | 0 | 0 | 0 | ПС 110/35/10 кВ Комаричи | ПС 110/35/10 кВ Комаричи | 5.368 | 4.7775 | 2019-12-19 | 33.55 | 0.00477
30 | ПС 110/10кВ Красный Рог | 1977 | 5 | 0.993 | 2.1971 | 0.083 | 0 | 2.1574 |  | открыт | открыт | 52.9473212930528 | 33.7244015156636 |  | 5 | 2.5 | 0.993 | 0 | 0.35 | 0.35 | 0.21514 | 2.1971 | открыт | 0.0354 | 0 | 0.0354 | 0.039775 | 2.1574 | 1.9201 | открыт | 18.53% | нет | ПС 110/10 кВ Красный рог | PS110-001045 |  |  |  |  | Почепский РЭС | Брянская обл., Почепский р-н, с. Красный Рог | 110/10 | 0.625 | TRUE | 2.1971 |  | 2.1574 |  |  | 2.5 | 2.5 | - | - | 5 | 2.5 | 1.05 | 0 | 0.35 | 0.89 | 1.265 | 1.265 | 0.668 | 1.004 | 1.063 | 1.063 | 1.063 | 0.977 | 1.081 | 0.931 | 0.993 | 0.88 | TRUE | 2019-12-19 | 0.615 | 0.265 | - | - |  |  | 0.21666 | 0 | 0.083 | 0 | 83 | 0 | 35.4 |  | 0 | 0 |  | 0.8 | 0 | 0 | 0.6 | 0.5 | 0 | 13 | 0.75 | 0 | 70 |  | TRUE | 0 | 0 | 0 | 0 | 0 | 0.013 | 0 | 0.07 | ПС 110/10 кВ Красный рог | ПС 110/10 кВ Красный рог | PS110-001045 |  | 0 | 0 | 0 | 0 | 0 | 0.013 | 0 | 0.07 | 2.5 | 0.993 | 0 | 0 | 0 | ПС 110/10 кВ Красный рог | ПС 110/10 кВ Красный рог | 0.993 | 0.88377 | 2019-12-19 | 39.72 | 0
31 | ПС 110/10кВ Летошники | 1983/ 1994 | 6.5 | 1.074 | 1.8452 | 0.015 | 0.02201 | 1.8328 |  | открыт | открыт | 53.4555086488738 | 33.6377216998955 |  | 6.5 | 2.5 | 1.074 | 0 | 0.2 | 0.2 | 0.094238 | 1.8452 | открыт | 0.0045 | 0.006603 | 0.011103 | 0.012475 | 1.8328 | 1.6312 | открыт | 31.63% | нет | ПС 110/10 кВ Летошники | PS110-001245 |  |  |  |  | Жуковский РЭС | Брянская обл., Жуковский р-н, д. Летошники, б/н | 110/10 | 0.625 | TRUE | 1.8452 |  | 1.8328 |  |  | 4 | 2.5 | - | - | 6.5 | 2.5 | 1.05 | 0 | 0.2 | 0.89 | 1.015 | 1.015 | 0.717 | 0.815 | 0.806 | 0.82 | 0.82 | 0.843 | 0.805 | 0.775 | 0.892 | 1.074 | TRUE | 2019-12-19 | 0 | 1.074 | - | - |  |  | 0.087745 | 0.02201 | 0.015 | 22.01 | 15 | 6.603 | 4.5 |  | 0 | 0 |  | 0.8 | 0 | 0 | 0.6 | 0.5 | 22.01 | 15 | 0.75 | 0 | 0 |  | TRUE | 0 | 0 | 0 | 0 | 0.02201 | 0.015 | 0 | 0 | ПС 110/10 кВ Летошники | ПС 110/10 кВ Летошники | PS110-001245 |  | 0 | 0 | 0 | 0 | 0.02201 | 0.015 | 0 | 0 | 2.5 | 1.074 | 0 | 0 | 0 | ПС 110/10 кВ Летошники | ПС 110/10 кВ Летошники | 0.892 | 0.79388 | 2019-12-19 | 35.68 | 0.006603
32 | ПС 110/10кВ Лопандино | 1992 | 6.3 | 0.41 | 6.605 | 0 | 0 | 6.605 |  | открыт | открыт | 52.4740461911262 | 34.8341191172164 | однотрансформаторная ПС | 6.3 | 6.3 | 0.41 | 0 | 0.4 | 0.4 | 0 | 6.605 | открыт | 0 | 0 | 0 | 0 | 6.605 | 5.8785 | открыт | 0.1587% | нет | ПС 110/10 кВ Лопандино | PS110-001298 |  |  |  |  | Комаричский РЭС | Брянская обл., Комаричский р-н, н.п. Лопандино | 110/10 | 1.575 | TRUE | 6.605 |  | 6.605 |  |  | 6.3 | - | - | - | 6.3 | 6.3 | 1.05 | 0 | 0.4 | 0.89 | 1.2 | 1.2 | 0.231 | 0.715 | 1.093 | 1.093 | 1.093 | 0.424 | 0.439 | 0.247 | 0.41 | 0.398 | TRUE | 2019-12-19 | 0.398 | - | - | - | однотрансформаторная ПС |  | 0 | 0 | 0 | 0 | 0 | 0 | 0 |  | 0 | 0 |  | 0.8 | 0 | 0 | 0.6 | 0.5 | 0 | 0 | 0.75 | 0 | 0 |  | TRUE | 0 | 0 | 0 | 0 | 0 | 0 | 0 | 0 | ПС 110/10 кВ Лопандино | ПС 110/10 кВ Лопандино | PS110-001298 |  | 0 | 0 | 0 | 0 | 0 | 0 | 0 | 0 | 6.3 | 0.41 | 1 | 0 | 0 | ПС 110/10 кВ Лопандино | ПС 110/10 кВ Лопандино | 0.41 | 0.3649 | 2019-12-19 | 6.5079 | 0
33 | ПС 110/35/10кВ Луговая | 1992 | 16 | 5.636 | 15.3797 | 0.01708 | 0.058 | 15.3524 |  | открыт | открыт | 53.0577815905202 | 32.8701835352628 | однотрансформаторная ПС | 16 | 16 | 5.636 | 0 | 4.4 | 4 | 0.21572 | 15.3797 | открыт | 0.0046116 | 0.01971 | 0.024322 | 0.027328 | 15.3524 | 13.6636 | открыт | 6.529% | нет | ПС 110/35/10 кВ Луговая | PS110-001142 |  |  |  |  | Мглинский РЭС | Брянская обл., г. Мглин, ул. Буденого | 110/35/10 | 4 | FALSE | 15.3797 |  | 15.3524 |  | ПС 110/35/10кВ Луговая | - | 16 | - | - | 16 | 16 | 1.05 | 0 | 4.4 | 0.89 | 5.4 | 5.4 | 5.093 | 6.056 | 5.756 | 5.769 | 5.175 | 5.312 | 6.598 | 5.636 | 5.363 | 5.013 | TRUE | 2019-12-19 | - | 5.013 | - | - | однотрансформаторная ПС |  | 0.038276 | 0.058 | 0.01708 | 58 | 17.08 | 19.71 | 4.6116 | 0.9 | 21.9 | 5.124 | 0.8 | 0.8 | 0 | 0 | 0.6 | 0.5 | 0 | 0 | 0.75 | 0 | 0 |  | FALSE | 0 | 0 | 0 | 0 | 0 | 0 | 0 | 0 | ПС 110/35/10 кВ Луговая | ПС 110/35/10 кВ Луговая | PS110-001142 |  | 0 | 0 | 0 | 0 | 0 | 0 | 0 | 0 | 16 | 5.636 | 0 | 0 | 0 | ПС 110/35/10 кВ Луговая | ПС 110/35/10 кВ Луговая | 5.363 | 4.7731 | 2019-12-19 | 33.5188 | 0.01971
34 | ПС 110/6кВ Мамоновская | 1979/ 2009 | 32 | 11.362 | 5.438 | 0 | 0 | 5.438 |  | открыт | открыт | 53.2819384230382 | 34.4425376495395 |  | 32 | 16 | 11.362 | 0 | 0 | 0 | 0 | 5.438 | открыт | 0 | 0 | 0 | 0 | 5.438 | 4.8398 | открыт | 71.01% | нет | ПС 110/6 кВ Мамоновская | PS110-000806 |  |  |  |  | Володарская гр.ПС | Брянская обл., г. Брянск | 110/6 | 4 | TRUE | 5.438 |  | 5.438 |  |  | 16 | 16 | - | - | 32 | 16 | 1.05 | 0 | 0 | 0.89 | 15.29 | 15.29 | 15.29 | 14.723 | 14.723 | 14.723 | 14.723 | 10.011 | 11.014 | 9.231 | 11.362 | 9.881 | TRUE | 2019-12-19 | 3.29 | 6.591 | - | - |  |  | 0 | 0 | 0 | 0 | 0 | 0 | 0 |  | 0 | 0 |  | 0.8 | 0 | 0 | 0.6 | 0.5 | 0 | 0 | 0.75 | 0 | 0 |  | TRUE | 0 | 0 | 0 | 0 | 0 | 0 | 0 | 0 | ПС 110/6 кВ Мамоновская | ПС 110/6 кВ Мамоновская | PS110-000806 |  | 0 | 0 | 0 | 0 | 0 | 0 | 0 | 0 | 16 | 11.362 | 0 | 0 | 0 | ПС 110/6 кВ Мамоновская | ПС 110/6 кВ Мамоновская | 11.362 | 10.1122 | 2019-12-19 | 71.0125 | 0
35 | ПС 110/35/10кВ Марицкая | 1979 | 26 | 4.775 | 8.2669 | 0.63 | 0.47005 | 7.4168 |  | открыт | открыт | 52.1414755748119 | 34.4603730965094 |  | 26 | 10 | 4.775 | 0 | 3.7 | 2.5 | 0.041875 | 8.2669 | открыт | 0.42757 | 0.32896 | 0.75654 | 0.85004 | 7.4168 | 6.601 | открыт | 17.9% | нет | ПС 110/35/10 кВ Марицкая | PS110-001301 |  |  |  |  | Севский РЭС | Брянская обл., г. Севск | 110/35/10 | 2.5 | FALSE | 8.2669 |  | 7.4168 |  | ПС 110/35/10кВ Марицкая | 10 | 16 | - | - | 26 | 10 | 1.05 | 0 | 3.7 | 0.89 | 5.5 | 5.5 | 5.796 | 6.54 | 5.8 | 5.8 | 5.8 | 5.271 | 4.743 | 4.257 | 4.455 | 4.775 | TRUE | 2019-12-19 | 1.64 | 3.135 | - | - |  |  | 0.0087697 | 0.47005 | 0.63 | 470.05 | 630 | 328.9635 | 427.575 | 0.9 | 361.515 | 473.75 | 0.8 | 0.8 | 0 | 0 | 0.6 | 0.5 | 15 | 5 | 0.75 | 0 | 0 |  | FALSE | 0 | 0 | 0 | 0 | 0.015 | 0.005 | 0 | 0 | ПС 110/35/10 кВ Марицкая | ПС 110/35/10 кВ Марицкая | PS110-001301 |  | 0 | 0 | 0 | 0 | 0.015 | 0.005 | 0 | 0 | 10 | 4.775 | 0 | 0 | 0 | ПС 110/35/10 кВ Марицкая | ПС 110/35/10 кВ Марицкая | 4.455 | 3.9649 | 2019-12-19 | 44.55 | 0.32896
36 | ПС 110/6кВ Мичуринская | 1975/ 2010/2016 | 32 | 3.962 | 14.2698 | 2.155 | 0.172 | 12.3674 |  | открыт | открыт | 53.2712853070396 | 34.2303554508754 |  | 32 | 16 | 3.962 | 0 | 1.4 | 1.4 | 0.03175 | 14.2698 | открыт | 1.619 | 0.0741 | 1.6931 | 1.9024 | 12.3674 | 11.007 | открыт | 26.4% | нет | ПС 110/6 кВ Мичуринская | PS110-000875 |  |  |  |  | Советская гр.ПС | Брянская обл., Брянский р-н, п. Мичуринский | 110/6 | 4 | TRUE | 14.2698 |  | 12.3674 |  |  | 16 | 16 | - | - | 32 | 16 | 1.05 | 0 | 1.4 | 0.89 | 2.504 | 2.504 | 3.457 | 3.612 | 3.69 | 3.69 | 3.69 | 3.234 | 3.98 | 3.962 | 3.643 | 2.975 | TRUE | 2019-12-19 | 0.395 | 2.58 | - | - |  |  | 0.0080137 | 0.172 | 2.155 | 172 | 2155 | 74.1 | 1619 |  | 0 | 0 |  | 0.8 | 0 | 1900 | 0.6 | 0.5 | 22 | 105 | 0.75 | 150 | 150 |  | TRUE | 0 | 0 | 0 | 1.9 | 0.022 | 0.105 | 0.15 | 0.15 | ПС 110/6 кВ Мичуринская | ПС 110/6 кВ Мичуринская | PS110-000875 |  | 0 | 0 | 0 | 1.9 | 0.022 | 0.105 | 0.15 | 0.15 | 16 | 3.962 | 1 | 0 | 0 | ПС 110/6 кВ Мичуринская | ПС 110/6 кВ Мичуринская | 3.643 | 3.2423 | 2019-12-19 | 22.7687 | 0.0741
37 | ПС 110/10кВ Молотинская | 1975 | 12.6 | 4.433 | 2.682 | 0.02863 | 0.19 | 2.5788 |  | открыт | открыт | 53.3484609208436 | 33.8827104449082 |  | 12.6 | 6.3 | 4.433 | 0 | 0.5 | 0.5 | 0 | 2.682 | открыт | 0.008589 | 0.08325 | 0.091839 | 0.10319 | 2.5788 | 2.2951 | открыт | 63.89% | нет | ПС 110/10 кВ Молотинская | PS110-001070 |  |  |  |  | Брянский РЭС | Брянская обла., Брянский р-н, д. Молотино | 110/10 | 1.575 | TRUE | 2.682 |  | 2.5788 |  |  | 6.3 | 6.3 | - | - | 12.6 | 6.3 | 1.05 | 0 | 0.5 | 0.89 | 2.567 | 2.567 | 2.438 | 0.368 | 3.032 | 3.032 | 3.032 | 2.922 | 3.811 | 4.433 | 4.203 | 3.985 | TRUE | 2019-12-19 | 1.484 | 2.501 | - | - |  |  | 0 | 0.19 | 0.02863 | 190 | 28.63 | 83.25 | 8.589 |  | 0 | 0 |  | 0.8 | 0 | 0 | 0.6 | 0.5 | 15 | 28.63 | 0.75 | 175 | 0 |  | TRUE | 0 | 0 | 0 | 0 | 0.015 | 0.02863 | 0.175 | 0 | ПС 110/10 кВ Молотинская | ПС 110/10 кВ Молотинская | PS110-001070 |  | 0 | 0 | 0 | 0 | 0.015 | 0.02863 | 0.175 | 0 | 6.3 | 4.433 | 0 | 0 | 0 | ПС 110/10 кВ Молотинская | ПС 110/10 кВ Молотинская | 4.203 | 3.7407 | 2019-12-19 | 66.7143 | 0.08325
38 | ПС 110/6кВ Найтоповичи 8НА | 1964 | 10 | 2.008 | 9.3113 | 0.03 | 0 | 9.3012 |  | открыт | открыт | 52.7706368037567 | 32.6658895654065 | однотрансформаторная ПС | 10 | 10 | 2.008 | 0 | 0.53 | 0.53 | 0.28934 | 9.3113 | открыт | 0.009 | 0 | 0.009 | 0.010112 | 9.3012 | 8.2781 | открыт | 11.98% | нет | ПС 110/6 кВ Найтоповичи 8Н "А" | PS110-001212 |  |  |  |  | Унечский РЭС | Брянская обл., Унечский р-н, д. Найтоповичи | 110/6 | 2.5 | TRUE | 9.3113 |  | 9.3012 |  |  | 10 | - | - | - | 10 | 10 | 1.05 | 0 | 0.53 | 0.89 | 0.671 | 0.671 | 0.805 | 0.529 | 0.687 | 1.292 | 1.292 | 1.619 | 0.826 | 1.861 | 2.008 | 1.848 | TRUE | 2019-12-19 | 1.848 | - | - | - | однотрансформаторная ПС |  | 0.14409 | 0 | 0.03 | 0 | 30 | 0 | 9 |  | 0 | 0 |  | 0.8 | 0 | 0 | 0.6 | 0.5 | 0 | 30 | 0.75 | 0 | 0 |  | TRUE | 0 | 0 | 0 | 0 | 0 | 0.03 | 0 | 0 | ПС 110/6 кВ Найтоповичи 8НА | ПС 110/6 кВ Найтоповичи 8Н "А" | PS110-001212 |  | 0 | 0 | 0 | 0 | 0 | 0.03 | 0 | 0 | 10 | 2.008 | 1 | 0 | 0 | ПС 110/6 кВ Найтоповичи 8НА | ПС 110/6 кВ Найтоповичи 8Н "А" | 2.008 | 1.7871 | 2019-12-19 | 20.08 | 0
39 | ПС 110/35/10кВ Нерусса | 1991 | 16 | 7.048 | 13.752 | 0 | 0.045 | 13.7232 |  | открыт | открыт | 52.5839026897195 | 34.5896584454846 | однотрансформаторная ПС | 16 | 16 | 7.048 | 0 | 4.8 | 4 | 0 | 13.752 | открыт | 0 | 0.02565 | 0.02565 | 0.02882 | 13.7232 | 12.2136 | открыт | 14.21% | нет | ПС 110/35/10 кВ Нерусса | PS110-001318 |  |  |  |  | Брасовский РЭС | Брянская обл., Брасовский р-н, пос. Локоть, ул. Полевая | 110/35/10 | 4 | FALSE | 13.752 |  | 13.7232 |  | ПС 110/35/10кВ Нерусса | - | 16 | - | - | 16 | 16 | 1.05 | 0 | 4.8 | 0.89 | 3.8 | 3.8 | 2.904 | 4.21 | 4.043 | 4.146 | 4.202 | 4.202 | 3.135 | 6.12 | 7.048 | 6.675 | TRUE | 2019-12-19 | - | 6.675 | - | - | однотрансформаторная ПС |  | 0 | 0.045 | 0 | 45 | 0 | 25.65 | 0 | 0.9 | 28.5 | 0 | 0.8 | 0.8 | 0 | 0 | 0.6 | 0.5 | 0 | 0 | 0.75 | 0 | 0 |  | FALSE | 0 | 0 | 0 | 0 | 0 | 0 | 0 | 0 | ПС 110/35/10 кВ Нерусса | ПС 110/35/10 кВ Нерусса | PS110-001318 |  | 0 | 0 | 0 | 0 | 0 | 0 | 0 | 0 | 16 | 7.048 | 0 | 0 | 0 | ПС 110/35/10 кВ Нерусса | ПС 110/35/10 кВ Нерусса | 7.048 | 6.2727 | 2019-12-19 | 44.05 | 0.02565
40 | ПС 110/35/10кВ Плюсково | 2008 | 6.3 | 2.063 | 5.252 | 0.0173 | 0.007 | 5.2447 |  | открыт | открыт | 52.7667868652472 | 33.8324446307811 | однотрансформаторная ПС | 6.3 | 6.3 | 2.063 | 0 | 0.7 | 0.7 | 0 | 5.252 | открыт | 0.004602 | 0.00189 | 0.006492 | 0.0072944 | 5.2447 | 4.6678 | открыт | 21.74% | нет | ПС 110/35/10 кВ Плюсково | PS110-001682 |  |  |  |  | Трубчевский РЭС | Брянская обл., Трубчевский р-н, с.Плюсково | 110/35/10 | 1.575 | TRUE | 5.252 |  | 5.2447 |  | ПС 110/35/10кВ Плюсково | 6.3 | - | - | - | 6.3 | 6.3 | 1.05 | 0 | 0.7 | 0.89 | 2.2 | 2.2 | 1.967 | 1.729 | 1.873 | 2.198 | 2.119 | 1.798 | 1.694 | 1.51 | 2.063 | 1.796 | TRUE | 2019-12-19 | 1.796 | - | - | - | однотрансформаторная ПС |  | 0 | 0.007 | 0.0173 | 7 | 17.3 | 1.89 | 4.602 | 0.9 | 2.1 | 4.5 | 0.8 | 0.8 | 0 | 0 | 0.6 | 0.5 | 0 | 2.3 | 0.75 | 0 | 0 |  | FALSE | 0 | 0 | 0 | 0 | 0 | 0.0023 | 0 | 0 | ПС 110/35/10 кВ Плюсково | ПС 110/35/10 кВ Плюсково | PS110-001682 |  | 0 | 0 | 0 | 0 | 0 | 0.0023 | 0 | 0 | 6.3 | 2.063 | 0 | 0 | 0 | ПС 110/35/10 кВ Плюсково | ПС 110/35/10 кВ Плюсково | 2.063 | 1.8361 | 2019-12-19 | 32.746 | 0.00189
41 | ПС 110/35/10кВ Погар | 1969 | 48 | 9.286 | 28.614 | 0.15193 | 0.055515 | 28.5415 |  | открыт | открыт | 52.5364480873918 | 33.2561653208548 |  | 48 | 32 | 9.286 | 0 | 4.3 | 4.3 | 0 | 28.614 | открыт | 0.050637 | 0.013843 | 0.064481 | 0.07245 | 28.5415 | 25.402 | открыт | 15.78% | нет | ПС 110/35/10 кВ Погар | PS110-001244 |  |  |  |  | Погарский РЭС | Брянская обл., г. Погар | 110/35/10 | 8 | TRUE | 28.614 |  | 28.5415 |  | ПС 110/35/10кВ Погар | - | 16 | 16 | 16 | 48 | 32 | 1.05 | 0 | 4.3 | 0.89 | 10.552 | 10.552 | 9.411 | 12.488 | 13.156 | 13.156 | 13.156 | 9.153 | 9.198 | 9.286 | 8.292 | 9.001 | TRUE | 2019-12-19 | - | 0 | 1.69 | 7.311 |  |  | 0 | 0.055515 | 0.15193 | 55.515 | 151.93 | 13.8432 | 50.6375 | 0.9 | 5.196 | 9.7425 | 0.8 | 0.8 | 0 | 0 | 0.6 | 0.5 | 38.195 | 9.455 | 0.75 | 0 | 110 |  | FALSE | 0 | 0 | 0 | 0 | 0.038195 | 0.009455 | 0 | 0.11 | ПС 110/35/10 кВ Погар | ПС 110/35/10 кВ Погар | PS110-001244 |  | 0 | 0 | 0 | 0 | 0.038195 | 0.009455 | 0 | 0.11 | 32 | 9.286 | 0 | 0 | 0 | ПС 110/35/10 кВ Погар | ПС 110/35/10 кВ Погар | 8.292 | 7.3799 | 2019-12-19 | 25.9125 | 0.013843
42 | ПС 110/10кВ Полпинская | 1978 | 32 | 6.114 | 10.686 | 0 | 0 | 10.686 |  | открыт | открыт | 53.2397365429816 | 34.4969822851604 |  | 32 | 16 | 6.114 | 0 | 0 | 0 | 0 | 10.686 | открыт | 0 | 0 | 0 | 0 | 10.686 | 9.5105 | открыт | 38.21% | нет | ПС 110/10 кВ Полпинская | PS110-000775 |  |  |  |  | Володарская гр.ПС | Брянская обл., г. Брянск | 110/10 | 4 | TRUE | 10.686 |  | 10.686 |  |  | 16 | 16 | - | - | 32 | 16 | 1.05 | 0 | 0 | 0.89 | 4.7 | 4.7 | 5.734 | 5.645 | 5.645 | 6.109 | 6.117 | 6.384 | 6.132 | 6.009 | 6.114 | 5.802 | TRUE | 2019-12-19 | 3.146 | 2.656 | - | - |  |  | 0 | 0 | 0 | 0 | 0 | 0 | 0 |  | 0 | 0 |  | 0.8 | 0 | 0 | 0.6 | 0.5 | 0 | 0 | 0.75 | 0 | 0 |  | TRUE | 0 | 0 | 0 | 0 | 0 | 0 | 0 | 0 | ПС 110/10 кВ Полпинская | ПС 110/10 кВ Полпинская | PS110-000775 |  | 0 | 0 | 0 | 0 | 0 | 0 | 0 | 0 | 16 | 6.114 | 0 | 0 | 0 | ПС 110/10 кВ Полпинская | ПС 110/10 кВ Полпинская | 6.114 | 5.4415 | 2019-12-19 | 38.2125 | 0
43 | ПС 110/35/10кВ Почепская | 1964/ 2010 | 50 | 15.782 | 13.968 | 0.24692 | 0.11572 | 13.8363 |  | открыт | открыт | 52.9184690021307 | 33.4953489525357 |  | 50 | 25 | 15.782 | 0 | 3.5 | 3.5 | 0 | 13.968 | открыт | 0.077618 | 0.03963 | 0.11725 | 0.13174 | 13.8363 | 12.3143 | открыт | 49.6% | нет | ПС 110/35/10 кВ Почепская | PS110-001286 |  |  |  |  | Почепский РЭС | Брянская обл., г. Почеп, ул. Брянская | 110/35/10 | 6.25 | TRUE | 13.968 |  | 13.8363 |  | ПС 110/35/10кВ Почепская | 25 | 25 | - | - | 50 | 25 | 1.05 | 0 | 3.5 | 0.89 | 12.995 | 12.995 | 11.182 | 12.455 | 10.948 | 12.729 | 12.729 | 14.118 | 13.53 | 14.455 | 15.782 | 13.922 | TRUE | 2019-12-19 | 6.605 | 7.317 | - | - |  |  | 0 | 0.11572 | 0.24692 | 115.72 | 246.92 | 39.63 | 77.6184 | 0.9 | 22.572 | 9.576 | 0.8 | 0.8 | 0 | 0 | 0.6 | 0.5 | 35.48 | 70 | 0.75 | 30 | 145 |  | FALSE | 0 | 0 | 0 | 0 | 0.03548 | 0.07 | 0.03 | 0.145 | ПС 110/35/10 кВ Почепская | ПС 110/35/10 кВ Почепская | PS110-001286 |  | 0 | 0 | 0 | 0 | 0.03548 | 0.07 | 0.03 | 0.145 | 25 | 15.782 | 0 | 0 | 0 | ПС 110/35/10 кВ Почепская | ПС 110/35/10 кВ Почепская | 15.782 | 14.046 | 2019-12-19 | 63.128 | 0.03963
44 | ПС 110/10кВ Свенская | 1988 | 6.3 | 2.191 | 5.124 | 0.044 | 0.024 | 5.1011 |  | открыт | открыт | 53.1701593873558 | 34.3771049840242 | однотрансформаторная ПС | 6.3 | 6.3 | 2.191 | 0 | 0.7 | 0.7 | 0 | 5.124 | открыт | 0.0132 | 0.0072 | 0.0204 | 0.022921 | 5.1011 | 4.54 | открыт | 23.99% | нет | ПС 110/10 кВ Свень | PS110-000983 |  |  |  |  | Фокинская гр.ПС | Брянская обл., Брянский р-н, п. Свень | 110/10 | 1.575 | TRUE | 5.124 |  | 5.1011 |  |  | 6.3 | - | - | - | 6.3 | 6.3 | 1.05 | 0 | 0.7 | 0.89 | 1.602 | 1.602 | 1.327 | 1.217 | 1.751 | 1.809 | 1.88 | 2.031 | 1.91 | 2.023 | 2.191 | 1.951 | TRUE | 2019-12-19 | 1.951 | - | - | - | однотрансформаторная ПС |  | 0 | 0.024 | 0.044 | 24 | 44 | 7.2 | 13.2 |  | 0 | 0 |  | 0.8 | 0 | 0 | 0.6 | 0.5 | 24 | 44 | 0.75 | 0 | 0 |  | TRUE | 0 | 0 | 0 | 0 | 0.024 | 0.044 | 0 | 0 | ПС 110/6 кВ Свенская | ПС 110/10 кВ Свень | PS110-000983 |  | 0 | 0 | 0 | 0 | 0.024 | 0.044 | 0 | 0 | 6.3 | 2.191 | 0 | 0 | 0 | ПС 110/6 кВ Свенская | ПС 110/10 кВ Свень | 2.191 | 1.95 | 2019-12-19 | 34.7778 | 0.0072
45 | ПС 110/10кВ Семячки | 1984 | 5 | 0.605 | 2.2045 | 0.0018 | 0 | 2.2039 |  | открыт | открыт | 52.6452082751393 | 33.6509756441198 |  | 5 | 2.5 | 0.605 | 0 | 0.17 | 0.17 | 0.014547 | 2.2045 | открыт | 0.00054 | 0 | 0.00054 | 0.00060674 | 2.2039 | 1.9615 | открыт | 16.84% | нет | ПС 110/10 кВ Семячки | PS110-001238 |  |  |  |  | Трубчевский РЭС | Брянская обл., Трубчевский р-н н.п. Семячки | 110/10 | 0.625 | TRUE | 2.2045 |  | 2.2039 |  |  | 2.5 | 2.5 | - | - | 5 | 2.5 | 1.05 | 0 | 0.17 | 0.89 | 0.539 | 0.539 | 0.279 | 0.369 | 0.359 | 0.515 | 0.555 | 0.585 | 0.581 | 0.596 | 0.594 | 0.605 | TRUE | 2019-12-19 | 0.304 | 0.301 | - | - |  |  | 0.024044 | 0 | 0.0018 | 0 | 1.8 | 0 | 0.54 |  | 0 | 0 |  | 0.8 | 0 | 0 | 0.6 | 0.5 | 0 | 1.8 | 0.75 | 0 | 0 |  | TRUE | 0 | 0 | 0 | 0 | 0 | 0.0018 | 0 | 0 | ПС 110/10 кВ Семячки | ПС 110/10 кВ Семячки | PS110-001238 |  | 0 | 0 | 0 | 0 | 0 | 0.0018 | 0 | 0 | 2.5 | 0.605 | 1 | 0 | 0 | ПС 110/10 кВ Семячки | ПС 110/10 кВ Семячки | 0.594 | 0.52866 | 2019-12-19 | 23.76 | 0
46 | ПС 110/6кВ Советская | 1964/ 2009/2012 | 105 | 38.915 | 30.9477 | 3.319 | 0.5455 | 29.0608 |  | открыт | открыт | 53.2426777917466 | 34.3190287006699 |  | 105 | 65 | 38.915 | 0 | 1.5 | 1.5 | 0.11273 | 30.9477 | открыт | 1.4457 | 0.23365 | 1.6794 | 1.8869 | 29.0608 | 25.8641 | открыт | 59.97% | нет | ПС 110/6 кВ Советская | PS110-001027 |  |  |  |  | Советская гр.ПС | г. Брянск, ул. 2-ая Почепская, Советский р-н | 110/6 | 16.25 | TRUE | 30.9477 |  | 29.0608 |  |  | 40 | 40 | 25 | - | 105 | 65 | 1.05 | 0 | 1.5 | 0.89 | 36.96 | 36.96 | 36.96 | 34.56 | 40.16 | 40.16 | 40.16 | 35.209 | 35.973 | 35.359 | 38.915 | 38.317 | TRUE | 2019-12-19 | 26.542 | 11.775 | 0 | - |  |  | 0.0028968 | 0.5455 | 3.319 | 545.5 | 3319 | 233.65 | 1445.7 |  | 0 | 0 |  | 0.8 | 140 | 0 | 0.6 | 0.5 | 405.5 | 319 | 0.75 | 0 | 3000 |  | TRUE | 0 | 0 | 0.14 | 0 | 0.4055 | 0.319 | 0 | 3 | ПС 110/6 кВ Советская | ПС 110/6 кВ Советская | PS110-001027 |  | 0 | 0 | 0.14 | 0 | 0.4055 | 0.319 | 0 | 3 | 65 | 38.915 | 0 | 0 | 0 | ПС 110/6 кВ Советская | ПС 110/6 кВ Советская | 38.915 | 34.6343 | 2019-12-19 | 59.8692 | 0.23365
47 | ПС 110/6кВ Сталелитейная | 1958 | 71.5 | 29.439 | 3.636 | 0 | 0 | 3.636 |  | открыт | открыт | 53.3325144413883 | 34.2662428195904 | Т-1 выведен из эксплуатации | 71.5 | 31.5 | 29.439 | 0 | 0 | 0 | 0 | 3.636 | открыт | 0 | 0 | 0 | 0 | 3.636 | 3.236 | открыт | 93.46% | нет | ПС 110/6 кВ Сталелитейная | PS110-001227 |  |  |  |  | Бежицкая гр.ПС | г. Брянск Бежицкий р-н | 110/6 | 7.875 | TRUE | 3.636 |  | 3.636 |  |  | - | 31.5 | 40 | - | 71.5 | 31.5 | 1.05 | 0 | 0 | 0.89 | 42.4 | 42.4 | 46.85 | 27.791 | 31.151 | 37.069 | 37.069 | 33.27 | 27.539 | 24.615 | 29.439 | 26.209 | TRUE | 2019-12-19 | 0 | 14.781 | 11.428 | - |  | Т-1 выведен из эксплуатации | 0 | 0 | 0 | 0 | 0 | 0 | 0 |  | 0 | 0 |  | 0.8 | 0 | 0 | 0.6 | 0.5 | 0 | 0 | 0.75 | 0 | 0 |  | TRUE | 0 | 0 | 0 | 0 | 0 | 0 | 0 | 0 | ПС 110/6 кВ Сталелитейная | ПС 110/6 кВ Сталелитейная | PS110-001227 |  | 0 | 0 | 0 | 0 | 0 | 0 | 0 | 0 | 31.5 | 29.439 | 0 | 0 | 0 | ПС 110/6 кВ Сталелитейная | ПС 110/6 кВ Сталелитейная | 29.439 | 26.2007 | 2019-12-19 | 93.4571 | 0
48 | ПС 110/35/10кВ Стародуб | 1974 | 32 | 12.137 | 8.9282 | 0.11 | 0.2648 | 8.6887 |  | открыт | открыт | 52.5646198125655 | 32.7313572959005 |  | 32 | 16 | 12.137 | 0 | 4.5 | 4 | 0.26524 | 8.9282 | открыт | 0.03603 | 0.17714 | 0.21317 | 0.23951 | 8.6887 | 7.733 | открыт | 47.41% | нет | ПС 110/35/10 кВ Стародуб | PS110-001120 |  |  |  |  | Стародубский РЭС | Брянская обл., Стародубский р-н, г. Стародуб, ул. Ленина, д. 193Б | 110/35/10 | 4 | FALSE | 8.9282 |  | 8.6887 |  | ПС 110/35/10кВ Стародуб | 16 | 16 | - | - | 32 | 16 | 1.05 | 0 | 4.5 | 0.89 | 12.564 | 12.564 | 12.564 | 14.8 | 13.316 | 13.961 | 7.448 | 14.164 | 13.142 | 12.137 | 11.894 | 11.512 | TRUE | 2019-12-19 | 5.734 | 5.778 | - | - |  |  | 0.021854 | 0.2648 | 0.11 | 264.8 | 110 | 177.138 | 36.03 | 0.9 | 195.86 | 36.3 | 0.8 | 0.8 | 0 | 0 | 0.6 | 0.5 | 3.6 | 14 | 0.75 | 0 | 0 |  | FALSE | 0 | 0 | 0 | 0 | 0.0036 | 0.014 | 0 | 0 | ПС 110/35/10 кВ Стародуб | ПС 110/35/10 кВ Стародуб | PS110-001120 |  | 0 | 0 | 0 | 0 | 0.0036 | 0.014 | 0 | 0 | 16 | 12.137 | 0 | 0 | 0 | ПС 110/35/10 кВ Стародуб | ПС 110/35/10 кВ Стародуб | 11.894 | 10.5857 | 2019-12-19 | 74.3375 | 0.17714
49 | ПС 110/10кВ Староселье | 1982 | 12.6 | 1.096 | 6.6628 | 0 | 0 | 6.6628 |  | открыт | открыт | 52.8505682641672 | 33.2834815837437 |  | 12.6 | 6.3 | 1.096 | 0 | 1.13 | 1.13 | 0.013814 | 6.6628 | открыт | 0 | 0 | 0 | 0 | 6.6628 | 5.9299 | открыт | -0.759% | нет | ПС 110/10 кВ Староселье | PS110-001283 |  |  |  |  | Почепский РЭС | Брянская обл., Почепский р-н, д. Староселье, б/н | 110/10 | 1.575 | TRUE | 6.6628 |  | 6.6628 |  |  | 6.3 | 6.3 | - | - | 12.6 | 6.3 | 1.05 | 0 | 1.13 | 0.89 | 0.976 | 0.976 | 1.116 | 1.018 | 0.896 | 1.054 | 1.054 | 1.106 | 1.118 | 1.096 | 1.02 | 0.723 | TRUE | 2019-12-19 | 0.433 | 0.29 | - | - |  |  | 0.012604 | 0 | 0 | 0 | 0 | 0 | 0 |  | 0 | 0 |  | 0.8 | 0 | 0 | 0.6 | 0.5 | 0 | 0 | 0.75 | 0 | 0 |  | TRUE | 0 | 0 | 0 | 0 | 0 | 0 | 0 | 0 | ПС 110/10 кВ Староселье | ПС 110/10 кВ Староселье | PS110-001283 |  | 0 | 0 | 0 | 0 | 0 | 0 | 0 | 0 | 6.3 | 1.096 | 1 | 0 | 0 | ПС 110/10 кВ Староселье | ПС 110/10 кВ Староселье | 1.02 | 0.9078 | 2019-12-19 | 16.1905 | 0
50 | ПС 110/35/6кВ Сураж | 1976 | 32 | 17.015 | 1.985 | 0.02308 | 0.06555 | 1.9544 |  | открыт | открыт | 53.0117633043336 | 32.4149444491414 |  | 32 | 16 | 17.015 | 0 | 2.2 | 2.2 | 0 | 1.985 | открыт | 0.0062316 | 0.020965 | 0.027197 | 0.030559 | 1.9544 | 1.7395 | открыт | 92.76% | нет | ПС 110/35/6 кВ Сураж | PS110-001184 |  |  |  |  | Суражский РЭС | Брянская обл., Суражский р-н, г. Сураж, ул. Лесная | 110/35/6 | 4 | TRUE | 1.985 |  | 1.9544 |  | ПС 110/35/6кВ Сураж | 16 | 16 | - | - | 32 | 16 | 1.05 | 0 | 2.2 | 0.89 | 18.6 | 18.6 | 19.433 | 18.458 | 18.197 | 18.635 | 18.229 | 16.92 | 17.196 | 17.015 | 16.258 | 16.42 | TRUE | 2019-12-19 | 9.544 | 6.876 | - | - |  |  | 0 | 0.06555 | 0.02308 | 65.55 | 23.08 | 20.9655 | 6.2316 | 0.9 | 23.295 | 6.924 | 0.8 | 0.8 | 0 | 0 | 0.6 | 0.5 | 0 | 0 | 0.75 | 0 | 0 |  | FALSE | 0 | 0 | 0 | 0 | 0 | 0 | 0 | 0 | ПС 110/35/6 кВ Сураж | ПС 110/35/6 кВ Сураж | PS110-001184 |  | 0 | 0 | 0 | 0 | 0 | 0 | 0 | 0 | 16 | 17.015 | 0 | 0 | 0 | ПС 110/35/6 кВ Сураж | ПС 110/35/6 кВ Сураж | 16.258 | 14.4696 | 2019-12-19 | 101.6125 | 0.020965
51 | ПС 110/10кВ Тепличная | 1983 | 20 | 2.055 | 9.545 | 0.836 | 0.27505 | 8.78 |  | открыт | открыт | 53.1730496211933 | 34.2291143849622 |  | 20 | 10 | 2.055 | 0 | 1.1 | 1.1 | 0 | 9.545 | открыт | 0.5308 | 0.15001 | 0.68081 | 0.76496 | 8.78 | 7.8142 | открыт | 16.36% | нет | ПС 110/10 кВ Тепличная | PS110-000942 |  |  |  |  | Фокинская гр.ПС | Брянская обл., Брянский р-н, д. Добрунь | 110/10 | 2.5 | TRUE | 9.545 |  | 8.78 |  |  | 10 | 10 | - | - | 20 | 10 | 1.05 | 0 | 1.1 | 0.89 | 4.9 | 4.9 | 4.9 | 4.954 | 4.954 | 4.954 | 4.954 | 2.182 | 1.667 | 2.055 | 1.963 | 1.384 | TRUE | 2019-12-19 | 1.042 | 0.342 | - | - |  |  | 0 | 0.27505 | 0.836 | 275.05 | 836 | 150.015 | 530.8 |  | 0 | 0 |  | 0.8 | 135 | 500 | 0.6 | 0.5 | 140.05 | 136 | 0.75 | 0 | 200 |  | TRUE | 0 | 0 | 0.135 | 0.5 | 0.14005 | 0.136 | 0 | 0.2 | ПС 110/10 кВ Тепличная | ПС 110/10 кВ Тепличная | PS110-000942 |  | 0 | 0 | 0.135 | 0.5 | 0.14005 | 0.136 | 0 | 0.2 | 10 | 2.055 | 1 | 0 | 0 | ПС 110/10 кВ Тепличная | ПС 110/10 кВ Тепличная | 1.963 | 1.7471 | 2019-12-19 | 19.63 | 0.15001
52 | ПС 110/10кВ Трубчевская | 1972 | 26 | 8.568 | 3.8348 | 0.0438 | 0.01 | 3.8167 |  | открыт | открыт | 52.5857151370164 | 33.7534692841146 |  | 26 | 10 | 8.568 | 0 | 1.8 | 1.8 | 0.10279 | 3.8348 | открыт | 0.01314 | 0.003 | 0.01614 | 0.018135 | 3.8167 | 3.3968 | открыт | 66.81% | нет | ПС 110/10 кВ Трубчевская | PS110-001278 |  |  |  |  | Трубчевский РЭС | Брянская обл., г. Трубчевск | 110/10 | 2.5 | TRUE | 3.8348 |  | 3.8167 |  |  | 16 | 10 | - | - | 26 | 10 | 1.05 | 0 | 1.8 | 0.89 | 7.871 | 7.871 | 7.977 | 7.895 | 8.899 | 8.899 | 8.899 | 7.698 | 8.569 | 7.352 | 8.568 | 7.766 | TRUE | 2019-12-19 | 4.403 | 3.363 | - | - |  |  | 0.011996 | 0.01 | 0.0438 | 10 | 43.8 | 3 | 13.14 |  | 0 | 0 |  | 0.8 | 0 | 0 | 0.6 | 0.5 | 10 | 43.8 | 0.75 | 0 | 0 |  | TRUE | 0 | 0 | 0 | 0 | 0.01 | 0.0438 | 0 | 0 | ПС 110/10 кВ Трубчевск | ПС 110/10 кВ Трубчевская | PS110-001278 |  | 0 | 0 | 0 | 0 | 0.01 | 0.0438 | 0 | 0 | 10 | 8.568 | 0 | 0 | 0 | ПС 110/10 кВ Трубчевск | ПС 110/10 кВ Трубчевская | 8.568 | 7.6255 | 2019-12-19 | 85.68 | 0.003
53 | ПС 110/6кВ Урицкая | 1964 | 40 | 16.074 | 4.926 | 2.67 | 0 | 2.526 |  | открыт | открыт | 53.2922516936785 | 34.3735734452624 |  | 40 | 20 | 16.074 | 0 | 0 | 0 | 0 | 4.926 | открыт | 2.136 | 0 | 2.136 | 2.4 | 2.526 | 2.2481 | открыт | 91.05% | нет | ПС 110/6 кВ Урицкая | PS110-001204 |  |  |  |  | Володарская гр.ПС | г. Брянск, переул. Рабочий, Володарский р-н | 110/6 | 5 | TRUE | 4.926 |  | 2.526 |  |  | 20 | 20 | - | - | 40 | 20 | 1.05 | 0 | 0 | 0.89 | 14.38 | 14.38 | 14.38 | 10.207 | 16.118 | 16.118 | 16.118 | 15.16 | 15.52 | 15.52 | 16.074 | 15.845 | TRUE | 2019-12-19 | 8.632 | 7.213 | - | - |  |  | 0 | 0 | 2.67 | 0 | 2670 | 0 | 2136 |  | 0 | 0 |  | 0.8 | 0 | 2670 | 0.6 | 0.5 | 0 | 0 | 0.75 | 0 | 0 |  | TRUE | 0 | 0 | 0 | 2.67 | 0 | 0 | 0 | 0 | ПС 110/6 кВ Урицкая | ПС 110/6 кВ Урицкая | PS110-001204 |  | 0 | 0 | 0 | 2.67 | 0 | 0 | 0 | 0 | 20 | 16.074 | 0 | 0 | 0 | ПС 110/6 кВ Урицкая | ПС 110/6 кВ Урицкая | 16.074 | 14.3059 | 2019-12-19 | 80.37 | 0
54 | ПС 110/10кВ Хмелевская | 1990 | 6.3 | 0.621 | 6.364 | 0 | 0.0005 | 6.3638 |  | открыт | открыт | 53.0369072607222 | 33.8979087468118 | однотрансформаторная ПС | 6.3 | 6.3 | 0.621 | 0 | 0.37 | 0.37 | 0 | 6.364 | открыт | 0 | 0.00015 | 0.00015 | 0.00016854 | 6.3638 | 5.6638 | открыт | 3.987% | нет | ПС 110/10 кВ Хмелевская | PS110-001039 |  |  |  |  | Выгоничский РЭС | Брянская обл., Выгоничский р-н, с. Хмелево | 110/10 | 1.575 | TRUE | 6.364 |  | 6.3638 |  |  | 6.3 | - | - | - | 6.3 | 6.3 | 1.05 | 0 | 0.37 | 0.89 | 0.361 | 0.361 | 0.366 | 0.345 | 1.457 | 1.902 | 0.549 | 0.58 | 0.547 | 0.611 | 0.621 | 0.574 | TRUE | 2019-12-19 | 0.574 | - | - | - | однотрансформаторная ПС |  | 0 | 0.0005 | 0 | 0.5 | 0 | 0.15 | 0 |  | 0 | 0 |  | 0.8 | 0 | 0 | 0.6 | 0.5 | 0.5 | 0 | 0.75 | 0 | 0 |  | TRUE | 0 | 0 | 0 | 0 | 0.0005 | 0 | 0 | 0 | ПС 110/10 кВ Хмелевская | ПС 110/10 кВ Хмелевская | PS110-001039 |  | 0 | 0 | 0 | 0 | 0.0005 | 0 | 0 | 0 | 6.3 | 0.621 | 1 | 0 | 0 | ПС 110/10 кВ Хмелевская | ПС 110/10 кВ Хмелевская | 0.621 | 0.55269 | 2019-12-19 | 9.8571 | 0.00015
55 | ПС 110/35/10кВ Центральная | 1990 | 32 | 11.042 | 9.9479 | 0.4365 | 0.2377 | 9.6548 |  | открыт | открыт | 52.8448122585451 | 34.501742990511 |  | 32 | 16 | 11.042 | 0 | 4.5 | 4 | 0.18994 | 9.9479 | открыт | 0.19392 | 0.066969 | 0.26089 | 0.29314 | 9.6548 | 8.5928 | открыт | 41.33% | нет | ПС 110/35/10 кВ Центральная | PS110-001310 |  |  |  |  | Навлинский РЭС | Брянская обл., п.г.т. Навля | 110/35/10 | 4 | FALSE | 9.9479 |  | 9.6548 |  | ПС 110/35/10кВ Центральная | 16 | 16 | - | - | 32 | 16 | 1.05 | 0 | 4.5 | 0.89 | 14.06 | 14.06 | 10.488 | 14.498 | 11.785 | 11.785 | 11.785 | 10.804 | 11.398 | 10.643 | 11.042 | 10.631 | TRUE | 2019-12-19 | 5.54 | 5.091 | - | - |  |  | 0.017202 | 0.2377 | 0.4365 | 237.7 | 436.5 | 66.969 | 193.922 | 0.9 | 15.21 | 67.62 | 0.8 | 0.8 | 0 | 149 | 0.6 | 0.5 | 117 | 22.1 | 0.75 | 70 | 90 |  | FALSE | 0 | 0 | 0 | 0.149 | 0.117 | 0.0221 | 0.07 | 0.09 | ПС 110/35/10 кВ Центральная | ПС 110/35/10 кВ Центральная | PS110-001310 |  | 0 | 0 | 0 | 0.149 | 0.117 | 0.0221 | 0.07 | 0.09 | 16 | 11.042 | 0 | 0 | 0 | ПС 110/35/10 кВ Центральная | ПС 110/35/10 кВ Центральная | 11.042 | 9.8274 | 2019-12-19 | 69.0125 | 0.066969
56 | ПС 110/10кВ Шеломы | 1981 | 12.6 | 0.584 | 6.231 | 0 | 0 | 6.231 |  | открыт | открыт | 52.5678289257508 | 31.858973398009 |  | 12.6 | 6.3 | 0.584 | 0 | 0.2 | 0.2 | 0 | 6.231 | открыт | 0 | 0 | 0 | 0 | 6.231 | 5.5456 | открыт | 6.095% | нет | ПС 110/10 кВ Шеломы | PS110-001093 |  |  |  |  | Новозыбковский РЭС | Брянская обл., Новозыбковский р-н, д. Шеломы | 110/10 | 1.575 | TRUE | 6.231 |  | 6.231 |  |  | 6.3 | 6.3 | - | - | 12.6 | 6.3 | 1.05 | 0 | 0.2 | 0.89 | 1.005 | 1.005 | 0.819 | 0.808 | 0.918 | 0.918 | 0.918 | 0.642 | 0.529 | 0.584 | 0.515 | 0.335 | TRUE | 2019-12-19 | 0.135 | 0.2 | - | - |  |  | 0 | 0 | 0 | 0 | 0 | 0 | 0 |  | 0 | 0 |  | 0.8 | 0 | 0 | 0.6 | 0.5 | 0 | 0 | 0.75 | 0 | 0 |  | TRUE | 0 | 0 | 0 | 0 | 0 | 0 | 0 | 0 | ПС 110/10 кВ Шеломы | ПС 110/10 кВ Шеломы | PS110-001093 |  | 0 | 0 | 0 | 0 | 0 | 0 | 0 | 0 | 6.3 | 0.584 | 1 | 0 | 0 | ПС 110/10 кВ Шеломы | ПС 110/10 кВ Шеломы | 0.515 | 0.45835 | 2019-12-19 | 8.1746 | 0
57 | ПС 110/6кВ Энергоремонт | 1992 | 10 | 6.928 | 3.572 | 0 | 0 | 3.572 |  | открыт | открыт | 53.1922572131439 | 34.4416925808661 | однотрансформаторная ПС | 10 | 10 | 6.928 | 0 | 0 | 0 | 0 | 3.572 | открыт | 0 | 0 | 0 | 0 | 3.572 | 3.1791 | открыт | 69.28% | нет | ПС 110/6 кВ Энергоремонт | PS110-001030 |  |  |  |  | Фокинская гр.ПС | г. Брянск, Фокинский р-н | 110/6 | 2.5 | TRUE | 3.572 |  | 3.572 |  |  | - | 10 | - | - | 10 | 10 | 1.05 | 0 | 0 | 0.89 | 6.4 | 6.4 | 5.456 | 7.042 | 6.587 | 6.717 | 5.955 | 7.798 | 6.099 | 6.928 | 6.113 | 6.042 | TRUE | 2019-12-19 | - | 6.042 | - | - | однотрансформаторная ПС |  | 0 | 0 | 0 | 0 | 0 | 0 | 0 |  | 0 | 0 |  | 0.8 | 0 | 0 | 0.6 | 0.5 | 0 | 0 | 0.75 | 0 | 0 |  | TRUE | 0 | 0 | 0 | 0 | 0 | 0 | 0 | 0 | ПС 110/6 кВ Энергоремонт | ПС 110/6 кВ Энергоремонт | PS110-001030 |  | 0 | 0 | 0 | 0 | 0 | 0 | 0 | 0 | 10 | 6.928 | 0 | 0 | 0 | ПС 110/6 кВ Энергоремонт | ПС 110/6 кВ Энергоремонт | 6.113 | 5.4406 | 2019-12-19 | 61.13 | 0
58 | ПС 110/35/6кВ Юбилейная | 2006 / 2019 | 50 | 14.252 | 16.498 | 7.019 | 0.034 | 11.4514 | 2019 | открыт | открыт | 52.8329512933654 | 32.7042906952393 |  | 50 | 25 | 14.252 | 0 | 4.5 | 4.5 | 0 | 16.498 | открыт | 4.4829 | 0.00858 | 4.4914 | 5.0466 | 11.4514 | 10.1918 | открыт | 56.97% | нет | ПС 110/35/6 кВ Юбилейная | PS110-001214 |  |  |  |  | Унечский РЭС | Брянская обл., г.Унеча | 110/35/6 | 6.25 | TRUE | 16.498 |  | 11.4514 |  | ПС 110/35/6кВ Юбилейная | 25 | 25 | - | - | 50 | 25 | 1.05 | 0 | 4.5 | 0.89 | 14.3 | 14.3 | 13.228 | 13.364 | 14.662 | 14.662 | 14.662 | 12.372 | 13.271 | 12.672 | 14.252 | 12.196 | TRUE | 2019-12-19 | 3.908 | 8.288 | - | - |  |  | 0 | 0.034 | 7.019 | 34 | 7019 | 8.58 | 4482.86 | 0.9 | 4.2 | 3 | 0.8 | 0.8 | 0 | 6995 | 0.6 | 0.5 | 20 | 14 | 0.75 | 0 | 0 |  | FALSE | 0 | 0 | 0 | 6.995 | 0.02 | 0.014 | 0 | 0 | ПС 110/35/6 кВ Юбилейная | ПС 110/35/6 кВ Юбилейная | PS110-001214 |  | 0 | 0 | 0 | 6.995 | 0.02 | 0.014 | 0 | 0 | 25 | 14.252 | 0 | 0 | 0 | ПС 110/35/6 кВ Юбилейная | ПС 110/35/6 кВ Юбилейная | 14.252 | 12.6843 | 2019-12-19 | 57.008 | 0.00858
59 | ПС 110/6кВ Южная | 1964/ 1972 | 41 | 12.727 | 4.073 | 0 | 0.46 | 3.6595 |  | открыт | открыт | 53.2104146777961 | 34.4429265865834 |  | 41 | 16 | 12.727 | 0 | 0 | 0 | 0 | 4.073 | открыт | 0 | 0.368 | 0.368 | 0.41348 | 3.6595 | 3.257 | открыт | 81.84% | нет | ПС 110/6 кВ Южная | PS110-001036 |  |  |  |  | Фокинская гр.ПС | г.Брянск, ул. Белобережская, Фокинский р-н | 110/6 | 4 | TRUE | 4.073 |  | 3.6595 |  |  | 16 | 25 | - | - | 41 | 16 | 1.05 | 0 | 0 | 0.89 | 19.43 | 19.43 | 19.43 | 15.518 | 15.728 | 15.728 | 15.728 | 10.255 | 11.595 | 10.982 | 12.727 | 11.427 | TRUE | 2019-12-19 | 2.277 | 9.15 | - | - |  |  | 0 | 0.46 | 0 | 460 | 0 | 368 | 0 |  | 0 | 0 |  | 0.8 | 460 | 0 | 0.6 | 0.5 | 0 | 0 | 0.75 | 0 | 0 |  | TRUE | 0 | 0 | 0.46 | 0 | 0 | 0 | 0 | 0 | ПС 110/6 кВ Южная | ПС 110/6 кВ Южная | PS110-001036 |  | 0 | 0 | 0.46 | 0 | 0 | 0 | 0 | 0 | 16 | 12.727 | 0 | 0 | 0 | ПС 110/6 кВ Южная | ПС 110/6 кВ Южная | 12.727 | 11.327 | 2019-12-19 | 79.5438 | 0.368
60 | ПС 35/10кВ Абаринская | 1988 | 8 | 1.458 | 3.7918 | 0.17532 | 0 | 3.7032 |  | открыт | открыт | 52.6853831788092 | 33.1857317219411 | ПС питается по одной ВЛ 35 кВ | 8 | 4 | 1.458 | 0 | 0.82 | 0.82 | 0.22975 | 3.7918 | открыт | 0.078846 | 0 | 0.078846 | 0.088591 | 3.7032 | 3.2958 | открыт | 12.18% | нет | ПС 35/10 кВ Абаринская | PS035-001849 | Т-1 - ПС 110/35/10 кВ Ивайтёнки | PS110-001208 | Т-2 - ПС 110/35/10 кВ Ивайтёнки | PS110-001208 | Погарский РЭС | Брянская обл., Погарский р-н н.п. Абаринки | 35/10 | 1 | TRUE | 3.7918 | TRUE | 3.7032 | TRUE | ПС 110/35/10кВ Ивайтенки | 4 | 4 | - | - | 8 | 4 | 1.05 | 0 | 0.82 | 0.89 | 0.835 | 0.835 | 0.643 | 0.957 | 0.767 | 0.835 | 0.865 | 1.068 | 1.346 | 1.172 | 1.458 | 0.74 | TRUE | 2019-12-19 | 0.339 | 0.401 | - | - |  | ПС питается по одной ВЛ 35 кВ | 0.15758 | 0 | 0.17532 | 0 | 175.32 | 0 | 78.846 |  | 0 | 0 |  | 0.8 | 0 | 0 | 0.6 | 0.5 | 0 | 0.32 | 0.75 | 0 | 175 |  | TRUE | 0 | 0 | 0 | 0 | 0 | 0.00032 | 0 | 0.175 | ПС 35/10 кВ Абаринская | ПС 35/10 кВ Абаринская | PS035-001849 |  | 0 | 0 | 0 | 0 | 0 | 0.00032 | 0 | 0.175 | 4 | 1.458 | 0 | 0 | 0 | ПС 35/10 кВ Абаринская | ПС 35/10 кВ Абаринская | 1.458 | 1.2976 | 2019-12-19 | 36.45 | 0
61 | ПС 35/10кВ Алешинская | 1967 | 2.5 | 0.348 | 2.8119 | 5e-05 | 0 | 2.8119 |  | открыт | открыт | 53.6646564648343 | 33.2987660949553 | однотрансформаторная ПС | 2.5 | 2.5 | 0.348 | 0 | 0.5 | 0.5 | 0.034906 | 2.8119 | открыт | 1.5e-05 | 0 | 1.5e-05 | 1.6854e-05 | 2.8119 | 2.5026 | открыт | -7.476% | нет | ПС 35/10 кВ Алешинская | PS035-001766 | Т-1 - ПС 110/35/10 кВ Дубровская | PS110-001248 | Т-2 - ПС 110/35/10 кВ Дубровская | PS110-001248 | Дубровский РЭС | Брянская обл., Дубровский р-н, д. Старое Колышкино, б/н | 35/10 | 0.625 | TRUE | 2.8119 | TRUE | 2.8119 | TRUE | ПС 110/35/10кВ Дубровская | 2.5 | - | - | - | 2.5 | 2.5 | 1.05 | 0 | 0.5 | 0.89 | 0.4 | 0.4 | 0.338 | 0.402 | 0.309 | 0.309 | 0.33 | 0.444 | 0.285 | 0.348 | 0.296 | 0.275 | TRUE | 2019-12-19 | 0.275 | - | - | - | однотрансформаторная ПС |  | 0.10031 | 0 | 5e-05 | 0 | 0.05 | 0 | 0.015 |  | 0 | 0 |  | 0.8 | 0 | 0 | 0.6 | 0.5 | 0 | 0.05 | 0.75 | 0 | 0 |  | TRUE | 0 | 0 | 0 | 0 | 0 | 5e-05 | 0 | 0 | ПС 35/10 кВ Алешинская | ПС 35/10 кВ Алешинская | PS035-001766 |  | 0 | 0 | 0 | 0 | 0 | 5e-05 | 0 | 0 | 2.5 | 0.348 | 1 | 0 | 0 | ПС 35/10 кВ Алешинская | ПС 35/10 кВ Алешинская | 0.296 | 0.26344 | 2019-12-19 | 11.84 | 0
62 | ПС 35/10кВ Алтуховская | 1969 | 1.6 | 0.426 | 1.254 | 0 | 0 | 1.254 |  | открыт | открыт | 52.6745421266577 | 34.3657778990069 | однотрансформаторная ПС | 1.6 | 1.6 | 0.426 | 0 | 0 | 0 | 0 | 1.254 | открыт | 0 | 0 | 0 | 0 | 1.254 | 1.1161 | открыт | 26.62% | нет | ПС 35/10 кВ Алтуховская | PS035-001961 | Т-1 - ПС 110/35/10 кВ Центральная | PS110-001310 |  |  | Навлинский РЭС | Брянская обл., Навлинский р-н, пгт. Алтухово | 35/10 | 0.4 | TRUE | 1.254 | TRUE | 1.254 | TRUE | ПС 110/35/10кВ Центральная | 1.6 | - | - | - | 1.6 | 1.6 | 1.05 | 0 | 0 | 0.89 | 0.5 | 0.5 | 0.375 | 0.4 | 0.477 | 0.407 | 0.49 | 0.435 | 0.428 | 0.406 | 0.426 | 0.379 | TRUE | 2019-12-19 | 0.379 | - | - | - | однотрансформаторная ПС |  | 0 | 0 | 0 | 0 | 0 | 0 | 0 |  | 0 | 0 |  | 0.8 | 0 | 0 | 0.6 | 0.5 | 0 | 0 | 0.75 | 0 | 0 |  | TRUE | 0 | 0 | 0 | 0 | 0 | 0 | 0 | 0 | ПС 35/10 кВ Алтуховская | ПС 35/10 кВ Алтуховская | PS035-001961 |  | 0 | 0 | 0 | 0 | 0 | 0 | 0 | 0 | 1.6 | 0.426 | 0 | 0 | 0 | ПС 35/10 кВ Алтуховская | ПС 35/10 кВ Алтуховская | 0.426 | 0.37914 | 2019-12-19 | 26.625 | 0
63 | ПС 35/10кВ Андрейковичи | 1963 | 5 | 0.866 | 2.157 | 0.015 | 0.01732 | 2.1461 |  | открыт | открыт | 52.3970306676321 | 32.9932215911571 |  | 5 | 2.5 | 0.866 | 0 | 0.3 | 0.3 | 0.098035 | 2.157 | открыт | 0.0045 | 0.005196 | 0.009696 | 0.010894 | 2.1461 | 1.9101 | открыт | 19.11% | нет | ПС 35/10 кВ Андрейковичи | PS035-001873 | Т-1 - ПС 110/35/10 кВ Погар | PS110-001244 | Т-2 - ПС 110/35/10 кВ Погар | PS110-001244 | Погарский РЭС | Брянская обл., Погарский р-н, н.п.Андрейковичи | 35/10 | 0.625 | TRUE | 2.157 | TRUE | 2.1461 | TRUE | ПС 110/35/10кВ Погар | 2.5 | 2.5 | - | - | 5 | 2.5 | 1.05 | 0 | 0.3 | 0.89 | 0.93 | 0.93 | 1.023 | 0.828 | 0.828 | 0.885 | 0.982 | 1.147 | 0.964 | 0.526 | 0.866 | 0.764 | TRUE | 2019-12-19 | 0.298 | 0.466 | - | - |  |  | 0.1132 | 0.01732 | 0.015 | 17.32 | 15 | 5.196 | 4.5 |  | 0 | 0 |  | 0.8 | 0 | 0 | 0.6 | 0.5 | 17.32 | 15 | 0.75 | 0 | 0 |  | TRUE | 0 | 0 | 0 | 0 | 0.01732 | 0.015 | 0 | 0 | ПС 35/10 кВ Андрейковичи | ПС 35/10 кВ Андрейковичи | PS035-001873 |  | 0 | 0 | 0 | 0 | 0.01732 | 0.015 | 0 | 0 | 2.5 | 0.866 | 0 | 0 | 0 | ПС 35/10 кВ Андрейковичи | ПС 35/10 кВ Андрейковичи | 0.866 | 0.77074 | 2019-12-19 | 34.64 | 0.005196
64 | ПС 35/6кВ Белобережская | 1978 | 12.6 | 3.544 | 3.071 | 0 | 0 | 3.071 |  | открыт | открыт | 53.2083136111703 | 34.6381132923594 |  | 12.6 | 6.3 | 3.544 | 0 | 0 | 0 | 0 | 3.071 | открыт | 0 | 0 | 0 | 0 | 3.071 | 2.7332 | открыт | 56.25% | нет | ПС 35/6 кВ Белобережская | PS035-001250 |  |  |  |  | Фокинская гр.ПС | г. Брянск, ул. Белобережская Фокинский р-н | 35/6 | 1.575 | TRUE | 3.071 |  | 3.071 |  |  | 6.3 | 6.3 | - | - | 12.6 | 6.3 | 1.05 | 0 | 0 | 0.89 | 3 | 3 | 3.334 | 2.983 | 2.964 | 3.005 | 2.928 | 3.124 | 3.393 | 3.146 | 3.544 | 3.3 | TRUE | 2019-12-19 | 2.159 | 1.141 | - | - |  |  | 0 | 0 | 0 | 0 | 0 | 0 | 0 |  | 0 | 0 |  | 0.8 | 0 | 0 | 0.6 | 0.5 | 0 | 0 | 0.75 | 0 | 0 |  | TRUE | 0 | 0 | 0 | 0 | 0 | 0 | 0 | 0 | ПС 35/6 кВ Белобережская | ПС 35/6 кВ Белобережская | PS035-001250 |  | 0 | 0 | 0 | 0 | 0 | 0 | 0 | 0 | 6.3 | 3.544 | 0 | 0 | 0 | ПС 35/6 кВ Белобережская | ПС 35/6 кВ Белобережская | 3.544 | 3.1542 | 2019-12-19 | 56.254 | 0
65 | ПС 35/10 кВ Борщёво | 1984 | 3.2 | 1.549 | 0.80688 | 0.017475 | 0 | 0.80099 |  | открыт | открыт | 52.4803483638858 | 33.1160077204048 |  | 3.2 | 1.6 | 1.549 | 0 | 0.48 | 0.4 | 0.27588 | 0.80688 | открыт | 0.0052425 | 0 | 0.0052425 | 0.0058904 | 0.80099 | 0.71288 | открыт | 49.9% | нет | ПС 35/10 кВ Борщёво | PS035-001867 | Т-1 - ПС 110/35/10 кВ Погар | PS110-001244 | Т-2 - ПС 110/35/10 кВ Погар | PS110-001244 | Погарский РЭС | Брянская обл., Погарский р-н н.п. Борщево | 35/10 | 0.4 | FALSE | 0.80688 | TRUE | 0.80099 | TRUE | ПС 110/35/10кВ Погар | 1.6 | 1.6 | - | - | 3.2 | 1.6 | 1.05 | 0 | 0.48 | 0.89 | 1.08 | 1.08 | 0.933 | 0.932 | 0.932 | 0.932 | 0.899 | 1.048 | 0.859 | 1.549 | 0.847 | 0.762 | TRUE | 2019-12-19 | 0.312 | 0.45 | - | - |  |  | 0.1781 | 0 | 0.017475 | 0 | 17.475 | 0 | 5.2425 |  | 0 | 0 |  | 0.8 | 0 | 0 | 0.6 | 0.5 | 0 | 17.475 | 0.75 | 0 | 0 |  | TRUE | 0 | 0 | 0 | 0 | 0 | 0.017475 | 0 | 0 | ПС 35/10 кВ Борщево | ПС 35/10 кВ Борщёво | PS035-001867 |  | 0 | 0 | 0 | 0 | 0 | 0.017475 | 0 | 0 | 1.6 | 1.549 | 0 | 0 | 0 | ПС 35/10 кВ Борщево | ПС 35/10 кВ Борщёво | 0.847 | 0.75383 | 2019-12-19 | 52.9375 | 0
66 | ПС 35/10кВ Брасовская | 1972 | 12.6 | 4.335 | 3.9345 | 0 | 0 | 3.9345 |  | открыт | открыт | 52.5921145329187 | 34.5802070684161 |  | 12.6 | 6.3 | 4.335 | 0 | 1.8 | 1.575 | 0.079512 | 3.9345 | открыт | 0 | 0 | 0 | 0 | 3.9345 | 3.5017 | открыт | 38.98% | нет | ПС 35/10 кВ Брасовская | PS035-001897 | Т-1 - ПС 110/35/10 кВ Комаричи | PS110-001303 | Т-2 - ПС 110/35/10 кВ Комаричи | PS110-001303 | Брасовский РЭС | Брянская обл., Брасовский р-н, пос. Локоть, ул. Транспортная | 35/10 | 1.575 | FALSE | 3.9345 | TRUE | 3.9345 | TRUE | ПС 110/35/10кВ Комаричи | 6.3 | 6.3 | - | - | 12.6 | 6.3 | 1.05 | 0 | 1.8 | 0.89 | 3.828 | 3.828 | 3.119 | 3.28 | 3.018 | 3.169 | 3.412 | 4.248 | 3.559 | 3.107 | 4.335 | 3.751 | TRUE | 2019-12-19 | 2.804 | 0.947 | - | - |  |  | 0.018342 | 0 | 0 | 0 | 0 | 0 | 0 |  | 0 | 0 |  | 0.8 | 0 | 0 | 0.6 | 0.5 | 0 | 0 | 0.75 | 0 | 0 |  | TRUE | 0 | 0 | 0 | 0 | 0 | 0 | 0 | 0 | ПС 35/10 кВ Брасовская | ПС 35/10 кВ Брасовская | PS035-001897 |  | 0 | 0 | 0 | 0 | 0 | 0 | 0 | 0 | 6.3 | 4.335 | 0 | 0 | 0 | ПС 35/10 кВ Брасовская | ПС 35/10 кВ Брасовская | 4.335 | 3.8582 | 2019-12-19 | 68.8095 | 0
67 | ПС 35/10кВ Бульшевская | 1980 | 3.2 | 0.493 | 1.4366 | 0.000695 | 0.00091 | 1.4361 |  | открыт | открыт | 53.2204126711396 | 33.2659557972279 |  | 3.2 | 1.6 | 0.493 | 0 | 0.13 | 0.13 | 0.11963 | 1.4366 | открыт | 0.0002085 | 0.000273 | 0.0004815 | 0.00054101 | 1.4361 | 1.2781 | открыт | 15.24% | нет | ПС 35/10 кВ Бульшевская | PS035-001604 | Т-1 - ПС 110/35/10 кВ Клетнянская | PS110-001254 | Т-2 - ПС 110/35/10 кВ Почепская | PS110-001286 | Клетнянский РЭС | Брянская обл., Клетнянский р-н, д. Бульшево | 35/10 | 0.4 | TRUE | 1.4366 | TRUE | 1.4361 | TRUE | ПС 110/35/10кВ Клетнянская; ПС 110/35/10кВ Почепская | 1.6 | 1.6 | - | - | 3.2 | 1.6 | 1.05 | 0 | 0.13 | 0.89 | 0.6 | 0.6 | 0.708 | 0.549 | 0.588 | 0.588 | 0.501 | 0.476 | 0.493 | 0.493 | 0.491 | 0.377 | TRUE | 2019-12-19 | 0.258 | 0.119 | - | - |  |  | 0.24266 | 0.00091 | 0.000695 | 0.91 | 0.695 | 0.273 | 0.2085 |  | 0 | 0 |  | 0.8 | 0 | 0 | 0.6 | 0.5 | 0.91 | 0.695 | 0.75 | 0 | 0 |  | TRUE | 0 | 0 | 0 | 0 | 0.00091 | 0.000695 | 0 | 0 | ПС 35/10 кВ Бульшевская | ПС 35/10 кВ Бульшевская | PS035-001604 |  | 0 | 0 | 0 | 0 | 0.00091 | 0.000695 | 0 | 0 | 1.6 | 0.493 | 0 | 0 | 0 | ПС 35/10 кВ Бульшевская | ПС 35/10 кВ Бульшевская | 0.491 | 0.43699 | 2019-12-19 | 30.6875 | 0.000273
68 | ПС 35/6кВ Бытошь | 1964 | 9.5 | 1.861 | 1.731 | 0.003 | 0 | 1.73 |  | открыт | открыт | 53.8190158941506 | 34.1085605783825 |  | 9.5 | 3.2 | 1.861 | 0 | 0.2 | 0.2 | 0.031986 | 1.731 | открыт | 0.0009 | 0 | 0.0009 | 0.0010112 | 1.73 | 1.5397 | открыт | 50.93% | нет | ПС 35/6 кВ Бытошская | PS035-001935 | Т-1 - ПС 110/35/6 кВ Ивотская | PS110-001296 | Т-2 - ПС 110/35/6 кВ Ивотская | PS110-001296 | Дятьковский РЭС | Брянская обл., Дятьковский р-н, п. Бытошь, р-н ул. Певомайской | 35/6 | 0.8 | TRUE | 1.731 | TRUE | 1.73 | TRUE | ПС 110/35/6кВ Ивотская | 3.2 | 6.3 | - | - | 9.5 | 3.2 | 1.05 | 0 | 0.2 | 0.89 | 2.708 | 2.708 | 2.533 | 2.632 | 1.906 | 1.906 | 1.924 | 1.717 | 1.711 | 1.622 | 1.658 | 1.861 | TRUE | 2019-12-19 | 0.638 | 1.223 | - | - |  |  | 0.017188 | 0 | 0.003 | 0 | 3 | 0 | 0.9 |  | 0 | 0 |  | 0.8 | 0 | 0 | 0.6 | 0.5 | 0 | 3 | 0.75 | 0 | 0 |  | TRUE | 0 | 0 | 0 | 0 | 0 | 0.003 | 0 | 0 | ПС 35/6 кВ Бытошь | ПС 35/6 кВ Бытошская | PS035-001935 |  | 0 | 0 | 0 | 0 | 0 | 0.003 | 0 | 0 | 3.2 | 1.861 | 0 | 0 | 0 | ПС 35/6 кВ Бытошь | ПС 35/6 кВ Бытошская | 1.658 | 1.4756 | 2019-12-19 | 51.8125 | 0
69 | ПС 35/6кВ Вельяминовская | 1969 | 8 | 1.486 | 3.2141 | 0.685 | 0 | 2.6068 |  | открыт | открыт | 53.0564660310931 | 35.0877360804778 |  | 8 | 4 | 1.486 | 0 | 0.45 | 0.45 | 0.050128 | 3.2141 | открыт | 0.5405 | 0 | 0.5405 | 0.6073 | 2.6068 | 2.3201 | открыт | 38.16% | нет | ПС 35/6 кВ Вельяминовская | PS035-001970 | Т-1 - ПС 110/35/6 кВ Аксинино | PS110-001306 | Т-2 - ПС 110/35/6 кВ Аксинино | PS110-001306 | Карачевский РЭС | Брянская обл., Карачевский р-н, с.Вельяминова | 35/6 | 1 | TRUE | 3.2141 | TRUE | 2.6068 | TRUE | ПС 110/35/6кВ Аксинино | 4 | 4 | - | - | 8 | 4 | 1.05 | 0 | 0.45 | 0.89 | 2.021 | 2.021 | 1.217 | 1.237 | 1.335 | 1.335 | 1.335 | 1.257 | 1.322 | 1.327 | 1.486 | 1.224 | TRUE | 2019-12-19 | 1.224 | 0 | - | - |  |  | 0.033734 | 0 | 0.685 | 0 | 685 | 0 | 540.5 |  | 0 | 0 |  | 0.8 | 0 | 670 | 0.6 | 0.5 | 0 | 15 | 0.75 | 0 | 0 |  | TRUE | 0 | 0 | 0 | 0.67 | 0 | 0.015 | 0 | 0 | ПС 35/6 кВ Вельяминовская | ПС 35/6 кВ Вельяминовская | PS035-001970 |  | 0 | 0 | 0 | 0.67 | 0 | 0.015 | 0 | 0 | 4 | 1.486 | 0 | 0 | 0 | ПС 35/6 кВ Вельяминовская | ПС 35/6 кВ Вельяминовская | 1.486 | 1.3225 | 2019-12-19 | 37.15 | 0
70 | ПС 35/6кВ Ветьма | 1969 | 5 | 0.258 | 2.5992 | 0 | 0 | 2.5992 |  | открыт | открыт | 53.7154165301988 | 34.0787964495687 |  | 5 | 2.5 | 0.258 | 0 | 0.2 | 0.2 | 0.032215 | 2.5992 | открыт | 0 | 0 | 0 | 0 | 2.5992 | 2.3133 | открыт | 1.031% | нет | ПС 35/6 кВ Ветьма | PS035-001924 | Т-1 - ПС 110/35/6 кВ Ивотская | PS110-001296 | Т-2 - ПС 110/35/6 кВ Ивотская | PS110-001296 | Дятьковский РЭС | Брянская обл., Дятьковский р-н, с. Ветьма | 35/6 | 0.625 | TRUE | 2.5992 | TRUE | 2.5992 | TRUE | ПС 110/35/6кВ Ивотская | 2.5 | 2.5 | - | - | 5 | 2.5 | 1.05 | 0 | 0.2 | 0.89 | 0.21 | 0.21 | 0.425 | 0.536 | 0.365 | 0.389 | 0.53 | 0.276 | 0.323 | 0.235 | 0.258 | 0.223 | TRUE | 2019-12-19 | 0.052 | 0.171 | - | - |  |  | 0.12487 | 0 | 0 | 0 | 0 | 0 | 0 |  | 0 | 0 |  | 0.8 | 0 | 0 | 0.6 | 0.5 | 0 | 0 | 0.75 | 0 | 0 |  | TRUE | 0 | 0 | 0 | 0 | 0 | 0 | 0 | 0 | ПС 35/6 кВ Ветьма | ПС 35/6 кВ Ветьма | PS035-001924 |  | 0 | 0 | 0 | 0 | 0 | 0 | 0 | 0 | 2.5 | 0.258 | 1 | 0 | 0 | ПС 35/6 кВ Ветьма | ПС 35/6 кВ Ветьма | 0.258 | 0.22962 | 2019-12-19 | 10.32 | 0
71 | ПС 35/10кВ Влазовичи | 1984 | 4.1 | 0.574 | 1.3188 | 0.0008 | 0.0051 | 1.3168 |  | открыт | открыт | 53.0144966672377 | 32.2830602189528 |  | 4.1 | 1.6 | 0.574 | 0 | 0.2 | 0.2 | 0.012782 | 1.3188 | открыт | 0.00024 | 0.00153 | 0.00177 | 0.0019888 | 1.3168 | 1.1719 | открыт | 22.69% | нет | ПС 35/10 кВ Влазовичи | PS035-001646 | Т-1 - ПС 110/35/6 кВ Сураж | PS110-001184 | Т-2 - ПС 110/35/6 кВ Сураж | PS110-001184 | Суражский РЭС | Брянская обл., Суражский р-н, с. Влазовичи | 35/10 | 0.4 | TRUE | 1.3188 | TRUE | 1.3168 | TRUE | ПС 110/35/6кВ Сураж | 2.5 | 1.6 | - | - | 4.1 | 1.6 | 1.05 | 0 | 0.2 | 0.89 | 0.5 | 0.5 | 0.537 | 0.489 | 0.66 | 0.66 | 0.515 | 0.525 | 0.586 | 0.551 | 0.574 | 0.564 | TRUE | 2019-12-19 | 0.182 | 0.382 | - | - |  |  | 0.022269 | 0.0051 | 0.0008 | 5.1 | 0.8 | 1.53 | 0.24 |  | 0 | 0 |  | 0.8 | 0 | 0 | 0.6 | 0.5 | 5.1 | 0.8 | 0.75 | 0 | 0 |  | TRUE | 0 | 0 | 0 | 0 | 0.0051 | 0.0008 | 0 | 0 | ПС 35/10 кВ Влазовичи | ПС 35/10 кВ Влазовичи | PS035-001646 |  | 0 | 0 | 0 | 0 | 0.0051 | 0.0008 | 0 | 0 | 1.6 | 0.574 | 0 | 0 | 0 | ПС 35/10 кВ Влазовичи | ПС 35/10 кВ Влазовичи | 0.574 | 0.51086 | 2019-12-19 | 35.875 | 0.00153
72 | ПС 35/6кВ Водозабор | 1989 | 5 | 0.265 | 1.254 | 0 | 0 | 1.254 |  | открыт | открыт | 52.8350610933821 | 31.9368768679829 |  | 5 | 2.5 | 0.265 | 0 | 0 | 0 | 0 | 1.254 | открыт | 0 | 0 | 0 | 0 | 1.254 | 1.1161 | открыт | 10.6% | нет | ПС 35/6 кВ Водозабор | PS035-001814 | Т-1 - ПС 110/35/6 кВ Водоочистная | PS110-001246 | Т-2 - ПС 110/35/6 кВ Водоочистная | PS110-001246 | Клинцовский РЭС | Брянская обл., Клинцовский р-н | 35/6 | 0.625 | TRUE | 2.36 | TRUE | 1.254 | TRUE | ПС 110/35/6кВ Водоочистная | 2.5 | 2.5 | - | - | 5 | 2.5 | 1.05 | 0 | 0 | 0.89 | 0.36 | 0.36 | 0.242 | 0.445 | 0.332 | 0.332 | 0.263 | 0.262 | 0.274 | 0.265 | 0.209 | 0.262 | TRUE | 2019-12-19 | 0.262 | 0 | - | - |  |  | 0 | 0 | 0 | 0 | 0 | 0 | 0 |  | 0 | 0 |  | 0.8 | 0 | 0 | 0.6 | 0.5 | 0 | 0 | 0.75 | 0 | 0 |  | TRUE | 0 | 0 | 0 | 0 | 0 | 0 | 0 | 0 | ПС 35/6 кВ Водозабор | ПС 35/6 кВ Водозабор | PS035-001814 |  | 0 | 0 | 0 | 0 | 0 | 0 | 0 | 0 | 2.5 | 0.265 | 1 | 0 | 0 | ПС 35/6 кВ Водозабор | ПС 35/6 кВ Водозабор | 0.209 | 0.18601 | 2019-12-19 | 8.36 | 0
73 | ПС 35/6кВ Володарская | 1947/2016 | 20 | 9.983 | 0.517 | 0.267 | 0 | 0.277 |  | открыт | открыт | 53.2741132791247 | 34.4017612274699 |  | 20 | 10 | 9.983 | 0 | 0 | 0 | 0 | 0.517 | открыт | 0.2136 | 0 | 0.2136 | 0.24 | 0.277 | 0.24653 | открыт | 102% | нет | ПС 35/6 кВ Володарская | PS035-001724 | Т-1 - ПС 110/35/6 кВ Дормашевская | PS110-001239 | Т-2 - ПС 110/35/6 кВ Дормашевская | PS110-001239 | Володарская гр.ПС | г. Брянск, ул. Пушкина, 26, Володарский р-н | 35/6 | 2.5 | TRUE | 0.517 | TRUE | 0.277 | TRUE | ПС 110/35/6кВ Дормашевская | 10 | 10 | - | - | 20 | 10 | 1.05 | 0 | 0 | 0.89 | 11.35 | 11.35 | 11.35 | 11.314 | 10.856 | 10.856 | 10.856 | 9.936 | 8.46 | 9.983 | 9.114 | 8.14 | TRUE | 2019-12-19 | 4.204 | 3.936 | - | - |  |  | 0 | 0 | 0.267 | 0 | 267 | 0 | 213.6 |  | 0 | 0 |  | 0.8 | 0 | 267 | 0.6 | 0.5 | 0 | 0 | 0.75 | 0 | 0 |  | TRUE | 0 | 0 | 0 | 0.267 | 0 | 0 | 0 | 0 | ПС 35/6 кВ Володарская | ПС 35/6 кВ Володарская | PS035-001724 |  | 0 | 0 | 0 | 0.267 | 0 | 0 | 0 | 0 | 10 | 9.983 | 0 | 0 | 0 | ПС 35/6 кВ Володарская | ПС 35/6 кВ Володарская | 9.114 | 8.1115 | 2019-12-19 | 91.14 | 0
74 | ПС 35/10кВ Воронок | 1964 | 5.7 | 1.762 | 1.2235 | 0.04 | 0.0076 | 1.2074 |  | открыт | открыт | 52.3680729721643 | 32.6590298776158 |  | 5.7 | 2.5 | 1.762 | 0 | 0.3 | 0.3 | 0.060473 | 1.2235 | открыт | 0.012 | 0.00228 | 0.01428 | 0.016045 | 1.2074 | 1.0746 | открыт | 56.63% | нет | ПС 35/10 кВ Воронок | PS035-001652 | Т-1 - ПС 110/35/10 кВ Стародуб | PS110-001120 | Т-2 - ПС 110/35/10 кВ Стародуб | PS110-001120 | Стародубский РЭС | Брянская область, Стародубский р-н, с. Воронок | 35/10 | 0.625 | TRUE | 1.2235 | TRUE | 1.2074 | TRUE | ПС 110/35/10кВ Стародуб | 2.5 | 3.2 | - | - | 5.7 | 2.5 | 1.05 | 0 | 0.3 | 0.89 | 1.47 | 1.47 | 1.517 | 1.551 | 1.227 | 1.544 | 1.487 | 1.65 | 1.59 | 1.567 | 1.762 | 1.444 | TRUE | 2019-12-19 | 0.771 | 0.673 | - | - |  |  | 0.034321 | 0.0076 | 0.04 | 7.6 | 40 | 2.28 | 12 |  | 0 | 0 |  | 0.8 | 0 | 0 | 0.6 | 0.5 | 7.6 | 40 | 0.75 | 0 | 0 |  | TRUE | 0 | 0 | 0 | 0 | 0.0076 | 0.04 | 0 | 0 | ПС 35/10 кВ Воронок | ПС 35/10 кВ Воронок | PS035-001652 |  | 0 | 0 | 0 | 0 | 0.0076 | 0.04 | 0 | 0 | 2.5 | 1.762 | 0 | 0 | 0 | ПС 35/10 кВ Воронок | ПС 35/10 кВ Воронок | 1.762 | 1.5682 | 2019-12-19 | 70.48 | 0.00228
75 | ПС 35/10кВ Глодневская | 1969 | 6.5 | 0.859 | 1.9721 | 0.0072 | 0 | 1.9697 |  | открыт | открыт | 52.6412042865737 | 34.8494180993394 |  | 6.5 | 2.5 | 0.859 | 0 | 0.1 | 0.1 | 0.10611 | 1.9721 | открыт | 0.00216 | 0 | 0.00216 | 0.002427 | 1.9697 | 1.753 | открыт | 26.2% | нет | ПС 35/10 кВ Глодневская | PS035-001913 | Т-1 - ПС 110/35/10 кВ Центральная | PS110-001310 | Т-2 - ПС 110/35/10 кВ Центральная | PS110-001310 | Брасовский РЭС | Брянская обл., Брасовский р-н, н.п.Глоднево | 35/10 | 0.625 | TRUE | 1.9721 | TRUE | 1.9697 | TRUE | ПС 110/35/10кВ Центральная | 4 | 2.5 | - | - | 6.5 | 2.5 | 1.05 | 0 | 0.1 | 0.89 | 1.353 | 1.353 | 1.099 | 1.174 | 1.143 | 1.143 | 1.044 | 0.898 | 1.113 | 0.859 | 0.633 | 0.456 | TRUE | 2019-12-19 | 0.143 | 0.313 | - | - |  |  | 0.12352 | 0 | 0.0072 | 0 | 7.2 | 0 | 2.16 |  | 0 | 0 |  | 0.8 | 0 | 0 | 0.6 | 0.5 | 0 | 7.2 | 0.75 | 0 | 0 |  | TRUE | 0 | 0 | 0 | 0 | 0 | 0.0072 | 0 | 0 | ПС 35/10 кВ Глодневская | ПС 35/10 кВ Глодневская | PS035-001913 |  | 0 | 0 | 0 | 0 | 0 | 0.0072 | 0 | 0 | 2.5 | 0.859 | 0 | 0 | 0 | ПС 35/10 кВ Глодневская | ПС 35/10 кВ Глодневская | 0.633 | 0.56337 | 2019-12-19 | 25.32 | 0
76 | ПС 35/10кВ Гордеевкская | 1963 | 8 | 1.949 | 2.5219 | 0 | 0 | 2.5219 |  | открыт | открыт | 52.9623563840017 | 31.9630695332558 |  | 8 | 4 | 1.949 | 0 | 0.25 | 0.25 | 0.020915 | 2.5219 | открыт | 0 | 0 | 0 | 0 | 2.5219 | 2.2445 | открыт | 41.95% | нет | ПС 35/10 кВ Гордеевка | PS035-001782 | Т-1 - ПС 110/35/6 кВ Кожаны | PS110-001243 | Т-2 - ПС 110/35/6 кВ Кожаны | PS110-001243 | Гордеевский РЭС | Брянская область, Гордеевский р-н, с. Гордеевка, пер. Великоборский, б/н | 35/10 | 1 | TRUE | 2.5219 | TRUE | 2.5219 | TRUE | ПС 110/35/6кВ Кожаны | 4 | 4 | - | - | 8 | 4 | 1.05 | 0 | 0.25 | 0.89 | 2.3 | 2.3 | 2.201 | 2.361 | 2.402 | 2.402 | 2.088 | 2.073 | 2.045 | 1.949 | 1.922 | 1.677 | TRUE | 2019-12-19 | 1.059 | 0.618 | - | - |  |  | 0.010731 | 0 | 0 | 0 | 0 | 0 | 0 |  | 0 | 0 |  | 0.8 | 0 | 0 | 0.6 | 0.5 | 0 | 0 | 0.75 | 0 | 0 |  | TRUE | 0 | 0 | 0 | 0 | 0 | 0 | 0 | 0 | ПС 35/10 кВ Гордеевка | ПС 35/10 кВ Гордеевка | PS035-001782 |  | 0 | 0 | 0 | 0 | 0 | 0 | 0 | 0 | 4 | 1.949 | 0 | 0 | 0 | ПС 35/10 кВ Гордеевка | ПС 35/10 кВ Гордеевка | 1.922 | 1.7106 | 2019-12-19 | 48.05 | 0
77 | ПС 35/6кВ Городская | 1946 | 20 | 10.407 | 0.093 | 0 | 0 | 0.093 |  | открыт | открыт | 53.2475671317805 | 34.3667275116008 |  | 20 | 10 | 10.407 | 0 | 0 | 0 | 0 | 0.093 | открыт | 0 | 0 | 0 | 0 | 0.093 | 0.08277 | открыт | 104.1% | нет | ПС 35/6 кВ Городская | PS035-001842 | Т-1 - ПС 110/35/6 кВ Дормашевская | PS110-001239 | Т-2 - ПС 110/35/6 кВ Дормашевская | PS110-001239 | Советская гр.ПС | г. Брянск, ул. Энергетическая,3 | 35/6 | 2.5 | TRUE | 0.093 | TRUE | 0.093 | TRUE | ПС 110/35/6кВ Дормашевская | 10 | 10 | - | - | 20 | 10 | 1.05 | 0 | 0 | 0.89 | 12.14 | 12.14 | 12.37 | 11.754 | 13.409 | 13.409 | 13.409 | 10.547 | 9.708 | 9.497 | 10.407 | 9.475 | TRUE | 2019-12-19 | 3.933 | 5.542 | - | - |  |  | 0 | 0 | 0 | 0 | 0 | 0 | 0 |  | 0 | 0 |  | 0.8 | 0 | 0 | 0.6 | 0.5 | 0 | 0 | 0.75 | 0 | 0 |  | TRUE | 0 | 0 | 0 | 0 | 0 | 0 | 0 | 0 | ПС 35/6 кВ Городская | ПС 35/6 кВ Городская | PS035-001842 |  | 0 | 0 | 0 | 0 | 0 | 0 | 0 | 0 | 10 | 10.407 | 0 | 0 | 0 | ПС 35/6 кВ Городская | ПС 35/6 кВ Городская | 10.407 | 9.2622 | 2019-12-19 | 104.07 | 0
78 | ПС 35/6кВ Гриденки | 1977/2017 | 12.6 | 3.477 | 3.238 | 0.302 | 0.022 | 2.9631 |  | открыт | открыт | 52.650700616823 | 32.9503468299355 |  | 12.6 | 6.3 | 3.477 | 0 | 0.1 | 0.1 | 0 | 3.238 | открыт | 0.2381 | 0.0066 | 0.2447 | 0.27494 | 2.9631 | 2.6371 | открыт | 57.49% | нет | ПС 35/10 кВ Гриденки | PS035-001736 |  |  |  |  | Стародубский РЭС | Брянская обл., Стародубский р-н, д. Гриденки | 35/10 | 1.575 | TRUE | 3.238 |  | 2.9631 |  |  | 6.3 | 6.3 | - | - | 12.6 | 6.3 | 1.05 | 0 | 0.1 | 0.89 | 1.533 | 1.533 | 1.167 | 1.757 | 1.952 | 1.952 | 1.729 | 2.137 | 2.963 | 2.562 | 3.477 | 2.677 | TRUE | 2019-12-19 | 1.7 | 0.977 | - | - |  |  | 0 | 0.022 | 0.302 | 22 | 302 | 6.6 | 238.1 |  | 0 | 0 |  | 0.8 | 0 | 295 | 0.6 | 0.5 | 22 | 7 | 0.75 | 0 | 0 |  | TRUE | 0 | 0 | 0 | 0.295 | 0.022 | 0.007 | 0 | 0 | ПС 35/10 кВ Гриденки | ПС 35/10 кВ Гриденки | PS035-001736 |  | 0 | 0 | 0 | 0.295 | 0.022 | 0.007 | 0 | 0 | 6.3 | 3.477 | 0 | 0 | 0 | ПС 35/10 кВ Гриденки | ПС 35/10 кВ Гриденки | 3.477 | 3.0945 | 2019-12-19 | 55.1905 | 0.0066
79 | ПС 35/10кВ Гришина Слобода | 1993 | 8 | 1.542 | 2.6183 | 0 | 0.172 | 2.5777 |  | открыт | открыт | 53.5964470839782 | 33.8012431369849 |  | 8 | 4 | 1.542 | 0 | 0.6 | 0.6 | 0.31361 | 2.6183 | открыт | 0 | 0.0741 | 0.0741 | 0.083258 | 2.5777 | 2.2942 | открыт | 17.56% | нет | ПС 35/10 кВ Гришина Слобода | PS035-001895 | Т-1 - ПС 110/35/6 кВ Ивотская | PS110-001296 | Т-2 - ПС 110/35/10 кВ Жуковская | PS110-001259 | Жуковский РЭС | Брянская обл., Жуковский р-н, д. Гришина Слобода | 35/10 | 1 | TRUE | 3.5716 | FALSE | 2.535 | TRUE | ПС 110/35/10кВ Жуковская; ПС 110/35/6кВ Ивотская | 4 | 4 | - | - | 8 | 4 | 1.05 | 0 | 0.6 | 0.89 | 0.6 | 0.6 | 0.833 | 0.771 | 0.891 | 0.891 | 0.682 | 0.482 | 0.676 | 1.542 | 0.742 | 0.549 | TRUE | 2019-12-19 | 0.134 | 0.415 | - | - |  |  | 0.20338 | 0.172 | 0 | 172 | 0 | 74.1 | 0 |  | 0 | 0 |  | 0.8 | 0 | 0 | 0.6 | 0.5 | 22 | 0 | 0.75 | 150 | 0 |  | TRUE | 0 | 0 | 0 | 0 | 0.022 | 0 | 0.15 | 0 | ПС 35/10 кВ Гришина Слобода | ПС 35/10 кВ Гришина Слобода | PS035-001895 |  | 0 | 0 | 0 | 0 | 0.022 | 0 | 0.15 | 0 | 4 | 1.542 | 0 | 0 | 0 | ПС 35/10 кВ Гришина Слобода | ПС 35/10 кВ Гришина Слобода | 0.742 | 0.66038 | 2019-12-19 | 18.55 | 0.0741
80 | ПС 35/10кВ Дивовка | 1978 | 2.5 | 0.704 | 2.185 | 8e-05 | 0 | 2.185 |  | открыт | открыт | 53.0414178141413 | 33.0307205901964 | однотрансформаторная ПС | 2.5 | 2.5 | 0.704 | 0 | 0.25 | 0.25 | 0.013997 | 2.185 | открыт | 2.4e-05 | 0 | 2.4e-05 | 2.6966e-05 | 2.185 | 1.9446 | открыт | 17.6% | нет | ПС 35/10 кВ Дивовка | PS035-001488 | Т-1 - ПС 110/35/10 кВ Луговая | PS110-001142 |  |  | Мглинский РЭС | Брянская обл., Мглинский р-н, с. Дивовка | 35/10 | 0.625 | TRUE | 2.185 | TRUE | 2.185 | TRUE | ПС 110/35/10кВ Луговая | 2.5 | - | - | - | 2.5 | 2.5 | 1.05 | 0 | 0.25 | 0.89 | 0.632 | 0.632 | 0.624 | 0.63 | 0.874 | 0.874 | 0.81 | 0.639 | 0.726 | 0.704 | 0.668 | 0.6 | TRUE | 2019-12-19 | 0.6 | - | - | - | однотрансформаторная ПС |  | 0.019882 | 0 | 8e-05 | 0 | 0.08 | 0 | 0.024 |  | 0 | 0 |  | 0.8 | 0 | 0 | 0.6 | 0.5 | 0 | 0.08 | 0.75 | 0 | 0 |  | TRUE | 0 | 0 | 0 | 0 | 0 | 8e-05 | 0 | 0 | ПС 35/10 кВ Дивовка | ПС 35/10 кВ Дивовка | PS035-001488 |  | 0 | 0 | 0 | 0 | 0 | 8e-05 | 0 | 0 | 2.5 | 0.704 | 0 | 0 | 0 | ПС 35/10 кВ Дивовка | ПС 35/10 кВ Дивовка | 0.668 | 0.59452 | 2019-12-19 | 26.72 | 0
81 | ПС 35/10кВ Доброводье | 1987 | 3.2 | 0.438 | 1.342 | 0.5 | 5e-05 | 0.89254 |  | открыт | открыт | 52.1070857516149 | 34.6422827545267 |  | 3.2 | 1.6 | 0.438 | 0 | 0.1 | 0.1 | 0 | 1.342 | открыт | 0.4 | 1.5e-05 | 0.40002 | 0.44946 | 0.89254 | 0.79437 | открыт | 46.13% | нет | ПС 35/10 кВ Доброводье | PS035-001941 | Т-1 - ПС 110/35/10 кВ Марицкая | PS110-001301 | Т-2 - ПС 110/35/10 кВ Марицкая | PS110-001301 | Севский РЭС | Брянская обл., Севский р-н, н.п.Доброводье | 35/10 | 0.4 | TRUE | 1.342 | TRUE | 0.89254 | TRUE | ПС 110/35/10кВ Марицкая | 1.6 | 1.6 | - | - | 3.2 | 1.6 | 1.05 | 0 | 0.1 | 0.89 | 0.316 | 0.316 | 0.253 | 0.33 | 0.289 | 0.289 | 0.253 | 0.261 | 0.348 | 0.268 | 0.438 | 0.385 | TRUE | 2019-12-19 | 0.329 | 0.056 | - | - |  |  | 0 | 5e-05 | 0.5 | 0.05 | 500 | 0.015 | 400 |  | 0 | 0 |  | 0.8 | 0 | 500 | 0.6 | 0.5 | 0.05 | 0 | 0.75 | 0 | 0 |  | TRUE | 0 | 0 | 0 | 0.5 | 5e-05 | 0 | 0 | 0 | ПС 35/10 кВ Доброводье | ПС 35/10 кВ Доброводье | PS035-001941 |  | 0 | 0 | 0 | 0.5 | 5e-05 | 0 | 0 | 0 | 1.6 | 0.438 | 0 | 0 | 0 | ПС 35/10 кВ Доброводье | ПС 35/10 кВ Доброводье | 0.438 | 0.38982 | 2019-12-19 | 27.375 | 1.5e-05
82 | ПС 35/10кВ Домашово | 2006 | 2.5 | 0.485 | 2.44 | 0.007 | 0 | 2.4376 |  | открыт | открыт | 53.4405601638826 | 34.0447879383736 | однотрансформаторная ПС | 2.5 | 2.5 | 0.485 | 0 | 0.3 | 0.3 | 0 | 2.44 | открыт | 0.0021 | 0 | 0.0021 | 0.0023596 | 2.4376 | 2.1695 | открыт | 7.484% | нет | ПС 35/10 кВ Домашово | PS035-001254 | Т-1 - ПС 110/35/10 кВ Жуковская | PS110-001259 | Т-2 - ПС 110/35/10 кВ Жуковская | PS110-001259 | Брянский РЭС | Брянская обл., Брянский р-н, д. Домашово, ул.Советская, д.15 а | 35/10 | 0.625 | TRUE | 2.44 | TRUE | 2.4376 | TRUE | ПС 110/35/10кВ Жуковская | 2.5 | - | - | - | 2.5 | 2.5 | 1.05 | 0 | 0.3 | 0.89 | 0.522 | 0.522 | 0.354 | 0.514 | 0.601 | 0.601 | 0.418 | 0.401 | 0.454 | 0.412 | 0.485 | 0.392 | TRUE | 2019-12-19 | 0.392 | - | - | - | однотрансформаторная ПС |  | 0 | 0 | 0.007 | 0 | 7 | 0 | 2.1 |  | 0 | 0 |  | 0.8 | 0 | 0 | 0.6 | 0.5 | 0 | 7 | 0.75 | 0 | 0 |  | TRUE | 0 | 0 | 0 | 0 | 0 | 0.007 | 0 | 0 | ПС 35/10 кВ Домашово | ПС 35/10 кВ Домашово | PS035-001254 |  | 0 | 0 | 0 | 0 | 0 | 0.007 | 0 | 0 | 2.5 | 0.485 | 1 | 0 | 0 | ПС 35/10 кВ Домашово | ПС 35/10 кВ Домашово | 0.485 | 0.43165 | 2019-12-19 | 19.4 | 0
83 | ПС 35/6кВ Дроновская | 1975 | 2.5 | 0.513 | 2.1674 | 0 | 0 | 2.1674 |  | открыт | открыт | 53.0434499157013 | 35.2317773745873 | однотрансформаторная ПС | 2.5 | 2.5 | 0.513 | 0 | 0 | 0 | 0.055416 | 2.1674 | открыт | 0 | 0 | 0 | 0 | 2.1674 | 1.929 | открыт | 18.3% | нет | ПС 35/6 кВ Дроновская | PS035-001973 | Т-1 - ПС 110/35/6 кВ Аксинино | PS110-001306 |  |  | Карачевский РЭС | Брянская обл., Карачевский р-н, н.п.Дунаевский | 35/6 | 0.625 | TRUE | 2.1674 | TRUE | 2.1674 | TRUE | ПС 110/35/6кВ Аксинино | 2.5 | - | - | - | 2.5 | 2.5 | 1.05 | 0 | 0 | 0.89 | 0.6 | 0.6 | 0.354 | 0.586 | 0.567 | 0.567 | 0.551 | 0.575 | 0.564 | 0.513 | 0.462 | 0.315 | TRUE | 2019-12-19 | 0.315 | - | - | - | однотрансформаторная ПС |  | 0.10802 | 0 | 0 | 0 | 0 | 0 | 0 |  | 0 | 0 |  | 0.8 | 0 | 0 | 0.6 | 0.5 | 0 | 0 | 0.75 | 0 | 0 |  | TRUE | 0 | 0 | 0 | 0 | 0 | 0 | 0 | 0 | ПС 35/6 кВ Дроновская | ПС 35/6 кВ Дроновская | PS035-001973 |  | 0 | 0 | 0 | 0 | 0 | 0 | 0 | 0 | 2.5 | 0.513 | 1 | 0 | 0 | ПС 35/6 кВ Дроновская | ПС 35/6 кВ Дроновская | 0.462 | 0.41118 | 2019-12-19 | 18.48 | 0
84 | ПС 35/10кВ Жирятинская | 1984 | 8 | 2.511 | 1.999 | 0.22 | 0.01675 | 1.7956 |  | открыт | открыт | 53.230844997476 | 33.710799404807 |  | 8 | 4 | 2.511 | 0 | 0.31 | 0.31 | 0 | 1.999 | открыт | 0.176 | 0.005025 | 0.18102 | 0.2034 | 1.7956 | 1.5981 | открыт | 59.55% | нет | ПС 35/10 кВ Жирятинская | PS035-001511 |  |  |  |  | Жирятинский РЭС | Брянская обл., Жирятинский р-н, с. Жирятино, ул. Новая | 35/10 | 1 | TRUE | 1.999 |  | 1.7956 |  |  | 4 | 4 | - | - | 8 | 4 | 1.05 | 0 | 0.31 | 0.89 | 1.7 | 1.7 | 1.101 | 1.911 | 1.614 | 1.743 | 1.831 | 2.082 | 2.255 | 2.073 | 2.511 | 2.075 | TRUE | 2019-12-19 | 0.894 | 1.181 | - | - |  |  | 0 | 0.01675 | 0.22 | 16.75 | 220 | 5.025 | 176 |  | 0 | 0 |  | 0.8 | 0 | 220 | 0.6 | 0.5 | 16.75 | 0 | 0.75 | 0 | 0 |  | TRUE | 0 | 0 | 0 | 0.22 | 0.01675 | 0 | 0 | 0 | ПС 35/10 кВ Жирятинская | ПС 35/10 кВ Жирятинская | PS035-001511 |  | 0 | 0 | 0 | 0.22 | 0.01675 | 0 | 0 | 0 | 4 | 2.511 | 0 | 0 | 0 | ПС 35/10 кВ Жирятинская | ПС 35/10 кВ Жирятинская | 2.511 | 2.2348 | 2019-12-19 | 62.775 | 0.005025
85 | ПС 35/10кВ Заводская | 1985 | 6.5 | 1.126 | 1.8098 | 0.003 | 0.0144 | 1.8039 |  | открыт | открыт | 52.9915886460205 | 31.5754421150679 |  | 6.5 | 2.5 | 1.126 | 0 | 0.3 | 0.3 | 0.010776 | 1.8098 | открыт | 0.0009 | 0.00432 | 0.00522 | 0.0058652 | 1.8039 | 1.6055 | открыт | 32.82% | нет | ПС 35/10 кВ Заводская | PS035-001795 |  |  |  |  | Красногорский РЭС | Брянская обл., р.п. Красная Гора | 35/10 | 0.625 | TRUE | 1.8098 |  | 1.8039 |  |  | 4 | 2.5 | - | - | 6.5 | 2.5 | 1.05 | 0 | 0.3 | 0.89 | 1.12 | 1.12 | 1.428 | 1.583 | 1.282 | 1.515 | 0.96 | 1.182 | 1.126 | 0.723 | 1.126 | 1.071 | TRUE | 2019-12-19 | 0.687 | 0.384 | - | - |  |  | 0.0095701 | 0.0144 | 0.003 | 14.4 | 3 | 4.32 | 0.9 |  | 0 | 0 |  | 0.8 | 0 | 0 | 0.6 | 0.5 | 14.4 | 3 | 0.75 | 0 | 0 |  | TRUE | 0 | 0 | 0 | 0 | 0.0144 | 0.003 | 0 | 0 | ПС 35/10 кВ Заводская | ПС 35/10 кВ Заводская | PS035-001795 |  | 0 | 0 | 0 | 0 | 0.0144 | 0.003 | 0 | 0 | 2.5 | 1.126 | 0 | 0 | 0 | ПС 35/10 кВ Заводская | ПС 35/10 кВ Заводская | 1.126 | 1.0021 | 2019-12-19 | 45.04 | 0.00432
86 | ПС 35/10кВ Игрицкая | 1970 | 7.2 | 1.138 | 2.322 | 6e-05 | 0 | 2.322 |  | открыт | открыт | 52.3937861762805 | 34.451370026046 |  | 7.2 | 3.2 | 1.138 | 0 | 0.1 | 0.1 | 0 | 2.322 | открыт | 1.8e-05 | 0 | 1.8e-05 | 2.0225e-05 | 2.322 | 2.0666 | открыт | 32.44% | нет | ПС 35/10 кВ Игрицкая | PS035-001922 | Т-1 - ПС 110/35/10 кВ Комаричи | PS110-001303 | Т-2 - ПС 110/35/10 кВ Комаричи | PS110-001303 | Комаричский РЭС | Брянская обл., Комаричский р-н, н.п.Игрицкое | 35/10 | 0.8 | TRUE | 2.322 | TRUE | 2.322 | TRUE | ПС 110/35/10кВ Комаричи | 4 | 3.2 | - | - | 7.2 | 3.2 | 1.05 | 0 | 0.1 | 0.89 | 2.084 | 2.084 | 1.379 | 1.812 | 1.709 | 1.709 | 1.709 | 1.652 | 1.583 | 1.138 | 0.581 | 0.538 | TRUE | 2019-12-19 | 0.268 | 0.27 | - | - |  |  | 0 | 0 | 6e-05 | 0 | 0.06 | 0 | 0.018 |  | 0 | 0 |  | 0.8 | 0 | 0 | 0.6 | 0.5 | 0 | 0.06 | 0.75 | 0 | 0 |  | TRUE | 0 | 0 | 0 | 0 | 0 | 6e-05 | 0 | 0 | ПС 35/10 кВ Игрицкая | ПС 35/10 кВ Игрицкая | PS035-001922 |  | 0 | 0 | 0 | 0 | 0 | 6e-05 | 0 | 0 | 3.2 | 1.138 | 0 | 0 | 0 | ПС 35/10 кВ Игрицкая | ПС 35/10 кВ Игрицкая | 0.581 | 0.51709 | 2019-12-19 | 18.1562 | 0
87 | ПС 35/10кВ Истопки | 1975 | 3.2 | 0.652 | 1.348 | 0 | 0.02 | 1.3379 |  | открыт | открыт | 52.4144832140137 | 32.4057707287111 |  | 3.2 | 1.6 | 0.652 | 0 | 0.32 | 0.32 | 0 | 1.348 | открыт | 0 | 0.009 | 0.009 | 0.010112 | 1.3379 | 1.1907 | открыт | 21.31% | нет | ПС 35/10 кВ Истопки | PS035-001739 | Т-1 - ПС 110/35/10 кВ Климово | PS110-001295 | Т-2 - ПС 110/35/10 кВ Климово | PS110-001295 | Климовский РЭС | Брянская обл., Климовский р-н, с.Чернооково | 35/10 | 0.4 | TRUE | 1.348 | TRUE | 1.3379 | TRUE | ПС 110/35/10кВ Климово | 1.6 | 1.6 | - | - | 3.2 | 1.6 | 1.05 | 0 | 0.32 | 0.89 | 1.106 | 1.106 | 1.251 | 0.721 | 0.721 | 0.721 | 0.894 | 0.589 | 0.692 | 0.652 | 0.636 | 0.614 | TRUE | 2019-12-19 | 0.427 | 0.187 | - | - |  |  | 0 | 0.02 | 0 | 20 | 0 | 9 | 0 |  | 0 | 0 |  | 0.8 | 0 | 0 | 0.6 | 0.5 | 0 | 0 | 0.75 | 20 | 0 |  | TRUE | 0 | 0 | 0 | 0 | 0 | 0 | 0.02 | 0 | ПС 35/10 кВ Истопки | ПС 35/10 кВ Истопки | PS035-001739 |  | 0 | 0 | 0 | 0 | 0 | 0 | 0.02 | 0 | 1.6 | 0.652 | 0 | 0 | 0 | ПС 35/10 кВ Истопки | ПС 35/10 кВ Истопки | 0.636 | 0.56604 | 2019-12-19 | 39.75 | 0.009
88 | ПС 35/10кВ Касиловская | 1976 | 3.5 | 0.244 | 0.91616 | 0 | 0.01501 | 0.9111 |  | открыт | открыт | 53.6984405772815 | 33.8575174691724 |  | 3.5 | 1 | 0.244 | 0 | 0.1 | 0.1 | 0.010157 | 0.91616 | открыт | 0 | 0.004503 | 0.004503 | 0.0050596 | 0.9111 | 0.81088 | открыт | 13.83% | нет | ПС 35/10 кВ Касиловская | PS035-001615 | Т-1 - ПС 110/35/6 кВ Ивотская | PS110-001296 | Т-2 - ПС 110/35/6 кВ Ивотская | PS110-001296 | Жуковский РЭС | Брянская обл., Жуковский р-н, д. Касилово, б/н | 35/10 | 0.25 | TRUE | 0.91616 | TRUE | 0.9111 | TRUE | ПС 110/35/6кВ Ивотская | 2.5 | 1 | - | - | 3.5 | 1 | 1.05 | 0 | 0.1 | 0.89 | 0.141 | 0.141 | 0.168 | 0.12 | 0.246 | 0.246 | 0.158 | 0.307 | 0.236 | 0.244 | 0.23 | 0.205 | TRUE | 2019-12-19 | 0.205 | 0 | - | - |  |  | 0.041627 | 0.01501 | 0 | 15.01 | 0 | 4.503 | 0 |  | 0 | 0 |  | 0.8 | 0 | 0 | 0.6 | 0.5 | 15.01 | 0 | 0.75 | 0 | 0 |  | TRUE | 0 | 0 | 0 | 0 | 0.01501 | 0 | 0 | 0 | ПС 35/10кВ Касиловская | ПС 35/10 кВ Касиловская | PS035-001615 |  | 0 | 0 | 0 | 0 | 0.01501 | 0 | 0 | 0 | 1 | 0.244 | 1 | 0 | 0 | ПС 35/10кВ Касиловская | ПС 35/10 кВ Касиловская | 0.23 | 0.2047 | 2019-12-19 | 23 | 0.004503
89 | ПС 35/10кВ Каташин | 1987 | 3.2 | 0.429 | 1.3985 | 0 | 0 | 1.3985 |  | открыт | открыт | 52.5861927548526 | 32.1744633204007 |  | 3.2 | 1.6 | 0.429 | 0 | 0.13 | 0.13 | 0.017458 | 1.3985 | открыт | 0 | 0 | 0 | 0 | 1.3985 | 1.2446 | открыт | 17.6% | нет | ПС 35/10 кВ Каташин | PS035-001639 |  |  |  |  | Новозыбковский РЭС | Брянская обл., Новозыбковский р-н, д. Каташин | 35/10 | 0.4 | TRUE | 1.3985 |  | 1.3985 |  |  | 1.6 | 1.6 | - | - | 3.2 | 1.6 | 1.05 | 0 | 0.13 | 0.89 | 0.899 | 0.899 | 1.017 | 0.47 | 0.523 | 0.523 | 0.379 | 0.352 | 0.378 | 0.42 | 0.429 | 0.376 | TRUE | 2019-12-19 | 0.081 | 0.295 | - | - |  |  | 0.040695 | 0 | 0 | 0 | 0 | 0 | 0 |  | 0 | 0 |  | 0.8 | 0 | 0 | 0.6 | 0.5 | 0 | 0 | 0.75 | 0 | 0 |  | TRUE | 0 | 0 | 0 | 0 | 0 | 0 | 0 | 0 | ПС 35/10 кВ Каташин | ПС 35/10 кВ Каташин | PS035-001639 |  | 0 | 0 | 0 | 0 | 0 | 0 | 0 | 0 | 1.6 | 0.429 | 0 | 0 | 0 | ПС 35/10 кВ Каташин | ПС 35/10 кВ Каташин | 0.429 | 0.38181 | 2019-12-19 | 26.8125 | 0
90 | ПС 35/10кВ Киваи | 1964 | 5 | 1.487 | 1.9 | 0.021 | 0.0012 | 1.8925 |  | открыт | открыт | 52.608433864945 | 32.3645896630059 |  | 5 | 2.5 | 1.487 | 0 | 0.7 | 0.625 | 0.13699 | 1.9 | открыт | 0.0063 | 0.00036 | 0.00666 | 0.0074831 | 1.8925 | 1.6843 | открыт | 26.27% | нет | ПС 35/10 кВ Киваи | PS035-001822 |  |  |  |  | Клинцовский РЭС | Брянская обл., Клинцовский р-н, д. Киваи | 35/10 | 0.625 | FALSE | 1.9 |  | 1.8925 |  |  | 2.5 | 2.5 | - | - | 5 | 2.5 | 1.05 | 0 | 0.7 | 0.89 | 1.931 | 1.931 | 1.33 | 1.894 | 1.894 | 1.894 | 1.52 | 1.52 | 1.529 | 1.487 | 1.447 | 1.311 | TRUE | 2019-12-19 | 0.442 | 0.869 | - | - |  |  | 0.092126 | 0.0012 | 0.021 | 1.2 | 21 | 0.36 | 6.3 |  | 0 | 0 |  | 0.8 | 0 | 0 | 0.6 | 0.5 | 1.2 | 21 | 0.75 | 0 | 0 |  | TRUE | 0 | 0 | 0 | 0 | 0.0012 | 0.021 | 0 | 0 | ПС 35/10 кВ Киваи | ПС 35/10 кВ Киваи | PS035-001822 |  | 0 | 0 | 0 | 0 | 0.0012 | 0.021 | 0 | 0 | 2.5 | 1.487 | 0 | 0 | 0 | ПС 35/10 кВ Киваи | ПС 35/10 кВ Киваи | 1.447 | 1.2878 | 2019-12-19 | 57.88 | 0.00036
91 | ПС 35/10кВ Кокоревская | 1969 | 4 | 0.925 | 3.375 | 0 | 0 | 3.375 |  | открыт | открыт | 52.5830938017026 | 34.2769608177606 | однотрансформаторная ПС | 4 | 4 | 0.925 | 0 | 0.1 | 0.1 | 0 | 3.375 | открыт | 0 | 0 | 0 | 0 | 3.375 | 3.0038 | открыт | 20.62% | нет | ПС 35/10 кВ Кокоревская | PS035-001934 | Т-1 - ПС 110/35/10 кВ Центральная | PS110-001310 |  |  | Суземский РЭС | Брянская обл., Суземский р-н, н.п.Кокоревка | 35/10 | 1 | TRUE | 3.375 | TRUE | 3.375 | TRUE | ПС 110/35/10кВ Центральная | 4 | - | - | - | 4 | 4 | 1.05 | 0 | 0.1 | 0.89 | 0.9 | 0.9 | 0.851 | 0.85 | 0.785 | 0.927 | 0.947 | 0.758 | 0.756 | 0.841 | 0.925 | 0.88 | TRUE | 2019-12-19 | 0.88 | - | - | - | однотрансформаторная ПС |  | 0 | 0 | 0 | 0 | 0 | 0 | 0 |  | 0 | 0 |  | 0.8 | 0 | 0 | 0.6 | 0.5 | 0 | 0 | 0.75 | 0 | 0 |  | TRUE | 0 | 0 | 0 | 0 | 0 | 0 | 0 | 0 | ПС 35/10кВ Кокоревская | ПС 35/10 кВ Кокоревская | PS035-001934 |  | 0 | 0 | 0 | 0 | 0 | 0 | 0 | 0 | 4 | 0.925 | 1 | 0 | 0 | ПС 35/10кВ Кокоревская | ПС 35/10 кВ Кокоревская | 0.925 | 0.82325 | 2019-12-19 | 23.125 | 0
92 | ПС 35/10кВ Косицкая | 1976 | 5 | 0.282 | 2.5486 | 0 | 0 | 2.5486 |  | открыт | открыт | 52.0645009122519 | 34.4652114029191 |  | 5 | 2.5 | 0.282 | 0 | 0.17 | 0.17 | 0.035556 | 2.5486 | открыт | 0 | 0 | 0 | 0 | 2.5486 | 2.2682 | открыт | 3.058% | нет | ПС 35/10 кВ Косицы | PS035-001949 | Т-1 - ПС 110/35/10 кВ Марицкая | PS110-001301 | Т-2 - ПС 110/35/10 кВ Марицкая | PS110-001301 | Севский РЭС | Брянская обл., Севский р-н, н.п.Косицы | 35/10 | 0.625 | TRUE | 2.5486 | TRUE | 2.5486 | TRUE | ПС 110/35/10кВ Марицкая | 2.5 | 2.5 | - | - | 5 | 2.5 | 1.05 | 0 | 0.17 | 0.89 | 0.3 | 0.3 | 0.258 | 0.245 | 0.245 | 0.258 | 0.215 | 0.254 | 0.257 | 0.282 | 0.262 | 0.24 | TRUE | 2019-12-19 | 0.24 | 0 | - | - |  |  | 0.12609 | 0 | 0 | 0 | 0 | 0 | 0 |  | 0 | 0 |  | 0.8 | 0 | 0 | 0.6 | 0.5 | 0 | 0 | 0.75 | 0 | 0 |  | TRUE | 0 | 0 | 0 | 0 | 0 | 0 | 0 | 0 | ПС 35/10 кВ Косицкая | ПС 35/10 кВ Косицы | PS035-001949 |  | 0 | 0 | 0 | 0 | 0 | 0 | 0 | 0 | 2.5 | 0.282 | 1 | 0 | 0 | ПС 35/10 кВ Косицкая | ПС 35/10 кВ Косицы | 0.262 | 0.23318 | 2019-12-19 | 10.48 | 0
93 | ПС 35/10кВ Крупец | 1983 | 5 | 0.936 | 2.0685 | 0 | 0 | 2.0685 |  | открыт | открыт | 52.5358629949241 | 34.4747331092959 |  | 5 | 2.5 | 0.936 | 0 | 0.26 | 0.26 | 0.11949 | 2.0685 | открыт | 0 | 0 | 0 | 0 | 2.0685 | 1.841 | открыт | 22.26% | нет | ПС 35/10 кВ Крупец | PS035-001918 | Т-1 - ПС 110/35/10 кВ Нерусса | PS110-001318 | Т-2 - ПС 110/35/10 кВ Нерусса | PS110-001318 | Брасовский РЭС | Брянская обл., Брасовский р-н, н.п.Крупец | 35/10 | 0.625 | TRUE | 2.0685 | TRUE | 2.0685 | TRUE | ПС 110/35/10кВ Нерусса | 2.5 | 2.5 | - | - | 5 | 2.5 | 1.05 | 0 | 0.26 | 0.89 | 0.825 | 0.825 | 0.805 | 0.508 | 0.585 | 0.585 | 0.649 | 0.489 | 0.718 | 0.533 | 0.537 | 0.936 | TRUE | 2019-12-19 | 0.497 | 0.439 | - | - |  |  | 0.12766 | 0 | 0 | 0 | 0 | 0 | 0 |  | 0 | 0 |  | 0.8 | 0 | 0 | 0.6 | 0.5 | 0 | 0 | 0.75 | 0 | 0 |  | TRUE | 0 | 0 | 0 | 0 | 0 | 0 | 0 | 0 | ПС 35/10 кВ Крупец | ПС 35/10 кВ Крупец | PS035-001918 |  | 0 | 0 | 0 | 0 | 0 | 0 | 0 | 0 | 2.5 | 0.936 | 0 | 0 | 0 | ПС 35/10 кВ Крупец | ПС 35/10 кВ Крупец | 0.537 | 0.47793 | 2019-12-19 | 21.48 | 0
94 | ПС 35/10кВ Крутояр | 1970 | 4.1 | 0.771 | 1.3515 | 0 | 0.01354 | 1.3469 |  | открыт | открыт | 53.2278842748571 | 32.6207836395526 |  | 4.1 | 1.6 | 0.771 | 0 | 0.48 | 0.4 | 0.042479 | 1.3515 | открыт | 0 | 0.004062 | 0.004062 | 0.004564 | 1.3469 | 1.1988 | открыт | 15.79% | нет | ПС 35/10 кВ Крутояр | PS035-001644 | Т-1 - ПС 110/35/6 кВ Сураж | PS110-001184 | Т-2 - ПС 110/35/6 кВ Сураж | PS110-001184 | Суражский РЭС | Брянская обл., Суражский р-н, д. Крутояр | 35/10 | 0.4 | FALSE | 1.3515 | TRUE | 1.3469 | TRUE | ПС 110/35/6кВ Сураж | 2.5 | 1.6 | - | - | 4.1 | 1.6 | 1.05 | 0 | 0.48 | 0.89 | 0.762 | 0.762 | 0.806 | 0.749 | 0.507 | 0.938 | 0.897 | 1.031 | 0.736 | 0.668 | 0.771 | 0.635 | TRUE | 2019-12-19 | 0.277 | 0.358 | - | - |  |  | 0.055096 | 0.01354 | 0 | 13.54 | 0 | 4.062 | 0 |  | 0 | 0 |  | 0.8 | 0 | 0 | 0.6 | 0.5 | 13.54 | 0 | 0.75 | 0 | 0 |  | TRUE | 0 | 0 | 0 | 0 | 0.01354 | 0 | 0 | 0 | ПС 35/10 кВ Крутояр | ПС 35/10 кВ Крутояр | PS035-001644 |  | 0 | 0 | 0 | 0 | 0.01354 | 0 | 0 | 0 | 1.6 | 0.771 | 0 | 0 | 0 | ПС 35/10 кВ Крутояр | ПС 35/10 кВ Крутояр | 0.771 | 0.68619 | 2019-12-19 | 48.1875 | 0.004062
95 | ПС 35/10кВ Логоватое | 1980 | 4.1 | 1.182 | 0.98793 | 0 | 0.0006 | 0.98773 |  | открыт | открыт | 52.5878997687518 | 32.5748318012681 |  | 4.1 | 1.6 | 1.182 | 0 | 0.45 | 0.4 | 0.089928 | 0.98793 | открыт | 0 | 0.00018 | 0.00018 | 0.00020225 | 0.98773 | 0.87908 | открыт | 40.14% | нет | ПС 35/10 кВ Логоватое | PS035-001757 | Т-1 - ПС 110/35/10 кВ Стародуб | PS110-001120 | Т-2 - ПС 110/35/10 кВ Стародуб | PS110-001120 | Стародубский РЭС | Брянская обл., Стародубский р-н, с. Логоватое | 35/10 | 0.4 | FALSE | 0.98793 | TRUE | 0.98773 | TRUE | ПС 110/35/10кВ Стародуб | 2.5 | 1.6 | - | - | 4.1 | 1.6 | 1.05 | 0 | 0.45 | 0.89 | 1.329 | 1.329 | 0.939 | 1.022 | 0.876 | 1.204 | 1.118 | 1.233 | 1.2 | 1.182 | 0.836 | 1.126 | TRUE | 2019-12-19 | 0.816 | 0.31 | - | - |  |  | 0.076081 | 0.0006 | 0 | 0.6 | 0 | 0.18 | 0 |  | 0 | 0 |  | 0.8 | 0 | 0 | 0.6 | 0.5 | 0.6 | 0 | 0.75 | 0 | 0 |  | TRUE | 0 | 0 | 0 | 0 | 0.0006 | 0 | 0 | 0 | ПС 35/10 кВ Логоватое | ПС 35/10 кВ Логоватое | PS035-001757 |  | 0 | 0 | 0 | 0 | 0.0006 | 0 | 0 | 0 | 1.6 | 1.182 | 0 | 0 | 0 | ПС 35/10 кВ Логоватое | ПС 35/10 кВ Логоватое | 0.836 | 0.74404 | 2019-12-19 | 52.25 | 0.00018
96 | ПС 35/10кВ Лопазна | 1981 | 5 | 0.4 | 1.985 | 0.01148 | 0 | 1.9544 |  | открыт | открыт | 53.0122331456595 | 32.609863773169 |  | 5 | 2.5 | 0.4 | 0 | 0.2 | 0.2 | 0.013919 | 1.985 | открыт | 0.003444 | 0 | 0.003444 | 0.0038697 | 1.9544 | 1.7395 | открыт | 7.581% | нет | ПС 35/10 кВ Лопазна | PS035-001627 | Т-1 - ПС 110/35/6 кВ Сураж | PS110-001184 | Т-2 - ПС 110/35/6 кВ Сураж | PS110-001184 | Суражский РЭС | Брянская обл., Суражский р-н, д. Лопазна | 35/10 | 0.625 | TRUE | 2.4389 | FALSE | 1.9811 | FALSE | ПС 110/35/6кВ Сураж | 2.5 | 2.5 | - | - | 5 | 2.5 | 1.05 | 0 | 0.2 | 0.89 | 0.36 | 0.36 | 0.268 | 0.354 | 0.49 | 0.49 | 0.355 | 0.675 | 0.406 | 0.4 | 0.318 | 0.299 | TRUE | 2019-12-19 | 0.135 | 0.164 | - | - |  |  | 0.034799 | 0 | 0.01148 | 0 | 11.48 | 0 | 3.444 |  | 0 | 0 |  | 0.8 | 0 | 0 | 0.6 | 0.5 | 0 | 11.48 | 0.75 | 0 | 0 |  | TRUE | 0 | 0 | 0 | 0 | 0 | 0.01148 | 0 | 0 | ПС 35/10 кВ Лопазна | ПС 35/10 кВ Лопазна | PS035-001627 |  | 0 | 0 | 0 | 0 | 0 | 0.01148 | 0 | 0 | 2.5 | 0.4 | 1 | 0 | 0 | ПС 35/10 кВ Лопазна | ПС 35/10 кВ Лопазна | 0.318 | 0.28302 | 2019-12-19 | 12.72 | 0
97 | ПС 35/10кВ Луна | 1961 | 3.2 | 1.287 | 0.393 | 0 | 0 | 0.393 |  | открыт | открыт | 53.4986666765568 | 33.8702644659381 |  | 3.2 | 1.6 | 1.287 | 0 | 0 | 0 | 0 | 0.393 | открыт | 0 | 0 | 0 | 0 | 0.393 | 0.34977 | открыт | 80.44% | нет | ПС 35/10 кВ Луна | PS035-001846 | Т-1 - ПС 110/35/10 кВ Жуковская | PS110-001259 | Т-2 - ПС 110/35/10 кВ Жуковская | PS110-001259 | Жуковский РЭС | Брянская обл., Жуковский р-н, п. Ржаница, в/ч, б/н | 35/10 | 0.4 | TRUE | 0.393 | TRUE | 0.393 | TRUE | ПС 110/35/10кВ Жуковская | 1.6 | 1.6 | - | - | 3.2 | 1.6 | 1.05 | 0 | 0 | 0.89 | 1.105 | 1.105 | 0.638 | 1.131 | 0.764 | 1.222 | 1.21 | 1.136 | 1.166 | 1.021 | 1.287 | 0.768 | TRUE | 2019-12-19 | 0 | 0.768 | - | - |  |  | 0 | 0 | 0 | 0 | 0 | 0 | 0 |  | 0 | 0 |  | 0.8 | 0 | 0 | 0.6 | 0.5 | 0 | 0 | 0.75 | 0 | 0 |  | TRUE | 0 | 0 | 0 | 0 | 0 | 0 | 0 | 0 | ПС 35/10 кВ Луна | ПС 35/10 кВ Луна | PS035-001846 |  | 0 | 0 | 0 | 0 | 0 | 0 | 0 | 0 | 1.6 | 1.287 | 0 | 0 | 0 | ПС 35/10 кВ Луна | ПС 35/10 кВ Луна | 1.287 | 1.1454 | 2019-12-19 | 80.4375 | 0
98 | ПС 35/6кВ Любохна | 1980 | 12.6 | 1.782 | 5.2965 | 0.0075 | 0 | 5.2931 |  | открыт | открыт | 53.5108810046644 | 34.3981689166298 |  | 12.6 | 6.3 | 1.782 | 0 | 0.45 | 0.45 | 0.013475 | 5.2965 | открыт | 0.003 | 0 | 0.003 | 0.0033708 | 5.2931 | 4.7109 | открыт | 20.98% | нет | ПС 35/6 кВ Любохна | PS035-001927 | Т-1 - ПС 110/35/6 кВ Дятьковская | PS110-001294 | Т-2 - ПС 110/35/6 кВ Дятьковская | PS110-001294 | Дятьковский РЭС | Брянская обл., Дятьковский р-н, п.г.т. Любохна | 35/6 | 1.575 | TRUE | 5.2965 | TRUE | 5.2931 | TRUE | ПС 110/35/6кВ Дятьковская | 6.3 | 6.3 | - | - | 12.6 | 6.3 | 1.05 | 0 | 0.45 | 0.89 | 6.18 | 6.18 | 5.144 | 4.202 | 4.351 | 4.351 | 2.042 | 1.918 | 1.692 | 1.692 | 1.782 | 1.598 | TRUE | 2019-12-19 | 1.169 | 0.429 | - | - |  |  | 0.007562 | 0 | 0.0075 | 0 | 7.5 | 0 | 3 |  | 0 | 0 |  | 0.8 | 0 | 1.5 | 0.6 | 0.5 | 0 | 6 | 0.75 | 0 | 0 |  | TRUE | 0 | 0 | 0 | 0.0015 | 0 | 0.006 | 0 | 0 | ПС 35/6 кВ Любохна | ПС 35/6 кВ Любохна | PS035-001927 |  | 0 | 0 | 0 | 0.0015 | 0 | 0.006 | 0 | 0 | 6.3 | 1.782 | 0 | 0 | 0 | ПС 35/6 кВ Любохна | ПС 35/6 кВ Любохна | 1.782 | 1.586 | 2019-12-19 | 28.2857 | 0
99 | ПС 35/6кВ Малополпинская | 1991 | 4 | 1.005 | 4.3588 | 0.236 | 0 | 4.2469 |  | открыт | открыт | 53.2728105778577 | 34.6288903369882 | однотрансформаторная ПС | 4 | 4 | 1.005 | 0 | 1.03 | 1 | 0.16382 | 4.3588 | открыт | 0.0996 | 0 | 0.0996 | 0.11191 | 4.2469 | 3.7798 | открыт | -2.231% | нет | ПС 35/6 кВ Малополпинская | PS035-001926 |  |  |  |  | Фокинская гр.ПС | Брянская обл., Брянский р-н | 35/6 | 1 | FALSE | 4.3588 |  | 4.2469 |  |  | 4 | - | - | - | 4 | 4 | 1.05 | 0 | 1.03 | 0.89 | 0.447 | 0.447 | 0.819 | 0.72 | 0.764 | 0.764 | 0.651 | 0.747 | 0.671 | 0.613 | 0.92 | 1.005 | TRUE | 2019-12-19 | 1.005 | - | - | - | однотрансформаторная ПС |  | 0.16301 | 0 | 0.236 | 0 | 236 | 0 | 99.6 |  | 0 | 0 |  | 0.8 | 0 | 0 | 0.6 | 0.5 | 0 | 44 | 0.75 | 0 | 192 |  | TRUE | 0 | 0 | 0 | 0 | 0 | 0.044 | 0 | 0.192 | ПС 35/6 кВ Малополпинская | ПС 35/6 кВ Малополпинская | PS035-001926 |  | 0 | 0 | 0 | 0 | 0 | 0.044 | 0 | 0.192 | 4 | 1.005 | 0 | 0 | 0 | ПС 35/6 кВ Малополпинская | ПС 35/6 кВ Малополпинская | 0.92 | 0.8188 | 2019-12-19 | 23 | 0
100 | ПС 35/10кВ Мареевская | 1976 | 3.2 | 0.772 | 1.308 | 0.006 | 0 | 1.306 |  | открыт | открыт | 53.5042247537181 | 33.4895670641842 |  | 3.2 | 1.6 | 0.772 | 0 | 0.45 | 0.4 | 0 | 1.308 | открыт | 0.0018 | 0 | 0.0018 | 0.0020225 | 1.306 | 1.1623 | открыт | 20.24% | нет | ПС 35/10 кВ Мареевская | PS035-001885 | Т-1 - ПС 110/35/10 кВ Клетнянская | PS110-001254 | Т-2 - ПС 110/35/10 кВ Клетнянская | PS110-001254 | Дубровский РЭС | Брянская обл., Дубровский р-н, д. Мареевка, б/н | 35/10 | 0.4 | FALSE | 1.308 | TRUE | 1.306 | TRUE | ПС 110/35/10кВ Клетнянская | 1.6 | 1.6 | - | - | 3.2 | 1.6 | 1.05 | 0 | 0.45 | 0.89 | 0.8 | 0.8 | 0.86 | 0.823 | 0.841 | 0.845 | 0.803 | 0.761 | 0.831 | 0.751 | 0.772 | 0.688 | TRUE | 2019-12-19 | 0.386 | 0.302 | - | - |  |  | 0 | 0 | 0.006 | 0 | 6 | 0 | 1.8 |  | 0 | 0 |  | 0.8 | 0 | 0 | 0.6 | 0.5 | 0 | 6 | 0.75 | 0 | 0 |  | TRUE | 0 | 0 | 0 | 0 | 0 | 0.006 | 0 | 0 | ПС 35/10 кВ Мареевская | ПС 35/10 кВ Мареевская | PS035-001885 |  | 0 | 0 | 0 | 0 | 0 | 0.006 | 0 | 0 | 1.6 | 0.772 | 0 | 0 | 0 | ПС 35/10 кВ Мареевская | ПС 35/10 кВ Мареевская | 0.772 | 0.68708 | 2019-12-19 | 48.25 | 0
101 | ПС 35/10кВ Мглин | 1973 | 8 | 3.281 | 1.319 | 0.017 | 0.058 | 1.2887 |  | открыт | открыт | 53.0514960120886 | 32.8284426036959 |  | 8 | 4 | 3.281 | 0 | 0.4 | 0.4 | 0 | 1.319 | открыт | 0.0051 | 0.0219 | 0.027 | 0.030337 | 1.2887 | 1.1469 | открыт | 72.7% | нет | ПС 35/10 кВ Мглин | PS035-001600 | Т-1 - ПС 110/35/10 кВ Луговая | PS110-001142 | Т-2 - ПС 110/35/10 кВ Луговая | PS110-001142 | Мглинский РЭС | Брянская обл., Мглинский р-н, г. Мглин, ул. Ворошилова | 35/10 | 1 | TRUE | 1.319 | TRUE | 1.2887 | TRUE | ПС 110/35/10кВ Луговая | 4 | 4 | - | - | 8 | 4 | 1.05 | 0 | 0.4 | 0.89 | 3.899 | 3.899 | 3.559 | 3.387 | 3.403 | 3.448 | 3.158 | 3.556 | 3.213 | 2.989 | 3.281 | 2.391 | TRUE | 2019-12-19 | 1.11 | 1.281 | - | - |  |  | 0 | 0.058 | 0.017 | 58 | 17 | 21.9 | 5.1 |  | 0 | 0 |  | 0.8 | 0 | 0 | 0.6 | 0.5 | 28 | 17 | 0.75 | 30 | 0 |  | TRUE | 0 | 0 | 0 | 0 | 0.028 | 0.017 | 0.03 | 0 | ПС 35/10 кВ Мглинская | ПС 35/10 кВ Мглин | PS035-001600 |  | 0 | 0 | 0 | 0 | 0.028 | 0.017 | 0.03 | 0 | 4 | 3.281 | 0 | 0 | 0 | ПС 35/10 кВ Мглинская | ПС 35/10 кВ Мглин | 3.281 | 2.9201 | 2019-12-19 | 82.025 | 0.0219
102 | ПС 35/10кВ Мишковка | 1981 | 3.2 | 0.624 | 1.3803 | 0 | 0.003 | 1.3792 |  | открыт | открыт | 52.4940158842094 | 32.9207906739279 |  | 3.2 | 1.6 | 0.624 | 0 | 0.3 | 0.3 | 0.024254 | 1.3803 | открыт | 0 | 0.0009 | 0.0009 | 0.0010112 | 1.3792 | 1.2275 | открыт | 18.79% | нет | ПС 35/10 кВ Мишковка | PS035-001726 | Т-1 - ПС 110/35/10 кВ Стародуб | PS110-001120 | Т-2 - ПС 110/35/10 кВ Стародуб | PS110-001120 | Стародубский РЭС | Брянская обл., Стародубский р-н, с. Мишковка | 35/10 | 0.4 | TRUE | 1.3803 | TRUE | 1.3792 | TRUE | ПС 110/35/10кВ Стародуб | 1.6 | 1.6 | - | - | 3.2 | 1.6 | 1.05 | 0 | 0.3 | 0.89 | 0.632 | 0.632 | 0.531 | 0.654 | 0.67 | 0.67 | 0.796 | 0.939 | 0.494 | 0.624 | 0.483 | 0.403 | TRUE | 2019-12-19 | 0.377 | 0.026 | - | - |  |  | 0.038868 | 0.003 | 0 | 3 | 0 | 0.9 | 0 |  | 0 | 0 |  | 0.8 | 0 | 0 | 0.6 | 0.5 | 3 | 0 | 0.75 | 0 | 0 |  | TRUE | 0 | 0 | 0 | 0 | 0.003 | 0 | 0 | 0 | ПС 35/10 кВ Мишковка | ПС 35/10 кВ Мишковка | PS035-001726 |  | 0 | 0 | 0 | 0 | 0.003 | 0 | 0 | 0 | 1.6 | 0.624 | 0 | 0 | 0 | ПС 35/10 кВ Мишковка | ПС 35/10 кВ Мишковка | 0.483 | 0.42987 | 2019-12-19 | 30.1875 | 0.0009
103 | ПС 35/10кВ Молодьково | 1983 | 1.6 | 0.233 | 1.5251 | 0 | 0 | 1.5251 |  | открыт | открыт | 53.1858103542625 | 32.8432984838521 | однотрансформаторная ПС | 1.6 | 1.6 | 0.233 | 0 | 0.05 | 0.05 | 0.028109 | 1.5251 | открыт | 0 | 0 | 0 | 0 | 1.5251 | 1.3573 | открыт | 9.681% | нет | ПС 35/10 кВ Молодьково | PS035-001645 | Т-1 - ПС 110/35/10 кВ Луговая | PS110-001142 |  |  | Мглинский РЭС | Брянская обл., Мглинский р-н, д. Молодьково | 35/10 | 0.4 | TRUE | 1.5251 | TRUE | 1.5251 | TRUE | ПС 110/35/10кВ Луговая | 1.6 | - | - | - | 1.6 | 1.6 | 1.05 | 0 | 0.05 | 0.89 | 0.5 | 0.5 | 0.179 | 0.225 | 0.229 | 0.229 | 0.202 | 0.22 | 0.5 | 0.18 | 0.192 | 0.233 | TRUE | 2019-12-19 | 0.233 | - | - | - | однотрансформаторная ПС |  | 0.12064 | 0 | 0 | 0 | 0 | 0 | 0 |  | 0 | 0 |  | 0.8 | 0 | 0 | 0.6 | 0.5 | 0 | 0 | 0.75 | 0 | 0 |  | TRUE | 0 | 0 | 0 | 0 | 0 | 0 | 0 | 0 | ПС 35/10 кВ Молодьково | ПС 35/10 кВ Молодьково | PS035-001645 |  | 0 | 0 | 0 | 0 | 0 | 0 | 0 | 0 | 1.6 | 0.233 | 1 | 0 | 0 | ПС 35/10 кВ Молодьково | ПС 35/10 кВ Молодьково | 0.192 | 0.17088 | 2019-12-19 | 12 | 0
104 | ПС 35/10кВ Морачевская | 1986 | 1.6 | 0.466 | 1.3834 | 0 | 0.02 | 1.3733 |  | открыт | открыт | 53.3022970278228 | 33.5963382345503 | однотрансформаторная ПС | 1.6 | 1.6 | 0.466 | 0 | 0.13 | 0.13 | 0.039426 | 1.3834 | открыт | 0 | 0.009 | 0.009 | 0.010112 | 1.3733 | 1.2222 | открыт | 19.1% | нет | ПС 35/10 кВ Морачово | PS035-001502 |  |  |  |  | Жирятинский РЭС | Брянская обл., Жирятинский р-н, с. Морачево | 35/10 | 0.4 | TRUE | 1.3834 |  | 1.3733 |  |  | 1.6 | - | - | - | 1.6 | 1.6 | 1.05 | 0 | 0.13 | 0.89 | 0.316 | 0.316 | 0.332 | 0.527 | 0.417 | 0.417 | 0.447 | 0.304 | 0.396 | 0.29 | 0.466 | 0.291 | TRUE | 2019-12-19 | 0.291 | - | - | - | однотрансформаторная ПС |  | 0.084605 | 0.02 | 0 | 20 | 0 | 9 | 0 |  | 0 | 0 |  | 0.8 | 0 | 0 | 0.6 | 0.5 | 0 | 0 | 0.75 | 20 | 0 |  | TRUE | 0 | 0 | 0 | 0 | 0 | 0 | 0.02 | 0 | ПС 35/10 кВ Морачевская | ПС 35/10 кВ Морачово | PS035-001502 |  | 0 | 0 | 0 | 0 | 0 | 0 | 0.02 | 0 | 1.6 | 0.466 | 0 | 0 | 0 | ПС 35/10 кВ Морачевская | ПС 35/10 кВ Морачово | 0.466 | 0.41474 | 2019-12-19 | 29.125 | 0.009
105 | ПС 35/10кВ Невдольск | 1986 | 3.2 | 0.333 | 1.4061 | 0.025 | 0 | 1.3977 |  | открыт | открыт | 52.3014965220578 | 34.304901499457 |  | 3.2 | 1.6 | 0.333 | 0 | 0.05 | 0.05 | 0.00911 | 1.4061 | открыт | 0.0075 | 0 | 0.0075 | 0.008427 | 1.3977 | 1.2439 | открыт | 17.59% | нет | ПС 35/10 кВ Невдольская | PS035-001943 |  |  |  |  | Суземский РЭС | Брянская обл., Суземский р-н, н.п.Невдольск | 35/10 | 0.4 | TRUE | 1.4061 |  | 1.3977 |  |  | 1.6 | 1.6 | - | - | 3.2 | 1.6 | 1.05 | 0 | 0.05 | 0.89 | 0.212 | 0.212 | 0.155 | 0.162 | 0.224 | 0.224 | 0.218 | 0.192 | 0.201 | 0.177 | 0.129 | 0.333 | TRUE | 2019-12-19 | 0.096 | 0.237 | - | - |  |  | 0.027357 | 0 | 0.025 | 0 | 25 | 0 | 7.5 |  | 0 | 0 |  | 0.8 | 0 | 0 | 0.6 | 0.5 | 0 | 25 | 0.75 | 0 | 0 |  | TRUE | 0 | 0 | 0 | 0 | 0 | 0.025 | 0 | 0 | ПС 35/10 кВ Невдольск | ПС 35/10 кВ Невдольская | PS035-001943 |  | 0 | 0 | 0 | 0 | 0 | 0.025 | 0 | 0 | 1.6 | 0.333 | 1 | 0 | 0 | ПС 35/10 кВ Невдольск | ПС 35/10 кВ Невдольская | 0.129 | 0.11481 | 2019-12-19 | 8.0625 | 0
106 | ПС 35/10кВ Ново-Дроков | 1980 | 5 | 0.687 | 1.985 | 0 | 0.02321 | 1.9544 |  | открыт | открыт | 53.1057599467121 | 32.5394004211097 |  | 5 | 2.5 | 0.687 | 0 | 0.46 | 0.46 | 0.11733 | 1.985 | открыт | 0 | 0.010593 | 0.010593 | 0.011902 | 1.9544 | 1.7395 | открыт | 4.811% | нет | ПС 35/10 кВ Ново-Дроков | PS035-001636 | Т-1 - ПС 110/35/6 кВ Сураж | PS110-001184 | Т-2 - ПС 110/35/6 кВ Сураж | PS110-001184 | Суражский РЭС | Брянская обл., Суражский р-н, с.Новый Дроков | 35/10 | 0.625 | TRUE | 2.5153 | FALSE | 1.9731 | FALSE | ПС 110/35/6кВ Сураж | 2.5 | 2.5 | - | - | 5 | 2.5 | 1.05 | 0 | 0.46 | 0.89 | 0.58 | 0.58 | 0.563 | 0.552 | 0.919 | 0.919 | 0.619 | 0.912 | 0.79 | 0.531 | 0.687 | 0.491 | TRUE | 2019-12-19 | 0.289 | 0.202 | - | - |  |  | 0.17079 | 0.02321 | 0 | 23.21 | 0 | 10.593 | 0 |  | 0 | 0 |  | 0.8 | 7.26 | 0 | 0.6 | 0.5 | 15.95 | 0 | 0.75 | 0 | 0 |  | TRUE | 0 | 0 | 0.00726 | 0 | 0.01595 | 0 | 0 | 0 | ПС 35/10 кВ Ново-Дроков | ПС 35/10 кВ Ново-Дроков | PS035-001636 |  | 0 | 0 | 0.00726 | 0 | 0.01595 | 0 | 0 | 0 | 2.5 | 0.687 | 0 | 0 | 0 | ПС 35/10 кВ Ново-Дроков | ПС 35/10 кВ Ново-Дроков | 0.687 | 0.61143 | 2019-12-19 | 27.48 | 0.010593
107 | ПС 35/10кВ Норинская | 1974 | 8 | 0.754 | 3.8869 | 0 | 0 | 3.8869 |  | открыт | открыт | 53.1199126453111 | 33.3496342057861 |  | 8 | 4 | 0.754 | 0 | 0.35 | 0.35 | 0.090853 | 3.8869 | открыт | 0 | 0 | 0 | 0 | 3.8869 | 3.4593 | открыт | 7.829% | нет | ПС 35/10 кВ Норинская | PS035-001496 | Т-1 - ПС 110/35/10 кВ Почепская | PS110-001286 | Т-2 - ПС 110/35/10 кВ Почепская | PS110-001286 | Жирятинский РЭС | Брянская обл., Жирятинский р-н, с. Норино | 35/10 | 1 | TRUE | 3.8869 | TRUE | 3.8869 | TRUE | ПС 110/35/10кВ Почепская | 4 | 4 | - | - | 8 | 4 | 1.05 | 0 | 0.35 | 0.89 | 0.6 | 0.6 | 0.512 | 0.52 | 0.593 | 0.647 | 0.617 | 0.62 | 0.725 | 0.537 | 0.754 | 0.558 | TRUE | 2019-12-19 | 0.433 | 0.125 | - | - |  |  | 0.12049 | 0 | 0 | 0 | 0 | 0 | 0 |  | 0 | 0 |  | 0.8 | 0 | 0 | 0.6 | 0.5 | 0 | 0 | 0.75 | 0 | 0 |  | TRUE | 0 | 0 | 0 | 0 | 0 | 0 | 0 | 0 | ПС 35/10 кВ Норинская | ПС 35/10 кВ Норинская | PS035-001496 |  | 0 | 0 | 0 | 0 | 0 | 0 | 0 | 0 | 4 | 0.754 | 1 | 0 | 0 | ПС 35/10 кВ Норинская | ПС 35/10 кВ Норинская | 0.754 | 0.67106 | 2019-12-19 | 18.85 | 0
108 | ПС 35/6кВ Пальцо | 1982 | 6.5 | 0.396 | 2.4205 | 0.007 | 0 | 2.4181 |  | открыт | открыт | 53.2838994394161 | 34.918953516964 | ПС питается по одной ВЛ 35 кВ | 6.5 | 2.5 | 0.396 | 0 | 0.1 | 0.1 | 0.091504 | 2.4205 | открыт | 0.0021 | 0 | 0.0021 | 0.0023596 | 2.4181 | 2.1521 | открыт | 8.264% | нет | ПС 35/6 кВ Пальцо | PS035-001952 |  |  |  |  | Карачевский РЭС | Брянская обл., Брянский р-н, п.Пальцо | 35/6 | 0.625 | TRUE | 2.4205 |  | 2.4181 |  |  | 4 | 2.5 | - | - | 6.5 | 2.5 | 1.05 | 0 | 0.1 | 0.89 | 0.447 | 0.447 | 0.468 | 0.47 | 0.514 | 0.514 | 0.383 | 0.405 | 0.393 | 0.388 | 0.164 | 0.396 | TRUE | 2019-12-19 | 0.219 | 0.177 | - | - |  | ПС питается по одной ВЛ 35 кВ | 0.23107 | 0 | 0.007 | 0 | 7 | 0 | 2.1 |  | 0 | 0 |  | 0.8 | 0 | 0 | 0.6 | 0.5 | 0 | 7 | 0.75 | 0 | 0 |  | TRUE | 0 | 0 | 0 | 0 | 0 | 0.007 | 0 | 0 | ПС 35/6 кВ Пальцо | ПС 35/6 кВ Пальцо | PS035-001952 |  | 0 | 0 | 0 | 0 | 0 | 0.007 | 0 | 0 | 2.5 | 0.396 | 1 | 0 | 0 | ПС 35/6 кВ Пальцо | ПС 35/6 кВ Пальцо | 0.164 | 0.14596 | 2019-12-19 | 6.56 | 0
109 | ПС 35/10кВ Папсуевская | 1981 | 2.5 | 0.36 | 2.5047 | 0.03 | 0 | 2.4946 |  | открыт | открыт | 53.0541293401882 | 33.6011101974202 | однотрансформаторная ПС | 2.5 | 2.5 | 0.36 | 0 | 0.2 | 0.2 | 0.039687 | 2.5047 | открыт | 0.009 | 0 | 0.009 | 0.010112 | 2.4946 | 2.2202 | открыт | 5.173% | нет | ПС 35/10 кВ Папсуевка | PS035-001911 | Т-1 - ПС 110/35/10 кВ Почепская | PS110-001286 |  |  | Почепский РЭС | Брянская обл., Почепский р-н, д. Папсуевка | 35/10 | 0.625 | TRUE | 2.5047 | TRUE | 2.4946 | TRUE | ПС 110/35/10кВ Почепская | 2.5 | - | - | - | 2.5 | 2.5 | 1.05 | 0 | 0.2 | 0.89 | 0.412 | 0.412 | 0.434 | 0.322 | 0.303 | 0.353 | 0.371 | 0.362 | 0.377 | 0.36 | 0.307 | 0.284 | TRUE | 2019-12-19 | 0.284 | - | - | - | однотрансформаторная ПС |  | 0.11024 | 0 | 0.03 | 0 | 30 | 0 | 9 |  | 0 | 0 |  | 0.8 | 0 | 0 | 0.6 | 0.5 | 0 | 30 | 0.75 | 0 | 0 |  | TRUE | 0 | 0 | 0 | 0 | 0 | 0.03 | 0 | 0 | ПС 35/10 кВ Папсуевская | ПС 35/10 кВ Папсуевка | PS035-001911 |  | 0 | 0 | 0 | 0 | 0 | 0.03 | 0 | 0 | 2.5 | 0.36 | 1 | 0 | 0 | ПС 35/10 кВ Папсуевская | ПС 35/10 кВ Папсуевка | 0.307 | 0.27323 | 2019-12-19 | 12.28 | 0
110 | ПС 35/6кВ Победа | 1976 | 8 | 3.219 | 1.611 | 0.015 | 0.015 | 1.6009 |  | открыт | открыт | 53.5174290052175 | 34.3333705838271 |  | 8 | 4 | 3.219 | 0 | 0.63 | 0.63 | 0 | 1.611 | открыт | 0.0045 | 0.0045 | 0.009 | 0.010112 | 1.6009 | 1.4248 | открыт | 64.95% | нет | ПС 35/6 кВ Победа | PS035-001925 | Т-1 - ПС 110/35/6 кВ Дятьковская | PS110-001294 | Т-2 - ПС 110/35/6 кВ Дятьковская | PS110-001294 | Дятьковский РЭС | Брянская обл., Дятьковский р-н, с. Слободище, р-н ул. Гагарина | 35/6 | 1 | TRUE | 1.611 | TRUE | 1.6009 | TRUE | ПС 110/35/6кВ Дятьковская | 4 | 4 | - | - | 8 | 4 | 1.05 | 0 | 0.63 | 0.89 | 3.67 | 3.67 | 2.399 | 2.478 | 2.98 | 2.98 | 2.767 | 2.79 | 2.959 | 3.219 | 3.069 | 2.322 | TRUE | 2019-12-19 | 0.975 | 1.347 | - | - |  |  | 0 | 0.015 | 0.015 | 15 | 15 | 4.5 | 4.5 |  | 0 | 0 |  | 0.8 | 0 | 0 | 0.6 | 0.5 | 15 | 15 | 0.75 | 0 | 0 |  | TRUE | 0 | 0 | 0 | 0 | 0.015 | 0.015 | 0 | 0 | ПС 35/6 кВ Победа | ПС 35/6 кВ Победа | PS035-001925 |  | 0 | 0 | 0 | 0 | 0.015 | 0.015 | 0 | 0 | 4 | 3.219 | 0 | 0 | 0 | ПС 35/6 кВ Победа | ПС 35/6 кВ Победа | 3.069 | 2.7314 | 2019-12-19 | 76.725 | 0.0045
111 | ПС 35/10кВ Погребы | 1976 | 8 | 0.941 | 3.2983 | 0 | 0.045 | 3.2663 |  | открыт | открыт | 52.6650702981705 | 34.5292067369874 |  | 8 | 4 | 0.941 | 0 | 0 | 0 | 0.039333 | 3.2983 | открыт | 0 | 0.0285 | 0.0285 | 0.032022 | 3.2663 | 2.907 | открыт | 23.25% | нет | ПС 35/10 кВ Погребская | PS035-001900 | Т-1 - ПС 110/35/10 кВ Нерусса | PS110-001318 | Т-2 - ПС 110/35/10 кВ Нерусса | PS110-001318 | Брасовский РЭС | Брянская обл., Брасовский р-н, п.Погребы | 35/10 | 1 | TRUE | 3.2983 | TRUE | 3.2663 | TRUE | ПС 110/35/10кВ Нерусса | 4 | 4 | - | - | 8 | 4 | 1.05 | 0 | 0 | 0.89 | 1 | 1 | 0.915 | 1.068 | 1.689 | 1.689 | 1.689 | 1.313 | 1.779 | 0.941 | 0.662 | 0.617 | TRUE | 2019-12-19 | 0.201 | 0.416 | - | - |  |  | 0.041799 | 0.045 | 0 | 45 | 0 | 28.5 | 0 |  | 0 | 0 |  | 0.8 | 30 | 0 | 0.6 | 0.5 | 15 | 0 | 0.75 | 0 | 0 |  | TRUE | 0 | 0 | 0.03 | 0 | 0.015 | 0 | 0 | 0 | ПС 35/10 кВ Погребы | ПС 35/10 кВ Погребская | PS035-001900 |  | 0 | 0 | 0.03 | 0 | 0.015 | 0 | 0 | 0 | 4 | 0.941 | 1 | 0 | 0 | ПС 35/10 кВ Погребы | ПС 35/10 кВ Погребская | 0.662 | 0.58918 | 2019-12-19 | 16.55 | 0.0285
112 | ПС 35/10кВ Привольская | 1975/2017 | 5 | 1.413 | 1.462 | 0.0726 | 0.0287 | 1.4194 |  | открыт | открыт | 52.9953851769009 | 34.4558154102829 |  | 5 | 2.5 | 1.413 | 0 | 0.25 | 0.25 | 0 | 1.462 | открыт | 0.02928 | 0.00861 | 0.03789 | 0.042573 | 1.4194 | 1.2633 | открыт | 48.04% | нет | ПС 35/10 кВ Привольская | PS035-001977 | Т-1 - ПС 110/35/10 кВ Центральная | PS110-001310 | Т-2 - ПС 110/35/10 кВ Центральная | PS110-001310 | Навлинский РЭС | Брянская обл., Навлинский р-н, Привольский с/с, д. Приволье | 35/10 | 0.625 | TRUE | 1.462 | TRUE | 1.4194 | TRUE | ПС 110/35/10кВ Центральная | 2.5 | 2.5 | - | - | 5 | 2.5 | 1.05 | 0 | 0.25 | 0.89 | 1 | 1 | 1.329 | 1.31 | 1.308 | 1.308 | 1.263 | 1.381 | 1.345 | 1.204 | 1.018 | 1.413 | TRUE | 2019-12-19 | 0.916 | 0.497 | - | - |  |  | 0 | 0.0287 | 0.0726 | 28.7 | 72.6 | 8.61 | 29.28 |  | 0 | 0 |  | 0.8 | 0 | 0 | 0.6 | 0.5 | 28.7 | 22.6 | 0.75 | 0 | 50 |  | TRUE | 0 | 0 | 0 | 0 | 0.0287 | 0.0226 | 0 | 0.05 | ПС 35/10 кВ Привольская | ПС 35/10 кВ Привольская | PS035-001977 |  | 0 | 0 | 0 | 0 | 0.0287 | 0.0226 | 0 | 0.05 | 2.5 | 1.413 | 0 | 0 | 0 | ПС 35/10 кВ Привольская | ПС 35/10 кВ Привольская | 1.018 | 0.90602 | 2019-12-19 | 40.72 | 0.00861
113 | ПС 35/10кВ Путевая | 1960 | 12.6 | 6.025 | 1.1558 | 0.056 | 0.25 | 0.91216 |  | открыт | открыт | 52.6104634046851 | 32.7428971292741 |  | 12.6 | 6.3 | 6.025 | 0 | 0.3 | 0.3 | 0.26576 | 1.1558 | открыт | 0.0243 | 0.1925 | 0.2168 | 0.2436 | 0.91216 | 0.81182 | открыт | 90.1% | нет | ПС 35/10 кВ Путевая | PS035-001749 | Т-1 - ПС 110/35/10 кВ Стародуб | PS110-001120 | Т-2 - ПС 110/35/10 кВ Стародуб | PS110-001120 | Стародубский РЭС | Брянская обл., Стародубский р-н, г. Стародуб, ул. Свердлова, д. 88а | 35/10 | 1.575 | TRUE | 1.1558 | TRUE | 0.91216 | TRUE | ПС 110/35/10кВ Стародуб | 6.3 | 6.3 | - | - | 12.6 | 6.3 | 1.05 | 0 | 0.3 | 0.89 | 0.5767 | 0.5767 | 5.093 | 6.452 | 6.452 | 6.452 | 6.452 | 6.925 | 5.917 | 5.262 | 6.025 | 4.693 | TRUE | 2019-12-19 | 2.548 | 2.145 | - | - |  |  | 0.044109 | 0.25 | 0.056 | 250 | 56 | 192.5 | 24.3 |  | 0 | 0 |  | 0.8 | 235 | 0 | 0.6 | 0.5 | 15 | 6 | 0.75 | 0 | 50 |  | TRUE | 0 | 0 | 0.235 | 0 | 0.015 | 0.006 | 0 | 0.05 | ПС 35/10 кВ Путевая | ПС 35/10 кВ Путевая | PS035-001749 |  | 0 | 0 | 0.235 | 0 | 0.015 | 0.006 | 0 | 0.05 | 6.3 | 6.025 | 0 | 0 | 0 | ПС 35/10 кВ Путевая | ПС 35/10 кВ Путевая | 6.025 | 5.3622 | 2019-12-19 | 95.6349 | 0.1925
114 | ПС 35/10кВ Радутинская | 1981 | 1.6 | 0.492 | 1.4931 | 0 | 0 | 1.4931 |  | открыт | открыт | 52.627730789044 | 33.9452058020623 | однотрансформаторная ПС | 1.6 | 1.6 | 0.492 | 0 | 0.25 | 0.25 | 0.055112 | 1.4931 | открыт | 0 | 0 | 0 | 0 | 1.4931 | 1.3289 | открыт | 11.68% | нет | ПС 35/10 кВ Радутино | PS035-001869 | Т-1 - ПС 110/35/10 кВ Плюсково | PS110-001682 |  |  | Трубчевский РЭС | Брянская обл., Трубчевский р-н н.п. Садутино | 35/10 | 0.4 | TRUE | 1.4931 | TRUE | 1.4931 | TRUE | ПС 110/35/10кВ Плюсково | 1.6 | - | - | - | 1.6 | 1.6 | 1.05 | 0 | 0.25 | 0.89 | 0.539 | 0.539 | 0.651 | 0.537 | 0.258 | 0.582 | 0.582 | 0.516 | 0.539 | 0.492 | 0.492 | 0.434 | TRUE | 2019-12-19 | 0.434 | - | - | - | однотрансформаторная ПС |  | 0.11202 | 0 | 0 | 0 | 0 | 0 | 0 |  | 0 | 0 |  | 0.8 | 0 | 0 | 0.6 | 0.5 | 0 | 0 | 0.75 | 0 | 0 |  | TRUE | 0 | 0 | 0 | 0 | 0 | 0 | 0 | 0 | ПС 35/10 кВ Радутинская | ПС 35/10 кВ Радутино | PS035-001869 |  | 0 | 0 | 0 | 0 | 0 | 0 | 0 | 0 | 1.6 | 0.492 | 0 | 0 | 0 | ПС 35/10 кВ Радутинская | ПС 35/10 кВ Радутино | 0.492 | 0.43788 | 2019-12-19 | 30.75 | 0
115 | ПС 35/10кВ Ржаницкая | 1981 | 5 | 0.884 | 1.741 | 0 | 0 | 1.741 |  | открыт | открыт | 53.4430682618979 | 33.9104427995097 |  | 5 | 2.5 | 0.884 | 0 | 0 | 0 | 0 | 1.741 | открыт | 0 | 0 | 0 | 0 | 1.741 | 1.5495 | открыт | 35.36% | нет | ПС 35/10 кВ Ржаницкая | PS035-001902 | Т-1 - ПС 110/35/10 кВ Жуковская | PS110-001259 | Т-2 - ПС 110/35/10 кВ Жуковская | PS110-001259 | Жуковский РЭС | Брянская обл., Жуковский р-н, п. Ржаница, б/н | 35/10 | 0.625 | TRUE | 1.741 | TRUE | 1.741 | TRUE | ПС 110/35/10кВ Жуковская | 2.5 | 2.5 | - | - | 5 | 2.5 | 1.05 | 0 | 0 | 0.89 | 0.7 | 0.7 | 0.711 | 0.983 | 0.746 | 1.264 | 1.264 | 0.804 | 0.628 | 0.643 | 0.884 | 0.757 | TRUE | 2019-12-19 | 0.635 | 0.122 | - | - |  |  | 0 | 0 | 0 | 0 | 0 | 0 | 0 |  | 0 | 0 |  | 0.8 | 0 | 0 | 0.6 | 0.5 | 0 | 0 | 0.75 | 0 | 0 |  | TRUE | 0 | 0 | 0 | 0 | 0 | 0 | 0 | 0 | ПС 35/10 кВ Ржаницкая | ПС 35/10 кВ Ржаницкая | PS035-001902 |  | 0 | 0 | 0 | 0 | 0 | 0 | 0 | 0 | 2.5 | 0.884 | 0 | 0 | 0 | ПС 35/10 кВ Ржаницкая | ПС 35/10 кВ Ржаницкая | 0.884 | 0.78676 | 2019-12-19 | 35.36 | 0
116 | ПС 35/10 кВ Рогнединская | 1977 | 10.3 | 1.511 | 2.989 | 0 | 0.015 | 2.9839 |  | открыт | открыт | 53.802230773484 | 33.5791193301793 |  | 10.3 | 4 | 1.511 | 0 | 0.3 | 0.3 | 0 | 2.989 | открыт | 0 | 0.0045 | 0.0045 | 0.0050562 | 2.9839 | 2.6557 | открыт | 30.39% | нет | ПС 35/10 кВ Рогнединская | PS035-001596 | Т-1 - ПС 110/35/10 кВ Дубровская | PS110-001248 | Т-2 - ПС 110/35/10 кВ Дубровская | PS110-001248 | Рогнединский РЭС | Брянская обл., Рогнединский р-н, п. Рогнедино, ул. Калинина, б/н | 35/10 | 1 | TRUE | 2.989 | TRUE | 2.9839 | TRUE | ПС 110/35/10кВ Дубровская | 4 | 6.3 | - | - | 10.3 | 4 | 1.05 | 0 | 0.3 | 0.89 | 1.6 | 1.6 | 1.511 | 1.315 | 1.459 | 1.459 | 1.459 | 1.311 | 1.533 | 1.511 | 1.428 | 1.238 | TRUE | 2019-12-19 | 0.333 | 0.905 | - | - |  |  | 0 | 0.015 | 0 | 15 | 0 | 4.5 | 0 |  | 0 | 0 |  | 0.8 | 0 | 0 | 0.6 | 0.5 | 15 | 0 | 0.75 | 0 | 0 |  | TRUE | 0 | 0 | 0 | 0 | 0.015 | 0 | 0 | 0 | ПС 35/10 кВ Рогнединская | ПС 35/10 кВ Рогнединская | PS035-001596 |  | 0 | 0 | 0 | 0 | 0.015 | 0 | 0 | 0 | 4 | 1.511 | 0 | 0 | 0 | ПС 35/10 кВ Рогнединская | ПС 35/10 кВ Рогнединская | 1.428 | 1.2709 | 2019-12-19 | 35.7 | 0.0045
117 | ПС 35/10кВ Ружное | 1976 | 8 | 0.664 | 3.7425 | 0.015 | 0 | 3.729 |  | открыт | открыт | 52.9693103766272 | 34.7481240894172 |  | 8 | 4 | 0.664 | 0 | 0.15 | 0.15 | 0.056493 | 3.7425 | открыт | 0.012 | 0 | 0.012 | 0.013483 | 3.729 | 3.3188 | открыт | 11.74% | нет | ПС 35/10 кВ Ружное | PS035-001966 | Т-1 - ПС 110/35/10 кВ Центральная | PS110-001310 | Т-2 - ПС 110/35/10 кВ Центральная | PS110-001310 | Карачевский РЭС | Брянская обл., Карачевский р-н, н.п.Крутое | 35/10 | 1 | TRUE | 3.7425 | TRUE | 3.729 | TRUE | ПС 110/35/10кВ Центральная | 4 | 4 | - | - | 8 | 4 | 1.05 | 0 | 0.15 | 0.89 | 0.86 | 0.86 | 0.835 | 0.766 | 0.77 | 0.788 | 0.597 | 0.66 | 0.803 | 0.633 | 0.664 | 0.552 | TRUE | 2019-12-19 | 0.208 | 0.344 | - | - |  |  | 0.08508 | 0 | 0.015 | 0 | 15 | 0 | 12 |  | 0 | 0 |  | 0.8 | 0 | 15 | 0.6 | 0.5 | 0 | 0 | 0.75 | 0 | 0 |  | TRUE | 0 | 0 | 0 | 0.015 | 0 | 0 | 0 | 0 | ПС 35/10кВ Ружненская | ПС 35/10 кВ Ружное | PS035-001966 |  | 0 | 0 | 0 | 0.015 | 0 | 0 | 0 | 0 | 4 | 0.664 | 1 | 0 | 0 | ПС 35/10кВ Ружненская | ПС 35/10 кВ Ружное | 0.664 | 0.59096 | 2019-12-19 | 16.6 | 0
118 | ПС 35/10кВ Салтановская | 1977 | 2.5 | 0.646 | 2.2439 | 0 | 0.03 | 2.2338 |  | открыт | открыт | 52.7655266623661 | 34.3095142147289 | однотрансформаторная ПС | 2.5 | 2.5 | 0.646 | 0 | 0.2 | 0.2 | 0.064939 | 2.2439 | открыт | 0 | 0.009 | 0.009 | 0.010112 | 2.2338 | 1.9881 | открыт | 15.6% | нет | ПС 35/10 кВ Салтановская | PS035-001976 |  |  |  |  | Навлинский РЭС | Брянская обл., Навлинский р-н, Салтановский с/с, с.Салтановка | 35/10 | 0.625 | TRUE | 2.2439 |  | 2.2338 |  |  | - | 2.5 | - | - | 2.5 | 2.5 | 1.05 | 0 | 0.2 | 0.89 | 0.66 | 0.66 | 0.591 | 0.452 | 0.651 | 0.651 | 0.562 | 0.504 | 0.561 | 0.646 | 0.444 | 0.432 | TRUE | 2019-12-19 | - | 0.432 | - | - | однотрансформаторная ПС |  | 0.10052 | 0.03 | 0 | 30 | 0 | 9 | 0 |  | 0 | 0 |  | 0.8 | 0 | 0 | 0.6 | 0.5 | 30 | 0 | 0.75 | 0 | 0 |  | TRUE | 0 | 0 | 0 | 0 | 0.03 | 0 | 0 | 0 | ПС 35/10 кВ Салтановская | ПС 35/10 кВ Салтановская | PS035-001976 |  | 0 | 0 | 0 | 0 | 0.03 | 0 | 0 | 0 | 2.5 | 0.646 | 0 | 0 | 0 | ПС 35/10 кВ Салтановская | ПС 35/10 кВ Салтановская | 0.444 | 0.39516 | 2019-12-19 | 17.76 | 0.009
119 | ПС 35/10кВ Светово | 1983 | 2.5 | 0.274 | 2.533 | 0.08 | 0.015 | 2.456 |  | открыт | открыт | 52.1021198806869 | 34.2236932124247 | однотрансформаторная ПС | 2.5 | 2.5 | 0.274 | 0 | 0.15 | 0.15 | 0.032007 | 2.533 | открыт | 0.064 | 0.0045 | 0.0685 | 0.076966 | 2.456 | 2.1859 | открыт | 6.42% | нет | ПС 35/10 кВ Светово | PS035-001945 |  |  |  |  | Севский РЭС | Брянская обл., Севский р-н, н.п.Светово | 35/10 | 0.625 | TRUE | 2.533 |  | 2.456 |  |  | - | 2.5 | - | - | 2.5 | 2.5 | 1.05 | 0 | 0.15 | 0.89 | 0.375 | 0.375 | 0.328 | 0.343 | 0.366 | 0.366 | 0.562 | 0.276 | 0.324 | 0.274 | 0.232 | 0.236 | TRUE | 2019-12-19 | - | 0.236 | - | - | однотрансформаторная ПС |  | 0.11681 | 0.015 | 0.08 | 15 | 80 | 4.5 | 64 |  | 0 | 0 |  | 0.8 | 0 | 80 | 0.6 | 0.5 | 15 | 0 | 0.75 | 0 | 0 |  | TRUE | 0 | 0 | 0 | 0.08 | 0.015 | 0 | 0 | 0 | ПС 35/10 кВ Светово | ПС 35/10 кВ Светово | PS035-001945 |  | 0 | 0 | 0 | 0.08 | 0.015 | 0 | 0 | 0 | 2.5 | 0.274 | 1 | 0 | 0 | ПС 35/10 кВ Светово | ПС 35/10 кВ Светово | 0.232 | 0.20648 | 2019-12-19 | 9.28 | 0.0045
120 | ПС 35/10кВ Севская | 1971 | 12.6 | 2.984 | 4.0021 | 0.125 | 0.455 | 3.513 |  | открыт | открыт | 52.1854780008358 | 34.5053275869104 |  | 12.6 | 6.3 | 2.984 | 0 | 0.3 | 0.3 | 0.071077 | 4.0021 | открыт | 0.07375 | 0.3615 | 0.43525 | 0.48904 | 3.513 | 3.1266 | открыт | 48.38% | нет | ПС 35/10 кВ Севская | PS035-001947 | Т-1 - ПС 110/35/10 кВ Марицкая | PS110-001301 | Т-2 - ПС 110/35/10 кВ Марицкая | PS110-001301 | Севский РЭС | Брянская обл., г. Севск | 35/10 | 1.575 | TRUE | 4.0021 | TRUE | 3.513 | TRUE | ПС 110/35/10кВ Марицкая | 6.3 | 6.3 | - | - | 12.6 | 6.3 | 1.05 | 0 | 0.3 | 0.89 | 3.8 | 3.8 | 3.607 | 2.817 | 2.749 | 2.749 | 3.368 | 1.728 | 2.977 | 2.885 | 2.984 | 2.974 | TRUE | 2019-12-19 | 1.282 | 1.692 | - | - |  |  | 0.023819 | 0.455 | 0.125 | 455 | 125 | 361.5 | 73.75 |  | 0 | 0 |  | 0.8 | 450 | 50 | 0.6 | 0.5 | 5 | 0 | 0.75 | 0 | 75 |  | TRUE | 0 | 0 | 0.45 | 0.05 | 0.005 | 0 | 0 | 0.075 | ПС 35/10 кВ Севская | ПС 35/10 кВ Севская | PS035-001947 |  | 0 | 0 | 0.45 | 0.05 | 0.005 | 0 | 0 | 0.075 | 6.3 | 2.984 | 0 | 0 | 0 | ПС 35/10 кВ Севская | ПС 35/10 кВ Севская | 2.984 | 2.6558 | 2019-12-19 | 47.3651 | 0.3615
121 | ПС 35/10кВ Селищанская | 1977 | 5 | 1.238 | 1.9918 | 0.00192 | 0.05024 | 1.9658 |  | открыт | открыт | 52.9947408274927 | 33.1956215797714 |  | 5 | 2.5 | 1.238 | 0 | 0.42 | 0.42 | 0.18479 | 1.9918 | открыт | 0.000576 | 0.022572 | 0.023148 | 0.026009 | 1.9658 | 1.7495 | открыт | 26.25% | нет | ПС 35/10 кВ Селище | PS035-001899 | Т-1 - ПС 110/35/10 кВ Почепская | PS110-001286 | Т-2 - ПС 110/35/10 кВ Почепская | PS110-001286 | Почепский РЭС | Брянская обл., Почепский р-н, с. Селище | 35/10 | 0.625 | TRUE | 1.9918 | TRUE | 1.9658 | TRUE | ПС 110/35/10кВ Почепская | 2.5 | 2.5 | - | - | 5 | 2.5 | 1.05 | 0 | 0.42 | 0.89 | 1.369 | 1.369 | 0.797 | 1.201 | 1.069 | 1.315 | 1.328 | 1.196 | 1.182 | 1.182 | 1.238 | 1.069 | TRUE | 2019-12-19 | 0.768 | 0.301 | - | - |  |  | 0.14927 | 0.05024 | 0.00192 | 50.24 | 1.92 | 22.572 | 0.576 |  | 0 | 0 |  | 0.8 | 0 | 0 | 0.6 | 0.5 | 0.24 | 1.92 | 0.75 | 50 | 0 |  | TRUE | 0 | 0 | 0 | 0 | 0.00024 | 0.00192 | 0.05 | 0 | ПС 35/10 кВ Селищанская | ПС 35/10 кВ Селище | PS035-001899 |  | 0 | 0 | 0 | 0 | 0.00024 | 0.00192 | 0.05 | 0 | 2.5 | 1.238 | 0 | 0 | 0 | ПС 35/10 кВ Селищанская | ПС 35/10 кВ Селище | 1.238 | 1.1018 | 2019-12-19 | 49.52 | 0.022572
122 | ПС 35/10кВ Слава | 1963 | 4.1 | 1.219 | 0.861 | 0.0108 | 0.0237 | 0.84937 |  | открыт | открыт | 52.9626302584079 | 32.4122928163117 |  | 4.1 | 1.6 | 1.219 | 0 | 0.48 | 0.4 | 0 | 0.861 | открыт | 0.00324 | 0.00711 | 0.01035 | 0.011629 | 0.84937 | 0.75594 | открыт | 46.83% | нет | ПС 35/10 кВ Слава | PS035-001523 | Т-1 - ПС 110/35/6 кВ Сураж | PS110-001184 | Т-2 - ПС 110/35/6 кВ Сураж | PS110-001184 | Суражский РЭС | Брянская обл., Суражский р-н, п.Лесное | 35/10 | 0.4 | FALSE | 0.861 | TRUE | 0.84937 | TRUE | ПС 110/35/6кВ Сураж | 2.5 | 1.6 | - | - | 4.1 | 1.6 | 1.05 | 0 | 0.48 | 0.89 | 1.325 | 1.325 | 1.271 | 0.919 | 0.932 | 0.939 | 1.154 | 1.103 | 1.061 | 1.08 | 1.219 | 1.125 | TRUE | 2019-12-19 | 0.963 | 0.162 | - | - |  |  | 0 | 0.0237 | 0.0108 | 23.7 | 10.8 | 7.11 | 3.24 |  | 0 | 0 |  | 0.8 | 0 | 0 | 0.6 | 0.5 | 23.7 | 10.8 | 0.75 | 0 | 0 |  | TRUE | 0 | 0 | 0 | 0 | 0.0237 | 0.0108 | 0 | 0 | ПС 35/10 кВ Слава | ПС 35/10 кВ Слава | PS035-001523 |  | 0 | 0 | 0 | 0 | 0.0237 | 0.0108 | 0 | 0 | 1.6 | 1.219 | 0 | 0 | 0 | ПС 35/10 кВ Слава | ПС 35/10 кВ Слава | 1.219 | 1.0849 | 2019-12-19 | 76.1875 | 0.00711
123 | ПС 35/10кВ Смолевичи | 1972 | 12.6 | 5.592 | 1.5455 | 0.042 | 0.024 | 1.5233 |  | открыт | открыт | 52.7969681898978 | 32.2313676683131 |  | 12.6 | 6.3 | 5.592 | 0 | 0.5 | 0.5 | 0.022543 | 1.5455 | открыт | 0.0126 | 0.0072 | 0.0198 | 0.022247 | 1.5233 | 1.3557 | открыт | 80.78% | нет | ПС 35/10 кВ Смолевичи | PS035-001765 |  |  |  |  | Клинцовский РЭС | Брянская обл., Клинцовский р-н, д. Смолевичи | 35/10 | 1.575 | TRUE | 1.5455 |  | 1.5233 |  |  | 6.3 | 6.3 | - | - | 12.6 | 6.3 | 1.05 | 0 | 0.5 | 0.89 | 3.22 | 3.22 | 2.692 | 3.665 | 4.12 | 4.12 | 4.787 | 4.608 | 5 | 5.581 | 5.592 | 4.882 | TRUE | 2019-12-19 | 1.802 | 3.08 | - | - |  |  | 0.0040313 | 0.024 | 0.042 | 24 | 42 | 7.2 | 12.6 |  | 0 | 0 |  | 0.8 | 0 | 0 | 0.6 | 0.5 | 24 | 42 | 0.75 | 0 | 0 |  | TRUE | 0 | 0 | 0 | 0 | 0.024 | 0.042 | 0 | 0 | ПС 35/10 кВ Смолевичи | ПС 35/10 кВ Смолевичи | PS035-001765 |  | 0 | 0 | 0 | 0 | 0.024 | 0.042 | 0 | 0 | 6.3 | 5.592 | 0 | 0 | 0 | ПС 35/10 кВ Смолевичи | ПС 35/10 кВ Смолевичи | 5.592 | 4.9769 | 2019-12-19 | 88.7619 | 0.0072
124 | ПС 35/10кВ Совхозная | 1979 | 4 | 0.532 | 4.098 | 0 | 0 | 4.098 |  | открыт | открыт | 52.6895614355968 | 34.6925930696472 | однотрансформаторная ПС | 4 | 4 | 0.532 | 0 | 0.43 | 0.43 | 0 | 4.098 | открыт | 0 | 0 | 0 | 0 | 4.098 | 3.6472 | открыт | 2.55% | нет | ПС 35/10 кВ Совхозная | PS035-001917 | Т-1 - ПС 110/35/10 кВ Нерусса | PS110-001318 |  |  | Брасовский РЭС | Брянская обл., Брасовский р-н, н.п.Красное | 35/10 | 1 | TRUE | 4.098 | TRUE | 4.098 | TRUE | ПС 110/35/10кВ Нерусса | 4 | - | - | - | 4 | 4 | 1.05 | 0 | 0.43 | 0.89 | 0.4 | 0.4 | 0.3 | 0.379 | 0.327 | 0.352 | 0.328 | 0.303 | 0.389 | 0.502 | 0.48 | 0.532 | TRUE | 2019-12-19 | 0.532 | - | - | - | однотрансформаторная ПС |  | 0 | 0 | 0 | 0 | 0 | 0 | 0 |  | 0 | 0 |  | 0.8 | 0 | 0 | 0.6 | 0.5 | 0 | 0 | 0.75 | 0 | 0 |  | TRUE | 0 | 0 | 0 | 0 | 0 | 0 | 0 | 0 | ПС 35/10 кВ Совхозная | ПС 35/10 кВ Совхозная | PS035-001917 |  | 0 | 0 | 0 | 0 | 0 | 0 | 0 | 0 | 4 | 0.532 | 1 | 0 | 0 | ПС 35/10 кВ Совхозная | ПС 35/10 кВ Совхозная | 0.48 | 0.4272 | 2019-12-19 | 12 | 0
125 | ПС 35/10кВ Соловьевка | 1990 | 3.2 | 0.485 | 1.4578 | 0 | 0 | 1.4578 |  | открыт | открыт | 52.1928467443524 | 32.1888587143725 |  | 3.2 | 1.6 | 0.485 | 0 | 0.26 | 0.26 | 0.0028468 | 1.4578 | открыт | 0 | 0 | 0 | 0 | 1.4578 | 1.2975 | открыт | 13.88% | нет | ПС 35/10 кВ Соловьевка | PS035-001876 | Т-1 - ПС 110/35/10 кВ Климово | PS110-001295 | Т-2 - ПС 110/35/10 кВ Климово | PS110-001295 | Климовский РЭС | Брянская обл., Климовский р-н, с. Соловьевка | 35/10 | 0.4 | TRUE | 1.4578 | TRUE | 1.4578 | TRUE | ПС 110/35/10кВ Климово | 1.6 | 1.6 | - | - | 3.2 | 1.6 | 1.05 | 0 | 0.26 | 0.89 | 0.45 | 0.45 | 0.387 | 0.403 | 0.608 | 0.608 | 0.504 | 0.393 | 0.478 | 0.485 | 0.394 | 0.387 | TRUE | 2019-12-19 | 0.328 | 0.059 | - | - |  |  | 0.0058698 | 0 | 0 | 0 | 0 | 0 | 0 |  | 0 | 0 |  | 0.8 | 0 | 0 | 0.6 | 0.5 | 0 | 0 | 0.75 | 0 | 0 |  | TRUE | 0 | 0 | 0 | 0 | 0 | 0 | 0 | 0 | ПС 35/10 кВ Соловьевка | ПС 35/10 кВ Соловьевка | PS035-001876 |  | 0 | 0 | 0 | 0 | 0 | 0 | 0 | 0 | 1.6 | 0.485 | 0 | 0 | 0 | ПС 35/10 кВ Соловьевка | ПС 35/10 кВ Соловьевка | 0.394 | 0.35066 | 2019-12-19 | 24.625 | 0
126 | ПС 35/6кВ Старь | 1974 | 16.3 | 2.173 | 4.442 | 0 | 0 | 4.442 |  | открыт | открыт | 53.6796191331834 | 34.1814991001662 |  | 16.3 | 6.3 | 2.173 | 0 | 0 | 0 | 0 | 4.442 | открыт | 0 | 0 | 0 | 0 | 4.442 | 3.9534 | открыт | 34.49% | нет | ПС 35/6 кВ Старь | PS035-001921 | Т-1 - ПС 110/35/6 кВ Ивотская | PS110-001296 | Т-2 - ПС 110/35/6 кВ Ивотская | PS110-001296 | Дятьковский РЭС | Брянская обл., Дятьковский р-н, п. Старь | 35/6 | 1.575 | TRUE | 4.442 | TRUE | 4.442 | TRUE | ПС 110/35/6кВ Ивотская | 6.3 | 10 | - | - | 16.3 | 6.3 | 1.05 | 0 | 0 | 0.89 | 3.84 | 3.84 | 2.806 | 2.358 | 2.144 | 2.144 | 1.991 | 1.444 | 1.88 | 1.806 | 2.173 | 1.381 | TRUE | 2019-12-19 | 0.596 | 0.785 | - | - |  |  | 0 | 0 | 0 | 0 | 0 | 0 | 0 |  | 0 | 0 |  | 0.8 | 0 | 0 | 0.6 | 0.5 | 0 | 0 | 0.75 | 0 | 0 |  | TRUE | 0 | 0 | 0 | 0 | 0 | 0 | 0 | 0 | ПС 35/6 кВ Старь | ПС 35/6 кВ Старь | PS035-001921 |  | 0 | 0 | 0 | 0 | 0 | 0 | 0 | 0 | 6.3 | 2.173 | 0 | 0 | 0 | ПС 35/6 кВ Старь | ПС 35/6 кВ Старь | 2.173 | 1.934 | 2019-12-19 | 34.4921 | 0
127 | ПС 35/10кВ Страчевская | 1978 | 2.5 | 0.432 | 2.4121 | 0.05 | 0.68 | 1.7559 |  | открыт | открыт | 52.1900230796224 | 34.1738901055396 | однотрансформаторная ПС | 2.5 | 2.5 | 0.432 | 0 | 0.2 | 0.2 | 0.019092 | 2.4121 | открыт | 0.04 | 0.544 | 0.584 | 0.65618 | 1.7559 | 1.5628 | открыт | 31.88% | нет | ПС 35/10 кВ Страчево | PS035-001938 |  |  |  |  | Суземский РЭС | Брянская обл., Суземский р-н, н.п.Страчево | 35/10 | 0.625 | TRUE | 2.4121 |  | 1.7559 |  |  | 2.5 | - | - | - | 2.5 | 2.5 | 1.05 | 0 | 0.2 | 0.89 | 0.6 | 0.6 | 0.494 | 0.496 | 0.476 | 0.476 | 0.372 | 0.36 | 0.43 | 0.432 | 0.325 | 0.347 | TRUE | 2019-12-19 | 0.347 | - | - | - | однотрансформаторная ПС |  | 0.044194 | 0.68 | 0.05 | 680 | 50 | 544 | 40 |  | 0 | 0 |  | 0.8 | 680 | 50 | 0.6 | 0.5 | 0 | 0 | 0.75 | 0 | 0 |  | TRUE | 0 | 0 | 0.68 | 0.05 | 0 | 0 | 0 | 0 | ПС 35/10 кВ Страчевская | ПС 35/10 кВ Страчево | PS035-001938 |  | 0 | 0 | 0.68 | 0.05 | 0 | 0 | 0 | 0 | 2.5 | 0.432 | 1 | 0 | 0 | ПС 35/10 кВ Страчевская | ПС 35/10 кВ Страчево | 0.325 | 0.28925 | 2019-12-19 | 13 | 0.544
128 | ПС 35/10кВ Страшевичи | 1991 | 4 | 1.293 | 3.114 | 0 | 0.0063 | 3.1119 |  | открыт | открыт | 53.2438429994 | 33.8699783128569 | однотрансформаторная ПС | 4 | 4 | 1.293 | 0 | 0.2 | 0.2 | 0.0070006 | 3.114 | открыт | 0 | 0.00189 | 0.00189 | 0.0021236 | 3.1119 | 2.7696 | открыт | 27.2% | нет | ПС 35/10 кВ Страшевичи | PS035-001568 |  |  |  |  | Жирятинский РЭС | Брянская обл., Жирятинский р-н, с. Страшевичи | 35/10 | 1 | TRUE | 3.114 |  | 3.1119 |  |  | 4 | - | - | - | 4 | 4 | 1.05 | 0 | 0.2 | 0.89 | 0.732 | 0.732 | 0.772 | 1.36 | 2.091 | 2.183 | 1.995 | 1.969 | 2.213 | 1.293 | 0.952 | 0.629 | TRUE | 2019-12-19 | 0.629 | - | - | - | однотрансформаторная ПС |  | 0.0054142 | 0.0063 | 0 | 6.3 | 0 | 1.89 | 0 |  | 0 | 0 |  | 0.8 | 0 | 0 | 0.6 | 0.5 | 6.3 | 0 | 0.75 | 0 | 0 |  | TRUE | 0 | 0 | 0 | 0 | 0.0063 | 0 | 0 | 0 | ПС 35/10 кВ Страшевичи | ПС 35/10 кВ Страшевичи | PS035-001568 |  | 0 | 0 | 0 | 0 | 0.0063 | 0 | 0 | 0 | 4 | 1.293 | 0 | 0 | 0 | ПС 35/10 кВ Страшевичи | ПС 35/10 кВ Страшевичи | 0.952 | 0.84728 | 2019-12-19 | 23.8 | 0.00189
129 | ПС 35/10кВ Сытая Буда | 1985 | 5 | 1.281 | 1.644 | 0 | 0 | 1.644 |  | открыт | открыт | 52.471029238749 | 32.2437539044974 |  | 5 | 2.5 | 1.281 | 0 | 0.3 | 0.3 | 0 | 1.644 | открыт | 0 | 0 | 0 | 0 | 1.644 | 1.4632 | открыт | 39.24% | нет | ПС 35/10 кВ Сытая Буда | PS035-001728 |  |  |  |  | Климовский РЭС | Брянская обл., Климовский р-н, с. Сытая Буда | 35/10 | 0.625 | TRUE | 1.644 |  | 1.644 |  |  | 2.5 | 2.5 | - | - | 5 | 2.5 | 1.05 | 0 | 0.3 | 0.89 | 0.447 | 0.447 | 0.4 | 0.785 | 0.663 | 0.663 | 0.894 | 0.626 | 0.902 | 1.281 | 0.915 | 0.715 | TRUE | 2019-12-19 | 0.181 | 0.534 | - | - |  |  | 0 | 0 | 0 | 0 | 0 | 0 | 0 |  | 0 | 0 |  | 0.8 | 0 | 0 | 0.6 | 0.5 | 0 | 0 | 0.75 | 0 | 0 |  | TRUE | 0 | 0 | 0 | 0 | 0 | 0 | 0 | 0 | ПС 35/10 кВ Сытая Буда | ПС 35/10 кВ Сытая Буда | PS035-001728 |  | 0 | 0 | 0 | 0 | 0 | 0 | 0 | 0 | 2.5 | 1.281 | 0 | 0 | 0 | ПС 35/10 кВ Сытая Буда | ПС 35/10 кВ Сытая Буда | 0.915 | 0.81435 | 2019-12-19 | 36.6 | 0
130 | ПС 35/6кВ Тембр | 1968 | 11.2 | 5.187 | 2.4254 | 0.01 | 0.014 | 2.4173 |  | открыт | открыт | 52.8619981647232 | 32.6657307201835 |  | 11.2 | 7.2 | 5.187 | 0 | 0 | 0 | 0.052435 | 2.4254 | открыт | 0.003 | 0.0042 | 0.0072 | 0.0080899 | 2.4173 | 2.1514 | открыт | 71.41% | нет | ПС 35/6 кВ Тембр | PS035-001783 | Т-1 - ПС 110/35/6 кВ Юбилейная | PS110-001214 | Т-2 - ПС 110/35/6 кВ Юбилейная | PS110-001214 | Унечский РЭС | Брянская обл., г. Унеча | 35/6 | 1.8 | TRUE | 2.4254 | TRUE | 2.4173 | TRUE | ПС 110/35/6кВ Юбилейная | 4 | 4 | 3.2 | - | 11.2 | 7.2 | 1.05 | 0 | 0 | 0.89 | 6.93 | 6.93 | 6.43 | 6.377 | 6.543 | 6.543 | 5.113 | 5.857 | 5.211 | 5.051 | 5.187 | 4.647 | TRUE | 2019-12-19 | 1.52 | 3.127 | 0 | - |  |  | 0.010109 | 0.014 | 0.01 | 14 | 10 | 4.2 | 3 |  | 0 | 0 |  | 0.8 | 0 | 0 | 0.6 | 0.5 | 14 | 10 | 0.75 | 0 | 0 |  | TRUE | 0 | 0 | 0 | 0 | 0.014 | 0.01 | 0 | 0 | ПС 35/6 кВ Тембр | ПС 35/6 кВ Тембр | PS035-001783 |  | 0 | 0 | 0 | 0 | 0.014 | 0.01 | 0 | 0 | 7.2 | 5.187 | 0 | 0 | 0 | ПС 35/6 кВ Тембр | ПС 35/6 кВ Тембр | 5.187 | 4.6164 | 2019-12-19 | 72.0417 | 0.0042
131 | ПС 35/10кВ Тепловская | 1969 | 5 | 0.671 | 2.1506 | 0.0806 | 0.022 | 2.116 |  | открыт | открыт | 53.0440368013972 | 34.6154718874795 |  | 5 | 2.5 | 0.671 | 0 | 0.15 | 0.15 | 0.046587 | 2.1506 | открыт | 0.02418 | 0.0066 | 0.03078 | 0.034584 | 2.116 | 1.8832 | открыт | 20.21% | нет | ПС 35/10 кВ Теплое | PS035-001968 | Т-1 - ПС 110/35/10 кВ Центральная | PS110-001310 | Т-2 - ПС 110/35/10 кВ Центральная | PS110-001310 | Карачевский РЭС | Брянская обл., Карачевский р-н, н.п.Теплое | 35/10 | 0.625 | TRUE | 2.1506 | TRUE | 2.116 | TRUE | ПС 110/35/10кВ Центральная | 2.5 | 2.5 | - | - | 5 | 2.5 | 1.05 | 0 | 0.15 | 0.89 | 0.721 | 0.721 | 0.578 | 0.579 | 0.679 | 0.679 | 0.522 | 0.538 | 0.717 | 0.661 | 0.671 | 0.611 | TRUE | 2019-12-19 | 0.072 | 0.539 | - | - |  |  | 0.069429 | 0.022 | 0.0806 | 22 | 80.6 | 6.6 | 24.18 |  | 0 | 0 |  | 0.8 | 0 | 0 | 0.6 | 0.5 | 22 | 80.6 | 0.75 | 0 | 0 |  | TRUE | 0 | 0 | 0 | 0 | 0.022 | 0.0806 | 0 | 0 | ПС 35/10 кВ Тепловская | ПС 35/10 кВ Теплое | PS035-001968 |  | 0 | 0 | 0 | 0 | 0.022 | 0.0806 | 0 | 0 | 2.5 | 0.671 | 0 | 0 | 0 | ПС 35/10 кВ Тепловская | ПС 35/10 кВ Теплое | 0.671 | 0.59719 | 2019-12-19 | 26.84 | 0.0066
132 | ПС 35/10кВ Усожа | 1977 | 2.5 | 0.841 | 2.0179 | 0.00012 | 0.015 | 2.0128 |  | открыт | открыт | 52.2978570648441 | 34.743864558574 | однотрансформаторная ПС | 2.5 | 2.5 | 0.841 | 0 | 0.15 | 0.15 | 0.083855 | 2.0179 | открыт | 3.6e-05 | 0.0045 | 0.004536 | 0.0050966 | 2.0128 | 1.7914 | открыт | 24.47% | нет | ПС 35/10 кВ Усожа | PS035-001923 | Т-1 - ПС 110/35/10 кВ Комаричи | PS110-001303 |  |  | Комаричский РЭС | Брянская обл., Комаричский р-н, н.п.Усожа | 35/10 | 0.625 | TRUE | 2.0179 | TRUE | 2.0128 | TRUE | ПС 110/35/10кВ Комаричи | 2.5 | - | - | - | 2.5 | 2.5 | 1.05 | 0 | 0.15 | 0.89 | 0.886 | 0.886 | 0.685 | 0.613 | 0.871 | 0.871 | 0.837 | 0.855 | 1.108 | 0.841 | 0.651 | 0.646 | TRUE | 2019-12-19 | 0.646 | - | - | - | однотрансформаторная ПС |  | 0.099709 | 0.015 | 0.00012 | 15 | 0.12 | 4.5 | 0.036 |  | 0 | 0 |  | 0.8 | 0 | 0 | 0.6 | 0.5 | 15 | 0.12 | 0.75 | 0 | 0 |  | TRUE | 0 | 0 | 0 | 0 | 0.015 | 0.00012 | 0 | 0 | ПС 35/10 кВ Усожская | ПС 35/10 кВ Усожа | PS035-001923 |  | 0 | 0 | 0 | 0 | 0.015 | 0.00012 | 0 | 0 | 2.5 | 0.841 | 0 | 0 | 0 | ПС 35/10 кВ Усожская | ПС 35/10 кВ Усожа | 0.651 | 0.57939 | 2019-12-19 | 26.04 | 0.0045
133 | ПС 35/10кВ Федоровская | 1981 | 3.4 | 0.647 | 1.333 | 0 | 0.0072 | 1.3306 |  | открыт | открыт | 53.9301659779189 | 33.5675214969124 |  | 3.4 | 1.6 | 0.647 | 0 | 0.3 | 0.3 | 0 | 1.333 | открыт | 0 | 0.00216 | 0.00216 | 0.002427 | 1.3306 | 1.1842 | открыт | 21.82% | нет | ПС 35/10 кВ Федоровская | PS035-001591 | Т-1 - ПС 110/35/10 кВ Дубровская | PS110-001248 | Т-2 - ПС 110/35/10 кВ Дубровская | PS110-001248 | Рогнединский РЭС | Брянская обл., Рогнединский р-н, д. Федоровское, б/н | 35/10 | 0.4 | TRUE | 1.333 | TRUE | 1.3306 | TRUE | ПС 110/35/10кВ Дубровская | 1.6 | 1.8 | - | - | 3.4 | 1.6 | 1.05 | 0 | 0.3 | 0.89 | 0.584 | 0.584 | 0.493 | 0.484 | 0.663 | 0.663 | 0.663 | 0.595 | 0.567 | 0.557 | 0.647 | 0.529 | TRUE | 2019-12-19 | 0.295 | 0.234 | - | - |  |  | 0 | 0.0072 | 0 | 7.2 | 0 | 2.16 | 0 |  | 0 | 0 |  | 0.8 | 0 | 0 | 0.6 | 0.5 | 7.2 | 0 | 0.75 | 0 | 0 |  | TRUE | 0 | 0 | 0 | 0 | 0.0072 | 0 | 0 | 0 | ПС 35/10 кВ Федоровская | ПС 35/10 кВ Федоровская | PS035-001591 |  | 0 | 0 | 0 | 0 | 0.0072 | 0 | 0 | 0 | 1.6 | 0.647 | 0 | 0 | 0 | ПС 35/10 кВ Федоровская | ПС 35/10 кВ Федоровская | 0.647 | 0.57583 | 2019-12-19 | 40.4375 | 0.00216
134 | ПС 35/6кВ Фокинская | 1946/ 2009 | 48 | 15.66 | 17.94 | 0 | 0 | 17.94 |  | открыт | открыт | 53.2226786643077 | 34.4129177458426 |  | 48 | 32 | 15.66 | 0 | 0 | 0 | 0 | 17.94 | открыт | 0 | 0 | 0 | 0 | 17.94 | 15.9666 | открыт | 48.94% | нет | ПС 35/6 кВ Фокинская | PS035-001759 |  |  |  |  | Фокинская гр.ПС | г. Брянск, п-т Московский 43а, Фокинский р-н | 35/6 | 8 | TRUE | 17.94 |  | 17.94 |  |  | 16 | 16 | 16 | - | 48 | 32 | 1.05 | 0 | 0 | 0.89 | 22.62 | 22.62 | 19.71 | 16.125 | 18.994 | 18.994 | 16.128 | 14.437 | 14.997 | 14.4 | 15.66 | 13.028 | TRUE | 2019-12-19 | 4.934 | 7.695 | 0.399 | - |  |  | 0 | 0 | 0 | 0 | 0 | 0 | 0 |  | 0 | 0 |  | 0.8 | 0 | 0 | 0.6 | 0.5 | 0 | 0 | 0.75 | 0 | 0 |  | TRUE | 0 | 0 | 0 | 0 | 0 | 0 | 0 | 0 | ПС 35/6 кВ Фокинская | ПС 35/6 кВ Фокинская | PS035-001759 |  | 0 | 0 | 0 | 0 | 0 | 0 | 0 | 0 | 32 | 15.66 | 0 | 0 | 0 | ПС 35/6 кВ Фокинская | ПС 35/6 кВ Фокинская | 15.66 | 13.9374 | 2019-12-19 | 48.9375 | 0
135 | ПС 35/6кВ Фосфоритная | 1956/ 2005 | 27.9 | 8.372 | 4.923 | 0 | 0 | 4.923 |  | открыт | открыт | 53.2624865604664 | 34.4889242291546 |  | 27.9 | 11.9 | 8.372 | 0 | 0.8 | 0.8 | 0 | 4.923 | открыт | 0 | 0 | 0 | 0 | 4.923 | 4.3815 | открыт | 63.63% | нет | ПС 35/6 кВ Фосфоритная | PS035-001730 |  |  |  |  | Володарская гр.ПС | г. Брянск, п. Б. Полпино | 35/6 | 2.975 | TRUE | 4.923 |  | 4.923 |  |  | 6.3 | 5.6 | 16 | - | 27.9 | 11.9 | 1.05 | 0 | 0.8 | 0.89 | 8.3 | 8.3 | 8.3 | 10.76 | 7.966 | 8.852 | 8.837 | 6.772 | 7.39 | 7.241 | 7.735 | 8.372 | TRUE | 2019-12-19 | 2.013 | 0 | 6.359 | - |  |  | 0 | 0 | 0 | 0 | 0 | 0 | 0 |  | 0 | 0 |  | 0.8 | 0 | 0 | 0.6 | 0.5 | 0 | 0 | 0.75 | 0 | 0 |  | TRUE | 0 | 0 | 0 | 0 | 0 | 0 | 0 | 0 | ПС 35/6 кВ Фосфоритная | ПС 35/6 кВ Фосфоритная | PS035-001730 |  | 0 | 0 | 0 | 0 | 0 | 0 | 0 | 0 | 11.9 | 8.372 | 0 | 0 | 0 | ПС 35/6 кВ Фосфоритная | ПС 35/6 кВ Фосфоритная | 7.735 | 6.8841 | 2019-12-19 | 65 | 0
136 | ПС 35/10кВ Хариновская | 1982 | 1 | 0.069 | 1.0858 | 0 | 0 | 1.0858 |  | открыт | открыт | 53.8436890169555 | 33.3941157245405 | однотрансформаторная ПС | 1 | 1 | 0.069 | 0 | 0.1 | 0.1 | 0.0047939 | 1.0858 | открыт | 0 | 0 | 0 | 0 | 1.0858 | 0.96636 | открыт | -3.579% | нет | ПС 35/10 кВ Хариново | PS035-001601 | Т-1 - ПС 110/35/10 кВ Дубровская | PS110-001248 | Т-2 - ПС 110/35/10 кВ Дубровская | PS110-001248 | Рогнединский РЭС | Брянская обл., Рогнединский р-н, д. Хариново | 35/10 | 0.25 | TRUE | 1.0858 | TRUE | 1.0858 | TRUE | ПС 110/35/10кВ Дубровская | 1 | - | - | - | 1 | 1 | 1.05 | 0 | 0.1 | 0.89 | 0.1 | 0.1 | 0.085 | 0.08 | 0.069 | 0.069 | 0.069 | 0.049 | 0.065 | 0.069 | 0.057 | 0.062 | TRUE | 2019-12-19 | 0.062 | - | - | - | однотрансформаторная ПС |  | 0.069476 | 0 | 0 | 0 | 0 | 0 | 0 |  | 0 | 0 |  | 0.8 | 0 | 0 | 0.6 | 0.5 | 0 | 0 | 0.75 | 0 | 0 |  | TRUE | 0 | 0 | 0 | 0 | 0 | 0 | 0 | 0 | ПС 35/10 кВ Хариновская | ПС 35/10 кВ Хариново | PS035-001601 |  | 0 | 0 | 0 | 0 | 0 | 0 | 0 | 0 | 1 | 0.069 | 1 | 0 | 0 | ПС 35/10 кВ Хариновская | ПС 35/10 кВ Хариново | 0.057 | 0.05073 | 2019-12-19 | 5.7 | 0
137 | ПС 35/10кВ Харитоновская | 1983 | 4 | 0.539 | 3.8609 | 0 | 0 | 3.8609 |  | открыт | открыт | 53.4044345059392 | 33.01695281882 | однотрансформаторная ПС | 4 | 4 | 0.539 | 0 | 0.1 | 0.1 | 0.099902 | 3.8609 | открыт | 0 | 0 | 0 | 0 | 3.8609 | 3.4362 | открыт | 8.477% | нет | ПС 35/10 кВ Харитоновская | PS035-001609 | Т-1 - ПС 110/35/10 кВ Клетнянская | PS110-001254 |  |  | Клетнянский РЭС | Брянская обл., Клетнянский р-н, д. Харитоновка | 35/10 | 1 | TRUE | 3.8609 | TRUE | 3.8609 | TRUE | ПС 110/35/10кВ Клетнянская | 4 | - | - | - | 4 | 4 | 1.05 | 0 | 0.1 | 0.89 | 0.762 | 0.762 | 0.667 | 0.748 | 0.855 | 0.855 | 0.612 | 0.605 | 0.945 | 0.536 | 0.539 | 0.472 | TRUE | 2019-12-19 | 0.472 | - | - | - | однотрансформаторная ПС |  | 0.18535 | 0 | 0 | 0 | 0 | 0 | 0 |  | 0 | 0 |  | 0.8 | 0 | 0 | 0.6 | 0.5 | 0 | 0 | 0.75 | 0 | 0 |  | TRUE | 0 | 0 | 0 | 0 | 0 | 0 | 0 | 0 | ПС 35/10 кВ Харитоновская | ПС 35/10 кВ Харитоновская | PS035-001609 |  | 0 | 0 | 0 | 0 | 0 | 0 | 0 | 0 | 4 | 0.539 | 1 | 0 | 0 | ПС 35/10 кВ Харитоновская | ПС 35/10 кВ Харитоновская | 0.539 | 0.47971 | 2019-12-19 | 13.475 | 0
138 | ПС 35/10кВ Хвощевская | 1980 | 6.5 | 0.814 | 1.961 | 0.0615 | 0.015 | 1.9271 |  | открыт | открыт | 51.9721351635571 | 34.2940521374754 |  | 6.5 | 2.5 | 0.814 | 0 | 0.15 | 0.15 | 0 | 1.961 | открыт | 0.0257 | 0.0045 | 0.0302 | 0.033933 | 1.9271 | 1.7151 | открыт | 27.77% | нет | ПС 35/10 кВ Хвощёвская | PS035-001936 |  |  |  |  | Севский РЭС | Брянская обл., Севский р-н, н.п.Хвощевка | 35/10 | 0.625 | TRUE | 1.961 |  | 1.9271 |  |  | 2.5 | 4 | - | - | 6.5 | 2.5 | 1.05 | 0 | 0.15 | 0.89 | 0.93 | 0.93 | 1.288 | 0.994 | 0.986 | 0.986 | 0.897 | 0.85 | 0.886 | 0.814 | 0.773 | 0.71 | TRUE | 2019-12-19 | 0.165 | 0.545 | - | - |  |  | 0 | 0.015 | 0.0615 | 15 | 61.5 | 4.5 | 25.7 |  | 0 | 0 |  | 0.8 | 0 | 7 | 0.6 | 0.5 | 15 | 29.5 | 0.75 | 0 | 25 |  | TRUE | 0 | 0 | 0 | 0.007 | 0.015 | 0.0295 | 0 | 0.025 | ПС 35/10 кВ Хвощевская | ПС 35/10 кВ Хвощёвская | PS035-001936 |  | 0 | 0 | 0 | 0.007 | 0.015 | 0.0295 | 0 | 0.025 | 2.5 | 0.814 | 0 | 0 | 0 | ПС 35/10 кВ Хвощевская | ПС 35/10 кВ Хвощёвская | 0.773 | 0.68797 | 2019-12-19 | 30.92 | 0.0045
139 | ПС 35/10кВ Чуровичи | 1974 | 5 | 0.699 | 2.236 | 0.108 | 0.0072 | 2.179 |  | открыт | открыт | 52.1799228472937 | 32.0167090801348 |  | 5 | 2.5 | 0.699 | 0 | 0.31 | 0.31 | 0 | 2.236 | открыт | 0.0486 | 0.00216 | 0.05076 | 0.057034 | 2.179 | 1.9393 | открыт | 17.59% | нет | ПС 35/10 кВ Чуровичи | PS035-001770 | Т-1 - ПС 110/35/10 кВ Климово | PS110-001295 | Т-2 - ПС 110/35/10 кВ Климово | PS110-001295 | Климовский РЭС | Брянская обл., Климовский р-н, с. Чуровичи | 35/10 | 0.625 | TRUE | 2.236 | TRUE | 2.179 | TRUE | ПС 110/35/10кВ Климово | 2.5 | 2.5 | - | - | 5 | 2.5 | 1.05 | 0 | 0.31 | 0.89 | 0.978 | 0.978 | 0.726 | 0.689 | 0.779 | 0.779 | 0.779 | 0.776 | 0.762 | 0.64 | 0.516 | 0.699 | TRUE | 2019-12-19 | 0.186 | 0.513 | - | - |  |  | 0 | 0.0072 | 0.108 | 7.2 | 108 | 2.16 | 48.6 |  | 0 | 0 |  | 0.8 | 0 | 0 | 0.6 | 0.5 | 7.2 | 0 | 0.75 | 0 | 108 |  | TRUE | 0 | 0 | 0 | 0 | 0.0072 | 0 | 0 | 0.108 | ПС 35/10 кВ Чуровичи | ПС 35/10 кВ Чуровичи | PS035-001770 |  | 0 | 0 | 0 | 0 | 0.0072 | 0 | 0 | 0.108 | 2.5 | 0.699 | 0 | 0 | 0 | ПС 35/10 кВ Чуровичи | ПС 35/10 кВ Чуровичи | 0.516 | 0.45924 | 2019-12-19 | 20.64 | 0.00216
140 | ПС 35/10кВ Щербиничи | 1978 | 5 | 0.89 | 1.9566 | 0.0105 | 0 | 1.9531 |  | открыт | открыт | 52.2999444902238 | 31.8870218102386 |  | 5 | 2.5 | 0.89 | 0 | 0.18 | 0.18 | 0.041623 | 1.9566 | открыт | 0.00315 | 0 | 0.00315 | 0.0035393 | 1.9531 | 1.7382 | открыт | 26.86% | нет | ПС 35/10 кВ Щербиничи | PS035-001875 | Т-1 - ПС 110/35/10 кВ Климово | PS110-001295 | Т-2 - ПС 110/35/10 кВ Климово | PS110-001295 | Злынковский РЭС | Брянская обл., Злынковский р-н, д. Щербиничи | 35/10 | 0.625 | TRUE | 1.9566 | TRUE | 1.9531 | TRUE | ПС 110/35/10кВ Климово | 2.5 | 2.5 | - | - | 5 | 2.5 | 1.05 | 0 | 0.18 | 0.89 | 1.03 | 1.03 | 0.999 | 1.099 | 1.064 | 1.064 | 1.022 | 0.978 | 0.912 | 0.861 | 0.89 | 0.832 | TRUE | 2019-12-19 | 0.486 | 0.346 | - | - |  |  | 0.046767 | 0 | 0.0105 | 0 | 10.5 | 0 | 3.15 |  | 0 | 0 |  | 0.8 | 0 | 0 | 0.6 | 0.5 | 0 | 10.5 | 0.75 | 0 | 0 |  | TRUE | 0 | 0 | 0 | 0 | 0 | 0.0105 | 0 | 0 | ПС 35/10 кВ Щербиничи | ПС 35/10 кВ Щербиничи | PS035-001875 |  | 0 | 0 | 0 | 0 | 0 | 0.0105 | 0 | 0 | 2.5 | 0.89 | 0 | 0 | 0 | ПС 35/10 кВ Щербиничи | ПС 35/10 кВ Щербиничи | 0.89 | 0.7921 | 2019-12-19 | 35.6 | 0
141 | ПС 35/10кВ Яковская | 1982 | 2.5 | 0.474 | 2.577 | 0.015 | 0.007 | 2.5696 |  | открыт | открыт | 52.8333755413242 | 33.9767432712104 | однотрансформаторная ПС | 2.5 | 2.5 | 0.474 | 0 | 0.4 | 0.4 | 0.026046 | 2.577 | открыт | 0.0045 | 0.0021 | 0.0066 | 0.0074157 | 2.5696 | 2.287 | открыт | 2.182% | нет | ПС 35/10 кВ Яковск | PS035-001862 | Т-1 - ПС 110/35/10 кВ Плюсково | PS110-001682 |  |  | Трубчевский РЭС | Брянская обл., Трубчевский р-н н.п. Яковск | 35/10 | 0.625 | TRUE | 2.577 | TRUE | 2.5696 | TRUE | ПС 110/35/10кВ Плюсково | 2.5 | - | - | - | 2.5 | 2.5 | 1.05 | 0 | 0.4 | 0.89 | 0.583 | 0.583 | 0.58 | 0.547 | 0.574 | 0.574 | 0.372 | 0.461 | 0.483 | 0.474 | 0.456 | 0.473 | TRUE | 2019-12-19 | 0.473 | - | - | - | однотрансформаторная ПС |  | 0.054948 | 0.007 | 0.015 | 7 | 15 | 2.1 | 4.5 |  | 0 | 0 |  | 0.8 | 0 | 0 | 0.6 | 0.5 | 7 | 15 | 0.75 | 0 | 0 |  | TRUE | 0 | 0 | 0 | 0 | 0.007 | 0.015 | 0 | 0 | ПС 35/10 кВ Яковская | ПС 35/10 кВ Яковск | PS035-001862 |  | 0 | 0 | 0 | 0 | 0.007 | 0.015 | 0 | 0 | 2.5 | 0.474 | 1 | 0 | 0 | ПС 35/10 кВ Яковская | ПС 35/10 кВ Яковск | 0.456 | 0.40584 | 2019-12-19 | 18.24 | 0.0021
142 | ПС 35/10/6кВ Сещенская | 1967 | 10.5 | 3.037 | 3.8528 | 0.015399 | 0 | 3.8476 |  | открыт | открыт | 53.7364888209757 | 33.3343801193744 | Т-1 и Т-2 - 35/6 кВ; Т-3 - 35/10 кВ; Т-4 4 МВА связующий трансформатор 6/10 кВ | 10.5 | 6.5 | 3.037 | 0 | 0 | 0 | 0.064797 | 3.8528 | открыт | 0.0046197 | 0 | 0.0046197 | 0.0051907 | 3.8476 | 3.4244 | открыт | 45.8% | нет | ПС 35/6-10 кВ Сещенская | PS035-001870 | Т-1 - ПС 110/35/10 кВ Дубровская | PS110-001248 | Т-2 - ПС 110/35/10 кВ Дубровская | PS110-001248 | Дубровский РЭС | Брянская обл., Дубровский р-н, с. Сеща, б/н | 35/10/6 | 1.625 | TRUE | 3.8528 | TRUE | 3.8476 | TRUE | ПС 110/35/10кВ Дубровская | 4 | 4 | 2.5 |  | 10.5 | 6.5 | 1.05 | 0 | 0 | 0.89 | 2 | 2 | 2.1 | 1.989 | 2.634 | 2.634 | 2.067 | 2.895 | 2.883 | 3.037 | 2.454 | 2.237 | TRUE | 2019-12-19 | 0 | 1.673 | 0.564 | - |  | Т-1 и Т-2 - 35/6 кВ; Т-3 - 35/10 кВ; Т-4 4 МВА связующий трансформатор 6/10 кВ | 0.021336 | 0 | 0.015399 | 0 | 15.399 | 0 | 4.6197 |  | 0 | 0 |  | 0.8 | 0 | 0 | 0.6 | 0.5 | 0 | 15.399 | 0.75 | 0 | 0 |  | TRUE | 0 | 0 | 0 | 0 | 0 | 0.015399 | 0 | 0 | ПС 35/6 кВ Сеща | ПС 35/6-10 кВ Сещенская | PS035-001870 |  | 0 | 0 | 0 | 0 | 0 | 0.015399 | 0 | 0 | 6.5 | 3.037 | 0 | 0 | 0 | ПС 35/6 кВ Сеща | ПС 35/6-10 кВ Сещенская | 2.454 | 2.1841 | 2019-12-19 | 37.7538 | 0
143 | ПС 35/6/10кВ Ущерпье | 1979 | 1.6 | 0.509 | 1.6709 | 0 | 0 | 1.6709 |  | открыт | открыт | 52.730791843501 | 31.8909909312566 | однотрансформаторная ПС | 1.6 | 1.6 | 0.509 | 0 | 0.35 | 0.35 | 0.14989 | 1.6709 | открыт | 0 | 0 | 0 | 0 | 1.6709 | 1.4871 | открыт | 0.5696% | нет | ПС 35/10/6 кВ Ущерпье | PS035-001829 | Т-1 - ПС 110/35/6 кВ Кожаны | PS110-001243 |  |  | Клинцовский РЭС | Брянская обл., Клинцовский р-н, д. Ущерпье | 35/6 | 0.4 | TRUE | 1.6709 | TRUE | 1.6709 | TRUE | ПС 110/35/6кВ Кожаны | 1.6 | - | - | - | 1.6 | 1.6 | 1.05 | 0 | 0.35 | 0.89 | 0.625 | 0.625 | 0.155 | 0.294 | 0.379 | 0.379 | 0.31 | 0.394 | 0.457 | 0.509 | 0.4 | 0.372 | TRUE | 2019-12-19 | 0.372 | - | - | - | однотрансформаторная ПС |  | 0.29447 | 0 | 0 | 0 | 0 | 0 | 0 |  | 0 | 0 |  | 0.8 | 0 | 0 | 0.6 | 0.5 | 0 | 0 | 0.75 | 0 | 0 |  | TRUE | 0 | 0 | 0 | 0 | 0 | 0 | 0 | 0 | ПС 35/6 кВ Ущерпье | ПС 35/10/6 кВ Ущерпье | PS035-001829-6 |  | 0 | 0 | 0 | 0 | 0 | 0 | 0 | 0 | 1.6 | 0.509 | 0 | 0 | 0 | ПС 35/6 кВ Ущерпье | ПС 35/10/6 кВ Ущерпье | 0.4 | 0.356 | 2019-12-19 | 25 | 0
|  |  | 1.6 | 0.074 | 1.6538 | 0 | 0 | 1.6538 |  | открыт | открыт |  |  | однотрансформаторная ПС | 1.6 | 1.6 | 0.074 | 0 | 0.04 | 0.04 | 0.007776 | 1.6538 | открыт | 0 | 0 | 0 | 0 | 1.6538 | 1.4719 | открыт | 1.639% | нет | ПС 35/10/6 кВ Ущерпье | PS035-001829 |  |  | Т-2 - ПС 110/35/6 кВ Кожаны | PS110-001243 |  |  | 35/10 | 0.4 | TRUE | 1.6538 | TRUE | 1.6538 | TRUE | ПС 110/35/6кВ Кожаны | - | 1.6 | - | - | 1.6 | 1.6 | 1.05 | 0 | 0.04 | 0.89 | 0.141 | 0.141 | 0.049 | 0.049 | 0.042 | 0.042 | 0.051 | 0.056 | 0.047 | 0.064 | 0.074 | 0.029 | TRUE | 2019-12-19 | - | 0.029 | - | - | однотрансформаторная ПС |  | 0.10508 | 0 | 0 | 0 | 0 | 0 | 0 |  | 0 | 0 |  | 0.8 | 0 | 0 | 0.6 | 0.5 | 0 | 0 | 0.75 | 0 | 0 |  | TRUE | 0 | 0 | 0 | 0 | 0 | 0 | 0 | 0 | ПС 35/10 кВ Ущерпье | ПС 35/10/6 кВ Ущерпье | PS035-001829-10 |  | 0 | 0 | 0 | 0 | 0 | 0 | 0 | 0 | 1.6 | 0.074 | 1 | 0 | 0 | ПС 35/10 кВ Ущерпье | ПС 35/10/6 кВ Ущерпье | 0.074 | 0.06586 | 2019-12-19 | 4.625 | 0
[102 empty] | 0 | 0 | 0 | 0 | 0 | 0 | 0 | 0 |  | ПС 35/10/6 кВ Ущерпье общ | PS035-001829 |  | 0 | 0 | 0 | 0 | 0 | 0 | 0 | 0 | Ущерпье как одна ПС |  | 1 | 0 | 0 |  |  | 19.2889 | 17.1671 |  | 77.1557
0

## Воронеж
Данные для раскрытия информации о наличии объема свободной для технологического присоединения потребителей трансформаторной мощности по подстанциям и распределительным пунктам напряжением выше 35 кВ с дифференциацией по всем уровням напряжения
№ ПС/ТП | Наименование | Филиал/ВЗО / Общество под управлением | Обсуживающий РЭС | Город/Населеный пункт | Год ввода/Год реконструкции (при изменении установленной мощности) | Классы напряжения, кВ | Установленная мощность трансформаторов(суммарная), в МВА | Максимальная нагрузка по данным контрольного замера энергосистемы за последние 3 года., МВА | Полная мощность, перераспределяемая на другие центры питания, МВА | Полная мощность, переводимая на другие центры питания, МВА | Резерв мощности на основании замеров режимного дня (Sтек), МВА | Текущий статус | Суммарная мощность по действующим договорам ТП, с учетом коэффициентов, МВт | Суммарная мощность согласно АТП, подписанным после прохождения контрольного замера, с учетом коээфициентов МВт | Объем мощности согласно АТП, подписанным после прохождения контрольного замера и действующим договорам ТП, МВА | Суммарная мощность по действующим договорам ТП, МВт | Объем мощности согласно АТП, подписанным после прохождения контрольного замера, МВт | Резерв мощности для технологического присоединения (Sрез тп), МВА | Перспективный статус для технологического присоединения | Широта | Долгота | Существующая нагрузка по результатам замеров режимного дня, МВА (указывается суммарная нагрузка) |  |  | Установленная мощность существующих трансформаторов, МВА |  |  |  | Мощность трансформаторов после реконструкции или вновь в вводимая(ИПР филиала), МВА |  | Дата проведения замера в летнее время | Существующая нагрузка по результатам замеров режимного дня в летнее время(текущего года), МВА |  |  |  | Дата проведения замера в зимнее время | Существующая нагрузка по результатам замеров режимного дня в зимнее время(текущего года), МВА |  |  |  | Резерв/дефицит мощности по результатам замеров режимного дня |  | Резерв/дефицит мощности по результатам замеров режимного дня с учетом заключенных договоров на технологическое присоединение, МВт |  | Мощность по актам об осуществлении технологического присоединения , МВА | Подстанция |  | Т-1 |  | Т-2 |  | Т-3 |  | Т-4
[8 empty] | Максимальная нагрузка по данным контрольного замера энергосистемы за последние 5 лет., МВА | Полная мощность, перераспределяемая в соответствии с ПТЭ, МВА | Полная мощность, перераспределяемая в соответствии с ПТЭ, МВА | [7 empty] | Резерв мощности для технологического присоединения (Sперсп), МВА с коэффициентами | Перспективный статус для технологического присоединения | Широта | Долгота | 2017 | 2018 | 2019 | 1Т | 2Т | 3Т | 4Т | 1Т | 2Т |  | 1Т | 2Т | 3Т | 4Т |  | 1Т | 2Т | 3Т | 4Т | МВА | % | МВт | % |  | Наименование | Код SAP | Наименование | Код SAP | Наименование | Код SAP | Наименование | Код SAP | Наименование | Код SAP
для служ.польз | 1 |  | для служ.польз | для служ.польз | 2 | для служ.польз | 3 | 4 | для служ.польз | для служ.польз | 5 | 6 | для служ.польз | для служ.польз | 7 |  |  | 9 | 10 | 11 | 12 | для служ.польз | для служ.польз |  | для служ.польз | для служ.польз | для служ.польз | для служ.польз | для служ.польз | для служ.польз | для служ.польз | для служ.польз | для служ.польз | для служ.польз | для служ.польз | для служ.польз | для служ.польз | для служ.польз | для служ.польз | для служ.польз | для служ.польз | для служ.польз | для служ.польз | для служ.польз
1 | ПС 110 кВ № 2 | Воронежэнерго | ОВБ-1 | г. Воронеж, ул. Софьи Перовской, 5а | 2004/2016 | 110/6 | 126 | 23.77 | 0 | 0 | 42.38 | открыт | 1.6236 | 0 | 1.8242 | 2.5368 | 69.6 | -3.45 | закрыт | 51.6668 | 39.2102 | Существующая нагрузка по результатам замеров режимного дня, МВА (указывается суммарная нагрузка) 2017: 23.11; Существующая нагрузка по результатам замеров режимного дня, МВА (указывается суммарная нагрузка) 2018: 23.77; Существующая нагрузка по результатам замеров режимного дня, МВА (указывается суммарная нагрузка) 2019: 19.35; Установленная мощность существующих трансформаторов, МВА 1Т: 63; Установленная мощность существующих трансформаторов, МВА 2Т: 63 | 2019-06-19 | 9.06 | 10.81 |  |  | 2019-12-18 | 8.89 | 10.46 |  |  | 42.38 | 67.2698 | -3.45 | -5.4762 | 69.6 | ПС 110кВ № 2 | PS110-000371
2 | ПС 35 кВ № 3 | Воронежэнерго | ОВБ-2 | г. Воронеж, пр. Рационализаторов 18а | 1936 | 35/10 | 16.3 | 13.81 | 0 | 0 | -7.195 | закрыт | 0.02925 | 0 | 0.032865 | 0.065 | 0 | -7.2279 | закрыт | 51.7141 | 39.2719 | Существующая нагрузка по результатам замеров режимного дня, МВА (указывается суммарная нагрузка) 2017: 8.75; Существующая нагрузка по результатам замеров режимного дня, МВА (указывается суммарная нагрузка) 2018: 13.81; Существующая нагрузка по результатам замеров режимного дня, МВА (указывается суммарная нагрузка) 2019: 7.77; Установленная мощность существующих трансформаторов, МВА 1Т: 6.3; Установленная мощность существующих трансформаторов, МВА 2Т: 10 | 2019-06-19 | 3.45 | 2.17 |  |  | 2019-12-18 | 3.85 | 3.92 |  |  | -7.195 | -114.2063 | -7.2279 | -114.728 | 16.85 | ПС 35кВ № 3 | PS035-000637 | Т-1 ПС 110 кВ Отрожка-тяговая |  | Т-1 ПС 110 кВ Отрожка-тяговая
3 | ПС 110 кВ № 6 | Воронежэнерго | ОВБ-2 | г. Воронеж, ул. Арзамасская, 2а | 2003 | 110/6 | 57 | 14.86 | 0 | 0 | 11.39 | открыт | 0.064 | 0 | 0.07191 | 0.1 | 0 | 11.3181 | открыт | 51.6638 | 39.2463 | Существующая нагрузка по результатам замеров режимного дня, МВА (указывается суммарная нагрузка) 2017: 14.86; Существующая нагрузка по результатам замеров режимного дня, МВА (указывается суммарная нагрузка) 2018: 14.68; Существующая нагрузка по результатам замеров режимного дня, МВА (указывается суммарная нагрузка) 2019: 13.27; Установленная мощность существующих трансформаторов, МВА 1Т: 25; Установленная мощность существующих трансформаторов, МВА 2Т: 32 | 2019-06-19 | 8.03 | 6.81 |  |  | 2019-12-18 | 8.29 | 4.98 |  |  | 11.39 | 45.56 | 11.3181 | 45.2724 | 41.4847 | ПС 110кВ № 6 | PS110-000372
4 | ПС 35 кВ № 8 | Воронежэнерго | ОВБ-1 | г. Воронеж, п.г.т. Придонской, ул. Придонская, 48а | 1952 | 35/6 | 12 | 5.76 | 0 | 0 | 2.64 | открыт | 0.08685 | 0.0225 | 0.12287 | 0.252 | 0.075 | 2.5171 | открыт | 51.6959 | 39.0554 | 4.67 | 5.76 | 5.4 | 4 | 4 | 4 |  |  |  | 2019-06-19 | 1.54 | 2.12 | 1.54 |  | 2019-12-18 | 1.47 | 2.47 | 1.46 |  | 2.64 | 33 | 2.5171 | 31.4642 | 20.8469 | ПС 35кВ № 8 | PS035-000588 | Т-1 ПС 110 кВ № 29 ДСК | PS110-000359 | Т-2 ПС 110 кВ № 29 ДСК | Т-1 ПС 110 кВ № 29 ДСК | Т-2 ПС 110 кВ № 29 ДСК | Т-1 ПС 110 кВ № 29 ДСК
5 | ПС 110 кВ № 9 СХИ | Воронежэнерго | ОВБ-1 | г. Воронеж, ул. Дарвина, 1а | 1977/2011 | 110/10/6 | 80 | 25.58 | 0 | 0 | 16.42 | открыт | 0 | 0 | 0 | 0 | 47.9 | -5.9 | закрыт | 51.723 | 39.227 | Существующая нагрузка по результатам замеров режимного дня, МВА (указывается суммарная нагрузка) 2017: 18.09; Существующая нагрузка по результатам замеров режимного дня, МВА (указывается суммарная нагрузка) 2018: 25.58; Существующая нагрузка по результатам замеров режимного дня, МВА (указывается суммарная нагрузка) 2019: 23.14; Установленная мощность существующих трансформаторов, МВА 1Т: 40; Установленная мощность существующих трансформаторов, МВА 2Т: 40 | 2019-06-19 | 9.69 | 9.58 |  |  | 2019-12-18 | 13.59 | 9.55 |  |  | 16.42 | 41.05 | -5.9 | -14.75 | 47.9 | ПС 110кВ № 9 СХИ | PS110-000421
6 | ПС 110 кВ Студенческая | Воронежэнерго | ОВБ-1 | г. Воронеж, Московский проспект, 179/1 | 1968/2015 | 110/10 | 32 | 14.16 | 0 | 0 | 2.64 | открыт | 1.1568 | 0.27444 | 1.6081 | 3.1355 | 0.807 | 1.0319 | открыт | 51.7502 | 39.1897 | Существующая нагрузка по результатам замеров режимного дня, МВА (указывается суммарная нагрузка) 2017: 11.92; Существующая нагрузка по результатам замеров режимного дня, МВА (указывается суммарная нагрузка) 2018: 14.16; Существующая нагрузка по результатам замеров режимного дня, МВА (указывается суммарная нагрузка) 2019: 11.59; Установленная мощность существующих трансформаторов, МВА 1Т: 16; Установленная мощность существующих трансформаторов, МВА 2Т: 16 | 2019-06-19 | 5.3 | 3.69 |  |  | 2019-12-18 | 5.88 | 5.71 |  |  | 2.64 | 16.5 | 1.0319 | 6.4493 | 44.0113 | ПС 110кВ Студенческая | PS110-001780
7 | ПС 110 кВ № 14 Западная | Воронежэнерго | ОВБ-1 | г.Воронеж, ул.9 Января,205. | 1960 | 110/35/6 | 63 | 13.53 | 0 | 0 | 19.545 | открыт | 0.25 | 0 | 0.2809 | 0.5 | 36.9 | -3.825 | закрыт | 51.6714 | 39.1407 | Существующая нагрузка по результатам замеров режимного дня, МВА (указывается суммарная нагрузка) 2017: 11.69; Существующая нагрузка по результатам замеров режимного дня, МВА (указывается суммарная нагрузка) 2018: 13.53; Существующая нагрузка по результатам замеров режимного дня, МВА (указывается суммарная нагрузка) 2019: 11.26; Установленная мощность существующих трансформаторов, МВА 1Т: 31.5; Установленная мощность существующих трансформаторов, МВА 2Т: 31.5 | 2019-06-19 | 12.85 | 0 |  |  | 2019-12-18 | 4.07 | 7.19 |  |  | 19.545 | 62.0476 | -3.825 | -12.1429 | 36.9 | ПС 110кВ № 14 Западная | PS110-000376
8 | ПС 110 кВ № 16 Юго-Западная | Воронежэнерго | ОВБ-1 | г. Воронеж, ул. Летчика Колесниченко, 61. | 1962 | 110/35/6 | 103 | 49.09 | 0 | 0 | 17.06 | открыт | 0 | 0 | 0 | 0 | 67.2 | -1.05 | закрыт | 51.655 | 39.1581 | 45.94 | 49.09 | 41.13 | 31.5 | 31.5 | 40 |  |  |  | 2019-06-19 | 20.14 | 9.46 | 10.23 |  | 2019-12-18 | 22.64 | 8.07 | 10.42 |  | 17.06 | 54.1587 | -1.05 | -3.3333 | 114.3818 | ПС 110кВ № 16 Юго-Западная | PS110-000381
9 | ПС 110 кВ № 18 Туббольница | Воронежэнерго | ОВБ-3 | г. Воронеж, с. Малышево, ул. Октябрьская, 581а | 1962 | 110/10 | 12.6 | 2.48 | 0 | 0 | 4.135 | открыт | 0.4668 | 0.05124 | 0.58207 | 1.311 | 0.191 | 3.5529 | открыт | 51.5951 | 39.0398 | Существующая нагрузка по результатам замеров режимного дня, МВА (указывается суммарная нагрузка) 2017: 2.29; Существующая нагрузка по результатам замеров режимного дня, МВА (указывается суммарная нагрузка) 2018: 2.48; Существующая нагрузка по результатам замеров режимного дня, МВА (указывается суммарная нагрузка) 2019: 2.42; Установленная мощность существующих трансформаторов, МВА 1Т: 6.3; Установленная мощность существующих трансформаторов, МВА 2Т: 6.3 | 2019-06-19 | 0.25 | 1.19 |  |  | 2019-12-18 | 1.25 | 1.17 |  |  | 4.135 | 65.6349 | 3.5529 | 56.3958 | 8.8466 | ПС 110кВ № 18 Туббольница | PS110-000508
10 | ПС 110 кВ № 20 Северная | Воронежэнерго | ОВБ-1 | г. Воронеж, ул. Транспортная, 56а | 1979/2014 | 110/10/6 | 80 | 23 | 0 | 0 | 19 | открыт | 1.6776 | 0 | 1.8849 | 3.26 | 45.4 | -3.4 | закрыт | 51.6909 | 39.2164 | Существующая нагрузка по результатам замеров режимного дня, МВА (указывается суммарная нагрузка) 2017: 23; Существующая нагрузка по результатам замеров режимного дня, МВА (указывается суммарная нагрузка) 2018: 21.76; Существующая нагрузка по результатам замеров режимного дня, МВА (указывается суммарная нагрузка) 2019: 21.98; Установленная мощность существующих трансформаторов, МВА 1Т: 40; Установленная мощность существующих трансформаторов, МВА 2Т: 40 | 2019-06-19 | 9.19 | 7.38 |  |  | 2019-12-18 | 12.11 | 9.87 |  |  | 19 | 47.5 | -3.4 | -8.5 | 45.4 | ПС 110кВ № 20 Северная | PS110-000426
11 | ПС 110 кВ № 21 Восточная | Воронежэнерго | ОВБ-2 | г. Воронеж, ул. Обручева, 9а | 1965 | 110/35/6 | 85 | 42.15 | 0 | 0 | 5.1 | открыт | 0.5808 | 0.05272 | 0.71182 | 1.06 | 48.3 | -1.05 | закрыт | 51.6616 | 39.2965 | 35.88 | 42.15 | 41.45 | 20 | 25 | 40 |  |  |  | 2019-06-19 | 7.64 | 9.53 | 19.99 |  | 2019-12-18 | 10.84 | 7.57 | 23.04 |  | 5.1 | 11.3333 | -1.05 | -2.3333 | 48.3 | ПС 110кВ № 21 Восточная | PS110-000374
12 | ПС 35 кВ № 23 | Воронежэнерго | ОВБ-2 | г. Воронеж, п.г.т. Сомово, ул. Знаменская, 55а | 1966/2013 | 35/6 | 20 | 6.18 | 0 | 0 | 4.32 | открыт | 0 | 0.0075 | 0.008427 | 0 | 0.025 | 4.3116 | открыт | 51.7429 | 39.3553 | Существующая нагрузка по результатам замеров режимного дня, МВА (указывается суммарная нагрузка) 2017: 5.6; Существующая нагрузка по результатам замеров режимного дня, МВА (указывается суммарная нагрузка) 2018: 6.18; Существующая нагрузка по результатам замеров режимного дня, МВА (указывается суммарная нагрузка) 2019: 5.51; Установленная мощность существующих трансформаторов, МВА 1Т: 10; Установленная мощность существующих трансформаторов, МВА 2Т: 10 | 2019-06-19 | 4.1 | 0.44 |  |  | 2019-12-18 | 4.87 | 0.64 |  |  | 4.32 | 43.2 | 4.3116 | 43.1157 | 13.7924 | ПС 35кВ № 23 | PS035-000352 | Т-1 ПС 110 кВ Отрожка-тяговая |  | Т-1 ПС 110 кВ Отрожка-тяговая
13 | ПС 35 кВ № 24 | Воронежэнерго | ОВБ-4 | г. Воронеж, с.Семилукские Выселки, ул. Лесная, 1/3. | 1965 | 35/6 | 7.2 | 2.6 | 0 | 0 | 0.76 | открыт | 0.65875 | 0.0135 | 0.75534 | 1.005 | 0.045 | 0.0046629 | открыт | 51.5325 | 39.1402 | Существующая нагрузка по результатам замеров режимного дня, МВА (указывается суммарная нагрузка) 2017: 2.18; Существующая нагрузка по результатам замеров режимного дня, МВА (указывается суммарная нагрузка) 2018: 2.6; Существующая нагрузка по результатам замеров режимного дня, МВА (указывается суммарная нагрузка) 2019: 2.5; Установленная мощность существующих трансформаторов, МВА 1Т: 3.2; Установленная мощность существующих трансформаторов, МВА 2Т: 4 | 2019-06-19 | 0.24 | 2.1 |  |  | 2019-12-18 | 0.35 | 2.15 |  |  | 0.76 | 23.75 | 0.0046629 | 0.14572 | 10.0067 | ПС 35кВ № 24 | PS035-000598 | Т-1 ПС 110 кВ Колодезная-тяговая |  | Т-1 ПС 110 кВ № 32 Никольское | PS110-000518
14 | ПС 110 кВ № 25 Коммунальная | Воронежэнерго | ОВБ-1 | г. Воронеж, ул. Олеко Дундича, 2а | 1974 | 110/6 | 120 | 41.51 | 0 | 0 | 42.49 | открыт | 0 | 0 | 0 | 0 | 90.6258 | -6.6258 | закрыт | 51.659 | 39.1262 | 37.41 | 41.51 | 37.5 | 40 | 40 | 40 |  |  |  | 2019-06-19 | 11.93 | 16.13 | 6.13 |  | 2019-12-18 | 15.16 | 14.84 | 7.5 |  | 42.49 | 53.1125 | -6.6258 | -8.2822 | 90.6258 | ПС 110кВ № 25 Коммунальная | PS110-000424
15 | ПС 110 кВ № 27 РЭП | Воронежэнерго | ОВБ-2 | г. Воронеж, Ленинский проспект, 156а | 1971 | 110/6 | 127 | 44.91 | 0 | 0 | 22.29 | открыт | 0 | 0 | 0 | 0 | 69.4 | -2.2 | закрыт | 51.6952 | 39.2628 | 44.91 | 41.6 | 36.18 | 32 | 32 | 63 |  |  |  | 2019-06-19 | 14.09 | 5.88 | 16.17 |  | 2019-12-18 | 10.48 | 12.92 | 12.78 |  | 22.29 | 69.6563 | -2.2 | -6.875 | 69.4 | ПС 110кВ № 27 РЭП | PS110-000501
16 | ПС 110 кВ № 28 Тепличная | Воронежэнерго | ОВБ-3 | г. Воронеж, ул. Тепличная, 1б | 1978/2015 | 110/10 | 50 | 14.21 | 0 | 0 | 12.04 | открыт | 0.37644 | 0.10056 | 0.53596 | 1.042 | 30.669 | -4.419 | закрыт | 51.6228 | 39.0742 | Существующая нагрузка по результатам замеров режимного дня, МВА (указывается суммарная нагрузка) 2017: 10.56; Существующая нагрузка по результатам замеров режимного дня, МВА (указывается суммарная нагрузка) 2018: 14.21; Существующая нагрузка по результатам замеров режимного дня, МВА (указывается суммарная нагрузка) 2019: 12.29; Установленная мощность существующих трансформаторов, МВА 1Т: 25; Установленная мощность существующих трансформаторов, МВА 2Т: 25 | 2019-06-19 | 2.2 | 4.26 |  |  | 2019-12-18 | 3.64 | 8.65 |  |  | 12.04 | 48.16 | -4.419 | -17.676 | 30.669 | ПС 110кВ № 28 Тепличная | PS110-000513
17 | ПС 110 кВ № 29 ДСК | Воронежэнерго | ОВБ-3 | г. Воронеж, п.г.т. Придонской, ул. Латненская, 23. | 1975 | 110/35/6 | 50 | 19.59 | 0 | 0 | 6.66 | открыт | 0 | 0 | 0 | 0 | 0 | 6.66 | открыт | 51.6798 | 39.0963 | Существующая нагрузка по результатам замеров режимного дня, МВА (указывается суммарная нагрузка) 2017: 18.75; Существующая нагрузка по результатам замеров режимного дня, МВА (указывается суммарная нагрузка) 2018: 19.24; Существующая нагрузка по результатам замеров режимного дня, МВА (указывается суммарная нагрузка) 2019: 19.59; Установленная мощность существующих трансформаторов, МВА 1Т: 25; Установленная мощность существующих трансформаторов, МВА 2Т: 25 | 2019-06-19 | 11.32 | 6.16 |  |  | 2019-12-18 | 13.53 | 6.06 |  |  | 6.66 | 26.64 | 6.66 | 26.64 | 65.0152 | ПС 110кВ № 29 ДСК | PS110-000359
18 | ПС 110 кВ № 30 Подгорное | Воронежэнерго | ОВБ-1 | г. Воронеж, ул. Вл. Невского, 21в | 1984 | 110/35/10 | 143 | 57.04 | 0 | 0 | 26.96 | открыт | 1.0818 | 0.11196 | 1.3413 | 1.9315 | 94.8 | -10.8 | закрыт | 51.7233 | 39.1482 | 57.04 | 55.08 | 53.57 | 40 | 40 | 63 |  |  |  | 2019-06-19 | 17.33 | 15.136 | 13.93 |  | 2019-12-18 | 18.9 | 16.66 | 18.01 |  | 26.96 | 33.7 | -10.8 | -13.5 | 94.8 | ПС 110кВ № 30 Подгорное | PS110-000379
19 | ПС 110 кВ № 32 Никольское | Воронежэнерго | ОВБ-4 | г. Воронеж, с. Никольское, ул. Майская, 2а | 1976 | 110/35/10 | 50 | 17.47 | 0 | 0 | 8.78 | открыт | 0.20352 | 0.05016 | 0.28503 | 0.623 | 27.7 | -1.45 | закрыт | 51.5921 | 39.2758 | Существующая нагрузка по результатам замеров режимного дня, МВА (указывается суммарная нагрузка) 2017: 14.54; Существующая нагрузка по результатам замеров режимного дня, МВА (указывается суммарная нагрузка) 2018: 17.47; Существующая нагрузка по результатам замеров режимного дня, МВА (указывается суммарная нагрузка) 2019: 15.55; Установленная мощность существующих трансформаторов, МВА 1Т: 25; Установленная мощность существующих трансформаторов, МВА 2Т: 25 | 2019-06-19 | 11.59 | 3.67 |  |  | 2019-12-18 | 13.14 | 2.41 |  |  | 8.78 | 35.12 | -1.45 | -5.8 | 27.7 | ПС 110кВ № 32 | PS110-000518
20 | ПС 35 кВ № 35 | Воронежэнерго | ОВБ-2 | г. Воронеж, пр. Монтажный, 14а | 1976 | 35/6 | 20 | 11.5 | 0 | 0 | -1 | закрыт | 0 | 0 | 0 | 0 | 0 | -1 | закрыт | 51.6386 | 39.299 | Существующая нагрузка по результатам замеров режимного дня, МВА (указывается суммарная нагрузка) 2017: 11.35; Существующая нагрузка по результатам замеров режимного дня, МВА (указывается суммарная нагрузка) 2018: 11.5; Существующая нагрузка по результатам замеров режимного дня, МВА (указывается суммарная нагрузка) 2019: 10.44; Установленная мощность существующих трансформаторов, МВА 1Т: 10; Установленная мощность существующих трансформаторов, МВА 2Т: 10 | 2019-06-19 | 3.45 | 5.52 |  |  | 2019-12-18 | 4.26 | 6.18 |  |  | -1 | -10 | -1 | -10 | 23.7873 | ПС 35кВ № 35 | PS035-000600 | Т-1 ПС 110 кВ № 21 Восточная | PS110-000374 | Т-2 ПС 110 кВ № 21 Восточная | PS110-000374
21 | ПС 110 кВ № 36 Воронежская | Воронежэнерго | ОВБ-4 | Воронежская область, Новоусманский район, пос.совхоза "Воронежский" ул.Чапаева 50а | 1979/2011 | 110/10 | 50 | 3.82 | 0 | 0 | 22.43 | открыт | 0.07008 | 0.01872 | 0.099775 | 0.217 | 0.078 | 22.3302 | открыт | 51.5072 | 39.3093 | Существующая нагрузка по результатам замеров режимного дня, МВА (указывается суммарная нагрузка) 2017: 2.72; Существующая нагрузка по результатам замеров режимного дня, МВА (указывается суммарная нагрузка) 2018: 3.82; Существующая нагрузка по результатам замеров режимного дня, МВА (указывается суммарная нагрузка) 2019: 2.25; Установленная мощность существующих трансформаторов, МВА 1Т: 25; Установленная мощность существующих трансформаторов, МВА 2Т: 25 | 2019-06-19 | 0.25 | 3.36 |  |  | 2019-12-18 | 1.25 | 1 |  |  | 22.43 | 89.72 | 22.3302 | 89.3209 | 9.1204 | ПС 110кВ № 36 | PS110-000520
22 | ПС 110 кВ № 39 Северо-Восточная | Воронежэнерго | ОВБ-1 | г. Воронеж, ул. Республиканская, 76а | 1982/2015 | 110/6 | 80 | 28.24 | 0 | 0 | 13.76 | открыт | 0 | 0 | 0 | 0 | 45.45 | -3.45 | закрыт | 51.6907 | 39.2091 | Существующая нагрузка по результатам замеров режимного дня, МВА (указывается суммарная нагрузка) 2017: 28.24; Существующая нагрузка по результатам замеров режимного дня, МВА (указывается суммарная нагрузка) 2018: 22.38; Существующая нагрузка по результатам замеров режимного дня, МВА (указывается суммарная нагрузка) 2019: 21.28; Установленная мощность существующих трансформаторов, МВА 1Т: 40; Установленная мощность существующих трансформаторов, МВА 2Т: 40 | 2019-06-19 | 9.14 | 12.2 |  |  | 2019-12-18 | 9.7 | 11.58 |  |  | 13.76 | 34.4 | -3.45 | -8.625 | 45.45 | ПС 110кВ № 39 Северо-Восточная | PS110-000514
23 | ПС 35 кВ № 41 | Воронежэнерго | ОВБ-4 | г. Воронеж, ул. Просторная, 51а | 1974 | 35/6 | 20 | 7.39 | 0 | 0 | 3.11 | открыт | 0.0225 | 0 | 0.025281 | 0.05 | 10.5478 | -0.0478 | закрыт | 51.7905 | 39.2116 | Существующая нагрузка по результатам замеров режимного дня, МВА (указывается суммарная нагрузка) 2017: 6.66; Существующая нагрузка по результатам замеров режимного дня, МВА (указывается суммарная нагрузка) 2018: 7.39; Существующая нагрузка по результатам замеров режимного дня, МВА (указывается суммарная нагрузка) 2019: 7.13; Установленная мощность существующих трансформаторов, МВА 1Т: 10; Установленная мощность существующих трансформаторов, МВА 2Т: 10 | 2019-06-19 | 2.48 | 4.84 |  |  | 2019-12-18 | 3.58 | 3.55 |  |  | 3.11 | 31.1 | -0.0478 | -0.478 | 10.5478 | ПС 35кВ № 41 | PS035-000543 | Т-1 ПС 110 кВ № 47 Сомово | PS110-000482 | Т-2 ПС 110 кВ № 30 Подгорное | PS110-000379
24 | ПС 110 кВ № 42 Полюс | Воронежэнерго | ОВБ-1 | г. Воронеж, ул. Краснодонская, 26а | 1989/2015 | 110/6 | 80 | 24.13 | 0 | 0 | 17.87 | открыт | 0 | 0 | 0 | 0 | 46.7 | -4.7 | закрыт | 51.6818 | 39.1412 | Существующая нагрузка по результатам замеров режимного дня, МВА (указывается суммарная нагрузка) 2017: 22.51; Существующая нагрузка по результатам замеров режимного дня, МВА (указывается суммарная нагрузка) 2018: 21.22; Существующая нагрузка по результатам замеров режимного дня, МВА (указывается суммарная нагрузка) 2019: 24.13; Установленная мощность существующих трансформаторов, МВА 1Т: 40; Установленная мощность существующих трансформаторов, МВА 2Т: 40 | 2019-06-19 | 12.26 | 8.47 |  |  | 2019-12-18 | 11.73 | 12.4 |  |  | 17.87 | 44.675 | -4.7 | -11.75 | 46.7 | ПС 110кВ № 42 Полюс | PS110-000515
25 | ПС 110 кВ № 43 ВШЗ | Воронежэнерго | ОВБ-4 | г. Воронеж, ул. Ростовская, 51а | 1989/2015 | 110/6 | 126 | 14.11 | 0 | 0 | 52.04 | открыт | 0.4256 | 0 | 0.4782 | 0.665 | 68.8954 | -2.7454 | закрыт | 51.5907 | 39.2387 | Существующая нагрузка по результатам замеров режимного дня, МВА (указывается суммарная нагрузка) 2017: 10.1; Существующая нагрузка по результатам замеров режимного дня, МВА (указывается суммарная нагрузка) 2018: 13.7; Существующая нагрузка по результатам замеров режимного дня, МВА (указывается суммарная нагрузка) 2019: 14.11; Установленная мощность существующих трансформаторов, МВА 1Т: 63; Установленная мощность существующих трансформаторов, МВА 2Т: 63 | 2019-06-19 | 6.62 | 2.86 |  |  | 2019-12-18 | 9.03 | 5.08 |  |  | 52.04 | 82.6032 | -2.7454 | -4.3578 | 68.8954 | ПС 110кВ № 43 ВШЗ | PS110-000521
26 | ПС 110 кВ № 44 ВШЗ-2 | Воронежэнерго | ОВБ-4 | г. Воронеж, ул. Просторная, 51а | 1982/2015 | 110/6 | 16.3 | 1.78 | 0 | 0 | 4.835 | открыт | 0 | 0 | 0 | 0 | 8.95 | -2.335 | закрыт | 51.625 | 39.2556 | Существующая нагрузка по результатам замеров режимного дня, МВА (указывается суммарная нагрузка) 2017: 0.67; Существующая нагрузка по результатам замеров режимного дня, МВА (указывается суммарная нагрузка) 2018: 1.78; Существующая нагрузка по результатам замеров режимного дня, МВА (указывается суммарная нагрузка) 2019: 1.35; Установленная мощность существующих трансформаторов, МВА 1Т: 10; Установленная мощность существующих трансформаторов, МВА 2Т: 6.3 | 2019-06-19 | 1.83 | 0 |  |  | 2019-12-18 | 1.34 | 0.01 |  |  | 4.835 | 76.746 | -2.335 | -37.0635 | 8.95 | ПС 110кВ № 44 ВШЗ-2 | PS110-000522
27 | ПС 110 кВ № 45 Калининская | Воронежэнерго | ОВБ-1 | г. Воронеж, ул. Пирогова, 19а | 2006 | 110/6 | 126 | 42.07 | 0 | 0 | 24.08 | открыт | 0 | 0 | 0 | 0 | 67.2 | -1.05 | закрыт | 51.67 | 39.1765 | Существующая нагрузка по результатам замеров режимного дня, МВА (указывается суммарная нагрузка) 2017: 38.95; Существующая нагрузка по результатам замеров режимного дня, МВА (указывается суммарная нагрузка) 2018: 42.07; Существующая нагрузка по результатам замеров режимного дня, МВА (указывается суммарная нагрузка) 2019: 33.75; Установленная мощность существующих трансформаторов, МВА 1Т: 63; Установленная мощность существующих трансформаторов, МВА 2Т: 63 | 2019-06-19 | 19.6 | 15.05 |  |  | 2019-12-18 | 19.71 | 14.04 |  |  | 24.08 | 38.2222 | -1.05 | -1.6667 | 67.2 | ПС 110кВ № 45 Калининская | PS110-000482
28 | ПС 35 кВ № 46 | Воронежэнерго | ОВБ-4 | г. Воронеж,ул. Новосибирская, 104а | 1988 | 35/6 | 4 | 0.02 | 0 | 0 | 4.18 | открыт | 0 | 0 | 0 | 0 | 0 | 4.18 | открыт | 51.584 | 39.2384 | Существующая нагрузка по результатам замеров режимного дня, МВА (указывается суммарная нагрузка) 2017: 0; Существующая нагрузка по результатам замеров режимного дня, МВА (указывается суммарная нагрузка) 2018: 0.02; Существующая нагрузка по результатам замеров режимного дня, МВА (указывается суммарная нагрузка) 2019: 0; Установленная мощность существующих трансформаторов, МВА 1Т: 4 | 2019-06-19 | 0.01 |  |  |  | 2019-12-18 | 0 |  |  |  | 4.18 | 104.5 | 4.18 | 104.5 | 4.0449 | ПС 35кВ № 46 | PS035-000601 | Т-1 ПС 110 кВ № 32 Никольское | PS110-000518
29 | ПС 110 кВ № 47 Сомово | Воронежэнерго | ОВБ-2 | г. Воронеж, ул. Куйбышева, 91а | 1989 | 110/35/6 | 50 | 13.41 | 0 | 0 | 12.84 | открыт | 0 | 0.0036 | 0.0040449 | 0 | 0.015 | 12.836 | открыт | 51.743 | 39.2744 | Существующая нагрузка по результатам замеров режимного дня, МВА (указывается суммарная нагрузка) 2017: 8.8; Существующая нагрузка по результатам замеров режимного дня, МВА (указывается суммарная нагрузка) 2018: 12.9; Существующая нагрузка по результатам замеров режимного дня, МВА (указывается суммарная нагрузка) 2019: 13.41; Установленная мощность существующих трансформаторов, МВА 1Т: 25; Установленная мощность существующих трансформаторов, МВА 2Т: 25 | 2019-06-19 | 8.93 | 1.18 |  |  | 2019-12-18 | 12.06 | 1.35 |  |  | 12.84 | 51.36 | 12.836 | 51.3438 | 34.5142 | ПС 110кВ № 47 Сомово | PS110-000503
30 | ПС 110 кВ Центральная | Воронежэнерго | ОВБ-1 | г. Воронеж, ул. Никитинская, 37а | 2010 | 110/6 | 126 | 34.01 | 0 | 0 | 32.14 | открыт | 0 | 0.08384 | 0.094202 | 0 | 71.5 | -5.35 | закрыт | 51.6714 | 39.1863 | Существующая нагрузка по результатам замеров режимного дня, МВА (указывается суммарная нагрузка) 2017: 27.25; Существующая нагрузка по результатам замеров режимного дня, МВА (указывается суммарная нагрузка) 2018: 34.01; Существующая нагрузка по результатам замеров режимного дня, МВА (указывается суммарная нагрузка) 2019: 30.46; Установленная мощность существующих трансформаторов, МВА 1Т: 63; Установленная мощность существующих трансформаторов, МВА 2Т: 63 | 2019-06-19 | 17.34 | 15.3 |  |  | 2019-12-18 | 18.31 | 12.15 |  |  | 32.14 | 51.0159 | -5.35 | -8.4921 | 71.5 | ПС 110кВ Центральная | PS110-001720
31 | ПС 110 кВ Анна | Воронежэнерго | Аннинский РЭС | Воронежская область, п.г.т. Анна, ул.Красноармейская, сооружение 1 | 1997 | 110/35/10 | 50 | 11.01 | 0 | 7.5 | 22.74 | открыт | 0.36439 | 0.03312 | 0.44664 | 0.69854 | 0.113 | 22.2934 | открыт | 51.4882 | 40.4031 | Существующая нагрузка по результатам замеров режимного дня, МВА (указывается суммарная нагрузка) 2017: 11.01; Существующая нагрузка по результатам замеров режимного дня, МВА (указывается суммарная нагрузка) 2018: 11.01; Существующая нагрузка по результатам замеров режимного дня, МВА (указывается суммарная нагрузка) 2019: 10.39; Установленная мощность существующих трансформаторов, МВА 1Т: 25; Установленная мощность существующих трансформаторов, МВА 2Т: 25 | 2019-06-19 | 4.14 | 3.59 |  |  | 2019-12-18 | 5.93 | 4.46 |  |  | 22.74 | 90.96 | 22.2934 | 89.1735 | 83.4534 | ПС 110 кВ Анна | PS110-000349
32 | ПС 110 кВ Анна-2 | Воронежэнерго | Аннинский РЭС | Воронежская область, п.г.т. Анна, ул Севастопольская, сооружение 14 | 1997/2016 | 110/35/10 | 16 | 5.68 | 0 | 4.8 | 15.92 | открыт | 0.00768 | 0.0168 | 0.027506 | 0.032 | 0.07 | 15.8925 | открыт | 51.4676 | 40.4251 | Существующая нагрузка по результатам замеров режимного дня, МВА (указывается суммарная нагрузка) 2017: 5.68; Существующая нагрузка по результатам замеров режимного дня, МВА (указывается суммарная нагрузка) 2018: 5.65; Существующая нагрузка по результатам замеров режимного дня, МВА (указывается суммарная нагрузка) 2019: 4.88; Установленная мощность существующих трансформаторов, МВА 1Т: 16 | 2019-06-19 | 3.91 |  |  |  | 2019-12-18 | 4.88 |  |  |  | 15.92 | 99.5 | 15.8925 | 99.3281 | 44.8838 | ПC 110кВ Анна-2 | PS110-000344
33 | ПС 110 кВ Архангельское | Воронежэнерго | Аннинский РЭС | Воронежская область, Аннинский район, с.Архангельское, ул.Ключановка, дом 25-а. | 1993 | 110/35/10 | 20 | 6.76 | 0 | 3 | 6.74 | открыт | 0.0846 | 0.00264 | 0.098022 | 0.245 | 0.011 | 6.642 | открыт | 51.4625 | 40.9129 | Существующая нагрузка по результатам замеров режимного дня, МВА (указывается суммарная нагрузка) 2017: 6.76; Существующая нагрузка по результатам замеров режимного дня, МВА (указывается суммарная нагрузка) 2018: 5.29; Существующая нагрузка по результатам замеров режимного дня, МВА (указывается суммарная нагрузка) 2019: 4.02; Установленная мощность существующих трансформаторов, МВА 1Т: 10; Установленная мощность существующих трансформаторов, МВА 2Т: 10 | 2019-06-19 | 2.86 | 2.85 |  |  | 2019-12-18 | 1.84 | 2.18 |  |  | 6.74 | 67.4 | 6.642 | 66.4198 | 33.6984 | ПС 110 кВ Архангельское | PS110-000364
34 | ПС 110 кВ Верхняя Тойда | Воронежэнерго | Аннинский РЭС | ронежская область, Аннинский район, СХА "им. Кирова" земельный участок расположен в западной части квартала. | 1984 | 110/10 | 6.3 | 1.38 | 0 | 1.24 | 6.475 | открыт | 0.0288 | 0.0036 | 0.036404 | 0.08 | 0.015 | 6.4386 | открыт | 51.4086 | 40.3272 | Существующая нагрузка по результатам замеров режимного дня, МВА (указывается суммарная нагрузка) 2017: 1.11; Существующая нагрузка по результатам замеров режимного дня, МВА (указывается суммарная нагрузка) 2018: 1.24; Существующая нагрузка по результатам замеров режимного дня, МВА (указывается суммарная нагрузка) 2019: 1.38; Установленная мощность существующих трансформаторов, МВА 2Т: 6.3 | 2019-06-19 | 0.16 |  |  |  | 2019-12-18 | 1.38 |  |  |  | 6.475 | 102.7778 | 6.4386 | 102.1999 | 10.2851 | ПС 110 кВ Верхняя Тойда | PS110-000366
35 | ПС 35 кВ Васильевка | Воронежэнерго | Аннинский РЭС | Воронежская область, Аннинский район, с.Васильевка, ул. Молодежная, дом 36. | 1986 | 35/10 | 2.5 | 0.64 | 0 | 0.63 | 2.615 | открыт | 0.24638 | 0 | 0.27683 | 0.5525 | 0 | 2.3382 | открыт | 51.486 | 40.1921 | Существующая нагрузка по результатам замеров режимного дня, МВА (указывается суммарная нагрузка) 2017: 0.55; Существующая нагрузка по результатам замеров режимного дня, МВА (указывается суммарная нагрузка) 2018: 0.64; Существующая нагрузка по результатам замеров режимного дня, МВА (указывается суммарная нагрузка) 2019: 0.52; Установленная мощность существующих трансформаторов, МВА 1Т: 2.5 | 2019-06-19 | 0.41 |  |  |  | 2019-12-18 | 0.52 |  |  |  | 2.615 | 104.6 | 2.3382 | 93.527 | 4.8367 | ПС 35 кВ Васильевка | PS035-000340 | Т-1 ПС 110 кВ Анна | PS110-000349
36 | ПС 35 кВ Николаевка | Воронежэнерго | Аннинский РЭС | Воронежская область, Аннинский район, с.Николаевка, ул. Обилейная, дом 35. | 1979 | 35/10 | 4 | 1.53 | 0 | 1.2 | 3.87 | открыт | 2.1755 | 0 | 2.4444 | 2.75 | 0 | 1.4256 | открыт | 51.5067 | 40.2864 | Существующая нагрузка по результатам замеров режимного дня, МВА (указывается суммарная нагрузка) 2017: 0.76; Существующая нагрузка по результатам замеров режимного дня, МВА (указывается суммарная нагрузка) 2018: 1.52; Существующая нагрузка по результатам замеров режимного дня, МВА (указывается суммарная нагрузка) 2019: 1.53; Установленная мощность существующих трансформаторов, МВА 2Т: 4 | 2019-06-19 | 1.02 |  |  |  | 2019-12-18 | 1.53 |  |  |  | 3.87 | 96.75 | 1.4256 | 35.6404 | 7.3313 | ПС 35 кВ Николаевка | PS035-000345 | Т-1 ПС 110 кВ Анна | PS110-000349
37 | ПС 35 кВ Новонадежденка | Воронежэнерго | Аннинский РЭС | Воронежская область, Аннинский район, ОАО 'Новонадеждинское", земельный участок расположен в южной части квартала | 1993 | 35/10 | 5 | 0.58 | 0 | 0.45 | 2.495 | открыт | 0.009 | 0 | 0.010112 | 0.03 | 0 | 2.4849 | открыт | 51.4457 | 40.2218 | Существующая нагрузка по результатам замеров режимного дня, МВА (указывается суммарная нагрузка) 2017: 0.58; Существующая нагрузка по результатам замеров режимного дня, МВА (указывается суммарная нагрузка) 2018: 0.45; Существующая нагрузка по результатам замеров режимного дня, МВА (указывается суммарная нагрузка) 2019: 0.39; Установленная мощность существующих трансформаторов, МВА 1Т: 2.5; Установленная мощность существующих трансформаторов, МВА 2Т: 2.5 | 2019-06-19 | 0 | 0.2 |  |  | 2019-12-18 | 0 | 0.39 |  |  | 2.495 | 99.8 | 2.4849 | 99.3955 | 4.7218 | ПС 35 кВ Новонадежденка | PS035-000342 | Т-1 ПС 110 кВ Анна | PS110-000349 | Т-2 ПС 110 кВ Анна | PS110-000349
38 | ПС 35 кВ Новый Курлак | Воронежэнерго | Аннинский РЭС | Воронежская область, Аннинский район, СХА "Новый Курлак" земельный участок расположен в северо - восточной части квартала. | 1986 | 35/10 | 4 | 0.6 | 0 | 0.6 | 4.2 | открыт | 0.0063 | 0 | 0.0070787 | 0.021 | 0 | 4.1929 | открыт | 51.4336 | 40.564 | Существующая нагрузка по результатам замеров режимного дня, МВА (указывается суммарная нагрузка) 2017: 0.58; Существующая нагрузка по результатам замеров режимного дня, МВА (указывается суммарная нагрузка) 2018: 0.6; Существующая нагрузка по результатам замеров режимного дня, МВА (указывается суммарная нагрузка) 2019: 0.35; Установленная мощность существующих трансформаторов, МВА 1Т: 4 | 2019-06-19 | 0.44 |  |  |  | 2019-12-18 | 0.35 |  |  |  | 4.2 | 105 | 4.1929 | 104.823 | 4.8167 | ПС 35 кВ Н. Курлак | PS035-000346 | Т-1 ПС 110 кВ Анна-2 | PS110-000344
39 | ПС 35 кВ Рубашевка | Воронежэнерго | Аннинский РЭС | Воронежская область, Аннинский район, СХА "Красное Знамя" земельный участок расположен в юго-восточной части квартала. | 1971 | 35/10 | 5 | 0.78 | 0 | 0 | 1.845 | открыт | 0.0264 | 0 | 0.029663 | 0.063 | 0 | 1.8153 | открыт | 51.625 | 40.6207 | Существующая нагрузка по результатам замеров режимного дня, МВА (указывается суммарная нагрузка) 2017: 0.78; Существующая нагрузка по результатам замеров режимного дня, МВА (указывается суммарная нагрузка) 2018: 0.7; Существующая нагрузка по результатам замеров режимного дня, МВА (указывается суммарная нагрузка) 2019: 0.7; Установленная мощность существующих трансформаторов, МВА 1Т: 2.5; Установленная мощность существующих трансформаторов, МВА 2Т: 2.5 | 2019-06-19 | 0 | 0.51 |  |  | 2019-12-18 | 0.63 | 0.07 |  |  | 1.845 | 73.8 | 1.8153 | 72.6135 | 6.6782 | ПС 35 кВ Рубашевка | PS035-000343 | Т-1 ПС 110 кВ Анна | PS110-000349 | Т-2 ПС 110 кВ Щучье | PS110-000469
40 | ПС 35 кВ Садовое | Воронежэнерго | Аннинский РЭС | Воронежская область, Аннинский район, с.Садовое, ул. Урицкого, дом 55 | 1976 | 35/10 | 8 | 2.27 | 0 | 1.19 | 3.12 | открыт | 0.07155 | 0.01499 | 0.097236 | 0.171 | 0.0258 | 3.0228 | открыт | 51.5274 | 40.5087 | Существующая нагрузка по результатам замеров режимного дня, МВА (указывается суммарная нагрузка) 2017: 1.86; Существующая нагрузка по результатам замеров режимного дня, МВА (указывается суммарная нагрузка) 2018: 2.27; Существующая нагрузка по результатам замеров режимного дня, МВА (указывается суммарная нагрузка) 2019: 1.66; Установленная мощность существующих трансформаторов, МВА 1Т: 4; Установленная мощность существующих трансформаторов, МВА 2Т: 4 | 2019-06-19 | 0 | 1.11 |  |  | 2019-12-18 | 1.66 | 0 |  |  | 3.12 | 78 | 3.0228 | 75.5691 | 10.8275 | ПС 35 кВ Садовое | PS035-000344 | Т-1 ПС 110 кВ Анна | PS110-000349 | Т-2 ПС 110 кВ Анна | PS110-000349
41 | ПС 35 кВ Хлебородное | Воронежэнерго | Аннинский РЭС | Воронежская область, Аннинский район, СХА "Хлебородное", земельный участок расположен в юго-восточной части квартала. | 1975 | 35/10 | 2.5 | 0.36 | 0 | 0 | 2.265 | открыт | 0.0045 | 0.045 | 0.055618 | 0.015 | 0.1 | 2.2094 | открыт | 51.4782 | 40.6662 | Существующая нагрузка по результатам замеров режимного дня, МВА (указывается суммарная нагрузка) 2017: 0.36; Существующая нагрузка по результатам замеров режимного дня, МВА (указывается суммарная нагрузка) 2018: 0.24; Существующая нагрузка по результатам замеров режимного дня, МВА (указывается суммарная нагрузка) 2019: 0.07; Установленная мощность существующих трансформаторов, МВА 1Т: 2.5 | 2019-06-19 | 0.22 |  |  |  | 2019-12-18 | 0.07 |  |  |  | 2.265 | 90.6 | 2.2094 | 88.3753 | 4.4357 | ПС 35 кВ Хлебородное | PS035-000347 | Т-1 ПС 110 кВ Анна | PS110-000349
42 | ПС 110 кВ Борисоглебск | Воронежэнерго | Борисоглебский РЭС | Воронежская область, г.Борисоглебск, южная часть города | 1963 | 110/35/6 | 50 | 30.07 | 0 | 7.5 | 3.68 | открыт | 0 | 0 | 0 | 0 | 0 | 3.68 | открыт | 51.3402 | 42.0827 | Существующая нагрузка по результатам замеров режимного дня, МВА (указывается суммарная нагрузка) 2017: 30.07; Существующая нагрузка по результатам замеров режимного дня, МВА (указывается суммарная нагрузка) 2018: 22.13; Существующая нагрузка по результатам замеров режимного дня, МВА (указывается суммарная нагрузка) 2019: 20.71; Установленная мощность существующих трансформаторов, МВА 1Т: 25; Установленная мощность существующих трансформаторов, МВА 2Т: 25 | 2019-06-19 | 5.02 | 9.98 |  |  | 2019-12-18 | 6.58 | 14.13 |  |  | 3.68 | 14.72 | 3.68 | 14.72 | 84.3403 | ПС 110 кВ Борисоглебск | PS110-000354
43 | ПС 110 кВ Восточная-1 | Воронежэнерго | Борисоглебский РЭС | Воронежская область, г.Борисоглебск, южная часть города | 1993 | 110/35/6 | 40 | 7.04 | 0 | 6.24 | 41.2 | открыт | 0.054 | 0 | 0.060674 | 0.15 | 0 | 41.1393 | открыт | 51.3605 | 42.1317 | Существующая нагрузка по результатам замеров режимного дня, МВА (указывается суммарная нагрузка) 2017: 7.04; Существующая нагрузка по результатам замеров режимного дня, МВА (указывается суммарная нагрузка) 2018: 6.95; Существующая нагрузка по результатам замеров режимного дня, МВА (указывается суммарная нагрузка) 2019: 6.3; Установленная мощность существующих трансформаторов, МВА 1Т: 40 | 2019-06-19 | 6.54 |  |  |  | 2019-12-18 | 6.3 |  |  |  | 41.2 | 103 | 41.1393 | 102.8483 | 11.1438 | ПС 110кВ Восточная-1 | PS110-000718
44 | ПС 110 кВ Химмаш | Воронежэнерго | Борисоглебский РЭС | Воронежская область г.Борисоглебск, ул. Проходная. | 1978 | 110/6 | 32 | 7.1 | 0 | 0 | 9.7 | открыт | 0 | 0 | 0 | 0 | 0 | 9.7 | открыт | 51.3507 | 42.0954 | Существующая нагрузка по результатам замеров режимного дня, МВА (указывается суммарная нагрузка) 2017: 4.13; Существующая нагрузка по результатам замеров режимного дня, МВА (указывается суммарная нагрузка) 2018: 7.1; Существующая нагрузка по результатам замеров режимного дня, МВА (указывается суммарная нагрузка) 2019: 3.01; Установленная мощность существующих трансформаторов, МВА 1Т: 16; Установленная мощность существующих трансформаторов, МВА 2Т: 16 | 2019-06-19 | 1.04 | 1.77 |  |  | 2019-12-18 | 1.55 | 1.46 |  |  | 9.7 | 60.625 | 9.7 | 60.625 | 15.5011 | ПС 110 кВ Химмаш | PS110-000716
45 | ПС 35 кВ Верхний Затон | Воронежэнерго | Борисоглебский РЭС | Воронежская область, Грибановский район, с. Верхний Затон, ул. б/н, строение б/н | 1965 | 35/10 | 2.5 | 0 | 0 | 0 | 2.625 | открыт | 0 | 0 | 0 | 0 | 0 | 2.625 | открыт | 51.5505 | 42.2432 | Существующая нагрузка по результатам замеров режимного дня, МВА (указывается суммарная нагрузка) 2017: 0; Существующая нагрузка по результатам замеров режимного дня, МВА (указывается суммарная нагрузка) 2018: 0; Существующая нагрузка по результатам замеров режимного дня, МВА (указывается суммарная нагрузка) 2019: 0; Установленная мощность существующих трансформаторов, МВА 1Т: 2.5 | 2019-06-19 | 0 |  |  |  | 2019-12-18 | 0 |  |  |  | 2.625 | 105 | 2.625 | 105 | 0 | ПС 35 кВ В. Затон | PS035-000445 | Т1 ПС 110 кВ Борисоглебск | PS110-000354
46 | ПС 35 кВ Восточная | Воронежэнерго | Борисоглебский РЭС | Воронежская область, г Борисоглебск, южная часть города | 1974 | 35/10 | 10 | 3.54 | 0 | 3 | 9.96 | открыт | 0 | 0.0045 | 0.0050562 | 0 | 0.015 | 9.9549 | открыт | 51.3466 | 42.1447 | Существующая нагрузка по результатам замеров режимного дня, МВА (указывается суммарная нагрузка) 2017: 2.9; Существующая нагрузка по результатам замеров режимного дня, МВА (указывается суммарная нагрузка) 2018: 3.54; Существующая нагрузка по результатам замеров режимного дня, МВА (указывается суммарная нагрузка) 2019: 2.62; Установленная мощность существующих трансформаторов, МВА 1Т: 10 | 2019-06-19 | 1.83 |  |  |  | 2019-12-18 | 2.62 |  |  |  | 9.96 | 99.6 | 9.9549 | 99.5494 | 6.6876 | ПС 35 кВ Восточная | PS035-000914 | Т1 ПС 110 кВ Борисоглебск | PS110-000354
47 | ПС 35 кВ Губари | Воронежэнерго | Борисоглебский РЭС | Воронежская обл. Борисоглебский р-н с.Губари, эл.подстанция №3 | 1976 | 35/10 | 5 | 0.41 | 0 | 0.37 | 2.585 | открыт | 0.09 | 0.0258 | 0.13011 | 0.2 | 0.071 | 2.4549 | открыт | 51.5097 | 42.5366 | Существующая нагрузка по результатам замеров режимного дня, МВА (указывается суммарная нагрузка) 2017: 0.36; Существующая нагрузка по результатам замеров режимного дня, МВА (указывается суммарная нагрузка) 2018: 0.37; Существующая нагрузка по результатам замеров режимного дня, МВА (указывается суммарная нагрузка) 2019: 0.41; Установленная мощность существующих трансформаторов, МВА 1Т: 2.5; Установленная мощность существующих трансформаторов, МВА 2Т: 2.5 | 2019-06-19 | 0.23 | 0.14 |  |  | 2019-12-18 | 0.28 | 0.13 |  |  | 2.585 | 103.4 | 2.4549 | 98.1955 | 6.1227 | ПС 35 кВ Губари | PS035-000443 | Т-1 ПС 110 кВ Каменка | PS110-000549 | Т-2 ПС 110 кВ Каменка | PS110-000549
48 | ПС 35 кВ Макашевка | Воронежэнерго | Борисоглебский РЭС | Воронежская область, Борисоглебский район, с.Макашевка | 1991 | 35/10 | 2.5 | 0.39 | 0 | 0.39 | 2.625 | открыт | 0 | 0 | 0 | 0 | 0 | 2.625 | открыт | 51.5043 | 42.618 | Существующая нагрузка по результатам замеров режимного дня, МВА (указывается суммарная нагрузка) 2017: 0.33; Существующая нагрузка по результатам замеров режимного дня, МВА (указывается суммарная нагрузка) 2018: 0.39; Существующая нагрузка по результатам замеров режимного дня, МВА (указывается суммарная нагрузка) 2019: 0.35; Установленная мощность существующих трансформаторов, МВА 1Т: 2.5 | 2019-06-19 | 0.28 |  |  |  | 2019-12-18 | 0.35 |  |  |  | 2.625 | 105 | 2.625 | 105 | 4.9822 | ПС 35 кВ Макашевка | PS035-000435 | Т-1 ПС 110 кВ Каменка | PS110-000549
49 | ПС 35 кВ Миролюбие | Воронежэнерго | Борисоглебский РЭС | Воронежская область, Борисоглебский район, с.Миролюбие | 1977 | 35/10 | 4 | 0.34 | 0 | 0.32 | 4.18 | открыт | 0 | 0.0015 | 0.0016854 | 0 | 0.005 | 4.1783 | открыт | 51.4858 | 42.2975 | Существующая нагрузка по результатам замеров режимного дня, МВА (указывается суммарная нагрузка) 2017: 0.31; Существующая нагрузка по результатам замеров режимного дня, МВА (указывается суммарная нагрузка) 2018: 0.32; Существующая нагрузка по результатам замеров режимного дня, МВА (указывается суммарная нагрузка) 2019: 0.34; Установленная мощность существующих трансформаторов, МВА 2Т: 4 | 2019-06-19 | 0.26 |  |  |  | 2019-12-18 | 0.34 |  |  |  | 4.18 | 104.5 | 4.1783 | 104.4579 | 4.9298 | ПС 35/10 кВ Миролюбие | PS035-000440 |  |  | Т2 ПС 110 кВ Борисоглебск | PS110-000354
50 | ПС 35 кВ Танцырей | Воронежэнерго | Борисоглебский РЭС | Воронежская область, Борисоглебский район, с.Танцыреи. | 1991/2014 | 35/10 | 12.6 | 1.32 | 0 | 0 | 5.295 | открыт | 0.01575 | 0.00492 | 0.023225 | 0.035 | 0.0164 | 5.2718 | открыт | 51.3405 | 42.3598 | Существующая нагрузка по результатам замеров режимного дня, МВА (указывается суммарная нагрузка) 2017: 0.44; Существующая нагрузка по результатам замеров режимного дня, МВА (указывается суммарная нагрузка) 2018: 1.32; Существующая нагрузка по результатам замеров режимного дня, МВА (указывается суммарная нагрузка) 2019: 1.16; Установленная мощность существующих трансформаторов, МВА 1Т: 6.3; Установленная мощность существующих трансформаторов, МВА 2Т: 6.3 | 2019-06-19 | 0.29 | 0.9 |  |  | 2019-12-18 | 0.76 | 0.4 |  |  | 5.295 | 84.0476 | 5.2718 | 83.679 | 14.419 | ПС 35 кВ Танцырей | PS035-000442 | Т1 ПС 110 кВ Борисоглебск | PS110-000354 | Т2 ПС 110 кВ Борисоглебск | PS110-000354
51 | ПС 35 кВ Третьяки | Воронежэнерго | Борисоглебский РЭС | Воронежская область, Борисоглебский район, с.Третьяки. | 1989 | 35/10 | 8 | 3.14 | 0 | 0 | 1.06 | открыт | 0.0045 | 0 | 0.0050562 | 0.015 | 0 | 1.0549 | открыт | 51.3825 | 42.5062 | Существующая нагрузка по результатам замеров режимного дня, МВА (указывается суммарная нагрузка) 2017: 0.31; Существующая нагрузка по результатам замеров режимного дня, МВА (указывается суммарная нагрузка) 2018: 3.14; Существующая нагрузка по результатам замеров режимного дня, МВА (указывается суммарная нагрузка) 2019: 2.24; Установленная мощность существующих трансформаторов, МВА 1Т: 4; Установленная мощность существующих трансформаторов, МВА 2Т: 4 | 2019-06-19 | 2.56 | 0 |  |  | 2019-12-18 | 1.95 | 0.29 |  |  | 1.06 | 26.5 | 1.0549 | 26.3736 | 11.1461 | ПС 35 кВ Третьяки | PS035-000444 | Т-1 ПС 110 кВ Каменка | PS110-000549 | Т-2 ПС 110 кВ Каменка | PS110-000549
52 | ПС 35 кВ Чигорак | Воронежэнерго | Борисоглебский РЭС | Воронежская область, Борисоглебский район, с.Чигорак, ул. Центральная | 1977 | 35/10 | 6.5 | 1.27 | 0 | 0.5 | 1.855 | открыт | 0.0813 | 0.03918 | 0.13537 | 0.196 | 0.0956 | 1.7196 | открыт | 51.4472 | 42.1452 | Существующая нагрузка по результатам замеров режимного дня, МВА (указывается суммарная нагрузка) 2017: 0.58; Существующая нагрузка по результатам замеров режимного дня, МВА (указывается суммарная нагрузка) 2018: 1.27; Существующая нагрузка по результатам замеров режимного дня, МВА (указывается суммарная нагрузка) 2019: 0.58; Установленная мощность существующих трансформаторов, МВА 1Т: 2.5; Установленная мощность существующих трансформаторов, МВА 2Т: 4 | 2019-06-19 | 0.61 | 0.18 |  |  | 2019-12-18 | 0 | 0.58 |  |  | 1.855 | 74.2 | 1.7196 | 68.7852 | 12.062 | ПС 35кВ Чигорак | PS035-000432 | Т1 ПС 110 кВ Борисоглебск | PS110-000354 | Т2 ПС 110 кВ Борисоглебск | PS110-000354
53 | ПС 110 кВ Верхний Карачан | Воронежэнерго | Грибановский РЭС | Воронежская область, Грибановский район, с. Верхний Карачан | 1992 | 110/35/10 | 20 | 2.5 | 0 | 0.13 | 8.13 | открыт | 0.0012 | 0.0072 | 0.0094382 | 0.005 | 0.03 | 8.1206 | открыт | 51.4167 | 41.7564 | Существующая нагрузка по результатам замеров режимного дня, МВА (указывается суммарная нагрузка) 2017: 2.5; Существующая нагрузка по результатам замеров режимного дня, МВА (указывается суммарная нагрузка) 2018: 2.5; Существующая нагрузка по результатам замеров режимного дня, МВА (указывается суммарная нагрузка) 2019: 2.31; Установленная мощность существующих трансформаторов, МВА 1Т: 10; Установленная мощность существующих трансформаторов, МВА 2Т: 10 | 2019-06-19 | 1.34 | 1 |  |  | 2019-12-18 | 1.21 | 1.1 |  |  | 8.13 | 81.3 | 8.1206 | 81.2056 | 27.7789 | ПС 110 кВ Верхний Карачан | PS110-000356
54 | ПС 110 кВ Грибановка | Воронежэнерго | Грибановский РЭС | Воронежская область, Грибановский район, пгт. Грибановский, пер. Шолохова, д. 2 | 1981 | 110/10 | 32 | 7.66 | 0 | 0.18 | 9.32 | открыт | 0.16098 | 0.04408 | 0.2304 | 0.5205 | 0.117 | 9.0896 | открыт | 51.4593 | 41.9348 | Существующая нагрузка по результатам замеров режимного дня, МВА (указывается суммарная нагрузка) 2017: 7.66; Существующая нагрузка по результатам замеров режимного дня, МВА (указывается суммарная нагрузка) 2018: 7.54; Существующая нагрузка по результатам замеров режимного дня, МВА (указывается суммарная нагрузка) 2019: 5.87; Установленная мощность существующих трансформаторов, МВА 1Т: 16; Установленная мощность существующих трансформаторов, МВА 2Т: 16 | 2019-06-19 | 2.74 | 4.92 |  |  | 2019-12-18 | 2.61 | 3.26 |  |  | 9.32 | 58.25 | 9.0896 | 56.81 | 46.2687 | ПС 110 кВ Грибановка | PS110-000450
55 | ПС 110 кВ Листопадовка | Воронежэнерго | Грибановский РЭС | Воронежская область, Грибановский район, с. Листопадовка | 1989 | 110/35/10 | 20 | 5.83 | 0 | 3 | 7.67 | открыт | 0.3104 | 0.0036 | 0.35281 | 0.595 | 0.015 | 7.3172 | открыт | 51.408 | 41.4314 | Существующая нагрузка по результатам замеров режимного дня, МВА (указывается суммарная нагрузка) 2017: 5.76; Существующая нагрузка по результатам замеров режимного дня, МВА (указывается суммарная нагрузка) 2018: 5.79; Существующая нагрузка по результатам замеров режимного дня, МВА (указывается суммарная нагрузка) 2019: 5.83; Установленная мощность существующих трансформаторов, МВА 1Т: 10; Установленная мощность существующих трансформаторов, МВА 2Т: 10 | 2019-06-19 | 2.51 | 2.38 |  |  | 2019-12-18 | 2.98 | 2.85 |  |  | 7.67 | 76.7 | 7.3172 | 73.1719 | 46.8344 | ПС 110 кВ Листопадовка | PS110-000442
56 | ПС 35 кВ Большие Алабухи | Воронежэнерго | Грибановский РЭС | Воронежская область, Грибановский район, с Большие Алабухи | 1982 | 35/10 | 2.5 | 0.86 | 0 | 0.75 | 2.515 | открыт | 0.0135 | 0.0045 | 0.020225 | 0.045 | 0.015 | 2.4948 | открыт | 51.5963 | 42.2283 | Существующая нагрузка по результатам замеров режимного дня, МВА (указывается суммарная нагрузка) 2017: 0.67; Существующая нагрузка по результатам замеров режимного дня, МВА (указывается суммарная нагрузка) 2018: 0.86; Существующая нагрузка по результатам замеров режимного дня, МВА (указывается суммарная нагрузка) 2019: 0.82; Установленная мощность существующих трансформаторов, МВА 2Т: 2.5 | 2019-06-19 |  | 0.67 |  |  | 2019-12-18 |  | 0.82 |  |  | 2.515 | 100.6 | 2.4948 | 99.791 | 11.1918 | ПС 35 кВ Б. Алабухи | PS035-000462 |  |  | Т-2 ПС 110 кВ Народное | PS110-000563
57 | ПС 35 кВ Малая Грибановка | Воронежэнерго | Грибановский РЭС | Воронежская область, Грибановский район, с. Малая Грибановка | 1975 | 35/10 | 3.2 | 0.44 | 0 | 0.33 | 1.57 | открыт | 0.07695 | 0 | 0.086461 | 0.171 | 0 | 1.4835 | открыт | 51.5252 | 42.086 | Существующая нагрузка по результатам замеров режимного дня, МВА (указывается суммарная нагрузка) 2017: 0.32; Существующая нагрузка по результатам замеров режимного дня, МВА (указывается суммарная нагрузка) 2018: 0.33; Существующая нагрузка по результатам замеров режимного дня, МВА (указывается суммарная нагрузка) 2019: 0.44; Установленная мощность существующих трансформаторов, МВА 1Т: 1.6; Установленная мощность существующих трансформаторов, МВА 2Т: 1.6 | 2019-06-19 | 0.25 | 0.07 |  |  | 2019-12-18 | 0.25 | 0.19 |  |  | 1.57 | 98.125 | 1.4835 | 92.7212 | 2.931 | ПС 35 кВ М. Грибановка | PS035-000461 | Т1 ПС 110 кВ Борисоглебск | PS110-000354 | Т2 ПС 110 кВ Борисоглебск | PS110-000354
58 | ПС 35 кВ Новогольелань | Воронежэнерго | Грибановский РЭС | Воронежская область, Грибановский район, с. Новогольелань | 1975 | 35/10 | 2.5 | 0.47 | 0 | 0 | 2.155 | открыт | 0 | 0 | 0 | 0 | 0 | 2.155 | открыт | 51.4928 | 41.2578 | Существующая нагрузка по результатам замеров режимного дня, МВА (указывается суммарная нагрузка) 2017: 0.37; Существующая нагрузка по результатам замеров режимного дня, МВА (указывается суммарная нагрузка) 2018: 0.4; Существующая нагрузка по результатам замеров режимного дня, МВА (указывается суммарная нагрузка) 2019: 0.47; Установленная мощность существующих трансформаторов, МВА 1Т: 2.5 | 2019-06-19 | 0.37 |  |  |  | 2019-12-18 | 0.47 |  |  |  | 2.155 | 86.2 | 2.155 | 86.2 | 6.5334 | ПС 35 кВ Новогольелань | PS035-000460 | Т-1 ПС 110 кВ Листопадовка | PS110-000442
59 | ПС 35 кВ Нижний Карачан | Воронежэнерго | Грибановский РЭС | Воронежская область, Грибановский район, с. Нижний Карачан | 1993 | 35/10 | 5 | 0.46 | 0 | 0 | 2.165 | открыт | 0.0045 | 0 | 0.0050562 | 0.015 | 0 | 2.1599 | открыт | 51.3361 | 41.7577 | Существующая нагрузка по результатам замеров режимного дня, МВА (указывается суммарная нагрузка) 2017: 0.45; Существующая нагрузка по результатам замеров режимного дня, МВА (указывается суммарная нагрузка) 2018: 0.32; Существующая нагрузка по результатам замеров режимного дня, МВА (указывается суммарная нагрузка) 2019: 0.46; Установленная мощность существующих трансформаторов, МВА 1Т: 2.5; Установленная мощность существующих трансформаторов, МВА 2Т: 2.5 | 2019-06-19 | 0.25 | 0 |  |  | 2019-12-18 | 0 | 0.46 |  |  | 2.165 | 86.6 | 2.1599 | 86.3978 | 3.0031 | ПС 35 кВ Н. Карачан | PS035-000456 | Т-1 ПС 110 кВ Верхний Карачан | PS110-000356 | Т-2 ПС 110 кВ Верхний Карачан | PS110-000356
60 | ПС 110 кВ Большевик | Воронежэнерго | Новохоперский РЭС | Воронежская область, Новохоперский район, с.Елань-Колено, ул. Набережная, 52 | 1980 | 110/10 | 6.3 | 1.87 | 0 | 1.42 | 6.165 | открыт | 0.01674 | 0 | 0.018809 | 0.05075 | 0 | 6.1462 | открыт | 51.1066 | 41.1912 | Существующая нагрузка по результатам замеров режимного дня, МВА (указывается суммарная нагрузка) 2017: 1.87; Существующая нагрузка по результатам замеров режимного дня, МВА (указывается суммарная нагрузка) 2018: 1.67; Существующая нагрузка по результатам замеров режимного дня, МВА (указывается суммарная нагрузка) 2019: 0.99; Установленная мощность существующих трансформаторов, МВА 1Т: 6.3 | 2019-06-19 | 1.68 |  |  |  | 2019-12-18 | 0.99 |  |  |  | 6.165 | 97.8571 | 6.1462 | 97.5586 | 12.3098 | ПС 110 кВ Большевик | PS110-000556
61 | ПС 110 кВ Новохоперск | Воронежэнерго | Новохоперский РЭС | Воронежская область, г.Новохоперск, ул.Тимирязева, 16 | 1976 | 110/35/10 | 26 | 9.17 | 0 | 3 | 4.33 | открыт | 0.35427 | 0.017378 | 0.41758 | 1.0264 | 0.07241 | 3.9124 | открыт | 51.0794 | 41.6222 | Существующая нагрузка по результатам замеров режимного дня, МВА (указывается суммарная нагрузка) 2017: 7.82; Существующая нагрузка по результатам замеров режимного дня, МВА (указывается суммарная нагрузка) 2018: 8.96; Существующая нагрузка по результатам замеров режимного дня, МВА (указывается суммарная нагрузка) 2019: 9.17; Установленная мощность существующих трансформаторов, МВА 1Т: 10; Установленная мощность существующих трансформаторов, МВА 2Т: 16 | 2019-06-19 | 4.43 | 2.46 |  |  | 2019-12-18 | 4.41 | 4.76 |  |  | 4.33 | 43.3 | 3.9124 | 39.1242 | 57.759 | ПС 110кВ Новохоперск | PS110-000553
62 | ПС 35 кВ Елань-Колено | Воронежэнерго | Новохоперский РЭС | Воронежская область, Новохоперский район, с.Елань-Колено, ул. Нагорная, 23 | 1989 | 35/10 | 4 | 2.6 | 0 | 1.2 | 2.8 | открыт | 0.18321 | 0.012465 | 0.21985 | 0.39985 | 0.04155 | 2.5801 | открыт | 51.159 | 41.2397 | Существующая нагрузка по результатам замеров режимного дня, МВА (указывается суммарная нагрузка) 2017: 2.15; Существующая нагрузка по результатам замеров режимного дня, МВА (указывается суммарная нагрузка) 2018: 2.6; Существующая нагрузка по результатам замеров режимного дня, МВА (указывается суммарная нагрузка) 2019: 2.6; Установленная мощность существующих трансформаторов, МВА 2Т: 4 | 2019-06-19 | 1.86 |  |  |  | 2019-12-18 | 2.6 |  |  |  | 2.8 | 70 | 2.5801 | 64.5037 | 16.7772 | ПС 35 кВ Е. Колено | PS035-000645 |  |  | Т-2 ПС 110 кВ Елань Колено-тяговая
63 | ПС 35 кВ Красное | Воронежэнерго | Новохоперский РЭС | Воронежская область, Новохоперский район, с.Красное, ул. Заводская, 14-а | 1987 | 35/10 | 8 | 2.25 | 0 | 1.05 | 3 | открыт | 0 | 0.0072 | 0.0080899 | 0 | 0.024 | 2.9919 | открыт | 51.1649 | 41.5112 | Существующая нагрузка по результатам замеров режимного дня, МВА (указывается суммарная нагрузка) 2017: 2.03; Существующая нагрузка по результатам замеров режимного дня, МВА (указывается суммарная нагрузка) 2018: 2.25; Существующая нагрузка по результатам замеров режимного дня, МВА (указывается суммарная нагрузка) 2019: 2.25; Установленная мощность существующих трансформаторов, МВА 1Т: 4; Установленная мощность существующих трансформаторов, МВА 2Т: 4 | 2019-06-19 | 0 | 1.74 |  |  | 2019-12-18 | 1.75 | 0.5 |  |  | 3 | 75 | 2.9919 | 74.7978 | 11.9127 | ПС 35 кВ Красное | PS035-000664 | Т-1 ПС 110кВ Новохоперск | PS110-000553 | Т-2 ПС 110кВ Новохоперск | PS110-000553
64 | ПС 35 кВ Михайловка | Воронежэнерго | Новохоперский РЭС | Воронежская область, Новохоперский район, с.Михайловка, ул. Энергетиков, 1. | 1970 | 35/10 | 2.5 | 0.36 | 0 | 0.36 | 2.625 | открыт | 0.54514 | 0.00153 | 0.61424 | 0.7088 | 0.0051 | 2.0108 | открыт | 50.9221 | 41.2762 | Существующая нагрузка по результатам замеров режимного дня, МВА (указывается суммарная нагрузка) 2017: 0.34; Существующая нагрузка по результатам замеров режимного дня, МВА (указывается суммарная нагрузка) 2018: 0.36; Существующая нагрузка по результатам замеров режимного дня, МВА (указывается суммарная нагрузка) 2019: 0.33; Установленная мощность существующих трансформаторов, МВА 1Т: 2.5 | 2019-06-19 | 0.36 |  |  |  | 2019-12-18 | 0.33 |  |  |  | 2.625 | 105 | 2.0108 | 80.4306 | 4.3108 | ПС 35 кВ Михайловка | PS035-000660 | Т-1 ПС 110 кВ Елань Колено-тяговая
65 | ПС 35 кВ Михайловка-1 | Воронежэнерго | Новохоперский РЭС | Воронежская область, Новохоперский район, с.Михайловка, ул. Энергетиков, 1. | 1987 | 35/10 | 4 | 0.27 | 0 | 0.27 | 4.2 | открыт | 0.55225 | 0.0054 | 0.62657 | 0.71 | 0.018 | 3.5734 | открыт | 50.9215 | 41.2647 | Существующая нагрузка по результатам замеров режимного дня, МВА (указывается суммарная нагрузка) 2017: 0.27; Существующая нагрузка по результатам замеров режимного дня, МВА (указывается суммарная нагрузка) 2018: 0.27; Существующая нагрузка по результатам замеров режимного дня, МВА (указывается суммарная нагрузка) 2019: 0.27; Установленная мощность существующих трансформаторов, МВА 1Т: 4 | 2019-06-19 | 0.21 |  |  |  | 2019-12-18 | 0.27 |  |  |  | 4.2 | 105 | 3.5734 | 89.3357 | 2.6355 | ПС 35 кВ Михайловка | PS035-000659 | Т-1 ПС 110 кВ Елань Колено-тяговая
66 | ПС 35 кВ Подгорное | Воронежэнерго | Новохоперский РЭС | Воронежская область, Новохоперский район, с.Подгорное, ул. Советская, 87 | 1975 | 35/10 | 2.5 | 0.39 | 0 | 0.39 | 2.625 | открыт | 0.08 | 0.003 | 0.093258 | 0.1 | 0.01 | 2.5317 | открыт | 50.4508 | 41.1996 | Существующая нагрузка по результатам замеров режимного дня, МВА (указывается суммарная нагрузка) 2017: 0.31; Существующая нагрузка по результатам замеров режимного дня, МВА (указывается суммарная нагрузка) 2018: 0.39; Существующая нагрузка по результатам замеров режимного дня, МВА (указывается суммарная нагрузка) 2019: 0.29; Установленная мощность существующих трансформаторов, МВА 1Т: 2.5 | 2019-06-19 | 0.39 |  |  |  | 2019-12-18 | 0.29 |  |  |  | 2.625 | 105 | 2.5317 | 101.2697 | 5.8998 | ПС 35кВ Подгорное | PS035-000644 | Т-1 ПС 110 кВ Листопадовка | PS110-000442
67 | ПС 35 кВ Пыховка | Воронежэнерго | Новохоперский РЭС | Воронежская область, Новохоперский район, с.Пыховка, ул. Молодежная, 45. | 1986 | 35/10 | 2.5 | 0.28 | 0 | 0 | 2.345 | открыт | 0.5383 | 0 | 0.60483 | 0.686 | 0 | 1.7402 | открыт | 51.0211 | 41.4949 | Существующая нагрузка по результатам замеров режимного дня, МВА (указывается суммарная нагрузка) 2017: 0.24; Существующая нагрузка по результатам замеров режимного дня, МВА (указывается суммарная нагрузка) 2018: 0.28; Существующая нагрузка по результатам замеров режимного дня, МВА (указывается суммарная нагрузка) 2019: 0.28; Установленная мощность существующих трансформаторов, МВА 1Т: 2.5 | 2019-06-19 | 0.23 |  |  |  | 2019-12-18 | 0.28 |  |  |  | 2.345 | 93.8 | 1.7402 | 69.6067 | 3.1088 | ПС 35 кВ Пыховка | PS035-000663 | Т-1 ПС 110кВ Новохоперск | PS110-000553
68 | ПС 35 Троицкое | Воронежэнерго | Новохоперский РЭС | Воронежская область, Новохоперский район, с.Троицкое, ул. Интернациональная, 1. | 1985 | 35/10 | 5 | 0.92 | 0 | 0 | 1.705 | открыт | 0.00588 | 0.006 | 0.013348 | 0.0196 | 0.02 | 1.6917 | открыт | 51.1799 | 40.7129 | Существующая нагрузка по результатам замеров режимного дня, МВА (указывается суммарная нагрузка) 2017: 0.85; Существующая нагрузка по результатам замеров режимного дня, МВА (указывается суммарная нагрузка) 2018: 0.92; Существующая нагрузка по результатам замеров режимного дня, МВА (указывается суммарная нагрузка) 2019: 0.92; Установленная мощность существующих трансформаторов, МВА 1Т: 2.5; Установленная мощность существующих трансформаторов, МВА 2Т: 2.5 | 2019-06-19 | 0.78 | 0 |  |  | 2019-12-18 | 0.45 | 0.47 |  |  | 1.705 | 68.2 | 1.6917 | 67.6661 | 2.3722 | ПС 35 кВ Троицкое | PS035-000662 | Т-1 ПС 110 кВ Верхний Карачан | PS110-000356 | Т-2 ПС 110 кВ Верхний Карачан | PS110-000356
69 | ПС 110 кВ Каменка | Воронежэнерго | Поворинский РЭС | Воронежская область, Поворинский район, с.Байчурово. | 1989 | 110/35/10 | 20 | 9.99 | 0 | 3 | 3.51 | открыт | 0.0144 | 0 | 0.01618 | 0.04 | 0 | 3.4938 | открыт | 51.3336 | 42.6739 | Существующая нагрузка по результатам замеров режимного дня, МВА (указывается суммарная нагрузка) 2017: 6.13; Существующая нагрузка по результатам замеров режимного дня, МВА (указывается суммарная нагрузка) 2018: 9.99; Существующая нагрузка по результатам замеров режимного дня, МВА (указывается суммарная нагрузка) 2019: 8.17; Установленная мощность существующих трансформаторов, МВА 1Т: 10; Установленная мощность существующих трансформаторов, МВА 2Т: 10 | 2019-06-19 | 3.61 | 3.95 |  |  | 2019-12-18 | 2.94 | 5.23 |  |  | 3.51 | 35.1 | 3.4938 | 34.9382 | 49.2048 | ПС 110 кВ Каменка | PS110-000549
70 | ПС 110 кВ Рождество | Воронежэнерго | Поворинский РЭС | Воронежская область, Поворинский район, с.Рождественское | 1974 | 110/10 | 6.3 | 0.64 | 0 | 0.64 | 6.615 | открыт | 0.03396 | 0 | 0.038157 | 0.099 | 0 | 6.5768 | открыт | 51.2407 | 42.1922 | Существующая нагрузка по результатам замеров режимного дня, МВА (указывается суммарная нагрузка) 2017: 0.6; Существующая нагрузка по результатам замеров режимного дня, МВА (указывается суммарная нагрузка) 2018: 0.64; Существующая нагрузка по результатам замеров режимного дня, МВА (указывается суммарная нагрузка) 2019: 0.56; Установленная мощность существующих трансформаторов, МВА 1Т: 6.3 | 2019-06-19 | 4 |  |  |  | 2019-12-18 | 0.56 |  |  |  | 6.615 | 105 | 6.5768 | 104.3943 | 10.1498 | ПС 110кВ Рождество | PS110-000551
71 | ПС 35 кВ Вихляевка | Воронежэнерго | Поворинский РЭС | Воронежская область, Поворинский район, с.Вихляевка | 1990 | 35/10 | 2.5 | 0.05 | 0 | 0 | 2.575 | открыт | 0 | 0 | 0 | 0 | 0 | 2.575 | открыт | 51.2614 | 42.8506 | Существующая нагрузка по результатам замеров режимного дня, МВА (указывается суммарная нагрузка) 2017: 0.05; Существующая нагрузка по результатам замеров режимного дня, МВА (указывается суммарная нагрузка) 2018: 0.05; Существующая нагрузка по результатам замеров режимного дня, МВА (указывается суммарная нагрузка) 2019: 0.05; Установленная мощность существующих трансформаторов, МВА 1Т: 2.5 | 2019-06-19 | 0.04 |  |  |  | 2019-12-18 | 0.05 |  |  |  | 2.575 | 103 | 2.575 | 103 | 1.482 | ПС 35 кВ Вихляевка | PS035-000636 | Т-1 ПС 110 кВ Каменка | PS110-000549
72 | ПС 35 кВ Ильмень | Воронежэнерго | Поворинский РЭС | Воронежская область, Поворинский район, с.Мазурка. | 1990 | 35/10 | 2.5 | 0.28 | 0 | 0.19 | 2.535 | открыт | 0 | 0 | 0 | 0 | 0 | 2.535 | открыт | 51.2638 | 42.5646 | Существующая нагрузка по результатам замеров режимного дня, МВА (указывается суммарная нагрузка) 2017: 0.28; Существующая нагрузка по результатам замеров режимного дня, МВА (указывается суммарная нагрузка) 2018: 0.19; Существующая нагрузка по результатам замеров режимного дня, МВА (указывается суммарная нагрузка) 2019: 0.19; Установленная мощность существующих трансформаторов, МВА 1Т: 2.5 | 2019-06-19 | 0.13 |  |  |  | 2019-12-18 | 0.19 |  |  |  | 2.535 | 101.4 | 2.535 | 101.4 | 3.2135 | ПС 35 кВ Ильмень | PS035-000642 | Т-1 ПС 110 кВ Каменка | PS110-000549
73 | ПС 35 кВ Октябрьское | Воронежэнерго | Поворинский РЭС | Воронежская область, Поворинский район, с.Октябрьское, ул. Советская, 3. | 1965 | 35/10 | 2.5 | 1.5 | 0 | 0.75 | 1.875 | открыт | 0.065475 | 0.1461 | 0.23772 | 0.1455 | 0.327 | 1.6373 | открыт | 51.2319 | 41.9553 | Существующая нагрузка по результатам замеров режимного дня, МВА (указывается суммарная нагрузка) 2017: 1.44; Существующая нагрузка по результатам замеров режимного дня, МВА (указывается суммарная нагрузка) 2018: 1.5; Существующая нагрузка по результатам замеров режимного дня, МВА (указывается суммарная нагрузка) 2019: 1.49; Установленная мощность существующих трансформаторов, МВА 1Т: 2.5 | 2019-06-19 | 1.43 |  |  |  | 2019-12-18 | 1.49 |  |  |  | 1.875 | 75 | 1.6373 | 65.491 | 7.9522 | ПС 35 кВ Октябрьское | PS035-000640 | Т1 ПС 110 кВ Борисоглебск | PS110-000354
74 | ПС 35 кВ Пески | Воронежэнерго | Поворинский РЭС | Воронежская область, Поворинский район, с.Пески, ул. Пролетарская, 51 | 1986 | 35/10 | 8 | 4.48 | 0 | 0 | -0.28 | закрыт | 0.30562 | 0.00975 | 0.35435 | 0.6579 | 0.0325 | -0.63435 | закрыт | 51.2417 | 42.4719 | Существующая нагрузка по результатам замеров режимного дня, МВА (указывается суммарная нагрузка) 2017: 3.6; Существующая нагрузка по результатам замеров режимного дня, МВА (указывается суммарная нагрузка) 2018: 4.47; Существующая нагрузка по результатам замеров режимного дня, МВА (указывается суммарная нагрузка) 2019: 4.48; Установленная мощность существующих трансформаторов, МВА 1Т: 4; Установленная мощность существующих трансформаторов, МВА 2Т: 4 | 2019-06-19 | 1.26 | 2.13 |  |  | 2019-12-18 | 1.47 | 3.01 |  |  | -0.28 | -7 | -0.63435 | -15.8587 | 27.8565 | ПС 35 кВ Пески | PS035-000638 | Т1 ПС 110 кВ Борисоглебск | PS110-000354 | Т-2 ПС 110 кВ Каменка | PS110-000549
75 | ПС 110 кВ Докучаево | Воронежэнерго | Таловский РЭС | Воронежская область, Таловский район, НИИ им. Докучаева, участок №2 | 1974 | 110/10 | 20 | 3.17 | 0 | 1.69 | 9.02 | открыт | 0.01596 | 0.014004 | 0.033667 | 0.055 | 0.0484 | 8.9863 | открыт | 51.0421 | 40.7242 | Существующая нагрузка по результатам замеров режимного дня, МВА (указывается суммарная нагрузка) 2017: 3.17; Существующая нагрузка по результатам замеров режимного дня, МВА (указывается суммарная нагрузка) 2018: 2.62; Существующая нагрузка по результатам замеров режимного дня, МВА (указывается суммарная нагрузка) 2019: 2.42; Установленная мощность существующих трансформаторов, МВА 1Т: 10; Установленная мощность существующих трансформаторов, МВА 2Т: 10 | 2019-06-19 | 1.64 | 0 |  |  | 2019-12-18 | 0.87 | 1.55 |  |  | 9.02 | 90.2 | 8.9863 | 89.8633 | 34.8648 | ПС 110кВ Докучаево | PS110-00049
76 | ПС 110 кВ Таловая-районная | Воронежэнерго | Таловский РЭС | Воронежская область, Таловский район, п. Васильевский | 1991 | 110/35/10 | 32 | 10.58 | 0 | 4.8 | 11.02 | открыт | 0.28368 | 0.00168 | 0.32063 | 0.457 | 0.007 | 10.6994 | открыт | 51.119 | 40.6668 | Существующая нагрузка по результатам замеров режимного дня, МВА (указывается суммарная нагрузка) 2017: 10.58; Существующая нагрузка по результатам замеров режимного дня, МВА (указывается суммарная нагрузка) 2018: 9.51; Существующая нагрузка по результатам замеров режимного дня, МВА (указывается суммарная нагрузка) 2019: 10.29; Установленная мощность существующих трансформаторов, МВА 1Т: 16; Установленная мощность существующих трансформаторов, МВА 2Т: 16 | 2019-06-19 | 4.1 | 3.94 |  |  | 2019-12-18 | 6.35 | 3.94 |  |  | 11.02 | 68.875 | 10.6994 | 66.8711 | 45.5442 | ПС 110кВ Таловая - районная | PS110-000499
77 | ПС 35 кВ Абрамовка | Воронежэнерго | Таловский РЭС | Воронежская область, Таловский район, п.Абрамовка | 1967 | 35/10 | 10.3 | 2.74 | 0 | 0.521 | 1.981 | открыт | 0.0675 | 0.00825 | 0.085112 | 0.159 | 0.0275 | 1.8959 | открыт | 51.1799 | 41.036 | Существующая нагрузка по результатам замеров режимного дня, МВА (указывается суммарная нагрузка) 2017: 2.71; Существующая нагрузка по результатам замеров режимного дня, МВА (указывается суммарная нагрузка) 2018: 2.74; Существующая нагрузка по результатам замеров режимного дня, МВА (указывается суммарная нагрузка) 2019: 2.45; Установленная мощность существующих трансформаторов, МВА 1Т: 4; Установленная мощность существующих трансформаторов, МВА 2Т: 6.3 | 2019-06-19 | 1.68 | 0 |  |  | 2019-12-18 | 2.45 | 0 |  |  | 1.981 | 49.525 | 1.8959 | 47.3972 | 22.6677 | ПС 35 кВ Абрамовка | PS035-000533 | Т-1 ПС 110кВ Таловая - районная | PS110-000499 | Т-2 ПС 110 кВ Елань Колено-тяговая
78 | ПС 35 кВ Авангард | Воронежэнерго | Таловский РЭС | Воронежская область, Таловский район, п.Абрамовка | 1986 | 35/10 | 2.5 | 0.85 | 0 | 0.75 | 2.525 | открыт | 0.0015 | 0 | 0.0016854 | 0.005 | 0 | 2.5233 | открыт | 51.186 | 40.9087 | Существующая нагрузка по результатам замеров режимного дня, МВА (указывается суммарная нагрузка) 2017: 0.85; Существующая нагрузка по результатам замеров режимного дня, МВА (указывается суммарная нагрузка) 2018: 0.81; Существующая нагрузка по результатам замеров режимного дня, МВА (указывается суммарная нагрузка) 2019: 0.72; Установленная мощность существующих трансформаторов, МВА 1Т: 2.5 | 2019-06-19 | 0.32 |  |  |  | 2019-12-18 | 0.72 |  |  |  | 2.525 | 101 | 2.5233 | 100.9326 | 5.2033 | ПС 35 кВ Авангард | PS035-000539 | Т-1 ПС 110кВ Таловая - районная | PS110-000499
79 | ПС 35 кВ Александровка | Воронежэнерго | Таловский РЭС | Воронежская область, Таловский район, с.Александровка | 1987 | 35/10 | 5 | 1.14 | 0 | 0.75 | 2.235 | открыт | 0 | 0 | 0 | 0 | 0 | 2.235 | открыт | 49.9816 | 39.4154 | Существующая нагрузка по результатам замеров режимного дня, МВА (указывается суммарная нагрузка) 2017: 1.12; Существующая нагрузка по результатам замеров режимного дня, МВА (указывается суммарная нагрузка) 2018: 1.14; Существующая нагрузка по результатам замеров режимного дня, МВА (указывается суммарная нагрузка) 2019: 1.01; Установленная мощность существующих трансформаторов, МВА 1Т: 2.5; Установленная мощность существующих трансформаторов, МВА 2Т: 2.5 | 2019-06-19 | 0 | 0.78 |  |  | 2019-12-18 | 0.49 | 0.52 |  |  | 2.235 | 89.4 | 2.235 | 89.4 | 11.2046 | ПС 35 кВ Александровка | PS035-000537 | Т-1 ПС 110кВ Таловая - районная | PS110-000499 | Т-2 ПС 110кВ Таловая - районная | PS110-000499
80 | ПС 35 кВ Новотроицкая | Воронежэнерго | Таловский РЭС | Воронежская область, Таловский район, п. Новотроицкий | 1988 | 35/10 | 8 | 0.53 | 0 | 0.5 | 4.17 | открыт | 0.0315 | 0 | 0.035393 | 0.07 | 0 | 4.1346 | открыт | 51.2411 | 40.6965 | Существующая нагрузка по результатам замеров режимного дня, МВА (указывается суммарная нагрузка) 2017: 0.34; Существующая нагрузка по результатам замеров режимного дня, МВА (указывается суммарная нагрузка) 2018: 0.53; Существующая нагрузка по результатам замеров режимного дня, МВА (указывается суммарная нагрузка) 2019: 0.53; Установленная мощность существующих трансформаторов, МВА 1Т: 4; Установленная мощность существующих трансформаторов, МВА 2Т: 4 | 2019-06-19 | 0.33 | 0 |  |  | 2019-12-18 | 0.53 | 0 |  |  | 4.17 | 104.25 | 4.1346 | 103.3652 | 1.9207 | ПС 35 кВ Н.Троицкое | PS035-000535 | Т-1 ПС 110кВ Таловая - районная | PS110-000499 | Т-2 ПС 110кВ Таловая - районная | PS110-000499
81 | ПС 35 кВ Орловка | Воронежэнерго | Таловский РЭС | Воронежская область, Таловский район, с. Орловка | 1988 | 35/10 | 2.5 | 1.09 | 0 | 0.63 | 2.165 | открыт | 0.0018 | 0 | 0.0020225 | 0.006 | 0 | 2.163 | открыт | 51.0281 | 40.5401 | Существующая нагрузка по результатам замеров режимного дня, МВА (указывается суммарная нагрузка) 2017: 0.92; Существующая нагрузка по результатам замеров режимного дня, МВА (указывается суммарная нагрузка) 2018: 1.09; Существующая нагрузка по результатам замеров режимного дня, МВА (указывается суммарная нагрузка) 2019: 0.78; Установленная мощность существующих трансформаторов, МВА 1Т: 2.5 | 2019-06-19 | 1.07 |  |  |  | 2019-12-18 | 0.78 |  |  |  | 2.165 | 86.6 | 2.163 | 86.5191 | 6.0027 | ПС 35 кВ Орловка | PS035-000542 | Т-1 ПС 110кВ Таловая - районная | PS110-000499
82 | ПС 35 кВ Тишанка | Воронежэнерго | Таловский РЭС | Воронежская область, Таловский район, с. Тишанка | 1988 | 35/10 | 2.5 | 1.66 | 0 | 0.75 | 1.715 | открыт | 0.06975 | 0.0033 | 0.082079 | 0.17 | 0.011 | 1.6329 | открыт | 51.3149 | 40.5341 | Существующая нагрузка по результатам замеров режимного дня, МВА (указывается суммарная нагрузка) 2017: 1.59; Существующая нагрузка по результатам замеров режимного дня, МВА (указывается суммарная нагрузка) 2018: 1.66; Существующая нагрузка по результатам замеров режимного дня, МВА (указывается суммарная нагрузка) 2019: 1.57; Установленная мощность существующих трансформаторов, МВА 1Т: 2.5 | 2019-06-19 | 1.39 |  |  |  | 2019-12-18 | 1.57 |  |  |  | 1.715 | 68.6 | 1.6329 | 65.3169 | 15.0023 | ПС 35 кВ Тишанка | PS035-000541 | Т-1 ПС 110 кВ Анна | PS110-000349
83 | ПС 35 кВ Троицкое-1 | Воронежэнерго | Таловский РЭС | Воронежская область, Таловский район, п. Троицкий (в границах плана землепользования СХА "Родина Пятницкого") | 1988 | 35/10 | 1.6 | 0.25 | 0 | 0.13 | 1.56 | открыт | 0 | 0 | 0 | 0 | 0 | 1.56 | открыт | 51.9661 | 38.3959 | Существующая нагрузка по результатам замеров режимного дня, МВА (указывается суммарная нагрузка) 2017: 0.13; Существующая нагрузка по результатам замеров режимного дня, МВА (указывается суммарная нагрузка) 2018: 0.25; Существующая нагрузка по результатам замеров режимного дня, МВА (указывается суммарная нагрузка) 2019: 0.24; Установленная мощность существующих трансформаторов, МВА 1Т: 1.6 | 2019-06-19 | 0.2 |  |  |  | 2019-12-18 | 0.24 |  |  |  | 1.56 | 97.5 | 1.56 | 97.5 | 1.1988 | ПС 35 кВ Троицкая-1 | PS035-000534 | Т-1 ПС 110 кВ Анна | PS110-000349
84 | ПС 35 кВ Чигла | Воронежэнерго | Таловский РЭС | Воронежская область, Таловский район, с. Новая Чигла | 1988 | 35/10 | 2.5 | 0.65 | 0 | 0.65 | 2.625 | открыт | 0.0501 | 0 | 0.056292 | 0.117 | 0 | 2.5687 | открыт | 51.2404 | 40.4934 | Существующая нагрузка по результатам замеров режимного дня, МВА (указывается суммарная нагрузка) 2017: 0.61; Существующая нагрузка по результатам замеров режимного дня, МВА (указывается суммарная нагрузка) 2018: 0.65; Существующая нагрузка по результатам замеров режимного дня, МВА (указывается суммарная нагрузка) 2019: 0.56; Установленная мощность существующих трансформаторов, МВА 1Т: 2.5 | 2019-06-19 | 0.55 |  |  |  | 2019-12-18 | 0.56 |  |  |  | 2.625 | 105 | 2.5687 | 102.7483 | 6.3766 | ПС 35 кВ Чигла | PS035-000558 |  |  | Т-2 ПС 110кВ Таловая - районная | PS110-000499
85 | ПС 110 кВ Народное | Воронежэнерго | Терновский РЭС | Воронежская область, Терновский район, село Народное, улица Карла Маркса | 1986 | 110/35/10 | 26 | 2.55 | 0 | 1.01 | 8.96 | открыт | 0 | 0.00024 | 0.00026966 | 0 | 0.001 | 8.9597 | открыт | 51.5798 | 41.7927 | Существующая нагрузка по результатам замеров режимного дня, МВА (указывается суммарная нагрузка) 2017: 2.46; Существующая нагрузка по результатам замеров режимного дня, МВА (указывается суммарная нагрузка) 2018: 2.55; Существующая нагрузка по результатам замеров режимного дня, МВА (указывается суммарная нагрузка) 2019: 1.98; Установленная мощность существующих трансформаторов, МВА 1Т: 16; Установленная мощность существующих трансформаторов, МВА 2Т: 10 | 2019-06-19 | 1.18 | 0.97 |  |  | 2019-12-18 | 1.14 | 0.84 |  |  | 8.96 | 89.6 | 8.9597 | 89.5973 | 28.073 | ПС 110 кВ Народное | PS110-000563
86 | ПС 110 кВ Терновка | Воронежэнерго | Терновский РЭС | Воронежская область, Терновский район, село Терновка, улица Октябрьская. | 1965 | 110/35/10 | 20 | 3.37 | 0 | 2.81 | 9.94 | открыт | 0.0341 | 0.006 | 0.045056 | 0.1105 | 0.025 | 9.8949 | открыт | 51.6729 | 41.6068 | Существующая нагрузка по результатам замеров режимного дня, МВА (указывается суммарная нагрузка) 2017: 3.13; Существующая нагрузка по результатам замеров режимного дня, МВА (указывается суммарная нагрузка) 2018: 3.37; Существующая нагрузка по результатам замеров режимного дня, МВА (указывается суммарная нагрузка) 2019: 2.78; Установленная мощность существующих трансформаторов, МВА 1Т: 10; Установленная мощность существующих трансформаторов, МВА 2Т: 10 | 2019-06-19 | 1.2 | 1.08 |  |  | 2019-12-18 | 1.57 | 1.21 |  |  | 9.94 | 99.4 | 9.8949 | 98.9494 | 39.2469 | ПС 110 кВ Терновка | PS110-000561
87 | ПС 35 кВ Есипово | Воронежэнерго | Терновский РЭС | Воронежская область, Терновский район, поселок Есипово, улица Ленинская | 1972 | 35/10 | 5 | 0.87 | 0 | 0 | 1.755 | открыт | 0.0021 | 0.0012 | 0.0037079 | 0.007 | 0.004 | 1.7513 | открыт | 51.752 | 41.5114 | Существующая нагрузка по результатам замеров режимного дня, МВА (указывается суммарная нагрузка) 2017: 0.87; Существующая нагрузка по результатам замеров режимного дня, МВА (указывается суммарная нагрузка) 2018: 0.82; Существующая нагрузка по результатам замеров режимного дня, МВА (указывается суммарная нагрузка) 2019: 0.87; Установленная мощность существующих трансформаторов, МВА 1Т: 2.5; Установленная мощность существующих трансформаторов, МВА 2Т: 2.5 | 2019-06-19 | 0 | 0.82 |  |  | 2019-12-18 | 0 | 0.87 |  |  | 1.755 | 70.2 | 1.7513 | 70.0517 | 10.1425 | ПС 35 кВ Есипово | PS035-000665 | Т-1 ПС 110 кВ Терновка | PS110-000561 | Т-2 ПС 110 кВ Терновка | PS110-000561
88 | ПС 35 кВ Кисельное | Воронежэнерго | Терновский РЭС | Воронежская область, Терновский район, село Кисельное. | 1993 | 35/10 | 5 | 0.31 | 0 | 0 | 2.315 | открыт | 0.006 | 0 | 0.0067416 | 0.02 | 0 | 2.3083 | открыт | 51.5874 | 41.1267 | Существующая нагрузка по результатам замеров режимного дня, МВА (указывается суммарная нагрузка) 2017: 0.31; Существующая нагрузка по результатам замеров режимного дня, МВА (указывается суммарная нагрузка) 2018: 0.28; Существующая нагрузка по результатам замеров режимного дня, МВА (указывается суммарная нагрузка) 2019: 0.29; Установленная мощность существующих трансформаторов, МВА 1Т: 2.5; Установленная мощность существующих трансформаторов, МВА 2Т: 2.5 | 2019-06-19 | 0.25 | 0 |  |  | 2019-12-18 | 0.24 | 0.05 |  |  | 2.315 | 92.6 | 2.3083 | 92.3303 | 2.7676 | ПС 35 кВ Кисельное | PS035-000666 | Т-1 ПС 110 кВ Листопадовка | PS110-000442 | Т-2 ПС 110 кВ Листопадовка | PS110-000442
89 | ПС 35 кВ Козловка | Воронежэнерго | Терновский РЭС | Воронежская область, Терновский район, село Козловка, усадьба СПТУ | 1978 | 35/10 | 6.5 | 1.1 | 0 | 0 | 1.525 | открыт | 0.01275 | 0 | 0.014326 | 0.0425 | 0 | 1.5107 | открыт | 51.657 | 41.3142 | Существующая нагрузка по результатам замеров режимного дня, МВА (указывается суммарная нагрузка) 2017: 1.1; Существующая нагрузка по результатам замеров режимного дня, МВА (указывается суммарная нагрузка) 2018: 0.85; Существующая нагрузка по результатам замеров режимного дня, МВА (указывается суммарная нагрузка) 2019: 1.05; Установленная мощность существующих трансформаторов, МВА 1Т: 4; Установленная мощность существующих трансформаторов, МВА 2Т: 2.5 | 2019-06-19 | 0 | 0.83 |  |  | 2019-12-18 | 0 | 1.05 |  |  | 1.525 | 61 | 1.5107 | 60.427 | 11.2842 | ПС 35 кВ Козловка | PS035-000668 | Т-1 ПС 110 кВ Терновка | PS110-000561 | Т-2 ПС 110 кВ Листопадовка | PS110-000443
90 | ПС 35 кВ Костино Отделец | Воронежэнерго | Терновский РЭС | Воронежская область, Терновский район, село Костино-Отделец. | 1978 | 35/10 | 5 | 0.44 | 0 | 0.33 | 2.515 | открыт | 0.0096 | 0.00285 | 0.013989 | 0.032 | 0.0095 | 2.501 | открыт | 51.5355 | 41.4334 | Существующая нагрузка по результатам замеров режимного дня, МВА (указывается суммарная нагрузка) 2017: 0.32; Существующая нагрузка по результатам замеров режимного дня, МВА (указывается суммарная нагрузка) 2018: 0.33; Существующая нагрузка по результатам замеров режимного дня, МВА (указывается суммарная нагрузка) 2019: 0.44; Установленная мощность существующих трансформаторов, МВА 1Т: 2.5; Установленная мощность существующих трансформаторов, МВА 2Т: 2.5 | 2019-06-19 | 0 | 0.67 |  |  | 2019-12-18 | 0 | 0.44 |  |  | 2.515 | 100.6 | 2.501 | 100.0404 | 1.1236 | ПС 35 кВ К. Отделец | PS035-000667 | Т-1 ПС 110 кВ Листопадовка | PS110-000442 | Т-2 ПС 110 кВ Листопадовка | PS110-000442
91 | ПС 110 кВ Щучье | Воронежэнерго | Эртильский РЭС | Воронежская область, Эртильский район, с.Щучье | 1982 | 110/35/10 | 12.6 | 3.47 | 0 | 1.89 | 5.035 | открыт | 0.00792 | 0 | 0.0088989 | 0.033 | 0 | 5.0261 | открыт | 51.7509 | 40.4736 | Существующая нагрузка по результатам замеров режимного дня, МВА (указывается суммарная нагрузка) 2017: 3.47; Существующая нагрузка по результатам замеров режимного дня, МВА (указывается суммарная нагрузка) 2018: 2.36; Существующая нагрузка по результатам замеров режимного дня, МВА (указывается суммарная нагрузка) 2019: 1.76; Установленная мощность существующих трансформаторов, МВА 1Т: 6.3; Установленная мощность существующих трансформаторов, МВА 2Т: 6.3 | 2019-06-19 | 0.94 | 0.38 |  |  | 2019-12-18 | 0.92 | 0.84 |  |  | 5.035 | 79.9206 | 5.0261 | 79.7794 | 17.998 | ПС 110 кВ Щучье | PS110-000469
92 | ПС 110 кВ Эртиль | Воронежэнерго | Эртильский РЭС | Воронежская область, г.Эртиль, ул.Фридриха Энгельса, д.38 | 1967 | 110/35/10 | 32 | 9.17 | 0 | 0.64 | 8.27 | открыт | 0.14405 | 0.01152 | 0.1748 | 0.31593 | 0.048 | 8.0952 | открыт | 51.8324 | 40.8093 | Существующая нагрузка по результатам замеров режимного дня, МВА (указывается суммарная нагрузка) 2017: 7.8; Существующая нагрузка по результатам замеров режимного дня, МВА (указывается суммарная нагрузка) 2018: 9.17; Существующая нагрузка по результатам замеров режимного дня, МВА (указывается суммарная нагрузка) 2019: 8.72; Установленная мощность существующих трансформаторов, МВА 1Т: 16; Установленная мощность существующих трансформаторов, МВА 2Т: 16 | 2019-06-19 | 2.34 | 2.77 |  |  | 2019-12-18 | 2.75 | 5.97 |  |  | 8.27 | 51.6875 | 8.0952 | 50.595 | 61.2675 | ПС 110 кВ Эртиль | PS110-000470
93 | ПС 35 кВ Введенка | Воронежэнерго | Эртильский РЭС | Воронежская область, Эртильский район, п.Введенка | 1977 | 35/10 | 5 | 0.29 | 0 | 0 | 2.335 | открыт | 0.0072 | 0 | 0.0080899 | 0.016 | 0 | 2.3269 | открыт | 51.704 | 40.8376 | Существующая нагрузка по результатам замеров режимного дня, МВА (указывается суммарная нагрузка) 2017: 0.29; Существующая нагрузка по результатам замеров режимного дня, МВА (указывается суммарная нагрузка) 2018: 0.29; Существующая нагрузка по результатам замеров режимного дня, МВА (указывается суммарная нагрузка) 2019: 0.21; Установленная мощность существующих трансформаторов, МВА 1Т: 2.5; Установленная мощность существующих трансформаторов, МВА 2Т: 2.5 | 2019-06-19 | 0 | 0.11 |  |  | 2019-12-18 | 0 | 0.21 |  |  | 2.335 | 93.4 | 2.3269 | 93.0764 | 2.3395 | ПС 35 кВ Введенка | PS035-000514 | Т-1 ПС 110 кВ Эртиль | PS110-000470 | Т-2 ПС 110 кВ Эртиль | PS110-000470
94 | ПС 35 кВ Гнилуша | Воронежэнерго | Эртильский РЭС | Воронежская область, Эртильский район, с.Гнилуши | 1987 | 35/10 | 4 | 0.78 | 0 | 0.77 | 4.19 | открыт | 0.0015 | 0 | 0.0016854 | 0.005 | 0 | 4.1883 | открыт | 51.8846 | 40.5033 | Существующая нагрузка по результатам замеров режимного дня, МВА (указывается суммарная нагрузка) 2017: 0.77; Существующая нагрузка по результатам замеров режимного дня, МВА (указывается суммарная нагрузка) 2018: 0.77; Существующая нагрузка по результатам замеров режимного дня, МВА (указывается суммарная нагрузка) 2019: 0.78; Установленная мощность существующих трансформаторов, МВА 1Т: 4 | 2019-06-19 | 0.63 |  |  |  | 2019-12-18 | 0.78 |  |  |  | 4.19 | 104.75 | 4.1883 | 104.7079 | 7.4954 | ПС 35 кВ Гнилуша | PS035-000517 | Т-1 ПС 110 кВ Эртиль | PS110-000470
95 | ПС 35 кВ Майская | Воронежэнерго | Эртильский РЭС | Воронежская область, Эртильский район, п.Первомайский | 1987 | 35/10 | 2.5 | 0.54 | 0 | 0 | 2.085 | открыт | 0.01575 | 0.0045 | 0.022753 | 0.035 | 0.015 | 2.0622 | открыт | 51.7327 | 40.7175 | Существующая нагрузка по результатам замеров режимного дня, МВА (указывается суммарная нагрузка) 2017: 0.54; Существующая нагрузка по результатам замеров режимного дня, МВА (указывается суммарная нагрузка) 2018: 0.54; Существующая нагрузка по результатам замеров режимного дня, МВА (указывается суммарная нагрузка) 2019: 0.47; Установленная мощность существующих трансформаторов, МВА 1Т: 2.5 | 2019-06-19 | 0.49 |  |  |  | 2019-12-18 | 0.47 |  |  |  | 2.085 | 83.4 | 2.0622 | 82.4899 | 5.2918 | ПС 35 кВ Майская | PS035-000516 | Т-1 ПС 110 кВ Щучье | PS110-000469
96 | ПС 35 кВ Ростоши | Воронежэнерго | Эртильский РЭС | Воронежская область, Эртильский район, с.Ростоши | 1968 | 35/10 | 8 | 1.41 | 0 | 0 | 2.79 | открыт | 0.0417 | 0.0045 | 0.05191 | 0.104 | 0.015 | 2.7381 | открыт | 51.5809 | 40.9192 | Существующая нагрузка по результатам замеров режимного дня, МВА (указывается суммарная нагрузка) 2017: 1.41; Существующая нагрузка по результатам замеров режимного дня, МВА (указывается суммарная нагрузка) 2018: 1.41; Существующая нагрузка по результатам замеров режимного дня, МВА (указывается суммарная нагрузка) 2019: 1.2; Установленная мощность существующих трансформаторов, МВА 1Т: 4; Установленная мощность существующих трансформаторов, МВА 2Т: 4 | 2019-06-19 | 0 | 0.79 |  |  | 2019-12-18 | 0.65 | 0.55 |  |  | 2.79 | 69.75 | 2.7381 | 68.4522 | 11.8382 | ПС 35 кВ Ростоши | PS035-000513 | Т-1 ПС 110 кВ Листопадовка | PS110-000442 | Т-2 ПС 110 кВ Архангельское | PS110-000364
97 | ПС 35 кВ Эртиль-город | Воронежэнерго | Эртильский РЭС | Воронежская область, Зртильский район, г. Эртиль, Ул.Энергетиков, д.1 | 1975 | 35/10 | 12.6 | 4.76 | 0 | 1.89 | 3.745 | открыт | 0.35045 | 0.0015 | 0.39544 | 0.8141 | 0.005 | 3.3496 | открыт | 51.8391 | 40.7974 | Существующая нагрузка по результатам замеров режимного дня, МВА (указывается суммарная нагрузка) 2017: 4.23; Существующая нагрузка по результатам замеров режимного дня, МВА (указывается суммарная нагрузка) 2018: 4.76; Существующая нагрузка по результатам замеров режимного дня, МВА (указывается суммарная нагрузка) 2019: 4.73; Установленная мощность существующих трансформаторов, МВА 1Т: 6.3; Установленная мощность существующих трансформаторов, МВА 2Т: 6.3 | 2019-06-19 | 1.44 | 1.77 |  |  | 2019-12-18 | 1.55 | 3.18 |  |  | 3.745 | 59.4444 | 3.3496 | 53.1676 | 31.0068 | ПС 35 кВ Эртиль-город | PS035-000515 | Т-1 ПС 110 кВ Эртиль | PS110-000470 | Т-2 ПС 110 кВ Эртиль | PS110-000470
98 | ПС 110 кВ Верхняя Хава | Воронежэнерго | Верхнехавский РЭС | Воронежская область, Верхнехавский район, с. Верхняя Хава, пер. Энергетиков, 7а | 1982/2010 | 110/35/10 | 32 | 17.14 | 0 | 1.13 | 0.79 | открыт | 0.4354 | 0.0216 | 0.51348 | 1.028 | 0.09 | 0.27652 | открыт | 51.8537 | 39.9029 | Существующая нагрузка по результатам замеров режимного дня, МВА (указывается суммарная нагрузка) 2017: 16.31; Существующая нагрузка по результатам замеров режимного дня, МВА (указывается суммарная нагрузка) 2018: 17.14; Существующая нагрузка по результатам замеров режимного дня, МВА (указывается суммарная нагрузка) 2019: 16.39; Установленная мощность существующих трансформаторов, МВА 1Т: 16; Установленная мощность существующих трансформаторов, МВА 2Т: 16 | 2019-06-19 | 7.91 | 6.74 |  |  | 2019-12-18 | 10.28 | 6.11 |  |  | 0.79 | 4.9375 | 0.27652 | 1.7282 | 57.2518 | ПС 110кВ Верхняя Хава | PS110-001334
99 | ПС 110 кВ Парижская Коммуна | Воронежэнерго | Верхнехавский РЭС | Воронежская область, Верхнехавский район, с. Забугорье, ул. Чехова, 2а | 1990 | 110/10 | 6.3 | 1.05 | 0 | 0.5 | 6.065 | открыт | 0.00456 | 0.00528 | 0.011056 | 0.019 | 0.022 | 6.0539 | открыт | 51.8213 | 39.6411 | Существующая нагрузка по результатам замеров режимного дня, МВА (указывается суммарная нагрузка) 2017: 0.36; Существующая нагрузка по результатам замеров режимного дня, МВА (указывается суммарная нагрузка) 2018: 1.05; Существующая нагрузка по результатам замеров режимного дня, МВА (указывается суммарная нагрузка) 2019: 0.88; Установленная мощность существующих трансформаторов, МВА 1Т: 6.3 | 2019-06-19 | 0.77 |  |  |  | 2019-12-18 | 0.88 |  |  |  | 6.065 | 96.2698 | 6.0539 | 96.0943 | 2.3281 | ПС 110кВ Парижская Коммуна | PS110-001326
100 | ПС 35 кВ Верный | Воронежэнерго | Верхнехавский РЭС | Воронежская область, Верхнехавский район, п. Вишневка, ул. Ленина, 14а | 1977 | 35/10 | 2.5 | 1.63 | 0 | 0.75 | 1.745 | открыт | 0.0228 | 0.0084 | 0.035056 | 0.076 | 0.028 | 1.7099 | открыт | 51.8533 | 39.8517 | Существующая нагрузка по результатам замеров режимного дня, МВА (указывается суммарная нагрузка) 2017: 1.29; Существующая нагрузка по результатам замеров режимного дня, МВА (указывается суммарная нагрузка) 2018: 1.63; Существующая нагрузка по результатам замеров режимного дня, МВА (указывается суммарная нагрузка) 2019: 1.44; Установленная мощность существующих трансформаторов, МВА 2Т: 2.5 | 2019-06-19 | 1.01 |  |  |  | 2019-12-18 | 1.44 |  |  |  | 1.745 | 69.8 | 1.7099 | 68.3978 | 11.8331 | ПС 35кВ Верный | PS035-001962 |  |  | Т-2 ПС 110кВ Верхняя Хава | PS110-001334
101 | ПС 35 кВ Нижняя Байгора | Воронежэнерго | Верхнехавский РЭС | Воронежская область, Верхнехавский район, с. Нижняя Байгора, ул. Мира, 91 | 1990 | 35/10 | 5 | 0.87 | 0 | 0.75 | 2.505 | открыт | 0.0135 | 0.0084 | 0.024607 | 0.045 | 0.028 | 2.4804 | открыт | 51.9296 | 39.9566 | Существующая нагрузка по результатам замеров режимного дня, МВА (указывается суммарная нагрузка) 2017: 0.77; Существующая нагрузка по результатам замеров режимного дня, МВА (указывается суммарная нагрузка) 2018: 0.87; Существующая нагрузка по результатам замеров режимного дня, МВА (указывается суммарная нагрузка) 2019: 0.8; Установленная мощность существующих трансформаторов, МВА 1Т: 2.5; Установленная мощность существующих трансформаторов, МВА 2Т: 2.5 | 2019-06-19 | 0 | 0.69 |  |  | 2019-12-18 | 0 | 0.8 |  |  | 2.505 | 100.2 | 2.4804 | 99.2157 | 6.4067 | ПС 35кВ Н. Байгора | PS035-001974 | Т-1 ПС 110кВ Верхняя Хава | PS110-001334 | Т-2 ПС 110кВ Верхняя Хава | PS110-001334
102 | ПС 35 кВ Углянец | Воронежэнерго | Верхнехавский РЭС | Воронежская область, Верхнехавский район, с. Углянец, ул. Лесная, 66а | 1970 | 35/10 | 6.5 | 3.14 | 0 | 0.75 | 0.235 | открыт | 0.11985 | 0.0189 | 0.1559 | 0.292 | 0.063 | 0.079101 | открыт | 51.8322 | 39.5999 | Существующая нагрузка по результатам замеров режимного дня, МВА (указывается суммарная нагрузка) 2017: 2.89; Существующая нагрузка по результатам замеров режимного дня, МВА (указывается суммарная нагрузка) 2018: 2.56; Существующая нагрузка по результатам замеров режимного дня, МВА (указывается суммарная нагрузка) 2019: 3.14; Установленная мощность существующих трансформаторов, МВА 1Т: 2.5; Установленная мощность существующих трансформаторов, МВА 2Т: 4 | 2019-06-19 | 0.4 | 2 |  |  | 2019-12-18 | 0.99 | 2.15 |  |  | 0.235 | 9.4 | 0.079101 | 3.164 | 17.1803 | ПС 35кВ Углянец | PS035-001956 | Т-1 ПС 110кВ № 31 Воля | PS110-000355 | Т-2 ПС 110кВ Верхняя Хава | PS110-001334
103 | ПС 35 кВ Семеновка (ВУ) | Воронежэнерго | Верхнехавский РЭС | Воронежская область, Верхнехавский район, с. Семеновка 2-я, ул. Школьная, 16 | 1986 | 35/10 | 6.5 | 3.63 | 0 | 0 | -1.005 | закрыт | 0.27 | 0.0045 | 0.30843 | 0.6 | 0.015 | -1.3134 | закрыт | 51.7738 | 39.793 | Существующая нагрузка по результатам замеров режимного дня, МВА (указывается суммарная нагрузка) 2017: 3.5; Существующая нагрузка по результатам замеров режимного дня, МВА (указывается суммарная нагрузка) 2018: 3.18; Существующая нагрузка по результатам замеров режимного дня, МВА (указывается суммарная нагрузка) 2019: 3.63; Установленная мощность существующих трансформаторов, МВА 1Т: 2.5; Установленная мощность существующих трансформаторов, МВА 2Т: 4 | 2019-06-19 | 0 | 3.08 |  |  | 2019-12-18 | 0.59 | 3.04 |  |  | -1.005 | -40.2 | -1.3134 | -52.5371 | 5.5379 | ПС 35кВ Семеновка | PS035-001975 | Т-1 ПС 110кВ № 31 Воля | PS110-000355 | Т-2 ПС 110кВ № 31 Воля | PS110-000355
104 | ПС 35 кВ Шукавка | Воронежэнерго | Верхнехавский РЭС | Воронежская область, Верхнехавский район, с. Шукавка, ул. Ленина, 2а | 1980 | 35/10 | 5 | 1.2 | 0 | 0.75 | 2.175 | открыт | 0.009 | 0.0045 | 0.015169 | 0.03 | 0.015 | 2.1598 | открыт | 51.8785 | 40.1628 | Существующая нагрузка по результатам замеров режимного дня, МВА (указывается суммарная нагрузка) 2017: 1.2; Существующая нагрузка по результатам замеров режимного дня, МВА (указывается суммарная нагрузка) 2018: 0.85; Существующая нагрузка по результатам замеров режимного дня, МВА (указывается суммарная нагрузка) 2019: 1.17; Установленная мощность существующих трансформаторов, МВА 1Т: 2.5; Установленная мощность существующих трансформаторов, МВА 2Т: 2.5 | 2019-06-19 | 0 | 0.88 |  |  | 2019-12-18 | 0 | 1.17 |  |  | 2.175 | 87 | 2.1598 | 86.3933 | 7.8659 | ПС 35кВ Шукавка | PS035-001984 | Т-1 ПС 110кВ № 31 Воля | PS110-000355 | Т-2 ПС 110кВ Верхняя Хава | PS110-001334
105 | ПС 35 кВ Элеватор | Воронежэнерго | Верхнехавский РЭС | Воронежская область, Верхнехавский район | 1983 | 35/10 | 2.5 | 2.02 | 0 | 0.75 | 1.355 | открыт | 0.0018 | 0.0021 | 0.004382 | 0.006 | 0.007 | 1.3506 | открыт | 51.845 | 39.8929 | Существующая нагрузка по результатам замеров режимного дня, МВА (указывается суммарная нагрузка) 2017: 2.02; Существующая нагрузка по результатам замеров режимного дня, МВА (указывается суммарная нагрузка) 2018: 1.25; Существующая нагрузка по результатам замеров режимного дня, МВА (указывается суммарная нагрузка) 2019: 1.82; Установленная мощность существующих трансформаторов, МВА 1Т: 2.5 | 2019-06-19 | 0.5 |  |  |  | 2019-12-18 | 1.82 |  |  |  | 1.355 | 54.2 | 1.3506 | 54.0247 | 4.5348 | ПС 35кВ Элеватор | PS035-001903 | Т-1 ПС 110кВ № 31 Воля | PS110-000355
106 | ПС 110 кВ Московское | Воронежэнерго | Каширский РЭС | Воронежская обл., Каширский р-н, с. Каширское, ул. Пролетарская, 44Г | 1980 | 110/35/10 | 20 | 7.82 | 0 | 0 | 2.68 | открыт | 0.03984 | 0.1332 | 0.19443 | 0.116 | 0.38 | 2.4856 | открыт | 51.4214 | 39.6036 | Существующая нагрузка по результатам замеров режимного дня, МВА (указывается суммарная нагрузка) 2017: 6.4; Существующая нагрузка по результатам замеров режимного дня, МВА (указывается суммарная нагрузка) 2018: 7.82; Существующая нагрузка по результатам замеров режимного дня, МВА (указывается суммарная нагрузка) 2019: 7.56; Установленная мощность существующих трансформаторов, МВА 1Т: 10; Установленная мощность существующих трансформаторов, МВА 2Т: 10 | 2019-06-19 | 1.85 | 3.41 |  |  | 2019-12-18 | 2.7 | 4.86 |  |  | 2.68 | 26.8 | 2.4856 | 24.8557 | 49.4818 | ПС 110кВ Московское | PS110-000444
107 | ПС 35 кВ Данково | Воронежэнерго | Каширский РЭС | Воронежская область, Каширский район, с. Данково, ул.Лугань 3а | 1973 | 35/10 | 2.5 | 1.2 | 0 | 0 | 1.425 | открыт | 0.0018 | 0.0018 | 0.0040449 | 0.006 | 0.006 | 1.421 | открыт | 51.3022 | 39.525 | Существующая нагрузка по результатам замеров режимного дня, МВА (указывается суммарная нагрузка) 2017: 1.2; Существующая нагрузка по результатам замеров режимного дня, МВА (указывается суммарная нагрузка) 2018: 1.02; Существующая нагрузка по результатам замеров режимного дня, МВА (указывается суммарная нагрузка) 2019: 1.02; Установленная мощность существующих трансформаторов, МВА 1Т: 2.5 | 2019-06-19 | 0.76 |  |  |  | 2019-12-18 | 1.02 |  |  |  | 1.425 | 57 | 1.421 | 56.8382 | 6.8067 | ПС 35кВ Данково | PS035-000449 | Т-1 ПС 110 кВ Колодезная-тяговая
108 | ПС 35 кВ Запрудское | Воронежэнерго | Каширский РЭС | Воронежская область, Каширский район, с. Данково, ул.Лугань 3а | 1975 | 35/10 | 5 | 1.67 | 0 | 0 | 0.955 | открыт | 0.09026 | 0.009 | 0.11153 | 0.1647 | 0.03 | 0.84347 | открыт | 51.3446 | 39.7112 | Существующая нагрузка по результатам замеров режимного дня, МВА (указывается суммарная нагрузка) 2017: 1.63; Существующая нагрузка по результатам замеров режимного дня, МВА (указывается суммарная нагрузка) 2018: 1.67; Существующая нагрузка по результатам замеров режимного дня, МВА (указывается суммарная нагрузка) 2019: 1.49; Установленная мощность существующих трансформаторов, МВА 1Т: 2.5; Установленная мощность существующих трансформаторов, МВА 2Т: 2.5 | 2019-06-19 | 0.54 | 0.63 |  |  | 2019-12-18 | 0.74 | 0.75 |  |  | 0.955 | 38.2 | 0.84347 | 33.7389 | 10.0157 | ПС 35кВ Запрудское | PS035-000447 | Т-1 ПС 110 кВ Колодезная-тяговая |  | Т-2 ПС 110 кВ Колодезная-тяговая
109 | ПС 35 кВ Кашира | Воронежэнерго | Каширский РЭС | Воронежская область, Каширский район, с. Каширское, ул.60 лет Октября 63 | 1964 | 35/10 | 5 | 0.89 | 0 | 0 | 1.735 | открыт | 0.0924 | 0.0009 | 0.10483 | 0.236 | 0.003 | 1.6302 | открыт | 51.4079 | 39.6312 | Существующая нагрузка по результатам замеров режимного дня, МВА (указывается суммарная нагрузка) 2017: 0.8; Существующая нагрузка по результатам замеров режимного дня, МВА (указывается суммарная нагрузка) 2018: 0.89; Существующая нагрузка по результатам замеров режимного дня, МВА (указывается суммарная нагрузка) 2019: 0.67; Установленная мощность существующих трансформаторов, МВА 1Т: 2.5; Установленная мощность существующих трансформаторов, МВА 2Т: 2.5 | 2019-06-19 | 0.39 | 0.19 |  |  | 2019-12-18 | 0.45 | 0.22 |  |  | 1.735 | 69.4 | 1.6302 | 65.2067 | 3.6674 | ПС 35кВ Кашира | PS035-000451 | Т-1 ПС 110кВ Московское | PS110-000444 | Т-2 ПС 110кВ Московское | PS110-000444
110 | ПС 35 кВ Левая Россошь | Воронежэнерго | Каширский РЭС | Воронежская область, Каширский район, с. Колодезное, ул.Октября 187б | 1959 | 35/10 | 12.6 | 5.99 | 0 | 0 | 0.625 | открыт | 0.9734 | 0.0165 | 1.1122 | 2.264 | 0.055 | -0.48725 | закрыт | 51.3566 | 39.3071 | Существующая нагрузка по результатам замеров режимного дня, МВА (указывается суммарная нагрузка) 2017: 5.49; Существующая нагрузка по результатам замеров режимного дня, МВА (указывается суммарная нагрузка) 2018: 5.71; Существующая нагрузка по результатам замеров режимного дня, МВА (указывается суммарная нагрузка) 2019: 5.99; Установленная мощность существующих трансформаторов, МВА 1Т: 6.3; Установленная мощность существующих трансформаторов, МВА 2Т: 6.3 | 2019-06-19 | 1.75 | 3.18 |  |  | 2019-12-18 | 2.93 | 3.06 |  |  | 0.625 | 9.9206 | -0.48725 | -7.7341 | 35.883 | ПС 35кВ Л.Россошь | PS035-000448 | Т-1 ПС 110 кВ Колодезная-тяговая |  | Т-2 ПС 110 кВ Колодезная-тяговая
111 | ПС 35 кВ МОБ | Воронежэнерго | Каширский РЭС | Воронежская область, Каширский район в 9 метрах севернее высоковольтной опоры № 39 ВЛ-35кВ № 67,68 | 1987 | 35/10 | 6.5 | 1.54 | 0 | 0.75 | 1.835 | открыт | 0.2655 | 0.0045 | 0.30337 | 0.65 | 0.015 | 1.5316 | открыт | 51.3986 | 39.5606 | Существующая нагрузка по результатам замеров режимного дня, МВА (указывается суммарная нагрузка) 2017: 1.46; Существующая нагрузка по результатам замеров режимного дня, МВА (указывается суммарная нагрузка) 2018: 1.54; Существующая нагрузка по результатам замеров режимного дня, МВА (указывается суммарная нагрузка) 2019: 1.47; Установленная мощность существующих трансформаторов, МВА 1Т: 4; Установленная мощность существующих трансформаторов, МВА 2Т: 2.5 | 2019-06-19 | 0 | 0.94 |  |  | 2019-12-18 | 0 | 1.47 |  |  | 1.835 | 73.4 | 1.5316 | 61.2652 | 7.5056 | ПС 35кВ МОБ | PS035-000450 | Т-1 ПС 110кВ Московское | PS110-000444 | Т-2 ПС 110кВ Московское | PS110-000444
112 | ПС 110 кВ Нижнедевицк | Воронежэнерго | Нижнедевицкий РЭС | Воронежская область, Нижнедевицкий район, с. Нижне-Девицк, л. Почтовая, д.6а | 1984/2015 | 110/35/10 | 32 | 5.79 | 0 | 3.07 | 14.08 | открыт | 0.14864 | 0.014912 | 0.18377 | 0.28432 | 0.0383 | 13.8962 | открыт | 51.5513 | 38.3647 | Существующая нагрузка по результатам замеров режимного дня, МВА (указывается суммарная нагрузка) 2017: 5.76; Существующая нагрузка по результатам замеров режимного дня, МВА (указывается суммарная нагрузка) 2018: 5.66; Существующая нагрузка по результатам замеров режимного дня, МВА (указывается суммарная нагрузка) 2019: 5.79; Установленная мощность существующих трансформаторов, МВА 1Т: 16; Установленная мощность существующих трансформаторов, МВА 2Т: 16 | 2019-06-19 | 2.25 | 2.34 |  |  | 2019-12-18 | 2.38 | 3.41 |  |  | 14.08 | 88 | 13.8962 | 86.8514 | 49.4818 | ПС 110кВ Н.Девицк | PS110-000352
113 | ПС 35 кВ Верхнее Турово-1 | Воронежэнерго | Нижнедевицкий РЭС | Воронежская область, Нижнедевицкий район, с. Верхнее Турово ул. Победы, 24а | 1974 | 35/10 | 3.2 | 1.02 | 0 | 0.96 | 3.3 | открыт | 0.0261 | 0.01215 | 0.042978 | 0.067 | 0.027 | 3.257 | открыт | 51.6209 | 38.5874 | Существующая нагрузка по результатам замеров режимного дня, МВА (указывается суммарная нагрузка) 2017: 0.94; Существующая нагрузка по результатам замеров режимного дня, МВА (указывается суммарная нагрузка) 2018: 1.02; Существующая нагрузка по результатам замеров режимного дня, МВА (указывается суммарная нагрузка) 2019: 0.95; Установленная мощность существующих трансформаторов, МВА 1Т: 3.2 | 2019-06-19 | 0.95 |  |  |  | 2019-12-18 | 0.95 |  |  |  | 3.3 | 103.125 | 3.257 | 101.782 | 8.3195 | ПС 35кВ В.Турово-1 | PS035-000332 | Т-1 ПС 110кВ Н.Девицк | PS110-000352
114 | ПС 35 кВ Верхнее Турово-2 | Воронежэнерго | Нижнедевицкий РЭС | Воронежская область, Нижнедевицкий район, с.Верхнее Турово ул.Молодежная 114 | 1973 | 35/10 | 5 | 1.07 | 0 | 0.75 | 2.305 | открыт | 0.0405 | 0 | 0.045506 | 0.095 | 0 | 2.2595 | открыт | 51.6333 | 38.6122 | Существующая нагрузка по результатам замеров режимного дня, МВА (указывается суммарная нагрузка) 2017: 0.73; Существующая нагрузка по результатам замеров режимного дня, МВА (указывается суммарная нагрузка) 2018: 1.07; Существующая нагрузка по результатам замеров режимного дня, МВА (указывается суммарная нагрузка) 2019: 0.92; Установленная мощность существующих трансформаторов, МВА 1Т: 2.5; Установленная мощность существующих трансформаторов, МВА 2Т: 2.5 | 2019-06-19 | 0.71 | 0.1 |  |  | 2019-12-18 | 0.88 | 0.04 |  |  | 2.305 | 92.2 | 2.2595 | 90.3798 | 6.7746 | ПС 35кВ В.Турово-2 | PS035-000331 | Т-1 ПС 110кВ № 15 Семилуки | PS110-000373 | Т-2 ПС 110кВ № 15 Семилуки | PS110-000373
115 | ПС 35 кВ Вязноватовка | Воронежэнерго | Нижнедевицкий РЭС | Воронежская область, Нижнедевицкий район, с. Вязноватовка, ул. Мира, 124 | 1973 | 35/10 | 2.5 | 0.51 | 0 | 0.51 | 2.625 | открыт | 0 | 0 | 0 | 0 | 0 | 2.625 | открыт | 51.5725 | 38.4698 | Существующая нагрузка по результатам замеров режимного дня, МВА (указывается суммарная нагрузка) 2017: 0.46; Существующая нагрузка по результатам замеров режимного дня, МВА (указывается суммарная нагрузка) 2018: 0.51; Существующая нагрузка по результатам замеров режимного дня, МВА (указывается суммарная нагрузка) 2019: 0.44; Установленная мощность существующих трансформаторов, МВА 1Т: 2.5 | 2019-06-19 | 0.42 |  |  |  | 2019-12-18 | 0.44 |  |  |  | 2.625 | 105 | 2.625 | 105 | 3.371 | ПС 35кВ Вязноватовка | PS035-000323 | Т-1 ПС 110кВ Н.Девицк | PS110-000352
116 | ПС 35 кВ Новый Ольшан | Воронежэнерго | Нижнедевицкий РЭС | Воронежская область, Нижнедевицкий район, с. Н-Ольшанка, ул. Дорожная, 56 | 1976 | 35/10 | 4 | 1 | 0 | 0.96 | 4.16 | открыт | 0.04275 | 0 | 0.048034 | 0.095 | 0 | 4.112 | открыт | 51.6791 | 38.3299 | Существующая нагрузка по результатам замеров режимного дня, МВА (указывается суммарная нагрузка) 2017: 0.97; Существующая нагрузка по результатам замеров режимного дня, МВА (указывается суммарная нагрузка) 2018: 1; Существующая нагрузка по результатам замеров режимного дня, МВА (указывается суммарная нагрузка) 2019: 0.89; Установленная мощность существующих трансформаторов, МВА 1Т: 4 | 2019-06-19 | 0.96 |  |  |  | 2019-12-18 | 0.89 |  |  |  | 4.16 | 104 | 4.112 | 102.7992 | 6.562 | ПС 35кВ Н.Ольшанка | PS035-000325 | Т-1 ПС 110кВ Н.Девицк | PS110-000352
117 | ПС 35 кВ Родина | Воронежэнерго | Нижнедевицкий РЭС | Воронежская область, Нижнедевицкий район, с.Першино ул.Мира 31а | 1975 | 35/10 | 2.5 | 0.49 | 0 | 0.49 | 2.625 | открыт | 0.01275 | 0.00459 | 0.019483 | 0.03 | 0.0153 | 2.6055 | открыт | 51.4983 | 38.3645 | Существующая нагрузка по результатам замеров режимного дня, МВА (указывается суммарная нагрузка) 2017: 0.47; Существующая нагрузка по результатам замеров режимного дня, МВА (указывается суммарная нагрузка) 2018: 0.49; Существующая нагрузка по результатам замеров режимного дня, МВА (указывается суммарная нагрузка) 2019: 0.44; Установленная мощность существующих трансформаторов, МВА 1Т: 2.5 | 2019-06-19 | 0.51 |  |  |  | 2019-12-18 | 0.44 |  |  |  | 2.625 | 105 | 2.6055 | 104.2207 | 4.8469 | ПС 35кВ Родина | PS035-000329 | Т-1 ПС 110кВ Н.Девицк | PS110-000352
118 | ПС 35 кВ Синие Липяги | Воронежэнерго | Нижнедевицкий РЭС | Воронежская область, Нижнедевицкий район, с. С.Липяги, ул. Ивана Плохих,1б | 1987 | 35/10 | 7.2 | 1.29 | 0 | 0.6 | 2.67 | открыт | 0.053454 | 0.009 | 0.070173 | 0.12818 | 0.03 | 2.5998 | открыт | 51.4013 | 38.4527 | Существующая нагрузка по результатам замеров режимного дня, МВА (указывается суммарная нагрузка) 2017: 1.29; Существующая нагрузка по результатам замеров режимного дня, МВА (указывается суммарная нагрузка) 2018: 1.19; Существующая нагрузка по результатам замеров режимного дня, МВА (указывается суммарная нагрузка) 2019: 0.61; Установленная мощность существующих трансформаторов, МВА 1Т: 3.2; Установленная мощность существующих трансформаторов, МВА 2Т: 4 | 2019-06-19 | 0.26 | 0.61 |  |  | 2019-12-18 | 0.15 | 0.46 |  |  | 2.67 | 83.4375 | 2.5998 | 81.2446 | 12.0265 | ПС 35кВ С. Липяги | PS035-000327 | Т-1 ПС 110кВ Краснолипье | PS110-001355 | Т-2 ПС 110кВ Краснолипье | PS110-001355-02
119 | ПС 110 кВ № 31 Воля | Воронежэнерго | Новоусманский РЭС | Воронежская область, Новоусманский район, п. Воля, ул.Советская, 681а | 1976 | 110/35/10 | 50 | 17.47 | 0 | 2.97 | 11.75 | открыт | 5.6896 | 0.0396 | 6.4373 | 8.8601 | 0.165 | 5.3127 | открыт | 51.7353 | 39.4717 | 15.47 | 17.47 | 16.62 | 25 | 25 |  |  | 16 |  | 2019-06-19 | 7.21 | 5.46 |  |  | 2019-12-18 | 10.51 | 6.11 |  |  | 11.75 | 47 | 5.3127 | 21.2506 | 79.1678 | ПС 110кВ № 31 Воля | PS110-000355
120 | ПС 110 кВ Новоусманская | Воронежэнерго | Новоусманский РЭС | Воронежская область, Новоусманский район, с. Новая Усмань, ул. Промышленная, 19б | 2012 | 110/10 | 50 | 12.99 | 0 | 0 | 13.26 | открыт | 0.36036 | 0.1824 | 0.60984 | 1.084 | 29.53 | -3.28 | закрыт | 51.6143 | 39.3679 | Существующая нагрузка по результатам замеров режимного дня, МВА (указывается суммарная нагрузка) 2017: 11.27; Существующая нагрузка по результатам замеров режимного дня, МВА (указывается суммарная нагрузка) 2018: 12.99; Существующая нагрузка по результатам замеров режимного дня, МВА (указывается суммарная нагрузка) 2019: 12.69; Установленная мощность существующих трансформаторов, МВА 1Т: 25; Установленная мощность существующих трансформаторов, МВА 2Т: 25 | 2019-06-19 | 4.76 | 5.7 |  |  | 2019-12-18 | 5.62 | 7.07 |  |  | 13.26 | 53.04 | -3.28 | -13.12 | 29.53 | ПС 110кВ Новоусманская | PS110-001740
121 | ПС 110 кВ Радуга | Воронежэнерго | Новоусманский РЭС | Воронежская область, Новоусманский район, с.Н.Усмань ул.Пограничников 2а | 2015 | 110/10 | 50 | 13.84 | 0 | 2.6 | 15.01 | открыт | 2.3732 | 0.56117 | 3.297 | 6.117 | 1.9315 | 11.713 | открыт | 51.6637 | 39.4115 | Существующая нагрузка по результатам замеров режимного дня, МВА (указывается суммарная нагрузка) 2017: 13.84; Существующая нагрузка по результатам замеров режимного дня, МВА (указывается суммарная нагрузка) 2018: 13.59; Существующая нагрузка по результатам замеров режимного дня, МВА (указывается суммарная нагрузка) 2019: 13.5; Установленная мощность существующих трансформаторов, МВА 1Т: 25; Установленная мощность существующих трансформаторов, МВА 2Т: 25 | 2019-06-19 | 2.2 | 6.82 |  |  | 2019-12-18 | 3.78 | 9.72 |  |  | 15.01 | 60.04 | 11.713 | 46.852 | 48.7798 | ПС 110кВ Радуга | PS110-001772
122 | ПС 35 кВ Масловская | Воронежэнерго | Новоусманский РЭС | Воронежская область, Новоусманский район, пос. 1-ое отделение совхоза "Масловский", ул. Ленина, 2б | 1988/2012 | 35/10 | 20 | 7.12 | 0 | 1.61 | 4.99 | открыт | 0.94235 | 0.16245 | 1.2413 | 1.567 | 0.4625 | 3.7487 | открыт | 51.539 | 39.3635 | Существующая нагрузка по результатам замеров режимного дня, МВА (указывается суммарная нагрузка) 2017: 7.12; Существующая нагрузка по результатам замеров режимного дня, МВА (указывается суммарная нагрузка) 2018: 6.35; Существующая нагрузка по результатам замеров режимного дня, МВА (указывается суммарная нагрузка) 2019: 6.12; Установленная мощность существующих трансформаторов, МВА 1Т: 10; Установленная мощность существующих трансформаторов, МВА 2Т: 10 | 2019-06-19 | 3.17 | 2.38 |  |  | 2019-12-18 | 2.23 | 3.89 |  |  | 4.99 | 49.9 | 3.7487 | 37.4865 | 19.2371 | ПС 35кВ Масловcкая | PS035-000393 | Т-1 ПС 110 кВ № 32 Никольское | PS110-000518 | Т-2 ПС 110 кВ № 32 Никольское | PS110-000518
123 | ПС 35 кВ Парусное | Воронежэнерго | Новоусманский РЭС | Воронежская область, Новоусманский район, с. Парусное, ул. Молодежная, 4а | 1982 | 35/10 | 4 | 3.76 | 0 | 1.2 | 1.64 | открыт | 0.29633 | 0.0369 | 0.37441 | 0.6245 | 0.123 | 1.2656 | открыт | 51.5944 | 39.5173 | Существующая нагрузка по результатам замеров режимного дня, МВА (указывается суммарная нагрузка) 2017: 3.72; Существующая нагрузка по результатам замеров режимного дня, МВА (указывается суммарная нагрузка) 2018: 3.76; Существующая нагрузка по результатам замеров режимного дня, МВА (указывается суммарная нагрузка) 2019: 2.87; Установленная мощность существующих трансформаторов, МВА 1Т: 4 | 2019-06-19 | 2.53 |  |  |  | 2019-12-18 | 2.87 |  |  |  | 1.64 | 41 | 1.2656 | 31.6397 | 12.2371 | ПС 35кВ Парусное | PS035-000391 | Т-1 ПС 110кВ Московское | PS110-000444
124 | ПС 35 кВ Рогачевка | Воронежэнерго | Новоусманский РЭС | Воронежская область, Новоусманский район, с. Рогачевка, ул. Спартака, дом 60а | 1977 | 35/10 | 4 | 2.33 | 0 | 1.2 | 3.07 | открыт | 0.04365 | 0.0762 | 0.13466 | 0.113 | 0.179 | 2.9353 | открыт | 51.4965 | 39.565 | Существующая нагрузка по результатам замеров режимного дня, МВА (указывается суммарная нагрузка) 2017: 1.42; Существующая нагрузка по результатам замеров режимного дня, МВА (указывается суммарная нагрузка) 2018: 2.33; Существующая нагрузка по результатам замеров режимного дня, МВА (указывается суммарная нагрузка) 2019: 1.23; Установленная мощность существующих трансформаторов, МВА 1Т: 4 | 2019-06-19 | 0.78 |  |  |  | 2019-12-18 | 1.23 |  |  |  | 3.07 | 76.75 | 2.9353 | 73.3834 | 9.7388 | ПС 35кВ Рогачевка | PS035-000388 | Т-1 ПС 110кВ Московское | PS110-000444
125 | ПС 35 кВ Рождественская Хава | Воронежэнерго | Новоусманский РЭС | Воронежская область, Новоусманский район, с. Рождественская Хава, ул.Ленина, 3а | 1988 | 35/10 | 8 | 4.09 | 0 | 0.15 | 0.26 | открыт | 0.3127 | 0.0777 | 0.43865 | 0.694 | 0.229 | -0.17865 | закрыт | 51.6562 | 39.6755 | Существующая нагрузка по результатам замеров режимного дня, МВА (указывается суммарная нагрузка) 2017: 2.83; Существующая нагрузка по результатам замеров режимного дня, МВА (указывается суммарная нагрузка) 2018: 4.09; Существующая нагрузка по результатам замеров режимного дня, МВА (указывается суммарная нагрузка) 2019: 2.74; Установленная мощность существующих трансформаторов, МВА 1Т: 4; Установленная мощность существующих трансформаторов, МВА 2Т: 4 | 2019-06-19 | 1.08 | 1.1 |  |  | 2019-12-18 | 1.62 | 1.12 |  |  | 0.26 | 6.5 | -0.17865 | -4.4663 | 19.8166 | ПС 35кВ Р.Хава | PS035-000386 | Т-1 ПС 110кВ № 31 Воля | PS110-000355 | Т-2 ПС 110кВ № 31 Воля | PS110-000355
126 | ПС 35 кВ Юбилейная | Воронежэнерго | Новоусманский РЭС | Воронежская область, Новоусманский район, с. Горенские Выселки, ул. Мичурина, 10 | 1981 | 35/10 | 4 | 1.15 | 0 | 0.72 | 3.77 | открыт | 0.0045 | 0.0021 | 0.0074157 | 0.015 | 0.007 | 3.7626 | открыт | 51.5527 | 39.7188 | Существующая нагрузка по результатам замеров режимного дня, МВА (указывается суммарная нагрузка) 2017: 1.15; Существующая нагрузка по результатам замеров режимного дня, МВА (указывается суммарная нагрузка) 2018: 0.72; Существующая нагрузка по результатам замеров режимного дня, МВА (указывается суммарная нагрузка) 2019: 1.05; Установленная мощность существующих трансформаторов, МВА 1Т: 4 | 2019-06-19 | 0.77 |  |  |  | 2019-12-18 | 1.05 |  |  |  | 3.77 | 94.25 | 3.7626 | 94.0646 | 3.1444 | ПС 35кВ Юбилейная | PS035-000350 | Т-1 ПС 110кВ Московское | PS110-000444
127 | ПС 110 кВ Панино | Воронежэнерго | Панинский РЭС | Воронежская обл., Панинский район, р.п.Панино ул.Первомайская 66 | 1973 | 110/35/10 | 32 | 9.4 | 0 | 4.5 | 11.9 | открыт | 0.2914 | 0.02436 | 0.35479 | 0.623 | 0.075 | 11.5452 | открыт | 51.6634 | 40.1397 | Существующая нагрузка по результатам замеров режимного дня, МВА (указывается суммарная нагрузка) 2017: 8.14; Существующая нагрузка по результатам замеров режимного дня, МВА (указывается суммарная нагрузка) 2018: 9.4; Существующая нагрузка по результатам замеров режимного дня, МВА (указывается суммарная нагрузка) 2019: 8.45; Установленная мощность существующих трансформаторов, МВА 1Т: 16; Установленная мощность существующих трансформаторов, МВА 2Т: 16 | 2019-06-19 | 2.16 | 3.82 |  |  | 2019-12-18 | 4.42 | 4.03 |  |  | 11.9 | 74.375 | 11.5452 | 72.1576 | 64.9964 | ПС 110кВ Панино | PS110-000898
128 | ПС 110 кВ Прогресс | Воронежэнерго | Панинский РЭС | Воронежская область, Панинский район, пос.1-е отд.с-за Михайловский ул.Свободы 40 | 1979 | 110/10 | 12.5 | 0.42 | 0 | 0.41 | 2.615 | открыт | 0.00168 | 0.0024 | 0.0045843 | 0.007 | 0.01 | 2.6104 | открыт | 51.6165 | 40.2787 | Существующая нагрузка по результатам замеров режимного дня, МВА (указывается суммарная нагрузка) 2017: 0.42; Существующая нагрузка по результатам замеров режимного дня, МВА (указывается суммарная нагрузка) 2018: 0.41; Существующая нагрузка по результатам замеров режимного дня, МВА (указывается суммарная нагрузка) 2019: 0.37; Установленная мощность существующих трансформаторов, МВА 1Т: 2.5; Установленная мощность существующих трансформаторов, МВА 2Т: 10 | 2019-06-19 | 0.32 | 0 |  |  | 2019-12-18 | 0.37 |  |  |  | 2.615 | 104.6 | 2.6104 | 104.4166 | 2.8753 | ПС 110кВ Прогресс | PS110-000797
129 | ПС 35 кВ Катуховка | Воронежэнерго | Панинский РЭС | Воронежская область, Панинский район, с.Верхняя Катуховкаа ул.Комсомольская 1А | 1983 | 35/10 | 5 | 0.37 | 0 | 0.33 | 2.585 | открыт | 0.0102 | 0.1205 | 0.14685 | 0.034 | 0.155 | 2.4381 | открыт | 51.6714 | 39.9571 | Существующая нагрузка по результатам замеров режимного дня, МВА (указывается суммарная нагрузка) 2017: 0.29; Существующая нагрузка по результатам замеров режимного дня, МВА (указывается суммарная нагрузка) 2018: 0.33; Существующая нагрузка по результатам замеров режимного дня, МВА (указывается суммарная нагрузка) 2019: 0.37; Установленная мощность существующих трансформаторов, МВА 1Т: 2.5; Установленная мощность существующих трансформаторов, МВА 2Т: 2.5 | 2019-06-19 | 0 | 0.27 |  |  | 2019-12-18 | 0 | 0.37 |  |  | 2.585 | 103.4 | 2.4381 | 97.5258 | 4.5522 | ПС 35кВ Катуховка | PS035-000991 | Т-1 ПС 110кВ Панино | PS110-000898 | Т-2 ПС 110кВ Панино | PS110-000898
130 | ПС 35 кВ Красный Лиман | Воронежэнерго | Панинский РЭС | Воронежская область, Панинский район, с. Красный Лиман 2-й, ул. Партизанская, д.92а | 1994 | 35/10 | 6.5 | 0.81 | 0 | 0 | 1.815 | открыт | 0.0075 | 0.01239 | 0.022348 | 0.025 | 0.0413 | 1.7927 | открыт | 51.4667 | 39.865 | Существующая нагрузка по результатам замеров режимного дня, МВА (указывается суммарная нагрузка) 2017: 0.62; Существующая нагрузка по результатам замеров режимного дня, МВА (указывается суммарная нагрузка) 2018: 0.62; Существующая нагрузка по результатам замеров режимного дня, МВА (указывается суммарная нагрузка) 2019: 0.81; Установленная мощность существующих трансформаторов, МВА 1Т: 2.5; Установленная мощность существующих трансформаторов, МВА 2Т: 4 | 2019-06-19 | 0 | 0.44 |  |  | 2019-12-18 | 0 | 0.81 |  |  | 1.815 | 72.6 | 1.7927 | 71.7061 | 7.5758 | ПС 35кВ Красный Лиман | PS035-000977 | Т-1 ПС 110кВ Московское | PS110-000444 | Т-2 ПС 110кВ Московское | PS110-000444
131 | ПС 35 кВ Криуша | Воронежэнерго | Панинский РЭС | Воронежская область, Панинский район, с.Криуша ул.Октябрьская 26 | 1981 | 35/10 | 5 | 0.77 | 0 | 0 | 1.855 | открыт | 0.0081 | 0.0021 | 0.011461 | 0.027 | 0.007 | 1.8435 | открыт | 51.4739 | 40.06 | Существующая нагрузка по результатам замеров режимного дня, МВА (указывается суммарная нагрузка) 2017: 0.75; Существующая нагрузка по результатам замеров режимного дня, МВА (указывается суммарная нагрузка) 2018: 0.77; Существующая нагрузка по результатам замеров режимного дня, МВА (указывается суммарная нагрузка) 2019: 0.66; Установленная мощность существующих трансформаторов, МВА 1Т: 2.5; Установленная мощность существующих трансформаторов, МВА 2Т: 2.5 | 2019-06-19 | 0 | 0.63 |  |  | 2019-12-18 | 0 | 0.66 |  |  | 1.855 | 74.2 | 1.8435 | 73.7416 | 5.3478 | ПС 35кВ Криуша | PS035-001010 | Т-1 ПС 110кВ Панино | PS110-000898 | Т-2 ПС 110кВ Панино | PS110-000898
132 | ПС 35 кВ Семенной Завод | Воронежэнерго | Панинский РЭС | Воронежская область, Панинский район, р.п. Перелешинский, ул. Комсомольская, 21 | 1978 | 35/10 | 8 | 1.57 | 0 | 0 | 2.63 | открыт | 0.0063 | 0.00285 | 0.010281 | 0.021 | 0.0095 | 2.6197 | открыт | 51.7201 | 40.19 | Существующая нагрузка по результатам замеров режимного дня, МВА (указывается суммарная нагрузка) 2017: 1.11; Существующая нагрузка по результатам замеров режимного дня, МВА (указывается суммарная нагрузка) 2018: 1.57; Существующая нагрузка по результатам замеров режимного дня, МВА (указывается суммарная нагрузка) 2019: 1.4; Установленная мощность существующих трансформаторов, МВА 1Т: 4; Установленная мощность существующих трансформаторов, МВА 2Т: 4 | 2019-06-19 | 0 | 1.43 |  |  | 2019-12-18 | 0 | 1.4 |  |  | 2.63 | 65.75 | 2.6197 | 65.493 | 12.4989 | ПС 35кВ Сем.завод | PS035-000989 | Т-1 ПС 110кВ Панино | PS110-000898 | Т-2 ПС 110кВ Панино | PS110-000898
133 | ПС 110 кВ № 11 Краснолесное | Воронежэнерго | Рамонский РЭС | Воронежская область, Рамонский район, зона отчуждения земли для линии электропередач ВЛ-110 кВ № 47, 48 в 12,5 м юго-восточнее высоко- вольтной опоры №1 | 1968 | 110/35/10 | 11.9 | 6.14 | 0 | 1.68 | 1.42 | открыт | 0 | 0 | 0 | 0 | 0 | 1.42 | открыт | 51.8839 | 39.5282 | Существующая нагрузка по результатам замеров режимного дня, МВА (указывается суммарная нагрузка) 2017: 4.82; Существующая нагрузка по результатам замеров режимного дня, МВА (указывается суммарная нагрузка) 2018: 6.14; Существующая нагрузка по результатам замеров режимного дня, МВА (указывается суммарная нагрузка) 2019: 5.93; Установленная мощность существующих трансформаторов, МВА 1Т: 5.6; Установленная мощность существующих трансформаторов, МВА 2Т: 6.3 | 2019-06-19 | 2.77 | 0.38 |  |  | 2019-12-18 | 5.2 | 0.73 |  |  | 1.42 | 25.3571 | 1.42 | 25.3571 | 4.5843 | ПС 110кВ № 11 Краснолесное | PS110-001353
134 | ПС 110 кВ Рамонь-2 | Воронежэнерго | Рамонский РЭС | Воронежская область, Рамонский район, с. Березово, ул. Фабричная, дом 48"а" | 1975/2016 | 110/35/10 | 50 | 27.45 | 0 | 5.52 | 4.32 | открыт | 0.267 | 0.0972 | 0.40921 | 0.812 | 0.34 | 3.9108 | открыт | 51.938 | 39.3323 | Существующая нагрузка по результатам замеров режимного дня, МВА (указывается суммарная нагрузка) 2017: 21.46; Существующая нагрузка по результатам замеров режимного дня, МВА (указывается суммарная нагрузка) 2018: 27.45; Существующая нагрузка по результатам замеров режимного дня, МВА (указывается суммарная нагрузка) 2019: 25.03; Установленная мощность существующих трансформаторов, МВА 1Т: 25; Установленная мощность существующих трансформаторов, МВА 2Т: 25 | 2019-06-19 | 19.87 | 4.35 |  |  | 2019-12-18 | 22.09 | 2.94 |  |  | 4.32 | 17.28 | 3.9108 | 15.6431 | 155.2298 | ПС 110кВ Рамонь-2 | PS110-001325
135 | ПС 110 кВ Ступино | Воронежэнерго | Рамонский РЭС | Воронежская область, Рамонский район, с. Ступино, ул. Мира, 38 | 1980/2014 | 110/10 | 16.3 | 3.24 | 0 | 0.82 | 4.195 | открыт | 0.30724 | 0.03402 | 0.38344 | 0.591 | 0.1055 | 3.8116 | открыт | 51.9767 | 39.3792 | Существующая нагрузка по результатам замеров режимного дня, МВА (указывается суммарная нагрузка) 2017: 1.64; Существующая нагрузка по результатам замеров режимного дня, МВА (указывается суммарная нагрузка) 2018: 3.24; Существующая нагрузка по результатам замеров режимного дня, МВА (указывается суммарная нагрузка) 2019: 2.45; Установленная мощность существующих трансформаторов, МВА 1Т: 10; Установленная мощность существующих трансформаторов, МВА 2Т: 6.3 | 2019-06-19 | 1.48 | 1.03 |  |  | 2019-12-18 | 0.88 | 1.57 |  |  | 4.195 | 66.5873 | 3.8116 | 60.501 | 22.6935 | ПС 110кВ Ступино | PS110-001327
136 | ПС 35 кВ Алена | Воронежэнерго | Рамонский РЭС | Воронежская область, Рамонский район, | 2010 | 35/10 | 6.3 | 5.79 | 0 | 0 | 0.825 | открыт | 0.68552 | 0.0711 | 0.85013 | 1.1594 | 0.162 | -0.025135 | закрыт | 51.9184 | 39.2303 | Существующая нагрузка по результатам замеров режимного дня, МВА (указывается суммарная нагрузка) 2017: 3.01; Существующая нагрузка по результатам замеров режимного дня, МВА (указывается суммарная нагрузка) 2018: 5.64; Существующая нагрузка по результатам замеров режимного дня, МВА (указывается суммарная нагрузка) 2019: 5.79; Установленная мощность существующих трансформаторов, МВА 1Т: 6.3 | 2019-06-19 | 4.39 |  |  |  | 2019-12-18 | 5.25 |  |  |  | 0.825 | 13.0952 | -0.025135 | -0.39897 | 28.9793 | ПС 35кВ Алена | PS035-002347 | Т-1 ПС 110кВ Рамонь-2 | PS110-001325
137 | ПС 35 кВ Березовка | Воронежэнерго | Рамонский РЭС | Воронежская область, Рамонский район, п. Комсомольский, ул. Дачная, дом 4 | 1972 | 35/10 | 8 | 4.76 | 0 | 0 | -0.56 | закрыт | 1.4234 | 0.0102 | 1.6108 | 2.4008 | 0.034 | -2.1708 | закрыт | 51.9826 | 39.2288 | Существующая нагрузка по результатам замеров режимного дня, МВА (указывается суммарная нагрузка) 2017: 4.76; Существующая нагрузка по результатам замеров режимного дня, МВА (указывается суммарная нагрузка) 2018: 3.89; Существующая нагрузка по результатам замеров режимного дня, МВА (указывается суммарная нагрузка) 2019: 4.71; Установленная мощность существующих трансформаторов, МВА 1Т: 4; Установленная мощность существующих трансформаторов, МВА 2Т: 4 | 2019-06-19 | 0.51 | 1.41 |  |  | 2019-12-18 | 0.48 | 4.23 |  |  | -0.56 | -14 | -2.1708 | -54.2699 | 22.0475 | ПС 35кВ Березовка | PS035-001957 | Т-1 ПС 110кВ Рамонь-2 | PS110-001325 | Т-2 ПС 110кВ Рамонь-2 | PS110-001325
138 | ПС 35 кВ Верейка | Воронежэнерго | Рамонский РЭС | Воронежская область, Рамонский район, с. Большая Верейка, ул. Героя Колосова, дом 1"а" | 1983 | 35/10 | 5 | 1.01 | 0 | 0 | 1.615 | открыт | 0.0945 | 0.0171 | 0.12539 | 0.24 | 0.057 | 1.4896 | открыт | 52.0148 | 38.9137 | Существующая нагрузка по результатам замеров режимного дня, МВА (указывается суммарная нагрузка) 2017: 1.01; Существующая нагрузка по результатам замеров режимного дня, МВА (указывается суммарная нагрузка) 2018: 0.92; Существующая нагрузка по результатам замеров режимного дня, МВА (указывается суммарная нагрузка) 2019: 1.01; Установленная мощность существующих трансформаторов, МВА 1Т: 2.5; Установленная мощность существующих трансформаторов, МВА 2Т: 2.5 | 2019-06-19 | 0 | 0.66 |  |  | 2019-12-18 | 1.01 | 0 |  |  | 1.615 | 64.6 | 1.4896 | 59.5843 | 11.9564 | ПС 35кВ Верейка | PS035-001983 | Т-1 ПС 110кВ Комплекс | PS110-000622 | Т-2 ПС 110кВ Комплекс | PS110-000622
139 | ПС 35 кВ Землянск | Воронежэнерго | Рамонский РЭС | Воронежская область, Рамонский район,пр.Сомово, ул.Кооперативная, дом 1 | 1960 | 35/10 | 4 | 0.95 | 0 | 0.95 | 4.2 | открыт | 0.17775 | 0.0021 | 0.20208 | 0.435 | 0.007 | 3.9979 | открыт | 51.9283 | 38.7941 | Существующая нагрузка по результатам замеров режимного дня, МВА (указывается суммарная нагрузка) 2017: 0.83; Существующая нагрузка по результатам замеров режимного дня, МВА (указывается суммарная нагрузка) 2018: 0.95; Существующая нагрузка по результатам замеров режимного дня, МВА (указывается суммарная нагрузка) 2019: 0.85; Установленная мощность существующих трансформаторов, МВА 1Т: 4 | 2019-06-19 | 0.64 |  |  |  | 2019-12-18 | 0.85 |  |  |  | 4.2 | 105 | 3.9979 | 99.948 | 8.3791 | ПС 35кВ Землянск | PS035-001986 | Т-1 ПС 110кВ Комплекс | PS110-000622
140 | ПС 35 кВ Новоживотинное | Воронежэнерго | Рамонский РЭС | Воронежская область, Рамонский район, с. Новоживотинное, ул. Солнечная, дом 2 | 1982 | 35/10 | 12.6 | 8.33 | 0 | 0 | -1.715 | закрыт | 3.7429 | 0.3921 | 4.6461 | 6.742 | 1.012 | -6.3611 | закрыт | 51.8778 | 39.1825 | Существующая нагрузка по результатам замеров режимного дня, МВА (указывается суммарная нагрузка) 2017: 7.12; Существующая нагрузка по результатам замеров режимного дня, МВА (указывается суммарная нагрузка) 2018: 8.33; Существующая нагрузка по результатам замеров режимного дня, МВА (указывается суммарная нагрузка) 2019: 6.98; Установленная мощность существующих трансформаторов, МВА 1Т: 6.3; Установленная мощность существующих трансформаторов, МВА 2Т: 6.3 | 2019-06-19 | 3.93 | 3.76 |  |  | 2019-12-18 | 3.1 | 3.88 |  |  | -1.715 | -27.2222 | -6.3611 | -100.9702 | 45.9951 | ПС 35кВ Н.Животинное | PS035-001969 | Т-1 ПС 110кВ Рамонь-2 | PS110-001325 | Т-2 ПС 110кВ Рамонь-2 | PS110-001325
141 | ПС 35 кВ Рамонь-1 | Воронежэнерго | Рамонский РЭС | Воронежская область, Рамонский район, п.г.т. Рамонь, ул. Фучика, 8б | 1960 | 35/10 | 12.6 | 7.59 | 0 | 0.33 | -0.645 | закрыт | 0.45 | 0.31214 | 0.85633 | 0.965 | 0.6019 | -1.5013 | закрыт | 51.9163 | 39.3251 | Существующая нагрузка по результатам замеров режимного дня, МВА (указывается суммарная нагрузка) 2017: 4.83; Существующая нагрузка по результатам замеров режимного дня, МВА (указывается суммарная нагрузка) 2018: 7.59; Существующая нагрузка по результатам замеров режимного дня, МВА (указывается суммарная нагрузка) 2019: 4.98; Установленная мощность существующих трансформаторов, МВА 1Т: 6.3; Установленная мощность существующих трансформаторов, МВА 2Т: 6.3 | 2019-06-19 | 3.84 | 2.18 |  |  | 2019-12-18 | 2.73 | 2.25 |  |  | -0.645 | -10.2381 | -1.5013 | -23.8307 | 46.8152 | ПС 35кВ Рамонь-1 | PS035-001942 | Т-1 ПС 110кВ Рамонь-2 | PS110-001325 | Т-2 ПС 110кВ № 11 Краснолесное | PS110-001353
142 | ПС 110 кВ Краснолипье | Воронежэнерго | Репьевский РЭС | Воронежская область, Репьевский район, с/с Краснолипьевский, с. Краснолипье, площадь Ленина, 10а | 1967 | 110/35/10 | 32 | 14.97 | 0 | 4.8 | 6.63 | открыт | 0.0144 | 0.00648 | 0.023461 | 0.06 | 0.027 | 6.6065 | открыт | 51.19 | 38.7705 | Существующая нагрузка по результатам замеров режимного дня, МВА (указывается суммарная нагрузка) 2017: 13.43; Существующая нагрузка по результатам замеров режимного дня, МВА (указывается суммарная нагрузка) 2018: 14.97; Существующая нагрузка по результатам замеров режимного дня, МВА (указывается суммарная нагрузка) 2019: 13.14; Установленная мощность существующих трансформаторов, МВА 1Т: 16; Установленная мощность существующих трансформаторов, МВА 2Т: 16 | 2019-06-19 | 7.37 | 3.37 |  |  | 2019-12-18 | 8.93 | 4.21 |  |  | 6.63 | 41.4375 | 6.6065 | 41.2909 | 96.659 | ПС 110кВ Краснолипье | PS110-001355
143 | ПС 110 кВ Ульяновка | Воронежэнерго | Репьевский РЭС | Воронежская область, Репьевский район, с/с Скорицкий, с.Усть-Муравлянка, ул. Механическая, сооружение, 3 | 1980 | 110/10 | 12.6 | 0.5 | 0 | 0.46 | 6.575 | открыт | 0 | 0 | 0 | 0 | 0 | 6.575 | открыт | 51.0349 | 38.8547 | Существующая нагрузка по результатам замеров режимного дня, МВА (указывается суммарная нагрузка) 2017: 0.43; Существующая нагрузка по результатам замеров режимного дня, МВА (указывается суммарная нагрузка) 2018: 0.5; Существующая нагрузка по результатам замеров режимного дня, МВА (указывается суммарная нагрузка) 2019: 0.49; Установленная мощность существующих трансформаторов, МВА 1Т: 6.3; Установленная мощность существующих трансформаторов, МВА 2Т: 6.3 | 2019-06-19 | 0 | 0.39 |  |  | 2019-12-18 | 0 | 0.49 |  |  | 6.575 | 104.3651 | 6.575 | 104.3651 | 4.6699 | ПС 110кВ Ульяновка | PS110-001356
144 | ПС 35 кВ Истобное | Воронежэнерго | Репьевский РЭС | Воронежская область, Репьевский район, с/с. Истобенский, с. Истобное, пер. Песчаный, д.19 | 1974 | 35/10 | 4 | 0.44 | 0 | 0.35 | 4.11 | открыт | 0.009 | 0 | 0.010112 | 0.03 | 0 | 4.0999 | открыт | 51.2695 | 38.6486 | Существующая нагрузка по результатам замеров режимного дня, МВА (указывается суммарная нагрузка) 2017: 0.44; Существующая нагрузка по результатам замеров режимного дня, МВА (указывается суммарная нагрузка) 2018: 0.38; Существующая нагрузка по результатам замеров режимного дня, МВА (указывается суммарная нагрузка) 2019: 0.36; Установленная мощность существующих трансформаторов, МВА 1Т: 4 | 2019-06-19 | 0.27 |  |  |  | 2019-12-18 | 0.36 |  |  |  | 4.11 | 102.75 | 4.0999 | 102.4972 | 4.2985 | ПС 35кВ Истобное | PS035-001995 | Т-1 ПС 110кВ Краснолипье | PS110-001355
145 | ПС 35 кВ Репьевка | Воронежэнерго | Репьевский РЭС | Воронежская область, Репьевский район, с/с Репьевский, с. Репьевка, ул.Мамкина, 104 | 1974 | 35/10 | 8 | 2.46 | 0 | 1.2 | 2.94 | открыт | 0.015 | 0.0021 | 0.019213 | 0.05 | 0.007 | 2.9208 | открыт | 51.0908 | 38.6609 | Существующая нагрузка по результатам замеров режимного дня, МВА (указывается суммарная нагрузка) 2017: 1.87; Существующая нагрузка по результатам замеров режимного дня, МВА (указывается суммарная нагрузка) 2018: 2.46; Существующая нагрузка по результатам замеров режимного дня, МВА (указывается суммарная нагрузка) 2019: 2.38; Установленная мощность существующих трансформаторов, МВА 1Т: 4; Установленная мощность существующих трансформаторов, МВА 2Т: 4 | 2019-06-19 | 1.41 | 0.4 |  |  | 2019-12-18 | 1.84 | 0.54 |  |  | 2.94 | 73.5 | 2.9208 | 73.0197 | 21.6516 | ПС 35кВ Репьевка | PS035-001993 | Т-1 ПС 110кВ Краснолипье | PS110-001355 | Т-2 ПС 110кВ Краснолипье | PS110-001355
146 | ПС 110 кВ № 15 Семилуки | Воронежэнерго | Семилукский РЭС | Воронежская область, Семилукский район, г. Семилуки, ул. Курская, д.106 | 1962 | 110/35/10 | 144 | 53.8 | 0 | 16.48 | 47.73 | открыт | 1.279 | 0.2364 | 1.7027 | 2.649 | 0.766 | 46.0273 | открыт | 51.6837 | 38.9934 | 51.7 | 53.8 | 52.5 | 40.5 | 40.5 | 63 |  |  |  | 2019-06-19 | 27.16 | 22.11 | 0 |  | 2019-12-18 | 26.24 | 26.26 | 0 |  | 47.73 | 58.9259 | 46.0273 | 56.8238 | 153.208 | ПС 110кВ № 15 Семилуки | PS110-000373
147 | ПС 110 кВ Комплекс | Воронежэнерго | Семилукский РЭС | Воронежская область, Семилукский район, Землянская сельская администрация, с. Землянск, ул. Разина, 62 | 1987 | 110/35/10 | 20 | 5.64 | 0 | 3 | 7.86 | открыт | 0.03048 | 0.08136 | 0.12566 | 0.107 | 0.264 | 7.7343 | открыт | 51.8866 | 38.6979 | Существующая нагрузка по результатам замеров режимного дня, МВА (указывается суммарная нагрузка) 2017: 5.34; Существующая нагрузка по результатам замеров режимного дня, МВА (указывается суммарная нагрузка) 2018: 5.64; Существующая нагрузка по результатам замеров режимного дня, МВА (указывается суммарная нагрузка) 2019: 5.64; Установленная мощность существующих трансформаторов, МВА 1Т: 10; Установленная мощность существующих трансформаторов, МВА 2Т: 10 | 2019-06-19 | 0 | 5.13 |  |  | 2019-12-18 | 0 | 5.64 |  |  | 7.86 | 78.6 | 7.7343 | 77.3434 | 41.2645 | ПС 110кВ Комплекс | PS110-000622
148 | ПС 110 кВ Курская | Воронежэнерго | Семилукский РЭС | Воронежская область, Семилукский район, юго-западная часть пгт. Латная | 2016 | 110/10 | 20 | 3.42 | 0 | 0 | 7.08 | открыт | 0 | 0 | 0 | 0 | 0 | 7.08 | открыт | 51.6442 | 38.8524 | Существующая нагрузка по результатам замеров режимного дня, МВА (указывается суммарная нагрузка) 2017: 2.51; Существующая нагрузка по результатам замеров режимного дня, МВА (указывается суммарная нагрузка) 2018: 3.42; Существующая нагрузка по результатам замеров режимного дня, МВА (указывается суммарная нагрузка) 2019: 2.51; Установленная мощность существующих трансформаторов, МВА 1Т: 10; Установленная мощность существующих трансформаторов, МВА 2Т: 10 | 2019-06-19 | 1.69 | 0.93 |  |  | 2019-12-18 | 2.48 | 0.03 |  |  | 7.08 | 70.8 | 7.08 | 70.8 | 7.8385 | ПС 110кВ Курская | PS110-001781
149 | ПС 110 кВ Нижняя Ведуга | Воронежэнерго | Семилукский РЭС | Воронежская область, Семилукский район, 30 м южнее ООО "Феникс", с. Н. Ведуга, | 1975 | 110/35/10 | 32 | 4.05 | 0 | 3.51 | 16.26 | открыт | 0.11568 | 0.0156 | 0.14751 | 0.342 | 0.065 | 16.1125 | открыт | 51.7457 | 38.6447 | Существующая нагрузка по результатам замеров режимного дня, МВА (указывается суммарная нагрузка) 2017: 3.37; Существующая нагрузка по результатам замеров режимного дня, МВА (указывается суммарная нагрузка) 2018: 4.05; Существующая нагрузка по результатам замеров режимного дня, МВА (указывается суммарная нагрузка) 2019: 4.04; Установленная мощность существующих трансформаторов, МВА 1Т: 16; Установленная мощность существующих трансформаторов, МВА 2Т: 16 | 2019-06-19 | 1.43 | 1.39 |  |  | 2019-12-18 | 2.32 | 1.72 |  |  | 16.26 | 101.625 | 16.1125 | 100.7031 | 22.6966 | ПС 110кВ Н.Ведуга | PS110-000566
150 | ПС 35 кВ № 4 | Воронежэнерго | Семилукский РЭС | Воронежская область, Семилукский район. г. Семилуки, ул. 25 лет Октября, дом 9а | 1958 | 35/6 | 35 | 16.76 | 0 | 0 | 4.24 | открыт | 0.5605 | 0.28258 | 0.94728 | 1.243 | 0.6561 | 3.2927 | открыт | 51.6948 | 39.0423 | 16.76 | 16.43 | 16.38 | 10 | 10 | 15 |  |  |  | 2019-06-19 | 6.88 | 7.66 | 0 |  | 2019-12-18 | 0 | 7.56 | 8.82 |  | 4.24 | 21.2 | 3.2927 | 16.4636 | 16.9043 | ПС 35кВ № 4 | PS035-000634 | Т-1 ПС 110кВ № 15 Семилуки | PS110-000373 | Т-2 ПС 110кВ № 15 Семилуки | PS110-000373 | Т-3 ПС 110кВ № 15 Семилуки | PS110-000373
151 | ПС 35 кВ № 7 ХПП | Воронежэнерго | Семилукский РЭС | Воронежская область, Семилукский район, Латненская поселковая администрация. поселок Латная, ул. 9 января, 1г | 1987 | 35/6/10 | 6.5 | 0.46 | 0 | 0 | 2.165 | открыт | 0.344 | 0.0066 | 0.39393 | 0.43 | 0.022 | 1.7711 | открыт | 51.6483 | 38.8584 | 0.38 | 0.46 | 0.39 | - | 2.5 | 4 |  |  |  | 2019-06-19 |  | 0.36 | 0.3 |  | 2019-12-18 |  | 0.36 | 0.03 |  | 2.165 | 86.6 | 1.7711 | 70.8427 | 8.8647 | ПС 35кВ № 7 | PS035-000404 |  |  | Т-2 ПС 110кВ № 15 Семилуки | PS110-000373 | Т-3 ПС 110кВ № 15 Семилуки | PS110-000373
152 | ПС 35 кВ № 33 Ендовище | Воронежэнерго | Семилукский РЭС | Воронежская область, Семилукский район, Семилукская сельская админитрация, село Ендовище, ул. Калинина, 1а | 1974/2013 | 35/6 | 12.6 | 4.48 | 0 | 0 | 2.135 | открыт | 1.1388 | 0.36102 | 1.6852 | 2.3718 | 1.1784 | 0.44982 | открыт | 51.7157 | 39.0022 | Существующая нагрузка по результатам замеров режимного дня, МВА (указывается суммарная нагрузка) 2017: 4.48; Существующая нагрузка по результатам замеров режимного дня, МВА (указывается суммарная нагрузка) 2018: 3.78; Существующая нагрузка по результатам замеров режимного дня, МВА (указывается суммарная нагрузка) 2019: 3.78; Установленная мощность существующих трансформаторов, МВА 1Т: 6.3; Установленная мощность существующих трансформаторов, МВА 2Т: 6.3 | 2019-06-19 | 0.12 | 0.86 |  |  | 2019-12-18 | 2.38 | 1.4 |  |  | 2.135 | 33.8889 | 0.44982 | 7.14 | 23.165 | ПС 35кВ № 33 | PS035-000594 | Т-1 ПС 110кВ № 15 Семилуки | PS110-000373 | Т-2 ПС 110кВ № 15 Семилуки | PS110-000373
153 | ПС 35 кВ № 34 Девица | Воронежэнерго | Семилукский РЭС | Воронежская область, Семилукский район, Девицкая сельская администрация, село Девица, ул. Ворошилова, 54а | 1977/2016 | 35/6 | 8 | 2.1 | 0 | 0 | 2.1 | открыт | 0.13905 | 0.0744 | 0.23983 | 0.45 | 0.248 | 1.8602 | открыт | 51.6582 | 38.953 | Существующая нагрузка по результатам замеров режимного дня, МВА (указывается суммарная нагрузка) 2017: 1.78; Существующая нагрузка по результатам замеров режимного дня, МВА (указывается суммарная нагрузка) 2018: 2.1; Существующая нагрузка по результатам замеров режимного дня, МВА (указывается суммарная нагрузка) 2019: 1.78; Установленная мощность существующих трансформаторов, МВА 1Т: 4; Установленная мощность существующих трансформаторов, МВА 2Т: 4 | 2019-06-19 | 1.8 | 0 |  |  | 2019-12-18 | 1.74 | 0.04 |  |  | 2.1 | 52.5 | 1.8602 | 46.5042 | 7.6169 | ПС 35кВ № 34 | PS035-000595 | Т-1 ПС 110кВ № 15 Семилуки | PS110-000373 | Т-2 ПС 110кВ № 15 Семилуки | PS110-000373
154 | ПС 35 кВ № 38 Ближнее Ляпино | Воронежэнерго | Семилукский РЭС | Воронежская область, Семилукский район, 900 м. Северо-восточнее ПСХ ОАО «Семилукский огнеупорный завод» | 1979 | 35/10 | 2.5 | 0.89 | 0 | 0.74 | 2.475 | открыт | 0.0045 | 0.0081 | 0.014157 | 0.015 | 0.027 | -0.16416 | закрыт | 51.6853 | 38.9255 | Существующая нагрузка по результатам замеров режимного дня, МВА (указывается суммарная нагрузка) 2017: 0.89; Существующая нагрузка по результатам замеров режимного дня, МВА (указывается суммарная нагрузка) 2018: 0.89; Существующая нагрузка по результатам замеров режимного дня, МВА (указывается суммарная нагрузка) 2019: 0.86; Установленная мощность существующих трансформаторов, МВА 2Т: 2.5 | 2019-06-19 |  | 0.48 |  |  | 2019-12-18 | 0.86 |  |  |  | 2.475 | 99 | -0.16416 | -6.5663 | 4.7282 | ПС 35кВ № 38 | PS035-000596 |  |  | Т-2 ПС 110кВ № 15 Семилуки | PS110-000373
155 | ПС 35 кВ Голосновка | Воронежэнерго | Семилукский РЭС | Воронежская область, Семилукский район, 100 м. Северо-западнее д.5 ул. Усачева, с. Новосильское | 1975 | 35/10 | 5 | 0.54 | 0 | 0.54 | 2.625 | открыт | 0.0036 | 0.0024 | 0.0067416 | 0.012 | 0.008 | 2.6183 | открыт | 51.9522 | 38.53 | Существующая нагрузка по результатам замеров режимного дня, МВА (указывается суммарная нагрузка) 2017: 0.53; Существующая нагрузка по результатам замеров режимного дня, МВА (указывается суммарная нагрузка) 2018: 0.54; Существующая нагрузка по результатам замеров режимного дня, МВА (указывается суммарная нагрузка) 2019: 0.54; Установленная мощность существующих трансформаторов, МВА 1Т: 2.5; Установленная мощность существующих трансформаторов, МВА 2Т: 2.5 | 2019-06-19 | 0.44 | 0 |  |  | 2019-12-18 | 0 | 0.54 |  |  | 2.625 | 105 | 2.6183 | 104.7303 | 1.3219 | ПС 35кВ Голосновка | PS035-001145 | Т-1 ПС 110кВ Н.Ведуга | PS110-000566 | Т-2 ПС 110кВ Н.Ведуга | PS110-000566
156 | ПС 35 кВ Лосево | Воронежэнерго | Семилукский РЭС | Воронежская область, Семилукский район, 60 м. Севернее д. 68 ул. Центральная, с. Лосево | 1980 | 35/10 | 2.5 | 0.62 | 0 | 0.62 | 2.625 | открыт | 0.012 | 0.018 | 0.033708 | 0.04 | 0.06 | 2.5913 | открыт | 51.7447 | 38.8547 | Существующая нагрузка по результатам замеров режимного дня, МВА (указывается суммарная нагрузка) 2017: 0.59; Существующая нагрузка по результатам замеров режимного дня, МВА (указывается суммарная нагрузка) 2018: 0.62; Существующая нагрузка по результатам замеров режимного дня, МВА (указывается суммарная нагрузка) 2019: 0.54; Установленная мощность существующих трансформаторов, МВА 1Т: 2.5 | 2019-06-19 | 0.36 |  |  |  | 2019-12-18 | 0.54 |  |  |  | 2.625 | 105 | 2.5913 | 103.6517 | 5.5596 | ПС 35кВ Лосево | PS035-001144 | Т-1 ПС 110кВ Н.Ведуга | PS110-000566
157 | ПС 35 кВ Малая Покровка | Воронежэнерго | Семилукский РЭС | Воронежская область, Семилукский район, 60 м. Западнее д. 2 ул.Набережная, с.Малая Покровка | 1992 | 35/10 | 5 | 0.52 | 0 | 0 | 2.105 | открыт | 0.0045 | 0.0081 | 0.014157 | 0.015 | 0.027 | 2.0908 | открыт | 51.9936 | 38.6427 | Существующая нагрузка по результатам замеров режимного дня, МВА (указывается суммарная нагрузка) 2017: 0.51; Существующая нагрузка по результатам замеров режимного дня, МВА (указывается суммарная нагрузка) 2018: 0.52; Существующая нагрузка по результатам замеров режимного дня, МВА (указывается суммарная нагрузка) 2019: 0.52; Установленная мощность существующих трансформаторов, МВА 1Т: 2.5; Установленная мощность существующих трансформаторов, МВА 2Т: 2.5 | 2019-06-19 | 0.24 | 0 |  |  | 2019-12-18 | 0 | 0.52 |  |  | 2.105 | 84.2 | 2.0908 | 83.6337 | 5.7762 | ПС 35кВ М.Покровка | PS035-001143 | Т-1 ПС 110кВ Комплекс | PS110-000622 | Т-2 ПС 110кВ Комплекс | PS110-000622
158 | ПС 35 кВ Медвежье | Воронежэнерго | Семилукский РЭС | Воронежская область, Семилукский район, 50 м. Юго-Западнее д.30 ул. Лесная, с. Медвежье | 1971 | 35/10 | 7.2 | 2.46 | 0 | 0.96 | 1.86 | открыт | 0.0387 | 0.0537 | 0.10382 | 0.114 | 0.179 | 1.7562 | открыт | 51.8511 | 38.9718 | Существующая нагрузка по результатам замеров режимного дня, МВА (указывается суммарная нагрузка) 2017: 2.46; Существующая нагрузка по результатам замеров режимного дня, МВА (указывается суммарная нагрузка) 2018: 2.46; Существующая нагрузка по результатам замеров режимного дня, МВА (указывается суммарная нагрузка) 2019: 2.46; Установленная мощность существующих трансформаторов, МВА 1Т: 3.2; Установленная мощность существующих трансформаторов, МВА 2Т: 4 | 2019-06-19 | 0 | 1.4 |  |  | 2019-12-18 | 0 | 2.46 |  |  | 1.86 | 58.125 | 1.7562 | 54.8806 | 8.214 | ПС 35кВ Медвежье | PS035-000597 | Т-1 ПС 110кВ № 15 Семилуки | PS110-000373 | Т-2 ПС 110кВ № 15 Семилуки | PS110-000373
159 | ПС 35 кВ ПТФ Рассвет | Воронежэнерго | Семилукский РЭС | Воронежская область, Семилукский район, | 1988 | 35/10 | 2.5 | 0.24 | 0 | 0.22 | 2.605 | открыт | 0 | 0 | 0 | 0 | 0 | 2.605 | открыт | 51.7538 | 38.7687 | Существующая нагрузка по результатам замеров режимного дня, МВА (указывается суммарная нагрузка) 2017: 0.24; Существующая нагрузка по результатам замеров режимного дня, МВА (указывается суммарная нагрузка) 2018: 0.24; Существующая нагрузка по результатам замеров режимного дня, МВА (указывается суммарная нагрузка) 2019: 0.24; Установленная мощность существующих трансформаторов, МВА 2Т: 2.5 | 2019-06-19 | 0.24 |  |  |  | 2019-12-18 | 0.24 |  |  |  | 2.605 | 104.2 | 2.605 | 104.2 | 1.3885 | ПС 35кВ Рассвет | PS035-001221 |  |  | Т-2 ПС 110кВ Н.Ведуга | PS110-000566
160 | ПС 35 кВ Старая Ведуга | Воронежэнерго | Семилукский РЭС | Воронежская область, Семилукский район, 160 м Северо-восточне д.180 ул. Победы, с. Старая Ведуга | 1989 | 35/10 | 8 | 1.02 | 0 | 0 | 3.18 | открыт | 0.072 | 0.0117 | 0.094045 | 0.173 | 0.039 | 3.086 | открыт | 51.8022 | 38.5731 | Существующая нагрузка по результатам замеров режимного дня, МВА (указывается суммарная нагрузка) 2017: 0.58; Существующая нагрузка по результатам замеров режимного дня, МВА (указывается суммарная нагрузка) 2018: 1.01; Существующая нагрузка по результатам замеров режимного дня, МВА (указывается суммарная нагрузка) 2019: 1.02; Установленная мощность существующих трансформаторов, МВА 1Т: 4; Установленная мощность существующих трансформаторов, МВА 2Т: 4 | 2019-06-19 | 0.15 | 0.26 |  |  | 2019-12-18 | 0.58 | 0.44 |  |  | 3.18 | 79.5 | 3.086 | 77.1489 | 7.709 | ПС 35кВ Ст.Ведуга | PS035-000793 | Т-1 ПС 110кВ Н.Ведуга | PS110-000566 | Т-2 ПС 110кВ Н.Ведуга | PS110-000566
161 | ПС 35 кВ Троицкое | Воронежэнерго | Семилукский РЭС | Воронежская область, Семилукский район, Семилукская сельская админитрация, село Ендовище, ул. Калинина, 1а | 1993 | 35/10 | 2.5 | 0.24 | 0 | 0 | 2.385 | открыт | 0 | 0 | 0 | 0 | 0 | 2.385 | открыт | 51.2682 | 41.5018 | Существующая нагрузка по результатам замеров режимного дня, МВА (указывается суммарная нагрузка) 2017: 0.24; Существующая нагрузка по результатам замеров режимного дня, МВА (указывается суммарная нагрузка) 2018: 0.2; Существующая нагрузка по результатам замеров режимного дня, МВА (указывается суммарная нагрузка) 2019: 0.2; Установленная мощность существующих трансформаторов, МВА 1Т: 2.5 | 2019-06-19 | 0.11 |  |  |  | 2019-12-18 | 0.2 |  |  |  | 2.385 | 95.4 | 2.385 | 95.4 | 2.8938 | ПС 35кВ Троицкое | PS035-001146 | Т-1 ПС 110кВ Комплекс | PS110-000622
162 | ПС 35 кВ Архангельская | Воронежэнерго | Хохольский РЭС | Воронежская область, Хохольский район, село Архангельское, ул.Центральная, д.20 | 1993 | 35/10 | 2.5 | 0.65 | 0 | 0 | 1.975 | открыт | 0.0336 | 0.0375 | 0.079888 | 0.097 | 0.125 | 1.8951 | открыт | 50.8465 | 40.7513 | Существующая нагрузка по результатам замеров режимного дня, МВА (указывается суммарная нагрузка) 2017: 0.55; Существующая нагрузка по результатам замеров режимного дня, МВА (указывается суммарная нагрузка) 2018: 0.6; Существующая нагрузка по результатам замеров режимного дня, МВА (указывается суммарная нагрузка) 2019: 0.65; Установленная мощность существующих трансформаторов, МВА 1Т: 2.5 | 2019-06-19 | 0.49 |  |  |  | 2019-12-18 | 0.65 |  |  |  | 1.975 | 79 | 1.8951 | 75.8045 | 5.7731 | ПС 35кВ Архангельское | PS035-000439 | Т-1 ПС 110кВ Краснолипье | PS110-001355
163 | ПС 35 кВ Дон | Воронежэнерго | Хохольский РЭС | Воронежская область, Хохольский район, с. Устье, 850 м. на Северо-восток от ул.Советской | 1985/2014 | 35/10 | 12.6 | 3.13 | 0 | 1.18 | 4.665 | открыт | 0.2342 | 0.05235 | 0.32197 | 0.502 | 0.1745 | 4.343 | открыт | 51.5754 | 39.0108 | Существующая нагрузка по результатам замеров режимного дня, МВА (указывается суммарная нагрузка) 2017: 2.98; Существующая нагрузка по результатам замеров режимного дня, МВА (указывается суммарная нагрузка) 2018: 3.13; Существующая нагрузка по результатам замеров режимного дня, МВА (указывается суммарная нагрузка) 2019: 2.91; Установленная мощность существующих трансформаторов, МВА 1Т: 6.3; Установленная мощность существующих трансформаторов, МВА 2Т: 6.3 | 2019-06-19 | 1.61 | 0.71 |  |  | 2019-12-18 | 2.19 | 0.72 |  |  | 4.665 | 74.0476 | 4.343 | 68.937 | 15.2264 | ПС 35кВ Дон | PS035-000427 | Т-1 ПС 110кВ Краснолипье | PS110-001355 | Т-2 ПС 110кВ № 15 Семилуки | PS110-000373
164 | ПС 35 кВ Ивановка | Воронежэнерго | Хохольский РЭС | Воронежская область, Хохольский район, с. Ивановка, 40 метров на северо-запад от ул. Заречная | 1967 | 35/10 | 3.4 | 0.54 | 0 | 0.34 | 1.48 | открыт | 0.0021 | 0.0036 | 0.0064045 | 0.007 | 0.012 | 1.6836 | открыт | 51.4188 | 38.8012 | Существующая нагрузка по результатам замеров режимного дня, МВА (указывается суммарная нагрузка) 2017: 0.46; Существующая нагрузка по результатам замеров режимного дня, МВА (указывается суммарная нагрузка) 2018: 0.54; Существующая нагрузка по результатам замеров режимного дня, МВА (указывается суммарная нагрузка) 2019: 0.3; Установленная мощность существующих трансформаторов, МВА 1Т: 1.8; Установленная мощность существующих трансформаторов, МВА 2Т: 1.6 | 2019-06-19 | 0 | 0.5 |  |  | 2019-12-18 | 0 | 0.3 |  |  | 1.48 | 92.5 | 1.6836 | 105.2247 | 2.7164 | ПС 35кВ Ивановка | PS035-000426 | Т-1 ПС 110кВ Краснолипье | PS110-001355 | Т-2 ПС 110кВ Краснолипье | PS110-001355
165 | ПС 35 кВ Заречное | Воронежэнерго | Хохольский РЭС | Воронежская область, Хохольский район | 2010 | 35/0,4 | 0.16 | 0.0004 | 0 | 0 | 0.1676 | открыт | 0 | 0 | 0 | 0 | 0 | 0.1676 | открыт | 51.4343 | 38.8765 | Существующая нагрузка по результатам замеров режимного дня, МВА (указывается суммарная нагрузка) 2017: 0.00038; Существующая нагрузка по результатам замеров режимного дня, МВА (указывается суммарная нагрузка) 2018: 0.0004; Существующая нагрузка по результатам замеров режимного дня, МВА (указывается суммарная нагрузка) 2019: 0.0002; Установленная мощность существующих трансформаторов, МВА 1Т: 0.16 | 2019-06-19 | 0,0002 |  |  |  | 2019-12-18 | 0.0002 |  |  |  | 0.1676 | 104.75 | 0.1676 | 104.75 | 0.0435 | ПС 35кВ Заречная | PS035-002353 | Т-1 ПС 110кВ Краснолипье | PS110-001355
166 | ПС 35 кВ Рудкино | Воронежэнерго | Хохольский РЭС | Воронежская область, Хохольский район, с. Рудкино, 260 м. на Северо-восток от ул. 70 лет Октября | 1976 | 35/10 | 8 | 3.1 | 0 | 1.2 | 2.3 | открыт | 0.38865 | 0.0351 | 0.47612 | 0.924 | 0.117 | 1.8239 | открыт | 51.4389 | 39.0292 | Существующая нагрузка по результатам замеров режимного дня, МВА (указывается суммарная нагрузка) 2017: 3.04; Существующая нагрузка по результатам замеров режимного дня, МВА (указывается суммарная нагрузка) 2018: 2.49; Существующая нагрузка по результатам замеров режимного дня, МВА (указывается суммарная нагрузка) 2019: 3.1; Установленная мощность существующих трансформаторов, МВА 1Т: 4; Установленная мощность существующих трансформаторов, МВА 2Т: 4 | 2019-06-19 | 0.35 | 1.28 |  |  | 2019-12-18 | 0.53 | 2.57 |  |  | 2.3 | 57.5 | 1.8239 | 45.5969 | 15.6166 | ПС 35кВ Рудкино | PS035-000423 | Т-1 ПС 110кВ Краснолипье | PS110-001355 | Т-2 ПС 110кВ Краснолипье | PS110-001355
167 | ПС 35 кВ Семидесятное | Воронежэнерго | Хохольский РЭС | Воронежская область, Хохольский район, село Семидесятное, ул. Аси Тарковой, дом 48а | 1973 | 35/10 | 2.5 | 0.59 | 0 | 0 | 2.035 | открыт | 0 | 0.0006 | 0.00067416 | 0 | 0.002 | 2.0343 | открыт | 51.3356 | 38.7415 | Существующая нагрузка по результатам замеров режимного дня, МВА (указывается суммарная нагрузка) 2017: 0.59; Существующая нагрузка по результатам замеров режимного дня, МВА (указывается суммарная нагрузка) 2018: 0.54; Существующая нагрузка по результатам замеров режимного дня, МВА (указывается суммарная нагрузка) 2019: 0.4; Установленная мощность существующих трансформаторов, МВА 1Т: 2.5 | 2019-06-19 | 0.24 |  |  |  | 2019-12-18 | 0.4 |  |  |  | 2.035 | 81.4 | 2.0343 | 81.373 | 3.5215 | ПС 35кВ Семидесятное | PS035-000425 | Т-1 ПС 110кВ Краснолипье | PS110-001355
168 | ПС 35 кВ Староникольское | Воронежэнерго | Хохольский РЭС | Воронежская область, Хохольский район, с. Староникольское, ул.Космонавтов, 15 | 2001 | 35/10 | 5 | 1.24 | 0 | 0.18 | 1.565 | открыт | 0.04515 | 0.021 | 0.074326 | 0.108 | 0.07 | 1.4907 | открыт | 51.4546 | 38.7405 | Существующая нагрузка по результатам замеров режимного дня, МВА (указывается суммарная нагрузка) 2017: 0.11; Существующая нагрузка по результатам замеров режимного дня, МВА (указывается суммарная нагрузка) 2018: 1.24; Существующая нагрузка по результатам замеров режимного дня, МВА (указывается суммарная нагрузка) 2019: 1.07; Установленная мощность существующих трансформаторов, МВА 1Т: 2.5; Установленная мощность существующих трансформаторов, МВА 2Т: 2.5 | 2019-06-19 | 0 | 0.7 |  |  | 2019-12-18 | 0.7 | 0.37 |  |  | 1.565 | 62.6 | 1.4907 | 59.627 | 5.5447 | ПС 35кВ Ст. Никольское | PS035-000434 | Т-1 ПС 110кВ Краснолипье | PS110-001355 | Т-2 ПС 110кВ № 15 Семилуки | PS110-000373
169 | ПС 35 кВ Хохол-1 | Воронежэнерго | Хохольский РЭС | Воронежская область, Хохольский район, р.п. Хохольский, ул.Спортивная, д.37 | 1975 | 35/10 | 12.6 | 6.72 | 0 | 0 | -0.105 | закрыт | 0.61738 | 0.13086 | 0.84073 | 0.9463 | 0.36122 | -0.94573 | закрыт | 51.5751 | 38.7706 | Существующая нагрузка по результатам замеров режимного дня, МВА (указывается суммарная нагрузка) 2017: 6.36; Существующая нагрузка по результатам замеров режимного дня, МВА (указывается суммарная нагрузка) 2018: 6.72; Существующая нагрузка по результатам замеров режимного дня, МВА (указывается суммарная нагрузка) 2019: 6.03; Установленная мощность существующих трансформаторов, МВА 1Т: 6.3; Установленная мощность существующих трансформаторов, МВА 2Т: 6.3 | 2019-06-19 | 4.23 | 1.8 |  |  | 2019-12-18 | 4.01 | 2.02 |  |  | -0.105 | -1.6667 | -0.94573 | -15.0116 | 33.1774 | ПС 35кВ Хохол-1 | PS035-000424 | Т-1 ПС 110кВ № 15 Семилуки | PS110-000373 | Т-2 ПС 110кВ № 15 Семилуки | PS110-000373
170 | ПС 35 кВ Хохол-2 | Воронежэнерго | Хохольский РЭС | Воронежская область, Хохольский район, с. Хохол, 90 м. на Северо-восток от ул. Верхняя Слобода | 1979 | 35/10 | 2.5 | 1.73 | 0 | 0 | 0.895 | открыт | 0.06285 | 0.0096 | 0.081404 | 0.156 | 0.032 | 0.8136 | открыт | 51.5497 | 38.7244 | Существующая нагрузка по результатам замеров режимного дня, МВА (указывается суммарная нагрузка) 2017: 1.33; Существующая нагрузка по результатам замеров режимного дня, МВА (указывается суммарная нагрузка) 2018: 1.73; Существующая нагрузка по результатам замеров режимного дня, МВА (указывается суммарная нагрузка) 2019: 1.61; Установленная мощность существующих трансформаторов, МВА 1Т: 2.5 | 2019-06-19 | 1.36 |  |  |  | 2019-12-18 | 1.61 |  |  |  | 0.895 | 35.8 | 0.8136 | 32.5438 | 8.1008 | ПС 35кВ Хохол-2 | PS035-000438 | Т-1 ПС 110кВ № 15 Семилуки | PS110-000373
171 | ПС 35 кВ Яблочное | Воронежэнерго | Хохольский РЭС | Воронежская область, Хохольский район, село Яблочное,ул.Кирова,д.138 | 1981 | 35/10 | 8 | 0.84 | 0 | 0.57 | 3.93 | открыт | 0.035 | 0.0081 | 0.048427 | 0.07 | 0.027 | 3.8816 | открыт | 51.303 | 39.0107 | Существующая нагрузка по результатам замеров режимного дня, МВА (указывается суммарная нагрузка) 2017: 0.84; Существующая нагрузка по результатам замеров режимного дня, МВА (указывается суммарная нагрузка) 2018: 0.57; Существующая нагрузка по результатам замеров режимного дня, МВА (указывается суммарная нагрузка) 2019: 0.61; Установленная мощность существующих трансформаторов, МВА 1Т: 4; Установленная мощность существующих трансформаторов, МВА 2Т: 4 | 2019-06-19 | 0 | 0.41 |  |  | 2019-12-18 | 0.61 | 0 |  |  | 3.93 | 98.25 | 3.8816 | 97.0393 | 4.5567 | ПС 35кВ Яблочное | PS035-000437 | Т-1 ПС 110кВ Краснолипье | PS110-001355 | Т-2 ПС 110кВ Краснолипье | PS110-001355
172 | ПС 110 кВ Богучар | Воронежэнерго | Богучарский РЭС | Воронежская область г.Богучар ул.Кирова описание: центральная часть земельного участка расположена в западной части кадастрового квартала 35:03:0100012 | 1965 | 110/35/10 | 32 | 10.75 | 0 | 4.8 | 10.85 | открыт | 0.038024 | 0.03696 | 0.084252 | 0.1216 | 0.129 | 10.7657 | открыт | 49.9333 | 40.5373 | Существующая нагрузка по результатам замеров режимного дня, МВА (указывается суммарная нагрузка) 2017: 10.75; Существующая нагрузка по результатам замеров режимного дня, МВА (указывается суммарная нагрузка) 2018: 10.08; Существующая нагрузка по результатам замеров режимного дня, МВА (указывается суммарная нагрузка) 2019: 8.23; Установленная мощность существующих трансформаторов, МВА 1Т: 16; Установленная мощность существующих трансформаторов, МВА 2Т: 16 | 2019-06-19 | 2.33 | 5.81 |  |  | 2019-12-18 | 2.99 | 5.24 |  |  | 10.85 | 67.8125 | 10.7657 | 67.2859 | 62.3373 | ПС 110/35/10 кВ "Богучар" | PS110-000367
173 | ПС 110 кВ Опорная | Воронежэнерго | Богучарский РЭС | Воронежская область г.Богучар,на востоке от автомагистрали "Дон" | 1995 | 110/10 | 12.6 | 2.71 | 0 | 1.44 | 5.345 | открыт | 0.01908 | 0 | 0.021438 | 0.057 | 0 | 5.3236 | открыт | 49.9522 | 40.5023 | 2.71 | 2.71 | 2.7 | 6.3 | 6.3 |  |  | 16 | 16 | 2019-06-19 | 0.97 | 1.39 |  |  | 2019-12-18 | 1.45 | 1.25 |  |  | 5.345 | 84.8413 | 5.3236 | 84.501 | 7.5189 | ПС 110/10 кВ "Опорная" | PS110-000363
174 | ПС 110 кВ с/з Радченский | Воронежэнерго | Богучарский РЭС | Воронежская область Богучарский район пос.Дубрава севернее ул.Космонавтов | 1991 | 110/35/10 | 10 | 2.82 | 0 | 2.793 | 10.473 | открыт | 0 | 0 | 0 | 0 | 0 | 10.473 | открыт | 49.8636 | 40.7683 | Существующая нагрузка по результатам замеров режимного дня, МВА (указывается суммарная нагрузка) 2017: 1.3; Существующая нагрузка по результатам замеров режимного дня, МВА (указывается суммарная нагрузка) 2018: 2.82; Существующая нагрузка по результатам замеров режимного дня, МВА (указывается суммарная нагрузка) 2019: 2.33; Установленная мощность существующих трансформаторов, МВА 1Т: 10 | 2019-06-19 | 2.36 |  |  |  | 2019-12-18 | 2.33 |  |  |  | 10.473 | 104.73 | 10.473 | 104.73 | 15.5134 | ПС 110/35/10 кВ "с-з Радченский" | PS110-000348
175 | ПС 35 кВ Дьяченково | Воронежэнерго | Богучарский РЭС | Воронежская область Богучарский район с Дьяченково | 1977 | 35/10 | 5 | 1.48 | 0 | 0 | 1.145 | открыт | 0.2195 | 0.0234 | 0.27292 | 0.295 | 0.078 | 0.87208 | открыт | 49.9223 | 40.5992 | Существующая нагрузка по результатам замеров режимного дня, МВА (указывается суммарная нагрузка) 2017: 1.37; Существующая нагрузка по результатам замеров режимного дня, МВА (указывается суммарная нагрузка) 2018: 1.48; Существующая нагрузка по результатам замеров режимного дня, МВА (указывается суммарная нагрузка) 2019: 1.39; Установленная мощность существующих трансформаторов, МВА 1Т: 2.5; Установленная мощность существующих трансформаторов, МВА 2Т: 2.5 | 2019-06-19 | 0 | 1.25 |  |  | 2019-12-18 | 1.39 | 0 |  |  | 1.145 | 45.8 | 0.87208 | 34.8831 | 12.5604 | ПС 35/10 кВ "Дьяченково" | PS035-000338 | Т-1 ПС 110/35/10 кВ "Богучар" | PS110-000367 | Т-2 ПС 110/35/10 кВ "с-з Радченский" | PS110-000348
176 | ПС 35 кВ Журавка | Воронежэнерго | Богучарский РЭС | Воронежская область Богучарский район с Журавка ул.Школьная д.14 | 1972 | 35/10 | 4.3 | 0.17 | 0 | 0 | 1.72 | открыт | 0.0045 | 0 | 0.0050562 | 0.015 | 0 | 1.7149 | открыт | 50.056 | 40.6074 | Существующая нагрузка по результатам замеров режимного дня, МВА (указывается суммарная нагрузка) 2017: 0.17; Существующая нагрузка по результатам замеров режимного дня, МВА (указывается суммарная нагрузка) 2018: 0.15; Существующая нагрузка по результатам замеров режимного дня, МВА (указывается суммарная нагрузка) 2019: 0.12; Установленная мощность существующих трансформаторов, МВА 1Т: 1.8; Установленная мощность существующих трансформаторов, МВА 2Т: 2.5 | 2019-06-19 | 0 | 0.12 |  |  | 2019-12-18 | 0.12 | 0 |  |  | 1.72 | 95.5556 | 1.7149 | 95.2747 | 1.0653 | ПС 35/10 кВ "Журавка" | PS035-000334 | Т-1 ПС 110/35/10 кВ "Богучар" | PS110-000367 | Т-2 ПС 110/35/10 кВ "Богучар" | PS110-000367
177 | ПС 35 кВ Красногоровка | Воронежэнерго | Богучарский РЭС | Воронежская область Богучарский район с.Красногоровка | 1983 | 35/10 | 2.5 | 0.12 | 0 | 0 | 2.505 | открыт | 0 | 0 | 0 | 0 | 0 | 2.505 | открыт | 49.9047 | 40.767 | Существующая нагрузка по результатам замеров режимного дня, МВА (указывается суммарная нагрузка) 2017: 0.12; Существующая нагрузка по результатам замеров режимного дня, МВА (указывается суммарная нагрузка) 2018: 0.11; Существующая нагрузка по результатам замеров режимного дня, МВА (указывается суммарная нагрузка) 2019: 0.1; Установленная мощность существующих трансформаторов, МВА 1Т: 2.5 | 2019-06-19 | 0.1 |  |  |  | 2019-12-18 | 0.1 |  |  |  | 2.505 | 100.2 | 2.505 | 100.2 | 0.8018 | ПС 35/10 кВ "Красногоровка" | PS035-000330 | Т-1 ПС 110/35/10 кВ "Богучар" | PS110-000367
178 | ПС 35 кВ Криница | Воронежэнерго | Богучарский РЭС | Воронежская область Богучарский район с.Криница | 1976 | 35/10 | 2.5 | 0.24 | 0 | 0.21 | 2.595 | открыт | 0 | 0 | 0 | 0 | 0 | 2.595 | открыт | 49.7207 | 40.608 | Существующая нагрузка по результатам замеров режимного дня, МВА (указывается суммарная нагрузка) 2017: 0.24; Существующая нагрузка по результатам замеров режимного дня, МВА (указывается суммарная нагрузка) 2018: 0.21; Существующая нагрузка по результатам замеров режимного дня, МВА (указывается суммарная нагрузка) 2019: 0.18; Установленная мощность существующих трансформаторов, МВА 1Т: 2.5 | 2019-06-19 | 0.21 |  |  |  | 2019-12-18 | 0.18 |  |  |  | 2.595 | 103.8 | 2.595 | 103.8 | 1.1494 | ПС 35/10 кВ "Криница" | PS035-000336 | Т-1 ПС 110/35/10 кВ "с-з Радченский" | PS110-000348
179 | ПС 35 кВ Монастырщина | Воронежэнерго | Богучарский РЭС | Воронежская область Богучарский район с Монастырщина ул.Школьная д.1 | 1988 | 35/10 | 8 | 0.66 | 0 | 0.66 | 4.2 | открыт | 0.0705 | 0 | 0.079213 | 0.16 | 0 | 4.1208 | открыт | 49.8498 | 40.9082 | Существующая нагрузка по результатам замеров режимного дня, МВА (указывается суммарная нагрузка) 2017: 0.51; Существующая нагрузка по результатам замеров режимного дня, МВА (указывается суммарная нагрузка) 2018: 0.66; Существующая нагрузка по результатам замеров режимного дня, МВА (указывается суммарная нагрузка) 2019: 0.66; Установленная мощность существующих трансформаторов, МВА 1Т: 4; Установленная мощность существующих трансформаторов, МВА 2Т: 4 | 2019-06-19 | 0 | 0.7 |  |  | 2019-12-18 | 0.27 | 0.39 |  |  | 4.2 | 105 | 4.1208 | 103.0197 | 7.0855 | ПС 35/10 кВ "Монастырщина" | PS035-000318 | Т-1 ПС 110/35/10 кВ "с-з Радченский" | PS110-000348 | Т-2 ПС 110/35/10 кВ "с-з Радченский" | PS110-000348
180 | ПС 35 кВ Первомайская | Воронежэнерго | Богучарский РЭС | Воронежская область Богучарский район с.Лебединка | 1986 | 35/10 | 8 | 0.4 | 0 | 0.36 | 4.16 | открыт | 0 | 0 | 0 | 0 | 0 | 4.16 | открыт | 49.6551 | 40.4055 | Существующая нагрузка по результатам замеров режимного дня, МВА (указывается суммарная нагрузка) 2017: 0.36; Существующая нагрузка по результатам замеров режимного дня, МВА (указывается суммарная нагрузка) 2018: 0.36; Существующая нагрузка по результатам замеров режимного дня, МВА (указывается суммарная нагрузка) 2019: 0.4; Установленная мощность существующих трансформаторов, МВА 1Т: 4; Установленная мощность существующих трансформаторов, МВА 2Т: 4 | 2019-06-19 | 0 | 0.61 |  |  | 2019-12-18 | 0 | 0.4 |  |  | 4.16 | 104 | 4.16 | 104 | 2.9033 | ПС 35/10 кВ "Первомайская" | PS035-000335 | Т-1 ПС 110/35/10 кВ "Кантемировка" | PS110-000350 | Т-2 ПС 110/35/10 кВ "Богучар" | PS110-000367
181 | ПС 35 кВ Подколодновка | Воронежэнерго | Богучарский РЭС | Воронежская область Богучарский р-н с Подколодновка | 1986 | 35/10 | 5.7 | 0.9 | 0 | 0 | 1.725 | открыт | 0 | 0 | 0 | 0 | 0 | 1.725 | открыт | 50.0082 | 40.6398 | Существующая нагрузка по результатам замеров режимного дня, МВА (указывается суммарная нагрузка) 2017: 0.9; Существующая нагрузка по результатам замеров режимного дня, МВА (указывается суммарная нагрузка) 2018: 0.86; Существующая нагрузка по результатам замеров режимного дня, МВА (указывается суммарная нагрузка) 2019: 0.76; Установленная мощность существующих трансформаторов, МВА 1Т: 2.5; Установленная мощность существующих трансформаторов, МВА 2Т: 3.2 | 2019-06-19 | 0 | 0.6 |  |  | 2019-12-18 | 0 | 0.76 |  |  | 1.725 | 69 | 1.725 | 69 | 5.9734 | ПС 35/10 кВ "Подколодновка" | PS035-000333 | Т-1 ПС 110/35/10 кВ "Богучар" | PS110-000367 | Т-2 ПС 110/35/10 кВ "Богучар" | PS110-000367
182 | ПС 35 кВ Радченская | Воронежэнерго | Богучарский РЭС | Воронежская область Богучарский район с.Липчанка ул. 50 лет Победы д.62 | 1975 | 35/10 | 4.1 | 1.07 | 0 | 0 | 0.61 | открыт | 0.0045 | 0.0261 | 0.034382 | 0.015 | 0.067 | 0.57562 | открыт | 49.7895 | 40.4983 | Существующая нагрузка по результатам замеров режимного дня, МВА (указывается суммарная нагрузка) 2017: 1; Существующая нагрузка по результатам замеров режимного дня, МВА (указывается суммарная нагрузка) 2018: 1.07; Существующая нагрузка по результатам замеров режимного дня, МВА (указывается суммарная нагрузка) 2019: 0.94; Установленная мощность существующих трансформаторов, МВА 1Т: 1.6; Установленная мощность существующих трансформаторов, МВА 2Т: 2.5 | 2019-06-19 | 0 | 0.93 |  |  | 2019-12-18 | 0 | 0.94 |  |  | 0.61 | 38.125 | 0.57562 | 35.9761 | 6.2989 | ПС 35/10 кВ "Радченская" | PS035-000321 | Т-1 ПС 110/35/10 кВ "Богучар" | PS110-000367 | Т-2 ПС 110/35/10 кВ "Богучар" | PS110-000367
183 | ПС 35 кВ Россия | Воронежэнерго | Богучарский РЭС | Воронежская обл Богучарский р-н с.Лофицкое | 1974 | 35/10 | 8 | 1.31 | 0 | 1.15 | 4.04 | открыт | 0.009 | 0.0045 | 0.015169 | 0.03 | 0.015 | 4.0248 | открыт | 49.8906 | 40.4565 | Существующая нагрузка по результатам замеров режимного дня, МВА (указывается суммарная нагрузка) 2017: 1.31; Существующая нагрузка по результатам замеров режимного дня, МВА (указывается суммарная нагрузка) 2018: 1.15; Существующая нагрузка по результатам замеров режимного дня, МВА (указывается суммарная нагрузка) 2019: 1.2; Установленная мощность существующих трансформаторов, МВА 1Т: 4; Установленная мощность существующих трансформаторов, МВА 2Т: 4 | 2019-06-19 | 1.02 | 0.98 |  |  | 2019-12-18 | 0 | 1.2 |  |  | 4.04 | 101 | 4.0248 | 100.6208 | 9.4867 | ПС 35/10 кВ "Россия" | PS035-000341 | Т-1 ПС 110/35/10 кВ "Богучар" | PS110-000367 | Т-2 ПС 110/35/10 кВ "Богучар" | PS110-000367
184 | ПС 35 кВ Твердохлебовка | Воронежэнерго | Богучарский РЭС | Воронежская область Богучарский район с.Твердохлебово | 1976 | 35/10 | 4 | 0.31 | 0 | 0 | 3.89 | открыт | 0 | 0.02925 | 0.032865 | 0 | 0.065 | 3.8571 | открыт | 49.9524 | 40.3446 | Существующая нагрузка по результатам замеров режимного дня, МВА (указывается суммарная нагрузка) 2017: 0.26; Существующая нагрузка по результатам замеров режимного дня, МВА (указывается суммарная нагрузка) 2018: 0.31; Существующая нагрузка по результатам замеров режимного дня, МВА (указывается суммарная нагрузка) 2019: 0.28; Установленная мощность существующих трансформаторов, МВА 1Т: 4 | 2019-06-19 | 0.3 |  |  |  | 2019-12-18 | 0.28 |  |  |  | 3.89 | 97.25 | 3.8571 | 96.4284 | 1.9438 | ПС 35/10 кВ "Твердохлебовка" | PS035-000326 | Т-1 ПС 110/35/10 кВ "Богучар" | PS110-000367 | Т-2 ПС 110/35/10 кВ "Богучар" | PS110-000367
185 | ПС 35 кВ Шуриновка | Воронежэнерго | Богучарский РЭС | Воронежская область Богучарский район с.Шуриновка севернее автодороги "Богучар-Шуриновка" | 1969 | 35/10 | 2.5 | 0.21 | 0 | 0 | 2.415 | открыт | 0 | 0 | 0 | 0 | 0 | 2.415 | открыт | 49.739 | 40.4012 | Существующая нагрузка по результатам замеров режимного дня, МВА (указывается суммарная нагрузка) 2017: 0.19; Существующая нагрузка по результатам замеров режимного дня, МВА (указывается суммарная нагрузка) 2018: 0.21; Существующая нагрузка по результатам замеров режимного дня, МВА (указывается суммарная нагрузка) 2019: 0.17; Установленная мощность существующих трансформаторов, МВА 1Т: 2.5 | 2019-06-19 | 0.22 |  |  |  | 2019-12-18 | 0.17 |  |  |  | 2.415 | 96.6 | 2.415 | 96.6 | 1.7437 | ПС 35/10 кВ "Шуриновка" | PS035-000322 | Т-1 ПС 110/35/10 кВ "Богучар" | PS110-000367
186 | ПС 35 кВ Южная | Воронежэнерго | Богучарский РЭС | Воронежская обл Богучарский район п.Южный | 1993 | 35/10 | 5 | 0.16 | 0 | 0 | 2.465 | открыт | 0 | 0 | 0 | 0 | 0 | 2.465 | открыт | 49.756 | 40.7577 | Существующая нагрузка по результатам замеров режимного дня, МВА (указывается суммарная нагрузка) 2017: 0.14; Существующая нагрузка по результатам замеров режимного дня, МВА (указывается суммарная нагрузка) 2018: 0.16; Существующая нагрузка по результатам замеров режимного дня, МВА (указывается суммарная нагрузка) 2019: 0.11; Установленная мощность существующих трансформаторов, МВА 1Т: 2.5; Установленная мощность существующих трансформаторов, МВА 2Т: 2.5 | 2019-06-19 | 0 | 0.1 |  |  | 2019-12-18 | 0.04 | 0.07 |  |  | 2.465 | 98.6 | 2.465 | 98.6 | 1.1992 | ПС 35/10 кВ "Южная" | PS035-000320 | Т-1 ПС 110/35/10 кВ "с-з Радченский" | PS110-000348 | Т-2 ПС 110/35/10 кВ "с-з Радченский" | PS110-000348
187 | ПС 110 кВ Бутурлиновка-1 | Воронежэнерго | Бутурлиновский РЭС | Воронежская область, г.Бутурлиновка ул.Беговая,2 (Бутурлиновское городское поселение г.Бутурлиновка) | 1965 | 110/35/10 | 32 | 17.07 | 0 | 4.641 | 4.371 | открыт | 1.2836 | 0 | 1.4422 | 2.015 | 0 | 2.9288 | открыт | 50.8111 | 40.628 | Существующая нагрузка по результатам замеров режимного дня, МВА (указывается суммарная нагрузка) 2017: 16.1; Существующая нагрузка по результатам замеров режимного дня, МВА (указывается суммарная нагрузка) 2018: 17.07; Существующая нагрузка по результатам замеров режимного дня, МВА (указывается суммарная нагрузка) 2019: 14.68; Установленная мощность существующих трансформаторов, МВА 1Т: 16; Установленная мощность существующих трансформаторов, МВА 2Т: 16 | 2019-06-19 | 10.17 | 5.01 |  |  | 2019-12-18 | 8.9 | 5.78 |  |  | 4.371 | 27.3188 | 2.9288 | 18.3047 | 78.7298 | ПС 110/35/10 кВ "Бутурлиновка-1" | PS110-000433
188 | ПС 110 кВ Бутурлиновка-2 | Воронежэнерго | Бутурлиновский РЭС | Воронежская область, Бутурлиновский район южная часть кадастрового квартала 36:05:4208013 (Бутурлиновское городское поселение г.Бутурлиновка) | 1981 | 110/10 | 12.6 | 4.87 | 0 | 1.89 | 3.635 | открыт | 0.0636 | 0.00336 | 0.075236 | 0.13 | 0.014 | 3.5598 | открыт | 50.847 | 40.6036 | Существующая нагрузка по результатам замеров режимного дня, МВА (указывается суммарная нагрузка) 2017: 4.48; Существующая нагрузка по результатам замеров режимного дня, МВА (указывается суммарная нагрузка) 2018: 4.87; Существующая нагрузка по результатам замеров режимного дня, МВА (указывается суммарная нагрузка) 2019: 3.66; Установленная мощность существующих трансформаторов, МВА 1Т: 6.3; Установленная мощность существующих трансформаторов, МВА 2Т: 6.3 | 2019-06-19 | 1.05 | 0.79 |  |  | 2019-12-18 | 1.83 | 1.83 |  |  | 3.635 | 57.6984 | 3.5598 | 56.5042 | 12.782 | ПС 110/10 кВ "Бутурлиновка-2" | PS110-000432
189 | ПС 110 кВ Козловка | Воронежэнерго | Бутурлиновский РЭС | Воронежская область. Бутурлиновский район,юго-западная часть кадастрового квартала 4208010 (Козловского сельского поселения) | 1979 | 110/10 | 8.8 | 1.25 | 0 | 0.75 | 2.125 | открыт | 0.768 | 0.04554 | 0.91409 | 1.2 | 0.1315 | 1.2109 | открыт | 50.8821 | 40.5159 | Существующая нагрузка по результатам замеров режимного дня, МВА (указывается суммарная нагрузка) 2017: 1.22; Существующая нагрузка по результатам замеров режимного дня, МВА (указывается суммарная нагрузка) 2018: 1.25; Существующая нагрузка по результатам замеров режимного дня, МВА (указывается суммарная нагрузка) 2019: 0.99; Установленная мощность существующих трансформаторов, МВА 1Т: 2.5; Установленная мощность существующих трансформаторов, МВА 2Т: 6.3 | 2019-06-19 | 0.92 | 0 |  |  | 2019-12-18 | 0.65 | 0.34 |  |  | 2.125 | 85 | 1.2109 | 48.4364 | 9.1966 | ПС 110/10 кВ "Козловка" | PS110-000431
190 | ПС 110 кВ Нижний Кисляй | Воронежэнерго | Бутурлиновский РЭС | Воронежская область. Бутурлиновский район ,северо-восточная часть кадастрового квартала 4208003 (Нижнекисляйского городского поселения) | 1974 | 110/35/10 | 20 | 5.94 | 0 | 3 | 7.56 | открыт | 0.1844 | 0.00432 | 0.21204 | 0.335 | 0.018 | 7.348 | открыт | 50.8688 | 40.1584 | Существующая нагрузка по результатам замеров режимного дня, МВА (указывается суммарная нагрузка) 2017: 5.27; Существующая нагрузка по результатам замеров режимного дня, МВА (указывается суммарная нагрузка) 2018: 5.94; Существующая нагрузка по результатам замеров режимного дня, МВА (указывается суммарная нагрузка) 2019: 5.49; Установленная мощность существующих трансформаторов, МВА 1Т: 10; Установленная мощность существующих трансформаторов, МВА 2Т: 10 | 2019-06-19 | 0.84 | 3.34 |  |  | 2019-12-18 | 1.31 | 4.18 |  |  | 7.56 | 75.6 | 7.348 | 73.4796 | 30.7138 | ПС 110/35/10 кВ "Н. Кисляй" | PS110-000429
191 | ПС 110 кВ Филиппенково | Воронежэнерго | Бутурлиновский РЭС | Воронежская область. Бутурлиновский район , северо-западная часть кадастрового квартала 36:05:4504001:0003 (Филиппенского сельского поселения) | 1988 | 110/10 | 12.6 | 0.93 | 0 | 0.9 | 6.585 | открыт | 0.0024 | 0.0036 | 0.0067416 | 0.01 | 0.015 | 6.5783 | открыт | 50.7943 | 40.6452 | Существующая нагрузка по результатам замеров режимного дня, МВА (указывается суммарная нагрузка) 2017: 0.78; Существующая нагрузка по результатам замеров режимного дня, МВА (указывается суммарная нагрузка) 2018: 0.9; Существующая нагрузка по результатам замеров режимного дня, МВА (указывается суммарная нагрузка) 2019: 0.93; Установленная мощность существующих трансформаторов, МВА 1Т: 6.3; Установленная мощность существующих трансформаторов, МВА 2Т: 6.3 | 2019-06-19 | 0 | 0.6 |  |  | 2019-12-18 | 0.75 | 0.18 |  |  | 6.585 | 104.5238 | 6.5783 | 104.4168 | 7.6576 | ПС 110/10 кВ "Филиппенково" | PS110-000435
192 | ПС 35 кВ Васильевка | Воронежэнерго | Бутурлиновский РЭС | Воронежская область. Бутурлиновский район ,южная часть кадастрового квартала 36:05:140001 (Васильевское сельское поселение) | 1989 | 35/10 | 8 | 1.02 | 0 | 0 | 3.18 | открыт | 0 | 0 | 0 | 0 | 0 | 3.18 | открыт | 50.9125 | 40.9516 | Существующая нагрузка по результатам замеров режимного дня, МВА (указывается суммарная нагрузка) 2017: 1.02; Существующая нагрузка по результатам замеров режимного дня, МВА (указывается суммарная нагрузка) 2018: 1.01; Существующая нагрузка по результатам замеров режимного дня, МВА (указывается суммарная нагрузка) 2019: 0.84; Установленная мощность существующих трансформаторов, МВА 1Т: 4; Установленная мощность существующих трансформаторов, МВА 2Т: 4 | 2019-06-19 | 0 | 0.55 |  |  | 2019-12-18 | 0.47 | 0.37 |  |  | 3.18 | 79.5 | 3.18 | 79.5 | 5.263 | ПС 35/10 кВ "Васильевка" | PS035-000436 | Т-1 ПС 110/35/10 кВ "Бутурлиновка-1" | PS110-000433 | Т-2 ПС 110/35/10 кВ "Воробьевка" | PS110-000452
193 | ПС 35 кВ Великий Октябрь | Воронежэнерго | Бутурлиновский РЭС | Воронежская область, Бутурлиновский район западная часть кадастрового квартала 4405010 (Гвазденское сельское поселение) | 1967 | 35/10 | 8 | 0.85 | 0 | 0.77 | 4.12 | открыт | 0.0248 | 0 | 0.027865 | 0.031 | 0 | 4.0921 | открыт | 50.713 | 40.4853 | Существующая нагрузка по результатам замеров режимного дня, МВА (указывается суммарная нагрузка) 2017: 0.85; Существующая нагрузка по результатам замеров режимного дня, МВА (указывается суммарная нагрузка) 2018: 0.77; Существующая нагрузка по результатам замеров режимного дня, МВА (указывается суммарная нагрузка) 2019: 0.68; Установленная мощность существующих трансформаторов, МВА 1Т: 4; Установленная мощность существующих трансформаторов, МВА 2Т: 4 | 2019-06-19 | 0 | 0.59 |  |  | 2019-12-18 | 0 | 0.68 |  |  | 4.12 | 103 | 4.0921 | 102.3034 | 6.4369 | ПС 35/10 кВ "В. Октябрь" | PS035-000433 | Т-1 ПС 110/35/10 кВ "Бутурлиновка-1" | PS110-000433 | Т-2 ПС 110/35/10 кВ "Солонцы" | PS110-000455
194 | ПС 35 кВ Велико-Архангельское | Воронежэнерго | Бутурлиновский РЭС | Воронежская область. Бутурлиновский район, юго-западная часть кадастрового квартала 36:05:4303009 | 1993 | 35/10 | 5 | 0.47 | 0 | 0.47 | 2.625 | открыт | 0.0018 | 0.0018 | 0.0040449 | 0.006 | 0.006 | 2.621 | открыт | 51.2656 | 39.1302 | Существующая нагрузка по результатам замеров режимного дня, МВА (указывается суммарная нагрузка) 2017: 0.45; Существующая нагрузка по результатам замеров режимного дня, МВА (указывается суммарная нагрузка) 2018: 0.47; Существующая нагрузка по результатам замеров режимного дня, МВА (указывается суммарная нагрузка) 2019: 0.41; Установленная мощность существующих трансформаторов, МВА 1Т: 2.5; Установленная мощность существующих трансформаторов, МВА 2Т: 2.5 | 2019-06-19 | 0 | 0.38 |  |  | 2019-12-18 | 0 | 0.41 |  |  | 2.625 | 105 | 2.621 | 104.8382 | 3.2425 | ПС 35/10 кВ "В. Архангельское" | PS035-000441 | Т-1 ПС 110/35/10 кВ "Бутурлиновка-1" | Т-1 ПС 110/35/10 кВ "Бутурлиновка-1" | Т-2 ПС 110/35/10 кВ "Бутурлиновка-1" | Т-1 ПС 110/35/10 кВ "Бутурлиновка-1"
195 | ПС 35 кВ Клеповка | Воронежэнерго | Бутурлиновский РЭС | Воронежская область, Бутурлиновский район северо-восточная часть кадастрового квартала 36:05:2500028 (Клеповского сельского поселения) | 1967 | 35/10 | 4 | 1.54 | 0 | 1.2 | 3.86 | открыт | 0.02988 | 0 | 0.033573 | 0.0664 | 0 | 3.8264 | открыт | 50.6954 | 40.4454 | Существующая нагрузка по результатам замеров режимного дня, МВА (указывается суммарная нагрузка) 2017: 1.44; Существующая нагрузка по результатам замеров режимного дня, МВА (указывается суммарная нагрузка) 2018: 1.54; Существующая нагрузка по результатам замеров режимного дня, МВА (указывается суммарная нагрузка) 2019: 1.37; Установленная мощность существующих трансформаторов, МВА 1Т: 4 | 2019-06-19 | 1.26 |  |  |  | 2019-12-18 | 1.37 |  |  |  | 3.86 | 96.5 | 3.8264 | 95.6607 | 8.7729 | ПС 35/10 кВ "Клеповка" | PS035-000431 | Т-1 ПС 110/35/10 кВ "Бутурлиновка-1" | Т-1 ПС 110/35/10 кВ "Бутурлиновка-1"
196 | ПС 110 кВ Верхний Мамон | Воронежэнерго | Верхнемамонский РЭС | Воронежская область,Верхнемамонский район,с.Верхний Мамон ул.Строительная д.19 | 1978 | 110/35/10 | 26 | 5.19 | 0 | 1.78 | 7.09 | открыт | 0.20316 | 0.12048 | 0.36364 | 0.412 | 0.252 | 6.7264 | открыт | 50.1814 | 40.3668 | Существующая нагрузка по результатам замеров режимного дня, МВА (указывается суммарная нагрузка) 2017: 5.05; Существующая нагрузка по результатам замеров режимного дня, МВА (указывается суммарная нагрузка) 2018: 5.1; Существующая нагрузка по результатам замеров режимного дня, МВА (указывается суммарная нагрузка) 2019: 5.19; Установленная мощность существующих трансформаторов, МВА 1Т: 16; Установленная мощность существующих трансформаторов, МВА 2Т: 10 | 2019-06-19 | 2.3 | 2.19 |  |  | 2019-12-18 | 2.67 | 2.52 |  |  | 7.09 | 70.9 | 6.7264 | 67.2636 | 36.9177 | ПС 110/35/10 кВ "В. Мамон" | PS110-000455
197 | ПС 110 кВ Дерезовка | Воронежэнерго | Верхнемамонский РЭС | Воронежская обл. Верхнемамонский район с Дерезовка | 1988 | 110/10 | 6.3 | 0.38 | 0 | 0 | 6.235 | открыт | 0.4256 | 0 | 0.4782 | 0.665 | 0 | 5.7568 | открыт | 50.0661 | 40.3175 | Существующая нагрузка по результатам замеров режимного дня, МВА (указывается суммарная нагрузка) 2017: 0.38; Существующая нагрузка по результатам замеров режимного дня, МВА (указывается суммарная нагрузка) 2018: 0.38; Существующая нагрузка по результатам замеров режимного дня, МВА (указывается суммарная нагрузка) 2019: 0.37; Установленная мощность существующих трансформаторов, МВА 1Т: 6.3 | 2019-06-19 | 0.35 |  |  |  | 2019-12-18 | 0.37 |  |  |  | 6.235 | 98.9683 | 5.7568 | 91.3777 | 2.5811 | ПС 110/10 кВ "Дерезовка" | PS110-000451
198 | ПС 110 кВ Нижний Мамон | Воронежэнерго | Верхнемамонский РЭС | Воронежская область, Верхнемамонский район с.Нижний Мамон -1, ул. Калинина | 1980 | 110/10 | 8.8 | 1.08 | 0 | 0 | 1.545 | открыт | 0 | 0.0012 | 0.0013483 | 0 | 0.005 | 1.5437 | открыт | 50.1795 | 40.5131 | Существующая нагрузка по результатам замеров режимного дня, МВА (указывается суммарная нагрузка) 2017: 1.08; Существующая нагрузка по результатам замеров режимного дня, МВА (указывается суммарная нагрузка) 2018: 1.08; Существующая нагрузка по результатам замеров режимного дня, МВА (указывается суммарная нагрузка) 2019: 1.04; Установленная мощность существующих трансформаторов, МВА 1Т: 2.5; Установленная мощность существующих трансформаторов, МВА 2Т: 6.3 | 2019-06-19 | 0.44 | 0.53 |  |  | 2019-12-18 | 0.42 | 0.62 |  |  | 1.545 | 61.8 | 1.5437 | 61.7461 | 14.2415 | ПС 110/10 кВ "Н. Мамон" | PS110-000447
199 | ПС 110 кВ Осетровка | Воронежэнерго | Верхнемамонский РЭС | Воронежская обл. Верхнемамонский район с Осетровка | 1989 | 110/10 | 6.3 | 1.42 | 0 | 1.11 | 6.305 | открыт | 0.0864 | 0 | 0.097079 | 0.24 | 0 | 6.2079 | открыт | 50.1237 | 40.4709 | Существующая нагрузка по результатам замеров режимного дня, МВА (указывается суммарная нагрузка) 2017: 1.42; Существующая нагрузка по результатам замеров режимного дня, МВА (указывается суммарная нагрузка) 2018: 1.42; Существующая нагрузка по результатам замеров режимного дня, МВА (указывается суммарная нагрузка) 2019: 1.3; Установленная мощность существующих трансформаторов, МВА 1Т: 6.3 | 2019-06-19 | 0.47 |  |  |  | 2019-12-18 | 1.3 |  |  |  | 6.305 | 100.0794 | 6.2079 | 98.5384 | 1.6506 | ПС 110/10 кВ "Осетровка" | PS110-000448
200 | ПС 35 кВ Гороховка | Воронежэнерго | Верхнемамонский РЭС | Воронежская обл. Верхнемамонский район с.Гороховка | 1985 | 35/10 | 2.5 | 0.64 | 0 | 0.59 | 2.575 | открыт | 0.0045 | 0.0045 | 0.010112 | 0.015 | 0.015 | 2.5649 | открыт | 50.1193 | 40.1854 | Существующая нагрузка по результатам замеров режимного дня, МВА (указывается суммарная нагрузка) 2017: 0.59; Существующая нагрузка по результатам замеров режимного дня, МВА (указывается суммарная нагрузка) 2018: 0.59; Существующая нагрузка по результатам замеров режимного дня, МВА (указывается суммарная нагрузка) 2019: 0.64; Установленная мощность существующих трансформаторов, МВА 1Т: 2.5 | 2019-06-19 | 0.54 |  |  |  | 2019-12-18 | 0.64 |  |  |  | 2.575 | 103 | 2.5649 | 102.5955 | 4.0355 | ПС 35/10 кВ "Гороховка" | PS035-000475 | Т-1 ПС 110/35/10 кВ "В. Мамон" | PS110-000455
201 | ПС 35 кВ Лозовое | Воронежэнерго | Верхнемамонский РЭС | Воронежская обл. Верхнемамонский р-н с.Лозовое-1 | 1983 | 35/10 | 8 | 0.62 | 0 | 0 | 3.58 | открыт | 0.2501 | 0.0072 | 0.2891 | 0.392 | 0.024 | 3.2909 | открыт | 50.2633 | 40.3845 | Существующая нагрузка по результатам замеров режимного дня, МВА (указывается суммарная нагрузка) 2017: 0.62; Существующая нагрузка по результатам замеров режимного дня, МВА (указывается суммарная нагрузка) 2018: 0.62; Существующая нагрузка по результатам замеров режимного дня, МВА (указывается суммарная нагрузка) 2019: 0.52; Установленная мощность существующих трансформаторов, МВА 1Т: 4; Установленная мощность существующих трансформаторов, МВА 2Т: 4 | 2019-06-19 | 0 | 0.48 |  |  | 2019-12-18 | 0 | 0.52 |  |  | 3.58 | 89.5 | 3.2909 | 82.2725 | 5.6802 | ПС 35/10 кВ "Лозовое" | PS035-000473 | Т-1 ПС 110/35/10 кВ "В. Мамон" | PS110-000455 | Т-2 ПС 110/35/10 кВ "В. Мамон" | PS110-000455
202 | ПС 35 кВ Русская Журавка | Воронежэнерго | Верхнемамонский РЭС | Воронежская область,. Верхнемамонский район с.Русская Журавка | 1977 | 35/10 | 2.5 | 0.96 | 0 | 0 | 1.665 | открыт | 0 | 0 | 0 | 0 | 0 | 1.665 | открыт | 50.3646 | 40.5453 | Существующая нагрузка по результатам замеров режимного дня, МВА (указывается суммарная нагрузка) 2017: 0.7; Существующая нагрузка по результатам замеров режимного дня, МВА (указывается суммарная нагрузка) 2018: 0.7; Существующая нагрузка по результатам замеров режимного дня, МВА (указывается суммарная нагрузка) 2019: 0.96; Установленная мощность существующих трансформаторов, МВА 1Т: 2.5 | 2019-06-19 | 0.84 |  |  |  | 2019-12-18 | 0.96 |  |  |  | 1.665 | 66.6 | 1.665 | 66.6 | 6.8088 | ПС 35/10 кВ "Р. Журавка" | PS035-000474 | Т-1 ПС 110/35/10 кВ "В. Мамон" | PS110-000455 | Т-2 ПС 110/35/10 кВ "В. Мамон" | PS110-000455
203 | ПС 110 кВ Воробьевка | Воронежэнерго | Воробьевский РЭС | Воронежская область. Воробьевский район с.Воробьевка ул.Чкалова .54 | 1982 | 110/35/10 | 32 | 6.67 | 0 | 4.71 | 14.84 | открыт | 0.10368 | 0.01008 | 0.12782 | 0.182 | 0.042 | 14.7122 | открыт | 50.6352 | 40.9507 | Существующая нагрузка по результатам замеров режимного дня, МВА (указывается суммарная нагрузка) 2017: 6.67; Существующая нагрузка по результатам замеров режимного дня, МВА (указывается суммарная нагрузка) 2018: 4.71; Существующая нагрузка по результатам замеров режимного дня, МВА (указывается суммарная нагрузка) 2019: 4.69; Установленная мощность существующих трансформаторов, МВА 1Т: 16; Установленная мощность существующих трансформаторов, МВА 2Т: 16 | 2019-06-19 | 3.84 | 0.83 |  |  | 2019-12-18 | 3.8 | 0.89 |  |  | 14.84 | 92.75 | 14.7122 | 91.9511 | 48.2186 | ПС 110/35/10 кВ "Воробьевка" | PS110-000452
204 | ПС 110 кВ Солонцы | Воронежэнерго | Воробьевский РЭС | Воронежская область. Воробьевский район с Солонцы ул. Московская д.1 "а" | 1970 | 110/35/10 | 12.6 | 1.74 | 0 | 1.74 | 6.615 | открыт | 0.0036 | 0.0012 | 0.0053933 | 0.015 | 0.005 | 6.6096 | открыт | 50.6139 | 40.7168 | Существующая нагрузка по результатам замеров режимного дня, МВА (указывается суммарная нагрузка) 2017: 1.34; Существующая нагрузка по результатам замеров режимного дня, МВА (указывается суммарная нагрузка) 2018: 1.74; Существующая нагрузка по результатам замеров режимного дня, МВА (указывается суммарная нагрузка) 2019: 1.71; Установленная мощность существующих трансформаторов, МВА 1Т: 6.3; Установленная мощность существующих трансформаторов, МВА 2Т: 6.3 | 2019-06-19 | 0 | 1.68 |  |  | 2019-12-18 | 0 | 1.71 |  |  | 6.615 | 105 | 6.6096 | 104.9144 | 2.5224 | ПС 110/35/10 кВ "Солонцы" | PS110-000455
205 | ПС 35 кВ Краснополье | Воронежэнерго | Воробьевский РЭС | Воронежская область. Воробьевский район с Краснополье ул.Ленинская 76 "а" | 1981 | 35/10 | 4 | 0.35 | 0 | 0.35 | 4.2 | открыт | 0.528 | 0 | 0.59326 | 0.66 | 0 | 3.6067 | открыт | 50.6076 | 41.299 | Существующая нагрузка по результатам замеров режимного дня, МВА (указывается суммарная нагрузка) 2017: 0.35; Существующая нагрузка по результатам замеров режимного дня, МВА (указывается суммарная нагрузка) 2018: 0.35; Существующая нагрузка по результатам замеров режимного дня, МВА (указывается суммарная нагрузка) 2019: 0.35; Установленная мощность существующих трансформаторов, МВА 1Т: 4 | 2019-06-19 | 0.3 |  |  |  | 2019-12-18 | 0.35 |  |  |  | 4.2 | 105 | 3.6067 | 90.1685 | 3.7386 | ПС 35/10 кВ "Краснополье" | PS035-000483 | Т-1 ПС 110/35/10 кВ "Воробьевка" | PS110-000452
206 | ПС 35 кВ Лещаное | Воронежэнерго | Воробьевский РЭС | Воронежская область. Воробьевский район с.Воробьевка ул Гоголя д.22 | 1976 | 35/10 | 5 | 1.39 | 0 | 0.75 | 1.985 | открыт | 0.0782 | 0.016 | 0.10584 | 0.134 | 0.02 | 1.8792 | открыт | 50.653 | 40.9081 | Существующая нагрузка по результатам замеров режимного дня, МВА (указывается суммарная нагрузка) 2017: 1.39; Существующая нагрузка по результатам замеров режимного дня, МВА (указывается суммарная нагрузка) 2018: 0.92; Существующая нагрузка по результатам замеров режимного дня, МВА (указывается суммарная нагрузка) 2019: 0.87; Установленная мощность существующих трансформаторов, МВА 1Т: 2.5; Установленная мощность существующих трансформаторов, МВА 2Т: 2.5 | 2019-06-19 | 0 | 0.8 |  |  | 2019-12-18 | 0 | 0.87 |  |  | 1.985 | 79.4 | 1.8792 | 75.1663 | 13.2058 | ПС 35/10 кВ "Лещаное" | PS035-000482 | Т-1 ПС 110/35/10 кВ "Воробьевка" | PS110-000452 | Т-2 ПС 110/35/10 кВ "Воробьевка" | PS110-000452
207 | ПС 35 кВ Мужичье | Воронежэнерго | Воробьевский РЭС | Воронежская область. Воробьевский район с. Мужичье ул.Ленина д.2-6 | 1986 | 35/10 | 6.5 | 0.53 | 0 | 0.51 | 2.605 | открыт | 0.0015 | 0 | 0.0016854 | 0.005 | 0 | 2.6033 | открыт | 50.7288 | 41.0531 | Существующая нагрузка по результатам замеров режимного дня, МВА (указывается суммарная нагрузка) 2017: 0.53; Существующая нагрузка по результатам замеров режимного дня, МВА (указывается суммарная нагрузка) 2018: 0.51; Существующая нагрузка по результатам замеров режимного дня, МВА (указывается суммарная нагрузка) 2019: 0.48; Установленная мощность существующих трансформаторов, МВА 1Т: 4; Установленная мощность существующих трансформаторов, МВА 2Т: 2.5 | 2019-06-19 | 0 | 0.48 |  |  | 2019-12-18 | 0.48 | 0 |  |  | 2.605 | 104.2 | 2.6033 | 104.1326 | 5.5674 | ПС 35/10 кВ "Мужичье" | PS035-000484 | Т-1 ПС 110/35/10 кВ "Воробьевка" | PS110-000452 | Т-2 ПС 110/35/10 кВ "Воробьевка" | PS110-000452
208 | ПС 35 кВ Никольское | Воронежэнерго | Воробьевский РЭС | Воронежская обл.асть Воробьевский район с 1-.Никольское пл.Борцов Революции д.36-г | 1990 | 35/10 | 2.5 | 0.39 | 0 | 0.39 | 2.625 | открыт | 0.0015 | 0.0096 | 0.012472 | 0.005 | 0.032 | 2.6125 | открыт | 50.5849 | 41.1718 | Существующая нагрузка по результатам замеров режимного дня, МВА (указывается суммарная нагрузка) 2017: 0.39; Существующая нагрузка по результатам замеров режимного дня, МВА (указывается суммарная нагрузка) 2018: 0.39; Существующая нагрузка по результатам замеров режимного дня, МВА (указывается суммарная нагрузка) 2019: 0.38; Установленная мощность существующих трансформаторов, МВА 1Т: 2.5 | 2019-06-19 | 0.38 |  |  |  | 2019-12-18 | 0.38 |  |  |  | 2.625 | 105 | 2.6125 | 104.5011 | 4.5058 | ПС 35/10 кВ "Никольское" | PS035-000480 | Т-1 ПС 110/35/10 кВ "Манино" | PS110-000438
209 | ПС 35 кВ Рудня | Воронежэнерго | Воробьевский РЭС | Воронежская обл. Воробьевский р-н в 1.4 км от с Рудня на ю-з обочине автодороги Лещаное-Рудня | 1988 | 35/10 | 8 | 0.49 | 0 | 0 | 3.71 | открыт | 0 | 0 | 0 | 0 | 0 | 3.71 | открыт | 50.5622 | 40.9266 | Существующая нагрузка по результатам замеров режимного дня, МВА (указывается суммарная нагрузка) 2017: 0.49; Существующая нагрузка по результатам замеров режимного дня, МВА (указывается суммарная нагрузка) 2018: 0.44; Существующая нагрузка по результатам замеров режимного дня, МВА (указывается суммарная нагрузка) 2019: 0.44; Установленная мощность существующих трансформаторов, МВА 1Т: 4; Установленная мощность существующих трансформаторов, МВА 2Т: 4 | 2019-06-19 | 0 | 0.39 |  |  | 2019-12-18 | 0.44 | 0 |  |  | 3.71 | 92.75 | 3.71 | 92.75 | 4.9747 | ПС 35/10 кВ "Рудня" | PS035-000481 | Т-1 ПС 110/35/10 кВ "Воробьевка" | PS110-000452 | Т-2 ПС 110/35/10 кВ "Воробьевка" | PS110-000452
210 | ПС 110 кВ Калач-1 | Воронежэнерго | Калачеевский РЭС | Воронежская область Калачеевский район, п. Пригородный ул.Подстанция Калач-1 д.1 | 1965 | 110/35/10 | 50 | 16.19 | 0 | 7.5 | 17.56 | открыт | 0.03712 | 0.0126 | 0.055865 | 0.092 | 0.04 | 17.5041 | открыт | 50.3583 | 41.0279 | Существующая нагрузка по результатам замеров режимного дня, МВА (указывается суммарная нагрузка) 2017: 14.3; Существующая нагрузка по результатам замеров режимного дня, МВА (указывается суммарная нагрузка) 2018: 16.19; Существующая нагрузка по результатам замеров режимного дня, МВА (указывается суммарная нагрузка) 2019: 16; Установленная мощность существующих трансформаторов, МВА 1Т: 25; Установленная мощность существующих трансформаторов, МВА 2Т: 25 | 2019-06-19 | 4.7 | 8.98 |  |  | 2019-12-18 | 6.57 | 9.43 |  |  | 17.56 | 70.24 | 17.5041 | 70.0165 | 122.4556 | ПС 110/35/10 кВ "Калач-1" | PS110-000437
211 | ПС 110 кВ Калач-2 | Воронежэнерго | Калачеевский РЭС | Воронежская область г.Калач ул.Элеваторная д.62 | 1966 | 110/10 | 32 | 6.52 | 0 | 4.8 | 15.08 | открыт | 0.03996 | 0.0141 | 0.060742 | 0.116 | 0.05875 | 15.0193 | открыт | 50.428 | 40.9673 | Существующая нагрузка по результатам замеров режимного дня, МВА (указывается суммарная нагрузка) 2017: 6.52; Существующая нагрузка по результатам замеров режимного дня, МВА (указывается суммарная нагрузка) 2018: 6.03; Существующая нагрузка по результатам замеров режимного дня, МВА (указывается суммарная нагрузка) 2019: 5.67; Установленная мощность существующих трансформаторов, МВА 1Т: 16; Установленная мощность существующих трансформаторов, МВА 2Т: 16 | 2019-06-19 | 1.84 | 3.24 |  |  | 2019-12-18 | 2.29 | 3.38 |  |  | 15.08 | 94.25 | 15.0193 | 93.8704 | 46.3744 | ПС 110/10 кВ "Калач-2" | PS110-000458
212 | ПС 110 кВ Калачеевская | Воронежэнерго | Калачеевский РЭС | Воронежская область Калачеевский район п. Калачеевский северо-западнее в 1300 м. уч.N1 по ул.Центральная | 1990 | 110/10 | 6.3 | 0.63 | 0 | 0.63 | 6.615 | открыт | 0.4256 | 0 | 0.4782 | 0.665 | 0 | 6.1368 | открыт | 50.3395 | 41.1416 | Существующая нагрузка по результатам замеров режимного дня, МВА (указывается суммарная нагрузка) 2017: 0.58; Существующая нагрузка по результатам замеров режимного дня, МВА (указывается суммарная нагрузка) 2018: 0.63; Существующая нагрузка по результатам замеров режимного дня, МВА (указывается суммарная нагрузка) 2019: 0.57; Установленная мощность существующих трансформаторов, МВА 1Т: 6.3 | 2019-06-19 | 0.26 |  |  |  | 2019-12-18 | 0.57 |  |  |  | 6.615 | 105 | 6.1368 | 97.4095 | 5.6896 | ПС 110/10 кВ "Калачеевская" | PS110-000443
213 | ПС 110 кВ Манино | Воронежэнерго | Калачеевский РЭС | Воронежская область Калачеевский район,с.Манино юго-западнее в 50 м. участка N2 по ул.Новая | 1981 | 110/35/10 | 32 | 3.72 | 0 | 2.17 | 15.25 | открыт | 0 | 0 | 0 | 0 | 0 | 15.25 | открыт | 50.4798 | 41.3937 | Существующая нагрузка по результатам замеров режимного дня, МВА (указывается суммарная нагрузка) 2017: 1.7; Существующая нагрузка по результатам замеров режимного дня, МВА (указывается суммарная нагрузка) 2018: 3.72; Существующая нагрузка по результатам замеров режимного дня, МВА (указывается суммарная нагрузка) 2019: 1.89; Установленная мощность существующих трансформаторов, МВА 1Т: 16; Установленная мощность существующих трансформаторов, МВА 2Т: 16 | 2019-06-19 | 0.28 | 1.24 |  |  | 2019-12-18 | 0.28 | 1.61 |  |  | 15.25 | 95.3125 | 15.25 | 95.3125 | 17.4645 | ПС 110/35/10 кВ "Манино" | PS110-000438
214 | ПС 35 кВ Большевик | Воронежэнерго | Калачеевский РЭС | Воронежская область Калачеевский район с.Пришиб северо-восточнеев 280 м уч.№3 по ул.Придорожная | 1981 | 35/10 | 6.5 | 2.01 | 0 | 0.75 | 1.365 | открыт | 0.0171 | 0.0021 | 0.021573 | 0.042 | 0.007 | 1.3434 | открыт | 50.4536 | 41.0306 | Существующая нагрузка по результатам замеров режимного дня, МВА (указывается суммарная нагрузка) 2017: 1.99; Существующая нагрузка по результатам замеров режимного дня, МВА (указывается суммарная нагрузка) 2018: 2.01; Существующая нагрузка по результатам замеров режимного дня, МВА (указывается суммарная нагрузка) 2019: 1.81; Установленная мощность существующих трансформаторов, МВА 1Т: 4; Установленная мощность существующих трансформаторов, МВА 2Т: 2.5 | 2019-06-19 | 0.69 | 0.87 |  |  | 2019-12-18 | 0.86 | 0.95 |  |  | 1.365 | 54.6 | 1.3434 | 53.7371 | 13.3406 | ПС 35/10 кВ "Большевик" | PS035-000466 | Т-1 ПС 110/35/10 кВ "Калач-1" | PS110-000437 | Т-2 ПС 110/35/10 кВ "Воробьевка" | PS110-000452
215 | ПС 35 кВ Н.Криуша | Воронежэнерго | Калачеевский РЭС | Воронежская область Калачеевский район .Н.Криуша севернее в 300 м уч.70 по ул Советская | 1977 | 35/10 | 5 | 1.09 | 0 | 0.75 | 2.285 | открыт | 0 | 0.0066 | 0.0074157 | 0 | 0.022 | 2.2776 | открыт | 50.2574 | 41.2884 | Существующая нагрузка по результатам замеров режимного дня, МВА (указывается суммарная нагрузка) 2017: 1.09; Существующая нагрузка по результатам замеров режимного дня, МВА (указывается суммарная нагрузка) 2018: 1.09; Существующая нагрузка по результатам замеров режимного дня, МВА (указывается суммарная нагрузка) 2019: 0.97; Установленная мощность существующих трансформаторов, МВА 1Т: 2.5; Установленная мощность существующих трансформаторов, МВА 2Т: 2.5 | 2019-06-19 | 0 | 0.83 |  |  | 2019-12-18 | 0.8 | 0.17 |  |  | 2.285 | 91.4 | 2.2776 | 91.1034 | 10.9823 | ПС 35/10 кВ "Н. Криуша" | PS035-000468 | Т-1 ПС 110/35/10 кВ "Калач-1" | Т-1 ПС 110/35/10 кВ "Калач-1" | Т-2 ПС 110/35/10 кВ "Калач-1" | Т-1 ПС 110/35/10 кВ "Калач-1"
216 | ПС 35 кВ Новая Меловатка | Воронежэнерго | Калачеевский РЭС | Воронежская область Калачеевский район с.Новомеловатка ул. Кирова,97 | 1974 | 35/10 | 5 | 1.67 | 0 | 0.75 | 1.705 | открыт | 0.0036 | 0 | 0.0040449 | 0.012 | 0 | 1.701 | открыт | 50.414 | 40.7829 | Существующая нагрузка по результатам замеров режимного дня, МВА (указывается суммарная нагрузка) 2017: 1.67; Существующая нагрузка по результатам замеров режимного дня, МВА (указывается суммарная нагрузка) 2018: 1.66; Существующая нагрузка по результатам замеров режимного дня, МВА (указывается суммарная нагрузка) 2019: 1.59; Установленная мощность существующих трансформаторов, МВА 1Т: 2.5; Установленная мощность существующих трансформаторов, МВА 2Т: 2.5 | 2019-06-19 | 0 | 1.26 |  |  | 2019-12-18 | 0.88 | 0.71 |  |  | 1.705 | 68.2 | 1.701 | 68.0382 | 13.0119 | ПС 35/10 кВ "Н. Меловатка" | PS035-000457 | Т-1 ПС 110/35/10 кВ "Калач-1" | Т-1 ПС 110/35/10 кВ "Калач-1" | Т-2 ПС 110/35/10 кВ "Калач-1" | Т-1 ПС 110/35/10 кВ "Калач-1"
217 | ПС 35 кВ Подгорная | Воронежэнерго | Калачеевский РЭС | Воронежская область Калачеевский район с.Подгорное ул.Садовая 2 "б" | 1975 | 35/10 | 5 | 1.07 | 0 | 0.75 | 2.305 | открыт | 0.02835 | 0.0015 | 0.033539 | 0.077 | 0.005 | 2.2715 | открыт | 51.3569 | 41.1507 | Существующая нагрузка по результатам замеров режимного дня, МВА (указывается суммарная нагрузка) 2017: 0.6; Существующая нагрузка по результатам замеров режимного дня, МВА (указывается суммарная нагрузка) 2018: 1.07; Существующая нагрузка по результатам замеров режимного дня, МВА (указывается суммарная нагрузка) 2019: 1.01; Установленная мощность существующих трансформаторов, МВА 1Т: 2.5; Установленная мощность существующих трансформаторов, МВА 2Т: 2.5 | 2019-06-19 | 0.03 | 0.91 |  |  | 2019-12-18 | 0.03 | 0.98 |  |  | 2.305 | 92.2 | 2.2715 | 90.8584 | 12.1822 | ПС 35/10 кВ "Подгорное" | PS035-000464 | Т-1 ПС 110/35/10 кВ "Калач-1" | Т-1 ПС 110/35/10 кВ "Калач-1" | Т-2 ПС 110/35/10 кВ "Калач-1" | Т-1 ПС 110/35/10 кВ "Калач-1"
218 | ПС 35 кВ Попасное | Воронежэнерго | Калачеевский РЭС | Воронежская область Калачеевский район с. Попасное северо-западнее 190 м. уч.N61 по ул. Октябрьская | 1987 | 35/10 | 8 | 0.3 | 0 | 0.3 | 4.2 | открыт | 0 | 0 | 0 | 0 | 0 | 4.2 | открыт | 50.4984 | 40.6557 | Существующая нагрузка по результатам замеров режимного дня, МВА (указывается суммарная нагрузка) 2017: 0.3; Существующая нагрузка по результатам замеров режимного дня, МВА (указывается суммарная нагрузка) 2018: 0.3; Существующая нагрузка по результатам замеров режимного дня, МВА (указывается суммарная нагрузка) 2019: 0.29; Установленная мощность существующих трансформаторов, МВА 1Т: 4; Установленная мощность существующих трансформаторов, МВА 2Т: 4 | 2019-06-19 | 0 | 0.26 |  |  | 2019-12-18 | 0.29 | 0 |  |  | 4.2 | 105 | 4.2 | 105 | 2.7282 | ПС 35/10 кВ "Попасное" | PS035-000452 | Т-1 ПС 110/35/10 кВ "Солонцы" | PS110-000455 | Т-2 ПС 110/35/10 кВ "Калач-1" | Т-1 ПС 110/35/10 кВ "Калач-1"
219 | ПС 35 кВ Семеновка | Воронежэнерго | Калачеевский РЭС | Воронежская область Калачеевский район с.Семеновка восточнее в 520 м уч.№ 4 ул. Шевченко | 1966 | 35/10 | 4.3 | 0.66 | 0 | 0.54 | 1.77 | открыт | 0.0315 | 0 | 0.035393 | 0.07 | 0 | 1.7346 | открыт | 50.4207 | 40.6119 | Существующая нагрузка по результатам замеров режимного дня, МВА (указывается суммарная нагрузка) 2017: 0.63; Существующая нагрузка по результатам замеров режимного дня, МВА (указывается суммарная нагрузка) 2018: 0.66; Существующая нагрузка по результатам замеров режимного дня, МВА (указывается суммарная нагрузка) 2019: 0.48; Установленная мощность существующих трансформаторов, МВА 1Т: 2.5; Установленная мощность существующих трансформаторов, МВА 2Т: 1.8 | 2019-06-19 | 0.54 | 0 |  |  | 2019-12-18 | 0.48 | 0 |  |  | 1.77 | 98.3333 | 1.7346 | 96.367 | 6.4392 | ПС 35/10 кВ "Семеновка" (Калачеевский РЭС) | PS035-000463 | Т-1 ПС 110/35/10 кВ "Калач-1" | Т-1 ПС 110/35/10 кВ "Калач-1" | Т-2 ПС 110/35/10 кВ "Калач-1" | Т-1 ПС 110/35/10 кВ "Калач-1"
220 | ПС 110 кВ Большая Казинка | Воронежэнерго | Павловский РЭС | Воронежская область, Павловский район село Большая Казинка | 1985 | 110/10 | 6.3 | 0.42 | 0 | 0.42 | 6.615 | открыт | 0.096 | 0 | 0.10787 | 0.15 | 0 | 6.5071 | открыт | 50.2353 | 40.1032 | Существующая нагрузка по результатам замеров режимного дня, МВА (указывается суммарная нагрузка) 2017: 0.39; Существующая нагрузка по результатам замеров режимного дня, МВА (указывается суммарная нагрузка) 2018: 0.42; Существующая нагрузка по результатам замеров режимного дня, МВА (указывается суммарная нагрузка) 2019: 0.39; Установленная мощность существующих трансформаторов, МВА 1Т: 6.3 | 2019-06-19 | 0.43 |  |  |  | 2019-12-18 | 0.39 |  |  |  | 6.615 | 105 | 6.5071 | 103.2879 | 4.257 | ПС 110/10 кВ "Б. Казинка" | PS110-000457
221 | ПС 110 кВ Павловск-2 | Воронежэнерго | Павловский РЭС | Воронежская область,г.Павловск, ул. Донская ,29 | 1981 | 110/35/10 | 50 | 20.38 | 0 | 7.5 | 13.37 | открыт | 0.25344 | 0.0168 | 0.30364 | 0.396 | 0.07 | 13.0664 | открыт | 50.4437 | 40.1245 | Существующая нагрузка по результатам замеров режимного дня, МВА (указывается суммарная нагрузка) 2017: 17.94; Существующая нагрузка по результатам замеров режимного дня, МВА (указывается суммарная нагрузка) 2018: 20.38; Существующая нагрузка по результатам замеров режимного дня, МВА (указывается суммарная нагрузка) 2019: 17.94; Установленная мощность существующих трансформаторов, МВА 1Т: 25; Установленная мощность существующих трансформаторов, МВА 2Т: 25 | 2019-06-19 | 10.85 | 2.37 |  |  | 2019-12-18 | 15.28 | 2.66 |  |  | 13.37 | 53.48 | 13.0664 | 52.2654 | 112.5066 | ПС 110/35/10 кВ "Павловск-2" | PS110-000456
222 | ПС 35 кВ Александровка -Донская | Воронежэнерго | Павловский РЭС | Воронежская область, Павловский район село Александровка Донская | 1991 | 35/10 | 5 | 1.32 | 0 | 0.75 | 2.055 | открыт | 0.47845 | 0 | 0.53758 | 0.833 | 0 | 1.5174 | открыт | 50.53 | 40.0935 | Существующая нагрузка по результатам замеров режимного дня, МВА (указывается суммарная нагрузка) 2017: 0.57; Существующая нагрузка по результатам замеров режимного дня, МВА (указывается суммарная нагрузка) 2018: 1.32; Существующая нагрузка по результатам замеров режимного дня, МВА (указывается суммарная нагрузка) 2019: 1.3; Установленная мощность существующих трансформаторов, МВА 1Т: 2.5; Установленная мощность существующих трансформаторов, МВА 2Т: 2.5 | 2019-06-19 | 0 | 1.06 |  |  | 2019-12-18 | 0.62 | 0.68 |  |  | 2.055 | 82.2 | 1.5174 | 60.6966 | 9.7651 | ПС 35/10 кВ "А. Донская" | PS035-000490 | Т-1 ПС 110/35/10 кВ "Павловск-2" | PS110-000456 | Т-2 ПС 110/35/10 кВ "Павловск-2" | PS110-000456
223 | ПС 35 кВ Воронцовка | Воронежэнерго | Павловский РЭС | Воронежская область, Павловский район село Воронцовка ул.Комсомольская 22 "а" | 1986 | 35/10 | 8 | 3.27 | 0 | 0 | 0.93 | открыт | 0.1351 | 0 | 0.1518 | 0.201 | 0 | 0.7782 | открыт | 50.6065 | 40.3455 | Существующая нагрузка по результатам замеров режимного дня, МВА (указывается суммарная нагрузка) 2017: 3.09; Существующая нагрузка по результатам замеров режимного дня, МВА (указывается суммарная нагрузка) 2018: 3.27; Существующая нагрузка по результатам замеров режимного дня, МВА (указывается суммарная нагрузка) 2019: 2.77; Установленная мощность существующих трансформаторов, МВА 1Т: 4; Установленная мощность существующих трансформаторов, МВА 2Т: 4 | 2019-06-19 | 0 | 2.38 |  |  | 2019-12-18 | 0.98 | 1.79 |  |  | 0.93 | 23.25 | 0.7782 | 19.4551 | 23.2277 | ПС 35/10 кВ "Воронцовка" | PS035-000492 | Т-1 ПС 110/35/10 кВ "Бутурлиновка-1" | Т-1 ПС 110/35/10 кВ "Бутурлиновка-1" | Т-2 ПС 110/35/10 кВ "Бутурлиновка-1" | Т-1 ПС 110/35/10 кВ "Бутурлиновка-1"
224 | ПС 35 кВ Гаврильск | Воронежэнерго | Павловский РЭС | Воронежская область, Павловский район село Гаврильск | 1985 | 35/10 | 8 | 0.72 | 0 | 0.64 | 4.12 | открыт | 0.112 | 0 | 0.12584 | 0.14 | 0 | 3.9942 | открыт | 50.4398 | 40.3421 | Существующая нагрузка по результатам замеров режимного дня, МВА (указывается суммарная нагрузка) 2017: 0.72; Существующая нагрузка по результатам замеров режимного дня, МВА (указывается суммарная нагрузка) 2018: 0.64; Существующая нагрузка по результатам замеров режимного дня, МВА (указывается суммарная нагрузка) 2019: 0.57; Установленная мощность существующих трансформаторов, МВА 1Т: 4; Установленная мощность существующих трансформаторов, МВА 2Т: 4 | 2019-06-19 | 0 | 0.42 |  |  | 2019-12-18 | 0.57 | 0 |  |  | 4.12 | 103 | 3.9942 | 99.8539 | 5.6161 | ПС 35/10 кВ "Гаврильск" | PS035-000488 | Т-1 ПС 110/35/10 кВ "Павловск-2" | PS110-000456 | Т-2 ПС 110/35/10 кВ "Павловск-2" | PS110-000456
225 | ПС 35 кВ Ливенка | Воронежэнерго | Павловский РЭС | Воронежская область, Павловский район село Ливенка | 1980 | 35/10 | 2.5 | 0.49 | 0 | 0.49 | 2.625 | открыт | 0.266 | 0.0036 | 0.30292 | 0.385 | 0.012 | 2.3221 | открыт | 50.7431 | 40.2156 | Существующая нагрузка по результатам замеров режимного дня, МВА (указывается суммарная нагрузка) 2017: 0.42; Существующая нагрузка по результатам замеров режимного дня, МВА (указывается суммарная нагрузка) 2018: 0.49; Существующая нагрузка по результатам замеров режимного дня, МВА (указывается суммарная нагрузка) 2019: 0.48; Установленная мощность существующих трансформаторов, МВА 1Т: 2.5 | 2019-06-19 | 0.41 |  |  |  | 2019-12-18 | 0.48 |  |  |  | 2.625 | 105 | 2.3221 | 92.8831 | 4.8257 | ПС 35/10 кВ "Ливенка" | PS035-000493 | Т-1 ПС 110/35/10 кВ "Н. Кисляй" | PS110-000429
226 | ПС 35 кВ Лосево | Воронежэнерго | Павловский РЭС | Воронежская область, Павловский район село Лосево улица, Охотницкая № 27а" | 1975 | 35/10 | 8 | 3.1 | 0 | 1.2 | 2.3 | открыт | 0.038715 | 0.0111 | 0.055972 | 0.0917 | 0.037 | 2.244 | открыт | 50.6957 | 40.052 | Существующая нагрузка по результатам замеров режимного дня, МВА (указывается суммарная нагрузка) 2017: 2.64; Существующая нагрузка по результатам замеров режимного дня, МВА (указывается суммарная нагрузка) 2018: 3.1; Существующая нагрузка по результатам замеров режимного дня, МВА (указывается суммарная нагрузка) 2019: 2.69; Установленная мощность существующих трансформаторов, МВА 1Т: 4; Установленная мощность существующих трансформаторов, МВА 2Т: 4 | 2019-06-19 | 0.41 | 1.69 |  |  | 2019-12-18 | 0.54 | 2.15 |  |  | 2.3 | 57.5 | 2.244 | 56.1007 | 18.0858 | ПС 35/10 кВ "Лосево" (Павловский РЭС) | PS035-000487 | Т-1 ПС 110/35/10 кВ "Павловск-2" | PS110-000456 | Т-2 ПС 110/35/10 кВ "Н. Кисляй" | PS110-000429
227 | ПС 35 кВ Павловск-1 | Воронежэнерго | Павловский РЭС | Воронежская область Павловский район. пос.Заосередные Сады, примерно в 70 м. от дома №28 по ул. Лесная | 1990 | 35/10 | 8 | 3.52 | 0 | 0.857 | 1.537 | открыт | 0.5255 | 0.0045 | 0.59551 | 0.685 | 0.015 | 0.94149 | открыт | 50.4714 | 40.1458 | Существующая нагрузка по результатам замеров режимного дня, МВА (указывается суммарная нагрузка) 2017: 3.27; Существующая нагрузка по результатам замеров режимного дня, МВА (указывается суммарная нагрузка) 2018: 3.52; Существующая нагрузка по результатам замеров режимного дня, МВА (указывается суммарная нагрузка) 2019: 2.64; Установленная мощность существующих трансформаторов, МВА 1Т: 4; Установленная мощность существующих трансформаторов, МВА 2Т: 4 | 2019-06-19 | 1.45 | 0.9 |  |  | 2019-12-18 | 1.7 | 0.94 |  |  | 1.537 | 38.425 | 0.94149 | 23.5374 | 17.1583 | ПС 35/10 кВ "Павловск-1" | PS035-000486 | Т-1 ПС 110/35/10 кВ "Павловск-2" | PS110-000456 | Т-2 ПС 110/35/10 кВ "Павловск-2" | PS110-000456
228 | ПС 35 кВ Петровка | Воронежэнерго | Павловский РЭС | Воронежская область, Павловский район вблизи поселка Белая деревня | 1992 | 35/10 | 6.5 | 3.47 | 0 | 0.75 | -0.095 | закрыт | 0 | 0.0477 | 0.053596 | 0 | 0.114 | -0.1486 | закрыт | 50.5002 | 40.253 | Существующая нагрузка по результатам замеров режимного дня, МВА (указывается суммарная нагрузка) 2017: 2.76; Существующая нагрузка по результатам замеров режимного дня, МВА (указывается суммарная нагрузка) 2018: 3.47; Существующая нагрузка по результатам замеров режимного дня, МВА (указывается суммарная нагрузка) 2019: 2.92; Установленная мощность существующих трансформаторов, МВА 1Т: 2.5; Установленная мощность существующих трансформаторов, МВА 2Т: 4 | 2019-06-19 | 0.42 | 2.07 |  |  | 2019-12-18 | 0.43 | 2.49 |  |  | -0.095 | -3.8 | -0.1486 | -5.9438 | 8.3027 | ПС 35/10 кВ "Петровка" | PS035-000485 | Т-1 ПС 110/35/10 кВ "Павловск-2" | PS110-000456 | Т-2 ПС 110/35/10 кВ "Бутурлиновка-1" | Т-1 ПС 110/35/10 кВ "Бутурлиновка-1"
229 | ПС 35 кВ Покровка | Воронежэнерго | Павловский РЭС | Воронежская область, Павловский район село Покровка улица, Советская д.1 А | 1988 | 35/10 | 6.5 | 1.03 | 0 | 0.75 | 2.345 | открыт | 0.0111 | 0.0021 | 0.014831 | 0.037 | 0.007 | 2.3302 | открыт | 50.676 | 39.8616 | Существующая нагрузка по результатам замеров режимного дня, МВА (указывается суммарная нагрузка) 2017: 0.88; Существующая нагрузка по результатам замеров режимного дня, МВА (указывается суммарная нагрузка) 2018: 1.03; Существующая нагрузка по результатам замеров режимного дня, МВА (указывается суммарная нагрузка) 2019: 0.71; Установленная мощность существующих трансформаторов, МВА 1Т: 2.5; Установленная мощность существующих трансформаторов, МВА 2Т: 4 | 2019-06-19 | 0 | 0.76 |  |  | 2019-12-18 | 0.71 | 0 |  |  | 2.345 | 93.8 | 2.3302 | 93.2067 | 6.2839 | ПС 35/10 кВ "Покровка" | PS035-000489 | Т-1 ПС 110/35/10 кВ "Павловск-2" | PS110-000456 | Т-2 ПС 110/35/10 кВ "Павловск-2" | PS110-000456
230 | ПС 35 кВ Русская Буйловка | Воронежэнерго | Павловский РЭС | Воронежская область. Павловский район село Русская Буйловка | 1986 | 35/10 | 2.5 | 0.71 | 0 | 0.71 | 2.625 | открыт | 0 | 0 | 0 | 0 | 0 | 2.625 | открыт | 50.3473 | 40.0574 | Существующая нагрузка по результатам замеров режимного дня, МВА (указывается суммарная нагрузка) 2017: 0.59; Существующая нагрузка по результатам замеров режимного дня, МВА (указывается суммарная нагрузка) 2018: 0.71; Существующая нагрузка по результатам замеров режимного дня, МВА (указывается суммарная нагрузка) 2019: 0.59; Установленная мощность существующих трансформаторов, МВА 1Т: 2.5 | 2019-06-19 | 0.62 |  |  |  | 2019-12-18 | 0.59 |  |  |  | 2.625 | 105 | 2.625 | 105 | 4.3059 | ПС 35/10 кВ "Р. Буйловка" | PS035-000491 | Т-1 ПС 110/35/10 кВ "Павловск-2" | PS110-000456
231 | ПС 110 кВ Петропавловка | Воронежэнерго | Петропавловский РЭС | Воронежская область. Петропавловский район с.Петропавловка ул.Восточная. 21 "А" | 1979 | 110/35/10 | 20 | 4.2 | 0 | 2.24 | 8.54 | открыт | 0.16272 | 0.00288 | 0.18607 | 0.468 | 0.012 | 8.3539 | открыт | 50.1006 | 40.8835 | Существующая нагрузка по результатам замеров режимного дня, МВА (указывается суммарная нагрузка) 2017: 3.65; Существующая нагрузка по результатам замеров режимного дня, МВА (указывается суммарная нагрузка) 2018: 4.2; Существующая нагрузка по результатам замеров режимного дня, МВА (указывается суммарная нагрузка) 2019: 3.71; Установленная мощность существующих трансформаторов, МВА 1Т: 10; Установленная мощность существующих трансформаторов, МВА 2Т: 10 | 2019-06-19 | 2.6 | 1.47 |  |  | 2019-12-18 | 2.4 | 1.31 |  |  | 8.54 | 85.4 | 8.3539 | 83.5393 | 37.4565 | ПС 110/35/10 кВ "Петропавловка" | PS110-000402
232 | ПС 35 кВ Березняги | Воронежэнерго | Петропавловский РЭС | Воронежская область, Петропавловский район с.Березняги ул.Центральная,381 "а" | 1986 | 35/10 | 2.5 | 0.37 | 0 | 0.34 | 2.595 | открыт | 0 | 0 | 0 | 0 | 0 | 2.595 | открыт | 50.0209 | 41.0771 | Существующая нагрузка по результатам замеров режимного дня, МВА (указывается суммарная нагрузка) 2017: 0.37; Существующая нагрузка по результатам замеров режимного дня, МВА (указывается суммарная нагрузка) 2018: 0.34; Существующая нагрузка по результатам замеров режимного дня, МВА (указывается суммарная нагрузка) 2019: 0.28; Установленная мощность существующих трансформаторов, МВА 1Т: 2.5 | 2019-06-19 | 0.29 |  |  |  | 2019-12-18 | 0.28 |  |  |  | 2.595 | 103.8 | 2.595 | 103.8 | 3.6642 | ПС 35/10 кВ "Березняги" | PS035-000398 | Т-1 ПС 110/35/10 кВ "Петропавловка" | PS110-000402
233 | ПС 35 кВ Красный Флот | Воронежэнерго | Петропавловский РЭС | Воронежская область, Петропавловский район с.Краснофлотское ул. Краснофлотская , 72 "а" | 1993 | 35/10 | 2.5 | 0.27 | 0 | 0.27 | 2.625 | открыт | 0 | 0 | 0 | 0 | 0 | 2.625 | открыт | 50.0737 | 41.2282 | Существующая нагрузка по результатам замеров режимного дня, МВА (указывается суммарная нагрузка) 2017: 0.25; Существующая нагрузка по результатам замеров режимного дня, МВА (указывается суммарная нагрузка) 2018: 0.27; Существующая нагрузка по результатам замеров режимного дня, МВА (указывается суммарная нагрузка) 2019: 0.25; Установленная мощность существующих трансформаторов, МВА 1Т: 2.5 | 2019-06-19 | 0.28 |  |  |  | 2019-12-18 | 0.25 |  |  |  | 2.625 | 105 | 2.625 | 105 | 3.6978 | ПС 35/10 кВ "Кр. Флот" | PS035-000419 | Т-1 ПС 110/35/10 кВ "Петропавловка" | PS110-000402
234 | ПС 35 кВ Новый Лиман | Воронежэнерго | Петропавловский РЭС | Воронежская область, Петропавловский район с Новый .Лиман ул. Ив. Туркенича,3 | 1984 | 35/10 | 2.5 | 0.48 | 0 | 0.43 | 2.575 | открыт | 0.009 | 0 | 0.010112 | 0.03 | 0 | 2.5649 | открыт | 49.9489 | 40.9036 | Существующая нагрузка по результатам замеров режимного дня, МВА (указывается суммарная нагрузка) 2017: 0.4; Существующая нагрузка по результатам замеров режимного дня, МВА (указывается суммарная нагрузка) 2018: 0.48; Существующая нагрузка по результатам замеров режимного дня, МВА (указывается суммарная нагрузка) 2019: 0.39; Установленная мощность существующих трансформаторов, МВА 1Т: 2.5 | 2019-06-19 | 0.44 |  |  |  | 2019-12-18 | 0.39 |  |  |  | 2.575 | 103 | 2.5649 | 102.5955 | 3.8911 | ПС 35/10 кВ "Н. Лиман" | PS035-000400 | Т-1 ПС 110/35/10 кВ "Петропавловка" | PS110-000402
235 | ПС 35 кВ Старая Криуша | Воронежэнерго | Петропавловский РЭС | Воронежская область, Петропавловский район с.Ст.Криуша ул. Заря , 23 "а" | 1979 | 35/10 | 6.5 | 1.17 | 0 | 0 | 1.455 | открыт | 0.003 | 0.0177 | 0.023258 | 0.01 | 0.034 | 1.4317 | открыт | 50.2181 | 41.1518 | Существующая нагрузка по результатам замеров режимного дня, МВА (указывается суммарная нагрузка) 2017: 1.15; Существующая нагрузка по результатам замеров режимного дня, МВА (указывается суммарная нагрузка) 2018: 1.17; Существующая нагрузка по результатам замеров режимного дня, МВА (указывается суммарная нагрузка) 2019: 1.06; Установленная мощность существующих трансформаторов, МВА 1Т: 2.5; Установленная мощность существующих трансформаторов, МВА 2Т: 4 | 2019-06-19 | 0 | 0.99 |  |  | 2019-12-18 | 0 | 1.06 |  |  | 1.455 | 58.2 | 1.4317 | 57.2697 | 11.3499 | ПС 35/10 кВ "Ст. Криуша" | PS035-000421 | Т-1 ПС 110/35/10 кВ "Петропавловка" | PS110-000402 | Т-2 ПС 110/35/10 кВ "Калач-1" | Т-1 ПС 110/35/10 кВ "Калач-1"
236 | ПС 35 кВ Старая Меловая | Воронежэнерго | Петропавловский РЭС | Воронежская область, Петропавловский район с.Старая.Меловая ул. Степная ,19 | 1972 | 35/10 | 8 | 1.09 | 0 | 0 | 3.11 | открыт | 0.0135 | 0.0306 | 0.049551 | 0.035 | 0.077 | 3.0604 | открыт | 50.2939 | 40.8645 | Существующая нагрузка по результатам замеров режимного дня, МВА (указывается суммарная нагрузка) 2017: 1.01; Существующая нагрузка по результатам замеров режимного дня, МВА (указывается суммарная нагрузка) 2018: 1.09; Существующая нагрузка по результатам замеров режимного дня, МВА (указывается суммарная нагрузка) 2019: 1.02; Установленная мощность существующих трансформаторов, МВА 1Т: 4; Установленная мощность существующих трансформаторов, МВА 2Т: 4 | 2019-06-19 | 0 | 0.94 |  |  | 2019-12-18 | 0 | 1.02 |  |  | 3.11 | 77.75 | 3.0604 | 76.5112 | 11.0821 | ПС 35/10 кВ "Ст. Меловая" | PS035-000399 | Т-1 ПС 110/35/10 кВ "Калач-1" | Т-1 ПС 110/35/10 кВ "Калач-1" | Т-2 ПС 110/35/10 кВ "Калач-1" | Т-1 ПС 110/35/10 кВ "Калач-1"
237 | ПС 110 кВ Азовка | Воронежэнерго | Бобровский РЭС | Воронежская область, Бобровский район, с.Ясенки | 1981 | 110/10 | 10 | 1.83 | 0 | 0 | 8.67 | открыт | 1.0212 | 0.052 | 1.2058 | 1.68 | 13.5902 | -3.0902 | закрыт | 51.0584 | 39.9542 | Существующая нагрузка по результатам замеров режимного дня, МВА (указывается суммарная нагрузка) 2017: 1.83; Существующая нагрузка по результатам замеров режимного дня, МВА (указывается суммарная нагрузка) 2018: 1.74; Существующая нагрузка по результатам замеров режимного дня, МВА (указывается суммарная нагрузка) 2019: 1.13; Установленная мощность существующих трансформаторов, МВА 1Т: 10 | 2019-06-19 | 0.88 |  |  |  | 2019-12-18 | 1.13 |  |  |  | 8.67 | 86.7 | -3.0902 | -30.902 | 13.5902 | ПС 110/10 кВ "Азовка" | PS110-000418
238 | ПС 110 кВ Коршево | Воронежэнерго | Бобровский РЭС | Воронежская область, Бобровский район,с.Коршево | 1981 | 110/10 | 12.6 | 3.11 | 0 | 1.4 | 4.905 | открыт | 0.13208 | 0.01428 | 0.16445 | 0.217 | 0.047 | 4.7406 | открыт | 51.1962 | 40.1046 | Существующая нагрузка по результатам замеров режимного дня, МВА (указывается суммарная нагрузка) 2017: 3.11; Существующая нагрузка по результатам замеров режимного дня, МВА (указывается суммарная нагрузка) 2018: 1.64; Существующая нагрузка по результатам замеров режимного дня, МВА (указывается суммарная нагрузка) 2019: 3.08; Установленная мощность существующих трансформаторов, МВА 1Т: 6.3; Установленная мощность существующих трансформаторов, МВА 2Т: 6.3 | 2019-06-19 | 1.21 | 0.98 |  |  | 2019-12-18 | 2.06 | 1.02 |  |  | 4.905 | 77.8571 | 4.7406 | 75.2468 | 7.8873 | ПС 110/10 кВ "Коршево" | PS110-000410
239 | ПС 110 кВ Хреновое | Воронежэнерго | Бобровский РЭС | Воронежская область, Бобровский р-он,с.Хреновое, ул.Некрасова ,д.70 | 1978 | 110/10 | 32 | 6.57 | 0 | 0 | 10.23 | открыт | 0.0072 | 0.00504 | 0.013753 | 0.03 | 17.1 | -0.3 | закрыт | 51.1128 | 40.2811 | Существующая нагрузка по результатам замеров режимного дня, МВА (указывается суммарная нагрузка) 2017: 5.47; Существующая нагрузка по результатам замеров режимного дня, МВА (указывается суммарная нагрузка) 2018: 5.87; Существующая нагрузка по результатам замеров режимного дня, МВА (указывается суммарная нагрузка) 2019: 6.57; Установленная мощность существующих трансформаторов, МВА 1Т: 16; Установленная мощность существующих трансформаторов, МВА 2Т: 16 | 2019-06-19 | 0.63 | 4.17 |  |  | 2019-12-18 | 2.06 | 4.51 |  |  | 10.23 | 63.9375 | -0.3 | -1.875 | 17.1 | ПС 110/10 кВ "Хреновое" | PS110-000407
240 | ПС 110 кВ Шишовка | Воронежэнерго | Бобровский РЭС | Воронежская область, Бобровский район,с.Шишовка, ул.Гагарина ,дом N149 | 1968 | 110/10 | 6.3 | 0.88 | 0 | 0.79 | 6.525 | открыт | 4.2656 | 0 | 4.7928 | 6.805 | 0 | 1.7322 | открыт | 51.2606 | 40.2107 | Существующая нагрузка по результатам замеров режимного дня, МВА (указывается суммарная нагрузка) 2017: 0.79; Существующая нагрузка по результатам замеров режимного дня, МВА (указывается суммарная нагрузка) 2018: 0.79; Существующая нагрузка по результатам замеров режимного дня, МВА (указывается суммарная нагрузка) 2019: 0.88; Установленная мощность существующих трансформаторов, МВА 1Т: 6.3 | 2019-06-19 | 0.64 |  |  |  | 2019-12-18 | 0.88 |  |  |  | 6.525 | 103.5714 | 1.7322 | 27.4951 | 5.686 | ПС 110/10 кВ "Шишовка" | PS110-000420
241 | ПС 35 кВ Липовка | Воронежэнерго | Бобровский РЭС | Воронежская область, Бобровский район,с.Липовка | 1975 | 35/10 | 8 | 2.38 | 0 | 0 | 1.82 | открыт | 0.0843 | 0.5893 | 0.75685 | 0.206 | 0.746 | 1.0631 | открыт | 50.8469 | 39.9947 | Существующая нагрузка по результатам замеров режимного дня, МВА (указывается суммарная нагрузка) 2017: 1.85; Существующая нагрузка по результатам замеров режимного дня, МВА (указывается суммарная нагрузка) 2018: 2.32; Существующая нагрузка по результатам замеров режимного дня, МВА (указывается суммарная нагрузка) 2019: 2.38; Установленная мощность существующих трансформаторов, МВА 1Т: 4; Установленная мощность существующих трансформаторов, МВА 2Т: 4 | 2019-06-19 | 1.51 | 0 |  |  | 2019-12-18 | 0.8 | 1.58 |  |  | 1.82 | 45.5 | 1.0631 | 26.5787 | 14.2997 | ПС 35/10 кВ "Липовка" | PS035-000416 | Т-1 ПС 220 кВ Бобров |  | Т-2 ПС 220 кВ Бобров
242 | ПС 35 кВ Мечетка | Воронежэнерго | Бобровский РЭС | Воронежская область, Бобровский район, с.Мечётка, пер.Западный, дом №1 | 1976 | 35/10 | 4.1 | 0.63 | 0 | 0 | 1.05 | открыт | 0.003 | 0.0015 | 0.0050562 | 0.01 | 0.005 | 1.0449 | открыт | 50.9122 | 40.0693 | Существующая нагрузка по результатам замеров режимного дня, МВА (указывается суммарная нагрузка) 2017: 0.61; Существующая нагрузка по результатам замеров режимного дня, МВА (указывается суммарная нагрузка) 2018: 0.62; Существующая нагрузка по результатам замеров режимного дня, МВА (указывается суммарная нагрузка) 2019: 0.63; Установленная мощность существующих трансформаторов, МВА 1Т: 2.5; Установленная мощность существующих трансформаторов, МВА 2Т: 1.6 | 2019-06-19 | 0.63 | 0 |  |  | 2019-12-18 | 0.14 | 0.49 |  |  | 1.05 | 65.625 | 1.0449 | 65.309 | 4.2435 | ПС 35/10 кВ "Мечетка" | PS035-000414 | Т-1 ПС 220 кВ Бобров |  | Т-2 ПС 220 кВ Бобров
243 | ПС 35 кВ Юдановка | Воронежэнерго | Бобровский РЭС | Воронежская область, Бобровский район,с.Юдановка | 1977 | 35/10 | 5 | 1.78 | 0 | 0.75 | 1.595 | открыт | 0.4128 | 0 | 0.46382 | 0.516 | 0 | 1.1312 | открыт | 51.2761 | 39.8292 | Существующая нагрузка по результатам замеров режимного дня, МВА (указывается суммарная нагрузка) 2017: 1.23; Существующая нагрузка по результатам замеров режимного дня, МВА (указывается суммарная нагрузка) 2018: 1.78; Существующая нагрузка по результатам замеров режимного дня, МВА (указывается суммарная нагрузка) 2019: 1.74; Установленная мощность существующих трансформаторов, МВА 1Т: 2.5; Установленная мощность существующих трансформаторов, МВА 2Т: 2.5 | 2019-06-19 | 0 | 1.24 |  |  | 2019-12-18 | 1.4 | 0.34 |  |  | 1.595 | 63.8 | 1.1312 | 45.2472 | 7.5245 | ПС 35/10 кВ "Юдановка" | PS035-000418 | Т-1 ПС 220 кВ Бобров |  | Т-2 ПС 220 кВ Бобров
244 | ПС 110 кВ Каменка | Воронежэнерго | Каменский РЭС | Воронежская область, Каменский район, п.г.т. Каменка, ул.Советская, д.45 | 1977 | 110/10 | 32 | 4.2 | 0 | 3.51 | 16.11 | открыт | 0.0228 | 0.04908 | 0.080764 | 0.095 | 0.167 | 16.0292 | открыт | 50.7057 | 39.43 | Существующая нагрузка по результатам замеров режимного дня, МВА (указывается суммарная нагрузка) 2017: 3.59; Существующая нагрузка по результатам замеров режимного дня, МВА (указывается суммарная нагрузка) 2018: 3.94; Существующая нагрузка по результатам замеров режимного дня, МВА (указывается суммарная нагрузка) 2019: 4.2; Установленная мощность существующих трансформаторов, МВА 1Т: 16; Установленная мощность существующих трансформаторов, МВА 2Т: 16 | 2019-06-19 | 2.97 | 0.95 |  |  | 2019-12-18 | 2.91 | 1.29 |  |  | 16.11 | 100.6875 | 16.0292 | 100.1827 | 35.85 | ПС 110/35/10 кВ "Каменка" | PS110-000412
245 | ПС 35 кВ Марки | Воронежэнерго | Каменский РЭС | Воронежская область, Каменский район, с.Марки, ул.Октябрьская,14 | 1989 | 35/10 | 5 | 0.9 | 0 | 0.42 | 2.145 | открыт | 0.0018 | 0.0066 | 0.0094382 | 0.006 | 0.022 | 2.1356 | открыт | 50.7786 | 39.6525 | Существующая нагрузка по результатам замеров режимного дня, МВА (указывается суммарная нагрузка) 2017: 0.4; Существующая нагрузка по результатам замеров режимного дня, МВА (указывается суммарная нагрузка) 2018: 0.9; Существующая нагрузка по результатам замеров режимного дня, МВА (указывается суммарная нагрузка) 2019: 0.38; Установленная мощность существующих трансформаторов, МВА 1Т: 2.5; Установленная мощность существующих трансформаторов, МВА 2Т: 2.5 | 2019-06-19 | 0 | 0.36 |  |  | 2019-12-18 | 0.38 | 0 |  |  | 2.145 | 85.8 | 2.1356 | 85.4225 | 4.114 | ПС 35/10 кВ "Марки" | PS035-000409 | Т-1 ПС 110 кВ Евдаково-тяговая |  | Т-2 ПС 110 кВ Евдаково-тяговая
246 | ПС 35 кВ Ольхов Лог | Воронежэнерго | Каменский РЭС | Воронежская область, Каменский район, с.Ольхов Лог, ул.Стародворовая, 26а. | 1993 | 35/10 | 5 | 1.05 | 0 | 0.73 | 2.305 | открыт | 0 | 0 | 0 | 0 | 0 | 2.305 | открыт | 50.5842 | 39.2649 | Существующая нагрузка по результатам замеров режимного дня, МВА (указывается суммарная нагрузка) 2017: 0.77; Существующая нагрузка по результатам замеров режимного дня, МВА (указывается суммарная нагрузка) 2018: 1.02; Существующая нагрузка по результатам замеров режимного дня, МВА (указывается суммарная нагрузка) 2019: 1.05; Установленная мощность существующих трансформаторов, МВА 1Т: 2.5; Установленная мощность существующих трансформаторов, МВА 2Т: 2.5 | 2019-06-19 | 0 | 1.02 |  |  | 2019-12-18 | 0.45 | 0.6 |  |  | 2.305 | 92.2 | 2.305 | 92.2 | 6.3137 | ПС 35/10 кВ "Ольхов Лог" | PS035-000635 | Т-1 ПС 110/35/10 кВ "Каменка" | PS110-000412 | Т-2 ПС 110/35/10 кВ "Каменка" | PS110-000412
247 | ПС 35 кВ Тхоревка | Воронежэнерго | Каменский РЭС | Воронежская область, Каменский район,с.Тхоревка, ул.Комсомольская,14-А | 1986 | 35/10 | 8 | 1.18 | 0 | 0.93 | 3.95 | открыт | 0 | 0 | 0 | 0 | 0 | 3.95 | открыт | 50.7161 | 39.3232 | Существующая нагрузка по результатам замеров режимного дня, МВА (указывается суммарная нагрузка) 2017: 0.86; Существующая нагрузка по результатам замеров режимного дня, МВА (указывается суммарная нагрузка) 2018: 1.18; Существующая нагрузка по результатам замеров режимного дня, МВА (указывается суммарная нагрузка) 2019: 1.18; Установленная мощность существующих трансформаторов, МВА 1Т: 4; Установленная мощность существующих трансформаторов, МВА 2Т: 4 | 2019-06-19 | 0.73 | 0.45 |  |  | 2019-12-18 | 0.73 | 0.45 |  |  | 3.95 | 98.75 | 3.95 | 98.75 | 8.8237 | ПС 35/10 кВ "Тхоревка" | PS035-000633 | Т-1 ПС 110/35/6 кВ "Острогожск" | PS110-000362 | Т-2 ПС 110/35/6 кВ "Острогожск" | PS110-000362
248 | ПС 110 кВ Кантемировка | Воронежэнерго | Кантемировский РЭС | Воронежская область,п.г.т. Кантемировка, ул.Шевченко,162 | 1986 | 110/35/10 | 20 | 10.49 | 0 | 3 | 3.01 | открыт | 0.34052 | 0.00216 | 0.38503 | 0.598 | 0.009 | 2.625 | открыт | 49.6761 | 39.8508 | Существующая нагрузка по результатам замеров режимного дня, МВА (указывается суммарная нагрузка) 2017: 10.05; Существующая нагрузка по результатам замеров режимного дня, МВА (указывается суммарная нагрузка) 2018: 10.49; Существующая нагрузка по результатам замеров режимного дня, МВА (указывается суммарная нагрузка) 2019: 8.63; Установленная мощность существующих трансформаторов, МВА 1Т: 10; Установленная мощность существующих трансформаторов, МВА 2Т: 10 | 2019-06-19 | 4.24 | 2.66 |  |  | 2019-12-18 | 5.38 | 3.25 |  |  | 3.01 | 30.1 | 2.625 | 26.2497 | 64.0948 | ПС 110/35/10 кВ "Кантемировка" | PS110-000350
249 | ПС 35 кВ Дружба | Воронежэнерго | Кантемировский РЭС | Воронежская область,Кантемировский район,с.Касьяновка, ул. Театральная, 1а | 1986 | 35/10 | 8 | 1.66 | 0 | 0 | 2.54 | открыт | 0.0045 | 0 | 0.0050562 | 0.015 | 0 | 2.5349 | открыт | 49.7472 | 39.7764 | Существующая нагрузка по результатам замеров режимного дня, МВА (указывается суммарная нагрузка) 2017: 1.61; Существующая нагрузка по результатам замеров режимного дня, МВА (указывается суммарная нагрузка) 2018: 1.66; Существующая нагрузка по результатам замеров режимного дня, МВА (указывается суммарная нагрузка) 2019: 1.4; Установленная мощность существующих трансформаторов, МВА 1Т: 4; Установленная мощность существующих трансформаторов, МВА 2Т: 4 | 2019-06-19 | 0 | 1.41 |  |  | 2019-12-18 | 1.04 | 0.36 |  |  | 2.54 | 63.5 | 2.5349 | 63.3736 | 13.6624 | ПС 35/10 кВ "Дружба" | PS035-000648 | Т-1 ПС 110/35/10 кВ "Кантемировка" | PS110-000350 | Т-2 ПС 110/35/10 кВ "Кантемировка" | PS110-000350
250 | ПС 35 кВ Куликовка | Воронежэнерго | Кантемировский РЭС | Воронежская область Кантемировский район, с. Куликовка, ул. Садовая,4 | 1985 | 35/10 | 4 | 1.86 | 0 | 0 | 2.34 | открыт | 0.02775 | 0 | 0.03118 | 0.075 | 0 | 2.3088 | открыт | 49.8234 | 39.491 | Существующая нагрузка по результатам замеров режимного дня, МВА (указывается суммарная нагрузка) 2017: 1.68; Существующая нагрузка по результатам замеров режимного дня, МВА (указывается суммарная нагрузка) 2018: 1.86; Существующая нагрузка по результатам замеров режимного дня, МВА (указывается суммарная нагрузка) 2019: 1.62; Установленная мощность существующих трансформаторов, МВА 1Т: 4 | 2019-06-19 | 1.05 |  |  |  | 2019-12-18 | 1.62 |  |  |  | 2.34 | 58.5 | 2.3088 | 57.7205 | 13.6496 | ПС 35/10 кВ "Куликовка" | PS035-000647 | Т-1 ПС 110/35/10 кВ "Кантемировка" | PS110-000350
251 | ПС 35 кВ Митрофановка | Воронежэнерго | Кантемировский РЭС | Воронежская область,Кантемировский район,с.Митрофановка,ул.Элеваторская, 35 | 1970 | 35/10 | 8 | 3.22 | 0 | 0 | 0.98 | открыт | 0.0156 | 0 | 0.017528 | 0.052 | 0 | 0.96247 | открыт | 49.9738 | 39.7163 | Существующая нагрузка по результатам замеров режимного дня, МВА (указывается суммарная нагрузка) 2017: 2.85; Существующая нагрузка по результатам замеров режимного дня, МВА (указывается суммарная нагрузка) 2018: 3.22; Существующая нагрузка по результатам замеров режимного дня, МВА (указывается суммарная нагрузка) 2019: 3.06; Установленная мощность существующих трансформаторов, МВА 1Т: 4; Установленная мощность существующих трансформаторов, МВА 2Т: 4 | 2019-06-19 | 0 | 2.72 |  |  | 2019-12-18 | 1.51 | 1.55 |  |  | 0.98 | 24.5 | 0.96247 | 24.0618 | 10.432 | ПС 35/10 кВ "Митрофановка" | PS035-000649 | Т-1 ПС 110 кВ Райновская-тяговая |  | Т-2 ПС 110 кВ Райновская-тяговая
252 | ПС 35 кВ Талы | Воронежэнерго | Кантемировский РЭС | Воронежская область,Кантемировский район,с.Талы, ул. Большевик, 86 | 1991 | 35/10 | 8 | 1.37 | 0 | 0 | 2.83 | открыт | 0.0881 | 0.0075 | 0.10742 | 0.127 | 0.025 | 2.7226 | открыт | 49.8338 | 40.0798 | Существующая нагрузка по результатам замеров режимного дня, МВА (указывается суммарная нагрузка) 2017: 1.37; Существующая нагрузка по результатам замеров режимного дня, МВА (указывается суммарная нагрузка) 2018: 1.33; Существующая нагрузка по результатам замеров режимного дня, МВА (указывается суммарная нагрузка) 2019: 1.17; Установленная мощность существующих трансформаторов, МВА 1Т: 4; Установленная мощность существующих трансформаторов, МВА 2Т: 4 | 2019-06-19 | 1.08 | 0 |  |  | 2019-12-18 | 0.34 | 0.83 |  |  | 2.83 | 70.75 | 2.7226 | 68.0646 | 11.6163 | ПС 35/10 кВ "Талы" | PS035-000651 | Т-1 ПС 110/35/10 кВ "Кантемировка" | PS110-000350 | Т-2 ПС 110/35/10 кВ "Кантемировка" | PS110-000350
253 | ПС 35 кВ Титаревка | Воронежэнерго | Кантемировский РЭС | Воронежская область,Кантемировский район,с.Титаревка, ул. Мира, 64а | 1977 | 35/10 | 5 | 0.6 | 0 | 0 | 2.025 | открыт | 0 | 0 | 0 | 0 | 0 | 2.025 | открыт | 49.7342 | 40.1456 | Существующая нагрузка по результатам замеров режимного дня, МВА (указывается суммарная нагрузка) 2017: 0.6; Существующая нагрузка по результатам замеров режимного дня, МВА (указывается суммарная нагрузка) 2018: 0.6; Существующая нагрузка по результатам замеров режимного дня, МВА (указывается суммарная нагрузка) 2019: 0.51; Установленная мощность существующих трансформаторов, МВА 1Т: 2.5; Установленная мощность существующих трансформаторов, МВА 2Т: 2.5 | 2019-06-19 | 0.36 | 0 |  |  | 2019-12-18 | 0 | 0.51 |  |  | 2.025 | 81 | 2.025 | 81 | 8.4467 | ПС 35/10 кВ "Титаревка" | PS035-000650 | Т-1 ПС 110/35/10 кВ "Кантемировка" | PS110-000350 | Т-2 ПС 110/35/10 кВ "Кантемировка" | PS110-000350
254 | ПС 110 кВ 2-я Пятилетка | Воронежэнерго | Лискинский РЭС | Воронежская область, Лискинский район, поселок совхоза "2-я Пятилетка", улица Свободы, дом 1-а | 1976 | 110/10 | 12.6 | 1.22 | 0 | 1.21 | 6.605 | открыт | 0.0204 | 0.00648 | 0.030202 | 0.085 | 0.027 | 6.5748 | открыт | 51.0779 | 39.5366 | Существующая нагрузка по результатам замеров режимного дня, МВА (указывается суммарная нагрузка) 2017: 1.11; Существующая нагрузка по результатам замеров режимного дня, МВА (указывается суммарная нагрузка) 2018: 1.22; Существующая нагрузка по результатам замеров режимного дня, МВА (указывается суммарная нагрузка) 2019: 1.15; Установленная мощность существующих трансформаторов, МВА 1Т: 6.3; Установленная мощность существующих трансформаторов, МВА 2Т: 6.3 | 2019-06-19 | 0.15 | 0.69 |  |  | 2019-12-18 | 0.32 | 0.83 |  |  | 6.605 | 104.8413 | 6.5748 | 104.3619 | 7.3883 | ПС 110/10кВ "2-я Пятилетка" | PS110-000403
255 | ПС 110 кВ АНП | Воронежэнерго | Лискинский РЭС | Воронежская область Лискинский район село Старая Покровка | 1986 | 110/10/6 | 12.6 | 3.82 | 0 | 1.32 | 4.115 | открыт | 0.0036 | 0.00144 | 0.0056629 | 0.015 | 0.006 | 4.1093 | открыт | 51.0164 | 39.4333 | Существующая нагрузка по результатам замеров режимного дня, МВА (указывается суммарная нагрузка) 2017: 3.04; Существующая нагрузка по результатам замеров режимного дня, МВА (указывается суммарная нагрузка) 2018: 3.82; Существующая нагрузка по результатам замеров режимного дня, МВА (указывается суммарная нагрузка) 2019: 3.18; Установленная мощность существующих трансформаторов, МВА 1Т: 6.3; Установленная мощность существующих трансформаторов, МВА 2Т: 6.3 | 2019-06-19 | 1.94 | 1.38 |  |  | 2019-12-18 | 1.74 | 1.44 |  |  | 4.115 | 65.3175 | 4.1093 | 65.2276 | 1.7846 | ПС 110/6/10 кВ "АНП" | PS110-000345
256 | ПС 110 кВ Давыдовка | Воронежэнерго | Лискинский РЭС | Воронежская область, Лискинский район | 1972 | 110/10 | 12.6 | 6.26 | 0 | 1.89 | 2.245 | открыт | 0.09264 | 0.01296 | 0.11865 | 0.186 | 0.054 | 2.1263 | открыт | 51.132 | 39.395 | Существующая нагрузка по результатам замеров режимного дня, МВА (указывается суммарная нагрузка) 2017: 5.3; Существующая нагрузка по результатам замеров режимного дня, МВА (указывается суммарная нагрузка) 2018: 6.26; Существующая нагрузка по результатам замеров режимного дня, МВА (указывается суммарная нагрузка) 2019: 6.16; Установленная мощность существующих трансформаторов, МВА 1Т: 6.3; Установленная мощность существующих трансформаторов, МВА 2Т: 6.3 | 2019-06-19 | 1.69 | 2.08 |  |  | 2019-12-18 | 2.71 | 3.45 |  |  | 2.245 | 35.6349 | 2.1263 | 33.7516 | 38.5798 | ПС 110/10 кВ "Давыдовка" | PS110-000404
257 | ПС 110 кВ Добрино | Воронежэнерго | Лискинский РЭС | Воронежская область, Лискинский район , село Тресоруково, переулок Мира, дом 9-а | 1972 | 110/35/10 | 10 | 3.07 | 0 | 2.797 | 10.227 | открыт | 0.06168 | 0.0072 | 0.077393 | 0.182 | 0.03 | 10.1496 | открыт | 51.2103 | 39.5189 | Существующая нагрузка по результатам замеров режимного дня, МВА (указывается суммарная нагрузка) 2017: 3.07; Существующая нагрузка по результатам замеров режимного дня, МВА (указывается суммарная нагрузка) 2018: 2.84; Существующая нагрузка по результатам замеров режимного дня, МВА (указывается суммарная нагрузка) 2019: 2.06; Установленная мощность существующих трансформаторов, МВА 1Т: 10 | 2019-06-19 | 1.7 |  |  |  | 2019-12-18 | 2.06 |  |  |  | 10.227 | 102.27 | 10.1496 | 101.4961 | 8.7319 | ПС 110/35/10 кВ "Добрино" | PS110-000405
258 | ПС 110 кВ Лискинская | Воронежэнерго | Лискинский РЭС | Воронежская область, г. Лиски, улица Воронежская, дом 35 | 1972 | 110/6 | 26 | 6.07 | 0 | 0.83 | 5.26 | открыт | 0 | 0 | 0 | 0 | 0 | 5.26 | открыт | 50.9998 | 39.5469 | Существующая нагрузка по результатам замеров режимного дня, МВА (указывается суммарная нагрузка) 2017: 5.31; Существующая нагрузка по результатам замеров режимного дня, МВА (указывается суммарная нагрузка) 2018: 6.07; Существующая нагрузка по результатам замеров режимного дня, МВА (указывается суммарная нагрузка) 2019: 5.96; Установленная мощность существующих трансформаторов, МВА 1Т: 10; Установленная мощность существующих трансформаторов, МВА 2Т: 16 | 2019-06-19 | 1.33 | 3.31 |  |  | 2019-12-18 | 2.74 | 3.22 |  |  | 5.26 | 52.6 | 5.26 | 52.6 | 18.1073 | ПС 110/6 кВ "Лискинская" | PS110-000408
259 | ПС 110 кВ МЭЗ | Воронежэнерго | Лискинский РЭС | Воронежская обл.,г.Лиски,улица 40 лет Октября,дом 85-а | 1972 | 110/35/6 | 50 | 22.06 | 0 | 7.5 | 11.69 | открыт | 0.0854 | 0.0896 | 0.19663 | 0.175 | 0.14 | 11.4934 | открыт | 50.9788 | 39.5582 | Существующая нагрузка по результатам замеров режимного дня, МВА (указывается суммарная нагрузка) 2017: 12.92; Существующая нагрузка по результатам замеров режимного дня, МВА (указывается суммарная нагрузка) 2018: 22.06; Существующая нагрузка по результатам замеров режимного дня, МВА (указывается суммарная нагрузка) 2019: 19.37; Установленная мощность существующих трансформаторов, МВА 1Т: 25; Установленная мощность существующих трансформаторов, МВА 2Т: 25 | 2019-06-19 | 11.91 | 3.34 |  |  | 2019-12-18 | 15.37 | 4 |  |  | 11.69 | 46.76 | 11.4934 | 45.9735 | 68.2554 | ПС 110/35/6 кВ "МЭЗ" | PS110-000361
260 | ПС 35 кВ 2-е Сторожевое | Воронежэнерго | Лискинский РЭС | Воронежская область, Лискинский район, село 2-е Сторожевое. | 1972 | 35/10 | 5 | 0.63 | 0 | 0 | 1.995 | открыт | 0.0042 | 0 | 0.0047191 | 0.014 | 0 | 1.9903 | открыт | 51.1209 | 39.6483 | Существующая нагрузка по результатам замеров режимного дня, МВА (указывается суммарная нагрузка) 2017: 0.63; Существующая нагрузка по результатам замеров режимного дня, МВА (указывается суммарная нагрузка) 2018: 0.59; Существующая нагрузка по результатам замеров режимного дня, МВА (указывается суммарная нагрузка) 2019: 0.47; Установленная мощность существующих трансформаторов, МВА 1Т: 2.5; Установленная мощность существующих трансформаторов, МВА 2Т: 2.5 | 2019-06-19 | 0.13 | 0.36 |  |  | 2019-12-18 | 0.09 | 0.38 |  |  | 1.995 | 79.8 | 1.9903 | 79.6112 | 2.2089 | ПС 35/10 кВ "2-е Сторожевое" | PS035-000394 | ПС 110/35/10 кВ "Добрино" | PS110-000405 | Т-2 ПС 110/35/6 кВ "МЭЗ" | PS110-000361
261 | ПС 35 кВ Залужное | Воронежэнерго | Лискинский РЭС | Воронежская область, Лискинский район, село Лиски. | 1975 | 35/10 | 4 | 2.31 | 0 | 1.2 | 3.09 | открыт | 0.0576 | 0.0072 | 0.072809 | 0.147 | 0.024 | 3.0172 | открыт | 50.9207 | 39.463 | Существующая нагрузка по результатам замеров режимного дня, МВА (указывается суммарная нагрузка) 2017: 2.31; Существующая нагрузка по результатам замеров режимного дня, МВА (указывается суммарная нагрузка) 2018: 1.91; Существующая нагрузка по результатам замеров режимного дня, МВА (указывается суммарная нагрузка) 2019: 2.16; Установленная мощность существующих трансформаторов, МВА 1Т: 4 | 2019-06-19 | 1.55 |  |  |  | 2019-12-18 | 2.16 |  |  |  | 3.09 | 77.25 | 3.0172 | 75.4298 | 15.087 | ПС 35/10 кВ "Залужное" | PS035-000396 | Т-1 ПС 110/35/6 кВ "МЭЗ" | PS110-000361
262 | ПС 35 кВ Очистные Сооружения | Воронежэнерго | Лискинский РЭС | Воронежская область, Лискинский район, село Нижний Икорец. | 1984 | 35/10 | 5 | 2.02 | 0 | 0.6 | 1.205 | открыт | 0.02235 | 0 | 0.025112 | 0.052 | 0 | 1.1799 | открыт | 50.9818 | 39.667 | Существующая нагрузка по результатам замеров режимного дня, МВА (указывается суммарная нагрузка) 2017: 2.02; Существующая нагрузка по результатам замеров режимного дня, МВА (указывается суммарная нагрузка) 2018: 1.94; Существующая нагрузка по результатам замеров режимного дня, МВА (указывается суммарная нагрузка) 2019: 1.92; Установленная мощность существующих трансформаторов, МВА 1Т: 2.5; Установленная мощность существующих трансформаторов, МВА 2Т: 2.5 | 2019-06-19 | 0.78 | 0.97 |  |  | 2019-12-18 | 0.83 | 1.09 |  |  | 1.205 | 48.2 | 1.1799 | 47.1955 | 7.3517 | ПС 35/6/10 кВ "Очистные сооружения" | PS035-000983 | Т-1 ПС 110/35/6 кВ "МЭЗ" | PS110-000361 | Т-2 ПС 110/35/6 кВ "МЭЗ" | PS110-000361
263 | ПС 35 кВ Петровское | Воронежэнерго | Лискинский РЭС | Воронежская область, Лискинский район, село Петровское. | 1986 | 35/10 | 8 | 3.43 | 0 | 1.2 | 1.97 | открыт | 0.50381 | 0.009 | 0.57619 | 0.79985 | 0.03 | 1.3938 | открыт | 50.8555 | 39.6082 | Существующая нагрузка по результатам замеров режимного дня, МВА (указывается суммарная нагрузка) 2017: 2.5; Существующая нагрузка по результатам замеров режимного дня, МВА (указывается суммарная нагрузка) 2018: 3.43; Существующая нагрузка по результатам замеров режимного дня, МВА (указывается суммарная нагрузка) 2019: 3.22; Установленная мощность существующих трансформаторов, МВА 1Т: 4; Установленная мощность существующих трансформаторов, МВА 2Т: 4 | 2019-06-19 | 1.1 | 1.32 |  |  | 2019-12-18 | 1.28 | 1.94 |  |  | 1.97 | 49.25 | 1.3938 | 34.8454 | 15.2373 | ПС 35/10 кВ "Петровское" | PS035-000979 | Т-1 ПС 110 кВ Евдаково-тяговая |  | Т-2 ПС 110/35/6 кВ "МЭЗ" | PS110-000361
264 | ПС 35 кВ Средний Икорец | Воронежэнерго | Лискинский РЭС | Воронежская область, Лискинский район, село Средний Икорец, улица Юбилейная, дом 51 | 1971 | 35/10 | 8 | 4.26 | 0 | 0.15 | 0.09 | открыт | 0.088761 | 0.004311 | 0.10458 | 0.22587 | 0.01437 | -0.014575 | закрыт | 51.0661 | 39.7419 | Существующая нагрузка по результатам замеров режимного дня, МВА (указывается суммарная нагрузка) 2017: 4.06; Существующая нагрузка по результатам замеров режимного дня, МВА (указывается суммарная нагрузка) 2018: 4.26; Существующая нагрузка по результатам замеров режимного дня, МВА (указывается суммарная нагрузка) 2019: 3.39; Установленная мощность существующих трансформаторов, МВА 1Т: 4; Установленная мощность существующих трансформаторов, МВА 2Т: 4 | 2019-06-19 | 1.52 | 0.93 |  |  | 2019-12-18 | 1.93 | 1.46 |  |  | 0.09 | 2.25 | -0.014575 | -0.36438 | 21.7804 | ПС 35/10 кВ "Средний Икорец" | PS035-000646 | Т-1 ПС 220 кВ Бобров |  | Т-2 ПС 110/35/6 кВ "МЭЗ" | PS110-000361
265 | ПС 110 кВ Бугаевка | Воронежэнерго | Ольховатский РЭС | Воронежская область, Ольховатский район, с.Бугаевка, ул.Ломоносова,86 | 1971 | 110/35/10 | 16 | 11.31 | 0 | 4.8 | 10.29 | открыт | 0.08514 | 0.0072 | 0.10375 | 0.2465 | 0.03 | 10.1862 | открыт | 50.3151 | 39.3194 | Существующая нагрузка по результатам замеров режимного дня, МВА (указывается суммарная нагрузка) 2017: 11.31; Существующая нагрузка по результатам замеров режимного дня, МВА (указывается суммарная нагрузка) 2018: 8.96; Существующая нагрузка по результатам замеров режимного дня, МВА (указывается суммарная нагрузка) 2019: 7.02; Установленная мощность существующих трансформаторов, МВА 1Т: 16 | 2019-06-19 | 6.17 |  |  |  | 2019-12-18 | 7.02 |  |  |  | 10.29 | 64.3125 | 10.1862 | 63.664 | 51.7049 | ПС 110/35/10 кВ "Бугаевка" | PS110-000541
266 | ПС 35 кВ Караяшник | Воронежэнерго | Ольховатский РЭС | Воронежская область, Ольховатский район, х.Ново-Московский, ул.Озерная,1а | 1981 | 35/10 | 5 | 0.39 | 0 | 0.38 | 2.615 | открыт | 0 | 0.0045 | 0.0050562 | 0 | 0.015 | 2.6099 | открыт | 50.4283 | 39.2035 | Существующая нагрузка по результатам замеров режимного дня, МВА (указывается суммарная нагрузка) 2017: 0.38; Существующая нагрузка по результатам замеров режимного дня, МВА (указывается суммарная нагрузка) 2018: 0.39; Существующая нагрузка по результатам замеров режимного дня, МВА (указывается суммарная нагрузка) 2019: 0.33; Установленная мощность существующих трансформаторов, МВА 1Т: 2.5; Установленная мощность существующих трансформаторов, МВА 2Т: 2.5 | 2019-06-19 | 0.35 | 0 |  |  | 2019-12-18 | 0.33 | 0 |  |  | 2.615 | 104.6 | 2.6099 | 104.3978 | 2.9369 | ПС 35/10 кВ "Караяшник" | PS035-000623 | Т-1 ПС 110/35/10 кВ "Бугаевка" | PS110-000541 | Т-2 ПС 110/35/10 кВ "Бугаевка" | PS110-000541
267 | ПС 35 кВ Неровновка | Воронежэнерго | Ольховатский РЭС | Воронежская область, Ольховатский район, с.Неровновка, ул.Центральная, 28 | 1970 | 35/10 | 4 | 0.22 | 0 | 0.21 | 4.19 | открыт | 0 | 0 | 0 | 0 | 0 | 4.19 | открыт | 50.1491 | 39.2414 | Существующая нагрузка по результатам замеров режимного дня, МВА (указывается суммарная нагрузка) 2017: 0.22; Существующая нагрузка по результатам замеров режимного дня, МВА (указывается суммарная нагрузка) 2018: 0.21; Существующая нагрузка по результатам замеров режимного дня, МВА (указывается суммарная нагрузка) 2019: 0.17; Установленная мощность существующих трансформаторов, МВА 1Т: 4 | 2019-06-19 | 0.16 |  |  |  | 2019-12-18 | 0.17 |  |  |  | 4.19 | 104.75 | 4.19 | 104.75 | 1.9759 | ПС 35/10 кВ "Неровновка" | PS035-000612 | Т-1 ПС 110/35/10/6 кВ "Россошь" | PS110-000353
268 | ПС 35 кВ Ольховатка | Воронежэнерго | Ольховатский РЭС | Воронежская область, Ольховатский район, с.Заболотовка, ул.Тимошенко,4 | 1973 | 35/10 | 8 | 4.22 | 0 | 1.2 | 1.18 | открыт | 0.06705 | 0.00885 | 0.085281 | 0.1575 | 0.0295 | 1.0947 | открыт | 50.2637 | 39.3102 | Существующая нагрузка по результатам замеров режимного дня, МВА (указывается суммарная нагрузка) 2017: 3.8; Существующая нагрузка по результатам замеров режимного дня, МВА (указывается суммарная нагрузка) 2018: 4.22; Существующая нагрузка по результатам замеров режимного дня, МВА (указывается суммарная нагрузка) 2019: 2.97; Установленная мощность существующих трансформаторов, МВА 1Т: 4; Установленная мощность существующих трансформаторов, МВА 2Т: 4 | 2019-06-19 | 1.57 | 0.99 |  |  | 2019-12-18 | 1.75 | 1.22 |  |  | 1.18 | 29.5 | 1.0947 | 27.368 | 24.8361 | ПС 35/10 кВ "Ольховатка" | PS035-000614 | Т-1 ПС 110/35/10 кВ "Бугаевка" | PS110-000541 | Т-2 ПС 110/35/10 кВ "Бугаевка" | PS110-000541
269 | ПС 35 кВ Шапошниковка | Воронежэнерго | Ольховатский РЭС | Воронежская область, Ольховатский район, х.Песчаный, ул.Сосновая,16 | 1977 | 35/10 | 5 | 1.36 | 0 | 0.61 | 1.875 | открыт | 0 | 0.00705 | 0.0079213 | 0 | 0.0235 | 1.8671 | открыт | 50.2419 | 39.3843 | Существующая нагрузка по результатам замеров режимного дня, МВА (указывается суммарная нагрузка) 2017: 1.2; Существующая нагрузка по результатам замеров режимного дня, МВА (указывается суммарная нагрузка) 2018: 1.36; Существующая нагрузка по результатам замеров режимного дня, МВА (указывается суммарная нагрузка) 2019: 1.34; Установленная мощность существующих трансформаторов, МВА 1Т: 2.5; Установленная мощность существующих трансформаторов, МВА 2Т: 2.5 | 2019-06-19 | 1.01 | 0 |  |  | 2019-12-18 | 1.34 | 0 |  |  | 1.875 | 75 | 1.8671 | 74.6831 | 7.0234 | ПС 35 кВ Шапошниковка | PS035-000616 | Т-1 ПС 110/35/10/6 кВ "Россошь" | PS110-000353 | Т-2 ПС 110/35/10/6 кВ "Россошь" | PS110-000353
270 | ПС 35 кВ Юрасовка | Воронежэнерго | Ольховатский РЭС | Воронежская область, Ольховатский район,с.Юрасовка, ул.Хлеборобская,26 | 1980 | 35/10 | 2.5 | 0.66 | 0 | 0.64 | 2.605 | открыт | 0.0075 | 0.0045 | 0.013483 | 0.025 | 0.015 | 2.5915 | открыт | 50.4788 | 39.1939 | Существующая нагрузка по результатам замеров режимного дня, МВА (указывается суммарная нагрузка) 2017: 0.66; Существующая нагрузка по результатам замеров режимного дня, МВА (указывается суммарная нагрузка) 2018: 0.64; Существующая нагрузка по результатам замеров режимного дня, МВА (указывается суммарная нагрузка) 2019: 0.57; Установленная мощность существующих трансформаторов, МВА 1Т: 2.5 | 2019-06-19 | 0.46 |  |  |  | 2019-12-18 | 0.57 |  |  |  | 2.605 | 104.2 | 2.5915 | 103.6607 | 4.3852 | ПС 35/10 кВ "Юрасовка" | PS035-000622 | Т-1 ПС 110/35/10 кВ "Бугаевка" | PS110-000541
271 | ПС 110 кВ Коротояк | Воронежэнерго | Острогожский РЭС | Воронежская область,Острогожский район, село Коротояк, улица Свободы, дом 109 | 1966 | 110/35/10 | 16.3 | 4.44 | 0 | 1.89 | 4.065 | открыт | 0.1092 | 0 | 0.1227 | 0.18 | 0 | 3.9423 | открыт | 51.0033 | 39.1541 | Существующая нагрузка по результатам замеров режимного дня, МВА (указывается суммарная нагрузка) 2017: 3.66; Существующая нагрузка по результатам замеров режимного дня, МВА (указывается суммарная нагрузка) 2018: 4.38; Существующая нагрузка по результатам замеров режимного дня, МВА (указывается суммарная нагрузка) 2019: 4.44; Установленная мощность существующих трансформаторов, МВА 1Т: 6.3; Установленная мощность существующих трансформаторов, МВА 2Т: 10 | 2019-06-19 | 0.72 | 2.3 |  |  | 2019-12-18 | 2.63 | 1.81 |  |  | 4.065 | 64.5238 | 3.9423 | 62.5762 | 32.5605 | ПС 110/35/10 кВ "Коротояк" | PS110-000414
272 | ПС 110 кВ Острогожск | Воронежэнерго | Острогожский РЭС | Воронежская обл.,г. Острогожск,улица 50 лет Октября, дом 303 | 1963 | 110/35/6 | 81 | 20.18 | 0 | 2 | 24.345 | открыт | 0 | 0 | 0 | 0 | 0 | 24.345 | открыт | 50.8432 | 39.0053 | Существующая нагрузка по результатам замеров режимного дня, МВА (указывается суммарная нагрузка) 2017: 18.24; Существующая нагрузка по результатам замеров режимного дня, МВА (указывается суммарная нагрузка) 2018: 20.18; Существующая нагрузка по результатам замеров режимного дня, МВА (указывается суммарная нагрузка) 2019: 17.67; Установленная мощность существующих трансформаторов, МВА 1Т: 40.5; Установленная мощность существующих трансформаторов, МВА 2Т: 40.5 | 2019-06-19 | 10.14 | 5.52 |  |  | 2019-12-18 | 12.49 | 5.18 |  |  | 24.345 | 60.1111 | 24.345 | 60.1111 | 56.4319 | ПС 110/35/6 кВ "Острогожск" | PS110-000362
273 | ПС 35 кВ Болдыревка | Воронежэнерго | Острогожский РЭС | Воронежская обл.Острогожский р-он, село Болдыревка | 1972 | 35/10 | 5 | 0.95 | 0 | 0 | 1.675 | открыт | 0.0015 | 0.02854 | 0.033753 | 0.005 | 0.0388 | 1.6412 | открыт | 51.1355 | 39.0436 | Существующая нагрузка по результатам замеров режимного дня, МВА (указывается суммарная нагрузка) 2017: 0.86; Существующая нагрузка по результатам замеров режимного дня, МВА (указывается суммарная нагрузка) 2018: 0.89; Существующая нагрузка по результатам замеров режимного дня, МВА (указывается суммарная нагрузка) 2019: 0.95; Установленная мощность существующих трансформаторов, МВА 1Т: 2.5; Установленная мощность существующих трансформаторов, МВА 2Т: 2.5 | 2019-06-19 | 0 | 0.93 |  |  | 2019-12-18 | 0.51 | 0.44 |  |  | 1.675 | 67 | 1.6412 | 65.6499 | 9.322 | ПС 35/10 кВ "Болдыревка" | PS035-000401 | Т-1 ПС 110/35/10 кВ "Коротояк" | PS110-000414 | Т-2 ПС 110/35/10 кВ "Коротояк" | PS110-000414
274 | ПС 35 кВ Гумны | Воронежэнерго | Острогожский РЭС | Воронежская область,Острогожский район, село Веретье, улица Мира, дом 9 | 1973 | 35/10 | 4 | 0.99 | 0 | 0.94 | 4.15 | открыт | 0 | 0 | 0 | 0 | 0 | 4.15 | открыт | 50.7706 | 38.9026 | Существующая нагрузка по результатам замеров режимного дня, МВА (указывается суммарная нагрузка) 2017: 0.93; Существующая нагрузка по результатам замеров режимного дня, МВА (указывается суммарная нагрузка) 2018: 0.99; Существующая нагрузка по результатам замеров режимного дня, МВА (указывается суммарная нагрузка) 2019: 0.83; Установленная мощность существующих трансформаторов, МВА 1Т: 4 | 2019-06-19 | 0.73 |  |  |  | 2019-12-18 | 0.83 |  |  |  | 4.15 | 103.75 | 4.15 | 103.75 | 10.709 | ПС 35/10 кВ "Гумны" | PS035-000402 | Т-1 ПС 110/35/6 кВ "Острогожск" | PS110-000362
275 | ПС 35 кВ Кривая Поляна | Воронежэнерго | Острогожский РЭС | Воронежская область, Острогожский район, село Кривая Поляна | 1984 | 35/10 | 2.5 | 0.39 | 0 | 0 | 2.235 | открыт | 0 | 0 | 0 | 0 | 0 | 2.235 | открыт | 50.641 | 39.1238 | Существующая нагрузка по результатам замеров режимного дня, МВА (указывается суммарная нагрузка) 2017: 0.33; Существующая нагрузка по результатам замеров режимного дня, МВА (указывается суммарная нагрузка) 2018: 0.39; Существующая нагрузка по результатам замеров режимного дня, МВА (указывается суммарная нагрузка) 2019: 0.35; Установленная мощность существующих трансформаторов, МВА 1Т: 2.5 | 2019-06-19 | 0.37 |  |  |  | 2019-12-18 | 0.35 |  |  |  | 2.235 | 89.4 | 2.235 | 89.4 | 3.4158 | ПС 35/10 кВ "Кривая Поляна" | PS035-000405 | Т-1 ПС 110/35/6 кВ "Острогожск" | PS110-000362
276 | ПС 35 кВ Победа | Воронежэнерго | Острогожский РЭС | Воронежская область, Острогожский район, поселок Победа | 1983 | 35/10 | 8 | 0.77 | 0 | 0 | 3.43 | открыт | 0.003 | 0.0036 | 0.0074157 | 0.01 | 0.012 | 3.4226 | открыт | 50.8322 | 39.1372 | Существующая нагрузка по результатам замеров режимного дня, МВА (указывается суммарная нагрузка) 2017: 0.72; Существующая нагрузка по результатам замеров режимного дня, МВА (указывается суммарная нагрузка) 2018: 0.7; Существующая нагрузка по результатам замеров режимного дня, МВА (указывается суммарная нагрузка) 2019: 0.77; Установленная мощность существующих трансформаторов, МВА 1Т: 4; Установленная мощность существующих трансформаторов, МВА 2Т: 4 | 2019-06-19 | 0.65 | 0 |  |  | 2019-12-18 | 0.66 | 0.11 |  |  | 3.43 | 85.75 | 3.4226 | 85.5646 | 4.7527 | ПС 35/10 кВ "Победа" | PS035-000406 | Т-1 ПС 110/35/6 кВ "Острогожск" | PS110-000362 | Т-2 ПС 110/35/6 кВ "Острогожск" | PS110-000362
277 | ПС 35 кВ Урыв | Воронежэнерго | Острогожский РЭС | Воронежская область,Острогожский район, село Урыв | 1984 | 35/10 | 2.5 | 0.75 | 0 | 0 | 1.875 | открыт | 0.0021 | 0 | 0.0023596 | 0.007 | 0 | 1.8726 | открыт | 51.1253 | 39.1784 | Существующая нагрузка по результатам замеров режимного дня, МВА (указывается суммарная нагрузка) 2017: 0.69; Существующая нагрузка по результатам замеров режимного дня, МВА (указывается суммарная нагрузка) 2018: 0.75; Существующая нагрузка по результатам замеров режимного дня, МВА (указывается суммарная нагрузка) 2019: 0.68; Установленная мощность существующих трансформаторов, МВА 1Т: 2.5 | 2019-06-19 | 0.68 |  |  |  | 2019-12-18 | 0.68 |  |  |  | 1.875 | 75 | 1.8726 | 74.9056 | 7.712 | ПС 35/10 кВ "Урыв" | PS035-000407 | Т-1 ПС 110/35/10 кВ "Коротояк" | PS110-000414
278 | ПС 35 кВ Шубное | Воронежэнерго | Острогожский РЭС | Воронежская область, Острогожский район, село Шубное | 1987 | 35/10 | 4 | 1.2 | 0 | 1.18 | 4.18 | открыт | 0.0036 | 0 | 0.0040449 | 0.012 | 0 | 4.176 | открыт | 50.8807 | 38.8744 | Существующая нагрузка по результатам замеров режимного дня, МВА (указывается суммарная нагрузка) 2017: 1.06; Существующая нагрузка по результатам замеров режимного дня, МВА (указывается суммарная нагрузка) 2018: 1.2; Существующая нагрузка по результатам замеров режимного дня, МВА (указывается суммарная нагрузка) 2019: 0.72; Установленная мощность существующих трансформаторов, МВА 1Т: 4 | 2019-06-19 | 0.97 |  |  |  | 2019-12-18 | 0.72 |  |  |  | 4.18 | 104.5 | 4.176 | 104.3989 | 13.4498 | ПС 35/10 кВ "Шубное" | PS035-000408 | Т-1 ПС 110/35/6 кВ "Острогожск" | PS110-000362
279 | ПС 110 кВ Подгорное | Воронежэнерго | Подгоренский РЭС | Воронежская область, Петропавловский район с.Старая.Меловая ул. Степная ,19 | 1996 | 110/35/10 | 32 | 8.16 | 0 | 1.94 | 10.58 | открыт | 0.07484 | 0.01416 | 0.1 | 0.191 | 0.059 | 10.48 | открыт | 50.4186 | 39.6566 | Существующая нагрузка по результатам замеров режимного дня, МВА (указывается суммарная нагрузка) 2017: 8.16; Существующая нагрузка по результатам замеров режимного дня, МВА (указывается суммарная нагрузка) 2018: 7.85; Существующая нагрузка по результатам замеров режимного дня, МВА (указывается суммарная нагрузка) 2019: 5.66; Установленная мощность существующих трансформаторов, МВА 1Т: 16; Установленная мощность существующих трансформаторов, МВА 2Т: 16 | 2019-06-19 | 1.73 | 2.27 |  |  | 2019-12-18 | 1.83 | 3.83 |  |  | 10.58 | 66.125 | 10.48 | 65.5 | 63.1862 | ПС 110 кВ "Подгорное" | PS110-000430
280 | ПС 35 кВ Андреевка | Воронежэнерго | Подгоренский РЭС | Воронежская область, Подгоренский район, с.Андреевка, ул. Центральная, 37 | 1992 | 35/10 | 2.5 | 0.18 | 0 | 0 | 2.445 | открыт | 0 | 0 | 0 | 0 | 0 | 2.445 | открыт | 50.5112 | 39.8039 | Существующая нагрузка по результатам замеров режимного дня, МВА (указывается суммарная нагрузка) 2017: 0.18; Существующая нагрузка по результатам замеров режимного дня, МВА (указывается суммарная нагрузка) 2018: 0.14; Существующая нагрузка по результатам замеров режимного дня, МВА (указывается суммарная нагрузка) 2019: 0.07; Установленная мощность существующих трансформаторов, МВА 1Т: 2.5 | 2019-06-19 | 0.09 |  |  |  | 2019-12-18 | 0.07 |  |  |  | 2.445 | 97.8 | 2.445 | 97.8 | 0.9158 | ПС 35 кВ "Андреевка" | PS035-001641 | Т-1 ПС 110 кВ "Подгорное" | PS110-000430
281 | ПС 35 кВ Белогорье | Воронежэнерго | Подгоренский РЭС | Воронежская область, Подгоренский район, с.Белогорье, ул. Победы,88 | 1992 | 35/10 | 5 | 0.82 | 0 | 0.72 | 2.525 | открыт | 0.0315 | 0 | 0.035393 | 0.075 | 0 | 2.4896 | открыт | 50.4808 | 39.9936 | Существующая нагрузка по результатам замеров режимного дня, МВА (указывается суммарная нагрузка) 2017: 0.78; Существующая нагрузка по результатам замеров режимного дня, МВА (указывается суммарная нагрузка) 2018: 0.82; Существующая нагрузка по результатам замеров режимного дня, МВА (указывается суммарная нагрузка) 2019: 0.68; Установленная мощность существующих трансформаторов, МВА 1Т: 2.5; Установленная мощность существующих трансформаторов, МВА 2Т: 2.5 | 2019-06-19 | 0.45 | 0 |  |  | 2019-12-18 | 0.68 | 0 |  |  | 2.525 | 101 | 2.4896 | 99.5843 | 8.5469 | ПС 35 кВ "Белогорье" | PS035-000454 | Т-1 ПС 110 кВ "Подгорное" | PS110-000430 | Т-2 ПС 110 кВ "Подгорное" | PS110-000430
282 | ПС 35 кВ Колодежанская | Воронежэнерго | Подгоренский РЭС | Воронежская область, Подгоренский район, с.Колодежное, ул.Мальченко,1-а | 1989 | 35/10 | 2.5 | 0.23 | 0 | 0.23 | 2.625 | открыт | 0 | 0 | 0 | 0 | 0 | 2.625 | открыт | 50.6416 | 39.8037 | Существующая нагрузка по результатам замеров режимного дня, МВА (указывается суммарная нагрузка) 2017: 0.19; Существующая нагрузка по результатам замеров режимного дня, МВА (указывается суммарная нагрузка) 2018: 0.23; Существующая нагрузка по результатам замеров режимного дня, МВА (указывается суммарная нагрузка) 2019: 0.2; Установленная мощность существующих трансформаторов, МВА 1Т: 2.5 | 2019-06-19 | 0.14 |  |  |  | 2019-12-18 | 0.2 |  |  |  | 2.625 | 105 | 2.625 | 105 | 2.0179 | ПС 35 кВ "Колодежанская" | PS035-000576 | Т-1 ПС 110 кВ "Подгорное" | PS110-000430
283 | ПС 35 кВ Сагуны | Воронежэнерго | Подгоренский РЭС | Воронежская область, Подгоренский район, сл.Сагуны, ул.Молодёжная, 44-а | 1969 | 35/10 | 5 | 1.05 | 0 | 0.75 | 2.325 | открыт | 0.06525 | 0.0081 | 0.082416 | 0.15 | 0.027 | 2.2426 | открыт | 50.5976 | 39.7158 | Существующая нагрузка по результатам замеров режимного дня, МВА (указывается суммарная нагрузка) 2017: 1.04; Существующая нагрузка по результатам замеров режимного дня, МВА (указывается суммарная нагрузка) 2018: 1.05; Существующая нагрузка по результатам замеров режимного дня, МВА (указывается суммарная нагрузка) 2019: 0.74; Установленная мощность существующих трансформаторов, МВА 1Т: 2.5; Установленная мощность существующих трансформаторов, МВА 2Т: 2.5 | 2019-06-19 | 0 | 0.58 |  |  | 2019-12-18 | 0.11 | 0.63 |  |  | 2.325 | 93 | 2.2426 | 89.7034 | 8.1 | ПС 35 кВ "Сагуны" | PS035-000569 | Т-1 ПС 110 кВ "Подгорное" | PS110-000430 | Т-2 ПС 110 кВ "Подгорное" | PS110-000430
284 | ПС 35 кВ Саприно | Воронежэнерго | Подгоренский РЭС | Воронежская область, Подгоренский район, х.Саприно, ул.Подстанция, 1 | 1965 | 35/10 | 1.8 | 0.3 | 0 | 0.29 | 1.88 | открыт | 0.0006 | 0 | 0.00067416 | 0.002 | 0 | 1.8793 | открыт | 50.472 | 39.3754 | Существующая нагрузка по результатам замеров режимного дня, МВА (указывается суммарная нагрузка) 2017: 0.3; Существующая нагрузка по результатам замеров режимного дня, МВА (указывается суммарная нагрузка) 2018: 0.29; Существующая нагрузка по результатам замеров режимного дня, МВА (указывается суммарная нагрузка) 2019: 0.27; Установленная мощность существующих трансформаторов, МВА 1Т: 1.8 | 2019-06-19 | 0.16 |  |  |  | 2019-12-18 | 0.27 |  |  |  | 1.88 | 104.4444 | 1.8793 | 104.407 | 2.4766 | ПС 35 кВ "Саприно" | PS035-000459 | Т-1 ПС 110 кВ "Подгорное" | PS110-000430
285 | ПС 35 кВ Сергеевка | Воронежэнерго | Подгоренский РЭС | Воронежская область, Подгоренский район, с.Сергеевка, ул.Мира, 6 | 1987 | 35/10 | 4 | 0.42 | 0 | 0.42 | 4.2 | открыт | 0.0465 | 0 | 0.052247 | 0.08 | 0 | 4.1478 | открыт | 50.4165 | 39.8039 | Существующая нагрузка по результатам замеров режимного дня, МВА (указывается суммарная нагрузка) 2017: 0.4; Существующая нагрузка по результатам замеров режимного дня, МВА (указывается суммарная нагрузка) 2018: 0.42; Существующая нагрузка по результатам замеров режимного дня, МВА (указывается суммарная нагрузка) 2019: 0.41; Установленная мощность существующих трансформаторов, МВА 1Т: 4 | 2019-06-19 | 0.21 |  |  |  | 2019-12-18 | 0.41 |  |  |  | 4.2 | 105 | 4.1478 | 103.6938 | 3.4325 | ПС 35 кВ "Сергеевка" | PS035-000455 | Т-1 ПС 110 кВ "Подгорное" | PS110-000430
286 | ПС 35 кВ Степановка | Воронежэнерго | Подгоренский РЭС | Воронежская область, Подгоренский район, х.Серпанки, ул. Грушовая, 6-а | 1986 | 35/10 | 4 | 0.46 | 0 | 0.46 | 4.2 | открыт | 0.0021 | 0 | 0.0023596 | 0.007 | 0 | 4.1976 | открыт | 50.4333 | 39.5528 | Существующая нагрузка по результатам замеров режимного дня, МВА (указывается суммарная нагрузка) 2017: 0.41; Существующая нагрузка по результатам замеров режимного дня, МВА (указывается суммарная нагрузка) 2018: 0.46; Существующая нагрузка по результатам замеров режимного дня, МВА (указывается суммарная нагрузка) 2019: 0.27; Установленная мощность существующих трансформаторов, МВА 1Т: 4 | 2019-06-19 | 0.22 |  |  |  | 2019-12-18 | 0.27 |  |  |  | 4.2 | 105 | 4.1976 | 104.941 | 3.7096 | ПС 35 кВ "Степановка" | PS035-000458 | Т-1 ПС 110 кВ "Подгорное" | PS110-000430
287 | ПС 110 кВ Никоноровка | Воронежэнерго | Россошанский РЭС | Воронежская область, Россошанский район, х.Украинский, ул.Колхозная,23 | 1972 | 110/10 | 8.8 | 1.33 | 0 | 0.75 | 2.045 | открыт | 0.01656 | 0.00168 | 0.020494 | 0.069 | 0.007 | 2.0245 | открыт | 50.2337 | 39.7202 | Существующая нагрузка по результатам замеров режимного дня, МВА (указывается суммарная нагрузка) 2017: 1.33; Существующая нагрузка по результатам замеров режимного дня, МВА (указывается суммарная нагрузка) 2018: 1.14; Существующая нагрузка по результатам замеров режимного дня, МВА (указывается суммарная нагрузка) 2019: 1.12; Установленная мощность существующих трансформаторов, МВА 1Т: 2.5; Установленная мощность существующих трансформаторов, МВА 2Т: 6.3 | 2019-06-19 | 0.25 | 1.22 |  |  | 2019-12-18 | 0.25 | 0.87 |  |  | 2.045 | 81.8 | 2.0245 | 80.9802 | 5.0098 | ПС 110/10 кВ "Никоноровка" | PS110-000357
288 | ПС 110 кВ Новая Калитва | Воронежэнерго | Россошанский РЭС | Воронежская обл., Россошанский р-он | 1983 | 110/10 | 6.3 | 1.82 | 0 | 1.69 | 6.485 | открыт | 0.04896 | 0.00888 | 0.064989 | 0.158 | 0.037 | 6.42 | открыт | 50.0701 | 40.0054 | Существующая нагрузка по результатам замеров режимного дня, МВА (указывается суммарная нагрузка) 2017: 1.17; Существующая нагрузка по результатам замеров режимного дня, МВА (указывается суммарная нагрузка) 2018: 1.82; Существующая нагрузка по результатам замеров режимного дня, МВА (указывается суммарная нагрузка) 2019: 1.25; Установленная мощность существующих трансформаторов, МВА 1Т: 6.3 | 2019-06-19 | 1.08 |  |  |  | 2019-12-18 | 1.25 |  |  |  | 6.485 | 102.9365 | 6.42 | 101.9049 | 9.4969 | ПС 110/10 кВ "Новая Калитва" | PS110-000552
289 | ПС 110 кВ ПТФ | Воронежэнерго | Россошанский РЭС | Воронежская область, г.Россошь, ул.Комсомольская,29 | 1984 | 110/10 | 20 | 2.87 | 0 | 1.16 | 8.79 | открыт | 0.03288 | 0.02136 | 0.060944 | 0.137 | 0.089 | 8.7291 | открыт | 50.207 | 39.6346 | Существующая нагрузка по результатам замеров режимного дня, МВА (указывается суммарная нагрузка) 2017: 2.87; Существующая нагрузка по результатам замеров режимного дня, МВА (указывается суммарная нагрузка) 2018: 2.69; Существующая нагрузка по результатам замеров режимного дня, МВА (указывается суммарная нагрузка) 2019: 2.44; Установленная мощность существующих трансформаторов, МВА 1Т: 10; Установленная мощность существующих трансформаторов, МВА 2Т: 10 | 2019-06-19 | 0 | 1.75 |  |  | 2019-12-18 | 2.35 | 0.09 |  |  | 8.79 | 87.9 | 8.7291 | 87.2906 | 10.6023 | ПС 110/10 кВ "ПТФ" | PS110-000419
290 | ПС 110 кВ Россошь | Воронежэнерго | Россошанский РЭС | Воронежская область, г.Россошь, ул.50 лет СССР, 92 | 1964 | 110/35/10/6 | 72 | 24.98 | 0 | 5.44 | 14.06 | открыт | 0.10984 | 1.8454 | 2.1969 | 0.3385 | 2.164 | 11.8631 | открыт | 50.2087 | 39.5635 | 24.01 | 24.98 | 22.44 | 16 | 16 | 40 |  |  |  | 2019-06-19 | 7.76 | 4.63 | 5.2 |  | 2019-12-18 | 10.53 | 5.88 | 6.03 |  | 14.06 | 43.9375 | 11.8631 | 37.0723 | 69.235 | ПС 110/35/10/6 кВ "Россошь" | PS110-000353
291 | ПС 110 кВ Старая Калитва | Воронежэнерго | Россошанский РЭС | Воронежская обл., Россошанский р-он, с.Старая Калитва,ул. Степная,1-а | 1988 | 110/10 | 12.6 | 2.16 | 0 | 1.89 | 6.345 | открыт | 0.00528 | 0 | 0.0059326 | 0.022 | 0 | 6.3391 | открыт | 50.1388 | 39.9693 | Существующая нагрузка по результатам замеров режимного дня, МВА (указывается суммарная нагрузка) 2017: 1.91; Существующая нагрузка по результатам замеров режимного дня, МВА (указывается суммарная нагрузка) 2018: 2.16; Существующая нагрузка по результатам замеров режимного дня, МВА (указывается суммарная нагрузка) 2019: 2.06; Установленная мощность существующих трансформаторов, МВА 1Т: 6.3; Установленная мощность существующих трансформаторов, МВА 2Т: 6.3 | 2019-06-19 | 0.71 | 1.53 |  |  | 2019-12-18 | 0.92 | 1.14 |  |  | 6.345 | 100.7143 | 6.3391 | 100.6201 | 10.1812 | ПС 110/10 кВ "Старая Калитва" | PS110-001114
292 | ПС 35 кВ Александровка | Воронежэнерго | Россошанский РЭС | Воронежская область, Россошанский район, с.Александровка,ул.Заводская,4 | 1991 | 35/10 | 8 | 2.32 | 0 | 0 | 1.88 | открыт | 0.02145 | 0.0099 | 0.035225 | 0.055 | 0.033 | 1.8448 | открыт | 51.2128 | 40.652 | Существующая нагрузка по результатам замеров режимного дня, МВА (указывается суммарная нагрузка) 2017: 2.32; Существующая нагрузка по результатам замеров режимного дня, МВА (указывается суммарная нагрузка) 2018: 2.07; Существующая нагрузка по результатам замеров режимного дня, МВА (указывается суммарная нагрузка) 2019: 1.98; Установленная мощность существующих трансформаторов, МВА 1Т: 4; Установленная мощность существующих трансформаторов, МВА 2Т: 4 | 2019-06-19 | 1.62 | 0 |  |  | 2019-12-18 | 0.98 | 1 |  |  | 1.88 | 47 | 1.8448 | 46.1194 | 11.249 | ПС 35/10 кВ "Александровка" | PS035-000353 | Т-1 ПС 110 кВ Райновская-тяговая |  | Т-2 ПС 110 кВ Райновская-тяговая
293 | ПС 35 кВ Лизиновка | Воронежэнерго | Россошанский РЭС | Воронежская обл., Россошанский р-он, с.Лизиновка 1л. Пролетарская, примерно 350 метров к северу от дома №45. | 1978 | 35/10 | 2.5 | 1 | 0 | 0.75 | 2.375 | открыт | 0.0054 | 0.0051 | 0.011798 | 0.018 | 0.017 | 2.3632 | открыт | 50.1181 | 39.4508 | Существующая нагрузка по результатам замеров режимного дня, МВА (указывается суммарная нагрузка) 2017: 0.94; Существующая нагрузка по результатам замеров режимного дня, МВА (указывается суммарная нагрузка) 2018: 1; Существующая нагрузка по результатам замеров режимного дня, МВА (указывается суммарная нагрузка) 2019: 0.85; Установленная мощность существующих трансформаторов, МВА 1Т: 2.5 | 2019-06-19 | 0.66 |  |  |  | 2019-12-18 | 0.85 |  |  |  | 2.375 | 95 | 2.3632 | 94.5281 | 5.5865 | ПС 35/10 кВ "Лизиновка" | PS035-000653 | Т-1 ПС 110/35/10/6 кВ "Россошь" | PS110-000353
294 | ПС 35 кВ Сотницкая | Воронежэнерго | Россошанский РЭС | Воронежская область, Россошанский район, с.Поповка, ул.Космонавтов,112 | 1985 | 35/10 | 4 | 1.96 | 0 | 0.91 | 3.15 | открыт | 0.0507 | 0.009 | 0.067079 | 0.149 | 0.03 | 3.0829 | открыт | 50.2757 | 39.6051 | Существующая нагрузка по результатам замеров режимного дня, МВА (указывается суммарная нагрузка) 2017: 1.29; Существующая нагрузка по результатам замеров режимного дня, МВА (указывается суммарная нагрузка) 2018: 1.96; Существующая нагрузка по результатам замеров режимного дня, МВА (указывается суммарная нагрузка) 2019: 1.18; Установленная мощность существующих трансформаторов, МВА 1Т: 4 | 2019-06-19 | 1.01 |  |  |  | 2019-12-18 | 1.18 |  |  |  | 3.15 | 78.75 | 3.0829 | 77.073 | 6.1343 | ПС 35/10 кВ "Сотницкая" | PS035-000652 | Т-1 ПС 110/35/10/6 кВ "Россошь" | PS110-000353

## Кострома
№ ПС/ТП | Наименование | Филиал/ВЗО/Общество под управлением | Обсуживающий РЭС | Город/Населеный пункт | Технические характеристики | [10 empty] | Текущий статус | Резерв мощности для технологического присоединения (Sтп.рез.), МВА | Перспективный статус для технологического присоединения | Пояснение | Широта | Долгота | [11 empty] | Установленная мощность существующих трансформаторов, МВА |  |  |  | Мощность трансформаторов после реконструкции или вновь в вводимая (ИПР филиала), МВА |  | Дата проведения замера в летнее время | Существующая нагрузка по результатам замеров режимного дня в летнее время (текущего года), МВА |  |  |  |  | Дата проведения замера в зимнее время | Существующая нагрузка по результатам замеров режимного дня в зимнее время (текущего года), МВА |  |  |  | Резерв/дефицит мощности по результатам замеров режимного дня |  | Резерв/дефицит мощности по результатам замеров режимного дня с учетом заключенных договоров на технологическое присоединение, МВт |  | Примечание |  | Исходные данные УТП | [5 empty] | Привязка по уровню напряжения | [10 empty] | Информация о центре питания |  | Информация о центре питания (заполняется для ПС 35 кВ)
[56 empty] | 2019 год акты ТП |  |  | 2019 год договора ТП (действующие) |  |  | договора ТП по 6-10 кВ | акты ТП по 6-10 кВ | 2019 год договора ТП по 0,4 кВ |  | 2019 год акты ТП по 0,4 кВ |  |  |  | 2019 год договора ТП | 2019 год акты ТП | Объем мощности согласно АТП и ДДТП после прохождения контрольного замера, МВА
| есть в ГПО |  |  |  | Год ввода/Год реконструкции (при изменении установленной мощности) | Классы напряжения, кВ | Установленная мощность трансформаторов (суммарная), МВА | Ксн, коэффициент снижения нагрузки центра питания при доведении величины потерь до нормативного уровня (для расчета) | Sсн.пот. Снижение потерь нагрузки центров питания, МВА | сравнение величины Sразгр. и номинальной мощности трансф. в N-1 | Sразгр. Полная мощность, перераспределяемая в соответствии с ПТЭ, МВА | Sраспр. объем мощности, который перераспределится на другие центры питания (ПС) в режиме «N-1» при наличии резервирования по сети низкого напряжения, МВА | Максимальная нагрузка по данным контрольного замера энергосистемы за последние 3 года, МВА | % загрузки ПС в режиме N-1 | Резерв мощности на основании замеров режимного дня (Sтек), МВА |  | Резерв мощности для технологического присоединения (Sперсп), МВА с коэффициентами | Перспективный статус для технологического присоединения |  |  | Долгота | 2009 | 2010 | 2011 | 2012 | 2013 | 2014 | 2015 | 2016 | 2017 | 2018 | 2019 | 1Т | 2Т | 3Т | 4Т | 1Т | 2Т | 270.5402 | 1Т | 2Т | 3Т | 4Т |  | 353.11 | 1Т | 2Т | 3Т | 4Т | МВА | % | МВт | % |  | мин.мощность трансформаторов, МВА | по 6-10 кВ | до 15 кВт по 0,4 кВ | свыше 15 кВт по 0,4 кВ | по 6-10 кВ | до 15 кВт | свыше 15 кВт | до 15 кВт и выше | до 15 кВт и выше | до 15 кВт | свыше 15 кВт | до 15 кВт | свыше 15 кВт |  |  | Суммарный объем мощности по действующим договорам с коэф-ми, кВт | Суммарный объем мощности по актам ТП с коэф-ми, кВт |  | Наименование | Код SAP | Наименование | Код SAP | Наименование | Код SAP
1 | 2 | 3 | 4 | 5 | 6 | 7 | 8 | 9 | 10 | 11 | 12 | 13 | 14 |  | 15 | 16 | 17 | 18 | 19 | 20 | 21 | 22 | 23 | 24 | 25 | 26 | 27 | 28 | 29 | 30 |  | 31 | 32 | 33 | 34 | 35 | 36 | 37 | 38 | 149.7827 | 118.754 | 1.4434 | 0.56 | 167 | 43 | 182.26 | 168.07 | 1.85 | 0.93 | 48 | 49 | 50 | 51 | 52 | 53 | 54 | 55 | 56 | 57 | 58 | 59 | 60 | 61 | 62 | 63 | 64 | 65 |  |  | 66 | 67 | 68 | 69 | 70 | 71 | 72 | 73 | 74
1 | ПС 35/6 кВ "Сандогора" | Костромаэнерго | Костромской | с.Сандогора | 1964 | 35/6 | 1 | 0.393 | 0.16506 | 0 | 0 | 0 | 0.42 | 42 | 0.63 | открыт | 0.77773 | открыт |  | 58.1899 | 40.9646 | 0.47 | 0.39 | 0.42 | 0.43 | 0.31 | 0.41 | 0.2368 | 0.41416 | 0.4 | 0.42 | 0.38 | 1 |  |  |  | 1 |  | 2019-06-19 | 0.28 |  |  |  | 1 | 2019-12-18 | 0.38 |  |  |  | 0.565 | 56.5 | 0.48742 | 48.7423 |  | 1 | 0 | 0.015 | 0 | 0 | 0.037 | 0 | 0 | 0 | 0.037 | 0 | 0.015 | 0 | 0.037 | 0.015 | 0.0111 | 0.0045 | 0.017333 | ПС 35/6 кВ "Сандогора" | PS035-000957 | 220 кВ Кострома-2 | PS220-000028
2 | ПС 35/10 кВ "Гридино" | Костромаэнерго | Красносельский | п.Гридино | 1995 | 35/10 | 1.8 | 0.124 | 0.09424 | 0 | 0 | 0 | 0.76 | 42.2222 | 1.13 | открыт | 1.1202 | открыт |  | 57.7101 | 41.1394 | 0.73 | 0.51 | 0.51 | 0.6 | 0.41 | 0.39 | 0.21 | 0.8 | 0.62 | 0.76 | 0.68 | 1.8 | [5 empty] | 2019-06-19 | 0.29 |  |  |  | 1 | 2019-12-18 | 0.68 |  |  |  | 1.021 | 56.7222 | 0.81613 | 45.3406 |  | 1.8 | 0 | 0.065 | 0 | 0 | 0.247 | 0 | 0 | 0 | 0.247 | 0 | 0.065 | 0 | 0.247 | 0.065 | 0.0741 | 0.0195 | 0.104 | ПС 35/10 кВ "Гридино" | PS035-000971 | 220 кВ Кострома-2 | PS220-000028
3 | ПС 35/10 кВ "Новинки" | Костромаэнерго | Красносельский | п.Новинки | 1971 | 35/10 | 1.8 | 0.237 | 0.02607 | 0 | 0 | 0 | 0.11 | 6.1111 | 1.78 | открыт | 1.8011 | открыт |  | 57.6743 | 41.4404 | 0.13 | 0.14 | 0.11 | 0.15 | 0.19 | 0.11 | 0.08 | 0.12 | 0.11 | 0.11 | 0.1 | 1.8 | [5 empty] | 2019-06-19 | 0.07 |  |  |  | 1 | 2019-12-18 | 0.1 |  |  |  | 1.601 | 88.9444 | 1.4204 | 78.9133 |  | 1.8 | 0 | 0.015 | 0 | 0 | 0 | 0 | 0 | 0 | 0 | 0 | 0.015 | 0 | 0 | 0.015 | 0 | 0.0045 | 0.005 | ПС 35/10 кВ "Новинки" | PS035-000954 | 220 кВ Кострома-2 | PS220-000028
4 | ПС 35/10 кВ "Прискоково" | Костромаэнерго | Красносельский | п.Прискоково | 1984 | 35/10 | 2.5 | 0.22 | 0.2266 | 0 | 0 | 0 | 1.03 | 41.2 | 1.595 | открыт | 1.7584 | открыт |  | 57.506 | 41.4383 | 1.5 | 1.22 | 0.92 | 1.4 | 1.2 | 1.02 | 0.96 | 1.05 | 0.94 | 0.99 | 1.03 | 2.5 | [5 empty] | 2019-06-19 | 0.64 |  |  |  | 1 | 2019-12-18 | 1.03 |  |  |  | 1.3325 | 53.3 | 1.1297 | 45.1883 |  | 2.5 | 0 | 0.039 | 0.045 | 0 | 0.083 | 0 | 0 | 0 | 0.083 | 0 | 0.039 | 0.045 | 0.083 | 0.084 | 0.0249 | 0.03195 | 0.063167 | ПС 35/10 кВ "Прискоково" | PS035-001001 | 110 кВ Красное | PS110-001260
5 | ПС 110/10 кВ "Григорцево" | Костромаэнерго | Нерехтский | п. Григорцево | 1987 | 110/10 | 2.5 | 0.327 | 0.12099 | 0 | 0 | 0 | 0.37 | 14.8 | 2.255 | открыт | 2.376 | открыт |  | 57.3731 | 40.4843 | 0.25 | 0.18 | 0.29 | 0.46 | 0.26 | 0.26 | 0.26 | 0.38 | 0.36 | 0.37 | 0.34 | 2.5 | [5 empty] | 2019-06-19 | 0.32 |  |  |  | 1 | 2019-12-18 | 0.34 |  |  |  | 2.0225 | 80.9 | 1.8 | 72.001 |  | 2.5 | 0 | 0 | 0 | 0 | 0 | 0 | 0 | 0 | 0 | 0 | 0 | 0 | 0 | 0 | 0 | 0 | 0 | ПС 110/10 кВ "Григорцево" | PS110-001311
6 | ПС 110/10 кВ "Клементьево" | Костромаэнерго | Нерехтский | д. Клементьево | 2007 | 110/10 | 6.3 | 0.253 | 0.25861 | 0 | 0 | 0 | 1.0222 | 16.2247 | 5.5928 | открыт | 5.8465 | открыт |  | 57.3464 | 40.8164 | 0.38 | 0.47 | 0.68 | 0.31 | 0.74 | 0.37 | 0.51 | 0.68 | 0.8 | 1.0222 | 0.42 | 6.3 | [5 empty] | 2019-06-19 | 0.3 |  |  |  | 1 | 2019-12-18 | 0.42 |  |  |  | 5.5335 | 87.8333 | 4.9204 | 78.101 |  | 6.3 | 0 | 0.015 | 0 | 0 | 0 | 0 | 0 | 0 | 0 | 0 | 0.015 | 0 | 0 | 0.015 | 0 | 0.0045 | 0.005 | ПС 110/10 кВ "Клементьево" | PS110-001313
7 | ПС 35/10 кВ "Рудино" | Костромаэнерго | Нерехтский | д. Рудино | 1973 | 35/10 | 2.5 | 0.259 | 0.08029 | 0 | 0 | 0 | 0.31 | 12.4 | 2.315 | открыт | 2.3946 | открыт |  | 57.4558 | 40.8836 | 0.49 | 0.27 | 0.52 | 0.42 | 0.22 | 0.27 | 0.1 | 0.25 | 0.24 | 0.31 | 0.26 | 2.5 | [5 empty] | 2019-06-19 | 0.22 |  |  |  | 1 | 2019-12-18 | 0.26 |  |  |  | 2.1025 | 84.1 | 1.8706 | 74.8253 |  | 2.5 | 0 | 0 | 0 | 0 | 0.002 | 0 | 0 | 0 | 0.002 | 0 | 0 | 0 | 0.002 | 0 | 0.0006 | 0 | 0.00066667 | ПС 35/10 кВ "Рудино" | PS035-001012 | 110 кВ Космынино | PS110-001640
8 | ПС 35/10 кВ "Стоянково" | Костромаэнерго | Нерехтский | д. Стоянково | 1977 | 35/10 | 1.6 | 0.306 | 0.08874 | 0 | 0 | 0 | 0.29 | 18.125 | 1.39 | открыт | 1.4787 | открыт |  | 57.4836 | 40.7215 | 0.14 | 0.08 | 0.3 | 0.18 | 0.32 | 0.28 | 0.07 | 0.29 | 0.27 | 0.29 | 0.18 | 1.6 | [5 empty] | 2019-06-19 | 0.13 |  |  |  | 1 | 2019-12-18 | 0.18 |  |  |  | 1.332 | 83.25 | 1.1855 | 74.0925 |  | 1.6 | 0 | 0 | 0 | 0 | 0 | 0 | 0 | 0 | 0 | 0 | 0 | 0 | 0 | 0 | 0 | 0 | 0 | ПС 35/10 кВ "Стоянково" | PS035-000939 | 110 кВ Космынино | PS110-001640
9 | ПС 35/10 кВ "Адищево" | Костромаэнерго | Островский | с. Адищево | 1978 | 35/10 | 4 | 0 | 0 | 0 | 0 | 0 | 0.68 | 17 | 3.52 | открыт | 3.52 | открыт |  | 57.6662 | 42.1416 | 1.35 | 1.36 | 1.33 | 1.39 | 1.11 | 0.61 | 0.46 | 0.48 | 0.68 | 0.46 | 0.38 | 4 | [5 empty] | 2019-06-19 | 0.25 |  |  |  | 1 | 2019-12-18 | 0.38 |  |  |  | 3.4 | 85 | 3.026 | 75.65 |  | 4 | 0 | 0 | 0 | 0 | 0 | 0 | 0 | 0 | 0 | 0 | 0 | 0 | 0 | 0 | 0 | 0 | 0 | ПС 35/10 кВ "Адищево" | PS035-000955 | 110 кВ Александрово | PS110-001234
10 | ПС 110/10 кВ "Столбово" | Костромаэнерго | Судиславский | п. Столбово | 1989 | 110/10 | 10 | 0.11 | 0.055 | 0 | 0 | 0 | 0.5 | 5 | 10 | открыт | 10.05 | открыт |  | 57.9292 | 41.937 | 0.4 | 0.2 | 0.44 | 0.14 | 0.53 | 0.81 | 0.002438 | 0.43 | 0.41 | 0.34 | 0.5 | 10 | [5 empty] | 2019-06-19 | 0.28 |  |  |  | 1 | 2019-12-18 | 0.5 |  |  |  | 8.95 | 89.5 | 7.9611 | 79.6105 |  | 10 | 0 | 0 | 0 | 0 | 0.015 | 0 | 0 | 0 | 0.015 | 0 | 0 | 0 | 0.015 | 0 | 0.0045 | 0 | 0.005 | ПС 110/10 кВ "Столбово" | PS110-001315
11 | ПС 35/10 кВ "Раслово" | Костромаэнерго | Судиславский | п. Раслово | 1979 | 35/10 | 2.5 | 0 | 0 | 0 | 0 | 0 | 0.77 | 30.8 | 1.855 | открыт | 1.77 | открыт |  | 57.8327 | 41.4337 | 0.54 | 0.61 | 0.72 | 0.53 | 0.5 | 0.56 | 0.2247 | 0.64 | 0.32 | 0.54 | 0.77 | 2.5 | [5 empty] | 2019-06-19 | 0.52 |  |  |  | 1 | 2019-12-18 | 0.77 |  |  |  | 1.5925 | 63.7 | 1.3417 | 53.667 |  | 2.5 | 0 | 0.015 | 0 | 0 | 0 | 0.16 | 0 | 0 | 0 | 0.16 | 0.015 | 0 | 0.16 | 0.015 | 0.072 | 0.0045 | 0.085 | ПС 35/10 кВ "Раслово" | PS035-000944 | 110 кВ Калинки | PS110-001206
12 | ПС 35/10 кВ "Андреевское" | Костромаэнерго | Сусанинский | с. Андреевское | 1979 | 35/10 | 1.6 | 0.053 | 0.01325 | 0 | 0 | 0 | 0.25 | 15.625 | 1.43 | открыт | 1.4383 | открыт |  | 58.152 | 41.2884 | 0.18 | 0.18 | 0.14 | 0.24 | 0.17 | 0.11 | 0.051 | 0.07 | 0.12 | 0.25 | 0.22 | 1.6 | [5 empty] | 2019-06-19 | 0.22 |  |  |  | 1 | 2019-12-18 | 0.21 |  |  |  | 1.292 | 80.75 | 1.1454 | 71.5894 |  | 1.6 | 0 | 0 | 0 | 0 | 0.015 | 0 | 0 | 0 | 0.015 | 0 | 0 | 0 | 0.015 | 0 | 0.0045 | 0 | 0.005 | ПС 35/10 кВ "Андреевское" | PS035-000931 | 110 кВ Сусанино | PS110-001320
13 | ПС 35/10 кВ "Попадьино" | Костромаэнерго | Сусанинский | д. Попадьино | 1990 | 35/10 | 1.6 | 0.111 | 0.01998 | 0 | 0 | 0 | 0.18 | 11.25 | 1.5 | открыт | 1.52 | открыт |  | 58.1863 | 41.8877 | 0.2 | 0.2 | 0.04 | 0.18 | 0.2 | 0.19 | 0.042 | 0.18 | 0.16 | 0.12 | 0.18 | 1.6 | [5 empty] | 2019-06-19 | 0.13 |  |  |  | 1 | 2019-12-18 | 0.18 |  |  |  | 1.332 | 83.25 | 1.1855 | 74.0925 |  | 1.6 | 0 | 0 | 0 | 0 | 0 | 0 | 0 | 0 | 0 | 0 | 0 | 0 | 0 | 0 | 0 | 0 | 0 | ПС 35/10 кВ "Попадьино" | PS035-000938 | 110 кВ Сусанино | PS110-001320
14 | ПС 110/10 кВ "Елегино" | Костромаэнерго | Буйский | д.Елегино | 1987 | 110/10 | 2.5 | 0.175 | 0.03675 | 0 | 0 | 0 | 0.21 | 8.4 | 2.415 | открыт | 2.4484 | открыт |  | 58.726 | 41.9152 | 0.19 | 0.21 | 0.18 | 0.18 | 0.17 | 0.2 | 0.1 | 0.2 | 0.15 | 0.21 | 0.19 | 2.5 | [5 empty] | 2019-06-19 | 0.17889 |  |  |  | 1 | 2019-12-18 | 0.19 |  |  |  | 2.1725 | 86.9 | 1.9306 | 77.2223 |  | 2.5 | 0 | 0.01 | 0 | 0 | 0 | 0 | 0 | 0 | 0 | 0 | 0.01 | 0 | 0 | 0.01 | 0 | 0.003 | 0.0033333 | ПС 110/10 кВ "Елегино" | PS110-000619
15 | ПС 35/10 кВ "Кренёво" | Костромаэнерго | Буйский | д.Кренёво | 1989 | 35/10 | 2.5 | 0.061 | 0.04026 | 0 | 0 | 0 | 0.66 | 26.4 | 1.965 | открыт | 1.696 | открыт |  | 58.538 | 41.3505 | 0.47 | 0.27 | 0.29 | 0.18 | 0.19 | 0.3 | 0.06 | 0.35 | 0.36 | 0.35 | 0.66 | 2.5 | [5 empty] | 2019-06-19 | 0.23 |  |  |  | 1 | 2019-12-18 | 0.66 |  |  |  | 1.7025 | 68.1 | 1.24 | 49.6007 |  | 2.5 | 0 | 0.01 | 0 | 0.34 | 0.011 | 0 | 0.34 | 0 | 0.011 | 0 | 0.01 | 0 | 0.351 | 0.01 | 0.2753 | 0.003 | 0.30922 | ПС 35/10 кВ "Кренёво" | PS035-000963 | 110 кВ Буй (р) | PS110-000569
16 | ПС 35/10 кВ "Семеновское" | Костромаэнерго | Буйский | д. Семеновское | 1991 | 35/10 | 1.6 | 0.203 | 0.071246 | 0 | 0 | 0 | 0.35096 | 21.9353 | 1.329 | открыт | 1.4003 | открыт |  | 58.3381 | 41.3557 | 0.11 | 0.2 | 0.05 | 0.34 | 0.31 | 0.34 | 0.19 | 0.36 | 0.34 | 0.35096 | 0.27 | 1.6 | [5 empty] | 2019-06-19 | 0.24 |  |  |  | 1 | 2019-12-18 | 0.27 |  |  |  | 1.242 | 77.625 | 1.1054 | 69.0863 |  | 1.6 | 0 | 0 | 0 | 0 | 0 | 0 | 0 | 0 | 0 | 0 | 0 | 0 | 0 | 0 | 0 | 0 | 0 | ПС 35/10 кВ "Семеновское" | PS035-000974 | 110 кВ Буй (р) | PS110-000569
17 | ПС 35/10 кВ "Химик" | Костромаэнерго | Буйский | г. Буй | 1969 | 35/10 | 3.2 | 0 | 0 | 0 | 0 | 0 | 0.50528 | 15.7899 | 2.8547 | открыт | 2.8547 | открыт |  | 58.5052 | 41.5279 | 1.17 | 0.19 | 0.36 | 0.18 | 0.18 | 0.19 | 0.15 | 0.37 | 0.44 | 0.50528 | 0.31 | 3.2 | [5 empty] | 2019-06-19 | 0.28 |  |  |  | 1 | 2019-12-18 | 0.31 |  |  |  | 2.714 | 84.8125 | 2.4155 | 75.4831 |  | 3.2 | 0 | 0 | 0 | 0 | 0 | 0 | 0 | 0 | 0 | 0 | 0 | 0 | 0 | 0 | 0 | 0 | 0 | ПС 35/10 кВ "Химик" | PS035-000982 | 110 кВ Буй (р) | PS110-000569
18 | ПС 35/10 кВ "Левково" | Костромаэнерго | Галичский | д.Левково | 1992 | 35/10 | 1.6 | 0.085 | 0.02805 | 0 | 0 | 0 | 0.33 | 20.625 | 1.35 | открыт | 1.378 | открыт |  | 58.546 | 42.1741 | 0.22 | 0.2 | 0.13 | 0.13 | 0.09 | 0.08 | 0.054 | 0.22 | 0.14 | 0.33 | 0.3 | 1.6 | [5 empty] | 2019-06-19 | 0.3 |  |  |  | 1 | 2019-12-18 | 0.11 |  |  |  | 1.212 | 75.75 | 1.0787 | 67.4175 |  | 1.6 | 0 | 0 | 0 | 0 | 0 | 0 | 0 | 0 | 0 | 0 | 0 | 0 | 0 | 0 | 0 | 0 | 0 | ПС 35/10 кВ "Левково" | PS035-000946 | 110 кВ Орехово | PS110-000652
19 | ПС 35/10 кВ "Н. Берёзовец " | Костромаэнерго | Галичский | с.Березовец | 1976 | 35/10 | 2.5 | 0.04 | 0.0312 | 0 | 0 | 0 | 0.78 | 31.2 | 1.845 | открыт | 1.815 | открыт |  | 58.6297 | 42.268 | 0.33 | 0.29 | 0.23 | 0.31 | 0.22 | 0.39 | 0.16 | 0.13 | 0.19 | 0.78 | 0.58 | 2.5 | [5 empty] | 2019-06-19 | 0.1 |  |  |  | 1 | 2019-12-18 | 0.58 |  |  |  | 1.7825 | 71.3 | 1.532 | 61.2795 |  | 2.5 | 0 | 0 | 0 | 0 | 0.005 | 0.119 | 0 | 0 | 0.005 | 0.119 | 0 | 0 | 0.124 | 0 | 0.05505 | 0 | 0.061167 | ПС 35/10 кВ "Н. Берёзовец " | PS035-000859 | 110 кВ Орехово | PS110-000652
20 | ПС 35/10 кВ "Степаново" | Костромаэнерго | Галичский | д.Степаново | 1967 | 35/10 | 4 | 0.061 | 0.01464 | 0 | 0 | 0 | 0.24 | 6 | 3.96 | открыт | 3.9075 | открыт |  | 58.4467 | 42.5165 | 0.18 | 0.27 | 0.14 | 0.32 | 0.41 | 0.41 | 0.05 | 0.2 | 0.24 | 0.21541 | 0.19 | 4 | [5 empty] | 2019-06-19 | 0.11 |  |  |  | 1 | 2019-12-18 | 0.19 |  |  |  | 3.59 | 89.75 | 3.1353 | 78.383 |  | 4 | 0 | 0.015 | 0 | 0 | 0.023 | 0.109 | 0 | 0 | 0.023 | 0.109 | 0.015 | 0 | 0.132 | 0.015 | 0.05595 | 0.0045 | 0.067167 | ПС 35/10 кВ "Степаново" | PS035-000395 | 220 кВ Галич | PS220-000020
21 | ПС 35/10 кВ "Горбачево" | Костромаэнерго | Солигаличски | д.Горбачево | 1978 | 35/10 | 1 | 0.062 | 0.00806 | 0 | 0 | 0 | 0.13 | 13 | 0.92 | открыт | 0.92806 | открыт |  | 59.0848 | 42.6441 | 0.13 | 0.14 | 0.13 | 0.13 | 0.11 | 0.13 | 0.07 | 0.13 | 0.13 | 0.1077 | 0.09 | 1 | [5 empty] | 2019-06-19 | 0.06 |  |  |  | 1 | 2019-12-18 | 0.09 |  |  |  | 0.855 | 85.5 | 0.76095 | 76.095 |  | 1 | 0 | 0 | 0 | 0 | 0 | 0 | 0 | 0 | 0 | 0 | 0 | 0 | 0 | 0 | 0 | 0 | 0 | ПС 35/10 кВ "Горбачево" | PS035-000469 | 110 кВ Солигалич | PS110-000545
22 | ПС 35/10 кВ "Калинино" | Костромаэнерго | Солигаличски | д. Калинино | 1992 | 35/10 | 1.6 | 0.198 | 0.06534 | 0 | 0 | 0 | 0.33 | 20.625 | 1.35 | открыт | 1.4103 | открыт |  | 58.98 | 41.8804 | 0.11 | 0.13 | 0.11 | 0.09 | 0.09 | 0.09 | 0.05 | 0.09 | 0.09 | 0.09 | 0.33 | 1.6 | [5 empty] | 2019-06-19 | 0.33 |  |  |  | 1 | 2019-12-18 | 0.07 |  |  |  | 1.182 | 73.875 | 1.0475 | 65.4706 |  | 1.6 | 0 | 0 | 0 | 0 | 0.015 | 0 | 0 | 0 | 0.015 | 0 | 0 | 0 | 0.015 | 0 | 0.0045 | 0 | 0.005 | ПС 35/10 кВ "Калинино" | PS035-000544 | 110 кВ Солигалич | PS110-000545
23 | ПС 35/10 кВ "Куземино" | Костромаэнерго | Солигаличски | д.Куземино | 1986 | 35/10 | 1.6 | 0.001 | 0.00016 | 0 | 0 | 0 | 0.16 | 10 | 1.52 | открыт | 1.5202 | открыт |  | 59.2321 | 42.5078 | 0.23 | 0.27 | 0.32 | 0.26 | 0.14 | 0.08 | 0.07 | 0.22 | 0.14 | 0.16 | 0.14317 | 1.6 | [5 empty] | 2019-06-19 | 0.14317 |  |  |  | 1 | 2019-12-18 | 0.13 |  |  |  | 1.3688 | 85.5518 | 1.2183 | 76.1411 |  | 1.6 | 0 | 0 | 0 | 0 | 0 | 0 | 0 | 0 | 0 | 0 | 0 | 0 | 0 | 0 | 0 | 0 | 0 | ПС 35/10 кВ "Куземино" | PS035-000617 | 110 кВ Солигалич | PS110-000545
24 | ПС 35/10 кВ "Совега" | Костромаэнерго | Солигаличски | д. Совега | 1985 | 35/10 | 1 | 0.086 | 0.0043 | 0 | 0 | 0 | 0.05 | 5 | 1 | открыт | 1.0043 | открыт |  | 59.2878 | 42.1357 | 0.09 | 0.07 | 0.07 | 0.09 | 0.08 | 0.06 | 0.04 | 0.07 | 0.05 | 0.05 | 0.05 | 1 | [5 empty] | 2019-06-19 | 0.035468 |  |  |  | 1 | 2019-12-18 | 0.05 |  |  |  | 0.895 | 89.5 | 0.79655 | 79.655 |  | 1 | 0 | 0 | 0 | 0 | 0 | 0 | 0 | 0 | 0 | 0 | 0 | 0 | 0 | 0 | 0 | 0 | 0 | ПС 35/10 кВ "Совега" | PS035-000562 | 110 кВ Солигалич | PS110-000545
25 | ПС 110/10 кВ "Луковцино" | Костромаэнерго | Чухломский | д.Луковцино | 1988 | 110/10 | 2.5 | 0 | 0 | 0 | 0 | 0 | 0.94779 | 37.9116 | 1.6772 | открыт | 1.6772 | открыт |  | 58.6239 | 42.6138 | 0.09 | 0.47 | 0.18 | 0.19 | 0.53 | 0.11 | 0.28 | 0.54 | 0.55 | 0.94779 | 0.94779 | 2.5 | [5 empty] | 2019-06-19 | 0.94779 |  |  |  | 1 | 2019-12-18 | 0.92 |  |  |  | 1.4147 | 56.5884 | 1.2591 | 50.3637 |  | 2.5 | 0 | 0 | 0 | 0 | 0 | 0 | 0 | 0 | 0 | 0 | 0 | 0 | 0 | 0 | 0 | 0 | 0 | ПС 110/10 кВ "Луковцино" | PS110-000397
26 | ПС 110/10 кВ "Фёдоровское" | Костромаэнерго | Чухломский | п.Фёдоровское | 1983 | 110/10 | 2.5 | 0 | 0 | 0 | 0 | 0 | 0.12 | 4.8 | 2.505 | открыт | 2.505 | открыт |  | 58.8296 | 42.5339 | 0.15 | 0.08 | 0.07 | 0.08 | 0.11 | 0.03 | 0.04 | 0.04 | 0.12 | 0.11 | 0.11 | 2.5 | [5 empty] | 2019-06-19 | 0.021541 |  |  |  | 1 | 2019-12-18 | 0.11 |  |  |  | 2.2525 | 90.1 | 2.0047 | 80.189 |  | 2.5 | 0 | 0 | 0 | 0 | 0 | 0 | 0 | 0 | 0 | 0 | 0 | 0 | 0 | 0 | 0 | 0 | 0 | ПС 110/10 кВ "Фёдоровское" | PS110-000542
27 | ПС 35/10 кВ "Панкратово" | Костромаэнерго | Чухломский | п.Панкратово | 1997 | 35/10 | 1 | 0.195 | 0.01755 | 0 | 0 | 0 | 0.09 | 9 | 0.96 | открыт | 0.97755 | открыт |  | 59.1291 | 43.4561 | 0.06 | 0.06 | 0.06 | 0.03 | 0.03 | 0.03 | 0.02 | 0.04 | 0.03 | 0.09 | 0.08 | 1 | [5 empty] | 2019-06-19 | 0.08 |  |  |  | 1 | 2019-12-18 | 0.06 |  |  |  | 0.865 | 86.5 | 0.76985 | 76.985 |  | 1 | 0 | 0 | 0 | 0 | 0 | 0 | 0 | 0 | 0 | 0 | 0 | 0 | 0 | 0 | 0 | 0 | 0 | ПС 35/10 кВ "Панкратово" | PS035-000615 | 110 кВ Чухлома | PS110-000562
28 | ПС 35/10 кВ "Петровское" | Костромаэнерго | Чухломский | д.Петровское | 1979 | 35/10 | 1.6 | 0.095 | 0.02185 | 0 | 0 | 0 | 0.23 | 14.375 | 1.45 | открыт | 1.4719 | открыт |  | 58.7565 | 43.0133 | 0.32 | 0.28 | 0.25 | 0.33 | 0.28 | 0.28 | 0.1 | 0.27 | 0.17 | 0.23 | 0.22 | 1.6 | [5 empty] | 2019-06-19 | 0.16 |  |  |  | 1 | 2019-12-18 | 0.22 |  |  |  | 1.292 | 80.75 | 1.1499 | 71.8675 |  | 1.6 | 0 | 0 | 0 | 0 | 0 | 0 | 0 | 0 | 0 | 0 | 0 | 0 | 0 | 0 | 0 | 0 | 0 | ПС 35/10 кВ "Петровское" | PS035-000610 | 110 кВ Чухлома | PS110-000562
29 | ПС 35/10 кВ "Котельниково" | Костромаэнерго | Антроповский | п. Котельниково | 1989 | 35/10 | 1 | 0.056 | 0.04424 | 0 | 0 | 0 | 0.79 | 79 | 0.26 | открыт | 0.29924 | открыт |  | 58.106 | 42.882 | 0.17 | 0.13 | 0.11 | 0.13 | 0.08 | 0.06 | 0.03 | 0.04 | 0.05 | 0.052924 | 0.79 | 1 | [5 empty] | 2019-06-19 | 0.052924 |  |  |  | 1 | 2019-12-18 | 0.79 |  |  |  | 0.155 | 15.5 | 0.1335 | 13.35 |  | 1 | 0 | 0 | 0 | 0 | 0.015 | 0 | 0 | 0 | 0.015 | 0 | 0 | 0 | 0.015 | 0 | 0.0045 | 0 | 0.005 | ПС 35/10 кВ "Котельниково" | PS035-001038 | 110 кВ Антропово (р) | PS035-001042
30 | ПС 35/10 кВ "Легитово" | Костромаэнерго | Антроповский | п.Легитово | 1992 | 35/10 | 2.5 | 0.051 | 0.01122 | 0 | 0 | 0 | 0.22 | 8.8 | 2.405 | открыт | 2.4162 | открыт |  | 58.0718 | 42.73 | 0.38 | 0.37 | 0.38 | 0.22 | 0.26 | 0.2 | 0.14 | 0.27 | 0.22 | 0.2 | 0.19925 | 2.5 | [5 empty] | 2019-06-19 | 0.19925 |  |  |  | 1 | 2019-12-18 | 0.19 |  |  |  | 2.1632 | 86.53 | 1.9253 | 77.0117 |  | 2.5 | 0 | 0 | 0 | 0 | 0 | 0 | 0 | 0 | 0 | 0 | 0 | 0 | 0 | 0 | 0 | 0 | 0 | ПС 35/10 кВ "Легитово" | PS035-001027 | 110 кВ Антропово (р) | PS035-001042
31 | ПС 35/10 кВ "Слобода" | Костромаэнерго | Антроповский | П.Слобода | 2002 | 35/10 | 2.5 | 0 | 0 | 0 | 0 | 0 | 0.33 | 13.2 | 2.295 | открыт | 2.295 | открыт |  | 58.4571 | 42.9512 | 0 | 0 | 0.09 | 0.2 | 0.22 | 0.11 | 0.05 | 0.15 | 0.19 | 0.20779 | 0.33 | 2.5 | [5 empty] | 2019-06-19 | 0.33 |  |  |  | 1 | 2019-12-18 | 0.18 |  |  |  | 2.0325 | 81.3 | 1.8089 | 72.357 |  | 2.5 | 0 | 0 | 0 | 0 | 0 | 0 | 0 | 0 | 0 | 0 | 0 | 0 | 0 | 0 | 0 | 0 | 0 | ПС 35/10 кВ "Слобода" | PS035-000956 | 110 кВ Антропово (р) | PS035-001042
32 | ПС 35/10 кВ "Завражье" | Костромаэнерго | Кадыйский | д.Завражье | 1989 | 35/10 | 1.6 | 0.141 | 0.04089 | 0 | 0 | 0 | 0.29 | 18.125 | 1.39 | открыт | 1.4109 | открыт |  | 57.4099 | 43.1548 | 0.29 | 0.18 | 0.16 | 0.23 | 0.17 | 0.2 | 0.11 | 0.18 | 0.2 | 0.2791 | 0.29 | 1.6 | [5 empty] | 2019-06-19 | 0.26 |  |  |  | 1 | 2019-12-18 | 0.29 |  |  |  | 1.222 | 76.375 | 1.0698 | 66.8613 |  | 1.6 | 0 | 0.03 | 0 | 0 | 0.03 | 0 | 0 | 0 | 0.03 | 0 | 0.03 | 0 | 0.03 | 0.03 | 0.009 | 0.009 | 0.02 | ПС 35/10 кВ "Завражье" | PS035-000590 | 110 кВ Кадый | PS110-000496
33 | ПС 35/10 кВ "Окулово" | Костромаэнерго | Кадыйский | д.Окулово | 1977 | 35/10 | 1.6 | 0 | 0 | 0 | 0 | 0 | 0.47 | 29.375 | 1.21 | открыт | 1.21 | открыт |  | 57.4008 | 42.9088 | 0.16 | 0.16 | 0.18 | 0.27 | 0.14 | 0.13 | 0.09 | 0.22 | 0.25 | 0.4 | 0.47 | 1.6 | [5 empty] | 2019-06-19 | 0.21 |  |  |  | 1 | 2019-12-18 | 0.47 |  |  |  | 1.042 | 65.125 | 0.92738 | 57.9613 |  | 1.6 | 0 | 0 | 0 | 0 | 0 | 0 | 0 | 0 | 0 | 0 | 0 | 0 | 0 | 0 | 0 | 0 | 0 | ПС 35/10 кВ "Окулово" | PS035-000589 | 110 кВ Кадый | PS110-000496
34 | ПС 35/10 кВ "Чернышево" | Костромаэнерго | Кадыйский | с.Чернышево | 1972 | 35/10 | 4 | 0.053 | 0.04028 | 0 | 0 | 0 | 0.76 | 19 | 3.44 | открыт | 3.4769 | открыт |  | 57.5424 | 43.1502 | 0.57 | 0.48 | 0.72 | 0.92 | 0.61 | 0.63 | 0.33 | 0.73 | 0.76 | 0.5022 | 0.43 | 4 | [5 empty] | 2019-06-19 | 0.38 |  |  |  | 1 | 2019-12-18 | 0.43 |  |  |  | 3.35 | 83.75 | 2.9785 | 74.4633 |  | 4 | 0 | 0.01 | 0 | 0 | 0 | 0 | 0 | 0 | 0 | 0 | 0.01 | 0 | 0 | 0.01 | 0 | 0.003 | 0.0033333 | ПС 35/10 кВ "Чернышево" | PS035-000591 | 110 кВ Кадый | PS110-000496
35 | ПС 110/35/10 кВ "Яковлево" | Костромаэнерго | Кологривский | д.Яковлево | 1967 | 110/35/10 | 10 | 0 | 0 | 0 | 0 | 0 | 0.31 | 3.1 | 10.19 | открыт | 10.185 | открыт |  | 58.7132 | 44.6669 | 0 | 0 | 0.11 | 0.11 | 0.26 | 0.13 | 0.09 | 0.02 | 0.14 | 0.1063 | 0.31 | 10 |  |  |  | 2.5 |  | 2019-06-19 | 0.31 |  |  |  | 1 | 2019-12-18 | 0.08 |  |  |  | 9.14 | 91.4 | 8.1302 | 81.3015 |  | 10 | [6 empty] | 0 | 0 | 0 | 0 | 0.015 | 0 | 0 | 0.015 | 0 | 0.0045 | 0.005 | ПС 110/35/10 кВ "Яковлево" | PS110-000596
36 | ПС 35/10 кВ "Черменино" | Костромаэнерго | Кологривский | д.Черменино | 1978 | 35/10 | 1.6 | 0.072 | 0.0072 | 0 | 0 | 0 | 0.1 | 6.25 | 1.58 | открыт | 1.5622 | открыт |  | 59.0593 | 44.004 | 0.09 | 0.09 | 0.07 | 0.19 | 0.14 | 0.11 | 0.09 | 0.18 | 0.09 | 0.1 | 0.1 | 1.6 | [5 empty] | 2019-06-19 | 0.1 |  |  |  | 1 | 2019-12-18 | 0.1 |  |  |  | 1.412 | 88.25 | 1.2344 | 77.1519 |  | 1.6 | 0 | 0 | 0.05 | 0 | 0 | 0 | 0 | 0 | 0 | 0 | 0 | 0.05 | 0 | 0.05 | 0 | 0.0225 | 0.025 | ПС 35/10 кВ "Черменино" | PS035-000693 | 110 кВ Ильинское | PS110-000702
37 | ПС 35/10 кВ "Нежитино" | Костромаэнерго | Макарьевский | с.Нежитино | 2018 | 35/10 | 1.6 | 0.178 | 0.0623 | 0 | 0 | 0 | 0.35 | 21.875 | 1.33 | открыт | 1.36 | открыт |  | 57.4901 | 43.2913 | 0.13 | 0.24 | 0.13 | 0.29 | 0.14 | 0.19 | 0.11 | 0.22 | 0.11 | 0.35 | 0.3 | 1.6 | [5 empty] | 2019-06-19 | 0.25 |  |  |  | 1 | 2019-12-18 | 0.3 |  |  |  | 1.212 | 75.75 | 1.0499 | 65.619 |  | 1.6 | 0 | 0 | 0 | 0 | 0.055 | 0.028 | 0 | 0 | 0.055 | 0.028 | 0 | 0 | 0.083 | 0 | 0.0291 | 0 | 0.032333 | ПС 35/10 кВ "Нежитино" | PS035-000599 | 110 кВ Макарьев-1 | PS110-000548
38 | ПС 35/10 кВ "Николо-Макарово" | Костромаэнерго | Макарьевский | с.Николо-Макарово | 1970 | 35/10 | 1.6 | 0.072 | 0.0324 | 0 | 0 | 0 | 0.45 | 28.125 | 1.23 | открыт | 1.2524 | открыт |  | 57.6593 | 43.5579 | 0.38 | 0.44 | 0.49 | 0.49 | 0.44 | 0.42 | 0.25 | 0.42 | 0.45 | 0.43433 | 0.44 | 1.6 | [5 empty] | 2019-06-19 | 0.37 |  |  |  | 1 | 2019-12-18 | 0.44 |  |  |  | 1.072 | 67 | 0.94518 | 59.0738 |  | 1.6 | 0 | 0.015 | 0 | 0 | 0.015 | 0 | 0 | 0 | 0.015 | 0 | 0.015 | 0 | 0.015 | 0.015 | 0.0045 | 0.0045 | 0.01 | ПС 35/10 кВ "Николо-Макарово" | PS035-000603 | 110 кВ Макарьев-1 | PS110-000548
39 | ПС 110/10 кВ "Гусево" | Костромаэнерго | Мантуровский | д.Гусево | 1982 | 110/10 | 2.5 | 0.115 | 0.04485 | 0 | 0 | 0 | 0.39 | 15.6 | 2.235 | открыт | 2.2798 | открыт |  | 58.5181 | 44.7129 | 0.27 | 0.27 | 0.27 | 0.21 | 0.37 | 0.36 | 0.41 | 0.21 | 0.39 | 0.33 | 0.3 | 2.5 | [5 empty] | 2019-06-19 | 0.21 |  |  |  | 1 | 2019-12-18 | 0.3 |  |  |  | 2.0625 | 82.5 | 1.8356 | 73.425 |  | 2.5 | 0 | 0 | 0 | 0 | 0 | 0 | 0 | 0 | 0 | 0 | 0 | 0 | 0 | 0 | 0 | 0 | 0 | ПС 110/10 кВ "Гусево" | PS110-000725
40 | ПС 35/10 кВ "Медведица" | Костромаэнерго | Мантуровский | п.Медведица | 1990 | 35/10 | 2.5 | 0.176 | 0.06864 | 0 | 0 | 0 | 0.39 | 15.6 | 2.235 | открыт | 2.2996 | открыт |  | 58.4892 | 45.0518 | 0.53 | 0.18 | 0.21 | 0.38 | 0.11 | 0.19 | 0.13 | 0.4 | 0.39 | 0.25 | 0.16 | 2.5 | [5 empty] | 2019-06-19 | 0.13 |  |  |  | 1 | 2019-12-18 | 0.16 |  |  |  | 2.2025 | 88.1 | 1.9567 | 78.2666 |  | 2.5 | 0 | 0 | 0 | 0 | 0.012 | 0 | 0 | 0 | 0.012 | 0 | 0 | 0 | 0.012 | 0 | 0.0036 | 0 | 0.004 | ПС 35/10 кВ "Медведица" | PS035-000915 | 220 кВ Мантурово | PS220-000021
41 | ПС 110/10 кВ "Новинское" | Костромаэнерго | Межевской | д.Новинское | 1988 | 110/10 | 2.5 | 0.503 | 0.10563 | 0 | 0 | 0 | 0.21 | 8.4 | 2.415 | открыт | 2.5206 | открыт |  | 58.7378 | 45.2553 | 0 | 0.04 | 0.05 | 0.05 | 0.06 | 0.22 | 0.09 | 0.12 | 0.21 | 0.17 | 0.13 | 2.5 | [5 empty] | 2019-06-19 | 0.13 |  |  |  | 1 | 2019-12-18 | 0.08 |  |  |  | 2.2325 | 89.3 | 1.9869 | 79.477 |  | 2.5 | 0 | 0 | 0 | 0 | 0 | 0 | 0 | 0 | 0 | 0 | 0 | 0 | 0 | 0 | 0 | 0 | 0 | ПС 110/10 кВ "Новинское" | PS110-000576
42 | ПС 35/10 кВ "Филино" | Костромаэнерго | Межевской | с.Никола | 1981 | 35/10 | 1.6 | 0.095 | 0.0304 | 0 | 0 | 0 | 0.32 | 20 | 1.36 | открыт | 1.3904 | открыт |  | 58.8726 | 44.9282 | 0.36 | 0.4 | 0.36 | 0.3 | 0.26 | 0.26 | 0.17 | 0.25 | 0.25 | 0.32 | 0.29 | 1.6 | [5 empty] | 2019-06-19 | 0.27 |  |  |  | 1 | 2019-12-18 | 0.29 |  |  |  | 1.222 | 76.375 | 1.0876 | 67.9738 |  | 1.6 | 0 | 0 | 0 | 0 | 0 | 0 | 0 | 0 | 0 | 0 | 0 | 0 | 0 | 0 | 0 | 0 | 0 | ПС 35/10 кВ "Филино" | PS035-000625 | 110 кВ Ильинское | PS110-000702
43 | ПС 110/10 кВ "Дьяконово" | Костромаэнерго | Нейский | д.Дьяконово | 1976 | 110/10 | 2.5 | 0.144 | 0.029013 | 0 | 0 | 0 | 0.20148 | 8.0592 | 2.4235 | открыт | 2.4525 | открыт |  | 58.0624 | 43.715 | 0.28 | 0.22 | 0.22 | 0.37 | 0.24 | 0.19 | 0.1 | 0.18 | 0.13 | 0.20148 | 0.11 | 2.5 | [5 empty] | 2019-06-19 | 0.1 |  |  |  | 1 | 2019-12-18 | 0.11 |  |  |  | 2.2525 | 90.1 | 2.0047 | 80.189 |  | 2.5 | 0 | 0 | 0 | 0 | 0 | 0 | 0 | 0 | 0 | 0 | 0 | 0 | 0 | 0 | 0 | 0 | 0 | ПС 110/10 кВ "Дьяконово" | PS110-000756
44 | ПС 110/10 кВ "Октябрьская" | Костромаэнерго | Нейский | п. Брантовка | 1978 | 110/10 | 2.5 | 0.011 | 0.00737 | 0 | 0 | 0 | 0.67 | 26.8 | 1.955 | открыт | 1.9459 | открыт |  | 58.3249 | 44.3026 | 0.76 | 0.38 | 0.64 | 0.7 | 0.63 | 0.42 | 0.4 | 0.54 | 0.67 | 0.6 | 0.47 | 2.5 |  |  |  | 2.5 |  | 2019-06-19 | 0.47 |  |  |  | 1 | 2019-12-18 | 0.37 |  |  |  | 1.8925 | 75.7 | 1.6696 | 66.7856 |  | 2.5 | 0 | 0 | 0 | 0 | 0.015 | 0.023 | 0 | 0 | 0.015 | 0.023 | 0 | 0 | 0.038 | 0 | 0.01485 | 0 | 0.0165 | ПС 110/10 кВ "Октябрьская" | PS110-000746
45 | ПС 35/10 кВ "Кужбал" | Костромаэнерго | Нейский | с.Кужбал | 1989 | 35/10 | 2.5 | 0.2 | 0.086 | 0 | 0 | 0 | 0.43 | 17.2 | 2.195 | открыт | 2.2777 | открыт |  | 58.4342 | 44.0998 | 0.4 | 0.23 | 0.24 | 0.31 | 0.52 | 0.47 | 0.1 | 0.42 | 0.43 | 0.38 | 0.3 | 2.5 | [5 empty] | 2019-06-19 | 0.23 |  |  |  | 1 | 2019-12-18 | 0.3 |  |  |  | 2.0625 | 82.5 | 1.8327 | 73.3063 |  | 2.5 | 0 | 0 | 0 | 0 | 0.01 | 0 | 0 | 0 | 0.01 | 0 | 0 | 0 | 0.01 | 0 | 0.003 | 0 | 0.0033333 | ПС 35/10 кВ "Кужбал" | PS035-000988 | 110 кВ Нея | PS110-000754
46 | ПС 110/10 кВ "Николо-Полома" | Костромаэнерго | Парфеньевский | п.Николо-Полома | 1979 | 110/10 | 2.5 | 0.089 | 0.07476 | 0 | 0 | 0 | 0.84 | 33.6 | 1.785 | открыт | 1.8461 | открыт |  | 58.3462 | 43.3857 | 1.04 | 0.6 | 0.64 | 0.64 | 0.92 | 0.91 | 0.96 | 0.98 | 0.67 | 0.84 | 0.74 | 2.5 | [5 empty] | 2019-06-19 | 0.56 |  |  |  | 1 | 2019-12-18 | 0.74 |  |  |  | 1.6225 | 64.9 | 1.4319 | 57.2745 |  | 2.5 | 0 | 0.015 | 0 | 0 | 0.026 | 0 | 0 | 0 | 0.026 | 0 | 0.015 | 0 | 0.026 | 0.015 | 0.0078 | 0.0045 | 0.013667 | ПС 110/10 кВ "Николо-Полома" | PS110-000741
47 | ПС 110/35/10 кВ "Никола" | Костромаэнерго | Вохомский | с.Никола | 1992 | 110/35/10 | 6.3 | 0 | 0 | 0 | 0 | 0 | 0.37108 | 5.8902 | 6.2439 | открыт | 6.2433 | открыт |  | 58.816 | 46.6756 | 0.26 | 0.34 | 0.53 | 0.19 | 0.37 | 0.14 | 0.09 | 0.46 | 0.17 | 0.37108 | 0.36 | 6.3 | [5 empty] | 2019-06-19 | 0.06 |  |  |  | 1 | 2019-12-18 | 0.36 |  |  |  | 5.5935 | 88.7857 | 4.9776 | 79.0099 |  | 6.3 | [6 empty] | 0 | 0 | 0 | 0 | 0.002 | 0 | 0 | 0.002 | 0 | 0.0006 | 0.00066667 | ПС 110/35/10 кВ "Никола" | PS110-000860
48 | ПС 35/10 кВ "Заветлужье" | Костромаэнерго | Вохомский | с.Заветлужье | 1974 | 35/10 | 1.6 | 0.137 | 0.02192 | 0 | 0 | 0 | 0.16 | 10 | 1.52 | открыт | 1.5419 | открыт |  | 58.7945 | 46.2959 | 0.11 | 0.11 | 0.11 | 0.11 | 0.11 | 0.09 | 0.04 | 0.07 | 0.08 | 0.06 | 0.16 | 1.6 | [5 empty] | 2019-06-19 | 0.16 |  |  |  | 1 | 2019-12-18 | 0.04 |  |  |  | 1.352 | 84.5 | 1.2033 | 75.205 |  | 1.6 | 0 | 0 | 0 | 0 | 0 | 0 | 0 | 0 | 0 | 0 | 0 | 0 | 0 | 0 | 0 | 0 | 0 | ПС 35/10 кВ "Заветлужье" | PS035-001033 | 110 кВ Павино | PS110-000816
49 | ПС 35/10 кВ "Талица" | Костромаэнерго | Вохомский | п.Талица | 1970 | 35/10 | 1.6 | 0 | 0 | 0 | 0 | 0 | 0.18 | 11.25 | 1.5 | открыт | 1.5 | открыт |  | 59.4051 | 46.7288 | 0.26 | 0.14 | 0.1 | 0.09 | 0.09 | 0.13 | 0.09 | 0.16 | 0.11 | 0.11 | 0.18 | 1.6 | [5 empty] | 2019-06-19 | 0.16 |  |  |  | 1 | 2019-12-18 | 0.18 |  |  |  | 1.332 | 83.25 | 1.1855 | 74.0925 |  | 1.6 | 0 | 0 | 0 | 0 | 0 | 0 | 0 | 0 | 0 | 0 | 0 | 0 | 0 | 0 | 0 | 0 | 0 | ПС 35/10 кВ "Талица" | PS035-001022 | 110 кВ Вохма | PS110-000862
50 | ПС 35/10 кВ "Хорошая" | Костромаэнерго | Вохомский | д.Хорошая | 1975 | 35/10 | 2.5 | 0.438 | 0.03942 | 0 | 0 | 0 | 0.09 | 3.6 | 2.535 | открыт | 2.5744 | открыт |  | 58.9014 | 46.3249 | 0.07 | 0.06 | 0.06 | 0.02 | 0.02 | 0.02 | 0.06 | 0.02 | 0.05 | 0.09 | 0.07 | 2.5 | [5 empty] | 2019-06-19 | 0.07 |  |  |  | 1 | 2019-12-18 | 0.04 |  |  |  | 2.2925 | 91.7 | 2.0403 | 81.613 |  | 2.5 | 0 | 0 | 0 | 0 | 0 | 0 | 0 | 0 | 0 | 0 | 0 | 0 | 0 | 0 | 0 | 0 | 0 | ПС 35/10 кВ "Хорошая" | PS035-000994 | 110 кВ Павино | PS110-000816
51 | ПС 35/10 кВ "Забегаево" | Костромаэнерго | Октябрьский | с.Забегаево | 1988 | 35/10 | 1.6 | 0.044 | 0.00968 | 0 | 0 | 0 | 0.22 | 13.75 | 1.46 | открыт | 1.4697 | открыт |  | 58.8876 | 46.9666 | 0.09 | 0.1 | 0.09 | 0.11 | 0.11 | 0.14 | 0.17 | 0.18 | 0.18 | 0.21 | 0.22 | 1.6 | [5 empty] | 2019-06-19 | 0.22 |  |  |  | 1 | 2019-12-18 | 0.16 |  |  |  | 1.292 | 80.75 | 1.1499 | 71.8675 |  | 1.6 | 0 | 0 | 0 | 0 | 0 | 0 | 0 | 0 | 0 | 0 | 0 | 0 | 0 | 0 | 0 | 0 | 0 | ПС 35/10 кВ "Забегаево" | PS035-001099 | 110 кВ Вохма | PS110-000862
52 | ПС 35/10 кВ "Ильинское" | Костромаэнерго | Октябрьский | с.Ильинское | 1984 | 35/10 | 1.6 | 0.09 | 0.0045 | 0 | 0 | 0 | 0.05 | 3.125 | 1.63 | открыт | 1.6345 | открыт |  | 58.9263 | 47.3698 | 0.05 | 0.04 | 0.04 | 0.03 | 0.03 | 0.03 | 0.02 | 0.04 | 0.04 | 0.04 | 0.05 | 1.6 | [5 empty] | 2019-06-19 | 0.035468 |  |  |  | 1 | 2019-12-18 | 0.05 |  |  |  | 1.462 | 91.375 | 1.3012 | 81.3238 |  | 1.6 | 0 | 0 | 0 | 0 | 0 | 0 | 0 | 0 | 0 | 0 | 0 | 0 | 0 | 0 | 0 | 0 | 0 | ПС 35/10 кВ "Ильинское" | PS035-001030 | 110 кВ Вохма | PS110-000862
53 | ПС 35/10 кВ "Луптюг" | Костромаэнерго | Октябрьский | с.Луптюг | 1992 | 35/10 | 2.5 | 0.027 | 0.00594 | 0 | 0 | 0 | 0.22 | 8.8 | 2.405 | открыт | 2.4109 | открыт |  | 58.8014 | 47.1187 | 0.13 | 0.16 | 0.19 | 0.22 | 0.13 | 0.22 | 0.09 | 0.24 | 0.22 | 0.22 | 0.18 | 2.5 | [5 empty] | 2019-06-19 | 0.18 |  |  |  | 1 | 2019-12-18 | 0.16 |  |  |  | 2.1825 | 87.3 | 1.9424 | 77.697 |  | 2.5 | 0 | 0 | 0 | 0 | 0 | 0 | 0 | 0 | 0 | 0 | 0 | 0 | 0 | 0 | 0 | 0 | 0 | ПС 35/10 кВ "Луптюг" | PS035-001107 | 110 кВ Вохма | PS110-000862
54 | ПС 35/10 кВ "Соловецкое" | Костромаэнерго | Октябрьский | с.Соловецкое | 1979 | 35/10 | 1.6 | 0.091 | 0.01274 | 0 | 0 | 0 | 0.14 | 8.75 | 1.54 | открыт | 1.5527 | открыт |  | 59.0715 | 47.2669 | 0.09 | 0.09 | 0.09 | 0.09 | 0.09 | 0.09 | 0.05 | 0.09 | 0.09 | 0.09 | 0.14 | 1.6 | [5 empty] | 2019-06-19 | 0.086163 |  |  |  | 1 | 2019-12-18 | 0.14 |  |  |  | 1.372 | 85.75 | 1.2211 | 76.3175 |  | 1.6 | 0 | 0 | 0 | 0 | 0 | 0 | 0 | 0 | 0 | 0 | 0 | 0 | 0 | 0 | 0 | 0 | 0 | ПС 35/10 кВ "Соловецкое" | PS035-001028 | 110 кВ Вохма | PS110-000862
55 | ПС 110/10 кВ "Гудково" | Костромаэнерго | Поназыревский | д.Гудково | 1987 | 110/10 | 2.5 | 0 | 0 | 0 | 0 | 0 | 0.14 | 5.6 | 2.485 | открыт | 2.485 | открыт |  | 58.4939 | 46.477 | 0.05 | 0.05 | 0.05 | 0.06 | 0.06 | 0.19 | 0.03 | 0.24 | 0.05 | 0.053852 | 0.14 | 2.5 | [5 empty] | 2019-06-19 | 0.08 |  |  |  | 1 | 2019-12-18 | 0.14 |  |  |  | 2.2225 | 88.9 | 1.978 | 79.121 |  | 2.5 | 0 | 0 | 0 | 0 | 0 | 0 | 0 | 0 | 0 | 0 | 0 | 0 | 0 | 0 | 0 | 0 | 0 | ПС 110/10 кВ "Гудково" | PS110-000491
56 | ПС 110/10 кВ "Шортюг" | Костромаэнерго | Поназыревский | с.Шортюг | 1969 | 110/10 | 6.3 | 0 | 0 | 0 | 0 | 0 | 0.2 | 3.1746 | 6.415 | открыт | 6.415 | открыт |  | 58.6034 | 46.6014 | 0.49 | 0.25 | 0.29 | 0.33 | 0.22 | 0.53 | 0.12 | 0.22 | 0.16 | 0.2 | 0.18 | 6.3 | [5 empty] | 2019-06-19 | 0.16 |  |  |  | 1 | 2019-12-18 | 0.18 |  |  |  | 5.7735 | 91.6429 | 5.1384 | 81.5621 |  | 6.3 | 0 | 0 | 0 | 0 | 0 | 0 | 0 | 0 | 0 | 0 | 0 | 0 | 0 | 0 | 0 | 0 | 0 | ПС 110/10 кВ "Шортюг" | PS110-000830
57 | ПС 110/10 кВ "Якшанга" | Костромаэнерго | Поназыревский | с.Якшанга | 1973 | 110/10 | 6.3 | 0.148 | 0.15984 | 0 | 0 | 0 | 1.08 | 17.1429 | 5.535 | открыт | 5.593 | открыт |  | 58.3539 | 45.9042 | 1.38 | 0.95 | 1.23 | 1.33 | 1.2 | 0.83 | 0.53 | 1.09 | 1.08 | 1.08 | 1.05 | 6.3 | [5 empty] | 2019-06-19 | 1.05 |  |  |  | 1 | 2019-12-18 | 0.93 |  |  |  | 4.9035 | 77.8333 | 4.2735 | 67.8331 |  | 6.3 | 0 | 0.009 | 0 | 0 | 0.028 | 0.179 | 0 | 0 | 0.028 | 0.179 | 0.009 | 0 | 0.207 | 0.009 | 0.08895 | 0.0027 | 0.10183 | ПС 110/10 кВ "Якшанга" | PS110-000484
58 | ПС 35/10 кВ "Катунино" | Костромаэнерго | Рождественский | д.Катунино | 1970 | 35/10 | 2.5 | 0.135 | 0.03105 | 0 | 0 | 0 | 0.23 | 9.2 | 2.395 | открыт | 2.4261 | открыт |  | 58.0267 | 45.6451 | 0.19 | 0.15 | 0.13 | 0.14 | 0.09 | 0.13 | 0.06 | 0.11 | 0.14 | 0.23 | 0.12 | 2.5 | [5 empty] | 2019-06-19 | 0.07 |  |  |  | 1 | 2019-12-18 | 0.12 |  |  |  | 2.2425 | 89.7 | 1.9958 | 79.833 |  | 2.5 | 0 | 0 | 0 | 0 | 0 | 0 | 0 | 0 | 0 | 0 | 0 | 0 | 0 | 0 | 0 | 0 | 0 | ПС 35/10 кВ "Катунино" | PS035-001148 | 110 кВ Рождественское | PS110-000951
59 | ПС 35/10 кВ "Конёво" | Костромаэнерго | Рождественский | п.Конёво | 1972 | 35/10 | 1.6 | 0.094 | 0.03008 | 0 | 0 | 0 | 0.32 | 20 | 1.36 | открыт | 1.3894 | открыт |  | 58.0765 | 45.9086 | 0.26 | 0.31 | 0.31 | 0.42 | 0.2 | 0.2 | 0.08 | 0.36 | 0.32 | 0.21 | 0.2 | 1.6 | [5 empty] | 2019-06-19 | 0.2 |  |  |  | 1 | 2019-12-18 | 0.19 |  |  |  | 1.312 | 82 | 1.1671 | 72.9429 |  | 1.6 | 0 | 0 | 0 | 0 | 0.002 | 0 | 0 | 0 | 0.002 | 0 | 0 | 0 | 0.002 | 0 | 0.0006 | 0 | 0.00066667 | ПС 35/10 кВ "Конёво" | PS035-001113 | 110 кВ Рождественское | PS110-000951
60 | ПС 110/10 кВ "Шекшема" | Костромаэнерго | Шарьинский | п. Шекшема | 1976 | 110/10 | 6.3 | 0.035 | 0.0147 | 0 | 0 | 0 | 0.42 | 6.6667 | 6.195 | открыт | 6.1897 | открыт |  | 58.3273 | 45.1957 | 0.58 | 0.47 | 0.42 | 0.44 | 0.22 | 0.28 | 0.3 | 0.41 | 0.42 | 0.39535 | 0.23 | 6.3 | [5 empty] | 2019-06-19 | 0.22 |  |  |  | 1 | 2019-12-18 | 0.23 |  |  |  | 5.7235 | 90.8492 | 5.0761 | 80.5733 |  | 6.3 | 0 | 0.015 | 0 | 0 | 0 | 0.03 | 0 | 0 | 0 | 0.03 | 0.015 | 0 | 0.03 | 0.015 | 0.0135 | 0.0045 | 0.02 | ПС 110/10 кВ "Шекшема" | PS110-000831
61 | ПС 35/10 кВ "Головино" | Костромаэнерго | Шарьинский | с.Головино | 1975 | 35/10 | 1 | 0 | 0 | 0 | 0 | 0 | 0.053852 | 5.3852 | 0.99615 | открыт | 0.99615 | открыт |  | 58.6275 | 45.7019 | 0.06 | 0.06 | 0.06 | 0.08 | 0.06 | 0.06 | 0.03 | 0.31 | 0.05 | 0.053852 | 0.02 | 1 | [5 empty] | 2019-06-19 | 0.01 |  |  |  | 1 | 2019-12-18 | 0.02 |  |  |  | 0.925 | 92.5 | 0.82325 | 82.325 |  | 1 | 0 | 0 | 0 | 0 | 0 | 0 | 0 | 0 | 0 | 0 | 0 | 0 | 0 | 0 | 0 | 0 | 0 | ПС 35/10 кВ "Головино" | PS035-000997 | 110 кВ Павино | PS110-000816
62 | ПС 35/10 кВ "Пищёвка" | Костромаэнерго | Шарьинский | д.Пищёвка | 1990 | 35/10 | 1 | 0.573 | 0.09168 | 0 | 0 | 0 | 0.16 | 16 | 0.89 | открыт | 0.97001 | открыт |  | 58.5919 | 45.4499 | 0.17 | 0.17 | 0.18 | 0.23 | 0.17 | 0.13 | 0.09 | 0.09 | 0.14 | 0.14 | 0.16 | 1 | [5 empty] | 2019-06-19 | 0.01 |  |  |  | 1 | 2019-12-18 | 0.16 |  |  |  | 0.785 | 78.5 | 0.68827 | 68.8267 |  | 1 | 0 | 0.02 | 0 | 0 | 0.015 | 0 | 0 | 0 | 0.015 | 0 | 0.02 | 0 | 0.015 | 0.02 | 0.0045 | 0.006 | 0.011667 | ПС 35/10 кВ "Пищёвка" | PS035-000987 | 110 кВ Шарья (р) | PS110-001007
63 | ПС 110/35/10 кВ "Василёво" | Костромаэнерго | Костромской | п. Василёво | 1980/1982 | 110/35/10 | 20 | 0.067 | 0.17956 | 7.6 | 0.76 | 0 | 2.68 | 26.8 | 8.7596 | открыт | 8.1299 | открыт |  | 57.7139 | 40.7234 | 2.12 | 2.01 | 1.95 | 2.2 | 2.4111 | 2.03 | 1.57 | 2.36 | 2.68 | 2.56 | 1.81 | 10 | 10 |  |  |  |  | 2019-06-19 | 0.7 | 0.8 |  |  | 1 | 2019-12-18 | 0.78 | 1.03 |  |  | 9.45 | 94.5 | 7.8501 | 78.501 |  | 10 | [6 empty] | 0 | 0 | 1.118 | 0.31 | 0.306 | 0 | 1.428 | 0.306 | 0.4749 | 0.0918 | 0.62967 | ПС 110/35/10 кВ "Василёво" | PS110-001221
64 | ПС 110/35/10/6 кВ "Калинки" | Костромаэнерго | Костромской | с. Калинки | 1962/1973 | 110/35/10 | 20 | 0.021 | 0.10962 | 30 | 3 | 0 | 5.22 | 52.2 | 8.3896 | открыт | 8.0866 | открыт |  | 57.8364 | 41.2664 | 6.12 | 5.42 | 5.02 | 6.01 | 6.31 | 5.43 | 5.1 | 5.66 | 5.03 | 5.22 | 5.15 | 10 | 10 |  | 1.6 |  |  | 2019-06-19 | 1.48 | 1.26 |  | 0.56 | 1 | 2019-12-18 | 2.02 | 2.2 |  | 0.93 | 9.28 | 92.8 | 7.1618 | 71.6177 |  | 10 | [6 empty] | 0 | 0 | 0.167 | 0.46 | 0.156 | 0 | 0.627 | 0.156 | 0.23028 | 0.04248 | 0.30307 | ПС 110/35/10/6 кВ "Калинки" | PS110-001206
| ПС 110/35/10/6 кВ "Калинки" | Костромаэнерго | Костромской | с. Калинки | [39 empty] | 1
65 | ПС 35/10 кВ "Апраксино" | Костромаэнерго | Костромской | п. Апраксино | 1985 | 35/10 | 5 | 0.018 | 0.02934 | 30 | 0.75 | 0 | 1.63 | 65.2 | 1.7743 | открыт | 1.5375 | открыт |  | 57.8373 | 40.9766 | 1.73 | 1.49 | 1.35 | 1.48 | 1.71 | 1.29 | 0.86 | 1.63 | 1.63 | 1.54 | 1.37 | 2.5 | 2.5 |  |  |  |  | 2019-06-19 | 0.43 | 0.59 |  |  | 1 | 2019-12-18 | 0.48 | 0.89 |  |  | 2.005 | 80.2 | 1.5737 | 62.9467 |  | 2.5 | 0 | 0.035 | 0.049 | 0 | 0.401 | 0.134 | 0 | 0 | 0.401 | 0.134 | 0.035 | 0.049 | 0.535 | 0.084 | 0.1806 | 0.03255 | 0.23683 | ПС 35/10 кВ "Апраксино" | PS035-001150 | Т-1 220 кВ Кострома-2 | PS220-000028 | Т-2 220 кВ Кострома-2 | PS220-000028
66 | ПС 35/10 кВ "Борщино" | Костромаэнерго | Костромской | д. Борщино | 1982 | 35/10 | 8 | 0.098 | 0.0784 | 37.5 | 1.5 | 0 | 0.8 | 20 | 4.6784 | открыт | 4.5776 | открыт |  | 57.7799 | 40.6845 | 0.58 | 0.64 | 0.65 | 0.76 | 0.76 | 0.57 | 0.351 | 0.58 | 0.73 | 0.8 | 0.74 | 4 | 4 |  |  |  |  | 2019-06-19 | 0.32 | 0.42 |  |  | 1 | 2019-12-18 | 0.26 | 0.42 |  |  | 4.96 | 124 | 4.3247 | 108.1165 | Sразгр принимаем в объёме 30% от Sмин.уст.вN-1, т.к. значение переводимой нагрузки превышает допустимый показатель от номинальной мощности центра питания в режиме N-1 | 4 | 0 | 0.077 | 0 | 0 | 0.158 | 0.045 | 0 | 0 | 0.158 | 0.045 | 0.077 | 0 | 0.203 | 0.077 | 0.06765 | 0.0231 | 0.10083 | ПС 35/10 кВ "Борщино" | PS035-001100 | Т-1 110 кВ Василево | PS110-001221 | Т-2 110 кВ Василево | PS110-001221
67 | ПС 35/10 кВ "Горьковская" | Костромаэнерго | Костромской | д. Василёво | 1986 | 35/10 | 3.2 | 0.226 | 0.1017 | 31.25 | 0.5 | 0 | 0.45 | 28.125 | 1.8117 | открыт | 1.8067 | открыт |  | 58.034 | 41.2659 | 0.2 | 0.2 | 1.48 | 0.56 | 1.01 | 0.37 | 0.158 | 0.27 | 0.45 | 0.45 | 0.43 | 1.6 | 1.6 |  |  |  |  | 2019-06-19 | 0.24 | 0.02 |  |  | 1 | 2019-12-18 | 0.39 | 0.04 |  |  | 1.75 | 109.375 | 1.5531 | 97.0656 | Sразгр принимаем в объёме 30% от Sмин.уст.вN-1, т.к. значение переводимой нагрузки превышает допустимый показатель от номинальной мощности центра питания в режиме N-1 | 1.6 | 0 | 0 | 0 | 0 | 0.015 | 0 | 0 | 0 | 0.015 | 0 | 0 | 0 | 0.015 | 0 | 0.0045 | 0 | 0.005 | ПС 35/10 кВ "Горьковская" | PS035-001908 | Т-1 110 кВ Калинки | PS110-001206 | Т-2 110 кВ Калинки | PS110-001206
68 | ПС 35/10 кВ "Ильинское" | Костромаэнерго | Костромской | с.Ильинское | 1984 | 35/10 | 5 | 0.049 | 0.09408 | 16 | 0.4 | 0 | 1.92 | 76.8 | 1.1991 | открыт | 1.0614 | открыт |  | 57.6436 | 40.918 | 2.33 | 1.81 | 2.24 | 2.38 | 1.78 | 1.89 | 1.048 | 1.9 | 1.36 | 1.92 | 1.7 | 2.5 | 2.5 |  |  |  |  | 2019-06-19 | 0.51 | 1.11 |  |  | 1 | 2019-12-18 | 0.62 | 1.08 |  |  | 1.325 | 53 | 1.0567 | 42.2671 |  | 2.5 | 0.004 | 0.111 | 0 | 0 | 0.239 | 0.035 | 0 | 0.004 | 0.239 | 0.035 | 0.111 | 0 | 0.274 | 0.115 | 0.08745 | 0.0365 | 0.13772 | ПС 35/10 кВ "Ильинское" | PS035-001154 | Т-1 110 кВ Южная | PS110-001218 | Т-2 110 кВ Южная | PS110-001218
69 | ПС 35/10 кВ "Кузнецово" | Костромаэнерго | Костромской | с. Кузнецово | 1978/1975 | 35/10 | 5 | 0.275 | 0.27225 | 28 | 0.7 | 0 | 0.99 | 39.6 | 2.6072 | открыт | 2.5242 | открыт |  | 57.9447 | 41.2409 | 1.1 | 1.18 | 0.6 | 0.93 | 1.24 | 1.14 | 0.622 | 1.23 | 0.91 | 0.95 | 0.99 | 2.5 | 2.5 |  |  |  |  | 2019-06-19 | 0.21 | 0.48 |  |  | 1 | 2019-12-18 | 0.38 | 0.61 |  |  | 2.335 | 93.4 | 2.0043 | 80.1712 |  | 2.5 | 0 | 0.057 | 0 | 0 | 0.102 | 0.06 | 0 | 0 | 0.102 | 0.06 | 0.057 | 0 | 0.162 | 0.057 | 0.0576 | 0.0171 | 0.083 | ПС 35/10 кВ "Кузнецово" | PS035-001907 | Т-1 110 кВ Калинки | PS110-001206 | Т-2 110 кВ Калинки | PS110-001206
70 | ПС 35/10 кВ "Кузьмищи" | Костромаэнерго | Костромской | д. Кузьмищи | 1988 | 35/10 | 3.2 | 0.278 | 0.24742 | 25 | 0.4 | 0 | 0.89 | 55.625 | 1.4374 | открыт | 1.3084 | открыт |  | 57.8803 | 41.1347 | 0.72 | 0.74 | 0.77 | 0.83 | 1.03 | 0.71 | 0.33 | 0.96 | 0.56 | 0.89 | 0.75 | 1.6 | 1.6 |  |  |  |  | 2019-06-19 | 0.31 | 0.28 |  |  | 1 | 2019-12-18 | 0.42 | 0.33 |  |  | 1.33 | 83.125 | 1.0689 | 66.8056 |  | 1.6 | 0 | 0.062 | 0 | 0 | 0.28 | 0.03 | 0 | 0 | 0.28 | 0.03 | 0.062 | 0 | 0.31 | 0.062 | 0.0975 | 0.0186 | 0.129 | ПС 35/10 кВ "Кузьмищи" | PS035-001906 | Т-1 110 кВ Калинки | PS110-001206 | Т-2 220 кВ Кострома-2 | PS220-000028
71 | ПС 35/10 кВ "Минское" | Костромаэнерго | Костромской | с. Минское | 1981/1982 | 35/10 | 5 | 0.164 | 0.25748 | 8 | 0.2 | 0 | 1.57 | 62.8 | 1.5125 | открыт | 1.1431 | открыт |  | 57.7006 | 41.0207 | 1.3 | 0.77 | 1.15 | 0.91 | 1.22 | 0.38 | 0.22 | 1.45 | 0.53 | 0.54 | 1.57 | 2.5 | 2.5 |  |  |  |  | 2019-06-19 | 0.69 | 0.33 |  |  | 1 | 2019-12-18 | 1.16 | 0.41 |  |  | 1.255 | 50.2 | 0.78824 | 31.5297 |  | 2.5 | 0 | 0.25 | 0.145 | 0 | 0.225 | 0.277 | 0 | 0 | 0.225 | 0.277 | 0.25 | 0.145 | 0.502 | 0.395 | 0.19215 | 0.14025 | 0.36933 | ПС 35/10 кВ "Минское" | PS035-001096 | Т-1 220 кВ Кострома-2 | PS220-000028 | Т-2 220 кВ Кострома-2 | PS220-000028
72 | ПС 35/6 кВ "Мисково" | Костромаэнерго | Костромской | п. Мисково | 1983/2006 | 35/6 | 3.6 | 0.313 | 0.13146 | 11.1111 | 0.2 | 0 | 0.42 | 23.3333 | 1.8015 | открыт | 1.7091 | открыт |  | 58.0871 | 41.0849 | 0.35 | 0.36 | 0.43 | 0.39 | 0.24 | 0.44 | 0.115 | 0.43 | 0.42 | 0.42 | 0.39 | 1.8 | 1.8 |  |  |  |  | 2019-06-19 | 0.1 | 0.15232 |  |  | 1 | 2019-12-18 | 0.13 | 0.26 |  |  | 1.7 | 94.4444 | 1.4308 | 79.4902 |  | 1.8 | 0 | 0.022 | 0 | 0 | 0.03 | 0.15 | 0 | 0 | 0.03 | 0.15 | 0.022 | 0 | 0.18 | 0.022 | 0.0765 | 0.0066 | 0.092333 | ПС 35/6 кВ "Мисково" | PS035-001732 | Т-1 220 кВ Кострома-2 | PS220-000028 | Т-2 220 кВ Кострома-2 | PS220-000028
73 | ПС 35/6 кВ "Никольское" | Костромаэнерго | Костромской | п. Никольское | 1975 | 35/6 | 8 | 0.042 | 0.09492 | 0 | 0 | 0 | 2.26 | 56.5 | 2.0349 | открыт | 1.8283 | открыт |  | 57.8032 | 41.103 | 2.5 | 1.72 | 2.18 | 1.86 | 2.3 | 1.11 | 1.088 | 2.47 | 2.26 | 2.11 | 2.02 | 4 | 4 |  |  |  |  | 2019-06-19 | 1.02 | 0.5 |  |  | 1 | 2019-12-18 | 1.24 | 0.78 |  |  | 2.18 | 54.5 | 1.7563 | 43.9067 |  | 4 | 0 | 0.127 | 0 | 0 | 0.388 | 0.07 | 0 | 0 | 0.388 | 0.07 | 0.127 | 0 | 0.458 | 0.127 | 0.1479 | 0.0381 | 0.20667 | ПС 35/6 кВ "Никольское" | PS035-001909 | Т-1 220 кВ Кострома-2 | PS220-000028 | Т-2 220 кВ Кострома-2 | PS220-000028
74 | ПС 35/6 кВ "Саметь" | Костромаэнерго | Костромской | с. Саметь | 1973/1972 | 35/6 | 5.6 | 0.144 | 0.1737 | 18.75 | 0.3 | 0 | 1.2063 | 75.3923 | 0.94743 | открыт | 0.66809 | открыт |  | 57.8072 | 40.7323 | 1.43 | 1.39 | 0.97 | 1 | 1.03 | 0.71 | 0.49 | 0.98 | 0.89 | 1.2063 | 1.07 | 1.6 | 4 |  |  |  |  | 2019-06-19 | 0.59 | 0.03 |  |  | 1 | 2019-12-18 | 0.95 | 0.12 |  |  | 0.91 | 56.875 | 0.56129 | 35.0808 |  | 1.6 | 0 | 0.045 | 0 | 0 | 0.118 | 0.45 | 0 | 0 | 0.118 | 0.45 | 0.045 | 0 | 0.568 | 0.045 | 0.2379 | 0.0135 | 0.27933 | ПС 35/6 кВ "Саметь" | PS035-001198 | Т-1 110 кВ Кострома-3 | PS110-001100 | Т-4 110 кВ Кострома-3 | PS110-001100
75 | ПС 35/10 кВ "Сухоногово" | Костромаэнерго | Костромской | п. Сухоногово | 1979/2006 | 35/10 | 7.2 | 0.062 | 0.11904 | 21.875 | 0.7 | 0 | 1.92 | 60 | 2.259 | открыт | 2.113 | открыт |  | 57.5673 | 41.0596 | 2.71 | 1.44 | 1.19 | 2.57 | 2.4 | 2.51 | 1.226 | 2.18 | 1.92 | 1.84 | 1.56 | 3.2 | 4 |  |  |  |  | 2019-06-19 | 0.56 | 0.81 |  |  | 1 | 2019-12-18 | 0.58 | 0.98 |  |  | 2.5 | 78.125 | 2.0951 | 65.4706 |  | 3.2 | 0 | 0.07 | 0 | 0 | 0.143 | 0.15 | 0 | 0 | 0.143 | 0.15 | 0.07 | 0 | 0.293 | 0.07 | 0.1104 | 0.021 | 0.146 | ПС 35/10 кВ "Сухоногово" | PS035-001155 | Т-1 110 кВ Южная | PS110-001218 | Т-2 110 кВ Космынино | PS110-001640
76 | ПС 35/10 кВ "Сущево" | Костромаэнерго | Костромской | п. Сущево | 1972/1979 | 35/10 | 8 | 0.073 | 0.20221 | 18.75 | 0.75 | 0 | 2.77 | 69.25 | 2.3822 | открыт | 2.2014 | открыт |  | 57.9226 | 40.9652 | 3.68 | 2.31 | 2.71 | 2.38 | 2.97 | 2.64 | 1.301 | 2.3 | 2.77 | 2.0679 | 2.18 | 4 | 4 |  |  |  |  | 2019-06-19 | 0.83 | 0.84 |  |  | 1 | 2019-12-18 | 0.99 | 1.19 |  |  | 2.77 | 69.25 | 2.3044 | 57.609 |  | 4 | 0 | 0.065 | 0 | 0 | 0.221 | 0.171 | 0 | 0 | 0.221 | 0.171 | 0.065 | 0 | 0.392 | 0.065 | 0.14325 | 0.0195 | 0.18083 | ПС 35/10 кВ "Сущево" | PS035-001026 | Т-1 220 кВ Кострома-2 | PS220-000028 | Т-2 220 кВ Кострома-2 | PS220-000028
77 | ПС 35/6 кВ "ЭМЗ" | Костромаэнерго | Костромской | д.Бычиха | 1974/2014 | 35/6 | 2.6 | 0.144 | 0.077546 | 0 | 0 | 0 | 0.53852 | 53.8516 | 0.58903 | открыт | 0.58903 | открыт |  | 57.9777 | 41.1446 | 0.76 | 0.77 | 0.39 | 0.57 | 0.33 | 0.22 | 0.163 | 0.44 | 0.43 | 0.53852 | 0.49 | 1 | 1.6 |  |  |  |  | 2019-06-19 | 0 | 0.3 |  |  | 1 | 2019-12-18 | 0.49 | 0 |  |  | 0.56 | 56 | 0.4984 | 44 |  | 1 | 0 | 0 | 0 | 0 | 0 | 0 | 0 | 0 | 0 | 0 | 0 | 0 | 0 | 0 | 0 | 0 | 0 | ПС 35/6 кВ "ЭМЗ" | PS035-001910 | Т-1 110 кВ Калинки | PS110-001206 | Т-2 110 кВ Калинки | PS110-001206
78 | ПС 110/35/10 кВ "Красное" | Костромаэнерго | Красносельский | п. Красное на Волге | 1982/1986 | 110/35/10 | 32 | 0.082 | 1.0365 | 9.375 | 1.5 | 0 | 12.64 | 79 | 6.6965 | открыт | 6.3413 | открыт |  | 57.5403 | 41.2275 | 12.41 | 9.18 | 10.86 | 10.96 | 13.38 | 10.18 | 14.51 | 11.23 | 12.06 | 12.64 | 8.74 | 16 | 16 |  |  |  |  | 2019-06-19 | 3.11 | 4.59 |  |  | 1 | 2019-12-18 | 3.91 | 4.83 |  |  | 9.56 | 59.75 | 8.1923 | 51.2019 |  | 16 | [6 empty] | 0 | 0 | 0.395 | 0.204 | 0.222 | 0.095 | 0.599 | 0.317 | 0.2103 | 0.10935 | 0.35517 | ПС 110/35/10 кВ "Красное" | PS110-001260
79 | ПС 35/10 кВ "Исаево" | Костромаэнерго | Красносельский | п.Исаево | 1988/1987 | 35/10 | 8 | 0.099 | 0.15147 | 19.5 | 0.78 | 0 | 1.53 | 38.25 | 3.6015 | открыт | 3.3283 | открыт |  | 57.661 | 41.145 | 0.77 | 1.64 | 1.43 | 1.82 | 1.67 | 1.39 | 1.487 | 1.48 | 1.47 | 1.42 | 1.53 | 4 | 4 |  |  |  |  | 2019-06-19 | 0.89 | 0.64 |  |  | 1 | 2019-12-18 | 0.74 | 0.66 |  |  | 3.45 | 86.25 | 2.8274 | 70.6845 |  | 4 | 0 | 0.177 | 0.085 | 0 | 0.326 | 0.126 | 0 | 0 | 0.326 | 0.126 | 0.177 | 0.085 | 0.452 | 0.262 | 0.1545 | 0.09135 | 0.27317 | ПС 35/10 кВ "Исаево" | PS035-001101 | Т-1 220 кВ Кострома-2 | PS220-000028 | Т-2 220 кВ Кострома-2 | PS220-000028
80 | ПС 35/10 кВ "Чапаево" | Костромаэнерго | Красносельский | п.Чапаево | 1990/1988 | 35/10 | 5 | 0.153 | 0.09639 | 32 | 0.8 | 0 | 0.63 | 25.2 | 2.8414 | открыт | 2.6761 | открыт |  | 57.6461 | 41.3885 | 1.27 | 0.66 | 1.15 | 1.07 | 0.61 | 0.77 | 0.52 | 0.686 | 0.534 | 0.63 | 0.58 | 2.5 | 2.5 |  |  |  |  | 2019-06-19 | 0.24 | 0.25 |  |  | 1 | 2019-12-18 | 0.3 | 0.28 |  |  | 2.845 | 113.8 | 2.3849 | 95.3961 | Sразгр принимаем в объёме 30% от Sмин.уст.вN-1, т.к. значение переводимой нагрузки превышает допустимый показатель от номинальной мощности центра питания в режиме N-1 | 2.5 | 0 | 0.18 | 0 | 0 | 0.316 | 0 | 0 | 0 | 0.316 | 0 | 0.18 | 0 | 0.316 | 0.18 | 0.0948 | 0.054 | 0.16533 | ПС 35/10 кВ "Чапаево" | PS035-001023 | Т-1 220 кВ Кострома-2 | PS220-000028 | Т-2 220 кВ Кострома-2 | PS220-000028
81 | ПС 35/10 кВ "Чернево" | Костромаэнерго | Красносельский | п.Чернево | 1969 | 35/10 | 3.6 | 0.185 | 0.074 | 27.7778 | 0.5 | 0 | 0.4 | 22.2222 | 2.064 | открыт | 2.064 | открыт |  | 57.5977 | 41.5471 | 0.37 | 0.33 | 0.29 | 0.36 | 0.54 | 0.3 | 0.29 | 0.37 | 0.34 | 0.36 | 0.4 | 1.8 | 1.8 |  |  |  |  | 2019-06-19 | 0.14 | 0.09 |  |  | 1 | 2019-12-18 | 0.25 | 0.15 |  |  | 1.99 | 110.5556 | 1.7711 | 98.3944 |  | 1.8 | 0 | 0 | 0 | 0 | 0 | 0 | 0 | 0 | 0 | 0 | 0 | 0 | 0 | 0 | 0 | 0 | 0 | ПС 35/10 кВ "Чернево" | PS035-001955 | Т-1 220 кВ Кострома-2 | PS220-000028 | Т-2 220 кВ Кострома-2 | PS220-000028
82 | ПС 110/35/6 кВ "Нерехта-1" | Костромаэнерго | Нерехтский | г.Нерехта | 1974/1982 | 110/35/6 | 50 | 0.097 | 1.7935 | 0 | 0 | 0 | 18.49 | 73.96 | 9.5535 | открыт | 9.1357 | открыт |  | 57.4479 | 40.539 | 18.51 | 13.1 | 12.49 | 12 | 11.22 | 10.62 | 20.26 | 17.73 | 18.01 | 18.49 | 17.73 | 25 | 25 |  |  |  |  | 2019-06-19 | 12.02 | 0 |  |  | 1 | 2019-12-18 | 17.73 | 0 |  |  | 8.52 | 34.08 | 7.2109 | 28.8437 |  | 25 | [6 empty] | 0 | 0 | 0.286 | 0.249 | 0.405 | 0.126 | 0.535 | 0.531 | 0.19785 | 0.1782 | 0.41783 | ПС 110/35/6 кВ "Нерехта-1" | PS110-001252
83 | ПС 110/10 кВ "Нерехта-1" | Костромаэнерго | Нерехтский | г.Нерехта | 1980/1993 | 110/10 | 32 | 0.097 | 0.47142 | 13.75 | 2.2 | 0 | 4.86 | 30.375 | 14.6114 | открыт | 14.5758 | открыт |  | 57.4499 | 40.538 | 2.41 | 5.79 | 3.69 | 3.26 | 2.31 | 3.26 | 2.9 | 3.577 | 4.86 | 4.4 | 3.47 | 16 | 16 |  |  |  |  | 2019-06-19 | 2.49 | 0 |  |  | 1 | 2019-12-18 | 3.47 | 0 |  |  | 15.53 | 97.0625 | 13.79 | 86.1872 |  | 16 | 0 | 0.047 | 0 | 0 | 0.06 | 0 | 0 | 0 | 0.06 | 0 | 0.047 | 0 | 0.06 | 0.047 | 0.018 | 0.0141 | 0.035667 | ПС 110/10 кВ "Нерехта-1" | PS110-001252
84 | ПС 110/10/6 кВ "Нерехта-2" | Костромаэнерго | Нерехтский | г.Нерехта | 2014/1984 | 110/10/6 | 26 | 0.133 | 0.40166 | 19 | 1.9 | 0 | 3.02 | 30.2 | 9.7817 | открыт | 9.5972 | открыт |  | 57.4587 | 40.5837 | 1.29 | 0.75 | 1.13 | 2.54 | 2.6 | 2.79 | 2.02 | 3.01 | 3.02 | 2.89 | 2.7 | 16 | 10 |  |  |  |  | 2019-06-19 | 0.53 | 1.74 |  |  | 1 | 2019-12-18 | 0.76 | 1.94 |  |  | 9.7 | 97 | 8.4688 | 84.688 |  | 10 | 0 | 0.032 | 0.04 | 0.12 | 0.074 | 0.045 | 0.12 | 0 | 0.074 | 0.045 | 0.032 | 0.04 | 0.239 | 0.072 | 0.13845 | 0.0276 | 0.1845 | ПС 110/10/6 кВ "Нерехта-2" | PS110-001256
85 | ПС 35/10 кВ "Владычное" | Костромаэнерго | Нерехтский | с.Владычное | 1982 | 35/10 | 3.2 | 0.22 | 0.1584 | 25 | 0.4 | 0 | 0.72 | 45 | 1.5184 | открыт | 1.4731 | открыт |  | 57.4206 | 41.0624 | 0.57 | 0.7 | 0.8 | 0.7 | 0.64 | 0.59 | 0.32 | 0.57 | 0.52 | 0.31773 | 0.72 | 1.6 | 1.6 |  |  |  |  | 2019-06-19 | 0.1 | 0.51 |  |  | 1 | 2019-12-18 | 0.18 | 0.54 |  |  | 1.36 | 85 | 1.1701 | 73.1283 |  | 1.6 | 0 | 0.03 | 0 | 0 | 0.106 | 0 | 0 | 0 | 0.106 | 0 | 0.03 | 0 | 0.106 | 0.03 | 0.0318 | 0.009 | 0.045333 | ПС 35/10 кВ "Владычное" | PS035-001191 | Т-1 110 кВ КПД | PS110-001229 | Т-2 110 кВ КПД | PS110-001229
86 | ПС 35/10 кВ "Татарское" | Костромаэнерго | Нерехтский | с.Татарское | 1991/1985 | 35/10 | 3.2 | 0.59 | 0.2124 | 25 | 0.4 | 0 | 0.36 | 22.5 | 1.9324 | открыт | 1.9294 | открыт |  | 57.5261 | 40.9071 | 0.36 | 0.4 | 0.33 | 0.46 | 0.39 | 0.32 | 0.23 | 0.38 | 0.25 | 0.36 | 0.3 | 1.6 | 1.6 |  |  |  |  | 2019-06-19 | 0.25 | 0 |  |  | 1 | 2019-12-18 | 0.3 | 0 |  |  | 1.78 | 111.25 | 1.5815 | 98.8456 |  | 1.6 | 0 | 0 | 0 | 0 | 0.009 | 0 | 0 | 0 | 0.009 | 0 | 0 | 0 | 0.009 | 0 | 0.0027 | 0 | 0.003 | ПС 35/10 кВ "Татарское" | PS035-001944 | ПС 110/35/10 кВ "Космынино (T)" | PS110-001640 | ПС 110/35/10 кВ "Космынино (T)" | PS110-001640
87 | ПС 110/35/10 кВ "Александрово" | Костромаэнерго | Островский | с.Александрово | 1982/1987 | 110/35/10 | 12.6 | 0.121 | 0.34848 | 20 | 1.26 | 0 | 2.88 | 45.7143 | 5.3435 | открыт | 5.17 | открыт |  | 57.6654 | 42.3175 | 3.89 | 3.95 | 3.23 | 3.78 | 3.29 | 2.48 | 2.38 | 3.01 | 2.5 | 2.88 | 2.6 | 6.3 | 6.3 |  |  |  |  | 2019-06-19 | 1.39 | 0.46 |  |  | 1 | 2019-12-18 | 1.96 | 0.64 |  |  | 5.275 | 83.7302 | 4.5403 | 72.0684 |  | 6.3 | [6 empty] | 0 | 0 | 0.015 | 0.338 | 0.0151 | 0 | 0.353 | 0.0151 | 0.15165 | 0.004524 | 0.17353 | ПС 110/35/10 кВ "Александрово" | PS110-001234
88 | ПС 110/35/10 кВ "Красная Поляна" | Костромаэнерго | Островский | п.Красная Поляна | 1970 | 110/35/10 | 20 | 0.068 | 0.2448 | 28 | 2.8 | 0 | 3.6 | 36 | 9.9448 | открыт | 9.9036 | открыт |  | 57.8792 | 42.1984 | 3.91 | 3.2 | 4.26 | 4.71 | 4.46 | 4.52 | 4.4 | 3.9 | 3.2 | 3.6 | 3.24 | 10 | 10 |  |  |  |  | 2019-06-19 | 1.97 | 0.88 |  |  | 1 | 2019-12-18 | 0 | 3.24 |  |  | 10.06 | 100.6 | 8.9167 | 89.1671 |  | 10 | [6 empty] | 0 | 0 | 0.055 | 0 | 0.0751 | 0 | 0.055 | 0.0751 | 0.0159 | 0.021204 | 0.041227 | ПС 110/35/10 кВ "Красная Поляна" | PS110-001277
89 | ПС 35/10 кВ "Игодово" | Костромаэнерго | Островский | с.Игодово | 1981/1989 | 35/10 | 3.2 | 0.13 | 0.0364 | 12.5 | 0.2 | 0 | 0.28 | 17.5 | 1.6364 | открыт | 1.6307 | открыт |  | 58.0122 | 42.3376 | 0.34 | 0.34 | 0.29 | 0.37 | 0.28 | 0.13 | 0.17 | 0.29 | 0.28 | 0.22 | 0.21 | 1.6 | 1.6 |  |  |  |  | 2019-06-19 | 0.08 | 0.12 |  |  | 1 | 2019-12-18 | 0.07 | 0.14 |  |  | 1.67 | 104.375 | 1.4813 | 92.5785 |  | 1.6 | 0 | 0.007 | 0 | 0 | 0.01 | 0 | 0 | 0 | 0.01 | 0 | 0.007 | 0 | 0.01 | 0.007 | 0.003 | 0.0021 | 0.0056667 | ПС 35/10 кВ "Игодово" | PS035-001119 | Т-1 110 кВ Красная Поляна | PS110-001277 | Т-2 110 кВ Красная Поляна | PS110-001277
90 | ПС 35/10 кВ "Клеванцово" | Костромаэнерго | Островский | д.Клеванцово | 1973/1989 | 35/10 | 3.2 | 0.082 | 0.050082 | 31.25 | 0.5 | 0 | 0.61075 | 38.172 | 1.5993 | открыт | 1.5718 | открыт |  | 57.8238 | 42.4655 | 0.8 | 0.7 | 0.71 | 0.76 | 0.71 | 0.73 | 0.35 | 0.58 | 0.6 | 0.61075 | 0.54 | 1.6 | 1.6 |  |  |  |  | 2019-06-19 | 0.25 | 0.21 |  |  | 1 | 2019-12-18 | 0.29 | 0.25 |  |  | 1.64 | 102.5 | 1.4351 | 89.6953 | Sразгр принимаем в объёме 30% от Sмин.уст.вN-1, т.к. значение переводимой нагрузки превышает допустимый показатель от номинальной мощности центра питания в режиме N-1 | 1.6 | 0 | 0 | 0 | 0 | 0.015 | 0.045 | 0 | 0 | 0.015 | 0.045 | 0 | 0 | 0.06 | 0 | 0.02475 | 0 | 0.0275 | ПС 35/10 кВ "Клеванцово" | PS035-001194 | Т-1 110 кВ Александрово | PS110-001234 | Т-2 110 кВ Александрово | PS110-001234
91 | ПС 35/10 кВ "Островское" | Костромаэнерго | Островский | п.Островское | 1980/1981 | 35/10 | 5 | 0.062 | 0.09114 | 28 | 0.7 | 0 | 1.47 | 58.8 | 1.9461 | открыт | 1.9461 | открыт |  | 57.8205 | 42.2532 | 1.32 | 1.05 | 0.99 | 1.1 | 0.82 | 0.64 | 0.42 | 0.6 | 0.71 | 0.72 | 1.47 | 2.5 | 2.5 |  |  |  |  | 2019-06-19 | 0.49 | 0.58 |  |  | 1 | 2019-12-18 | 0.59 | 0.88 |  |  | 1.855 | 74.2 | 1.6509 | 66.0356 |  | 2.5 | 0 | 0.0002 | 0 | 0 | 0 | 0 | 0 | 0 | 0 | 0 | 0.0002 | 0 | 0 | 0.0002 | 0 | 6e-05 | 6.6667e-05 | ПС 35/10 кВ "Островское" | PS035-001112 | Т-1 110 кВ Красная Поляна | PS110-001277 | Т-2 110 кВ Александрово | PS110-001234
92 | ПС 110/10 кВ "Судиславль" | Костромаэнерго | Судиславский | п.Судиславль | 1991/1972 | 110/10 | 20 | 0.031 | 0.21173 | 15 | 1.5 | 0 | 6.83 | 68.3 | 5.3817 | открыт | 5.3117 | открыт |  | 57.9301 | 41.6941 | 8.14 | 7.05 | 6.81 | 7.36 | 6.67 | 6.6 | 6.49 | 6.54 | 6.56 | 6.83 | 6.63 | 10 | 10 |  |  |  |  | 2019-06-19 | 2.79 | 2.21 |  |  | 1 | 2019-12-18 | 3.71 | 2.92 |  |  | 5.37 | 53.7 | 4.717 | 47.17 |  | 10 | 0 | 0.059 | 0 | 0 | 0.106 | 0.03 | 0 | 0 | 0.106 | 0.03 | 0.059 | 0 | 0.136 | 0.059 | 0.0453 | 0.0177 | 0.07 | ПС 110/10 кВ "Судиславль" | PS110-001262
93 | ПС 35/10 кВ "Воронье" | Костромаэнерго | Судиславский | с.Воронье | 1969/1963 | 35/10 | 3.6 | 0.217 | 0.09765 | 11.1111 | 0.2 | 0 | 0.45 | 25 | 1.7377 | открыт | 1.7327 | открыт |  | 58.0035 | 42.0102 | 0.49 | 0.44 | 0.31 | 0.29 | 0.63 | 0.47 | 0.23 | 0.4 | 0.35 | 0.35 | 0.45 | 1.8 | 1.8 |  |  |  |  | 2019-06-19 | 0.26 | 0.19 |  |  | 1 | 2019-12-18 | 0.2 | 0.19 |  |  | 1.64 | 91.1111 | 1.4552 | 80.8417 |  | 1.8 | 0 | 0.015 | 0 | 0 | 0 | 0 | 0 | 0 | 0 | 0 | 0.015 | 0 | 0 | 0.015 | 0 | 0.0045 | 0.005 | ПС 35/10 кВ "Воронье" | PS035-001920 | Т-1 110 кВ Красная Поляна | PS110-001277 | Т-2 110 кВ Красная Поляна | PS110-001277
94 | ПС 110/35/10 кВ "Сусанино" | Костромаэнерго | Сусанинский | п.Сусанино | 1987 | 110/35/10 | 20 | 0.014 | 0.04746 | 4 | 0.4 | 0 | 3.39 | 33.9 | 7.5575 | открыт | 7.4545 | открыт |  | 58.131 | 41.6002 | 3.93 | 3.33 | 2.9 | 2.54 | 3.79 | 3.41 | 3.57 | 3.61 | 3.35 | 3.39 | 3.17 | 10 | 10 |  |  |  |  | 2019-06-19 | 1.17 | 1.45 |  |  | 1 | 2019-12-18 | 1.54 | 1.63 |  |  | 7.73 | 77.3 | 6.788 | 67.8803 |  | 10 | [6 empty] | 0 | 0 | 0.036 | 0 | 0.06 | 0.144 | 0.036 | 0.204 | 0.0099 | 0.0828 | 0.103 | ПС 110/35/10 кВ "Сусанино" | PS110-001320
95 | ПС 35/10 кВ "Калининская" | Костромаэнерго | Сусанинский | д. Северное | 1982 | 35/10 | 5 | 0.199 | 0.04577 | 4 | 0.1 | 0 | 0.23 | 9.2 | 2.5408 | открыт | 2.5408 | открыт |  | 58.0353 | 41.4422 | 0.2 | 0.24 | 0.18 | 0.2 | 0.19 | 0.28 | 0.053 | 0.08 | 0.16 | 0.23 | 0.17 | 2.5 | 2.5 |  |  |  |  | 2019-06-19 | 0.13 | 0 |  |  | 1 | 2019-12-18 | 0.16 | 0.01 |  |  | 2.555 | 102.2 | 2.274 | 90.958 |  | 2.5 | 0 | 0 | 0 | 0 | 0 | 0 | 0 | 0 | 0 | 0 | 0 | 0 | 0 | 0 | 0 | 0 | 0 | ПС 35/10 кВ "Калининская" | PS035-001024 | Т-1 110 кВ Сусанино | PS110-001320 | Т-2 110 кВ Калинки | PS110-001206
96 | ПС 110/35/6 кВ "Аэропорт" | Костромаэнерго | Городской | г. Кострома | 1993 | 110/35/6 | 32 | 0.107 | 0.67089 | 6.25 | 1 | 0 | 6.27 | 39.1875 | 12.2009 | открыт | 12.0402 | открыт |  | 57.7828 | 41.0473 | 4.22 | 5.32 | 5.83 | 7.97 | 3.73 | 5.04 | 4.8 | 4.33 | 6.27 | 5.66 | 6.25 | 16 | 16 |  |  |  |  | 2019-06-19 | 0.36 | 0.66 |  |  | 1 | 2019-12-18 | 3.38 | 2.87 |  |  | 11.55 | 72.1875 | 10.1365 | 63.3532 |  | 16 | [6 empty] | 0 | 0 | 0.174 | 0.17 | 0.053 | 0 | 0.344 | 0.053 | 0.1287 | 0.0159 | 0.16067 | ПС 110/35/6 кВ "Аэропорт" | PS110-001266
97 | ПС 110/35/10 кВ "Восточная-2" | Костромаэнерго | Городской | г. Кострома | 1980/1978 | 110/35/10 | 50 | 0.053 | 0.33602 | 4 | 1 | 0 | 6.34 | 25.36 | 21.246 | открыт | 20.6102 | открыт |  | 57.7408 | 41.0141 | 23.04 | 17.11 | 16.87 | 6.89 | 6.62 | 4.52 | 6.34 | 6.52 | 6.34 | 5.9614 | 4.45 | 25 | 25 |  |  |  |  | 2019-06-19 | 2.73 | 1.51 |  |  | 1 | 2019-12-18 | 2.3 | 2.15 |  |  | 22.8 | 91.2 | 19.7261 | 78.9044 |  | 25 | [6 empty] | 0 | 0 | 0.353 | 0.546 | 0.089 | 0.431 | 0.899 | 0.52 | 0.3516 | 0.22065 | 0.63583 | ПС 110/35/10 кВ "Восточная-2" | PS110-001230
98 | ПС 110/35/6 кВ "Кострома-3" | Костромаэнерго | Городской | г. Кострома | 2016/1986 | 110/35/6 | 32 | 0.136 | 1.4851 | 15.625 | 2.5 | 0 | 10.92 | 68.25 | 9.8651 | открыт | 7.7786 | открыт |  | 57.7807 | 40.8781 | 11.49 | 8.54 | 8.52 | 10.2 | 10.74 | 8.71 | 10.9 | 10.71 | 10.31 | 10.92 | 10.24 | 16 | 16 |  |  |  |  | 2019-06-19 | 3.28 | 3.12 |  |  | 1 | 2019-12-18 | 4.73 | 5.51 |  |  | 9.06 | 56.625 | 6.2064 | 56.4156 |  | 16 | [6 empty] | 0 | 0 | 2.477 | 2.13 | 1.245 | 0.225 | 4.607 | 1.47 | 1.4847 | 0.39312 | 2.0865 | ПС 110/35/6 кВ "Кострома-3" | PS110-001100
99 | ПС 110/35/10 кВ "Южная" | Костромаэнерго | Городской | г. Кострома | 1986 | 110/35/10 | 50 | 0.072 | 1.319 | 21.6 | 5.4 | 0 | 18.32 | 73.28 | 14.649 | открыт | 13.4277 | открыт |  | 57.7337 | 40.9072 | 10.65 | 14 | 13.39 | 14.67 | 16.93 | 15.38 | 16.67 | 12.98 | 18.32 | 14.28 | 11.9 | 25 | 25 |  |  |  |  | 2019-06-19 | 5.52 | 6.38 |  |  | 1 | 2019-12-18 | 4.6 | 5.87 |  |  | 19.75 | 79 | 16.4905 | 65.962 |  | 25 | [6 empty] | 0 | 0.004 | 1.1345 | 0.952 | 0.45 | 0.57 | 2.0865 | 1.024 | 0.7182 | 0.38101 | 1.2213 | ПС 110/35/10 кВ "Южная" | PS110-001218
100 | ПС 110/10 кВ "Давыдовская" | Костромаэнерго | Городской | г. Кострома | 2009 | 110/10 | 50 | 0 | 0 | 20 | 5 | 0 | 8.33 | 33.32 | 22.92 | открыт | 22.7406 | открыт |  | 57.7402 | 41.0261 | 8.91 | 7.67 | 8.45 | 5.54 | 5.76 | 5.79 | 11.89 | 8.69 | 8.33 | 8.11 | 7.97 | 25 | 25 |  |  |  |  | 2019-06-19 | 4.57 | 3.4 |  |  | 1 | 2019-12-18 | 4.73 | 3.18 |  |  | 23.28 | 93.12 | 20.5595 | 82.2381 |  | 25 | 0 | 0.0002 | 0.11 | 0 | 0.028 | 0.23 | 0 | 0 | 0.028 | 0.23 | 0.0002 | 0.11 | 0.258 | 0.1102 | 0.1119 | 0.04956 | 0.1794 | ПС 110/10 кВ "Давыдовская" | PS110-001708
101 | ПС 110/6 кВ "Кострома-1" | Костромаэнерго | Городской | г. Кострома | 2015 | 110/6 | 32 | 0.161 | 1.288 | 3.125 | 0.5 | 0 | 8 | 50 | 10.588 | открыт | 10.4183 | открыт |  | 57.7437 | 40.8919 | 10.29 | 9.54 | 9.03 | 9.57 | 10.73 | 7.92 | 8.3 | 6.98 | 8 | 7.07 | 6.69 | 16 | 16 |  |  |  |  | 2019-06-19 | 4.08 | 1.04 |  |  | 1 | 2019-12-18 | 5.35 | 1.34 |  |  | 10.61 | 66.3125 | 9.2919 | 58.0744 |  | 16 | 0 | 0.112 | 0.1 | 0 | 0.097 | 0.1 | 0 | 0 | 0.097 | 0.1 | 0.112 | 0.1 | 0.197 | 0.212 | 0.0741 | 0.0786 | 0.16967 | ПС 110/6 кВ "Кострома-1" | PS110-001013
102 | ПС 110/6 кВ "Северная" | Костромаэнерго | Городской | г. Кострома | 1968/1980 | 110/6 | 45 | 0.042 | 0.70098 | 10 | 2 | 0 | 16.69 | 83.45 | 7.011 | открыт | 5.6086 | открыт |  | 57.7813 | 40.9638 | 19.24 | 15.46 | 13.04 | 16.85 | 19.39 | 19.24 | 19.48 | 20.66 | 16.3 | 16.69 | 15.12 | 20 | 25 |  |  | 25 |  | 2019-06-19 | 8.47 | 3.47 |  |  | 1 | 2019-12-18 | 9.95 | 5.17 |  |  | 7.88 | 39.4 | 5.7651 | 28.8256 |  | 20 | 0 | 0.29 | 0.458 | 0 | 0.593 | 1.758 | 0 | 0 | 0.593 | 1.758 | 0.29 | 0.458 | 2.351 | 0.748 | 0.969 | 0.2931 | 1.4023 | ПС 110/6 кВ "Северная" | PS110-000473
103 | ПС 110/6 кВ "Строммашина" | Костромаэнерго | Городской | г. Кострома | 1974 | 110/6 | 80 | 0.097 | 0.50246 | 1.25 | 0.5 | 0 | 5.18 | 12.95 | 37.8225 | открыт | 37.4306 | открыт |  | 57.7388 | 40.8758 | 9.03 | 13.92 | 9.22 | 11.29 | 6.13 | 4.92 | 9.02 | 4.46 | 4.55 | 5.18 | 5.08 | 40 | 40 |  |  |  |  | 2019-06-19 | 3.29 | 0 |  |  | 1 | 2019-12-18 | 5.08 | 0 |  |  | 37.42 | 93.55 | 32.9551 | 82.3877 |  | 40 | 0 | 0.097 | 0.32 | 0 | 0.243 | 0.237 | 0 | 0 | 0.243 | 0.237 | 0.097 | 0.32 | 0.48 | 0.417 | 0.17955 | 0.1731 | 0.39183 | ПС 110/6 кВ "Строммашина" | PS110-001076
104 | ПС 110/10/6 кВ "Центральная" | Костромаэнерго | Городской | г. Кострома | 1990 | 110/10/6 | 50 | 0 | 0 | 20 | 5 | 0 | 17.76 | 71.04 | 13.49 | открыт | 12.416 | открыт |  | 57.7751 | 40.9567 | 16.44 | 14.73 | 16.99 | 15.22 | 18.69 | 17.73 | 18.99 | 16.69 | 15.73 | 17.68 | 17.76 | 25 | 25 |  |  |  |  | 2019-06-19 | 5.842 | 6.17 |  |  | 1 | 2019-12-18 | 7.78 | 9.98 |  |  | 13.49 | 53.96 | 11.0502 | 44.201 |  | 25 | 0 | 0.089 | 0.416 | 0 | 0.142 | 1.578 | 0 | 0 | 0.142 | 1.578 | 0.089 | 0.416 | 1.72 | 0.505 | 0.7527 | 0.2139 | 1.074 | ПС 110/10/6 кВ "Центральная" | PS110-001267
105 | ПС 35/6 кВ "Байдарка" | Костромаэнерго | Городской | г. Кострома | 1971 | 35/6 | 12.6 | 0 | 0 | 9.8413 | 0.62 | 0 | 1.42 | 22.5397 | 5.815 | открыт | 5.8 | открыт |  | 57.7246 | 40.9831 | 1.98 | 1.98 | 1.91 | 2.24 | 2.16 | 1.98 | 1.09 | 2.13 | 1.42 | 0.65 | 0.7 | 6.3 | 6.3 |  |  |  |  | 2019-06-19 | 0.7 | 0 |  |  | 1 | 2019-12-18 | 0.59 | 0 |  |  | 6.535 | 103.7302 | 5.8028 | 92.1079 |  | 6.3 | 0 | 0.015 | 0 | 0 | 0.03 | 0 | 0 | 0 | 0.03 | 0 | 0.015 | 0 | 0.03 | 0.015 | 0.009 | 0.0045 | 0.015 | ПС 35/6 кВ "Байдарка" | PS035-001291 | Т-1 110 кВ Восточная-2 | PS110-001230 | Т-2 110 кВ Восточная-2 | PS110-001230
106 | ПС 35/6 кВ "Волжская" | Костромаэнерго | Городской | г. Кострома | 1981 | 35/6 | 8 | 0 | 0 | 10 | 0.4 | 0 | 1.73 | 43.25 | 2.87 | открыт | 1.491 | открыт |  | 57.8353 | 40.8794 | 1.29 | 1.06 | 1.07 | 1.19 | 1.19 | 1.28 | 1.89 | 1.91 | 1.58 | 1.55 | 1.73 | 4 | 4 |  |  |  |  | 2019-06-19 | 0.8 | 0.38 |  |  | 1 | 2019-12-18 | 1.21 | 0.52 |  |  | 2.87 | 71.75 | 1.327 | 62.725 |  | 4 | 0 | 0.978 | 0.225 | 0 | 1.773 | 0.699 | 0 | 0 | 1.773 | 0.699 | 0.978 | 0.225 | 2.472 | 1.203 | 0.84645 | 0.39465 | 1.379 | ПС 35/6 кВ "Волжская" | PS035-001915 | Т-1 110 кВ Кострома-3 | PS110-001100 | Т-2 110 кВ Кострома-3 | PS110-001100
107 | ПС 110/6 кВ "Восточная-1" | Костромаэнерго | Городской | г. Кострома | 2011 | 110/6 | 50 | 0.136 | 2.1094 | 6 | 1.5 | 0 | 15.51 | 62.04 | 14.3494 | открыт | 13.0719 | открыт |  | 57.734 | 40.9922 | 22.36 | 13.1 | 14.4 | 16.07 | 17.73 | 16.79 | 15.78 | 15.12 | 15.51 | 13.92 | 13.51 | 25 | 25 |  |  |  |  | 2019-06-19 | 5.01 | 7.06 |  |  | 1 | 2019-12-18 | 5.84 | 7.67 |  |  | 14.24 | 56.96 | 11.5366 | 46.1465 |  | 25 | 0 | 0.324 | 0.422 | 0.63 | 0.585 | 0.407 | 0.63 | 0 | 0.585 | 0.407 | 0.324 | 0.422 | 1.622 | 0.746 | 0.86265 | 0.2871 | 1.2775 | ПС 110/6 кВ "Восточная-1" | PS110-001739
108 | ПС 35/10 кВ "Караваево" | Костромаэнерго | Городской | г. Кострома | 2005/2006 | 35/10 | 12.6 | 0.095 | 0.31635 | 7.9365 | 0.5 | 0 | 3.33 | 52.8571 | 4.1014 | открыт | 3.824 | открыт |  | 57.7256 | 41.0398 | 3.45 | 1.67 | 3.05 | 3.37 | 2.84 | 2.73 | 1.57 | 3.74 | 2.95 | 3.33 | 3.21 | 6.3 | 6.3 |  |  |  |  | 2019-06-19 | 0.91 | 1.96 |  |  | 1 | 2019-12-18 | 1.47 | 1.74 |  |  | 3.905 | 61.9841 | 3.2286 | 51.248 |  | 6.3 | 0 | 0.247 | 0 | 0 | 0.315 | 0.18 | 0 | 0 | 0.315 | 0.18 | 0.247 | 0 | 0.495 | 0.247 | 0.1755 | 0.0741 | 0.27733 | ПС 35/10 кВ "Караваево" | PS035-001912 | Т-1 220 кВ Кострома-2 | PS220-000028 | Т-2 220 кВ Кострома-2 | PS220-000028
109 | ПС 35/10 кВ "Коркино" | Костромаэнерго | Городской | г. Кострома | 1972/1975 | 35/10 | 5 | 0.056 | 0.12264 | 2.4 | 0.06 | 0 | 2.19 | 87.6 | 0.61764 | открыт | 0.47147 | открыт |  | 57.6991 | 40.9659 | 1.66 | 1.8 | 1.65 | 2.01 | 1.98 | 2.19 | 0.92 | 2.18 | 2.09 | 2.19 | 2.16 | 2.5 | 2.5 |  |  |  |  | 2019-06-19 | 0.78 | 0.85 |  |  | 1 | 2019-12-18 | 0.85 | 1.31 |  |  | 0.525 | 21 | 0.33716 | 13.4865 |  | 2.5 | 0 | 0.04 | 0.021 | 0 | 0.268 | 0.066 | 0 | 0 | 0.268 | 0.066 | 0.04 | 0.021 | 0.334 | 0.061 | 0.1101 | 0.02145 | 0.14617 | ПС 35/10 кВ "Коркино" | PS035-001725 | Т-1 110 кВ Южная | PS110-001218 | Т-2 110 кВ Южная | PS110-001218
110 | ПС 110/35/10 кВ "КПД" | Костромаэнерго | Волгореченский | г. Волгореченск | 2013 | 110/35/10 | 50 | 0 | 0 | 1.6 | 0.4 | 0 | 13.71 | 54.84 | 12.94 | открыт | 12.8947 | открыт |  | 57.4493 | 41.1486 | 7.54 | 9.3 | 12.1 | 4.12 | 6.86 | 6.31 | 12.55 | 13.94 | 13.71 | 13.41 | 12.62 | 25 | 25 |  |  |  |  | 2019-06-19 | 4.43 | 7.09 |  |  | 1 | 2019-12-18 | 4.62 | 8 |  |  | 14.03 | 56.12 | 12.4464 | 49.7854 |  | 25 | [6 empty] | 0 | 0 | 0.106 | 0 | 0.03 | 0 | 0.106 | 0.03 | 0.0318 | 0.009 | 0.045333 | ПС 110/35/10 кВ "КПД" | PS110-001229
111 | ПС 110/35/6 кВ "СУ ГРЭС" | Костромаэнерго | Волгореченский | г. Волгореченск | 2016/1964 | 110/35/6 | 32 | 0.002 | 0.01724 | 2.5 | 0.4 | 0 | 8.62 | 53.875 | 8.5972 | открыт | 7.4289 | открыт |  | 57.4495 | 41.1598 | 6.48 | 4.98 | 6.79 | 5.43 | 6.43 | 3.94 | 2.44 | 4.69 | 3.87 | 8.62 | 5.37 | 16 | 16 |  |  |  |  | 2019-06-19 | 1.02 | 2.15 |  |  | 1 | 2019-12-18 | 2.74 | 2.63 |  |  | 11.83 | 73.9375 | 9.4889 | 59.3055 |  | 16 | [6 empty] | 0 | 0 | 0.855 | 0.95 | 0.88 | 0.23 | 1.805 | 1.11 | 0.684 | 0.3675 | 1.1683 | ПС 110/35/6 кВ "СУ ГРЭС" | PS110-001273
112 | ПС 35/6 кВ "Сидоровское" | Костромаэнерго | Волгореченский | г. Волгореченск | 1982/1997 | 35/6 | 6.5 | 0.042 | 0.02058 | 16 | 0.4 | 0 | 0.49 | 19.6 | 2.5556 | открыт | 2.5072 | открыт |  | 57.437 | 41.226 | 0.75 | 0.38 | 0.46 | 0.26 | 0.46 | 0.47 | 0.12 | 0.22 | 0.43 | 0.45 | 0.49 | 2.5 | 4 |  |  |  |  | 2019-06-19 | 0.35542 | 0 |  |  | 1 | 2019-12-18 | 0.49 | 0 |  |  | 2.535 | 101.4 | 2.2131 | 88.5253 |  | 2.5 | 0 | 0.045 | 0 | 0 | 0.1 | 0 | 0 | 0 | 0.1 | 0 | 0.045 | 0 | 0.1 | 0.045 | 0.03 | 0.0135 | 0.048333 | ПС 35/6 кВ "Сидоровское" | PS035-001916 | Т-1 110 кВ СУ ГРЭС | PS110-001273 | Т-2 110 кВ СУ ГРЭС | PS110-001273
113 | ПС 110/35/10 кВ "Буй (р)" | Костромаэнерго | Буйский | г. Буй | 1967/1963 | 110/35/10 | 14 | 0.028 | 0.21252 | 0 | 0 | 0 | 7.59 | 75.9 | 2.91 | открыт | 2.5535 | открыт |  | 58.498 | 41.4989 | 8.958 | 7.636 | 7.06 | 9.274 | 6.094 | 6.756 | 7.401 | 7.46 | 7.59 | 5.57 | 5.34 | 4 | 10 |  |  |  |  | 2019-06-19 | 0 |  | 1.2534 |  | 1 | 2019-12-18 | 3.8 |  | 1.54 | 0 | 6.7 | 67 | 4.086 | 40.8595 | Sразгр принимаем в объёме 30% от Sмин.уст.вN-1, т.к. значение переводимой нагрузки превышает допустимый показатель от номинальной мощности центра питания в режиме N-1 | 10 | [6 empty] | 0.34 | 0 | 0.421 | 0.1 | 0.425 | 0 | 0.861 | 0.425 | 0.38524 | 0.1269 | 0.56904 | ПС 110/35/10 кВ "Буй (р)" | PS110-000569
114 | ПС 110/10 кВ "Буй (с/х)" | Костромаэнерго | Буйский | г. Буй | 1982/1987 | 110/10 | 12.6 | 0.08 | 0.404 | 15.873 | 1 | 0 | 5.05 | 80.1587 | 2.969 | открыт | 2.7347 | открыт |  | 58.4852 | 41.549 | 6.25 | 5.32 | 5.31 | 5.78 | 5.76 | 5.46 | 5.69 | 5.26 | 4.98 | 5.05 | 4.51 | 6.3 | 6.3 |  |  |  |  | 2019-06-19 | 1.78 | 1.57 |  |  | 1 | 2019-12-18 | 1.68 | 2.83 |  |  | 3.105 | 49.2857 | 2.5549 | 40.5539 |  | 6.3 | 0 | 0.297 | 0.109 | 0 | 0.19 | 0.035 | 0 | 0 | 0.19 | 0.035 | 0.297 | 0.109 | 0.225 | 0.406 | 0.07275 | 0.13815 | 0.23433 | ПС 110/10 кВ "Буй (с/х)" | PS110-000598
115 | ПС 110/10 кВ "Западная" | Костромаэнерго | Буйский | г. Буй | 1992/1993 | 110/10 | 20 | 0 | 0 | 4 | 0.4 | 0 | 3.56 | 35.6 | 7.34 | открыт | 7.335 | открыт |  | 58.4501 | 41.5335 | 5.08 | 5.8 | 5.33 | 5.17 | 5.56 | 2.83 | 3.02 | 3.48 | 3.37 | 3.56 | 3.4 | 10 | 10 |  |  |  |  | 2019-06-19 | 1.27 | 0.97 |  |  | 1 | 2019-12-18 | 1.08 | 2.32 |  |  | 7.5 | 75 | 6.6706 | 66.7055 |  | 10 | 0 | 0 | 0 | 0 | 0.015 | 0 | 0 | 0 | 0.015 | 0 | 0 | 0 | 0.015 | 0 | 0.0045 | 0 | 0.005 | ПС 110/10 кВ "Западная" | PS110-000613
116 | ПС 35/10 кВ "Дор" | Костромаэнерго | Буйский | п.Дор | 1975/1982 | 35/10 | 3.2 | 0.228 | 0.0684 | 26.875 | 0.43 | 0 | 0.3 | 18.75 | 1.8784 | открыт | 1.8734 | открыт |  | 58.397 | 41.1871 | 0.46 | 0.1 | 0.04 | 0.06 | 0.43 | 0.27 | 0.09 | 0.25 | 0.3 | 0.21 | 0.23 | 1.6 | 1.6 |  |  |  |  | 2019-06-19 | 0 | 0.14 |  |  | 1 | 2019-12-18 | 0 | 0.23 |  |  | 1.88 | 117.5 | 1.6688 | 104.2969 |  | 1.6 | 0 | 0 | 0 | 0 | 0.015 | 0 | 0 | 0 | 0.015 | 0 | 0 | 0 | 0.015 | 0 | 0.0045 | 0 | 0.005 | ПС 35/10 кВ "Дор" | PS035-000900 | Т-1 110 кВ Буй (р) | PS110-000569 | Т-2 110 кВ Буй (р) | PS110-000569
117 | ПС 35/10 кВ "Дьяконово" | Костромаэнерго | Буйский | д.Дьяконово | 1976/1963 | 35/10 | 2 | 0 | 0 | 23 | 0.23 | 0 | 0.17 | 17 | 1.11 | открыт | 1.105 | открыт |  | 58.8375 | 41.4112 | 0.23 | 0.22 | 0.23 | 0.23 | 0.21 | 0.17 | 0.07 | 0.09 | 0.11 | 0.13454 | 0.17 | 1 | 1 |  |  |  |  | 2019-06-19 | 0.15 | 0 |  |  | 1 | 2019-12-18 | 0.17 | 0 |  |  | 1.11 | 111 | 0.98345 | 98.345 |  | 1 | 0 | 0 | 0 | 0 | 0.015 | 0 | 0 | 0 | 0.015 | 0 | 0 | 0 | 0.015 | 0 | 0.0045 | 0 | 0.005 | ПС 35/10 кВ "Дьяконово" | PS035-000873 | Т-1 110 кВ Буй (р) | PS110-000569 | Т-2 110 кВ Буй (р) | PS110-000569
118 | ПС 35/10 кВ "Ликурга" | Костромаэнерго | Буйский | с. Ликурга | 2007/1963 | 35/10 | 3.4 | 0.34 | 0.0918 | 6.25 | 0.1 | 0 | 0.27 | 16.875 | 1.6018 | открыт | 1.5951 | открыт |  | 58.5878 | 41.8202 | 0.18 | 0.2 | 0.4 | 0.11 | 0.13 | 0.11 | 0.05 | 0.13 | 0.12 | 0.13 | 0.27 | 1.8 | 1.6 |  |  |  |  | 2019-06-19 | 0.27 | 0 |  |  | 1 | 2019-12-18 | 0.12 | 0 |  |  | 1.51 | 94.375 | 1.338 | 83.6229 |  | 1.6 | 0 | 0 | 0 | 0 | 0.02 | 0 | 0 | 0 | 0.02 | 0 | 0 | 0 | 0.02 | 0 | 0.006 | 0 | 0.0066667 | ПС 35/10 кВ "Ликурга" | PS035-001021 | Т-1 110 кВ Буй (р) | PS110-000569 | Т-2 110 кВ Буй (р) | PS110-000569
119 | ПС 35/10 кВ "Шушкодом" | Костромаэнерго | Буйский | с. Шушкодом | 1984 | 35/10 | 2 | 0.277 | 0.16343 | 0 | 0 | 0 | 0.59 | 59 | 0.62343 | открыт | 0.62343 | открыт |  | 58.6463 | 41.304 | 0.29 | 0.29 | 0.25 | 0.26 | 0.29 | 0.24 | 0.12 | 0.21 | 0.21 | 0.21132 | 0.59 | 1 | 1 |  |  |  |  | 2019-06-19 | 0.09 | 0.07 |  |  | 1 | 2019-12-18 | 0.38 | 0.21 |  |  | 0.46 | 46 | 0.4094 | 40.94 |  | 1 | 0 | 0 | 0 | 0 | 0 | 0 | 0 | 0 | 0 | 0 | 0 | 0 | 0 | 0 | 0 | 0 | 0 | ПС 35/10 кВ "Шушкодом" | PS035-000923 | Т-1 110 кВ Буй (р) | PS110-000569 | Т-2 110 кВ Буй (р) | PS110-000569
120 | ПС 110/35/10 кВ "Новая" | Костромаэнерго | Галичский | г. Галич | 1987/1964 | 110/35/10 | 12.6 | 0.133 | 0.33711 | 26.9841 | 1.7 | 0 | 2.5346 | 40.2324 | 6.1175 | открыт | 5.9285 | открыт |  | 58.3585 | 42.321 | 2.38 | 1.92 | 1.81 | 2.12 | 1.76 | 2.06 | 1.69 | 1.99 | 1.99 | 2.5346 | 2.24 | 6.3 | 6.3 |  |  |  |  | 2019-06-19 | 0 | 2.24 |  |  | 1 | 2019-12-18 | 0 | 1.88 |  |  | 6.075 | 96.4286 | 5.2385 | 83.1514 |  | 6.3 | [6 empty] | 0 | 0 | 0.126 | 0.219 | 0.045 | 0.045 | 0.345 | 0.09 | 0.13635 | 0.03375 | 0.189 | ПС 110/35/10 кВ "Новая" | PS110-000633
121 | ПС 110/35/10 кВ "Орехово" | Костромаэнерго | Галичский | с.Орехово | 1985/1965 | 110/35/10 | 12.6 | 0.192 | 0.33216 | 9.5238 | 0.6 | 0 | 1.73 | 27.4603 | 5.8172 | открыт | 5.7612 | открыт |  | 58.4646 | 41.9991 | 1.37 | 1.15 | 1.34 | 1.67 | 1.68 | 1.29 | 0.72 | 1.69 | 1.73 | 0.95 | 1.2 | 6.3 | 6.3 |  |  |  |  | 2019-06-19 | 0.45 | 0.75 |  |  | 1 | 2019-12-18 | 0.69 | 0.2 |  |  | 6.015 | 95.4762 | 5.3036 | 84.1836 |  | 6.3 | [6 empty] | 0 | 0 | 0.011 | 0.119 | 0.015 | 0 | 0.13 | 0.015 | 0.04584 | 0.0045 | 0.055933 | ПС 110/35/10 кВ "Орехово" | PS110-000652
122 | ПС 110/10 кВ "Лопарево" | Костромаэнерго | Галичский | п.Лопарево | 2011/1990 | 110/10 | 5 | 0.076 | 0.02432 | 13.6 | 0.34 | 0 | 0.32 | 12.8 | 2.6693 | открыт | 2.6693 | открыт |  | 58.3501 | 42.6524 | 0.62 | 0.61 | 0.22 | 0.12 | 0.44 | 0.28 | 0.22 | 0.25 | 0.23 | 0.2 | 0.32 | 2.5 | 2.5 |  |  |  |  | 2019-06-19 | 0.05 | 0.17 |  |  | 1 | 2019-12-18 | 0 | 0.32 |  |  | 2.645 | 105.8 | 2.354 | 94.162 |  | 2.5 | 0 | 0 | 0 | 0 | 0 | 0 | 0 | 0 | 0 | 0 | 0 | 0 | 0 | 0 | 0 | 0 | 0 | ПС 110/10 кВ "Лопарево" | PS110-000625
123 | ПС 35/10 кВ "ПТФ" | Костромаэнерго | Галичский | г. Галич | 1983 | 35/10 | 8 | 0.248 | 0.42902 | 32.5 | 1.3 | 0 | 1.7299 | 43.2484 | 4.0991 | открыт | 4.0991 | открыт |  | 58.3438 | 42.3256 | 1.73 | 1.27 | 1.5 | 0.67 | 0.49 | 1.04 | 1.74 | 0.61034 | 1.35 | 1.7299 | 1.61 | 4 | 4 |  |  |  |  | 2019-06-19 | 1.42 | 0 |  |  | 1 | 2019-12-18 | 0.91 | 0.7 |  |  | 3.89 | 97.25 | 3.4621 | 86.5525 | Sразгр принимаем в объёме 30% от Sмин.уст.вN-1, т.к. значение переводимой нагрузки превышает допустимый показатель от номинальной мощности центра питания в режиме N-1 | 4 | 0 | 0 | 0 | 0 | 0 | 0 | 0 | 0 | 0 | 0 | 0 | 0 | 0 | 0 | 0 | 0 | 0 | ПС 35/10 кВ "ПТФ" | PS035-000928 | Т-1 110 кВ Новая | PS110-000633 | Т-2 220кВ Галич (р) | PS220-000020
124 | ПС 35/10 кВ "Кабаново" | Костромаэнерго | Галичский | с.Кабаново | 1977 | 35/10 | 5 | 0.051 | 0.00969 | 3.6 | 0.09 | 0 | 0.19 | 7.6 | 2.5347 | открыт | 2.5347 | открыт |  | 58.2781 | 41.9993 | 0.28 | 0.24 | 0.25 | 0.24 | 0.4 | 0.29 | 0.135 | 0.09 | 0.19 | 0.043081 | 0.043081 | 2.5 | 2.5 |  |  |  |  | 2019-06-19 | 0 | 0.043081 |  |  | 1 | 2019-12-18 | 0 | 0.04 |  |  | 2.6719 | 106.8767 | 2.378 | 95.1203 |  | 2.5 | 0 | 0 | 0 | 0 | 0 | 0 | 0 | 0 | 0 | 0 | 0 | 0 | 0 | 0 | 0 | 0 | 0 | ПС 35/10 кВ "Кабаново" | PS035-000799 | Т-1 220кВ Галич (р) | PS220-000020 | Т-2 220кВ Галич (р) | PS220-000020
125 | ПС 35/10 кВ "Пронино" | Костромаэнерго | Галичский | д.Пронино | 1973/1988 | 35/10 | 6.5 | 0.164 | 0.04428 | 0 | 0 | 0 | 0.27 | 10.8 | 2.3993 | открыт | 2.3909 | открыт |  | 58.1871 | 42.2202 | 0.38 | 0.09 | 0.09 | 0.09 | 0.38 | 0.2 | 0.17 | 0.28 | 0.27 | 0.26 | 0.26 | 4 | 2.5 |  |  |  |  | 2019-06-19 | 0.064622 | 0.1077 |  |  | 1 | 2019-12-18 | 0 | 0.26 |  |  | 2.365 | 94.6 | 2.0974 | 83.8973 |  | 2.5 | 0 | 0 | 0 | 0 | 0.025 | 0 | 0 | 0 | 0.025 | 0 | 0 | 0 | 0.025 | 0 | 0.0075 | 0 | 0.0083333 | ПС 35/10 кВ "Пронино" | PS035-000413 | Т-1 220кВ Галич (р) | PS220-000020 | Т-2 220кВ Галич (р) | PS220-000020
126 | ПС 35/10 кВ "Толтуново" | Костромаэнерго | Галичский | с.Толтуново | 1981/1986 | 35/10 | 5 | 0.012 | 0.00216 | 16 | 0.4 | 0 | 0.18 | 7.2 | 2.8472 | открыт | 2.8472 | открыт |  | 58.4533 | 42.2999 | 0.18 | 0.25 | 0.18 | 0.22 | 0.2 | 0.24 | 0.054 | 0.12 | 0.09 | 0.17 | 0.18 | 2.5 | 2.5 |  |  |  |  | 2019-06-19 | 0 | 0.13 |  |  | 1 | 2019-12-18 | 0 | 0.18 |  |  | 2.845 | 113.8 | 2.532 | 101.282 |  | 2.5 | 0 | 0 | 0 | 0 | 0 | 0 | 0 | 0 | 0 | 0 | 0 | 0 | 0 | 0 | 0 | 0 | 0 | ПС 35/10 кВ "Толтуново" | PS035-000717 | Т-1 220кВ Галич (р) | PS220-000020 | Т-2 220кВ Галич (р) | PS220-000020
127 | ПС 110/35/10 кВ "Солигалич" | Костромаэнерго | Солигаличски | г.Солигалич | 1984/1986 | 110/35/10 | 20 | 0.053 | 0.30369 | 1 | 0.1 | 0 | 5.73 | 57.3 | 5.1737 | открыт | 4.9843 | открыт |  | 59.0581 | 42.2752 | 5.42 | 5.25 | 4.95 | 4.98 | 5.44 | 3.53 | 5.51 | 2.79 | 5.07 | 5.73 | 5.68 | 10 | 10 |  |  |  |  | 2019-06-19 | 0 | 4.46 |  |  | 1 | 2019-12-18 | 1.47 | 4.21 |  |  | 4.92 | 49.2 | 4.2102 | 42.1023 |  | 10 | [6 empty] | 0 | 0 | 0.058 | 0.145 | 0.079 | 0.145 | 0.203 | 0.224 | 0.08175 | 0.08871 | 0.1894 | ПС 110/35/10 кВ "Солигалич" | PS110-000545
128 | ПС 35/10 кВ "Починок" | Костромаэнерго | Солигаличски | д.Починок | 1987/1982 | 35/10 | 4.1 | 0.071 | 0.03124 | 31.25 | 0.5 | 0 | 0.44 | 27.5 | 1.7512 | открыт | 1.7499 | открыт |  | 58.9256 | 42.2133 | 0.59 | 0.5 | 0.45 | 0.5 | 0.44 | 0.41 | 0.26 | 0.45 | 0.44 | 0.4 | 0.42 | 1.6 | 2.5 |  |  |  |  | 2019-06-19 | 0.32 | 0 |  |  | 1 | 2019-12-18 | 0.42 | 0 |  |  | 1.76 | 110 | 1.5652 | 97.8258 | Sразгр принимаем в объёме 30% от Sмин.уст.вN-1, т.к. значение переводимой нагрузки превышает допустимый показатель от номинальной мощности центра питания в режиме N-1 | 1.6 | 0 | 0.004 | 0 | 0 | 0 | 0 | 0 | 0 | 0 | 0 | 0.004 | 0 | 0 | 0.004 | 0 | 0.0012 | 0.0013333 | ПС 35/10 кВ "Починок" | PS035-000586 | Т-1 110 кВ Солигалич | PS110-000545 | Т-2 110 кВ Солигалич | PS110-000545
129 | ПС 110/35/10 кВ "Чухлома" | Костромаэнерго | Чухломский | г.Чухлома | 1965/1982 | 110/35/10 | 12.6 | 0.037 | 0.16206 | 18.0952 | 1.14 | 0 | 4.38 | 69.5238 | 3.5371 | открыт | 3.0866 | открыт |  | 58.7754 | 42.7087 | 4.01 | 3.22 | 3.34 | 4.07 | 4.38 | 4.21 | 4.56 | 4.24 | 4.2 | 4.38 | 3.97 | 6.3 | 6.3 |  |  |  |  | 2019-06-19 | 2.29 | 1.67 |  |  | 1 | 2019-12-18 | 2.41 | 1.56 |  |  | 3.785 | 60.0794 | 2.9678 | 47.1072 |  | 6.3 | [6 empty] | 0 | 0.134 | 0.075 | 0.246 | 0.175 | 0.295 | 0.321 | 0.604 | 0.12525 | 0.28015 | 0.45044 | ПС 110/35/10 кВ "Чухлома" | PS110-000562
130 | ПС 35/10 кВ "Судай" | Костромаэнерго | Чухломский | с.Судай | 1972/1982 | 35/10 | 3.2 | 0.006 | 0.0054929 | 37.5 | 0.6 | 0 | 0.91548 | 57.2174 | 1.25 | открыт | 1.1375 | открыт |  | 58.9929 | 43.1223 | 1.16 | 0.83 | 0.92 | 0.9 | 0.92 | 0.92 | 0.55 | 0.82 | 0.73 | 0.91548 | 0.76 | 1.6 | 1.6 |  |  |  |  | 2019-06-19 | 0 | 0.6 |  |  | 1 | 2019-12-18 | 0 | 0.76 |  |  | 1.52 | 95 | 1.2527 | 78.2922 | Sразгр принимаем в объёме 30% от Sмин.уст.вN-1, т.к. значение переводимой нагрузки превышает допустимый показатель от номинальной мощности центра питания в режиме N-1 | 1.6 | 0 | 0.025 | 0.12 | 0 | 0.035 | 0.065 | 0 | 0 | 0.035 | 0.065 | 0.025 | 0.12 | 0.1 | 0.145 | 0.03975 | 0.0615 | 0.1125 | ПС 35/10 кВ "Судай" | PS035-000549 | Т-1 110 кВ Чухлома | PS110-000562 | Т-2 110 кВ Чухлома | PS110-000562
131 | ПС 110/35/10 кВ "Антропово (р)" | Костромаэнерго | Антроповский | п. Антропово | 1965/1980 | 110/35/10 | 22.3 | 0.046 | 0.26342 | 28.5714 | 1.8 | 0 | 5.7265 | 90.8967 | 2.9519 | открыт | 2.8101 | открыт |  | 58.3999 | 43.0173 | 6.39 | 6.23 | 5.16 | 5.3 | 5.78 | 4.93 | 4.68 | 5.32 | 4.83 | 5.7265 | 4.93 | 6.3 | 16 |  |  |  |  | 2019-06-19 | 2.02 | 1.89 |  |  | 1 | 2019-12-18 | 2.26 | 2.67 |  |  | 3.485 | 55.3175 | 2.9754 | 47.2284 |  | 6.3 | [6 empty] | 0 | 0 | 0.102 | 0.215 | 0.105 | 0 | 0.317 | 0.105 | 0.10248 | 0.0252 | 0.14187 | ПС 110/35/10 кВ "Антропово (р)" | PS110-000837
132 | ПС 35/10 кВ "Палкино" | Костромаэнерго | Антроповский | п.Палкино | 1990/2018 | 35/10 | 4.3 | 0.075 | 0.0405 | 33.3333 | 0.6 | 0 | 0.54 | 30 | 1.9305 | открыт | 1.8488 | открыт |  | 58.2528 | 42.9352 | 0.7 | 0.62 | 0.35 | 0.64 | 0.51 | 0.58 | 0.33 | 0.56 | 0.54 | 0.45 | 0.47 | 2.5 | 1.8 |  |  |  |  | 2019-06-19 | 0 | 0.47 |  |  | 1 | 2019-12-18 | 0 | 0.46 |  |  | 2.02 | 112.2222 | 1.7251 | 95.8398 |  | 1.8 | 0 | 0.015 | 0 | 0 | 0.005 | 0.15 | 0 | 0 | 0.005 | 0.15 | 0.015 | 0 | 0.155 | 0.015 | 0.069 | 0.0045 | 0.081667 | ПС 35/10 кВ "Палкино" | PS035-001042 | Т-1 110 кВ Антропово (р) | PS035-001042 | Т-2 110 кВ Антропово (р) | PS035-001042
133 | ПС 35/10 кВ "Словинка" | Костромаэнерго | Антроповский | п.Словинка | 1978/1991 | 35/10 | 3.2 | 0.173 | 0.01557 | 8.125 | 0.13 | 0 | 0.09 | 5.625 | 1.7356 | открыт | 1.7306 | открыт |  | 58.039 | 43.1172 | 0.13 | 0.13 | 0.13 | 0.13 | 0.09 | 0.11 | 0.05 | 0.11 | 0.08 | 0.09 | 0.09 | 1.6 | 1.6 |  |  |  |  | 2019-06-19 | 0 | 0.09 |  |  | 1 | 2019-12-18 | 0 | 0.08 |  |  | 1.72 | 107.5 | 1.5264 | 95.3969 |  | 1.6 | 0 | 0.015 | 0 | 0 | 0 | 0 | 0 | 0 | 0 | 0 | 0.015 | 0 | 0 | 0.015 | 0 | 0.0045 | 0.005 | ПС 35/10 кВ "Словинка" | PS035-001094 | Т-1 110 кВ Антропово (р) | PS035-001042 | Т-2 110 кВ Антропово (р) | PS035-001042
134 | ПС 110/35/10 кВ "Кадый" | Костромаэнерго | Кадыйский | п.Кадый | 1983/1985 | 110/35/10 | 20 | 0.033 | 0.17028 | 12 | 1.2 | 0 | 5.16 | 51.6 | 6.7103 | открыт | 6.5073 | открыт |  | 57.7888 | 43.1895 | 1.2 | 2.2 | 2.62 | 4.74 | 4.02 | 4.36 | 4.68 | 5.11 | 4.86 | 5.16 | 5.01 | 10 | 10 |  |  |  |  | 2019-06-19 | 0 | 2.9 |  |  | 1 | 2019-12-18 | 2.69 | 2.32 |  |  | 6.69 | 66.9 | 5.7735 | 57.7348 |  | 10 | [6 empty] | 0 | 0.1 | 0.125 | 0.095 | 0.07 | 0.05 | 0.22 | 0.22 | 0.07755 | 0.1051 | 0.20294 | ПС 110/35/10 кВ "Кадый" | PS110-000496
135 | ПС 35/10 кВ "Екатеринкино" | Костромаэнерго | Кадыйский | д.Екатеринкино | 1991/2003 | 35/10 | 3.2 | 0.033 | 0.0057297 | 12.5 | 0.2 | 0 | 0.17363 | 10.8516 | 1.7121 | открыт | 1.7071 | открыт |  | 57.9215 | 43.1598 | 0.09 | 0.09 | 0.09 | 0.09 | 0.11 | 0.09 | 0.05 | 0.09 | 0.09 | 0.17363 | 0.16 | 1.6 | 1.6 |  |  |  |  | 2019-06-19 | 0.15 | 0 |  |  | 1 | 2019-12-18 | 0.16 | 0 |  |  | 1.72 | 107.5 | 1.5264 | 95.3969 |  | 1.6 | 0 | 0 | 0 | 0 | 0.015 | 0 | 0 | 0 | 0.015 | 0 | 0 | 0 | 0.015 | 0 | 0.0045 | 0 | 0.005 | ПС 35/10 кВ "Екатеринкино" | PS035-000592 | Т-1 110 кВ Кадый | PS110-000496 | Т-2 110 кВ Кадый | PS110-000496
136 | ПС 110/35/10 кВ "Ильинское" | Костромаэнерго | Кологривский | с.Ильинское | 1990 | 110/35/10 | 20 | 0.127 | 0.52451 | 33 | 3.3 | 0 | 4.13 | 41.3 | 9.8945 | открыт | 9.7188 | открыт |  | 58.7706 | 44.6103 | 6.12 | 4.31 | 4.9 | 4.13 | 5.3 | 4.79 | 4.84 | 4.71 | 4.13 | 3.84 | 3.94 | 10 | 10 |  |  |  |  | 2019-06-19 | 1.42 | 1.69 |  |  | 1 | 2019-12-18 | 1.87 | 2.07 |  |  | 9.86 | 98.6 | 8.619 | 86.19 |  | 10 | [6 empty] | 0 | 0 | 0.028 | 0.135 | 0.055 | 0.249 | 0.163 | 0.304 | 0.05532 | 0.10284 | 0.17573 | ПС 110/35/10 кВ "Ильинское" | PS110-000702
137 | ПС 35/10 кВ "Кологрив" | Костромаэнерго | Кологривский | г.Кологрив | 1986 | 35/10 | 8 | 0.04 | 0.0768 | 12.5 | 0.5 | 0 | 1.92 | 48 | 2.8568 | открыт | 2.7281 | открыт |  | 58.8378 | 44.3285 | 2.12 | 1.58 | 1.8 | 1.78 | 2.08 | 1.64 | 0.71 | 1.526 | 1.54 | 1.31 | 1.92 | 4 | 4 |  |  |  |  | 2019-06-19 | 0.64 | 0.76 |  |  | 1 | 2019-12-18 | 0.76 | 1.16 |  |  | 2.78 | 69.5 | 2.3597 | 58.9922 |  | 4 | 0 | 0.027 | 0.099 | 0 | 0.008 | 0.135 | 0 | 0 | 0.008 | 0.135 | 0.027 | 0.099 | 0.143 | 0.126 | 0.06315 | 0.05265 | 0.12867 | ПС 35/10 кВ "Кологрив" | PS035-000883 | Т-1 110 кВ Ильинское | PS110-000702 | Т-2 110 кВ Ильинское | PS110-000702
138 | ПС 35/10 кВ "Овсянниково" | Костромаэнерго | Кологривский | п.Овсянниково | 1990 | 35/10 | 3.2 | 0.174 | 0.03132 | 12.5 | 0.2 | 0 | 0.18 | 11.25 | 1.7313 | открыт | 1.7303 | открыт |  | 58.9539 | 44.1024 | 0.18 | 0.22 | 0.2 | 0.11 | 0.2 | 0.13 | 0.05 | 0.15 | 0.11 | 0.17368 | 0.18 | 1.6 | 1.6 |  |  |  |  | 2019-06-19 | 0 | 0.16 |  |  | 1 | 2019-12-18 | 0 | 0.18 |  |  | 1.7 | 106.25 | 1.5121 | 94.5069 |  | 1.6 | 0 | 0.003 | 0 | 0 | 0 | 0 | 0 | 0 | 0 | 0 | 0.003 | 0 | 0 | 0.003 | 0 | 0.0009 | 0.001 | ПС 35/10 кВ "Овсянниково" | PS035-000691 | Т-1 110 кВ Ильинское | PS110-000702 | Т-2 110 кВ Ильинское | PS110-000702
139 | ПС 110/35/10 кВ "Макарьев-1" | Костромаэнерго | Макарьевский | г.Макарьев | 1967/1978 | 110/35/10 | 20 | 0.112 | 0.65408 | 30 | 3 | 0 | 5.84 | 58.4 | 8.3141 | открыт | 8.03 | открыт |  | 57.8634 | 43.7595 | 5.41 | 1.96 | 1.68 | 5.43 | 8.22 | 6.31 | 6.49 | 6.46 | 5.82 | 5.84 | 5.49 | 10 | 10 |  |  |  |  | 2019-06-19 | 2.38 | 1.81 |  |  | 1 | 2019-12-18 | 3.08 | 2.41 |  |  | 8.01 | 80.1 | 6.876 | 68.7604 |  | 10 | [6 empty] | 0 | 0.1 | 0.1835 | 0.23 | 0.015 | 0.15 | 0.4135 | 0.265 | 0.1341 | 0.1216 | 0.28411 | ПС 110/35/10 кВ "Макарьев-1" | PS110-000548
140 | ПС 35/10 кВ "Горчуха" | Костромаэнерго | Макарьевский | п.Горчуха | 1972 | 35/10 | 5 | 0.051 | 0.051 | 16 | 0.4 | 0 | 1 | 40 | 2.076 | открыт | 1.9943 | открыт |  | 57.7027 | 43.7181 | 1.18 | 0.74 | 0.76 | 0.64 | 0.64 | 0.47 | 0.39 | 0.62 | 0.34 | 0.31 | 1 | 2.5 | 2.5 |  |  |  |  | 2019-06-19 | 0.32 | 0.68 |  |  | 1 | 2019-12-18 | 0.39 | 0.34 |  |  | 2.025 | 81 | 1.7296 | 69.1827 |  | 2.5 | 0 | 0 | 0.15 | 0 | 0.02 | 0 | 0 | 0 | 0.02 | 0 | 0 | 0.15 | 0.02 | 0.15 | 0.006 | 0.0675 | 0.081667 | ПС 35/10 кВ "Горчуха" | PS035-000587 | Т-1 110 кВ Макарьев-1 | PS110-000548 | Т-1 110 кВ Макарьев-1 | PS110-000548
141 | ПС 35/10 кВ "Макарьев-2" | Костромаэнерго | Макарьевский | г.Макарьев | 1984 | 35/10 | 8 | 0.031 | 0.0558 | 37.5 | 1.5 | 0 | 1.8 | 45 | 3.6558 | открыт | 3.5701 | открыт |  | 57.905 | 43.8038 | 2.97 | 1.48 | 2.31 | 1.53 | 1.67 | 1.26 | 0.77 | 1.3624 | 1.2 | 1.73 | 1.8 | 4 | 4 |  |  |  |  | 2019-06-19 | 0.76 | 0.23 |  |  | 1 | 2019-12-18 | 1.5 | 0.3 |  |  | 3.9 | 97.5 | 3.3948 | 84.8689 | Sразгр принимаем в объёме 30% от Sмин.уст.вN-1, т.к. значение переводимой нагрузки превышает допустимый показатель от номинальной мощности центра питания в режиме N-1 | 4 | 0 | 0 | 0 | 0 | 0.032 | 0.15 | 0 | 0 | 0.032 | 0.15 | 0 | 0 | 0.182 | 0 | 0.0771 | 0 | 0.085667 | ПС 35/10 кВ "Макарьев-2" | PS035-000613 | Т-1 110 кВ Макарьев-1 | PS110-000548 | Т-1 110 кВ Макарьев-1 | PS110-000548
142 | ПС 35/10 кВ "Тимошино" | Костромаэнерго | Макарьевский | с.Тимошино | 1989/2000 | 35/10 | 2 | 0.286 | 0.032764 | 0 | 0 | 0 | 0.11456 | 11.456 | 0.9682 | открыт | 0.96354 | открыт |  | 57.8342 | 44.4098 | 0.16 | 0.16 | 0.14 | 0.12 | 0.13 | 0.13 | 0.09 | 0.15 | 0.09 | 0.11456 | 0.11 | 1 | 1 |  |  |  |  | 2019-06-19 | 0.08 | 0 |  |  | 1 | 2019-12-18 | 0 | 0.11 |  |  | 0.94 | 94 | 0.83245 | 83.2447 |  | 1 | 0 | 0 | 0 | 0 | 0.014 | 0 | 0 | 0 | 0.014 | 0 | 0 | 0 | 0.014 | 0 | 0.0042 | 0 | 0.0046667 | ПС 35/10 кВ "Тимошино" | PS035-000607 | Т-1 110 кВ Макарьев-1 | PS110-000548 | Т-1 110 кВ Макарьев-1 | PS110-000548
143 | ПС 35/10 кВ "Унжа" | Костромаэнерго | Макарьевский | с.Унжа | 1979/1988 | 35/10 | 2.6 | 0.068 | 0.0204 | 17 | 0.17 | 0 | 0.3 | 30 | 0.9404 | открыт | 0.9374 | открыт |  | 58.0283 | 44.0167 | 0.94 | 0.15 | 0.29 | 0.18 | 0.19 | 0.18 | 0.06 | 0.11 | 0.27 | 0.3 | 0.25 | 1 | 1.6 |  |  |  |  | 2019-06-19 | 0.15 | 0.08 |  |  | 1 | 2019-12-18 | 0.17 | 0.08 |  |  | 0.97 | 97 | 0.86063 | 86.063 |  | 1 | 0 | 0 | 0 | 0 | 0.009 | 0 | 0 | 0 | 0.009 | 0 | 0 | 0 | 0.009 | 0 | 0.0027 | 0 | 0.003 | ПС 35/10 кВ "Унжа" | PS035-000593 | Т-1 110 кВ Макарьев-1 | PS110-000548 | Т-2 220 кВ Мантурово | PS220-000021
144 | ПС 35/10 кВ "Якимово" | Костромаэнерго | Макарьевский | д.Якимово | 1978/1987 | 35/10 | 4.1 | 0.101 | 0.06363 | 18.75 | 0.3 | 0 | 0.63 | 39.375 | 1.4136 | открыт | 1.2359 | открыт |  | 57.8538 | 43.6144 | 0.23 | 0.4 | 0.33 | 0.37 | 0.37 | 0.26 | 0.16 | 0.2 | 0.27 | 0.41013 | 0.63 | 1.6 | 2.5 |  |  |  |  | 2019-06-19 | 0.14 | 0.49 |  |  | 1 | 2019-12-18 | 0.13 | 0.23 |  |  | 1.35 | 84.375 | 1.0433 | 65.2049 |  | 1.6 | 0.2 | 0 | 0 | 0 | 0 | 0 | 0 | 0.2 | 0 | 0 | 0 | 0 | 0 | 0.2 | 0 | 0.16 | 0.17778 | ПС 35/10 кВ "Якимово" | PS035-000608 | Т-1 110 кВ Макарьев-1 | PS110-000548 | Т-2 110 кВ Кадый | PS110-000496
145 | ПС 110/6/10 кВ "БХЗ" | Костромаэнерго | Мантуровский | г. Мантурово | 1974 | 110/6/10 | 50 | 0.012 | 0.018 | 0 | 0 | 0 | 1.5 | 6 | 24.768 | открыт | 24.7567 | открыт |  | 58.3031 | 44.7588 | 2.46 | 2.59 | 1.45 | 1.17 | 1.59 | 0.83 | 0.51 | 1.33 | 1.33 | 1.5 | 1.25 | 25 | 25 |  |  |  |  | 2019-06-19 | 0.38 | 0.67 |  |  | 1 | 2019-12-18 | 0.43 | 0.82 |  |  | 25 | 100 | 22.2399 | 88.9597 |  | 25 | 0 | 0.014 | 0 | 0 | 0.02 | 0 | 0 | 0 | 0.02 | 0 | 0.014 | 0 | 0.02 | 0.014 | 0.006 | 0.0042 | 0.011333 | ПС 110/6/10 кВ "БХЗ" | PS110-000728
146 | ПС 35/10 кВ "Сосновка" | Костромаэнерго | Мантуровский | д.Сосновка | 1992/1985 | 35/10 | 4.1 | 0.1 | 0.039509 | 0 | 0 | 0 | 0.39509 | 24.6932 | 1.3244 | открыт | 1.3244 | открыт |  | 58.1282 | 44.3569 | 0.42 | 0.29 | 0.13 | 0.18 | 0.32 | 0.3 | 0.18 | 0.29 | 0.37 | 0.39509 | 0.36 | 2.5 | 1.6 |  |  |  |  | 2019-06-19 | 0.26 | 0.070937 |  |  | 1 | 2019-12-18 | 0.3 | 0.06 |  |  | 1.32 | 82.5 | 1.1748 | 73.425 |  | 1.6 | 0 | 0 | 0 | 0 | 0 | 0 | 0 | 0 | 0 | 0 | 0 | 0 | 0 | 0 | 0 | 0 | 0 | ПС 35/10 кВ "Сосновка" | PS035-000918 | Т-1 220 кВ Мантурово | PS220-000021 | Т-2 220 кВ Мантурово | PS220-000021
147 | ПС 35/10 кВ "Георгиевское" | Костромаэнерго | Межевской | с.Георгиевское | 1992/1981 | 35/10 | 5 | 0.03 | 0.0513 | 34.4 | 0.86 | 0 | 1.71 | 68.4 | 1.7163 | открыт | 1.6513 | открыт |  | 58.7447 | 45.0239 | 2.11 | 1.49 | 1.33 | 1.83 | 2.03 | 0.47 | 0.84 | 1.907 | 1.27 | 1.71 | 1.37 | 2.5 | 2.5 |  |  |  |  | 2019-06-19 | 0.3 | 0.82 |  |  | 1 | 2019-12-18 | 0.23 | 1.14 |  |  | 2.115 | 84.6 | 1.8245 | 72.98 | Sразгр принимаем в объёме 30% от Sмин.уст.вN-1, т.к. значение переводимой нагрузки превышает допустимый показатель от номинальной мощности центра питания в режиме N-1 | 2.5 | 0 | 0.025 | 0.1 | 0 | 0.02 | 0 | 0 | 0 | 0.02 | 0 | 0.025 | 0.1 | 0.02 | 0.125 | 0.006 | 0.0525 | 0.065 | ПС 35/10 кВ "Георгиевское" | PS035-000673 | Т-1 110 кВ Ильинское | PS110-000702 | Т-2 110 кВ Ильинское | PS110-000702
148 | ПС 110/35/27,5/10 кВ "Нея " | Костромаэнерго | Нейский | г.Нея | 1992 | 110/35/27,5/10 | 80 | 0.017 | 0.51476 | 1.3 | 0.52 | 0 | 30.28 | 75.7 | 12.7548 | открыт | 12.3657 | открыт |  | 58.3066 | 43.8395 | 12.94 | 8.91 | 10.33 | 17.86 | 16.14 | 16.89 | 17.7 | 27.84 | 28.27 | 23.67 | 30.28 | 40 | 40 | 6.3 |  |  |  | 2019-06-19 | 14.5 | 4.4 | 0.19 |  | 1 | 2019-12-18 | 5.32 | 24.65 | 0.31 |  | 12.24 | 30.6 | 10.8232 | 27.0581 |  | 40 | [6 empty] | 0.2 | 0 | 0.091 | 0.29 | 0.043 | 0.045 | 0.581 | 0.088 | 0.3172 | 0.03297 | 0.38908 | ПС 110/35/27,5/10 кВ "Нея " | PS110-000754
| ПС 110/35/27,5/10 кВ "Нея " | Костромаэнерго | Нейский | г.Нея | 1992 | [38 empty] | 1
149 | ПС 35/10 кВ "Вожерово" | Костромаэнерго | Нейский | с.Вожерово | 1993/1982 | 35/10 | 3.2 | 0.207 | 0.020719 | 5.625 | 0.09 | 0 | 0.10009 | 6.2556 | 1.6906 | открыт | 1.6896 | открыт |  | 58.64 | 44.0386 | 0.15 | 0.14 | 0.14 | 0.12 | 0.16 | 0.13 | 0.05 | 0.09 | 0.06 | 0.10009 | 0.07 | 1.6 | 1.6 |  |  |  |  | 2019-06-19 | 0.07 | 0 |  |  | 1 | 2019-12-18 | 0.06 | 0 |  |  | 1.7 | 106.25 | 1.5121 | 94.5069 |  | 1.6 | 0 | 0.003 | 0 | 0 | 0 | 0 | 0 | 0 | 0 | 0 | 0.003 | 0 | 0 | 0.003 | 0 | 0.0009 | 0.001 | ПС 35/10 кВ "Вожерово" | PS035-000993 | Т-1 110 кВ Нея | PS110-000754 | Т-2 110 кВ Нея | PS110-000754
150 | ПС 35/10 кВ "Матвеево" | Костромаэнерго | Парфеньевский | с.Матвеево | 1999/1991 | 35/10 | 5.8 | 0 | 0 | 18.8889 | 0.34 | 0 | 0.52 | 28.8889 | 1.71 | открыт | 1.7067 | открыт |  | 58.6351 | 43.4731 | 0.51 | 0.43 | 0.51 | 0.47 | 0.41 | 0.5 | 0.2 | 0.42 | 0.52 | 0.52 | 0.36 | 1.8 | 4 |  |  |  |  | 2019-06-19 | 0 | 0.36 |  |  | 1 | 2019-12-18 | 0 | 0.34 |  |  | 1.87 | 103.8889 | 1.6613 | 92.2963 |  | 1.8 | 0 | 0 | 0 | 0 | 0.01 | 0 | 0 | 0 | 0.01 | 0 | 0 | 0 | 0.01 | 0 | 0.003 | 0 | 0.0033333 | ПС 35/10 кВ "Матвеево" | PS035-001013 | Т-1 110 кВ Антропово (р) | PS035-001042 | Т-2 110 кВ Антропово (р) | PS035-001042
151 | ПС 35/10 кВ "Парфеньево" | Костромаэнерго | Парфеньевский | с.Парфеньево | 1991 | 35/10 | 8 | 0.063 | 0.12411 | 25 | 1 | 0 | 1.97 | 49.25 | 3.3541 | открыт | 3.2759 | открыт |  | 58.4944 | 43.3943 | 2.32 | 2.98 | 1.81 | 2.04 | 2.11 | 1.74 | 1 | 1.87 | 1.52 | 1.97 | 1.75 | 4 | 4 |  |  |  |  | 2019-06-19 | 0.72 | 0.47 |  |  | 1 | 2019-12-18 | 1.09 | 0.66 |  |  | 3.45 | 86.25 | 3.0009 | 75.0233 |  | 4 | 0 | 0.075 | 0 | 0 | 0.062 | 0.065 | 0 | 0 | 0.062 | 0.065 | 0.075 | 0 | 0.127 | 0.075 | 0.04785 | 0.0225 | 0.078167 | ПС 35/10 кВ "Парфеньево" | PS035-001003 | Т-1 110 кВ Антропово (р) | PS035-001042 | Т-2 110 кВ Антропово (р) | PS035-001042
152 | ПС 110/35/10 кВ "Вохма" | Костромаэнерго | Вохомский | п.Вохма | 1991/1992 | 110/35/10 | 22.3 | 0.009 | 0.051072 | 6.3492 | 0.4 | 0 | 5.6747 | 90.0739 | 1.3914 | открыт | 1.3599 | открыт |  | 58.9324 | 46.7747 | 6.13 | 4.61 | 4.85 | 4.3 | 3.24 | 4.83 | 2.99 | 6.16 | 5.63 | 5.6747 | 5.07 | 6.3 | 16 |  |  |  |  | 2019-06-19 | 2.05 | 2.25 |  |  | 1 | 2019-12-18 | 2.34 | 2.73 |  |  | 1.945 | 30.873 | 1.703 | 27.032 |  | 6.3 | [6 empty] | 0 | 0 | 0.015 | 0.035 | 0.03 | 0 | 0.05 | 0.03 | 0.01935 | 0.009 | 0.0315 | ПС 110/35/10 кВ "Вохма" | PS110-000862
153 | ПС 35/10 кВ "Лапшино" | Костромаэнерго | Вохомский | с.Лапшино | 1986 | 35/10 | 5 | 0.02 | 0.002 | 10.4 | 0.26 | 0 | 0.1 | 4 | 2.787 | открыт | 2.787 | открыт |  | 59.0773 | 46.7538 | 0.09 | 0.06 | 0.06 | 0.03 | 0.03 | 0.02 | 0.04 | 0.082 | 0.04 | 0.09 | 0.1 | 2.5 | 2.5 |  |  |  |  | 2019-06-19 | 0.1 | 0 |  |  | 1 | 2019-12-18 | 0.08 | 0 |  |  | 2.785 | 111.4 | 2.4786 | 99.146 |  | 2.5 | 0 | 0 | 0 | 0 | 0 | 0 | 0 | 0 | 0 | 0 | 0 | 0 | 0 | 0 | 0 | 0 | 0 | ПС 35/10 кВ "Лапшино" | PS035-001015 | Т-1 110 кВ Вохма | PS110-000862 | Т-2 110 кВ Вохма | PS110-000862
154 | ПС 35/10 кВ "Спасс" | Костромаэнерго | Вохомский | с.Спасс | 1970/1987 | 35/10 | 4.1 | 0.005 | 0.0014 | 16.25 | 0.26 | 0 | 0.28 | 17.5 | 1.6614 | открыт | 1.6614 | открыт |  | 59.1505 | 46.7342 | 0.35 | 0.33 | 0.28 | 0.22 | 0.09 | 0.09 | 0.1 | 0.4178 | 0.11 | 0.24 | 0.28 | 1.6 | 2.5 |  |  |  |  | 2019-06-19 | 0 | 0.19 |  |  | 1 | 2019-12-18 | 0 | 0.28 |  |  | 1.66 | 103.75 | 1.4774 | 92.3375 |  | 1.6 | 0 | 0 | 0 | 0 | 0 | 0 | 0 | 0 | 0 | 0 | 0 | 0 | 0 | 0 | 0 | 0 | 0 | ПС 35/10 кВ "Спасс" | PS035-001018 | Т-1 110 кВ Вохма | PS110-000862 | Т-2 110 кВ Вохма | PS110-000862
155 | ПС 35/10 кВ "Боговарово" | Костромаэнерго | Октябрьский | с.Боговарово | 1991/1979 | 35/10 | 6.5 | 0.033 | 0.05874 | 16 | 0.4 | 0 | 1.78 | 71.2 | 1.3037 | открыт | 1.2987 | открыт |  | 58.9748 | 47.0015 | 1.59 | 1.52 | 1.64 | 1.52 | 1.91 | 1.67 | 1.06 | 1.889 | 1.41 | 1.69 | 1.78 | 2.5 | 4 |  |  |  |  | 2019-06-19 | 1.01 | 0.66 |  |  | 1 | 2019-12-18 | 1.03 | 0.75 |  |  | 1.245 | 49.8 | 1.1036 | 44.144 |  | 2.5 | 0 | 0 | 0 | 0 | 0.015 | 0 | 0 | 0 | 0.015 | 0 | 0 | 0 | 0.015 | 0 | 0.0045 | 0 | 0.005 | ПС 35/10 кВ "Боговарово" | PS035-001108 | Т-1 110 кВ Вохма | PS110-000862 | Т-2 110 кВ Вохма | PS110-000862
156 | ПС 110/35/10 кВ "Павино" | Костромаэнерго | Павинский | п.Павино | 1973/1976 | 110/35/10 | 16.3 | 0.008 | 0.01792 | 7.9365 | 0.5 | 0 | 2.24 | 35.5556 | 4.8929 | открыт | 4.6413 | открыт |  | 59.0932 | 46.1584 | 1.7 | 2.56 | 4.48 | 2.44 | 2.29 | 2.06 | 1.06 | 1.89 | 1.76 | 1.8 | 2.24 | 10 | 6.3 |  |  |  |  | 2019-06-19 | 0 | 2.02 |  |  | 1 | 2019-12-18 | 0 | 2.24 |  |  | 4.875 | 77.381 | 4.1148 | 65.3138 |  | 6.3 | [6 empty] | 0.315 | 0 | 0.047 | 0 | 0.004 | 0.026 | 0.362 | 0.03 | 0.21378 | 0.01272 | 0.25167 | ПС 110/35/10 кВ "Павино" | PS110-000816
157 | ПС 35/10 кВ "Леденгская" | Костромаэнерго | Павинский | с.Леденгск | 1988/1984 | 35/10 | 5.6 | 0.025 | 0.01123 | 18.75 | 0.3 | 0 | 0.4492 | 28.0748 | 1.542 | открыт | 1.492 | открыт |  | 58.9309 | 45.9842 | 0.07 | 0.07 | 0.22 | 0.19 | 0.3 | 0.09 | 0.0735 | 0.23614 | 0.24 | 0.4492 | 0.22 | 1.6 | 4 |  |  |  |  | 2019-06-19 | 0 | 0.22 |  |  | 1 | 2019-12-18 | 0 | 0.16 |  |  | 1.76 | 110 | 1.5219 | 95.1188 |  | 1.6 | 0 | 0 | 0.1 | 0 | 0 | 0 | 0 | 0 | 0 | 0 | 0 | 0.1 | 0 | 0.1 | 0 | 0.045 | 0.05 | ПС 35/10 кВ "Леденгская" | PS035-001011 | Т-1 110 кВ Пыщуг | PS110-000887 | Т-2 110 кВ Пыщуг | PS110-000887
158 | ПС 110/35/10 кВ "Пыщуг" | Костромаэнерго | Пыщугский | с.Пыщуг | 1989 | 110/35/10 | 12.6 | 0.033 | 0.10329 | 4.7619 | 0.3 | 0 | 3.13 | 49.6825 | 3.8883 | открыт | 3.8349 | открыт |  | 58.8917 | 45.7033 | 2.71 | 2.33 | 2.25 | 2.5 | 2.49 | 2.2 | 2.3 | 3.35 | 2.5 | 3.13 | 2.5 | 6.3 | 6.3 |  |  |  |  | 2019-06-19 | 1.93 | 0 |  |  | 1 | 2019-12-18 | 1.45 | 1.05 |  |  | 4.415 | 70.0794 | 3.8818 | 61.6163 |  | 6.3 | [6 empty] | 0 | 0 | 0.0225 | 0 | 0.0105 | 0.109 | 0.0225 | 0.1195 | 0.0063 | 0.04176 | 0.0534 | ПС 110/35/10 кВ "Пыщуг" | PS110-000887
159 | ПС 110/35/10 кВ "Рождественское" | Костромаэнерго | Рождественский | с.Рождественское | 1995/1991 | 110/35/10 | 14 | 0.033 | 0.05973 | 0 | 0 | 0 | 1.81 | 18.1 | 8.69 | открыт | 8.7015 | открыт |  | 58.1407 | 45.6124 | 1.65 | 1.45 | 1.64 | 1.38 | 1.71 | 1.77 | 1.5 | 2 | 1.81 | 1.68 | 0.97 | 10 | 4 |  |  |  |  | 2019-06-19 | 0 | 0.96 |  |  | 1 | 2019-12-18 | 0.97 | 0 |  |  | 9.53 | 95.3 | 8.4388 | 84.388 | Sразгр принимаем в объёме 30% от Sмин.уст.вN-1, т.к. значение переводимой нагрузки превышает допустимый показатель от номинальной мощности центра питания в режиме N-1 | 10 | [6 empty] | 0 | 0 | 0.004 | 0.105 | 0 | 0 | 0.109 | 0 | 0.04338 | 0 | 0.0482 | ПС 110/35/10 кВ "Рождественское" | PS110-000951
160 | ПС 35/10 кВ "Одоевское" | Костромаэнерго | Рождественский | с.Одоевское | 1989 | 35/10 | 3.2 | 0.017 | 0.00952 | 25 | 0.4 | 0 | 0.56 | 35 | 1.5295 | открыт | 1.502 | открыт |  | 58.1629 | 45.8546 | 0.31 | 0.36 | 0.36 | 0.29 | 0.37 | 0.34 | 0.1696 | 0.38146 | 0.41 | 0.52 | 0.56 | 1.6 | 1.6 |  |  |  |  | 2019-06-19 | 0 | 0.56 |  |  | 1 | 2019-12-18 | 0 | 0.34 |  |  | 1.52 | 95 | 1.3283 | 83.0203 |  | 1.6 | 0 | 0 | 0 | 0 | 0 | 0.055 | 0 | 0 | 0 | 0.055 | 0 | 0 | 0.055 | 0 | 0.02475 | 0 | 0.0275 | ПС 35/10 кВ "Одоевское" | PS035-001005 | Т-1 110 кВ Рождественское | PS110-000951 | Т-2 110 кВ Рождественское | PS110-000951
161 | ПС 110/35/6 кВ "Шарья (р)" | Костромаэнерго | Шарьинский | г.Шарья | 1966/1984 | 110/35/6 | 45 | 0.167 | 2.996 | 8.5 | 1.7 | 0 | 17.94 | 89.7 | 7.756 | открыт | 6.5781 | открыт |  | 58.3878 | 45.4789 | 19.02 | 15.84 | 15.06 | 15.52 | 19.11 | 16.48 | 17.9 | 18.18 | 17.94 | 15.93 | 15.48 | 20 | 25 |  |  | 25 |  | 2019-06-19 | 5.85 | 8.47 |  |  | 1 | 2019-12-18 | 4.56 | 10.92 |  |  | 7.22 | 36.1 | 5.3774 | 26.8872 |  | 20 | [6 empty] | 0.464 | 0.05 | 0.4935 | 1.16 | 0.2085 | 0.168 | 2.1175 | 0.4265 | 0.90895 | 0.15118 | 1.1779 | ПС 110/35/6 кВ "Шарья (р)" | PS110-001007
162 | ПС 110/6/6 кВ "Промузел" | Костромаэнерго | Шарьинский | г.Шарья | 1977 | 110/6/6 | 50 | 0.315 | 1.6223 | 0 | 0 | 0 | 5.15 | 20.6 | 22.7223 | открыт | 22.5511 | открыт |  | 58.3974 | 45.4715 | 3.57 | 5.17 | 2.56 | 2.96 | 4.26 | 3.81 | 1.11 | 4.84 | 3.69 | 5.15 | 4.75 | 25 | 25 |  |  |  |  | 2019-06-19 | 0.15 | 0.27 |  |  | 1 | 2019-12-18 | 3.64 | 1.11 |  |  | 21.5 | 86 | 18.9827 | 75.9306 |  | 25 | 0 | 0.006 | 0 | 0.15 | 0.016 | 0.061 | 0.15 | 0 | 0.016 | 0.061 | 0.006 | 0 | 0.227 | 0.006 | 0.15225 | 0.0018 | 0.17117 | ПС 110/6/6 кВ "Промузел" | PS110-000937
163 | ПС 35/10 кВ "Кривячка" | Костромаэнерго | Шарьинский | д.Кривячка | 1990/1987 | 35/10 | 2.6 | 0.238 | 0.12138 | 35 | 0.35 | 0 | 0.51 | 51 | 0.96138 | открыт | 0.94038 | открыт |  | 58.6671 | 45.4535 | 0.64 | 0.61 | 0.45 | 0.28 | 0.58 | 0.52 | 0.265 | 0.39 | 0.51 | 0.48466 | 0.4 | 1.6 | 1 |  |  |  |  | 2019-06-19 | 0.19 | 0.07 |  |  | 1 | 2019-12-18 | 0.3 | 0.1 |  |  | 1 | 100 | 0.87131 | 87.131 | Sразгр принимаем в объёме 30% от Sмин.уст.вN-1, т.к. значение переводимой нагрузки превышает допустимый показатель от номинальной мощности центра питания в режиме N-1 | 1 | 0 | 0.021 | 0.018 | 0 | 0.015 | 0 | 0 | 0 | 0.015 | 0 | 0.021 | 0.018 | 0.015 | 0.039 | 0.0045 | 0.0144 | 0.021 | ПС 35/10 кВ "Кривячка" | PS035-001262 | Т-1 110 кВ Шарья (р) | PS110-001007 | Т-2 110 кВ Пыщуг | PS110-000887
164 | ПС 35/10 кВ "Николо-Шанга" | Костромаэнерго | Шарьинский | с. Николо-Шанга | 1978/2013 | 35/10 | 4.1 | 0 | 0 | 50 | 0.8 | 0 | 1.12 | 70 | 1.04 | открыт | 0.45667 | открыт |  | 58.4477 | 45.5449 | 0.89 | 0.87 | 0.89 | 0.69 | 1.11 | 0.64 | 0.3916 | 0.83377 | 1.05 | 1.12 | 1.07 | 1.6 | 2.5 |  |  |  |  | 2019-06-19 | 0.55 | 0.52 |  |  | 1 | 2019-12-18 | 0.5 | 0.38 |  |  | 1.41 | 88.125 | 0.73573 | 45.9833 | Sразгр принимаем в объёме 30% от Sмин.уст.вN-1, т.к. значение переводимой нагрузки превышает допустимый показатель от номинальной мощности центра питания в режиме N-1 | 1.6 | 0 | 0.006 | 0 | 0.63 | 0.064 | 0 | 0.63 | 0 | 0.064 | 0 | 0.006 | 0 | 0.694 | 0.006 | 0.5232 | 0.0018 | 0.58333 | ПС 35/10 кВ "Николо-Шанга" | PS035-001285 | Т-1 110 кВ Павино | PS110-000816 | Т-2 110 кВ Шарья (р) | PS110-001007
165 | ПС 35/6 кВ "Центральная" | Костромаэнерго | Шарьинский | г.Шарья | 1984 | 35/6 | 20 | 0.074 | 0.72446 | 25 | 2.5 | 0 | 9.79 | 97.9 | 3.9345 | открыт | 3.3635 | открыт |  | 58.3787 | 45.5122 | 9.17 | 7.31 | 7.84 | 8.28 | 9.83 | 7.89 | 5.2 | 9.58 | 9.79 | 9.59 | 8.6 | 10 | 10 |  |  | 16 | 16 | 2019-06-19 | 2.87 | 4.52 |  |  | 1 | 2019-12-18 | 2.95 | 5.65 |  |  | 4.4 | 44 | 3.4078 | 34.0781 |  | 10 | 0 | 0.164 | 0.159 | 0 | 0.325 | 0.657 | 0 | 0 | 0.325 | 0.657 | 0.164 | 0.159 | 0.982 | 0.323 | 0.39315 | 0.12075 | 0.571 | ПС 35/6 кВ "Центральная" | PS035-001025 | Т-1 110 кВ Шарья (р) | PS110-001007 | Т-2 110 кВ Шарья (р) | PS110-001007
[7 empty] | 1772.1 | 17.728 | 30.3962 | 1614.2202 | 86.69 | 0 | 406.4119 | 5471.9684 | 698.1821 | [6 empty] | 1Т: 952.5; 2Т: 819.6 | [12 empty] | 0.388 | 8.0244 | 5.357 | 2.219 | 14.16 | 15.438

## Курск
| Данные для раскрытия информации о наличии объема свободной для технологического присоединения потребителей трансформаторной мощности по подстанциям и распределительным пунктам напряжением выше 35 кВ с дифференциацией по всем уровням напряжения | [49 empty] | Приложение № 3 к распоряжению ПАО "МРСК Центра" от __________№ _________
| № ПС/ТП | Наименование | [52 empty] | Примечание | Наименование | Код SAP | Наименование | Код SAP | Наименование | Код SAP | Наименование | Код SAP | [25 empty] | Информация о центре питания |  | Информация о центре питания (заполняется для ПС 35 кВ, указанных в ст. 2) | [5 empty] | Мартемьянов Д.К |  | Карцев Ю.А. | Филипкин М.В.
|  |  | Филиал/ВЗО / Общество под управлением | Обсуживающий РЭС | Город/Населеный пункт | Год ввода/Год реконструкции (при изменении установленной мощности) | Классы напряжения, кВ | Установленная мощность трансформаторов(суммарная), в МВА | Максимальная нагрузка по данным контрольного замера энергосистемы за последние 3 года., МВА | Полная мощность, перераспределяемая в соответствии с ПТЭ, МВА (не более 30% в N-1) | Проверка перераспределения 30% |  | Коффициент нагрузки (для расчётов 2-хтрансформатиорных ПС) | Снижение нагрузки при довоедения величины потерь до норматива | Резерв мощности на основании замеров режимного дня (Sтек), МВА | Текущий статус | Объем мощности согласно АТП, подписанным после прохождения контрольного замера (с 18.12.2019 по 31.03.2020 с учетом коэффициентов и сроков, в МВт) | Суммарный объем мощности энергопринимающих устройств потребителей по действующим договорам, срок действия ТУ по которым не истек, (на 31.03.2020 с учетом коэффициентов и сроков, в МВт) | Объем мощности согласно АТП | Суммарный объем мощности энергопринимающих устройств потребителей по действующим договорам, срок действия ТУ по которым не истек, (на 31.03.2020 с учетом коэффициентов и сроков, в МВт) | Резерв мощности для технологического присоединения (Sперсп), МВА с коэффициентами | Перспективный статус для технологического присоединения | Широта | Долгота | Существующая нагрузка по результатам замеров режимного дня , МВА (указывается суммарная нагрузка) | [9 empty] | Установленная мощность существующих трансформаторов, МВА |  |  |  | Мощность трансформаторов после реконструкции или вновь в вводимая(ИПР филиала), МВА |  | Дата проведения замера в летнее время | Существующая нагрузка по результатам замеров режимного дня в летнее время(текущего года), МВА |  |  |  | Дата проведения замера в зимнее время | Существующая нагрузка по результатам замеров режимного дня в зимнее время(текущего года), МВА |  |  |  | Резерв/дефицит мощности по результатам замеров режимного дня |  | Резерв/дефицит мощности по результатам замеров режимного дня с учетом заключенных договоров на технологическое присоединение, МВт | [13 empty] | Текущий РД 2016 | [7 empty] | выбор макс жля 3-х обмот | макс 2008-2012 | [20 empty] | Объём мощности, который перераспределяется на другие центры питания в режиме «N-1» при наличии резервирования по сети низкого напряжения | Объём мощности центра питания, которую возможно перевести в послеаварийном режиме по сети 6-35 кВ на другие ПС; | коэффициент снижения нагрузки центра питания при доведении величины потерь электроэнергии на ПС | объем мощности согласно Актам технологических присоединений, подписанных после прохождения контрольного замера и действующим договорам на технологическое присоединение
[9 empty] | Максимальная нагрузка по данным контрольного замера энергосистемы за последние 5 лет., МВА | Полная мощность, перераспределяемая в соответствии с ПТЭ, МВА | [9 empty] | Перспективная нагрузка | Резерв мощности для технологического присоединения (Sперсп), МВА с коэффициентами | Перспективный статус для технологического присоединения | Широта | Долгота | 2010 | 2011 | 2012 | 2013 | 2014 | 2015 | 2016 | 2017 | 2018 | 2019 | 1Т | 2Т | 3Т | 4Т | 1Т | 2Т |  | 1Т | 2Т | 3Т | 4Т |  | 1Т | 2Т | 3Т | 4Т | МВА | % | МВт | % | [9 empty] | Питающий центр 110 кВ | минимум по 3-х обмоточным тек | минимум по 3-х обмоточным тек | минимум по 3-х обмоточным тек | минимум по 3-х обмоточным тек | минимум по 3-х обмоточным тек | минимум по 3-х обмоточным тек | минимум по 3-х обмоточным тек | минимум по 3-х обмоточным тек | минимум по 3-х обмоточным 2015 |  | СКРЫТЬ | СКРЫТЬ | выбор макс жля 3-х обмот | [5 empty] | 85.9228 | 84.4283 | 55.557
| 1 | 2 | 3 | для служ.польз | для служ.польз | 4 | 5 | 6 | 7 | 8 |  |  |  |  | 9 | 10 | для служ.польз | для служ.польз |  | 11 | 12 | 13 | 14 | 15 | для служ.польз | для служ.польз | для служ.польз | для служ.польз | для служ.польз | для служ.польз | для служ.польз | для служ.польз | для служ.польз | для служ.польз | для служ.польз | для служ.польз | для служ.польз | для служ.польз | для служ.польз | для служ.польз | для служ.польз | для служ.польз | для служ.польз | для служ.польз | для служ.польз | для служ.польз | для служ.польз | для служ.польз | для служ.польз | для служ.польз | для служ.польз | для служ.польз | для служ.польз | для служ.польз | [34 empty] | Наименование | Код SAP | Наименование | Код SAP | Наименование | Код SAP | Наименование | Код SAP
1 | 1 | ПС 110/35/10 Артюховка | Курскэнерго | Центральный участок Службы подстанций | Курская область,Октябpьский район,д.Артюховка | 1984 | 110/35/10 | 6.3 | 1.9948 | [5 empty] | 4.6202 | Открыт | 0 | 0 | 0 | 0 | 4.6202 | Открыт | 51.5705202275816 | 35.7424125755201 | 1.81 | 2.32 | 1.4 | 0.28235 | 2.1059 | 1 | 1.4607 | 0.598 | 1.9948 | 1.2906 | 6.3 | [5 empty] | 2019-06-19 | 1.2906 |  |  |  | 2019-12-18 | 2.0113 |  |  |  | 4.6202 | 73.3358 | 0 | 0 |  | ПС 110/35/10кВ Артюховка | PS110-001061 | Силовой трансформатор 2Т | PS110-001061-01 | - | - | - | - | Артюховка | 4.6202 | 4.6202 | 4.6202 | 4.6202 |  |  |  | -1.4133 |  |  | 3.9587 | 1.9948 | 4.6202 | 0 | 1 | ПС 110/35/10 Артюховка | TRUE | TRUE | 0 | 0 | 0 | TRUE | TRUE | TRUE | ПС 110/35/10кВ Артюховка | PS110-001061 | Силовой трансформатор 2Т | PS110-001061-01 | - | - | - | - | 0 | 2.352
4 | 2 | ПС 110/35/10 Беседино | Курскэнерго | Центральный участок Службы подстанций | Курская область, Курский район, Бесединский с/с, с.Беседино | 1977 | 110/35/10 | 6.3 | 2.346 | [5 empty] | 4.269 | Открыт | 0.08454 | 0.0954 | 0.31436 | 0.3775 | 4.0668 | Открыт | 51.7116510579766 | 36.4887627963753 | 3.34 | 2.85 | 1.8989 | 1.8652 | 1.6706 | 2.407 | 1.7079 | 1.5965 | 2.346 | 1.5529 | 6.3 | [5 empty] | 2019-06-19 | 1.3021 |  |  |  | 2019-12-18 | 1.5529 |  |  |  | 4.0668 | 64.5527 | -0.18634 | -2.9577 |  | ПС 110/35/10кВ Беседино | PS110-000973 | Силовой трансформатор Т1 | PS110-000973-01 | - | - | - | - | Беседино | 4.269 | 4.269 | 4.0668 | 4.0668 |  |  |  | 0.04366 |  |  | 3.4053 | 2.346 | 4.0668 | -0.18634 | 4 | ПС 110/35/10 Беседино | TRUE | TRUE | 0 | 0 | 0 | FALSE | FALSE | FALSE | ПС 110/35/10кВ Беседино | PS110-000973 | Силовой трансформатор Т1 | PS110-000973-01 | - | - | - | - | 0 | 2.124
7 | 3 | ПС 110/10 Восход | Курскэнерго | Южный участок Службы подстанций | Курская область, Беловский район, с. Белица | 1988 | 110/10 | 10 | 0.75286 | [5 empty] | 9.7471 | Открыт | 0 | 0.0036 | 0 | 0.015 | 9.7431 | Открыт | 51.1352440007992 | 35.5485949793887 | 0.6 | 0.8 | 1.3542 | 1.5187 | 1.4603 | 1.3 | 1.3708 | 0.66708 | 0.66 | 0.75286 | 10 | [5 empty] | 2019-06-19 | 0.59464 |  |  |  | 2019-12-18 | 0.75286 |  |  |  | 9.7431 | 97.4309 | 9.7431 | 97.4309 |  | ПС 110/10кВ Восход | PS110-001008 | Т1 | PS110-001008-01 | - | - | - | - |  |  |  | 9.7431 | 9.7431 |  |  |  | -0.085778 |  |  | 8.6931 | 0.75286 | 9.7431 | 9.7431 | 7 | ПС 110/10 Восход | TRUE | TRUE | 0.15858 | 0 | 0.025 | FALSE | FALSE | FALSE | ПС 110/10кВ Восход | PS110-001008 | Т1 | PS110-001008-01 | - | - | - | - | 0 | 1.52
8 | 4 | ПС 110/35/10 Журятино | Курскэнерго | Западныйучасток Службы подстанций | Курская область, Рыльский район | 1991 | 110/35/10 | 6.3 | 1.005 | [5 empty] | 5.61 | Открыт | 0 | 0.0096 | 0 | 0.04 | 5.5992 | Открыт | 51.647925284194 | 34.7348888387189 | 0.91 | 0.8 | 0.78947 | 0.98824 | 1.0843 | 1.059 | 1.1236 | 1.005 | 0.65617 | 0.40301 | 6.3 | [5 empty] | 2019-06-19 | 0.40301 |  |  |  | 2019-12-18 | 0.38106 |  |  |  | 5.5992 | 88.8764 | 5.5992 | 88.8764 |  | ПС 110/10кВ Журятино | PS110-001064 | Силовой Тр-р 1Т ПС Журятино | PS110-001064-01 | - | - | - | - |  |  |  | 5.5992 | 5.5992 |  |  |  | 0.62394 |  |  | 4.9377 | 1.005 | 5.5992 | 5.5992 | 8 | ПС 110/35/10 Журятино | TRUE | TRUE | 0.0581 | 0 | 0.015 | FALSE | FALSE | FALSE | ПС 110/10кВ Журятино | PS110-001064 | Силовой Тр-р 1Т ПС Журятино | PS110-001064-01 | - | - | - | - | 0 | 1.673
9 | 5 | ПС 110/35/10 Жуковка | Курскэнерго | Центральный участок Службы подстанций | Курская область, Поныровский район, Верхнесмородинский сельсовет, с. Верхнесмородино | 1990 | 110/35/10 | 10 | 0.449 | [5 empty] | 10.051 | Открыт | 0.40435 | 0.0318 | 0.55306 | 0.084 | 9.5609 | Открыт | 52.2066841809661 | 36.2235773986728 | 0.91 | 1.3 | 0.60417 | 1.0047 | 0.51579 | 0.506 | 0.49438 | 0.449 | 0.43432 | 0.39148 | 10 | [5 empty] | 2019-06-19 | 0.34444 |  |  |  | 2019-12-18 | 0.39148 |  |  |  | 9.5609 | 95.6094 | -0.49006 | -4.9006 |  | ПС 110/35/10кВ Жуковка | PS110-000995 | Силовой трансформатор 1Т | PS110-000995-01 | - | - | - | - | Жуковка | 10.051 | 10.051 | 9.5609 | 9.5609 |  |  |  | 0.057521 |  |  | 8.5109 | 0.449 | 9.5609 | -0.49006 | 9 | ПС 110/35/10 Жуковка | TRUE | TRUE | 0 | 0 | 0 | FALSE | FALSE | FALSE | ПС 110/35/10кВ Жуковка | PS110-000995 | Силовой трансформатор 1Т | PS110-000995-01 | - | - | - | - | 0 | 4.903
12 | 6 | ПС 110/10 Забелье | Курскэнерго | Восточный участок Службы подстанций | Курская обл.,Тимский район, с.Забелье | 1978 | 110/10 | 2.5 | 0.2832 | [5 empty] | 2.3418 | Открыт | 0 | 0 | 0 | 0 | 2.3418 | Открыт | 51.7299353926526 | 37.134825126561 | 0.3 | 0.31 | 0.31579 | 0.2439 | 0.34146 | 0.314 | 0.37079 | 0.26077 | 0.22804 | 0.2832 | 2.5 | [5 empty] | 2019-06-19 | 0.22204 |  |  |  | 2019-12-18 | 0.2832 |  |  |  | 2.3418 | 93.6722 | 2.3418 | 93.6722 |  | ПC 110/10кВ Забелье | PS110-001063 | Силовой тр-р 1 Т | PS110-001063-01 | - | - | - | - |  |  |  | 2.3418 | 2.3418 |  |  |  | -0.022428 |  |  | 2.0793 | 0.2832 | 2.3418 | 2.3418 | 12 | ПС 110/10 Забелье | TRUE | TRUE | 0.0016 | 0 | 0 | FALSE | TRUE | TRUE | ПC 110/10кВ Забелье | PS110-001063 | Силовой тр-р 1 Т | PS110-001063-01 | - | - | - | - | 0 | 2.391
13 | 7 | ПС 110/10 Ивница | Курскэнерго | Южный участок Службы подстанций | Курская область, Суджанский район, с.Ивница | 1980 | 110/10 | 6.3 | 0.6265 | [5 empty] | 5.9885 | Открыт | 0 | 0 | 0 | 0 | 5.9885 | Открыт | 51.4165997421764 | 35.2981204681161 | 0.4 | 0.4 | 0.49485 | 0.56471 | 0.57647 | 0.576 | 0.55056 | 0.625 | 0.6265 | 0.28636 | 6.3 | [5 empty] | 2019-06-19 | 0.28636 |  |  |  | 2019-12-18 | 0.1118 |  |  |  | 5.9885 | 95.0556 | 5.9885 | 95.0556 |  | ПС 110/10кВ Ивница | PS110-001012 | Т2 | PS110-001012-01 | - | - | - | - |  |  |  | 5.9885 | 5.9885 |  |  |  | 0.5132 |  |  | 5.327 | 0.6265 | 5.9885 | 5.9885 | 13 | ПС 110/10 Ивница | TRUE | TRUE | 0 | 0 | 0 | TRUE | TRUE | TRUE | ПС 110/10кВ Ивница | PS110-001012 | Т2 | PS110-001012-01 | - | - | - | - | 0 | 1.12
14 | 8 | ПС 110/35/10 Лачиново | Курскэнерго | Восточныйучасток Службы подстанций | Курская обл.,Касторенский район,с.Лачиново | 1979 | 110/35/10 | 10 | 0.786 | [5 empty] | 9.714 | Открыт | 0.32 | 0.0066 | 0.43011 | 0.022 | 9.347 | Открыт | 51.7962891332117 | 37.9165575577788 | 1.4 | 0.98 | 0.96842 | 1.4824 | 1.2188 | 0.642 | 0.80899 | 0.671 | 0.786 | 0.6 | 10 | [5 empty] | 2019-06-19 | 0.44967 |  |  |  | 2019-12-18 | 0.6 |  |  |  | 9.347 | 93.4703 | -0.36697 | -3.6697 |  | ПС 110/35/10кВ Лачиново | PS110-001075 | Силовой трансформатор №1 | PS110-001075-01 | - | - | - | - | Лачиново | 9.714 | 9.714 | 9.347 | 9.347 |  |  |  | 0.071 |  |  | 8.297 | 0.786 | 9.347 | -0.36697 | 14 | ПС 110/35/10 Лачиново | TRUE | TRUE | 0 | 0 | 0 | FALSE | FALSE | FALSE | ПС 110/35/10кВ Лачиново | PS110-001075 | Силовой трансформатор №1 | PS110-001075-01 | - | - | - | - | 0 | 10
17 | 9 | ПС 110/10 Малая Локня | Курскэнерго | Южный участок Службы подстанций | Курская область, Суджанский район, с. М.Локня | 1971 | 110/10 | 10 | 1.086 | [5 empty] | 9.414 | Открыт | 0 | 0 | 0 | 0 | 9.414 | Открыт | 51.3338069071287 | 35.2307843655997 | 1.2 | 1.2 | 1.5618 | 1.6747 | 1.6747 | 1.675 | 1.5618 | 1.086 | 0.98082 | 1.0742 | 10 | [5 empty] | 2019-06-19 | 1.0742 |  |  |  | 2019-12-18 | 0.99041 |  |  |  | 9.414 | 94.1398 | 9.414 | 94.1398 |  | ПС 110/10кВ М.Локня | PS110-001014 | Т1 | PS110-001014-01 | - | - | - | - |  |  |  | 9.414 | 9.414 |  |  |  | 0.095614 |  |  | 8.364 | 1.086 | 9.414 | 9.414 | 17 | ПС 110/10 Малая Локня | TRUE | TRUE | 0.003443 | 0.949 | 0.299 | FALSE | FALSE | FALSE | ПС 110/10кВ М.Локня | PS110-001014 | Т1 | PS110-001014-01 | - | - | - | - | 0 | 4.54
18 | 10 | ПС 110/10 Марица | Курскэнерго | Западный участок Службы подстанций | Курская область, Льговский район, с. Марица | 1977 | 110/10 | 2.5 | 1.6019 | [5 empty] | 1.0231 | Открыт | 0 | 0.0126 | 0 | 0.035 | 1.009 | Открыт | 51.7574178045801 | 35.2980781189473 | 1.65 | 1.6 | 2.2268 | 2.3111 | 1.6778 | 1.765 | 1.0112 | 0.96 | 1.0096 | 1.6019 | 2.5 | [5 empty] | 2019-06-19 | 1.204 |  |  |  | 2019-12-18 | 1.6019 |  |  |  | 1.009 | 40.3593 | 1.009 | 40.3593 |  | ПС 110/10кВ Марица | PS110-000890 | Силовой Тр-тор "1Т" ПС Марица | PS110-000890-01 | - | - | - | - |  |  |  | 1.009 | 1.009 |  |  |  | -0.64186 |  |  | 0.74648 | 1.6019 | 1.009 | 1.009 | 18 | ПС 110/10 Марица | TRUE | TRUE | 0.025 | 0 | 0.015 | FALSE | FALSE | FALSE | ПС 110/10кВ Марица | PS110-000890 | Силовой Тр-тор "1Т" ПС Марица | PS110-000890-01 | - | - | - | - | 0 | 2.5
19 | 11 | ПС 110/35/10 Расховец | Курскэнерго | Восточныйучасток Службы подстанций | Курская обл., Советский район,с.Расховец | 1972 | 110/35/10 | 6.3 | 0.41287 | [5 empty] | 6.2021 | Открыт | 0 | 0 | 0 | 0 | 6.2021 | Открыт | 51.898111633993 | 37.4251885200775 | 0.55 | 0.34 | 0.56989 | 0.82353 | 0.51765 | 0.688 | 0.41573 | 0.38639 | 0.37771 | 0.41287 | 6.3 | [5 empty] | 2019-06-19 | 0.31699 |  |  |  | 2019-12-18 | 0.41287 |  |  |  | 6.2021 | 98.4465 | 0 | 0 |  | ПC 110/35/10кВ Расховец | PS110-001069 | Силовой тр-р Т2 | PS110-001069-01 | - | - | - | - | Расховец | 6.2021 | 6.2021 | 6.2021 | 6.2021 |  |  |  | -0.026475 |  |  | 5.5406 | 0.41287 | 6.2021 | 0 | 19 | ПС 110/35/10 Расховец | TRUE | TRUE | 0 | 0 | 0 | TRUE | TRUE | TRUE | ПC 110/35/10кВ Расховец | PS110-001069 | Силовой тр-р Т2 | PS110-001069-01 | - | - | - | - | 0 | 6.3
22 | 12 | ПС 110/10 Семеновская | Курскэнерго | Северный участок Службы подстанций | Курская область, Железногорский район, с.Озерки | 1975 | 110/10 | 2.5 | 0.9 | [5 empty] | 1.725 | Открыт | 0.0072 | 0 | 0.031915 | 0 | 1.7169 | Открыт | 52.4133386987502 | 35.6050761997873 | 0.03 | 0.3 | 0.052083 | 0.058411 | 0.058411 | 0.094 | 0.19101 | 0.9 | 0.07 | 0.05 | 2.5 | [5 empty] | 2019-06-19 | 0.05 |  |  |  | 2019-12-18 | 0.05 |  |  |  | 1.7169 | 68.6764 | 1.7169 | 68.6764 |  | ПС 110/10кВ Семеновская | PS110-000579 | Силовой трансформатор Т1 | PS110-000579-01 | - | - | - | - |  |  |  | 1.7169 | 1.7169 |  |  |  | 0.85 |  |  | 1.4544 | 0.9 | 1.7169 | 1.7169 | 22 | ПС 110/10 Семеновская | TRUE | TRUE | 0.113 | 0 | 0.01 | FALSE | TRUE | FALSE | ПС 110/10кВ Семеновская | PS110-000579 | Силовой трансформатор Т1 | PS110-000579-01 | - | - | - | - | 0 | 1.26
23 | 13 | ПС 110/35/10 Троицкая | Курскэнерго | Северный участок Службы подстанций | Курская область, Железногорский район, пос.Мартовский | 1977 | 110/35/10 | 10 | 6.4447 | [5 empty] | 4.0553 | Открыт | 0.02238 | 0.14843 | 0.072979 | 0.4275 | 3.8634 | Открыт | 52.1982939093214 | 35.6122747002461 | 2.43 | 2.65 | 3.6632 | 3.5765 | 4.3059 | 3.341 | 3.7406 | 3.3933 | 5.2 | 6.4447 | 10 | [5 empty] | 2019-06-19 | 5.3729 |  |  |  | 2019-12-18 | 6.4447 |  |  |  | 3.8634 | 38.6337 | -0.14068 | -1.4068 |  | ПС 110/35/10кВ Троицкая | PS110-000966 | Силовой трансформатор 2Т | PS110-000966-02 | - | - | - | - | Троицкая | 4.0553 | 4.0553 | 3.8634 | 3.8634 |  |  |  | -3.0515 |  |  | 2.8134 | 6.4447 | 3.8634 | -0.14068 | 23 | ПС 110/35/10 Троицкая | TRUE | TRUE | 0 | 0 | 0 | FALSE | FALSE | FALSE | ПС 110/35/10кВ Троицкая | PS110-000966 | Силовой трансформатор 2Т | PS110-000966-02 | - | - | - | - | 0 | 7.226
26 | 14 | ПС 35/10 Автодор | Курскэнерго | Центральный участок Службы подстанций | Курская область,Октябpьский район,с.Черницыно | 1994 | 35/10 | 2.5 | 0.91706 | [5 empty] | 1.7079 | Открыт | 0 | 0.0081 | 0 | 0.027 | 1.6988 | Открыт | 51.6312114820478 | 35.9807838793579 | 0.53 | 0.34 | 0.63158 | 0.54118 | 0.47059 | 0.152 | 0.33708 | 0.569 | 0.91706 | 0.88323 | 2.5 | [5 empty] | 2019-06-19 | 0.88323 |  |  |  | 2019-12-18 | 0.65146 |  |  |  | 1.6988 | 67.9535 | 1.6988 | 67.9535 |  | ПC 35/10кВ Автодор | PS035-001537 | Силовой трансформатор 1Т | PS035-001537-01 | - | - | - | - | Октябрьская |  |  | 1.6988 | 1.6988 |  |  |  | -0.08246 |  |  | 1.4363 | 0.91706 | 1.6988 | 1.6988 | 26 | ПС 35/10 Автодор | TRUE | TRUE | 0.036 | 0.448 | 0.015 | FALSE | FALSE | FALSE | ПC 35/10кВ Автодор | PS035-001537 | Силовой трансформатор 1Т | PS035-001537-01 | - | - | - | - | 0 | 0.78
27 | 15 | ПС 35/10 Агроном | Курскэнерго | Южный участок Службы подстанций | Курская область, Суджанский район, х.Агроном | 1987 | 35/10 | 1.8 | 0.55046 | [5 empty] | 1.3395 | Открыт | 0.4045 | 0.019575 | 0.55359 | 0.06525 | 0.86305 | Открыт | 51.2119773173596 | 35.3957296906318 | 0.5 | 0.5 | 0.62 | 0.72941 | 0.94118 | 0.93 | 0.89888 | 0.474 | 0.36 | 0.55046 | 1.8 | [5 empty] | 2019-06-19 | 0.35777 |  |  |  | 2019-12-18 | 0.55046 |  |  |  | 0.86305 | 47.9472 | 0.86305 | 47.9472 |  | ПС 35/10кВ Агроном | PS035-001410 | Т1 | PS035-001410-01 | - | - | - | - | Суджа |  |  | 0.86305 | 0.86305 |  |  |  | -0.076462 |  |  | 0.67405 | 0.55046 | 0.86305 | 0.86305 | 27 | ПС 35/10 Агроном | TRUE | TRUE | 0.003046 | 0 | 0.015 | FALSE | FALSE | FALSE | ПС 35/10кВ Агроном | PS035-001410 | Т1 | PS035-001410-01 | - | - | - | - | 0 | 1.8
28 | 16 | ПС 35/10 Акимовка | Курскэнерго | Западный участок Службы подстанций | Курская область, Рыльский район. | 1982 | 35/10 | 2.5 | 0.21 | [5 empty] | 2.415 | Открыт | 0 | 0 | 0 | 0 | 2.415 | Открыт | 51.5157332334824 | 34.3834314220883 | 0.23 | 0.3 | 0.28125 | 0.30374 | 0.35047 | 0.353 | 0.44944 | 0.21 | 0.21 | 0.13561 | 2.5 | [5 empty] | 2019-06-19 | 0.10309 |  |  |  | 2019-12-18 | 0.13561 |  |  |  | 2.415 | 96.6 | 2.415 | 96.6 |  | ПС 35/10кВ Акимовка | PS035-001521 | Силовой Тр-р 1Т ПС Акимовка | PS035-001521-01 | - | - | - | - | Рыльск |  |  | 2.415 | 2.415 |  |  |  | 0.074385 |  |  | 2.1525 | 0.21 | 2.415 | 2.415 | 28 | ПС 35/10 Акимовка | TRUE | TRUE | 0.045 | 0 | 0 | FALSE | TRUE | TRUE | ПС 35/10кВ Акимовка | PS035-001521 | Силовой Тр-р 1Т ПС Акимовка | PS035-001521-01 | - | - | - | - | 0 | 1.018
29 | 17 | ПС 35/10 Алексеевка | Курскэнерго | Восточный участок Службы подстанций | Курская обл., Щигровский район,с.Касиновка | 1974 | 35/10 | 2.5 | 0.902 | [5 empty] | 1.723 | Открыт | 0 | 0.00045 | 0 | 0.0015 | 1.7225 | Открыт | 52.0235318632024 | 36.827133670982 | 0.24 | 0.2 | 0.20833 | 0.18824 | 0.16471 | 0.159 | 0.11236 | 0.13454 | 0.17 | 0.902 | 2.5 | [5 empty] | 2019-06-19 | 0.902 |  |  |  | 2019-12-18 | 0.12207 |  |  |  | 1.7225 | 68.8999 | 1.7225 | 68.8999 |  | ПС 35/10кВ Алексеевка | PS035-000728 | Тр-р Т1 | PS035-000728-01 | - | - | - | - | Щигры |  |  | 1.7225 | 1.7225 |  |  |  | 0.012471 |  |  | 1.46 | 0.902 | 1.7225 | 1.7225 | 29 | ПС 35/10 Алексеевка | TRUE | TRUE | 0.015 | 0 | 0.015 | FALSE | FALSE | FALSE | ПС 35/10кВ Алексеевка | PS035-000728 | Тр-р Т1 | PS035-000728-01 | - | - | - | - | 0 | 1.494
30 | 18 | ПС 35/10 Афанасьевка (ЗЭС) | Курскэнерго | Западный участок Службы подстанций | Курская область, Рыльский район. | 1969 | 35/10 | 4 | 0.39 | [5 empty] | 3.81 | Открыт | 0 | 0.0675 | 0 | 0.15 | 3.7342 | Открыт | 51.7763068762118 | 35.6018682334755 | 0.56 | 0.61 | 0.70213 | 0.74118 | 0.87059 | 1.059 | 0.5618 | 0.39 | 0.25 | 0.30365 | 4 | [5 empty] | 2019-06-19 | 0.13625 |  |  |  | 2019-12-18 | 0.30365 |  |  |  | 3.7342 | 93.3539 | 3.7342 | 93.3539 |  | ПС 35/10кВ Афанасьевка | PS035-001350 | Силовой Тр-р 1Т ПС Афанасьевка | PS035-001350-01 | - | - | - | - | Конышёвка |  |  | 3.7342 | 3.7342 |  |  |  | 0.086354 |  |  | 3.3142 | 0.39 | 3.7342 | 3.7342 | 30 | ПС 35/10 Афанасьевка (ЗЭС) | TRUE | TRUE | 0.04 | 0 | 0.13 | FALSE | FALSE | FALSE | ПС 35/10кВ Афанасьевка | PS035-001350 | Силовой Тр-р 1Т ПС Афанасьевка | PS035-001350-01 | - | - | - | - | 0 | 1.818
31 | 19 | ПС 35/10 Б. Гнеушево | Курскэнерго | Западный участок Службы подстанций | Курская область, Рыльский район | 1975 | 35/10 | 2.5 | 0.9 | [5 empty] | 1.725 | Открыт | 0 | 0 | 0 | 0 | 1.725 | Открыт | 51.7010694598159 | 34.4967437601208 | 0.79 | 0.74 | 0.82796 | 0.98824 | 1.0588 | 1.059 | 1.1236 | 0.9 | 0.43 | 0.47761 | 2.5 | [5 empty] | 2019-06-19 | 0.21928 |  |  |  | 2019-12-18 | 0.47761 |  |  |  | 1.725 | 69 | 1.725 | 69 |  | ПС 35/10кВ Б.Гнеушево | PS035-001546 | Силовой Тр-р 1Т ПС Б.гнеушево | PS035-001546-01 | - | - | - | - | Рыльск |  |  | 1.725 | 1.725 |  |  |  | 0.42239 |  |  | 1.4625 | 0.9 | 1.725 | 1.725 | 31 | ПС 35/10 Б. Гнеушево | TRUE | TRUE | 0.00112 | 0 | 0 | FALSE | TRUE | TRUE | ПС 35/10кВ Б.Гнеушево | PS035-001546 | Силовой Тр-р 1Т ПС Б.гнеушево | PS035-001546-01 | - | - | - | - | 0 | 2.418
32 | 20 | ПС 35/10 Б.Солдатское 1 | Курскэнерго | Южный участок Службы подстанций | Курская область, Большесолдатский район, с. Большесолдатское | 1971 | 35/10 | 3.2 | 0 | [5 empty] | 3.36 | Открыт | 0.0045 | 0.0372 | 0.015957 | 0.094 | 3.3131 | Открыт | 51.2980500135466 | 35.498027494389 | 0.76 | 0.2 | 0 | 0 | 0 | 0 | 0 | 0 | 0 | 0 | 3.2 | [5 empty] | 2019-06-19 | 0 |  |  |  | 2019-12-18 | 0 |  |  |  | 3.3131 | 103.5358 | 3.3131 | 103.5358 |  | ПС 35/10кВ Б.Солдатское 1 | PS035-001296 | Т - 3 | PS035-001296-01 | - | - | - | - | Суджа |  |  | 3.3131 | 3.3131 |  |  |  | 0 |  |  | 2.9771 | 0 | 3.3131 | 3.3131 | 32 | ПС 35/10 Б.Солдатское 1 | TRUE | TRUE | 0.0915 | 0 | 0.075 | FALSE | FALSE | FALSE | ПС 35/10кВ Б.Солдатское 1 | PS035-001296 | Т - 3 | PS035-001296-01 | - | - | - | - | 0 | 0
33 | 21 | ПС 35/10 Банищи | Курскэнерго | Западный участок Службы подстанций | Курская область, Рыльский район. | 1978 | 35/10 | 1.6 | 0.305 | [5 empty] | 1.375 | Открыт | 0.0048 | 0.0114 | 0.017021 | 0.028 | 1.3568 | Открыт | 51.6859814347394 | 35.0557034711446 | 0.36 | 0.43 | 0.55319 | 0.54737 | 0.52632 | 0.706 | 0.44944 | 0.305 | 0.26598 | 0.25932 | 1.6 | [5 empty] | 2019-06-19 | 0.19351 |  |  |  | 2019-12-18 | 0.25932 |  |  |  | 1.3568 | 84.7999 | 1.3568 | 84.7999 |  | ПС 35/10кВ Банищи | PS035-001137 | Силовой Тр-р 1Т ПС 35/10кВ Банищи | PS035-001137-01 | - | - | - | - | Марьино |  |  | 1.3568 | 1.3568 |  |  |  | 0.045681 |  |  | 1.1888 | 0.305 | 1.3568 | 1.3568 | 33 | ПС 35/10 Банищи | TRUE | TRUE | 0.0951 | 0 | 0.03 | FALSE | FALSE | FALSE | ПС 35/10кВ Банищи | PS035-001137 | Силовой Тр-р 1Т ПС 35/10кВ Банищи | PS035-001137-01 | - | - | - | - | 0 | 1.6
34 | 22 | ПС 35/10 Бараново | Курскэнерго | Восточныйучасток Службы подстанций | Курская обл.,Горшеченский район.,с.Бараново | 1981 | 35/10 | 4 | 0.40497 | [5 empty] | 3.795 | Открыт | 0.0042 | 0.31565 | 0.014894 | 0.454 | 3.4356 | Открыт | 51.389638772043 | 37.7076088117127 | 0.46 | 0.15 | 0.55556 | 0.4 | 0.43529 | 0.451 | 0.53933 | 0.37805 | 0.40497 | 0.33106 | 4 | [5 empty] | 2019-06-19 | 0.33106 |  |  |  | 2019-12-18 | 0.27295 |  |  |  | 3.4356 | 85.8912 | 3.4356 | 85.8912 |  | ПС 35/10кВ Бараново | PS035-001487 | Силовой трансформатор 1Т | PS035-001487-01 | - | - | - | - | Ястребовка |  |  | 3.4356 | 3.4356 |  |  |  | 0.1051 |  |  | 3.0156 | 0.40497 | 3.4356 | 3.4356 | 34 | ПС 35/10 Бараново | TRUE | TRUE | 0.311 | 0 | 0.043 | FALSE | FALSE | FALSE | ПС 35/10кВ Бараново | PS035-001487 | Силовой трансформатор 1Т | PS035-001487-01 | - | - | - | - | 0 | 1.162
35 | 23 | ПС 35/10 Белгородка | Курскэнерго | Восточныйучасток Службы подстанций | Курская обл.,Горшеченский район.,с.Белгородка | 1973 | 35/10 | 2.5 | 0.25 | [5 empty] | 2.375 | Открыт | 0.0039 | 0.040395 | 0.01383 | 0.09465 | 2.3252 | Открыт | 51.5060864721176 | 37.6958254504252 | 0.28 | 0.27 | 0.27473 | 0.20732 | 0.36585 | 0.239 | 0.31461 | 0.25 | 0.23 | 0.23 | 2.5 | [5 empty] | 2019-06-19 | 0.23 |  |  |  | 2019-12-18 | 0.14 |  |  |  | 2.3252 | 93.0092 | 2.3252 | 93.0092 |  | ПС 35/10кВ Белгородка | PS035-001467 | Силовой трансформатор 1Т | PS035-001467-01 | - | - | - | - | Ястребовка |  |  | 2.3252 | 2.3252 |  |  |  | 0.11 |  |  | 2.0627 | 0.25 | 2.3252 | 2.3252 | 35 | ПС 35/10 Белгородка | TRUE | TRUE | 0.027423 | 0 | 0 | FALSE | FALSE | FALSE | ПС 35/10кВ Белгородка | PS035-001467 | Силовой трансформатор 1Т | PS035-001467-01 | - | - | - | - | 0 | 1.743
36 | 24 | ПС 35/10 Белица | Курскэнерго | Южный участок Службы подстанций | Курская область, Беловски район, с. Белица | 1975 | 35/10 | 4 | 1.6026 | [5 empty] | 2.5974 | Открыт | 0.009 | 0.027 | 0.031915 | 0.065 | 2.5569 | Открыт | 51.0885926355327 | 35.5764546141702 | 0.5 | 0.55 | 1.3913 | 1.5059 | 1.5059 | 0.978 | 1.0674 | 1.3855 | 1.6026 | 1.4584 | 4 | [5 empty] | 2019-06-19 | 1.352 |  |  |  | 2019-12-18 | 1.4584 |  |  |  | 2.5569 | 63.9232 | 2.5569 | 63.9232 |  | ПС 35/10кВ Белица | PS035-001378 | Т - 2 | PS035-001378-01 | - | - | - | - | Белая |  |  | 2.5569 | 2.5569 |  |  |  | -0.072813 |  |  | 2.1369 | 1.6026 | 2.5569 | 2.5569 | 36 | ПС 35/10 Белица | TRUE | TRUE | 0.25538 | 0.09 | 0.03 | FALSE | FALSE | FALSE | ПС 35/10кВ Белица | PS035-001378 | Т - 2 | PS035-001378-01 | - | - | - | - | 0 | 3.03
37 | 25 | ПС 35/10 Бирюковка | Курскэнерго | Южный участок Службы подстанций | Курская область, Большесолдатский район, д. Бирюковка | 2007 | 35/10 | 2.5 | 0.65 | [5 empty] | 1.975 | Открыт | 0 | 0 | 0 | 0 | 1.975 | Открыт | 51.2738749952452 | 35.4616578451465 | 0.4 | 0.4 | 0.52632 | 0.58824 | 0.58824 | 0.747 | 0.76404 | 0.40909 | 0.65 | 0.65 | 2.5 | [5 empty] | 2019-06-19 | 0.65 |  |  |  | 2019-12-18 | 0.41183 |  |  |  | 1.975 | 79 | 1.975 | 79 |  | ПС 35/10кВ Бирюковка | PS035-001438 | Т -1 | PS035-001438-01 | - | - | - | - | Суджа |  |  | 1.975 | 1.975 |  |  |  | -0.0027343 |  |  | 1.7125 | 0.65 | 1.975 | 1.975 | 37 | ПС 35/10 Бирюковка | TRUE | TRUE | 0.0172 | 0 | 0 | FALSE | TRUE | TRUE | ПС 35/10кВ Бирюковка | PS035-001438 | Т -1 | PS035-001438-01 | - | - | - | - | 0 | 0.66
38 | 26 | ПС 35/10 Бобровка | Курскэнерго | Центральный участок Службы подстанций | Курская область, Поныровский район, Бобровский сельсовет | 1988 | 35/10 | 1.6 | 0.094 | [5 empty] | 1.586 | Открыт | 0 | 0 | 0 | 0 | 1.586 | Открыт | 52.2180471099194 | 36.4369829815598 | 0.26 | 0.22 | 0.21277 | 0.18824 | 0.18824 | 0.161 | 0.078652 | 0.094 | 0.05099 | 0.05099 | 1.6 | [5 empty] | 2019-06-19 | 0.041231 |  |  |  | 2019-12-18 | 0.05099 |  |  |  | 1.586 | 99.125 | 1.586 | 99.125 |  | ПС 35/10кВ Бобровка | PS035-001368 | Силовой трансформатор 1Т | PS035-001368-01 | - | - | - | - | Золотухино |  |  | 1.586 | 1.586 |  |  |  | 0.04301 |  |  | 1.418 | 0.094 | 1.586 | 1.586 | 38 | ПС 35/10 Бобровка | TRUE | TRUE | 0.02888 | 0 | 0 | FALSE | TRUE | TRUE | ПС 35/10кВ Бобровка | PS035-001368 | Силовой трансформатор 1Т | PS035-001368-01 | - | - | - | - | 0 | 1.451
39 | 27 | ПС 35/10 Боброво | Курскэнерго | Западный участок Службы подстанций | Курская область, Рыльский район | 1987 | 35/10 | 2.5 | 0.25 | [5 empty] | 2.375 | Открыт | 0.0045 | 0 | 0.015957 | 0 | 2.3699 | Открыт | 51.5598942983442 | 34.5409926424669 | 0.4 | 0.49 | 0.46316 | 0.49412 | 0.56471 | 0.588 | 0.67416 | 0.2 | 0.25 | 0.24 | 2.5 | [5 empty] | 2019-06-19 | 0.19 |  |  |  | 2019-12-18 | 0.24 |  |  |  | 2.3699 | 94.7978 | 2.3699 | 94.7978 |  | ПС 35/10кВ Боброво | PS035-001551 | Силовой Тр-р 1Т ПС Боброво | PS035-001551-01 | - | - | - | - | Рыльск |  |  | 2.3699 | 2.3699 |  |  |  | -0.04 |  |  | 2.1074 | 0.25 | 2.3699 | 2.3699 | 39 | ПС 35/10 Боброво | TRUE | TRUE | 0.012 | 0 | 0 | FALSE | TRUE | FALSE | ПС 35/10кВ Боброво | PS035-001551 | Силовой Тр-р 1Т ПС Боброво | PS035-001551-01 | - | - | - | - | 0 | 1.145
40 | 28 | ПС 35/10 Будки | Курскэнерго | Северный участок Службы подстанций | Курская область, Глушковский район | 1982 | 35/10 | 1 | 0.9 | [5 empty] | 0.15 | Открыт | 0 | 0 | 0 | 0 | 0.15 | Открыт | 51.3966148608845 | 34.5673357358916 | 0.14 | 0.24 | 0.40426 | 0.43529 | 0.47059 | 0.482 | 0.5618 | 0.9 | 0.45 | 0.4 | 1 | [5 empty] | 2019-06-19 | 0.39 |  |  |  | 2019-12-18 | 0.4 |  |  |  | 0.15 | 15 | 0.15 | 15 |  | ПС 35/10кВ Будки | PS035-001333 | Силовой Тр-р 1Т ПС Будки | PS035-001333-01 | - | - | - | - | Глушково |  |  | 0.15 | 0.15 |  |  |  | 0.5 |  |  | 0.045 | 0.9 | 0.15 | 0.15 | 40 | ПС 35/10 Будки | TRUE | TRUE | 0 | 0 | 0 | TRUE | TRUE | TRUE | ПС 35/10кВ Будки | PS035-001333 | Силовой Тр-р 1Т ПС Будки | PS035-001333-01 | - | - | - | - | 0 | 1.4
41 | 29 | ПС 35/10 Букреевка (ЦЭС) | Курскэнерго | Центральный участок Службы подстанций | Курская область, Курский район, Камышинский сельсовет, д.Букреевка | 1979 | 35/10 | 1.8 | 0.58112 | [5 empty] | 1.3089 | Открыт | 0.0228 | 0.05415 | 0.080851 | 0.168 | 0 | Закрыт | 51.848258418056 | 36.2611616717383 | 0.66 | 0.52 | 0.60215 | 0.64706 | 0.6 | 0.553 | 0.65169 | 0.48 | 0.58112 | 0.52527 | 1.8 | [5 empty] | 2019-06-19 | 0.45443 |  |  |  | 2019-12-18 | 0.52527 |  |  |  | 1.2224 | 67.9122 | 1.2224 | 67.9122 |  | ПС 35/10кВ Букреевка | PS035-001642 | Силовой Тр-р 1Т, Букреевка | PS035-001642-01 | - | - | - | - | Камыши |  |  | 1.2224 | 1.2224 |  |  |  | -0.045274 |  | По причине закрытия в перспективе ПС 110/35/10 кВ Камыши | 1.0334 | 0.58112 | 1.2224 | 1.2224 | 41 | ПС 35/10 Букреевка (ЦЭС) | TRUE | TRUE | 1.1644 | 0 | 0.1255 | FALSE | FALSE | FALSE | ПС 35/10кВ Букреевка | PS035-001642 | Силовой Тр-р 1Т, Букреевка | PS035-001642-01 | - | - | - | - | 0 | 0.266
42 | 30 | ПС 35/10 Букреевка (ЗЭС) | Курскэнерго | Западный участок Службы подстанций | Курская область, Рыльский район. | 1993 | 35/10 | 1.6 | 0.37349 | [5 empty] | 1.3065 | Открыт | 0 | 0 | 0 | 0 | 1.3065 | Открыт | 51.4922774993757 | 35.4229416660767 | 0.22 | 0.37 | 0.43158 | 0.48235 | 0.61176 | 0.588 | 0.5618 | 0.37349 | 0.34415 | 0.28957 | 1.6 | [5 empty] | 2019-06-19 | 0.28957 |  |  |  | 2019-12-18 | 0.2649 |  |  |  | 1.3065 | 81.6566 | 1.3065 | 81.6566 |  | ПС 35/10кВ Букреевка | PS035-001459 | Силовой трансформатор 1Т | PS035-001459-01 | - | - | - | - | Черемошки |  |  | 1.3065 | 1.3065 |  |  |  | 0.10859 |  |  | 1.1385 | 0.37349 | 1.3065 | 1.3065 | 42 | ПС 35/10 Букреевка (ЗЭС) | TRUE | TRUE | 0.033 | 0 | 0 | FALSE | TRUE | TRUE | ПС 35/10кВ Букреевка | PS035-001459 | Силовой трансформатор 1Т | PS035-001459-01 | - | - | - | - | 0 | 0.727
43 | 31 | ПС 35/10 Бурцевка | Курскэнерго | Восточный участок Службы подстанций | Курская обл.,Касторенский район,с.Жерновец | 1987 | 35/10 | 1.6 | 0.51614 | [5 empty] | 1.1639 | Открыт | 0 | 0 | 0 | 0 | 1.1639 | Открыт | 51.4234252786148 | 37.4206741340671 | 0.28 | 0.28 | 0.30233 | 0.29412 | 0.34118 | 0.538 | 0.47191 | 0.516 | 0.51614 | 0.51614 | 1.6 | [5 empty] | 2019-06-19 | 0.4073 |  |  |  | 2019-12-18 | 0.51614 |  |  |  | 1.1639 | 72.7413 | 1.1639 | 72.7413 |  | ПС 35/10кВ Бурцевка | PS035-001538 | Силовой трансформатор | PS035-001538-01 | - | - | - | - | Ястребовка |  |  | 1.1639 | 1.1639 |  |  |  | -0.00013952 |  |  | 0.99586 | 0.51614 | 1.1639 | 1.1639 | 43 | ПС 35/10 Бурцевка | TRUE | TRUE | 0.101 | 0 | 0.01 | FALSE | TRUE | FALSE | ПС 35/10кВ Бурцевка | PS035-001538 | Силовой трансформатор | PS035-001538-01 | - | - | - | - | 0 | 1.228
44 | 32 | ПС 35/10 В. Щигор | Курскэнерго | Восточныйучасток Службы подстанций | Курская обл.,Черемисиновский район, с.В.Щигор | 1977 | 35/10 | 2.5 | 0.2 | [5 empty] | 2.425 | Открыт | 0 | 0 | 0 | 0 | 2.425 | Открыт | 51.9652746124524 | 37.2176161944175 | 0.11 | 0.13 | 0.12632 | 0.25701 | 0.10514 | 0.118 | 0.10112 | 0.14 | 0.16 | 0.2 | 2.5 | [5 empty] | 2019-06-19 | 0.2 |  |  |  | 2019-12-18 | 0.16 |  |  |  | 2.425 | 97 | 2.425 | 97 |  | ПС 35/10кВ В.Щигор | PS035-001363 | Силовой тр-р 1Т | PS035-001363-01 | - | - | - | - | Черемисиново |  |  | 2.425 | 2.425 |  |  |  | -0.02 |  |  | 2.1625 | 0.2 | 2.425 | 2.425 | 44 | ПС 35/10 В. Щигор | TRUE | TRUE | 0.0481 | 0 | 0 | FALSE | TRUE | TRUE | ПС 35/10кВ В.Щигор | PS035-001363 | Силовой тр-р 1Т | PS035-001363-01 | - | - | - | - | 0 | 1.626
45 | 33 | ПС 35/10 Ванино | Курскэнерго | Центральный участок Службы подстанций | Курская область,Октябpьский район, Большедолженковский сельсовет,д.Ванина | 1975 | 35/10 | 2.5 | 0.57871 | [5 empty] | 2.0463 | Открыт | 0 | 0.009 | 0 | 0.03 | 2.0362 | Открыт | 51.6884194760736 | 35.8792938384769 | 0.24 | 0.38 | 0.47312 | 0.49412 | 0.51765 | 0.488 | 0.40449 | 0.441 | 0.46174 | 0.57871 | 2.5 | [5 empty] | 2019-06-19 | 0.35171 |  |  |  | 2019-12-18 | 0.57871 |  |  |  | 2.0362 | 81.4473 | 2.0362 | 81.4473 |  | ПC 35/10кВ Ванино | PS035-001542 | Силовой трансформатор 1Т | PS035-001542-01 | - | - | - | - | Октябрьская |  |  | 2.0362 | 2.0362 |  |  |  | -0.13771 |  |  | 1.7737 | 0.57871 | 2.0362 | 2.0362 | 45 | ПС 35/10 Ванино | TRUE | TRUE | 0.146 | 0.275 | 0.189 | FALSE | FALSE | FALSE | ПC 35/10кВ Ванино | PS035-001542 | Силовой трансформатор 1Т | PS035-001542-01 | - | - | - | - | 0 | 2.5
46 | 34 | ПС 35/10 Васильевка | Курскэнерго | Западный участок Службы подстанций | Курская область, Конышевский район, с. Васильевка | 1982 | 35/10 | 2.5 | 1.0316 | [5 empty] | 1.5934 | Открыт | 0.0045 | 0.0024 | 0.015957 | 0.008 | 1.5857 | Открыт | 51.9214632163626 | 35.136561761796 | 0.6 | 0.5 | 0.38947 | 0.62069 | 0.47191 | 0.706 | 0.44944 | 0.95833 | 0.69857 | 1.0316 | 2.5 | [5 empty] | 2019-06-19 | 1.0316 |  |  |  | 2019-12-18 | 0.64214 |  |  |  | 1.5857 | 63.4265 | 1.5857 | 63.4265 |  | ПС 35/10кВ Васильевка | PS035-001215 | Силовой т-р "1Т" пс.Васильевка | PS035-001215-01 | - | - | - | - | Конышёвка |  |  | 1.5857 | 1.5857 |  |  |  | 0.31619 |  |  | 1.3232 | 1.0316 | 1.5857 | 1.5857 | 46 | ПС 35/10 Васильевка | TRUE | TRUE | 0.009623 | 0.5 | 0 | FALSE | FALSE | FALSE | ПС 35/10кВ Васильевка | PS035-001215 | Силовой т-р "1Т" пс.Васильевка | PS035-001215-01 | - | - | - | - | 0 | 0.982
47 | 35 | ПС 35/10 Водохранилище | Курскэнерго | Центральный участок Службы подстанций | Курская область, Курский район, Щетинский сельсовет, д.Щетинка | 1979 | 35/10 | 4 | 0.90201 | [5 empty] | 3.298 | Открыт | 0.0396 | 0.0573 | 0.14043 | 0.191 | 0 | Закрыт | 51.7837867303595 | 36.2390845837846 | 1.76 | 1.35 | 1.4242 | 1.7882 | 1.6588 | 1.388 | 2.382 | 0.778 | 0.88731 | 0.90201 | 4 | [5 empty] | 2019-06-19 | 0.79454 |  |  |  | 2019-12-18 | 0.90201 |  |  |  | 3.1891 | 79.7279 | 0 | 0 |  | ПС 35/10кВ Водохранилище | PS035-001427 | Силовой трансформатор 1Т | PS035-001427-01 | - | - | - | - | Камыши |  |  | 3.1891 | 3.1891 |  |  |  | -0.12401 |  | По причине закрытия в перспективе ПС 110/35/10 кВ Камыши | 2.7691 | 0.90201 | 3.1891 | 3.1891 | 47 | ПС 35/10 Водохранилище | TRUE | TRUE | 3.674 | 0 | 0.2295 | FALSE | FALSE | FALSE | ПС 35/10кВ Водохранилище | PS035-001427 | Силовой трансформатор 1Т | PS035-001427-01 | - | - | - | - | 0 | 0.711
48 | 36 | ПС 35/10 Волоконск | Курскэнерго | Южный участок Службы подстанций | Курская область, Большесолдатский район, с Волоконск | 1990 | 35/10 | 2.5 | 0.277 | [5 empty] | 2.348 | Открыт | 0 | 0 | 0 | 0 | 2.348 | Открыт | 51.4371701583289 | 35.4208344514322 | 0.3 | 0.3 | 0.4375 | 0.49412 | 0.45161 | 0.372 | 0.39326 | 0.277 | 0.24187 | 0.2508 | 2.5 | [5 empty] | 2019-06-19 | 0.2508 |  |  |  | 2019-12-18 | 0.17 |  |  |  | 2.348 | 93.92 | 2.348 | 93.92 |  | ПС 35/10кВ Волоконск | PS035-001318 | Т - 1 | PS035-001318-01 | - | - | - | - | Любостань |  |  | 2.348 | 2.348 |  |  |  | 0.107 |  |  | 2.0855 | 0.277 | 2.348 | 2.348 | 48 | ПС 35/10 Волоконск | TRUE | TRUE | 0.015423 | 0 | 0.015 | FALSE | TRUE | FALSE | ПС 35/10кВ Волоконск | PS035-001318 | Т - 1 | PS035-001318-01 | - | - | - | - | 0 | 0.87
49 | 37 | ПС 35/10 Воробьевка | Курскэнерго | Центральный участок Службы подстанций | Курская область,Медвенский район,В.Дубовецкий сельсовет, д.Клиновое | 1967 | 35/10 | 2.5 | 0.12 | [5 empty] | 2.505 | Открыт | 0 | 0 | 0 | 0 | 2.505 | Открыт | 51.4316135887194 | 36.4057747332866 | 0.72 | 0.16 | 0.30526 | 0.21176 | 0.14118 | 0.106 | 0.089888 | 0.09 | 0.12 | 0.01 | 2.5 | [5 empty] | 2019-06-19 | 0.01 |  |  |  | 2019-12-18 | 0 |  |  |  | 2.505 | 100.2 | 2.505 | 100.2 |  | ПС 35/10кВ Воробьевка | PS035-001409 | Силовой трансформатор 1Т | PS035-001409-01 | - | - | - | - | Обоянь |  |  | 2.505 | 2.505 |  |  |  | 0.09 |  |  | 2.2425 | 0.12 | 2.505 | 2.505 | 49 | ПС 35/10 Воробьевка | TRUE | TRUE | 0.066 | 0 | 0 | FALSE | TRUE | TRUE | ПС 35/10кВ Воробьевка | PS035-001409 | Силовой трансформатор 1Т | PS035-001409-01 | - | - | - | - | 0 | 1.059
50 | 38 | ПС 35/10 Воронок | Курскэнерго | Центральный участок Службы подстанций | Курская область, Рыльский район | 1976 | 35/10 | 4 | 0.75353 | [5 empty] | 3.4465 | Открыт | 0 | 0 | 0 | 0 | 3.4465 | Открыт | 51.6277902014716 | 34.3129105149617 | 0.82 | 0.68 | 0.97802 | 1.1294 | 1.1954 | 1.176 | 1.3483 | 0.5 | 0.56 | 0.75353 | 4 | [5 empty] | 2019-06-19 | 0.56709 |  |  |  | 2019-12-18 | 0.75353 |  |  |  | 3.4465 | 86.1617 | 3.4465 | 86.1617 |  | ПС 35/10кВ Воронок | PS035-000680 | Силовой Тр-р 1Т ПС 35/10кВ Воронок | PS035-000680-01 | - | - | - | - | Рыльск |  |  | 3.4465 | 3.4465 |  |  |  | -0.25353 |  |  | 3.0265 | 0.75353 | 3.4465 | 3.4465 | 50 | ПС 35/10 Воронок | TRUE | TRUE | 0.01 | 0 | 0 | FALSE | TRUE | TRUE | ПС 35/10кВ Воронок | PS035-000680 | Силовой Тр-р 1Т ПС 35/10кВ Воронок | PS035-000680-01 | - | - | - | - | 0 | 0.982
51 | 39 | ПС 35/10 Вязовое | Курскэнерго | Восточныйучасток Службы подстанций | Курская обл., Щигровский район, с.Вязовое | 1979 | 35/10 | 2.5 | 0.37 | [5 empty] | 2.255 | Открыт | 0 | 0.006 | 0 | 0.02 | 2.2483 | Открыт | 51.905812829803 | 36.9697972997637 | 0.45 | 0.27 | 0.94737 | 0.21176 | 0.16471 | 0.235 | 0.41573 | 0.37 | 0.13 | 0.13 | 2.5 | [5 empty] | 2019-06-19 | 0.07 |  |  |  | 2019-12-18 | 0.13 |  |  |  | 2.2483 | 89.9303 | 2.2483 | 89.9303 |  | ПС 35/10кВ Вязовое | PS035-000738 | Силовой тр-р Т1 | PS035-000738-01 | - | - | - | - | Фосфоритная |  |  | 2.2483 | 2.2483 |  |  |  | 0.24 |  |  | 1.9858 | 0.37 | 2.2483 | 2.2483 | 51 | ПС 35/10 Вязовое | TRUE | TRUE | 0.007 | 0 | 0 | FALSE | FALSE | FALSE | ПС 35/10кВ Вязовое | PS035-000738 | Силовой тр-р Т1 | PS035-000738-01 | - | - | - | - | 0 | 1.643
52 | 40 | ПС 35/10 Гахово | Курскэнерго | Центральный участок Службы подстанций | Курская область,Медвенский район., Любачанский сельсовет,с.Гахово | 1975 | 35/10 | 2.5 | 0.30414 | [5 empty] | 2.3209 | Открыт | 0 | 0 | 0 | 0 | 2.3209 | Открыт | 51.3678865804659 | 35.8303211940544 | 0.21 | 0.22 | 0.29545 | 0.28947 | 0.2907 | 0.244 | 0.26966 | 0.288 | 0.30414 | 0.30414 | 2.5 | [5 empty] | 2019-06-19 | 0.28018 |  |  |  | 2019-12-18 | 0.30414 |  |  |  | 2.3209 | 92.8345 | 2.3209 | 92.8345 |  | ПС 35/10кВ Гахово | PS035-001391 | Силовой трансформатор 1Т | PS035-001391-01 | - | - | - | - | Медвенка |  |  | 2.3209 | 2.3209 |  |  |  | -0.016138 |  |  | 2.0584 | 0.30414 | 2.3209 | 2.3209 | 52 | ПС 35/10 Гахово | TRUE | TRUE | 0.02 | 0 | 0 | FALSE | TRUE | TRUE | ПС 35/10кВ Гахово | PS035-001391 | Силовой трансформатор 1Т | PS035-001391-01 | - | - | - | - | 0 | 1.45
53 | 41 | ПС 35/10 Генеральшино | Курскэнерго | Северный участок Службы подстанций | Курская область, Дмитриевский район, Генеральшинский сельсовет, с.Гениральшино | 1990 | 35/10 | 2.5 | 0.81601 | [5 empty] | 1.809 | Открыт | 0 | 0.144 | 0 | 0.32 | 1.6472 | Открыт | 52.0828134574291 | 35.2823164663425 | 0.21 | 0.13 | 0.16842 | 0.27059 | 0.29412 | 0.188 | 0.19101 | 0.17 | 0.81601 | 0.31 | 2.5 | [5 empty] | 2019-06-19 | 0.13 |  |  |  | 2019-12-18 | 0.31 |  |  |  | 1.6472 | 65.8878 | 1.6472 | 65.8878 |  | ПС 35/10кВ Генеральшино | PS035-001545 | Силовой трансформатор 2Т | PS035-001545-01 | - | - | - | - | Киликино |  |  | 1.6472 | 1.6472 |  |  |  | -0.14 |  |  | 1.3847 | 0.81601 | 1.6472 | 1.6472 | 53 | ПС 35/10 Генеральшино | TRUE | TRUE | 0.0075 | 0 | 0 | FALSE | FALSE | FALSE | ПС 35/10кВ Генеральшино | PS035-001545 | Силовой трансформатор 2Т | PS035-001545-01 | - | - | - | - | 0 | 0.516
54 | 42 | ПС 35/10 Глазово | Курскэнерго | Западный участок Службы подстанций | Россия, Курская область, Конышевский район, с. Глазово | 1979 | 35/10 | 2.5 | 0.41 | [5 empty] | 2.215 | Открыт | 0 | 0 | 0 | 0 | 2.215 | Открыт | 51.9056838456529 | 35.4525374090944 | 1.26 | 0.9 | 0.64211 | 1.2706 | 0.37079 | 0.941 | 0.33708 | 0.41 | 0.40682 | 0.36101 | 2.5 | [5 empty] | 2019-06-19 | 0.15308 |  |  |  | 2019-12-18 | 0.36101 |  |  |  | 2.215 | 88.6 | 2.215 | 88.6 |  | ПС 35/10кВ Глазово | PS035-001213 | Силовой т-р "1Т" ПС Глазово | PS035-001213-01 | - | - | - | - | Конышёвка |  |  | 2.215 | 2.215 |  |  |  | 0.048986 |  |  | 1.9525 | 0.41 | 2.215 | 2.215 | 54 | ПС 35/10 Глазово | TRUE | TRUE | 0.0016 | 0 | 0 | FALSE | TRUE | TRUE | ПС 35/10кВ Глазово | PS035-001213 | Силовой т-р "1Т" ПС Глазово | PS035-001213-01 | - | - | - | - | 0 | 1.527
55 | 43 | ПС 35/10 Глебово | Курскэнерго | Северный участок Службы подстанций | Курская область, Фатежский район, Глебовский сельский совет, д.Зыковка | 1982 | 35/10 | 2.5 | 0.38 | [5 empty] | 2.245 | Открыт | 0 | 0.0099 | 0 | 0.033 | 2.2339 | Открыт | 52.08061460981 | 35.9947793743017 | 0.53 | 0.09 | 0.36458 | 0.45561 | 0.40888 | 0.482 | 0.4382 | 0.38 | 0.33 | 0.35 | 2.5 | [5 empty] | 2019-06-19 | 0.35 |  |  |  | 2019-12-18 | 0.3 |  |  |  | 2.2339 | 89.3551 | 2.2339 | 89.3551 |  | ПС 35/10кВ Глебово | PS035-001212 | Трансформатор 1Т | PS035-001212-01 | - | - | - | - | Фатеж |  |  | 2.2339 | 2.2339 |  |  |  | 0.08 |  |  | 1.9714 | 0.38 | 2.2339 | 2.2339 | 55 | ПС 35/10 Глебово | TRUE | TRUE | 0.072836 | 0 | 0.015 | FALSE | FALSE | FALSE | ПС 35/10кВ Глебово | PS035-001212 | Трансформатор 1Т | PS035-001212-01 | - | - | - | - | 0 | 2.606
56 | 44 | ПС 35/10 Гордеевка | Курскэнерго | Западный участок Службы подстанций | Курская область, Кореневский район, с. Гордеевка | 1989 | 35/10 | 1.6 | 0.55 | [5 empty] | 1.13 | Открыт | 0 | 0.0087 | 0 | 0.029 | 1.1202 | Открыт | 51.2134923260523 | 34.872947893054 | 0.3 | 0.18 | 0.27551 | 0.31765 | 0.32941 | 0.471 | 0.33708 | 0.2 | 0.26 | 0.55 | 1.6 | [5 empty] | 2019-06-19 | 0.13 |  |  |  | 2019-12-18 | 0.55 |  |  |  | 1.1202 | 70.014 | 1.1202 | 70.014 |  | ПС 35/10кВ Гордеевка | PS035-001288 | Силовой Тр-р 1Т ПС Гордеевка | PS035-001288-01 | - | - | - | - | 8-е Марта |  |  | 1.1202 | 1.1202 |  |  |  | -0.35 |  |  | 0.95222 | 0.55 | 1.1202 | 1.1202 | 56 | ПС 35/10 Гордеевка | TRUE | TRUE | 0.002623 | 0 | 0.005 | FALSE | FALSE | FALSE | ПС 35/10кВ Гордеевка | PS035-001288 | Силовой Тр-р 1Т ПС Гордеевка | PS035-001288-01 | - | - | - | - | 0 | 1.31
57 | 45 | ПС 35/10 Городенск | Курскэнерго | Западный участок Службы подстанций | Курская область, Льговский район | 1990 | 35/10 | 1.6 | 1.22 | [5 empty] | 0.45996 | Открыт | 0 | 0.0021 | 0 | 0.007 | 0.4576 | Открыт | 51.6787090141864 | 35.3703814480081 | 0.57 | 0.61 | 1.0638 | 1.1765 | 1.0235 | 1.059 | 0.33708 | 0.4 | 1.22 | 0.77201 | 1.6 | [5 empty] | 2019-06-19 | 0.45695 |  |  |  | 2019-12-18 | 0.77201 |  |  |  | 0.4576 | 28.6 | 0.4576 | 28.6 |  | ПС 35/10кВ Городенск | PS035-001158 | Силовой тр-р "1Т" ПС 35/10кВ Городенск | PS035-001158-01 | - | - | - | - | Пены |  |  | 0.4576 | 0.4576 |  |  |  | -0.37201 |  |  | 0.2896 | 1.22 | 0.4576 | 0.4576 | 57 | ПС 35/10 Городенск | TRUE | TRUE | 0.0601 | 0 | 0 | FALSE | FALSE | FALSE | ПС 35/10кВ Городенск | PS035-001158 | Силовой тр-р "1Т" ПС 35/10кВ Городенск | PS035-001158-01 | - | - | - | - | 0 | 1.6
58 | 46 | ПС 35/10 Горяиново | Курскэнерго | Южный участок Службы подстанций | Курская область,Обоянский район,Афанасьевский сельсовет, с. Горяйново | 1965 | 35/10 | 2.5 | 0.68964 | [5 empty] | 1.9354 | Открыт | 0 | 0.0045 | 0 | 0.015 | 1.9303 | Открыт | 51.1763439939091 | 36.3045195641269 | 0.5 | 0.5 | 0.67742 | 0.57143 | 0.55914 | 0.559 | 0.58427 | 0.6875 | 0.68964 | 0.6265 | 2.5 | [5 empty] | 2019-06-19 | 0.57585 |  |  |  | 2019-12-18 | 0.6265 |  |  |  | 1.9303 | 77.2122 | 1.9303 | 77.2122 |  | ПС 35/10кВ Горяйново | PS035-001247 | Т1 | PS035-001247-01 | - | - | - | - | Обоянь |  |  | 1.9303 | 1.9303 |  |  |  | 0.061002 |  |  | 1.6678 | 0.68964 | 1.9303 | 1.9303 | 58 | ПС 35/10 Горяиново | TRUE | TRUE | 0.0827 | 0.15 | 0.75 | FALSE | FALSE | FALSE | ПС 35/10кВ Горяйново | PS035-001247 | Т1 | PS035-001247-01 | - | - | - | - | 0 | 1.74
59 | 47 | ПС 35/10 12-й Госконезавод | Курскэнерго | Восточный участок Службы подстанций | Курская обл.,Касторенский район,с.Алексеевка | 1994 | 35/10 | 2.5 | 0.3 | [5 empty] | 2.325 | Открыт | 0.32 | 0.0066 | 0.43011 | 0.022 | 1.958 | Открыт | 51.7385716320563 | 37.9042054003594 | 0.85 | 0.33 | 0.46316 | 0.55294 | 0.32941 | 0.28 | 0.26966 | 0.26 | 0.3 | 0.24 | 2.5 | [5 empty] | 2019-06-19 | 0.22825 |  |  |  | 2019-12-18 | 0.24 |  |  |  | 1.958 | 78.3213 | 1.958 | 78.3213 |  | ПС 35/10кВ Госконезавод | PS035-001576 | Силовой тр-р 1Т | PS035-001576-01 | - | - | - | - | Лачиново |  |  | 1.958 | 1.958 |  |  |  | 0.02 |  |  | 1.6955 | 0.3 | 1.958 | 1.958 | 59 | ПС 35/10 12-й Госконезавод | TRUE | TRUE | 0.0519 | 0 | 0.15 | FALSE | FALSE | FALSE | ПС 35/10кВ Госконезавод | PS035-001576 | Силовой тр-р 1Т | PS035-001576-01 | - | - | - | - | 0 | 1.444
60 | 48 | ПС 35/10 Грайворонка | Курскэнерго | Восточный участок Службы подстанций | Курская обл., Советский район, с.Н.Грайворонка | 1990 | 35/10 | 2.5 | 0.39812 | [5 empty] | 2.2269 | Открыт | 0.009 | 0.0822 | 0.031915 | 0.199 | 2.1244 | Открыт | 51.7857241329517 | 37.7700842616786 | 0.96 | 0.22 | 0.36905 | 0.40909 | 0.44318 | 0.447 | 0.39326 | 0.389 | 0.3891 | 0.39812 | 2.5 | [5 empty] | 2019-06-19 | 0.39812 |  |  |  | 2019-12-18 | 0.39051 |  |  |  | 2.1244 | 84.9763 | 2.1244 | 84.9763 |  | ПС 35/10кВ Грайворонка | PS035-001588 | Тр-р 1 Т | PS035-001588-01 | - | - | - | - | Кшень |  |  | 2.1244 | 2.1244 |  |  |  | -0.0015125 |  |  | 1.8619 | 0.39812 | 2.1244 | 2.1244 | 60 | ПС 35/10 Грайворонка | TRUE | TRUE | 0.0562 | 0 | 0.02 | FALSE | FALSE | FALSE | ПС 35/10кВ Грайворонка | PS035-001588 | Тр-р 1 Т | PS035-001588-01 | - | - | - | - | 0 | 0.797
61 | 49 | ПС 35/10 Гриневка | Курскэнерго | Восточный участок Службы подстанций | Курская обл., Советский район, с.Гриневка | 1989 | 35/10 | 2.5 | 0.3 | [5 empty] | 2.325 | Открыт | 0 | 0 | 0 | 0 | 2.325 | Открыт | 51.92386076045 | 37.5770320278708 | 0.61 | 0.22 | 0.30612 | 0.39773 | 0.37931 | 0.326 | 0.24719 | 0.242 | 0.26 | 0.3 | 2.5 | [5 empty] | 2019-06-19 | 0.24166 |  |  |  | 2019-12-18 | 0.3 |  |  |  | 2.325 | 93 | 2.325 | 93 |  | ПС 35/10кВ Гриневка | PS035-001586 | Тр-р 1 Т | PS035-001586-01 | - | - | - | - | Расховец |  |  | 2.325 | 2.325 |  |  |  | -0.058 |  |  | 2.0625 | 0.3 | 2.325 | 2.325 | 61 | ПС 35/10 Гриневка | TRUE | TRUE | 0.031098 | 0.15 | 0.005735 | FALSE | FALSE | FALSE | ПС 35/10кВ Гриневка | PS035-001586 | Тр-р 1 Т | PS035-001586-01 | - | - | - | - | 0 | 1.56
62 | 50 | ПС 35/10 Густомой | Курскэнерго | Западный участок Службы подстанций | Курская область, Льговский район | 1988 | 35/10 | 1.6 | 0.22 | [5 empty] | 1.46 | Открыт | 0 | 0 | 0 | 0 | 1.46 | Открыт | 51.6385865381933 | 35.0715043894497 | 0.26 | 0.18 | 0.27551 | 0.31765 | 0.28235 | 0.353 | 0.33708 | 0.22 | 0.22 | 0.2 | 1.6 | [5 empty] | 2019-06-19 | 0.16 |  |  |  | 2019-12-18 | 0.2 |  |  |  | 1.46 | 91.25 | 1.46 | 91.25 |  | ПС 35/10кВ Густомой | PS035-001197 | Силовой Тр-р "1Т" ПС Густомой | PS035-001197-01 | - | - | - | - | Марьино |  |  | 1.46 | 1.46 |  |  |  | 0.02 |  |  | 1.292 | 0.22 | 1.46 | 1.46 | 62 | ПС 35/10 Густомой | TRUE | TRUE | 0.021 | 0 | 0 | FALSE | TRUE | TRUE | ПС 35/10кВ Густомой | PS035-001197 | Силовой Тр-р "1Т" ПС Густомой | PS035-001197-01 | - | - | - | - | 0 | 1.6
63 | 51 | ПС 35/10 Дарьино | Курскэнерго | Южный участок Службы подстанций | Курская область, Суджанский район, с.Дарьино | 1971 | 35/10 | 2.5 | 0.385 | [5 empty] | 2.24 | Открыт | 0 | 0.0675 | 0 | 0.15 | 2.1642 | Открыт | 51.2640833734789 | 35.2712979314025 | 0.4 | 0.4 | 0.48837 | 0.48837 | 0.48837 | 0.488 | 0.13483 | 0.385 | 0.32311 | 0.24187 | 2.5 | [5 empty] | 2019-06-19 | 0.23259 |  |  |  | 2019-12-18 | 0.24187 |  |  |  | 2.1642 | 86.5663 | 2.1642 | 86.5663 |  | ПС 35/10кВ Дарьино | PS035-001414 | Т1 | PS035-001414-01 | - | - | - | - | Суджа |  |  | 2.1642 | 2.1642 |  |  |  | 0.14313 |  |  | 1.9017 | 0.385 | 2.1642 | 2.1642 | 63 | ПС 35/10 Дарьино | TRUE | TRUE | 0.04 | 0.26 | 0 | FALSE | FALSE | FALSE | ПС 35/10кВ Дарьино | PS035-001414 | Т1 | PS035-001414-01 | - | - | - | - | 0 | 0.73
64 | 52 | ПС 35/10 Демякино | Курскэнерго | Центральный участок Службы подстанций | Курская область,Золотухинский район, Шестопаловский сельсовет, с.Шестопалово | 1978 | 35/10 | 2.5 | 0.72 | [5 empty] | 1.905 | Открыт | 0.0024 | 0 | 0.0085106 | 0 | 1.9023 | Открыт | 52.0140205557661 | 36.5613403851105 | 0.61 | 0.56 | 0.59574 | 0.44706 | 0.71765 | 0.469 | 0.74157 | 0.656 | 0.72 | 0.70624 | 2.5 | [5 empty] | 2019-06-19 | 0.69729 |  |  |  | 2019-12-18 | 0.70624 |  |  |  | 1.9023 | 76.0921 | 1.9023 | 76.0921 |  | ПC 35/10кВ Демякино | PS035-001337 | Силовой трансформатор 1Т | PS035-001337-01 | - | - | - | - | Золотухино |  |  | 1.9023 | 1.9023 |  |  |  | -0.050244 |  |  | 1.6398 | 0.72 | 1.9023 | 1.9023 | 64 | ПС 35/10 Демякино | TRUE | TRUE | 0.04202 | 0.3 | 0.015 | FALSE | FALSE | FALSE | ПC 35/10кВ Демякино | PS035-001337 | Силовой трансформатор 1Т | PS035-001337-01 | - | - | - | - | 0 | 0
65 | 53 | ПС 35/10 Ефросимовка | Курскэнерго | Восточный участок Службы подстанций | Курская обл., Советский район, с.Ефросимовка | 1975 | 35/10 | 1.8 | 0.30083 | [5 empty] | 1.5892 | Открыт | 0 | 0 | 0 | 0 | 1.5892 | Открыт | 51.6122285240366 | 37.5255558596771 | 0.33 | 0.23 | 0.17204 | 0.33766 | 0.2375 | 0.313 | 0.26966 | 0.264 | 0.27313 | 0.30083 | 1.8 | [5 empty] | 2019-06-19 | 0.30083 |  |  |  | 2019-12-18 | 0.27313 |  |  |  | 1.5892 | 88.2871 | 1.5892 | 88.2871 |  | ПС 35/10кВ Ефросимовка | PS035-001581 | Силовой тр-р 1 Т | PS035-001581-01 | - | - | - | - | Ястребовка |  |  | 1.5892 | 1.5892 |  |  |  | -0.00913 |  |  | 1.4002 | 0.30083 | 1.5892 | 1.5892 | 65 | ПС 35/10 Ефросимовка | TRUE | TRUE | 0.052673 | 0.45 | 0.0033 | FALSE | FALSE | FALSE | ПС 35/10кВ Ефросимовка | PS035-001581 | Силовой тр-р 1 Т | PS035-001581-01 | - | - | - | - | 0 | 1.262
66 | 54 | ПС 35/10 Жданово | Курскэнерго | Северный участок Службы подстанций | Курская область, Железногорский район, с. Жданово | 1983 | 35/10 | 2.5 | 0.66335 | [5 empty] | 1.9616 | Открыт | 0 | 0.009 | 0 | 0.03 | 1.9515 | Открыт | 52.1089357675193 | 35.659640869868 | 0.3 | 0.26 | 0.26042 | 0.31542 | 0.42056 | 0.471 | 0.31461 | 0.38 | 0.33 | 0.66335 | 2.5 | [5 empty] | 2019-06-19 | 0.66335 |  |  |  | 2019-12-18 | 0.29767 |  |  |  | 1.9515 | 78.0615 | 1.9515 | 78.0615 |  | ПС 35/10кВ Жданово | PS035-001435 | Силовой трансформатор 1Т | PS035-001435-01 | - | - | - | - | Фатеж |  |  | 1.9515 | 1.9515 |  |  |  | 0.082329 |  |  | 1.689 | 0.66335 | 1.9515 | 1.9515 | 66 | ПС 35/10 Жданово | TRUE | TRUE | 0.025 | 2 | 0 | FALSE | FALSE | FALSE | ПС 35/10кВ Жданово | PS035-001435 | Силовой трансформатор 1Т | PS035-001435-01 | - | - | - | - | 0 | 0.179
67 | 55 | ПС 35/10 Защитное | Курскэнерго | Восточныйучасток Службы подстанций | Курская обл., Щигровский район, с.Защитное | 1985 | 35/10 | 1.6 | 0.59 | [5 empty] | 1.09 | Открыт | 0 | 0 | 0 | 0 | 1.09 | Открыт | 51.713879595488 | 36.7407518585289 | 0.36 | 0.36 | 0.33708 | 0.2809 | 0.33708 | 0.176 | 0.44944 | 0.59 | 0.50537 | 0.43012 | 1.6 | [5 empty] | 2019-06-19 | 0.14866 |  |  |  | 2019-12-18 | 0.43012 |  |  |  | 1.09 | 68.125 | 1.09 | 68.125 |  | ПС 35/10кВ Защитное | PS035-001225 | Силовой тр-р Т1 | PS035-001225-01 | - | - | - | - | Басово |  |  | 1.09 | 1.09 |  |  |  | 0.15988 |  |  | 0.922 | 0.59 | 1.09 | 1.09 | 67 | ПС 35/10 Защитное | TRUE | TRUE | 0.045423 | 0 | 0 | FALSE | TRUE | TRUE | ПС 35/10кВ Защитное | PS035-001225 | Силовой тр-р Т1 | PS035-001225-01 | - | - | - | - | 0 | 0.68
68 | 56 | ПС 35/10 Званное | Курскэнерго | Западный участок Службы подстанций | Курская область, Глушковский район | 1984 | 35/10 | 2.5 | 0.9 | [5 empty] | 1.725 | Открыт | 0 | 0 | 0 | 0 | 1.725 | Открыт | 51.3619035021945 | 34.5604294524772 | 0.49 | 0.55 | 0.74737 | 1.0588 | 1.1765 | 1.176 | 1.0112 | 0.88 | 0.89 | 0.9 | 2.5 | [5 empty] | 2019-06-19 | 0.43 |  |  |  | 2019-12-18 | 0.9 |  |  |  | 1.725 | 69 | 1.725 | 69 |  | ПС 35/10кВ Званное | PS035-001320 | Силовой Тр-р 1Т пс.Званое | PS035-001320-01 | - | - | - | - | Глушково |  |  | 1.725 | 1.725 |  |  |  | -0.02 |  |  | 1.4625 | 0.9 | 1.725 | 1.725 | 68 | ПС 35/10 Званное | TRUE | TRUE | 0.0996 | 0 | 0 | FALSE | TRUE | TRUE | ПС 35/10кВ Званное | PS035-001320 | Силовой Тр-р 1Т пс.Званое | PS035-001320-01 | - | - | - | - | 0 | 2.29
69 | 57 | ПС 35/10 Знаменка | Курскэнерго | Восточныйучасток Службы подстанций | Курская обл.,Горшеченский район,с.Знаменка | 1982 | 35/10 | 1.8 | 0.3178 | [5 empty] | 1.5722 | Открыт | 0 | 0.0045 | 0 | 0.015 | 1.5671 | Открыт | 51.4819443427205 | 37.7640768603031 | 1.01 | 1.01 | 0.72917 | 0.43529 | 0.43529 | 0.295 | 0.30337 | 0.192 | 0.3178 | 0.2506 | 1.8 | [5 empty] | 2019-06-19 | 0.20809 |  |  |  | 2019-12-18 | 0.2506 |  |  |  | 1.5671 | 87.0633 | 1.5671 | 87.0633 |  | ПС 35/10кВ Знаменка | PS035-001492 | Силовой трансформатор 1Т | PS035-001492-01 | - | - | - | - | Горшечное |  |  | 1.5671 | 1.5671 |  |  |  | -0.058599 |  |  | 1.3781 | 0.3178 | 1.5671 | 1.5671 | 69 | ПС 35/10 Знаменка | TRUE | TRUE | 0.050423 | 0.45 | 0.007 | FALSE | FALSE | FALSE | ПС 35/10кВ Знаменка | PS035-001492 | Силовой трансформатор 1Т | PS035-001492-01 | - | - | - | - | 0 | 1.8
70 | 58 | ПС 35/10 Искра | Курскэнерго | Центральный участок Службы подстанций | Курская область, Курский район, Муравлевский сельсовет, д.Майково | 1979 | 35/10 | 2.5 | 0.2 | [5 empty] | 2.425 | Открыт | 0.0081 | 0.006 | 0.028723 | 0.02 | 2.4092 | Открыт | 51.6237839718194 | 36.5271518519055 | 0.2 | 0.21 | 0.21649 | 0.16471 | 0.16471 | 0.235 | 0.19101 | 0.2 | 0.19 | 0.169 | 2.5 | [5 empty] | 2019-06-19 | 0.169 |  |  |  | 2019-12-18 | 0.16 |  |  |  | 2.4092 | 96.3663 | 2.4092 | 96.3663 |  | ПС 35/10кВ Искра | PS035-001260 | Силовой трансформатор 2Т | PS035-001260-01 | - | - | - | - | Беседино |  |  | 2.4092 | 2.4092 |  |  |  | 0.04 |  |  | 2.1467 | 0.2 | 2.4092 | 2.4092 | 70 | ПС 35/10 Искра | TRUE | TRUE | 0.1122 | 0 | 0.0295 | FALSE | FALSE | FALSE | ПС 35/10кВ Искра | PS035-001260 | Силовой трансформатор 2Т | PS035-001260-01 | - | - | - | - | 0 | 0.773
71 | 59 | ПС 35/10 Казанка | Курскэнерго | Центральный участок Службы подстанций | Курская область,Золотухинский район, Ануфриевский сельсовет, с.1-я Казанка | 1973 | 35/10 | 4 | 0.37 | [5 empty] | 3.83 | Открыт | 0 | 0.09 | 0 | 0.2 | 3.7289 | Открыт | 52.1469495051726 | 36.6503607693047 | 0.41 | 0.49 | 0.25 | 0.35294 | 0.36471 | 0.388 | 0.33708 | 0.37 | 0.37 | 0.29461 | 4 | [5 empty] | 2019-06-19 | 0.21155 |  |  |  | 2019-12-18 | 0.29461 |  |  |  | 3.7289 | 93.2219 | 3.7289 | 93.2219 |  | ПС 35/10кВ Казанка | PS035-001346 | Силовой трансформатор 1Т | PS035-001346-01 | - | - | - | - | Золотухино |  |  | 3.7289 | 3.7289 |  |  |  | 0.07539 |  |  | 3.3089 | 0.37 | 3.7289 | 3.7289 | 71 | ПС 35/10 Казанка | TRUE | TRUE | 0.019523 | 0 | 0 | FALSE | FALSE | FALSE | ПС 35/10кВ Казанка | PS035-001346 | Силовой трансформатор 1Т | PS035-001346-01 | - | - | - | - | 0 | 0
72 | 60 | ПС 35/10 Калиновка (новая) | Курскэнерго | Северный участок Службы подстанций | Курская область, Хомутовский район,с.Калиновка | 1993 | 35/10 | 2.5 | 0.28 | [5 empty] | 2.345 | Открыт | 0 | 0 | 0 | 0 | 2.345 | Открыт | 51.8917811194598 | 34.4960944513833 | 0.13 | 0.24 | 0.10753 | 0.18824 | 0.18824 | 0.247 | 0.37079 | 0.28 | 0.17 | 0.25 | 2.5 | [5 empty] | 2019-06-19 | 0.17 |  |  |  | 2019-12-18 | 0.25 |  |  |  | 2.345 | 93.8 | 2.345 | 93.8 |  | ПС 35/10кВ Калиновка новая | PS035-001564 | Силовой трансформатор Т1 | PS035-001564-01 | - | - | - | - | Хомутовка |  |  | 2.345 | 2.345 |  |  |  | 0.03 |  |  | 2.0825 | 0.28 | 2.345 | 2.345 | 72 | ПС 35/10 Калиновка (новая) | TRUE | TRUE | 0.000423 | 0.2 | 0 | FALSE | FALSE | TRUE | ПС 35/10кВ Калиновка новая | PS035-001564 | Силовой трансформатор Т1 | PS035-001564-01 | - | - | - | - | 0 | 2.5
73 | 61 | ПС 35/10 Карыж | Курскэнерго | Западный участок Службы подстанций | Курская область, Глушковский район | 1985 | 35/10 | 1.6 | 0.76 | [5 empty] | 0.92 | Открыт | 0.0045 | 0 | 0.015957 | 0 | 0.91494 | Открыт | 51.3633374955298 | 34.4447474001883 | 0.31 | 0.31 | 0.66667 | 0.84706 | 0.98824 | 1 | 0.89888 | 0.73 | 0.75 | 0.76 | 1.6 | [5 empty] | 2019-06-19 | 0.45 |  |  |  | 2019-12-18 | 0.76 |  |  |  | 0.91494 | 57.184 | 0.91494 | 57.184 |  | ПС 35/10кВ Карыж | PS035-001331 | Силовой Тр-р 1Т ПС Карыж | PS035-001331-01 | - | - | - | - | Глушково |  |  | 0.91494 | 0.91494 |  |  |  | -0.03 |  |  | 0.74694 | 0.76 | 0.91494 | 0.91494 | 73 | ПС 35/10 Карыж | TRUE | TRUE | 0.0465 | 0.095 | 0.004 | FALSE | FALSE | FALSE | ПС 35/10кВ Карыж | PS035-001331 | Силовой Тр-р 1Т ПС Карыж | PS035-001331-01 | - | - | - | - | 0 | 1.6
74 | 62 | ПС 35/10 Китаевка | Курскэнерго | Центральный участок Службы подстанций | Курская область,Медвенский район,Китаевский сельсовет, с.Китаевка | 1983 | 35/10 | 1.6 | 0.56 | [5 empty] | 1.12 | Открыт | 0 | 0 | 0 | 0 | 1.12 | Открыт | 51.4903773220405 | 36.3343834531597 | 0.28 | 0.39 | 0.56383 | 0.28235 | 0.23529 | 0.165 | 0.1573 | 0.33 | 0.56 | 0.33 | 1.6 | [5 empty] | 2019-06-19 | 0.33 |  |  |  | 2019-12-18 | 0.19 |  |  |  | 1.12 | 70 | 1.12 | 70 |  | ПС 35/10кВ Китаевка | PS035-001446 | Силовой трансформатор 2Т | PS035-001446-01 | - | - | - | - | Медвенка |  |  | 1.12 | 1.12 |  |  |  | 0.14 |  |  | 0.952 | 0.56 | 1.12 | 1.12 | 74 | ПС 35/10 Китаевка | TRUE | TRUE | 0.033943 | 0 | 0 | FALSE | TRUE | TRUE | ПС 35/10кВ Китаевка | PS035-001446 | Силовой трансформатор 2Т | PS035-001446-01 | - | - | - | - | 0 | 1.485
75 | 63 | ПС 35/10 Кобылки | Курскэнерго | Западный участок Службы подстанций | Курская область, Глушковский район | 1983 | 35/10 | 2.5 | 1 | [5 empty] | 1.625 | Открыт | 0 | 0 | 0 | 0 | 1.625 | Открыт | 51.3157781673744 | 34.6646429957873 | 0.64 | 0.61 | 1.0316 | 1 | 1.4824 | 1.235 | 1.1236 | 1 | 1 | 1 | 2.5 | [5 empty] | 2019-06-19 | 0.83 |  |  |  | 2019-12-18 | 1 |  |  |  | 1.625 | 65 | 0 | 0 |  | ПС 35/10кВ Кобылки | PS035-001302 | Силовой Тр-р 1Т ПС Кобылки | PS035-001302-01 | - | - | - | - | Глушково |  |  | 1.625 | 1.625 |  |  |  | 0 |  |  | 1.3625 | 1 | 1.625 | 1.625 | 75 | ПС 35/10 Кобылки | TRUE | TRUE | 0.033 | 0.021 | 1.206 | FALSE | FALSE | FALSE | ПС 35/10кВ Кобылки | PS035-001302 | Силовой Тр-р 1Т ПС Кобылки | PS035-001302-01 | - | - | - | - | 0 | 2.5
76 | 64 | ПС 35/10 Колонтаевка | Курскэнерго | Западный участок Службы подстанций | Курская область, Льговский район | 1992 | 35/10 | 2.5 | 0.42426 | [5 empty] | 2.2007 | Открыт | 0 | 0.0036 | 0 | 0.012 | 2.1967 | Открыт | 51.5634129490912 | 35.1184752641436 | 0.55 | 0.55 | 0.47959 | 0.55294 | 0.72941 | 0.824 | 0.78652 | 0.4 | 0.39038 | 0.42426 | 2.5 | [5 empty] | 2019-06-19 | 0.36347 |  |  |  | 2019-12-18 | 0.42426 |  |  |  | 2.1967 | 87.8678 | 2.1967 | 87.8678 |  | ПС 35/10кВ Колонтаевка | PS035-001199 | Силовой Тр-р "1Т" ПС Колонтаевка | PS035-001199-01 | - | - | - | - | Черемошки |  |  | 2.1967 | 2.1967 |  |  |  | -0.02426 |  |  | 1.9342 | 0.42426 | 2.1967 | 2.1967 | 76 | ПС 35/10 Колонтаевка | TRUE | TRUE | 0.0136 | 0 | 0 | FALSE | FALSE | FALSE | ПС 35/10кВ Колонтаевка | PS035-001199 | Силовой Тр-р "1Т" ПС Колонтаевка | PS035-001199-01 | - | - | - | - | 0 | 2.5
77 | 65 | ПС 35/10 Кондратовка | Курскэнерго | Южный участок Службы подстанций | Курская область, Беловский район, с.Кондратовка | 1965 | 35/10 | 1.8 | 0.61814 | [5 empty] | 1.2719 | Открыт | 0 | 0 | 0 | 0 | 1.2719 | Открыт | 50.9846340240904 | 35.4649436930903 | 0.55 | 0.55 | 0.76531 | 0.88235 | 0.7732 | 0.67 | 0.73034 | 0.427 | 0.44598 | 0.61814 | 1.8 | [5 empty] | 2019-06-19 | 0.4272 |  |  |  | 2019-12-18 | 0.61814 |  |  |  | 1.2719 | 70.6588 | 1.2719 | 70.6588 |  | ПС 35/10кВ Кондратовка | PS035-001382 | Трансформатор Т - 1 | PS035-001382-01 | - | - | - | - | Белая |  |  | 1.2719 | 1.2719 |  |  |  | -0.19114 |  |  | 1.0829 | 0.61814 | 1.2719 | 1.2719 | 77 | ПС 35/10 Кондратовка | TRUE | TRUE | 0.0264 | 0 | 0 | FALSE | TRUE | TRUE | ПС 35/10кВ Кондратовка | PS035-001382 | Трансформатор Т - 1 | PS035-001382-01 | - | - | - | - | 0 | 0.94
78 | 66 | ПС 35/10 Коровяковка | Курскэнерго | Западный участок Службы подстанций | Курская область, Глушковский район | 1991 | 35/10 | 1.6 | 0.52 | [5 empty] | 1.16 | Открыт | 0 | 0 | 0 | 0 | 1.16 | Открыт | 51.3222301718624 | 34.3820870384184 | 0.55 | 0.45 | 0.49438 | 0.51765 | 0.61176 | 0.706 | 0.67416 | 0.32 | 0.52 | 0.52 | 1.6 | [5 empty] | 2019-06-19 | 0.28 |  |  |  | 2019-12-18 | 0.52 |  |  |  | 1.16 | 72.5 | 1.16 | 72.5 |  | ПС 35/10кВ Коровяковка | PS035-001334 | Силовой Тр-р 1Т ПС Коровяковка | PS035-001334-01 | - | - | - | - | Тёткино |  |  | 1.16 | 1.16 |  |  |  | -0.2 |  |  | 0.992 | 0.52 | 1.16 | 1.16 | 78 | ПС 35/10 Коровяковка | TRUE | TRUE | 0.0167 | 0 | 0 | FALSE | TRUE | TRUE | ПС 35/10кВ Коровяковка | PS035-001334 | Силовой Тр-р 1Т ПС Коровяковка | PS035-001334-01 | - | - | - | - | 0 | 1.6
79 | 67 | ПС 35/10 Леженьки | Курскэнерго | Восточныйучасток Службы подстанций | Курская обл.,Тимский район, с.Леженьки | 1991 | 35/10 | 2.5 | 0.13454 | [5 empty] | 2.4905 | Открыт | 0 | 0 | 0 | 0 | 2.4905 | Открыт | 51.7412865550631 | 37.0563024298642 | 0.25 | 0.14 | 0.13978 | 0.12048 | 0.15 | 0.18 | 0.17978 | 0.128 | 0.11705 | 0.13454 | 2.5 | [5 empty] | 2019-06-19 | 0.1 |  |  |  | 2019-12-18 | 0.13454 |  |  |  | 2.4905 | 99.6186 | 2.4905 | 99.6186 |  | ПС 35/10кВ Леженьки | PS035-001574 | Силовой тр-р 1Т | PS035-001574-01 | - | - | - | - | Тим |  |  | 2.4905 | 2.4905 |  |  |  | -0.0065362 |  |  | 2.228 | 0.13454 | 2.4905 | 2.4905 | 79 | ПС 35/10 Леженьки | TRUE | TRUE | 0.01 | 0 | 0 | FALSE | TRUE | TRUE | ПС 35/10кВ Леженьки | PS035-001574 | Силовой тр-р 1Т | PS035-001574-01 | - | - | - | - | 0 | 1.809
80 | 68 | ПС 35/10 Ленинская | Курскэнерго | Центральный участок Службы подстанций | Курская область.,Октябpьский район,п.Прямицыно,ул.Новая | 1960 | 35/10 | 1.8 | 0.666 | [5 empty] | 1.224 | Открыт | 0 | 0 | 0 | 0 | 1.224 | Открыт | 51.6534333305932 | 35.9422597221061 | 0.64 | 0.36 | 0.58947 | 0.6 | 0.58824 | 1.038 | 0.89888 | 0.666 | 0.63246 | 0.58822 | 1.8 | [5 empty] | 2019-06-19 | 0.51923 |  |  |  | 2019-12-18 | 0.58822 |  |  |  | 1.224 | 68 | 1.224 | 68 |  | ПС 35/10кВ Ленинская | PS035-001575 | Силовой трансформатор 2Т | PS035-001575-01 | - | - | - | - | Октябрьская |  |  | 1.224 | 1.224 |  |  |  | 0.077782 |  |  | 1.035 | 0.666 | 1.224 | 1.224 | 80 | ПС 35/10 Ленинская | TRUE | TRUE | 0.1565 | 0 | 0.018 | FALSE | TRUE | FALSE | ПС 35/10кВ Ленинская | PS035-001575 | Силовой трансформатор 2Т | PS035-001575-01 | - | - | - | - | 0 | 1.8
81 | 69 | ПС 35/10 Лобазовка | Курскэнерго | Центральный участок Службы подстанций | Курская область,Октябpьский район,д.Лобазовка | 1985 | 35/10 | 2.5 | 1.6964 | [5 empty] | 0.92863 | Открыт | 0 | 0 | 0 | 0 | 0.92863 | Открыт | 51.5669055454083 | 35.9319917407211 | 1.06 | 0.68 | 0.68041 | 0 | 0.70588 | 0.82 | 0.75281 | 0 | 1.4596 | 1.6964 | 2.5 | [5 empty] | 2019-06-19 | 0.99805 |  |  |  | 2019-12-18 | 1.6964 |  |  |  | 0.92863 | 37.1453 | 0.92863 | 37.1453 |  | ПC 35/10кВ Лобазовка | PS035-001579 | Силовой трансформатор 1Т | PS035-001579-01 | - | - | - | - | Артюховка |  |  | 0.92863 | 0.92863 |  |  |  | -1.6964 |  |  | 0.66613 | 1.6964 | 0.92863 | 0.92863 | 81 | ПС 35/10 Лобазовка | TRUE | TRUE | 0.213 | 0.861 | 1.1532 | FALSE | FALSE | FALSE | ПC 35/10кВ Лобазовка | PS035-001579 | Силовой трансформатор 1Т | PS035-001579-01 | - | - | - | - | 0 | 2.5
82 | 70 | ПС 35/10 Луговка | Курскэнерго | Западный участок Службы подстанций | Курская область, Рыльский район | 1982 | 35/10 | 1.6 | 0.67565 | [5 empty] | 1.0043 | Открыт | 0.1245 | 0 | 0.17725 | 0 | 0.86446 | Открыт | 51.5411862663343 | 34.6269791865207 | 0.58 | 0.5 | 0.57895 | 0.84706 | 0.75294 | 0.824 | 0.78652 | 0.65 | 0.67565 | 0.43255 | 1.6 | [5 empty] | 2019-06-19 | 0.27681 |  |  |  | 2019-12-18 | 0.43255 |  |  |  | 0.86446 | 54.0288 | 0.86446 | 54.0288 |  | ПС 35/10кВ Луговка | PS035-001548 | Силовой Тр-р 1Т Луговка | PS035-001548-01 | - | - | - | - | Рыльск |  |  | 0.86446 | 0.86446 |  |  |  | 0.21745 |  |  | 0.69646 | 0.67565 | 0.86446 | 0.86446 | 82 | ПС 35/10 Луговка | TRUE | TRUE | 0.1631 | 0.06 | 0.015 | FALSE | FALSE | FALSE | ПС 35/10кВ Луговка | PS035-001548 | Силовой Тр-р 1Т Луговка | PS035-001548-01 | - | - | - | - | 0 | 1.6
83 | 71 | ПС 35/10 Любава | Курскэнерго | Западный участок Службы подстанций | Курская область, Рыльский район | 1974 | 35/10 | 6.3 | 1.1154 | [5 empty] | 5.4996 | Открыт | 0.02025 | 0 | 0.047872 | 0 | 2.2162 | Открыт | 51.5904281742608 | 34.892133560193 | 0.32 | 0.37 | 0.41489 | 0.77647 | 0.47059 | 0.471 | 0.5618 | 0.6 | 0.56 | 1.1154 | 6.3 | [5 empty] | 2019-06-19 | 0.42504 |  |  |  | 2019-12-18 | 1.1154 |  |  |  | 5.4769 | 86.9346 | 5.4769 | 86.9346 |  | ПС 35/10кВ Любава | PS035-001532 | Силовой Тр-р 1Т ПС Любава | PS035-001532-01 | - | - | - | - | Марьино |  |  | 5.4769 | 5.4769 |  |  |  | -0.51537 |  |  | 4.8154 | 1.1154 | 5.4769 | 5.4769 | 83 | ПС 35/10 Любава | TRUE | TRUE | 0.027423 | 0 | 0.03 | FALSE | TRUE | FALSE | ПС 35/10кВ Любава | PS035-001532 | Силовой Тр-р 1Т ПС Любава | PS035-001532-01 | - | - | - | - | 0 | 3.545
84 | 72 | ПС 35/10 Любимовка-1 | Курскэнерго | Южный участок Службы подстанций | Курская область, Большесолдатский район, с. Любимовка | 1963 | 35/10 | 3.2 | 0 | [5 empty] | 3.36 | Открыт | 0 | 0.0045 | 0 | 0.015 | 2.8128 | Открыт | 51.5040285517447 | 35.6374572898898 | 0 | 0 | 0 | 0 | 0 | 0 | 0 | 0 | 0 | 0 | 3.2 | [5 empty] | 2019-06-19 | 0 |  |  |  | 2019-12-18 | 0 |  |  |  | 3.3549 | 104.842 | 3.3549 | 104.842 |  | ПС 35/10кВ Любимовка 1 | PS035-001305 | Т - 2 | PS035-001305-01 | - | - | - | - | Любостань |  |  | 3.3549 | 3.3549 |  |  |  | 0 |  |  | 3.0189 | 0 | 3.3549 | 3.3549 | 84 | ПС 35/10 Любимовка-1 | TRUE | TRUE | 0.038469 | 0.041 | 0 | FALSE | FALSE | FALSE | ПС 35/10кВ Любимовка 1 | PS035-001305 | Т - 2 | PS035-001305-01 | - | - | - | - | 0 | 0
85 | 73 | ПС 35/10 М. Каменец | Курскэнерго | Южный участок Службы подстанций | Курская область, Большесолдатский район, д. М.Каменец | 1989 | 35/10 | 1.6 | 0.89889 | [5 empty] | 0.78111 | Открыт | 0 | 0 | 0 | 0 | 0.78111 | Открыт | 51.2904129741611 | 35.6359229413851 | 0.6 | 0.6 | 0.61856 | 0.70588 | 0.70588 | 0.625 | 0.67416 | 0.52174 | 0.57585 | 0.89889 | 1.6 | [5 empty] | 2019-06-19 | 0.60407 |  |  |  | 2019-12-18 | 0.89889 |  |  |  | 0.78111 | 48.8195 | 0.78111 | 48.8195 |  | ПС 35/10кВ М.Каменец | PS035-001312 | Т1 | PS035-001312-01 | - | - | - | - | Любостань |  |  | 0.78111 | 0.78111 |  |  |  | -0.37715 |  |  | 0.61311 | 0.89889 | 0.78111 | 0.78111 | 85 | ПС 35/10 М. Каменец | TRUE | TRUE | 0.0155 | 0 | 0 | FALSE | TRUE | TRUE | ПС 35/10кВ М.Каменец | PS035-001312 | Т1 | PS035-001312-01 | - | - | - | - | 0 | 0.75
86 | 74 | ПС 35/10 М. Гнеушево | Курскэнерго | Западный участок Службы подстанций | Курская область, Рыльский район | 1985 | 35/10 | 4 | 0.75 | [5 empty] | 3.45 | Открыт | 0.00105 | 0 | 0.0037234 | 0 | 3.4488 | Открыт | 51.5334918349467 | 34.744588159087 | 0.76 | 0.8 | 0.73958 | 0.77103 | 0.91121 | 0.941 | 0.89888 | 0.75 | 0.7 | 0.58999 | 4 | [5 empty] | 2019-06-19 | 0.33973 |  |  |  | 2019-12-18 | 0.58999 |  |  |  | 3.4488 | 86.2205 | 3.4488 | 86.2205 |  | ПС 35/10кВ М.Гнеушево | PS035-001549 | Силовой Тр-р 1Т ПС М.Гнеушево | PS035-001549-01 | - | - | - | - | Рыльск |  |  | 3.4488 | 3.4488 |  |  |  | 0.16001 |  |  | 3.0288 | 0.75 | 3.4488 | 3.4488 | 86 | ПС 35/10 М. Гнеушево | TRUE | TRUE | 0.0072 | 0.325 | 0.00244 | FALSE | FALSE | FALSE | ПС 35/10кВ М.Гнеушево | PS035-001549 | Силовой Тр-р 1Т ПС М.Гнеушево | PS035-001549-01 | - | - | - | - | 0 | 0.709
87 | 75 | ПС 35/10 М. Крюки | Курскэнерго | Южный участок Службы подстанций | Курская область, Обоянский район, Малокрюковский сельсовет | 1987 | 35/10 | 2.5 | 0.61856 | [5 empty] | 2.0064 | Открыт | 0 | 0 | 0 | 0 | 2.0064 | Открыт | 51.3289325448195 | 36.3433372722042 | 0.3 | 0.3 | 0.2 | 0.21348 | 0.21348 | 0.284 | 0.2809 | 0.61856 | 0.61847 | 0.27893 | 2.5 | [5 empty] | 2019-06-19 | 0.14318 |  |  |  | 2019-12-18 | 0.27893 |  |  |  | 2.0064 | 80.2577 | 2.0064 | 80.2577 |  | ПС 35/10кВ М.Крюки | PS035-001246 | Т1 | PS035-001246-01 | - | - | - | - | Обоянь |  |  | 2.0064 | 2.0064 |  |  |  | 0.33963 |  |  | 1.7439 | 0.61856 | 2.0064 | 2.0064 | 87 | ПС 35/10 М. Крюки | TRUE | TRUE | 0.0333 | 0 | 0 | FALSE | TRUE | TRUE | ПС 35/10кВ М.Крюки | PS035-001246 | Т1 | PS035-001246-01 | - | - | - | - | 0 | 1.86
88 | 76 | ПС 35/10 Мансурово | Курскэнерго | Восточныйучасток Службы подстанций | Курская область, Советский район с. Мансурово | 2015 | 35/10 | 6.3 | 0.65299 | [5 empty] | 5.962 | Открыт | 0 | 0 | 0 | 0 | 4.7229 | Открыт | 51.75979 | 37.60426 | Существующая нагрузка по результатам замеров режимного дня , МВА (указывается суммарная нагрузка) 2014: на момент режимного дня не введена в работу; Существующая нагрузка по результатам замеров режимного дня , МВА (указывается суммарная нагрузка) 2015: 0.486; Существующая нагрузка по результатам замеров режимного дня , МВА (указывается суммарная нагрузка) 2016: 0.53933; Существующая нагрузка по результатам замеров режимного дня , МВА (указывается суммарная нагрузка) 2017: 0.64; Существующая нагрузка по результатам замеров режимного дня , МВА (указывается суммарная нагрузка) 2018: 0.65299; Существующая нагрузка по результатам замеров режимного дня , МВА (указывается суммарная нагрузка) 2019: 0.35097; Установленная мощность существующих трансформаторов, МВА 1Т: 6.3 | 2019-06-19 | 0.35097 |  |  |  | 2019-12-18 | 0.30697 |  |  |  | 5.962 | 94.635 | 5.962 | 94.635 |  | ПС 35/10кВ Мансурово | PS035-002375 | Силовой трансформатор Т1 | PS035-002375-01 | - | - | - | - | Кшень |  |  | 5.962 | 5.962 |  |  |  | 0.33303 |  |  | 5.3005 | 0.65299 | 5.962 | 5.962 | 88 | ПС 35/10 Мансурово | TRUE | TRUE | 0 | 1.31 | 0 | TRUE | FALSE | TRUE | ПС 35/10кВ Мансурово | PS035-002375 | Силовой трансформатор Т1 | PS035-002375-01 | - | - | - | - | 0 | 0
89 | 77 | ПС 35/10 Марково | Курскэнерго | Западный участок Службы подстанций | Курская область, Глушковский район | 1968 | 35/10 | 2.5 | 0.62 | [5 empty] | 2.005 | Открыт | 0 | 0 | 0 | 0 | 2.005 | Открыт | 51.4160422447193 | 34.4023033234458 | 0.68 | 0.69 | 0.6383 | 0.91765 | 1.0353 | 0.882 | 0.89888 | 0.62 | 0.62 | 0.62 | 2.5 | [5 empty] | 2019-06-19 | 0.29 |  |  |  | 2019-12-18 | 0.62 |  |  |  | 2.005 | 80.2 | 2.005 | 80.2 |  | ПС 35/10кВ Марково | PS035-001298 | Силовой Тр-р 1Т ПС Марковская | PS035-001298-01 | - | - | - | - | Глушково |  |  | 2.005 | 2.005 |  |  |  | 0 |  |  | 1.7425 | 0.62 | 2.005 | 2.005 | 89 | ПС 35/10 Марково | TRUE | TRUE | 0.041 | 0 | 0.015 | FALSE | TRUE | FALSE | ПС 35/10кВ Марково | PS035-001298 | Силовой Тр-р 1Т ПС Марковская | PS035-001298-01 | - | - | - | - | 0 | 2
90 | 78 | ПС 35/10 Мармыжи | Курскэнерго | Западный участок Службы подстанций | Курская область, Льговский район | 1976 | 35/10 | 2.5 | 0.53 | [5 empty] | 2.095 | Открыт | 0 | 0 | 0 | 0 | 2.095 | Открыт | 51.821090586962 | 35.4880741182794 | 0.23 | 0.43 | 0.74468 | 0.82353 | 0.67059 | 0.706 | 0.22472 | 0.3 | 0.53 | 0.27 | 2.5 | [5 empty] | 2019-06-19 | 0.17 |  |  |  | 2019-12-18 | 0.27 |  |  |  | 2.095 | 83.8 | 2.095 | 83.8 |  | ПС 35/10кВ Мармыжи | PS035-001444 | Силовой Тр-р 1Т ПС Мармыжы | PS035-001444-01 | - | - | - | - | Конышёвка |  |  | 2.095 | 2.095 |  |  |  | 0.03 |  |  | 1.8325 | 0.53 | 2.095 | 2.095 | 90 | ПС 35/10 Мармыжи | TRUE | TRUE | 0.018 | 0 | 0 | FALSE | TRUE | TRUE | ПС 35/10кВ Мармыжи | PS035-001444 | Силовой Тр-р 1Т ПС Мармыжы | PS035-001444-01 | - | - | - | - | 0 | 0.91
91 | 79 | ПС 35/10 Меловое | Курскэнерго | Восточный участок Службы подстанций | Курская обл.,Горшеченский район.,с.Меловое | 1976 | 35/10 | 4 | 0.56579 | [5 empty] | 3.6342 | Открыт | 0 | 0.0045 | 0 | 0.015 | 3.6292 | Открыт | 51.3970353726198 | 38.1575702457172 | 0.99 | 0.7 | 0.32258 | 0.34615 | 0.5 | 0.37 | 0.57303 | 0.56579 | 0.53814 | 0.46933 | 4 | [5 empty] | 2019-06-19 | 0.38195 |  |  |  | 2019-12-18 | 0.46933 |  |  |  | 3.6292 | 90.7289 | 3.6292 | 90.7289 |  | ПС 35/10кВ Меловое | PS035-001472 | Силовой трансформатор Т1 | PS035-001472-01 | - | - | - | - | Горшечное |  |  | 3.6292 | 3.6292 |  |  |  | 0.096464 |  |  | 3.2092 | 0.56579 | 3.6292 | 3.6292 | 91 | ПС 35/10 Меловое | TRUE | TRUE | 0.0326 | 0 | 0.03 | FALSE | FALSE | FALSE | ПС 35/10кВ Меловое | PS035-001472 | Силовой трансформатор Т1 | PS035-001472-01 | - | - | - | - | 0 | 1.445
92 | 80 | ПС 35/10 Моква | Курскэнерго | Центральный участок Службы подстанций | Курская область, Курский район, Моковский сельсовет, д.1-я Моква | 1968 | 35/10 | 4 | 0.88408 | [5 empty] | 3.3159 | Открыт | 0.0345 | 0.0444 | 0.090426 | 0.148 | 3.2273 | Открыт | 51.7601192624735 | 36.0067686837899 | 0.56 | 0.65 | 0.74194 | 0.75294 | 0.7 | 0.636 | 0.82022 | 0.62769 | 0.88408 | 0.70125 | 4 | [5 empty] | 2019-06-19 | 0.70125 |  |  |  | 2019-12-18 | 0.54606 |  |  |  | 3.2273 | 80.6817 | 3.2273 | 80.6817 |  | ПС 35/10кВ Моква | PS035-001348 | Силовой трансформатор 1Т | PS035-001348-01 | - | - | - | - | Счетмаш |  |  | 3.2273 | 3.2273 |  |  |  | 0.081632 |  |  | 2.8073 | 0.88408 | 3.2273 | 3.2273 | 92 | ПС 35/10 Моква | TRUE | TRUE | 1.1505 | 0.3 | 0.324 | FALSE | FALSE | FALSE | ПС 35/10кВ Моква | PS035-001348 | Силовой трансформатор 1Т | PS035-001348-01 | - | - | - | - | 0 | 0.589
93 | 81 | ПС 35/10 Мокрушино | Курскэнерго | Южный участок Службы подстанций | Курская область,Беловский район, с. Мокрушино | 1979 | 35/10 | 1.6 | 1.1513 | [5 empty] | 0.52865 | Открыт | 0 | 0.0045 | 0 | 0.015 | 0.5236 | Открыт | 50.9841920492979 | 35.6471615271626 | 0.6 | 0.6 | 0.70526 | 0.78824 | 0.75281 | 0.728 | 0.75281 | 1.1458 | 1.1513 | 0.92309 | 1.6 | [5 empty] | 2019-06-19 | 0.72111 |  |  |  | 2019-12-18 | 0.92309 |  |  |  | 0.5236 | 32.7248 | 0.5236 | 32.7248 |  | ПС 35/10кВ Мокрушино | PS035-001383 | Т2 | PS035-001383-01 | - | - | - | - | Белая |  |  | 0.5236 | 0.5236 |  |  |  | 0.22274 |  |  | 0.3556 | 1.1513 | 0.5236 | 0.5236 | 93 | ПС 35/10 Мокрушино | TRUE | TRUE | 0.041023 | 0 | 0.05 | FALSE | FALSE | FALSE | ПС 35/10кВ Мокрушино | PS035-001383 | Т2 | PS035-001383-01 | - | - | - | - | 0 | 0.94
94 | 82 | ПС 35/10 Молотычи | Курскэнерго | Северный участок Службы подстанций | Курская область, Фатежский район,Молотычевский сельский совет,с.Молотычи | 1990 | 35/10 | 2.5 | 0.16 | [5 empty] | 2.465 | Открыт | 0 | 0 | 0 | 0 | 2.465 | Открыт | 52.242302262106 | 35.9505710894052 | 0.42 | 0.05 | 0.10417 | 0.18692 | 0.18692 | 0.188 | 0.17978 | 0.16 | 0.16 | 0.13 | 2.5 | [5 empty] | 2019-06-19 | 0.13 |  |  |  | 2019-12-18 | 0.128 |  |  |  | 2.465 | 98.6 | 2.465 | 98.6 |  | ПС 35/10кВ Молотычи | PS035-001257 | Трансформатор 1Т | PS035-001257-01 | - | - | - | - | Фатеж |  |  | 2.465 | 2.465 |  |  |  | 0.032 |  |  | 2.2025 | 0.16 | 2.465 | 2.465 | 94 | ПС 35/10 Молотычи | TRUE | TRUE | 0 | 0.016 | 0 | TRUE | FALSE | TRUE | ПС 35/10кВ Молотычи | PS035-001257 | Трансформатор 1Т | PS035-001257-01 | - | - | - | - | 0 | 0.762
95 | 83 | ПС 35/10 Мочаки | Курскэнерго | Восточный участок Службы подстанций | Курская обл., Советский район, с.Мочаки | 1981 | 35/10 | 2.5 | 0.01 | [5 empty] | 2.615 | Открыт | 0 | 0 | 0 | 0 | 2.615 | Открыт | 51.6849308220444 | 37.8486555214381 | 0.001 | 0.01 | 0.010309 | 0.011765 | 0.011765 | 0.012 | 0.011236 | 0.01 | 0.01 | 0.01 | 2.5 | [5 empty] | 2019-06-19 | 0.01 |  |  |  | 2019-12-18 | 0.01 |  |  |  | 2.615 | 104.6 | 2.615 | 104.6 |  | ПС 35/10кВ Мочаки | PS035-001593 | Силовой тр-р 1Т | PS035-001593-01 | - | - | - | - | Кшень |  |  | 2.615 | 2.615 |  |  |  | 0 |  |  | 2.3525 | 0.01 | 2.615 | 2.615 | 95 | ПС 35/10 Мочаки | TRUE | TRUE | 0 | 0 | 0 | TRUE | TRUE | TRUE | ПС 35/10кВ Мочаки | PS035-001593 | Силовой тр-р 1Т | PS035-001593-01 | - | - | - | - | 0 | 0.847
96 | 84 | ПС 35/10 Н. Владимировка | Курскэнерго | Восточный участок Службы подстанций | Курская обл., Щигровский район, с.Н.Владимировка | 1989 | 35/10 | 2.5 | 0.30083 | [5 empty] | 2.3242 | Открыт | 0 | 0 | 0 | 0 | 2.3242 | Открыт | 51.8774690169823 | 36.8882980298814 | 0.08 | 0.1 | 0.17241 | 0.082353 | 0.075 | 0.137 | 0.31461 | 0.30083 | 0.1 | 0.08544 | 2.5 | [5 empty] | 2019-06-19 | 0.08544 |  |  |  | 2019-12-18 | 0.063246 |  |  |  | 2.3242 | 92.9667 | 2.3242 | 92.9667 |  | ПС 35/10кВ Н.Владимировка | PS035-001226 | Силовой тр-р Т1 | PS035-001226-01 | - | - | - | - | Щигры |  |  | 2.3242 | 2.3242 |  |  |  | 0.23759 |  |  | 2.0617 | 0.30083 | 2.3242 | 2.3242 | 96 | ПС 35/10 Н. Владимировка | TRUE | TRUE | 0.02 | 0 | 0.011 | FALSE | TRUE | FALSE | ПС 35/10кВ Н.Владимировка | PS035-001226 | Силовой тр-р Т1 | PS035-001226-01 | - | - | - | - | 0 | 0.88
97 | 85 | ПС 35/10 Н. Гурово | Курскэнерго | Восточный участок Службы подстанций | Курская обл., Советский район, с.Н.Гурово | 1975 | 35/10 | 4 | 0.55902 | [5 empty] | 3.641 | Открыт | 0 | 0 | 0 | 0 | 3.641 | Открыт | 51.9279305299829 | 37.6740015131277 | 1.1 | 0.42 | 0.42105 | 0.54286 | 0.4625 | 0.453 | 0.47191 | 0.489 | 0.48877 | 0.55902 | 4 | [5 empty] | 2019-06-19 | 0.49739 |  |  |  | 2019-12-18 | 0.55902 |  |  |  | 3.641 | 91.0246 | 3.641 | 91.0246 |  | ПС 35/10кВ Н.Гурово | PS035-001583 | Силовой тр-р 1Т | PS035-001583-01 | - | - | - | - | Кшень |  |  | 3.641 | 3.641 |  |  |  | -0.070017 |  |  | 3.221 | 0.55902 | 3.641 | 3.641 | 97 | ПС 35/10 Н. Гурово | TRUE | TRUE | 0.0382 | 0.185 | 0.035 | FALSE | FALSE | FALSE | ПС 35/10кВ Н.Гурово | PS035-001583 | Силовой тр-р 1Т | PS035-001583-01 | - | - | - | - | 0 | 2.506
98 | 86 | ПС 35/10 Надейка | Курскэнерго | Северный участок Службы подстанций | Курская область, Хомутовский район,с.Надейка | 1989 | 35/10 | 2.5 | 0.1 | [5 empty] | 2.525 | Открыт | 0 | 0 | 0 | 0 | 2.525 | Открыт | 51.7504607482015 | 34.6023001358311 | 0.04 | 0.07 | 0.081633 | 0.12941 | 0.058824 | 0.094 | 0.1236 | 0.06 | 0.04 | 0.1 | 2.5 | [5 empty] | 2019-06-19 | 0.05 |  |  |  | 2019-12-18 | 0.1 |  |  |  | 2.525 | 101 | 2.525 | 101 |  | ПС 35/10кВ Надейка | PS035-001562 | Силовой трансформатор 1Т | PS035-001562-01 | - | - | - | - | Ольховка |  |  | 2.525 | 2.525 |  |  |  | -0.04 |  |  | 2.2625 | 0.1 | 2.525 | 2.525 | 98 | ПС 35/10 Надейка | TRUE | TRUE | 0.03 | 0 | 0 | FALSE | TRUE | TRUE | ПС 35/10кВ Надейка | PS035-001562 | Силовой трансформатор 1Т | PS035-001562-01 | - | - | - | - | 0 | 1.267
99 | 87 | ПС 35/10 Нива | Курскэнерго | Южный участок Службы подстанций | Курская область, Пристенский район, д. Прилепы | 1983 | 35/10 | 2.5 | 0.79545 | [5 empty] | 1.8295 | Открыт | 0 | 0 | 0 | 0 | 1.8295 | Открыт | 51.2438930755771 | 36.8379185824717 | 0.4 | 0.4 | 1.4681 | 1.6235 | 1.6235 | 1.139 | 1.3483 | 0.79545 | 0.67082 | 0.71258 | 2.5 | [5 empty] | 2019-06-19 | 0.5583 |  |  |  | 2019-12-18 | 0.71258 |  |  |  | 1.8295 | 73.1818 | 1.8295 | 73.1818 |  | ПС 35/10кВ Нива | PS035-001340 | Т1 | PS035-001340-01 | - | - | - | - | Ржава (РЖД) |  |  | 1.8295 | 1.8295 |  |  |  | 0.082879 |  |  | 1.567 | 0.79545 | 1.8295 | 1.8295 | 99 | ПС 35/10 Нива | TRUE | TRUE | 0.1414 | 0.2 | 0.09 | FALSE | FALSE | FALSE | ПС 35/10кВ Нива | PS035-001340 | Т1 | PS035-001340-01 | - | - | - | - | 0 | 1.79
100 | 88 | ПС 35/10 Ольговка | Курскэнерго | Западный участок Службы подстанций | Курская область, Кореневский район, с. Ольговка | 1991 | 35/10 | 2.5 | 0.5 | [5 empty] | 2.125 | Открыт | 0.59425 | 0.0447 | 0.80368 | 0.104 | 1.4071 | Открыт | 51.4051337241577 | 35.0066700882421 | 0.5 | 0.43 | 0.68367 | 0.58824 | 0.68235 | 0.824 | 0.44944 | 0.4 | 0.5 | 0.35 | 2.5 | [5 empty] | 2019-06-19 | 0.25 |  |  |  | 2019-12-18 | 0.35 |  |  |  | 1.4071 | 56.2831 | 1.4071 | 56.2831 |  | ПС 35/10кВ Ольговка | PS035-001286 | Силовой Тр-р 1Т ПС Ольговка | PS035-001286-01 | - | - | - | - | 8-е Марта |  |  | 1.4071 | 1.4071 |  |  |  | 0.05 |  |  | 1.1446 | 0.5 | 1.4071 | 1.4071 | 100 | ПС 35/10 Ольговка | TRUE | TRUE | 0.036 | 0 | 0.0295 | FALSE | FALSE | FALSE | ПС 35/10кВ Ольговка | PS035-001286 | Силовой Тр-р 1Т ПС Ольговка | PS035-001286-01 | - | - | - | - | 0 | 1.036
101 | 89 | ПС 35/10 Ольховатка | Курскэнерго | Северный участок Службы подстанций | Курская область, Хомутовский район,с.Ольховка | 1991 | 35/10 | 4 | 0.29 | [5 empty] | 3.91 | Открыт | 0.4021 | 0.027 | 0.54508 | 0.068 | 3.4279 | Открыт | 52.2579655056124 | 36.1372734821832 | 0.49 | 0.4 | 0.37895 | 0.58824 | 0.42353 | 0.306 | 0.40449 | 0.24 | 0.29 | 0.24 | 4 | [5 empty] | 2019-06-19 | 0.18 |  |  |  | 2019-12-18 | 0.24 |  |  |  | 3.4279 | 85.6966 | 3.4279 | 85.6966 |  | ПС 35/10кВ Ольховатка | PS035-001364 | Силовой трансформатор 1Т | PS035-001364-01 | - | - | - | - | Жуковка |  |  | 3.4279 | 3.4279 |  |  |  | 0 |  |  | 3.0079 | 0.29 | 3.4279 | 3.4279 | 101 | ПС 35/10 Ольховатка | TRUE | TRUE | 0.07237 | 0.0178 | 0.02454 | FALSE | FALSE | FALSE | ПС 35/10кВ Ольховатка | PS035-001364 | Силовой трансформатор 1Т | PS035-001364-01 | - | - | - | - | 0 | 1.225
102 | 90 | ПС 35/10 Оросительная | Курскэнерго | Центральный участок Службы подстанций | Курская область, Курский район, Моковский сельсовет, д.2-я Моква | 1974 | 35/10 | 6.3 | 3.734 | [5 empty] | 2.881 | Открыт | 0.3834 | 0.55575 | 1.1787 | 1.58 | 1.8258 | Открыт | 51.7093976595209 | 36.0664090493016 | 1.46 | 1.96 | 1.4588 | 2.2588 | 2.6304 | 2.604 | 3.4045 | 2.922 | 3.734 | 3.7153 | 6.3 | [5 empty] | 2019-06-19 | 3.7153 |  |  |  | 2019-12-18 | 3.1331 |  |  |  | 1.8258 | 28.9808 | 0 | 0 |  | ПС 35/10кВ Оросительная | PS035-001195 | Силовой трансформатор 1Т | PS035-001195-01 | - | - | - | - | Счетмаш |  |  | 1.8258 | 1.8258 |  |  |  | -0.21106 |  |  | 1.1643 | 3.734 | 1.8258 | 1.8258 | 102 | ПС 35/10 Оросительная | TRUE | TRUE | 10.0074 | 0.471 | 1.9265 | FALSE | FALSE | FALSE | ПС 35/10кВ Оросительная | PS035-001195 | Силовой трансформатор 1Т | PS035-001195-01 | - | - | - | - | 0 | 1.291
103 | 91 | ПС 35/10 Пены-2 | Курскэнерго | Южный участок Службы подстанций | Курская область, Беловский район, с. Пены | 1976 | 35/10 | 2.5 | 0.78715 | [5 empty] | 1.8379 | Открыт | 0 | 0 | 0 | 0 | 1.8379 | Открыт | 51.6897707901663 | 35.9071410188745 | 0.6 | 0.6 | 0.75824 | 0.82143 | 0.82143 | 0.689 | 0.73034 | 0.70652 | 0.707 | 0.78715 | 2.5 | [5 empty] | 2019-06-19 | 0.78715 |  |  |  | 2019-12-18 | 0.66483 |  |  |  | 1.8379 | 73.5141 | 1.8379 | 73.5141 |  | ПС 35/10кВ Пены 2 | PS035-001393 | Т - 2 | PS035-001393-01 | - | - | - | - | Белая |  |  | 1.8379 | 1.8379 |  |  |  | 0.041691 |  |  | 1.5754 | 0.78715 | 1.8379 | 1.8379 | 103 | ПС 35/10 Пены-2 | TRUE | TRUE | 0.045423 | 0 | 0 | FALSE | TRUE | TRUE | ПС 35/10кВ Пены 2 | PS035-001393 | Т - 2 | PS035-001393-01 | - | - | - | - | 0 | 0.85
104 | 92 | ПС 35/10 Переступлино (стар) | Курскэнерго | Северный участок Службы подстанций | Курская область, Хомутовский район | 1964 | 35/10 | 2.5 | 0.11 | [5 empty] | 2.515 | Открыт | 0 | 0 | 0 | 0 | 2.515 | Открыт | 51.7928905051943 | 34.7411436171268 | 0.15 | 0.13 | 0.12766 | 0.094118 | 0.15294 | 0.188 | 0.19101 | 0.11 | 0.1 | 0.1 | 2.5 | [5 empty] | 2019-06-19 | 0.1 |  |  |  | 2019-12-18 | 0 |  |  |  | 2.515 | 100.6 | 2.515 | 100.6 |  | ПС 35/10кВ Переступлино Старая | PS035-001547 | Силовой трансформатор Т1 | PS035-001547-01 | - | - | - | - | Ольховка |  |  | 2.515 | 2.515 |  |  |  | 0.11 |  |  | 2.2525 | 0.11 | 2.515 | 2.515 | 104 | ПС 35/10 Переступлино (стар) | TRUE | TRUE | 0.001523 | 0.09 | 0 | FALSE | FALSE | TRUE | ПС 35/10кВ Переступлино Старая | PS035-001547 | Силовой трансформатор Т1 | PS035-001547-01 | - | - | - | - | 0 | 2.222
105 | 93 | ПС 35/10 Переступлино (нов) | Курскэнерго | Северный участок Службы подстанций | Курская область, Хомутовский район | 1994 | 35/10 | 2.5 | 0.5 | [5 empty] | 2.125 | Открыт | 0.592 | 0 | 0.7957 | 0 | 1.4598 | Открыт | 51.7935127763999 | 34.7500396034276 | 0.2 | 0.26 | 0.26316 | 0.21176 | 0.24706 | 0.353 | 0.24719 | 0.23 | 0.21 | 0.5 | 2.5 | [5 empty] | 2019-06-19 | 0.12 |  |  |  | 2019-12-18 | 0.5 |  |  |  | 1.4598 | 58.3933 | 1.4598 | 58.3933 |  | ПС 35/10кВ Переступлино Новая | PS035-001565 | Силовой трансформатор 2Т | PS035-001565-01 | - | - | - | - | Ольховка |  |  | 1.4598 | 1.4598 |  |  |  | -0.27 |  |  | 1.1973 | 0.5 | 1.4598 | 1.4598 | 105 | ПС 35/10 Переступлино (нов) | TRUE | TRUE | 0.0161 | 0 | 0 | FALSE | TRUE | FALSE | ПС 35/10кВ Переступлино Новая | PS035-001565 | Силовой трансформатор 2Т | PS035-001565-01 | - | - | - | - | 0 | 0.602
106 | 94 | ПС 35/10 Петрово | Курскэнерго | Восточный участок Службы подстанций | Курская обл.,Черемисиновский район, с.Петрово | 1975 | 35/10 | 6.3 | 1.08 | [5 empty] | 5.535 | Открыт | 0.0075 | 0.0669 | 0.026596 | 0.153 | 5.4514 | Открыт | 51.8896852702056 | 37.2112590252208 | 0.33 | 0.46 | 0.75258 | 0.84706 | 0.57647 | 0.98 | 0.94382 | 0.786 | 1.08 | 1.027 | 6.3 | [5 empty] | 2019-06-19 | 1.027 |  |  |  | 2019-12-18 | 0.96 |  |  |  | 5.4514 | 86.5302 | 5.4514 | 86.5302 |  | ПС 35/10кВ Петрово | PS035-001359 | Силовой тр-р Т1 | PS035-001359-01 | - | - | - | - | Черемисиново |  |  | 5.4514 | 5.4514 |  |  |  | -0.174 |  |  | 4.7899 | 1.08 | 5.4514 | 5.4514 | 106 | ПС 35/10 Петрово | TRUE | TRUE | 0.12035 | 0.53 | 0.079 | FALSE | FALSE | FALSE | ПС 35/10кВ Петрово | PS035-001359 | Силовой тр-р Т1 | PS035-001359-01 | - | - | - | - | 0 | 1.842
107 | 95 | ПС 35/10 Петровская | Курскэнерго | Северный участок Службы подстанций | Курская область, Железногорский район | 1990 | 35/10 | 2.5 | 0.06 | [5 empty] | 2.565 | Открыт | 0 | 0 | 0 | 0 | 2.565 | Открыт | 51.8385044421051 | 34.8671139575132 | 0.04 | 0.02 | 0.031579 | 0.035294 | 0.058824 | 0.082 | 0.1236 | 0.06 | 0.04 | 0.05 | 2.5 | [5 empty] | 2019-06-19 | 0.04 |  |  |  | 2019-12-18 | 0.05 |  |  |  | 2.565 | 102.6 | 2.565 | 102.6 |  | ПС 35/10кВ Петровская | PS035-001563 | Силовой трансформатор 1Т | PS035-001563-01 | - | - | - | - | Ольховка |  |  | 2.565 | 2.565 |  |  |  | 0.01 |  |  | 2.3025 | 0.06 | 2.565 | 2.565 | 107 | ПС 35/10 Петровская | TRUE | TRUE | 0 | 0 | 0 | TRUE | TRUE | TRUE | ПС 35/10кВ Петровская | PS035-001563 | Силовой трансформатор 1Т | PS035-001563-01 | - | - | - | - | 0 | 0.536
108 | 96 | ПС 35/10 Покровское | Курскэнерго | Восточный участок Службы подстанций | Курская обл.,Черемисиновский район, с.Покровское | 1979 | 35/10 | 2.5 | 0.16 | [5 empty] | 2.465 | Открыт | 0 | 0 | 0 | 0 | 2.465 | Открыт | 51.8122719557731 | 37.252314272285 | 0.19 | 0.24 | 0.18367 | 0.25882 | 0.17647 | 0.17 | 0.1573 | 0.136 | 0.16 | 0.12369 | 2.5 | [5 empty] | 2019-06-19 | 0.12369 |  |  |  | 2019-12-18 | 0.12369 |  |  |  | 2.465 | 98.6 | 2.465 | 98.6 |  | ПС 35/10кВ Покровское | PS035-001365 | Силовой тр-р 1 Т (ТМ-35/2,5 МВА) | PS035-001365-01 | - | - | - | - | Черемисиново |  |  | 2.465 | 2.465 |  |  |  | 0.012307 |  |  | 2.2025 | 0.16 | 2.465 | 2.465 | 108 | ПС 35/10 Покровское | TRUE | TRUE | 0.0791 | 0 | 0 | FALSE | TRUE | TRUE | ПС 35/10кВ Покровское | PS035-001365 | Силовой тр-р 1 Т (ТМ-35/2,5 МВА) | PS035-001365-01 | - | - | - | - | 0 | 0
109 | 97 | ПС 35/10 Прилепы | Курскэнерго | Восточный участок Службы подстанций | Курская обл., Мантуровский район,с.Прилепы | 1971 | 35/10 | 1.6 | 0.4 | [5 empty] | 1.28 | Открыт | 0.003 | 0 | 0.010638 | 0 | 1.2766 | Открыт | 51.5541884568352 | 37.3287347170828 | 0.35 | 0.38 | 0.37895 | 0.35294 | 0.15294 | 0.471 | 0.44944 | 0.4 | 0.4 | 0.4 | 1.6 | [5 empty] | 2019-06-19 | 0.16 |  |  |  | 2019-12-18 | 0.4 |  |  |  | 1.2766 | 79.7893 | 1.2766 | 79.7893 |  | ПС 35/10кВ Прилепы | PS035-001367 | Силовой тр-р Т1 | PS035-001367-01 | - | - | - | - | Мантурово |  |  | 1.2766 | 1.2766 |  |  |  | 0 |  |  | 1.1086 | 0.4 | 1.2766 | 1.2766 | 109 | ПС 35/10 Прилепы | TRUE | TRUE | 0.0022 | 0 | 0.1 | FALSE | TRUE | FALSE | ПС 35/10кВ Прилепы | PS035-001367 | Силовой тр-р Т1 | PS035-001367-01 | - | - | - | - | 0 | 1.6
110 | 98 | ПС 35/10 Р. Буды 35/10 | Курскэнерго | Южный участок Службы подстанций | Курская область, Беловский район, с.Долгие Буды | 1965 | 35/10 | 4 | 0 | [5 empty] | 4.2 | Открыт | 0 | 0 | 0 | 0 | 4.2 | Открыт | 51.1895144509445 | 35.9646694755118 | 0 | 0 | 0 | 0 | 0 | 0 | 0 | 0 | 0 | 0 | 4 | [5 empty] | 2019-06-19 | 0 |  |  |  | 2019-12-18 | 0 |  |  |  | 4.2 | 105 | 4.2 | 105 |  | ПС 35/10кВ Р. Буды | PS035-001245 | Т - 1 | PS035-001245-01 | - | - | - | - | Р.Буды |  |  | 4.2 | 4.2 |  |  |  | 0 |  |  | 3.78 | 0 | 4.2 | 4.2 | 110 | ПС 35/10 Р. Буды 35/10 | TRUE | TRUE | 0.13662 | 0 | 0 | FALSE | TRUE | TRUE | ПС 35/10кВ Р. Буды | PS035-001245 | Т - 1 | PS035-001245-01 | - | - | - | - | 0 | 0.74
111 | 99 | ПС 35/10 Реут | Курскэнерго | Северный участок Службы подстанций | Курская область, Фатежский район, Нижнереутский сельский совет, с.Нижний Реут | 1970 | 35/10 | 2.5 | 0.3 | [5 empty] | 2.325 | Открыт | 0 | 0 | 0 | 0 | 2.325 | Открыт | 52.1786465985313 | 35.754406099014 | 0.44 | 0.04 | 0.24742 | 0.36471 | 0.41176 | 0.32 | 0.31461 | 0.28 | 0.3 | 0.3 | 2.5 | [5 empty] | 2019-06-19 | 0.24 |  |  |  | 2019-12-18 | 0.3 |  |  |  | 2.325 | 93 | 2.325 | 93 |  | ПC 35/10кВ Реут | PS035-001214 | Трансформатор 1Т | PS035-001214-01 | - | - | - | - | Троицкая |  |  | 2.325 | 2.325 |  |  |  | -0.02 |  |  | 2.0625 | 0.3 | 2.325 | 2.325 | 111 | ПС 35/10 Реут | TRUE | TRUE | 0.0291 | 0.35 | 0 | FALSE | FALSE | TRUE | ПC 35/10кВ Реут | PS035-001214 | Трансформатор 1Т | PS035-001214-01 | - | - | - | - | 0 | 1.919
112 | 100 | ПС 35/10 Ровенка | Курскэнерго | Восточный участок Службы подстанций | Курская обл.,Горшеченский район,с.Ровенка | 1986 | 35/10 | 1.6 | 0.33106 | [5 empty] | 1.3489 | Открыт | 0.0015 | 0.0045 | 0.0053191 | 0.015 | 1.3422 | Открыт | 51.4311630682911 | 38.0425129365878 | 1.16 | 0.16 | 0.1383 | 0.41176 | 0.28235 | 0.29 | 0.078652 | 0.172 | 0.33106 | 0.23601 | 1.6 | [5 empty] | 2019-06-19 | 0.20518 |  |  |  | 2019-12-18 | 0.23601 |  |  |  | 1.3422 | 83.8875 | 1.3422 | 83.8875 |  | ПС 35/10кВ Ровенка | PS035-001494 | Силовой трансформатор 1Т | PS035-001494-01 | - | - | - | - | Горшечное |  |  | 1.3422 | 1.3422 |  |  |  | -0.064008 |  |  | 1.1742 | 0.33106 | 1.3422 | 1.3422 | 112 | ПС 35/10 Ровенка | TRUE | TRUE | 0.022 | 0 | 0 | FALSE | FALSE | FALSE | ПС 35/10кВ Ровенка | PS035-001494 | Силовой трансформатор 1Т | PS035-001494-01 | - | - | - | - | 0 | 0.631
113 | 101 | ПС 35/10 Родина (СЭС) | Курскэнерго | Северный участок Службы подстанций | Курская область, Фатежский район, Кромской сельский совет, с.Новое Сдобниково | 1988 | 35/10 | 2.5 | 0.16 | [5 empty] | 2.465 | Открыт | 0 | 0 | 0 | 0 | 2.465 | Открыт | 51.8666535782026 | 37.7006041109986 | 0.18 | 0.09 | 0.10309 | 0.18824 | 0.15294 | 0.153 | 0.24719 | 0.16 | 0.11 | 0.15 | 2.5 | [5 empty] | 2019-06-19 | 0.15 |  |  |  | 2019-12-18 | 0.1408 |  |  |  | 2.465 | 98.6 | 2.465 | 98.6 |  | ПС 35/10кВ Родина | PS035-001252 | Трансформатор Т1 | PS035-001252-01 | - | - | - | - | Разиньково |  |  | 2.465 | 2.465 |  |  |  | 0.0192 |  |  | 2.2025 | 0.16 | 2.465 | 2.465 | 113 | ПС 35/10 Родина (СЭС) | TRUE | TRUE | 0 | 0 | 0 | TRUE | TRUE | TRUE | ПС 35/10кВ Родина | PS035-001252 | Трансформатор Т1 | PS035-001252-01 | - | - | - | - | 0 | 0.622
114 | 102 | ПС 35/10 Родина (ВЭС) | Курскэнерго | Восточный участок Службы подстанций | Курская обл., Советский район, с.Волжанец | 1979 | 35/10 | 4 | 0.54255 | [5 empty] | 3.6574 | Открыт | 0 | 0 | 0 | 0 | 3.6574 | Открыт | 51.8990030428493 | 35.7681700416972 | 0.38 | 0.35 | 0.58065 | 0.5641 | 0.60256 | 0.588 | 0.57303 | 0.54255 | 0.39278 | 0.34087 | 4 | [5 empty] | 2019-06-19 | 0.30317 |  |  |  | 2019-12-18 | 0.34087 |  |  |  | 3.6574 | 91.4362 | 3.6574 | 91.4362 |  | ПС 35/10кВ Родина | PS035-001587 | Силовой тр-р Т1 | PS035-001587-01 | - | - | - | - | Кшень |  |  | 3.6574 | 3.6574 |  |  |  | 0.20168 |  |  | 3.2374 | 0.54255 | 3.6574 | 3.6574 | 114 | ПС 35/10 Родина (ВЭС) | TRUE | TRUE | 0.1123 | 0 | 0.072 | FALSE | TRUE | FALSE | ПС 35/10кВ Родина | PS035-001587 | Силовой тр-р Т1 | PS035-001587-01 | - | - | - | - | 0 | 1.976
115 | 103 | ПС 35/10 Рубанщина | Курскэнерго | Южный участок Службы подстанций | Курская область, Суджанский район,сРубанщина | 1988 | 35/10 | 2.5 | 0.385 | [5 empty] | 2.24 | Открыт | 0 | 0 | 0 | 0 | 2.24 | Открыт | 51.1913714454395 | 35.1737080961646 | 0.4 | 0.4 | 0.84211 | 0.94118 | 0.94118 | 0.543 | 0.57303 | 0.385 | 0.38484 | 0.29 | 2.5 | [5 empty] | 2019-06-19 | 0.20125 |  |  |  | 2019-12-18 | 0.29 |  |  |  | 2.24 | 89.6 | 2.24 | 89.6 |  | ПС 35/10кВ Рубанщина | PS035-001416 | Т1 | PS035-001416-01 | - | - | - | - | Суджа |  |  | 2.24 | 2.24 |  |  |  | 0.095 |  |  | 1.9775 | 0.385 | 2.24 | 2.24 | 115 | ПС 35/10 Рубанщина | TRUE | TRUE | 0.0295 | 0 | 0 | FALSE | TRUE | TRUE | ПС 35/10кВ Рубанщина | PS035-001416 | Т1 | PS035-001416-01 | - | - | - | - | 0 | 0.22
116 | 104 | ПС 35/10 Русаново | Курскэнерго | Восточный участок Службы подстанций | Курская обл.,Черемисиновский район, с.Русаново | 1983 | 35/10 | 1.6 | 0.20809 | [5 empty] | 1.4719 | Открыт | 0.0021 | 0.0018 | 0.0074468 | 0.006 | 1.4675 | Открыт | 51.9139482198723 | 37.077014041129 | 0.19 | 0.29 | 0.19149 | 0.24138 | 0.31034 | 0.339 | 0.24719 | 0.18 | 0.18 | 0.20809 | 1.6 | [5 empty] | 2019-06-19 | 0.11402 |  |  |  | 2019-12-18 | 0.20809 |  |  |  | 1.4675 | 91.7207 | 1.4675 | 91.7207 |  | ПС 35/10кВ Русаново | PS035-001366 | Силовой тр-р Т1 | PS035-001366-01 | - | - | - | - | Черемисиново |  |  | 1.4675 | 1.4675 |  |  |  | -0.028087 |  |  | 1.2995 | 0.20809 | 1.4675 | 1.4675 | 116 | ПС 35/10 Русаново | TRUE | TRUE | 0.0091 | 0 | 0 | FALSE | FALSE | FALSE | ПС 35/10кВ Русаново | PS035-001366 | Силовой тр-р Т1 | PS035-001366-01 | - | - | - | - | 0 | 2.424
117 | 105 | ПС 35/10 Рышково | Курскэнерго | Северный участок Службы подстанций | Курская область, Железногорский район, с.Рышково | 1987 | 35/10 | 2.5 | 0.4562 | [5 empty] | 2.1688 | Открыт | 0.0045 | 0.0063 | 0.015957 | 0.021 | 2.1567 | Открыт | 52.1706387481776 | 35.4497400190178 | 0.42 | 0.32 | 0.43478 | 0.47059 | 0.37647 | 0.471 | 0.38202 | 0.44 | 0.44 | 0.4562 | 2.5 | [5 empty] | 2019-06-19 | 0.23646 |  |  |  | 2019-12-18 | 0.4562 |  |  |  | 2.1567 | 86.2666 | 2.1567 | 86.2666 |  | ПС 35/10кВ Рышково | PS035-001317 | Силовой трансформатор 1Т | PS035-001317-01 | - | - | - | - | Троицкая |  |  | 2.1567 | 2.1567 |  |  |  | -0.016199 |  |  | 1.8942 | 0.4562 | 2.1567 | 2.1567 | 117 | ПС 35/10 Рышково | TRUE | TRUE | 0.1116 | 0 | 0.015 | FALSE | FALSE | FALSE | ПС 35/10кВ Рышково | PS035-001317 | Силовой трансформатор 1Т | PS035-001317-01 | - | - | - | - | 0 | 1.029
118 | 106 | ПС 35/10 Рязаново | Курскэнерго | Западный участок Службы подстанций | Курская область, Курчатовский район | 1992 | 35/10 | 1.6 | 0.44 | [5 empty] | 1.24 | Открыт | 0 | 0 | 0 | 0 | 1.24 | Открыт | 51.508032195954 | 35.5999517927783 | 0.53 | 0.61 | 0.69474 | 0.77647 | 0.78824 | 0.706 | 0.67416 | 0.3 | 0.44 | 0.42 | 1.6 | [5 empty] | 2019-06-19 | 0.29 |  |  |  | 2019-12-18 | 0.42 |  |  |  | 1.24 | 77.5 | 1.24 | 77.5 |  | ПС 35/10кВ Рязаново | PS035-001442 | Силовой Тр-р 1Т ПС Рязаново | PS035-001442-01 | - | - | - | - | Пены |  |  | 1.24 | 1.24 |  |  |  | -0.12 |  |  | 1.072 | 0.44 | 1.24 | 1.24 | 118 | ПС 35/10 Рязаново | TRUE | TRUE | 0.0032 | 0 | 0.202 | FALSE | TRUE | FALSE | ПС 35/10кВ Рязаново | PS035-001442 | Силовой Тр-р 1Т ПС Рязаново | PS035-001442-01 | - | - | - | - | 0 | 0.91
119 | 107 | ПС 35/10 Сазановка | Курскэнерго | Южный участок Службы подстанций | Курская область, Пристенский район, с. Сазановка | 1969 | 35/10 | 2.5 | 0.26926 | [5 empty] | 2.3557 | Открыт | 0 | 0 | 0 | 0 | 2.3557 | Открыт | 51.323384111669 | 36.9336589936218 | 0.3 | 0.3 | 0.37363 | 0.4 | 0.4 | 0.378 | 0.38202 | 0.269 | 0.26926 | 0.26926 | 2.5 | [5 empty] | 2019-06-19 | 0.26926 |  |  |  | 2019-12-18 | 0.24166 |  |  |  | 2.3557 | 94.2297 | 2.3557 | 94.2297 |  | ПС 35/10кВ Сазановка | PS035-001330 | Т - 1 | PS035-001330-01 | - | - | - | - | Ржава (РЖД) |  |  | 2.3557 | 2.3557 |  |  |  | 0.027339 |  |  | 2.0932 | 0.26926 | 2.3557 | 2.3557 | 119 | ПС 35/10 Сазановка | TRUE | TRUE | 0.024023 | 0 | 0 | FALSE | TRUE | TRUE | ПС 35/10кВ Сазановка | PS035-001330 | Т - 1 | PS035-001330-01 | - | - | - | - | 0 | 1.92
120 | 108 | ПС 35/10 Сергиевка | Курскэнерго | Центральный участок Службы подстанций | Курская область,Золотухинский район, Ануфриевский сельсовет, с.1-я Казанка | 1976 | 35/10 | 2.5 | 0.32444 | [5 empty] | 2.3006 | Открыт | 0.0012 | 0 | 0.0042553 | 0 | 2.2992 | Открыт | 52.0575957440516 | 36.1573402687466 | 0.3 | 0.53 | 0.25263 | 0.42353 | 0.27059 | 0.471 | 0.34831 | 0.3 | 0.32 | 0.32444 | 2.5 | [5 empty] | 2019-06-19 | 0.32444 |  |  |  | 2019-12-18 | 0.243 |  |  |  | 2.2992 | 91.9684 | 2.2992 | 91.9684 |  | ПС 35/10кВ Сергиевка | PS035-001342 | Силовой трансформатор 1Т | PS035-001342-01 | - | - | - | - | Фатеж |  |  | 2.2992 | 2.2992 |  |  |  | 0.056999 |  |  | 2.0367 | 0.32444 | 2.2992 | 2.2992 | 120 | ПС 35/10 Сергиевка | TRUE | TRUE | 0.07 | 0 | 0.024 | FALSE | TRUE | FALSE | ПС 35/10кВ Сергиевка | PS035-001342 | Силовой трансформатор 1Т | PS035-001342-01 | - | - | - | - | 0 | 0
121 | 109 | ПС 35/10 Соколье | Курскэнерго | Восточный участок Службы подстанций | Курская обл.,Тимский район, с.Соколье | 1988 | 35/10 | 2.5 | 0.3 | [5 empty] | 2.325 | Открыт | 0 | 0 | 0 | 0 | 2.325 | Открыт | 51.4201818895943 | 36.7402032607112 | 0.25 | 0.3 | 0.33708 | 0.23529 | 0.23529 | 0.22 | 0.22472 | 0.3 | 0.26249 | 0.26907 | 2.5 | [5 empty] | 2019-06-19 | 0.12 |  |  |  | 2019-12-18 | 0.26907 |  |  |  | 2.325 | 93 | 2.325 | 93 |  | ПС 35/10кВ Соколье | PS035-001573 | Силовой тр-р 1Т | PS035-001573-01 | - | - | - | - | Тим |  |  | 2.325 | 2.325 |  |  |  | 0.030928 |  |  | 2.0625 | 0.3 | 2.325 | 2.325 | 121 | ПС 35/10 Соколье | TRUE | TRUE | 0.045 | 0 | 0.06 | FALSE | TRUE | FALSE | ПС 35/10кВ Соколье | PS035-001573 | Силовой тр-р 1Т | PS035-001573-01 | - | - | - | - | 0 | 2.042
122 | 110 | ПС 35/10 Солнцево | Курскэнерго | Южный участок Службы подстанций | Курская область, Солнцевский район, Ивановский сельсовет, с. Никольское | 1994 | 35/10 | 2.5 | 0.494 | [5 empty] | 2.131 | Открыт | 0.0321 | 0.069 | 0.087234 | 0.13 | 2.0174 | Открыт | 51.4201818895943 | 36.7402032607112 | 0.81 | 0.87 | 1.1978 | 1.2824 | 1.0353 | 0.989 | 0.98876 | 0.492 | 0.494 | 0.48332 | 2.5 | [5 empty] | 2019-06-19 | 0.48332 |  |  |  | 2019-12-18 | 0.48332 |  |  |  | 2.0174 | 80.6962 | 2.0174 | 80.6962 |  | ПС 35/10кВ Солнцево | PS035-000678 | Т1 | PS035-000678-01 | - | - | - | - | Шумаково |  |  | 2.0174 | 2.0174 |  |  |  | 0.0086782 |  |  | 1.7549 | 0.494 | 2.0174 | 2.0174 | 122 | ПС 35/10 Солнцево | TRUE | TRUE | 0.16992 | 0.09 | 0.218 | FALSE | FALSE | FALSE | ПС 35/10кВ Солнцево | PS035-000678 | Т1 | PS035-000678-01 | - | - | - | - | 0 | 1.4
123 | 111 | ПС 35/10 Спасское | Курскэнерго | Центральный участок Службы подстанций | Курская область,Медвенский район.,Спасский сельсовет, с.Спасское | 1986 | 35/10 | 1.6 | 0.2642 | [5 empty] | 1.4158 | Открыт | 0 | 0 | 0 | 0 | 1.4158 | Открыт | 51.4533725384926 | 35.929075335066 | 0.28 | 0.33 | 0.35354 | 0.2093 | 0.27907 | 0.188 | 0.25843 | 0.2642 | 0.25962 | 0.25962 | 1.6 | [5 empty] | 2019-06-19 | 0.20125 |  |  |  | 2019-12-18 | 0.25962 |  |  |  | 1.4158 | 88.4877 | 1.4158 | 88.4877 |  | ПС 35/10кВ Спасское | PS035-001420 | Силовой трансформатор 1Т | PS035-001420-01 | - | - | - | - | Медвенка |  |  | 1.4158 | 1.4158 |  |  |  | 0.0045818 |  |  | 1.2478 | 0.2642 | 1.4158 | 1.4158 | 123 | ПС 35/10 Спасское | TRUE | TRUE | 0.033 | 0 | 0 | FALSE | TRUE | TRUE | ПС 35/10кВ Спасское | PS035-001420 | Силовой трансформатор 1Т | PS035-001420-01 | - | - | - | - | 0 | 1.6
124 | 112 | ПС 35/10 Ср. Ольшанка | Курскэнерго | Южный участок Службы подстанций | Курская область, Пристенский район, с. Ср. Ольшанка | 1991/2013 | 35/10 | 4 | 1.6174 | [5 empty] | 2.5826 | Открыт | 0 | 0 | 0 | 0 | 2.5826 | Открыт | 51.1636615282689 | 36.5796965657824 | 0.2 | 0.2 | 2.0404 | 2.3765 | 1.4045 | 2.299 | 2.0449 | 1.617 | 1.6174 | 1.1939 | 4 | [5 empty] | 2019-06-19 | 1.0436 |  |  |  | 2019-12-18 | 1.1939 |  |  |  | 2.5826 | 64.5641 | 2.5826 | 64.5641 |  | ПС 35/10кВ Ср. Ольшанка | PS035-001339 | Т - 1 | PS035-001339-01 | - | - | - | - | Бобрышево |  |  | 2.5826 | 2.5826 |  |  |  | 0.42308 |  |  | 2.1626 | 1.6174 | 2.5826 | 2.5826 | 124 | ПС 35/10 Ср. Ольшанка | TRUE | TRUE | 0.0172 | 0.477 | 0.8 | FALSE | FALSE | FALSE | ПС 35/10кВ Ср. Ольшанка | PS035-001339 | Т - 1 | PS035-001339-01 | - | - | - | - | 0 | 2.985
125 | 113 | ПС 35/10 Стрелецкая | Курскэнерго | Центральный участок Службы подстанций | Курская область, Курский район, Новопоселеновский сельсовет, д.Селиховы дворы | 1966 | 35/10 | 2.5 | 0.51021 | [5 empty] | 2.1148 | Открыт | 0.03642 | 0.0486 | 0.093723 | 0.112 | 2.0193 | Открыт | 51.5751173994958 | 36.0685807121279 | 0.35 | 0.46 | 0.34483 | 0.52941 | 0.42353 | 0.256 | 0.44944 | 0.32 | 0.51021 | 0.41719 | 2.5 | [5 empty] | 2019-06-19 | 0.31598 |  |  |  | 2019-12-18 | 0.41719 |  |  |  | 2.0193 | 80.7704 | 2.0193 | 80.7704 |  | ПС 35/10кВ Стрелецкая | PS035-001462 | Силовой трансформатор Т1 | PS035-001462-01 | - | - | - | - | Волокно |  |  | 2.0193 | 2.0193 |  |  |  | -0.097193 |  |  | 1.7568 | 0.51021 | 2.0193 | 2.0193 | 125 | ПС 35/10 Стрелецкая | TRUE | TRUE | 0.2721 | 0.028 | 0.083 | FALSE | FALSE | FALSE | ПС 35/10кВ Стрелецкая | PS035-001462 | Силовой трансформатор Т1 | PS035-001462-01 | - | - | - | - | 0 | 0.969
126 | 114 | ПС 35/10 Субботино | Курскэнерго | Южный участок Службы подстанций | Курская область, Солнцевский район, с. Субботино | 1980 | 35/10 | 2.5 | 0.31765 | [5 empty] | 2.3074 | Открыт | 0.006 | 0 | 0.021277 | 0 | 2.3006 | Открыт | 51.4360881433677 | 36.8773835117931 | 0.6 | 0.6 | 0.85227 | 0.86207 | 0.86207 | 0.862 | 0.8427 | 0.24176 | 0.23409 | 0.31765 | 2.5 | [5 empty] | 2019-06-19 | 0.31623 |  |  |  | 2019-12-18 | 0.31765 |  |  |  | 2.3006 | 92.0244 | 2.3006 | 92.0244 |  | ПС 35/10кВ Субботино | PS035-001358 | Т - 1 | PS035-001358-01 | - | - | - | - | Шумаково |  |  | 2.3006 | 2.3006 |  |  |  | -0.075889 |  |  | 2.0381 | 0.31765 | 2.3006 | 2.3006 | 126 | ПС 35/10 Субботино | TRUE | TRUE | 0.009046 | 0 | 0.015 | FALSE | TRUE | FALSE | ПС 35/10кВ Субботино | PS035-001358 | Т - 1 | PS035-001358-01 | - | - | - | - | 0 | 2.12
127 | 115 | ПС 35/10 Сухая | Курскэнерго | Западный участок Службы подстанций | Курская область, Рыльский район | 1986 | 35/10 | 1.6 | 0.57 | [5 empty] | 1.11 | Открыт | 0 | 0 | 0 | 0 | 1.11 | Открыт | 51.4469926481546 | 34.6110783449452 | 0.54 | 0.31 | 0.6044 | 0.77647 | 0.8 | 0.706 | 0.89888 | 0.57 | 0.5 | 0.17715 | 1.6 | [5 empty] | 2019-06-19 | 0.12369 |  |  |  | 2019-12-18 | 0.17715 |  |  |  | 1.11 | 69.375 | 1.11 | 69.375 |  | ПС 35/10кВ Сухая | PS035-001543 | Силовой Тр-р 1Т ПС Сухая | PS035-001543-01 | - | - | - | - | Рыльск |  |  | 1.11 | 1.11 |  |  |  | 0.39285 |  |  | 0.942 | 0.57 | 1.11 | 1.11 | 127 | ПС 35/10 Сухая | TRUE | TRUE | 0.0761 | 0 | 0.015 | FALSE | TRUE | FALSE | ПС 35/10кВ Сухая | PS035-001543 | Силовой Тр-р 1Т ПС Сухая | PS035-001543-01 | - | - | - | - | 0 | 1.6
128 | 116 | ПС 35/10 Тельмана | Курскэнерго | Западный участок Службы подстанций | Курская область, Кореневский район, с. Верхняя Груня | 1975 | 35/10 | 2.5 | 0.6 | [5 empty] | 2.025 | Открыт | 0 | 0 | 0 | 0 | 2.025 | Открыт | 51.5197775888568 | 35.0123594950311 | 0.41 | 0.49 | 0.39583 | 0.44393 | 0.37383 | 0.471 | 0.44944 | 0.6 | 0.54 | 0.27 | 2.5 | [5 empty] | 2019-06-19 | 0.24 |  |  |  | 2019-12-18 | 0.27 |  |  |  | 2.025 | 81 | 2.025 | 81 |  | ПС 35/10кВ Тельмана | PS035-001280 | Силовой Тр-р 1Т ПС Тельмана | PS035-001280-01 | - | - | - | - | Марьино |  |  | 2.025 | 2.025 |  |  |  | 0.33 |  |  | 1.7625 | 0.6 | 2.025 | 2.025 | 128 | ПС 35/10 Тельмана | TRUE | TRUE | 0.036523 | 0 | 0 | FALSE | TRUE | TRUE | ПС 35/10кВ Тельмана | PS035-001280 | Силовой Тр-р 1Т ПС Тельмана | PS035-001280-01 | - | - | - | - | 0 | 1.855
129 | 117 | ПС 35/10 Н.Теребуж | Курскэнерго | Восточный участок Службы подстанций | Курская обл., Щигровский район, с.В.Теребуж | 1967 | 35/10 | 2.5 | 0.28 | [5 empty] | 2.345 | Открыт | 0 | 0.07035 | 0 | 0.166 | 2.266 | Открыт | 52.0765002491386 | 36.6968802705321 | 0.36 | 0.35 | 0.28571 | 0.27059 | 0.32941 | 0.34 | 0.31461 | 0.28 | 0.28 | 0.25 | 2.5 | [5 empty] | 2019-06-19 | 0.14 |  |  |  | 2019-12-18 | 0.25 |  |  |  | 2.266 | 90.6382 | 2.266 | 90.6382 |  | ПС 35/10кВ Н.Теребуж | PS035-000726 | Тр-р 1 Т | PS035-000726-01 | - | - | - | - | Щигры |  |  | 2.266 | 2.266 |  |  |  | 0.03 |  |  | 2.0035 | 0.28 | 2.266 | 2.266 | 129 | ПС 35/10 Н.Теребуж | TRUE | TRUE | 0.001523 | 0 | 0 | FALSE | FALSE | FALSE | ПС 35/10кВ Н.Теребуж | PS035-000726 | Тр-р 1 Т | PS035-000726-01 | - | - | - | - | 0 | 0.73
130 | 118 | ПС 35/10 Фатеевка | Курскэнерго | Северный участок Службы подстанций | Курская область, Дмитриевский район, Фатеевский сельсовет, с.Фотеевка | 1989 | 35/10 | 2.5 | 0.17 | [5 empty] | 2.455 | Открыт | 0 | 0 | 0 | 0 | 2.455 | Открыт | 52.0698527782118 | 34.8928942743813 | 0.07 | 0.07 | 0.052632 | 0.11765 | 0.18824 | 0.094 | 0.19101 | 0.17 | 0.08 | 0.1 | 2.5 | [5 empty] | 2019-06-19 | 0.1 |  |  |  | 2019-12-18 | 0.091 |  |  |  | 2.455 | 98.2 | 2.455 | 98.2 |  | ПС 35/10кВ Фатеевка | PS035-001540 | Силовой трансформатор №1Т | PS035-001540-01 | - | - | - | - | Уютное |  |  | 2.455 | 2.455 |  |  |  | 0.079 |  |  | 2.1925 | 0.17 | 2.455 | 2.455 | 130 | ПС 35/10 Фатеевка | TRUE | TRUE | 0 | 0 | 0 | TRUE | TRUE | TRUE | ПС 35/10кВ Фатеевка | PS035-001540 | Силовой трансформатор №1Т | PS035-001540-01 | - | - | - | - | 0 | 0.532
131 | 119 | ПС 35/10 Чапаевская | Курскэнерго | Центральный участок Службы подстанций | Курская область,Золотухинский район, Белоколодезский сельсовет, д.Сергеевка | 1980 | 35/10 | 2.5 | 0.12 | [5 empty] | 2.505 | Открыт | 0.0012 | 0.0012 | 0.0042553 | 0.004 | 2.5023 | Открыт | 52.0628609766014 | 36.4744934071234 | 0.34 | 0.09 | 0.27174 | 0.24706 | 0.16471 | 0.153 | 0.23596 | 0.12 | 0.1 | 0.10521 | 2.5 | [5 empty] | 2019-06-19 | 0 |  |  |  | 2019-12-18 | 0.10521 |  |  |  | 2.5023 | 100.0921 | 2.5023 | 100.0921 |  | ПС 35/10кВ Чапаевская | PS035-001345 | Силовой трансформатор 2Т | PS035-001345-01 | - | - | - | - | Золотухино |  |  | 2.5023 | 2.5023 |  |  |  | 0.014788 |  |  | 2.2398 | 0.12 | 2.5023 | 2.5023 | 131 | ПС 35/10 Чапаевская | TRUE | TRUE | 0.012 | 0 | 0 | FALSE | FALSE | FALSE | ПС 35/10кВ Чапаевская | PS035-001345 | Силовой трансформатор 2Т | PS035-001345-01 | - | - | - | - | 0 | 0.583
132 | 120 | ПС 35/10 Чемерки | Курскэнерго | Северный участок Службы подстанций | Курская область, Дмитриевский район, Неварский сельсовет, п.Чемерки | 1987 | 35/10 | 1.6 | 0.14 | [5 empty] | 1.54 | Открыт | 0 | 0 | 0 | 0 | 1.54 | Открыт | 52.2873404945432 | 34.9840805353892 | 0.07 | 0.07 | 0.052632 | 0.11765 | 0.18824 | 0.129 | 0.19101 | 0.12 | 0.14 | 0.07367 | 1.6 | [5 empty] | 2019-06-19 | 0 |  |  |  | 2019-12-18 | 0.07367 |  |  |  | 1.54 | 96.25 | 1.54 | 96.25 |  | ПС 35/10кВ Чемерки | PS035-001536 | Силовой трансформатор №Т1 | PS035-001536-01 | - | - | - | - | Киликино |  |  | 1.54 | 1.54 |  |  |  | 0.04633 |  |  | 1.372 | 0.14 | 1.54 | 1.54 | 132 | ПС 35/10 Чемерки | TRUE | TRUE | 0.03 | 0.05 | 0 | FALSE | FALSE | TRUE | ПС 35/10кВ Чемерки | PS035-001536 | Силовой трансформатор №Т1 | PS035-001536-01 | - | - | - | - | 0 | 1.484
133 | 121 | ПС 35/10 Чижовка | Курскэнерго | Восточный участок Службы подстанций | Курская обл., Щигровский район, | 1979 | 35/10 | 1.6 | 0.3 | [5 empty] | 1.38 | Открыт | 0.0012 | 0.0036 | 0.0042553 | 0.012 | 1.3746 | Открыт | 51.9845229094292 | 36.6886294323616 | 0.36 | 0.3 | 0.24468 | 0.27059 | 0.48235 | 0.353 | 0.33708 | 0.3 | 0.3 | 0.3 | 1.6 | [5 empty] | 2019-06-19 | 0.15 |  |  |  | 2019-12-18 | 0.3 |  |  |  | 1.3746 | 85.9129 | 1.3746 | 85.9129 |  | ПС 35/10кВ Чижовка | PS035-000733 | Силовой трансформатор ТМ 35/1,6 МВА | PS035-000733-01 | - | - | - | - | Щигры |  |  | 1.3746 | 1.3746 |  |  |  | 0 |  |  | 1.2066 | 0.3 | 1.3746 | 1.3746 | 133 | ПС 35/10 Чижовка | TRUE | TRUE | 0.030443 | 0 | 0.015 | FALSE | FALSE | FALSE | ПС 35/10кВ Чижовка | PS035-000733 | Силовой трансформатор ТМ 35/1,6 МВА | PS035-000733-01 | - | - | - | - | 0 | 0
134 | 122 | ПС 35/10 Шатиловка | Курскэнерго | Восточный участок Службы подстанций | Курская обл., Советский район,с.Шатиловка | 1991 | 35/10 | 2.5 | 0.07 | [5 empty] | 2.555 | Открыт | 0 | 0 | 0 | 0 | 2.555 | Открыт | 51.7939922623611 | 37.5383846627529 | 0.16 | 0.11 | 0.10417 | 0.13793 | 0.10345 | 0.032 | 0.044944 | 0.07 | 0.07 | 0.04 | 2.5 | [5 empty] | 2019-06-19 | 0.04 |  |  |  | 2019-12-18 | 0.04 |  |  |  | 2.555 | 102.2 | 2.555 | 102.2 |  | ПС 35/10кВ Шатиловка | PS035-001590 | Силовой тр-р Т1 | PS035-001590-01 | - | - | - | - | Кшень |  |  | 2.555 | 2.555 |  |  |  | 0.03 |  |  | 2.2925 | 0.07 | 2.555 | 2.555 | 134 | ПС 35/10 Шатиловка | TRUE | TRUE | 0.06 | 0 | 0 | FALSE | TRUE | TRUE | ПС 35/10кВ Шатиловка | PS035-001590 | Силовой тр-р Т1 | PS035-001590-01 | - | - | - | - | 0 | 1.228
135 | 123 | ПС 35/10 Шептуховка | Курскэнерго | Западный участок Службы подстанций | Курская область, Кореневский район, с. Шептуховка | 1990 | 35/10 | 2.5 | 0.86 | [5 empty] | 1.765 | Открыт | 0.0045 | 0 | 0.015957 | 0 | 1.7599 | Открыт | 51.4470212882113 | 35.1694259133439 | 0.58 | 0.74 | 0.94565 | 1.0235 | 0.75294 | 0.824 | 0.78652 | 0.53 | 0.86 | 0.5 | 2.5 | [5 empty] | 2019-06-19 | 0.47 |  |  |  | 2019-12-18 | 0.5 |  |  |  | 1.7599 | 70.3978 | 1.7599 | 70.3978 |  | ПС 35/10кВ Шептуховка | PS035-001230 | Силовой трансформатор 1Т ПС Шептуховка | PS035-001230-01 | - | - | - | - | Черемошки |  |  | 1.7599 | 1.7599 |  |  |  | 0.03 |  |  | 1.4974 | 0.86 | 1.7599 | 1.7599 | 135 | ПС 35/10 Шептуховка | TRUE | TRUE | 0.066243 | 0 | 0.014 | FALSE | TRUE | FALSE | ПС 35/10кВ Шептуховка | PS035-001230 | Силовой трансформатор 1Т ПС Шептуховка | PS035-001230-01 | - | - | - | - | 0 | 1.982
136 | 124 | ПС 35/10 Шуклино | Курскэнерго | Северный участок Службы подстанций | Курская область, Фатежский район, Шуклинский сельский совет, д.Шуклино | 1976 | 35/10 | 2.5 | 0.24 | [5 empty] | 2.385 | Открыт | 0 | 0 | 0 | 0 | 2.385 | Открыт | 51.9759046546112 | 35.6762452682451 | 0.18 | 0.02 | 0.13684 | 0.18824 | 0.12941 | 0.188 | 0.19101 | 0.17 | 0.24 | 0.24 | 2.5 | [5 empty] | 2019-06-19 | 0.24 |  |  |  | 2019-12-18 | 0.1664 |  |  |  | 2.385 | 95.4 | 2.385 | 95.4 |  | ПC 35/10кВ Шуклино | PS035-001211 | Трансформатор Т1 | PS035-001211-01 | - | - | - | - | Разиньково |  |  | 2.385 | 2.385 |  |  |  | 0.0036 |  |  | 2.1225 | 0.24 | 2.385 | 2.385 | 136 | ПС 35/10 Шуклино | TRUE | TRUE | 0.01502 | 0 | 0 | FALSE | TRUE | TRUE | ПC 35/10кВ Шуклино | PS035-001211 | Трансформатор Т1 | PS035-001211-01 | - | - | - | - | 0 | 0.719
137 | 125 | ПС 35/10 Яньково | Курскэнерго | Западный участок Службы подстанций | Курская область, Рыльский район | 1983 | 35/10 | 1.6 | 0.16 | [5 empty] | 1.52 | Открыт | 0 | 0 | 0 | 0 | 1.52 | Открыт | 51.6183886042505 | 34.5967297267186 | 0.24 | 0.3 | 0.28421 | 0.35294 | 0.35294 | 0.235 | 0.67416 | 0.16 | 0.16 | 0.13 | 1.6 | [5 empty] | 2019-06-19 | 0.13 |  |  |  | 2019-12-18 | 0.10812 |  |  |  | 1.52 | 95 | 1.52 | 95 |  | ПС 35/10кВ Яньково | PS035-001541 | Силовой Тр-р 1Т ПС Яньково | PS035-001541-01 | - | - | - | - | Рыльск |  |  | 1.52 | 1.52 |  |  |  | 0.051877 |  |  | 1.352 | 0.16 | 1.52 | 1.52 | 137 | ПС 35/10 Яньково | TRUE | TRUE | 0.01504 | 0.035 | 0 | FALSE | FALSE | TRUE | ПС 35/10кВ Яньково | PS035-001541 | Силовой Тр-р 1Т ПС Яньково | PS035-001541-01 | - | - | - | - | 0 | 0.945
138 | 126 | ПС 35/10 Ясенки | Курскэнерго | Восточный участок Службы подстанций | Курская обл.,Горшеченский район,,с.Ясенки | 1989/2011 | 35/10 | 6.3 | 0.9626 | [5 empty] | 5.6524 | Открыт | 0 | 0 | 0 | 0 | 5.6524 | Открыт | 51.5543264748805 | 38.1855477677358 | 0.48 | 0.48 | 0.85106 | 0.97561 | 1.0366 | 0.902 | 1.1573 | 0.721 | 0.9626 | 0.79738 | 6.3 | [5 empty] | 2019-06-19 | 0.79738 |  |  |  | 2019-12-18 | 0.72352 |  |  |  | 5.6524 | 89.7206 | 5.6524 | 89.7206 |  | ПС 35/10кВ Ясенки | PS035-001495 | Силовой трансформатор 1Т | PS035-001495-01 | - | - | - | - | Горшечное |  |  | 5.6524 | 5.6524 |  |  |  | -0.0025204 |  |  | 4.9909 | 0.9626 | 5.6524 | 5.6524 | 138 | ПС 35/10 Ясенки | TRUE | TRUE | 0.0543 | 0 | 0.42317 | FALSE | TRUE | FALSE | ПС 35/10кВ Ясенки | PS035-001495 | Силовой трансформатор 1Т | PS035-001495-01 | - | - | - | - | 0 | 0
139 | 127 | ПС 110/6 Аккумуляторная | Курскэнерго | Центральный участок Службы подстанций | г.Курск, пос. Аккумулятор, д.б/н | 1992 | 110/6 | 50 | 11.868 | 0 | 7.5 | -7.5 | 0 | 0 | 14.382 | Открыт | 0.095104 | 0.0672 | 0.15978 | 0.19 | 14.1996 | Открыт | 51.6691019704241 | 36.1150170826014 | 7.88 | 11.06 | 12.977 | 11.7765 | 10.8824 | 10.66 | 13.8427 | 11.868 | 11.868 | 10.4637 | 25 | 25 | - | - |  |  | 2019-06-19 | 3.9275 | 5.5509 |  |  | 2019-12-18 | 4.644 | 5.8197 |  |  | 14.1996 | 28.3993 | 14.1996 | 28.3993 |  | ПС 110/6кВ Аккумуляторная | PS110-000895 | Силовой трансформатор 1Т | PS110-000895-01 | Силовой трансформатор 2Т | PS110-000895-02 | - | - |  |  |  | 14.1996 | 14.1996 |  |  |  | 1.4043 | 14.382 |  | 14.1996 | 11.868 | 14.1996 | 14.1996 | 139 | ПС 110/6 Аккумуляторная | TRUE | TRUE | 0.02 | 2.5 | 0 | FALSE | FALSE | FALSE | ПС 110/6кВ Аккумуляторная | PS110-000895 | Силовой трансформатор 1Т | PS110-000895-01 | Силовой трансформатор 2Т | PS110-000895-02 | - | - | 0 | 0
140 | 128 | ПС 110/10 АРЗ | Курскэнерго | Западный участок Службы подстанций | Курская область, Льговский район | 1975 | 110/10 | 16.3 | 2.8809 | 1.89 | 1.89 | 0 | 0.12742 | 0.3671 | 5.9912 | Открыт | 0.00552 | 0.0036 | 0.024468 | 0.015 | 5.9809 | Открыт | 51.5478758431522 | 34.7419720370494 | 1.78 | 2.6 | 3.2809 | 2.6 | 3.6471 | 3.65 | 3.2584 | 2.872 | 2.8809 | 1.5646 | 6.3 | 10 | - | - |  |  | 2019-06-19 | 1.5646 | 0 |  |  | 2019-12-18 | 0.73585 | 0.66668 |  |  | 5.9809 | 36.6929 | 5.9809 | 36.6929 |  | ПС 110/10кВ Рыльского АРЗ | PS110-001058 | Силовой Тр-р 1Т ПС А.Р.З. | PS110-001058-01 | Силовой Тр-р 2Т ПС А.Р.З. | PS110-001058-02 | - | - |  |  |  | 5.9809 | 5.9809 |  |  |  | 1.4695 | 5.633 |  | 3.7238 | 2.8809 | 5.9809 | 5.9809 | 140 | ПС 110/10 АРЗ | TRUE | TRUE | 0.19422 | 0.775 | 0.055 | FALSE | FALSE | FALSE | ПС 110/10кВ Рыльского АРЗ | PS110-001058 | Силовой Тр-р 1Т ПС А.Р.З. | PS110-001058-01 | Силовой Тр-р 2Т ПС А.Р.З. | PS110-001058-02 | - | - | 0 | 3.327
141 | 129 | ПС 110/35/10 Атомград | Курскэнерго | Западный участок Службы подстанций | Курская область, Курчатовский район | 1997 | 110/35/10 | 50 | 12.6452 | 7.5 | 7.5 | 0 | 0 | 0 | 19.4132 | Открыт | 0.02475 | 0.49108 | 0.094149 | 0.7005 | 19.3727 | Открыт | 51.659053621109 | 35.691721857474 | 11.72 | 11.35 | 13.7113 | 13.1412 | 13.3882 | 16.71 | 14.4944 | 12.6452 | 12.3538 | 11.1364 | 25 | 25 | - | - |  |  | 2019-06-19 | 4.4792 | 6.2603 |  |  | 2019-12-18 | 4.799 | 6.3374 |  |  | 19.3727 | 38.7455 | -0.53913 | -1.0783 |  | ПС 110/35/10кВ Атомград | PS110-001032 | Силовой Тр-р 1Т ПС Атомград | PS110-001032-01 | Силовой Тр-р 2Т ПС Атомград | PS110-001032-02 | - | - | Атомград | 21.1048 | 19.4132 | 20.5252 | 19.3727 |  |  |  | 1.5088 | 21.1048 |  | 13.0252 | 12.6452 | 18.8336 | -0.53913 | 141 | ПС 110/35/10 Атомград | TRUE | TRUE | 0 | 0 | 0 | FALSE | FALSE | FALSE | ПС 110/35/10кВ Атомград | PS110-001032 | Силовой Тр-р 1Т ПС Атомград | PS110-001032-01 | Силовой Тр-р 2Т ПС Атомград | PS110-001032-02 | - | - | 0 | 17.095
144 | 130 | ПС 110/10 Б. Жирово | Курскэнерго | Северный участок Службы подстанций | Курская область, Фатежский район. | 1968 | 110/10 | 12.6 | 0.76 | 0.476 | 1.89 | -1.414 | 0.095618 | 0.07267 | 6.4037 | Открыт | 0.002712 | 0.0084 | 0.012021 | 0.035 | 6.3912 | Открыт | 51.9615060813174 | 35.9562291733717 | 0.83 | 0.9 | 0.72043 | 0.76471 | 0.83529 | 0.8 | 1.0059 | 0.76 | 0.75 | 0.7056 | 6.3 | 6.3 | - | - |  |  | 2019-06-19 | 0.36 | 0.24 |  |  | 2019-12-18 | 0.4536 | 0.252 |  |  | 6.3912 | 50.7237 | 6.3912 | 50.7237 |  | ПС 110/10кВ Б.Жирово | PS110-000865 | Силовой трансформатор 1Т | PS110-000865-01 | Силовой трансформатор 2Т | PS110-000865-02 | - | - |  |  |  | 6.3912 | 6.3912 | 12.7824 | 16.8189 |  | 0.0544 | 6.331 |  | 5.8425 | 0.76 | 6.3912 | 6.3912 | 144 | ПС 110/10 Б. Жирово | TRUE | TRUE | 0.26502 | 0.266 | 0.1525 | FALSE | FALSE | FALSE | ПС 110/10кВ Б.Жирово | PS110-000865 | Силовой трансформатор 1Т | PS110-000865-01 | Силовой трансформатор 2Т | PS110-000865-02 | - | - | 0 | 0.476
145 | 131 | ПС 110/35/10 Басово | Курскэнерго | Восточный участок Службы подстанций | Курская обл., Щигровский район, с.Басово | 1982 | 110/35/10 | 15.6 | 1.3531 | 0.464 | 1.68 | -1.216 | 0.026536 | 0.016731 | 5.0076 | Открыт | 0 | 0.00564 | 0 | 0.0235 | 5.0013 | Открыт | 51.7586026120768 | 36.6732781659335 | 1.32 | 1.28 | 1.2577 | 1.0471 | 1.2706 | 1.35 | 1.427 | 1.3531 | 1.1719 | 1.0641 | 5.6 | 10 | - | - |  |  | 2019-06-19 | 0.17 | 0.26404 |  |  | 2019-12-18 | 0.46 | 0.60409 |  |  | 5.0013 | 32.0596 | -0.0063371 | -0.040622 |  | ПС 110/35/10кВ Басово | PS110-000921 | Тр-р 1 Т | PS110-000921-01 | Тр-р 2 Т | PS110-000921-02 | - | - | Басово | 5.0076 | 5.0076 | 5.0013 | 5.0013 |  |  |  | 0.28902 | 4.9909 |  | 4.5206 | 1.3531 | 5.0013 | -0.0063371 | 145 | ПС 110/35/10 Басово | TRUE | TRUE | 0 | 0 | 0 | TRUE | FALSE | FALSE | ПС 110/35/10кВ Басово | PS110-000921 | Тр-р 1 Т | PS110-000921-01 | Тр-р 2 Т | PS110-000921-02 | - | - | 0 | 0.464
148 | 132 | ПС 110/10 Бекетово | Курскэнерго | Восточный участок Службы подстанций | Курская обл.,Горшеченский район.,с.Бекетово | 1971/2013 | 110/10 | 12.6 | 2.2159 | 1.89 | 1.89 | 0 | 0 | 0 | 6.2891 | Открыт | 0 | 0.00324 | 0 | 0.0135 | 6.2855 | Открыт | 51.4384110823657 | 37.8814161407642 | 0.33 | 0.44 | 0.63441 | 2.1412 | 1.9263 | 1.28 | 1.9101 | 1.5593 | 2.2159 | 1.6266 | 6.3 | 6.3 | - | - |  |  | 2019-06-19 | 0.85165 | 0.77492 |  |  | 2019-12-18 | 0.67417 | 0.6908 |  |  | 6.2855 | 49.8846 | 6.2855 | 49.8846 |  | ПС 110/10кВ Бекетово | PS110-001028 | Силовой трансформатор №1 | PS110-001028-01 | Силовой трансформатор №2 | PS110-001028-02 | - | - |  |  |  | 6.2855 | 6.2855 | 12.5709 | 8.0621 |  | 0.1943 | 6.9457 |  | 4.3955 | 2.2159 | 6.2855 | 6.2855 | 148 | ПС 110/10 Бекетово | TRUE | TRUE | 0.042 | 0.63635 | 0 | FALSE | FALSE | FALSE | ПС 110/10кВ Бекетово | PS110-001028 | Силовой трансформатор №1 | PS110-001028-01 | Силовой трансформатор №2 | PS110-001028-02 | - | - | 0 | 2.375
149 | 133 | ПС 110/35/10 Белая | Курскэнерго | Южный участок Службы подстанций | Курская область,Беловский район,сл. Белая, ул. Советская д. 135 | 1970 | 110/35/10 | 32 | 9.5665 | 0.64 | 4.8 | -4.16 | 0 | 0 | 7.8735 | Открыт | 0.02952 | 0.06918 | 0.097872 | 0.237 | 7.7626 | Открыт | 51.0441250845961 | 35.7459005021545 | 7.1 | 7.3 | 10.6771 | 12.0588 | 12.0588 | 10.82 | 10.2247 | 9.5665 | 8.1803 | 7.6475 | 16 | 16 | - | - |  |  | 2019-06-19 | 4.6877 | 2.9598 |  |  | 2019-12-18 | 4.0563 | 2.8398 |  |  | 7.7626 | 24.2582 | -0.065393 | -0.20435 |  | ПС 110/35/10кВ Белая | PS110-001010 | Т1 | PS110-001010-01 | Т2 | PS110-001010-02 | - | - | Белая | 7.8735 | 7.8735 | 7.7626 | 7.7626 |  |  |  | 2.6704 | 7.8735 |  | 7.1226 | 9.5665 | 7.7626 | -0.065393 | 149 | ПС 110/35/10 Белая | TRUE | TRUE | 0 | 0 | 0 | FALSE | FALSE | FALSE | ПС 110/35/10кВ Белая | PS110-001010 | Т1 | PS110-001010-01 | Т2 | PS110-001010-02 | - | - | 0 | 0.64
152 | 134 | ПС 110/35/10 Бобрышово | Курскэнерго | Южный участок Службы подстанций | Курская область, Пристенский район, с. Бобрышово | 1972 | 110/35/10 | 12.6 | 2.7843 | 1.89 | 1.89 | 0 | 0 | 0 | 4.8117 | Открыт | 0.0036 | 0 | 0.015957 | 0 | 4.8117 | Открыт | 51.2179955995032 | 36.4379680510874 | 1.6 | 1.6 | 4.4242 | 5.0233 | 5.093 | 5.2 | 3.9551 | 2.7843 | 3.076 | 2.1116 | 6.3 | 6.3 | - | - |  |  | 2019-06-19 | 1.0097 | 0.58931 |  |  | 2019-12-18 | 1.4267 | 0.68495 |  |  | 4.8117 | 38.1882 | -0.0040449 | -0.032103 |  | ПС 110/35/10кВ Бобрышево | PS110-000981 | Т1 | PS110-000981-01 | Т2 | PS110-000981-02 | - | - | Бобрышево | 5.7207 | 4.8117 | 5.7167 | 4.8117 |  |  |  | 0.67262 | 5.7207 |  | 3.8267 | 2.7843 | 4.8077 | -0.0040449 | 152 | ПС 110/35/10 Бобрышово | TRUE | TRUE | 0 | 0 | 0 | FALSE | TRUE | FALSE | ПС 110/35/10кВ Бобрышево | PS110-000981 | Т1 | PS110-000981-01 | Т2 | PS110-000981-02 | - | - | 0 | 2.39
155 | 135 | ПС 35/10 Быково | Курскэнерго | Восточный участок Службы подстанций | Курская обл.,Горшеченский район.,с.Быково | 1980/2012 | 35/10 | 12.6 | 3.7152 | 0.498 | 1.89 | -1.392 | 0 | 0 | 3.3978 | Открыт | 0 | 0 | 0 | 0 | 3.3978 | Открыт | 51.6255712703625 | 37.7297931844477 | 0.89 | 0.51 | 1.0417 | 2.4941 | 3.0353 | 1.756 | 2.573 | 2.3226 | 2.904 | 3.7152 | 6.3 | 6.3 | - | - |  |  | 2019-06-19 | 1.9028 | 1.8125 |  |  | 2019-12-18 | 1.497 | 1.1309 |  |  | 3.3978 | 26.9665 | 3.3978 | 26.9665 |  | ПС 35/10кВ Быково | PS035-001489 | Силовой трансформатор 1Т | PS035-001489-01 | Силовой трансформатор №2 | PS035-001489-02 | - | - | Горшечное Кшень |  |  | 3.3978 | 3.3978 | 6.7956 | 2.9259 |  | -0.30527 | 4.7904 |  | 2.8998 | 3.7152 | 3.3978 | 3.3978 | 155 | ПС 35/10 Быково | TRUE | TRUE | 0.040523 | 0 | 0.01255 | FALSE | TRUE | FALSE | ПС 35/10кВ Быково | PS035-001489 | Силовой трансформатор 1Т | PS035-001489-01 | Силовой трансформатор №2 | PS035-001489-02 | - | - | 0 | 0.498
156 | 136 | ПС 110/10 Возрождение | Курскэнерго | Южный участок Службы подстанций | Курская область, Большесолдатский район | 2014 | 110/10 | 20 | 1.8906 | 0 | 3 | -3 | 0 | 0 | 8.6094 | Открыт | 3.2 | 0 | 5.3763 | 0 | 5.0139 | Открыт | 51.31277 | 36.55478 |  |  |  |  | 0.68337 | 0.994 | 1.4382 | 0.98794 | 1.1293 | 1.8906 | 10 | 10 | - | - |  |  | 2019-06-19 | 1.8906 | 0 |  |  | 2019-12-18 | 0.85597 | 0.65203 |  |  | 5.0139 | 25.0694 | 5.0139 | 25.0694 |  | ПС 110/10кВ Возрождение | PS110-001768 | Т1 | PS110-001768-01 | Т2 | PS110-001768-02 | - | - |  |  |  | 5.0139 | 5.0139 | 10.0278 | 10.1502 |  | -0.52006 | 9.5121 |  | 5.0139 | 1.8906 | 5.0139 | 5.0139 | 156 | ПС 110/10 Возрождение | TRUE | TRUE | 0 | 0 | 0 | FALSE | TRUE | FALSE | ПС 110/10кВ Возрождение | PS110-001768 | Т1 | PS110-001768-01 | Т2 | PS110-001768-02 | - | - | 0 | 0
157 | 137 | ПС 110/10 Винниково | Курскэнерго | Центральный участок Службы подстанций | Курская область, Курский район. Винниковский сельсовет,с.1-е Винниково | 1987 | 110/10 | 8.8 | 1.9761 | 0 | 0.75 | -0.75 | 0 | 0 | 0.64894 | Открыт | 0.0072 | 0.1452 | 0.031915 | 0.305 | 0.47771 | Открыт | 51.8006834231989 | 36.4833140519222 | 2.5955 | 1.41 | 1.5051 | 1.3953 | 1.6047 | 1.6 | 1.3933 | 1.976 | 1.9761 | 1.9761 | 2.5 | 6.3 | - | - |  |  | 2019-06-19 | 1.0645 | 0.89008 |  |  | 2019-12-18 | 0.78102 | 1.195 |  |  | 0.47771 | 5.4285 | 0.47771 | 5.4285 |  | ПС 110/10кВ Винниково | PS110-000957 | Силовой трансформатор 1Т | PS110-000957-01 | Силовой трансформатор 2Т | PS110-000957-02 | - | - |  |  |  | 0.47771 | 0.47771 | 0.95542 | 0.4835 |  | -2.4968e-05 | 0.64897 |  | 0.47771 | 1.9761 | 0.47771 | 0.47771 | 157 | ПС 110/10 Винниково | TRUE | TRUE | 0.6925 | 0.54 | 0.8945 | FALSE | FALSE | FALSE | ПС 110/10кВ Винниково | PS110-000957 | Силовой трансформатор 1Т | PS110-000957-01 | Силовой трансформатор 2Т | PS110-000957-02 | - | - | 0 | 0
158 | 138 | ПС 110/35/6 Волокно | Курскэнерго | Центральный участок Службы подстанций | г.Курск, проезд Силикатный | 1965 | 110/35/10 | 121 | 27.368 | 7.231 | 12 | -4.769 | 0 | 0.53416 | 61.58 | Открыт | 0.23082 | 0.71417 | 0.5813 | 1.4994 | 61.1315 | Открыт | 51.6579986282727 | 36.063440549013 | 41.48 | 35.14 | 30.9785 | 30.5882 | 27.3647 | 29.28 | 29.2809 | 27.368 | 25.6657 | 25.1719 | 40 | 40.5 | 40.5 | - |  |  | 2019-06-19 | 8.6773 | 11.1276 | 5.367 |  | 2019-12-18 | 9.0729 | 12.6369 | 0 |  | 61.1315 | 50.5219 | -0.61325 | -0.7618 |  | ПС 110/35/6кВ Волокно | PS110-001115 | Силовой трансформатор 1Т | PS110-001115-01 | Силовой трансформатор 2Т | PS110-001115-02 | Силовой трансформатор 3Т | PS110-001115-03 | Волокно | 62.8972 | 61.58 | 61.8354 | 61.1315 |  |  |  | 5.6582 | 62.363 |  | 56.0952 | 27.368 | 60.5182 | -0.61325 | 158 | ПС 110/35/6 Волокно | TRUE | TRUE | 0 | 0 | 0 | FALSE | FALSE | FALSE | ПС 110/35/6кВ Волокно | PS110-001115 | Силовой трансформатор 1Т | PS110-001115-01 | Силовой трансформатор 2Т | PS110-001115-02 | Силовой трансформатор 3Т | PS110-001115-03 | 0 | 7.231
161 | 139 | ПС 110/10 Высокая | Курскэнерго | Центральный участок Службы подстанций | г.Курск, ул.Хуторская, б/н | 1970/2002 | 110/10 | 32 | 24.2326 | 0 | 4.8 | -4.8 | 0 | 0 | -7.4326 | Закрыт | 0 | 0 | 0 | 0 | -7.4326 | Закрыт | 51.7561657992396 | 36.205845429398 | 27.17 | 27.2 | 27 | 26.8913 | 26.8913 | 24.9 | 24.6742 | 24.2326 | 20.4755 | 15.36 | 16 | 16 | - | - | 25 | 25 | 2019-06-19 | 7.5991 | 7.1559 |  |  | 2019-12-18 | 8.14 | 7.22 |  |  | -7.4326 | -23.227 | 0 | 0 |  | ПС 110/10кВ Высокая | PS110-000902 | Силовой трансформатор 1Т | PS110-000902-01 | Силовой трансформатор 2Т | PS110-000902-02 | - | - |  |  |  | -7.4326 | -7.4326 | -14.8653 | -0.61344 |  | 8.8726 | -7.4326 |  | -7.4326 | 24.2326 | -7.4326 | -7.4326 | 161 | ПС 110/10 Высокая | TRUE | TRUE | 0 | 0 | 0 | TRUE | TRUE | TRUE | ПС 110/10кВ Высокая | PS110-000902 | Силовой трансформатор 1Т | PS110-000902-01 | Силовой трансформатор 2Т | PS110-000902-02 | - | - | 0 | 0
162 | 140 | ПС 110/35/10 Глушково | Курскэнерго | Западный участок Службы подстанций | Курская область, Глушковский район, пос. Глушково, ул. Набережная | 1978 | 110/35/10 | 20 | 8.1207 | 3 | 3 | 0 | 0 | 0 | 5.3793 | Открыт | 0.0072 | 0.0087252 | 0.026596 | 0.035105 | 5.3614 | Открыт | 51.352865760965 | 34.6151704346585 | 6.23 | 6.54 | 8.8315 | 10.9663 | 10.4737 | 9.642 | 9.5506 | 8.1207 | 7.5769 | 8.0009 | 10 | 10 | - | - |  |  | 2019-06-19 | 4.2348 | 0 |  |  | 2019-12-18 | 3.9701 | 4.0307 |  |  | 5.3614 | 26.8069 | 0 | 0 |  | ПС 110/35/10кВ Глушково | PS110-000964 | Силовой Тр-р 1Т ПС Глушково | PS110-000964-01 | Силовой Тр-р 2Т ПС Глушково | PS110-000964-02 | - | - | Глушково | 5.3793 | 5.3793 | 5.3614 | 5.3614 |  |  |  | 0.11986 | 5.3793 |  | 2.3614 | 8.1207 | 5.3614 | -0.0094665 | 162 | ПС 110/35/10 Глушково | TRUE | TRUE | 0 | 0 | 0 | FALSE | FALSE | FALSE | ПС 110/35/10кВ Глушково | PS110-000964 | Силовой Тр-р 1Т ПС Глушково | PS110-000964-01 | Силовой Тр-р 2Т ПС Глушково | PS110-000964-02 | - | - | 0 | 10
165 | 141 | ПС 110/10 Городская | Курскэнерго | Центральный участок Службы подстанций | Курская область, г.Курск | 1989 | 110/10 | 50 | 5.4839 | 3.34 | 7.5 | -4.16 | 0 | 0 | 24.1061 | Открыт | 0 | 0 | 0 | 0 | 24.1061 | Открыт | 51.7115321303788 | 36.1527296212814 | 12.72 | 13.76 | 7.9381 | 9.8824 | 6.9412 | 7.29 | 7.191 | 5.2729 | 5.2727 | 5.4839 | 25 | 25 | - | - |  |  | 2019-06-19 | 2.0251 | 3.4588 |  |  | 2019-12-18 | 1.9127 | 3.2392 |  |  | 24.1061 | 48.2121 | 24.1061 | 48.2121 |  | ПС 110/10кВ Городская | PS110-000915 | Силовой трансформатор 1Т | PS110-000915-01 | Силовой трансформатор 2Т | PS110-000915-02 | - | - |  |  |  | 24.1061 | 24.1061 | 48.2121 | 9.1434 |  | 0.12098 | 24.3171 |  | 20.7661 | 5.4839 | 24.1061 | 24.1061 | 165 | ПС 110/10 Городская | TRUE | TRUE | 0 | 0 | 0.00036 | TRUE | TRUE | FALSE | ПС 110/10кВ Городская | PS110-000915 | Силовой трансформатор 1Т | PS110-000915-01 | Силовой трансформатор 2Т | PS110-000915-02 | - | - | 0 | 3.34
166 | 142 | ПС 110/35/10 Горшечное | Курскэнерго | Восточный участок Службы подстанций | Курская обл.,Горшеченский район.,п.Горшечное | 1966/2013 | 110/35/10 | 50 | 13.7128 | 7.5 | 7.5 | 0 | 0 | 0.10256 | 17.1296 | Открыт | 0.059814 | 0.35356 | 0.11449 | 0.7015 | 16.6938 | Открыт | 51.52393770919 | 38.0042135501322 | 8 | 9.9 | 9.3696 | 9.9888 | 17.0125 | 13.04 | 16.7191 | 13.7128 | 9.854 | 11.0658 | 25 | 25 | - | - |  |  | 2019-06-19 | 5.4159 | 4.6662 |  |  | 2019-12-18 | 6.154 | 4.9118 |  |  | 16.6938 | 33.3875 | 0 | 0 |  | ПС 110/35/10кВ Горшечное | PS110-001019 | Силовой трансформатор №1 | PS110-001019-01 | Силовой трансформатор №2 | PS110-001019-02 | - | - | Горшечное | 20.1398 | 17.1296 | 19.6753 | 16.6938 |  |  |  | 2.647 | 20.0372 |  | 12.0728 | 13.7128 | 16.6651 | -0.43581 | 166 | ПС 110/35/10 Горшечное | TRUE | TRUE | 0 | 0 | 0 | FALSE | FALSE | FALSE | ПС 110/35/10кВ Горшечное | PS110-001019 | Силовой трансформатор №1 | PS110-001019-01 | Силовой трансформатор №2 | PS110-001019-02 | - | - | 0 | 11.333
169 | 143 | ПС 110/35/10 Дмитриев | Курскэнерго | Северный участок Службы подстанций | Курская область, Дмитриевский район, Крупецкой сельсовет, с.Крупец | 1959 | 110/35/10 | 20 | 5.1055 | 3 | 3 | 0 | 0.010136 | 0.12588 | 7.9242 | Открыт | 0.0093 | 0.02764 | 0.037234 | 0.069 | 7.8878 | Открыт | 52.1466366357473 | 35.0730376894161 | 5.94 | 4.68 | 4.0435 | 7.8471 | 3.0824 | 4.8 | 3.6325 | 3.8418 | 5.1055 | 4.5721 | 10 | 10 | - | - |  |  | 2019-06-19 | 1.7264 | 2.2465 |  |  | 2019-12-18 | 4.5721 | 0 |  |  | 7.8878 | 39.4389 | -0.036449 | -0.18225 |  | ПС 110/35/10кВ Дмитриев | PS110-001101 | Силовой трансформатор 1Т | PS110-001101-01 | Силовой трансформатор 2Т | PS110-001101-02 | - | - | Дмитриев | 8.5203 | 7.9242 | 8.4788 | 7.8878 |  |  |  | -0.73027 | 9.6582 |  | 5.353 | 5.1055 | 7.8827 | -0.036449 | 169 | ПС 110/35/10 Дмитриев | TRUE | TRUE | 0 | 0 | 0 | FALSE | FALSE | FALSE | ПС 110/35/10кВ Дмитриев | PS110-001101 | Силовой трансформатор 1Т | PS110-001101-01 | Силовой трансформатор 2Т | PS110-001101-02 | - | - | 0 | 6.274
172 | 144 | ПС 110/6 Долгие Буды | Курскэнерго | Южный участок Службы подстанций | Курская область, Беловский район, с.Долгие Буды | 1974 | 110/6 | 20 | 0.962 | 0.02 | 3 | -2.98 | 0 | 0 | 9.558 | Открыт | 0 | 0.0012 | 0 | 0.005 | 9.5567 | Открыт | 51.1568294908738 | 35.7890545724429 | 0.9 | 0.9 | 1.732 | 1.9765 | 1.9765 | 1.29 | 1.3371 | 0.962 | 0.76264 | 0.38897 | 10 | 10 | - | - |  |  | 2019-06-19 | 0.26833 | 0.38419 |  |  | 2019-12-18 | 0.38897 | 0 |  |  | 9.5567 | 47.7833 | 9.5567 | 47.7833 |  | ПС 110/6кВ Д.Буды | PS110-001005 | Т - 1 | PS110-001005-01 | Т - 2 | PS110-001005-02 | - | - |  |  |  | 9.5567 | 9.5567 | 19.1133 | 19.8683 |  | 0.57303 | 9.558 |  | 9.5367 | 0.962 | 9.5567 | 9.5567 | 172 | ПС 110/6 Долгие Буды | TRUE | TRUE | 0.0783 | 0.56 | 0 | FALSE | FALSE | FALSE | ПС 110/6кВ Д.Буды | PS110-001005 | Т - 1 | PS110-001005-01 | Т - 2 | PS110-001005-02 | - | - | 0 | 0.02
173 | 145 | ПС 110/35/10 Золотухино | Курскэнерго | Центральный участок Службы подстанций | Курская область,Золотухинский район, пос.Золотухино, ул.Электрическая, д.3 | 1973 | 110/35/10 | 50 | 7.2742 | 7.5 | 7.5 | 0 | 0.067489 | 0.5374 | 23.9535 | Открыт | 0.020856 | 0.17145 | 0.081276 | 0.417 | 23.9031 | Открыт | 52.0907686856294 | 36.3944849125236 | 7.52 | 7.77 | 8.9072 | 6.4 | 6.1765 | 6.16 | 4.8427 | 5.7875 | 7.2742 | 6.8637 | 25 | 25 | - | - |  |  | 2019-06-19 | 1.2682 | 3.2709 |  |  | 2019-12-18 | 6.8637 | 0 |  |  | 23.9031 | 47.8062 | -0.16567 | -0.33135 |  | ПС 110/35/10кВ Золотухино | PS110-001057 | Силовой трансформатор 1Т | PS110-001057-01 | Силовой трансформатор 2Т | PS110-001057-02 | - | - | Золотухино | 27.0132 | 23.9535 | 26.7972 | 23.9031 |  |  |  | -1.0762 | 27.9625 |  | 18.7598 | 7.2742 | 23.7374 | -0.16567 | 173 | ПС 110/35/10 Золотухино | TRUE | TRUE | 0 | 0 | 0 | FALSE | FALSE | FALSE | ПС 110/35/10кВ Золотухино | PS110-001057 | Силовой трансформатор 1Т | PS110-001057-01 | Силовой трансформатор 2Т | PS110-001057-02 | - | - | 0 | 12.433
176 | 146 | ПС 110/35/10 Камыши | Курскэнерго | Центральный участок Службы подстанций | Курская область, Курский район Камышинский сельсовет, п.Камыши | 1982 | 110/35/10 | 12.6 | 8.058 | 1.89 | 1.89 | 0 | 0.056171 | 0.038924 | 0.48592 | Открыт | 0.27476 | 2.6431 | 0.87819 | 3.8328 | -2.7926 | Закрыт | 51.808169903059 | 36.2718417285531 | 12.08 | 9.4 | 9.3367 | 7.0909 | 7.2121 | 7.1 | 8.1011 | 8.058 | 6.0366 | 6.1251 | 6.3 | 6.3 | - | - |  |  | 2019-06-19 | 2.6003 | 2.2436 |  |  | 2019-12-18 | 3.1283 | 2.9968 |  |  | -2.7926 | -22.1634 | 0 | 0 |  | ПС 110/35/10кВ Камыши | PS110-001031 | Силовой трансформатор 1Т | PS110-001031-01 | Силовой трансформатор 2Т | PS110-001031-02 | - | - | Камыши | 0.48592 | 0.48592 | -2.7926 | -2.7926 |  |  |  | 1.9329 | 0.447 |  | -4.7215 | 8.058 | -2.7926 | -3.082 | 176 | ПС 110/35/10 Камыши | TRUE | TRUE | 0 | 0 | 0 | FALSE | FALSE | FALSE | ПС 110/35/10кВ Камыши | PS110-001031 | Силовой трансформатор 1Т | PS110-001031-01 | Силовой трансформатор 2Т | PS110-001031-02 | - | - | 0 | 6.3
179 | 147 | ПС 110/35/10 Касторное | Курскэнерго | Восточный участок Службы подстанций | Курская обл.,Касторенский район,п.Нов.Касторное | 1965 | 110/35/10 | 31 | 9.0325 | 4.5 | 4.5 | 0 | 0 | 0.23984 | 11.4574 | Открыт | 0.3235 | 9.7464 | 0.55317 | 10.8936 | 0.14289 | Открыт | 51.7637475177896 | 38.1088086241739 | 12.92 | 12.32 | 10.4167 | 9.7765 | 8.1882 | 5.79 | 9.0112 | 9.0325 | 6.9572 | 6.7042 | 15 | 16 | - | - |  |  | 2019-06-19 | 0.64957 | 4.3871 |  |  | 2019-12-18 | 1.672 | 5.0322 |  |  | 0.14289 | 0.46093 | -11.2925 | -36.4275 |  | ПС 110/35/10кВ Касторное | PS110-001026 | Силовой трансформатор №1 | PS110-001026-01 | Силовой трансформатор №2 | PS110-001026-02 | - | - | Касторное | 11.4574 | 11.4574 | 0.14289 | 0.14289 |  |  |  | 2.3283 | 11.2175 |  | -4.597 | 9.0325 | 0.14289 | -11.2925 | 179 | ПС 110/35/10 Касторное | TRUE | TRUE | 0 | 0 | 0 | FALSE | FALSE | FALSE | ПС 110/35/10кВ Касторное | PS110-001026 | Силовой трансформатор №1 | PS110-001026-01 | Силовой трансформатор №2 | PS110-001026-02 | - | - | 0 | 6.02
182 | 148 | ПС 110/35/10 Киликино | Курскэнерго | Северный участок Службы подстанций | Курская область, Дмитриевский район, Пальцевский сельсовет, д.Киликино | 1987 | 110/35/10 | 32 | 2.2732 | 4.8 | 4.8 | 0 | 0.22067 | 0.016294 | 16.8981 | Открыт | 0 | 0.144 | 0 | 0.32 | 16.7363 | Открыт | 52.2168354520192 | 35.1655360653296 | 2.41 | 1.19 | 1.5368 | 2.9885 | 1.8161 | 2.46 | 2.4415 | 2.1626 | 2.2442 | 2.2732 | 16 | 16 | - | - |  |  | 2019-06-19 | 0.92961 | 0.87472 |  |  | 2019-12-18 | 1.09 | 1.1832 |  |  | 16.7363 | 52.3009 | -0.1618 | -0.50562 |  | ПС 110/35/10кВ Киликино | PS110-000974 | Силовой трансформатор Т1 | PS110-000974-01 | Силовой трансформатор Т2 | PS110-000974-02 | - | - | Киликино | 19.3431 | 16.8981 | 19.1813 | 16.7363 |  |  |  | -0.11064 | 19.4374 |  | 14.365 | 2.2732 | 16.7363 | -0.1618 | 182 | ПС 110/35/10 Киликино | TRUE | TRUE | 0 | 0 | 0 | TRUE | FALSE | FALSE | ПС 110/35/10кВ Киликино | PS110-000974 | Силовой трансформатор Т1 | PS110-000974-01 | Силовой трансформатор Т2 | PS110-000974-02 | - | - | 0 | 12.454
185 | 149 | ПС 110/35/6 Кировская | Курскэнерго | Центральный участок Службы подстанций | г.Курск, ул. 2-я Рабочая | 1971 | 110/35/10 | 80 | 40.8441 | 0 | 12 | -12 | 0 | 0 | 1.1559 | Открыт | 0 | 0 | 0 | 0 | 1.1559 | Открыт | 51.7487495079275 | 36.2535008423232 | 52.37 | 46.3 | 50.5169 | 47.3263 | 41.5263 | 40.94 | 42.62 | 35.4365 | 40.8441 | 34.2947 | 40 | 40 | - | - |  |  | 2019-06-19 | 9.5525 | 22.3448 |  |  | 2019-12-18 | 14.0515 | 20.2432 |  |  | 1.1559 | 1.4448 | 0 | 0 |  | ПС 110/35/6кВ Кировская | PS110-000943 | Силовой трансформатор 1Т | PS110-000943-01 | Силовой трансформатор 2Т | PS110-000943-02 | - | - | Кировская | 1.1559 | 1.1559 | 1.1559 | 1.1559 |  |  |  | 1.1418 | 6.5635 |  | 1.1559 | 40.8441 | 1.1559 | 0 | 185 | ПС 110/35/6 Кировская | TRUE | TRUE | 0 | 0 | 0 | TRUE | TRUE | TRUE | ПС 110/35/6кВ Кировская | PS110-000943 | Силовой трансформатор 1Т | PS110-000943-01 | Силовой трансформатор 2Т | PS110-000943-02 | - | - | 0 | 0
188 | 150 | ПС 110/35/10 Клюква | Курскэнерго | Центральный участок Службы подстанций | Курская область, Курский район Клюквинский сельсовет,с.Клюква | 1993 | 110/35/10 | 32 | 2.4521 | 0 | 4.8 | -4.8 | 0.16365 | 0.4013 | 14.7492 | Открыт | 0.03516 | 0.0996 | 0.15585 | 0.365 | 14.5978 | Открыт | 51.718500191951 | 36.3310701592709 | 3.7 | 2.82 | 2.5104 | 3.0588 | 2.1882 | 2.22 | 2.5843 | 2.335 | 1.9449 | 2.4521 | 16 | 16 | - | - |  |  | 2019-06-19 | 1.3988 | 0.53 |  |  | 2019-12-18 | 2.4521 | 0 |  |  | 14.5978 | 45.6181 | 14.5978 | 45.6181 |  | ПС 110/35/10кВ Клюква | PS110-000965 | Силовой трансформатор 1Т | PS110-000965-01 | Силовой трансформатор 2Т | PS110-000965-02 | - | - |  |  |  | 14.5978 | 14.5978 | 29.1956 | 12.5035 |  | -0.1171 | 14.465 |  | 14.1965 | 2.4521 | 14.5978 | 14.5978 | 188 | ПС 110/35/10 Клюква | TRUE | TRUE | 2.4549 | 0.073 | 3.1988 | FALSE | FALSE | FALSE | ПС 110/35/10кВ Клюква | PS110-000965 | Силовой трансформатор 1Т | PS110-000965-01 | Силовой трансформатор 2Т | PS110-000965-02 | - | - | 0 | 0
189 | 151 | ПС 110/10 Компрессорная | Курскэнерго | Центральный участок Службы подстанций | Курская область. Медвенский район, Панинский сельсовет, х.Высоконские дворы | 1985 | 110/10 | 80 | 0.94778 | 0 | 12 | -12 | 0 | 0 | 41.0522 | Открыт | 0 | 0.042 | 0 | 0.175 | 41.005 | Открыт | 51.4879096919121 | 36.0979986657308 | 6.37 | 1.55 | 1.3587 | 1.2941 | 0.24706 | 0.958 | 1.0112 | 0.78004 | 0.94778 | 0.79791 | 40 | 40 | - | - |  |  | 2019-06-19 | 0.022361 | 0.022361 |  |  | 2019-12-18 | 0.37385 | 0.42406 |  |  | 41.005 | 51.2563 | 41.005 | 51.2563 |  | ПС 110/10кВ Компрессорная | PS110-001025 | Силовой трансформатор 1Т | PS110-001025-01 | Силовой трансформатор 2Т | PS110-001025-02 | - | - |  |  |  | 41.005 | 41.005 | 82.0101 | 105.1355 |  | -0.017867 | 41.22 |  | 41.005 | 0.94778 | 41.005 | 41.005 | 189 | ПС 110/10 Компрессорная | TRUE | TRUE | 0 | 0.065 | 0 | TRUE | FALSE | FALSE | ПС 110/10кВ Компрессорная | PS110-001025 | Силовой трансформатор 1Т | PS110-001025-01 | Силовой трансформатор 2Т | PS110-001025-02 | - | - | 0 | 0
190 | 152 | ПС 110/35/10 Конышевка | Курскэнерго | Западный участок Службы подстанций | Курская область, п. Конышевка, ул. Татаринова, д. 54 "А" | 1978 | 110/35/10 | 26 | 6.552 | 3 | 3 | 0 | 0 | 0.041959 | 6.64 | Открыт | 0.008484 | 0.078 | 0.033617 | 0.188 | 6.5513 | Открыт | 51.8330050058454 | 35.3055230669735 | 10.28 | 9.2 | 8.5914 | 6.2471 | 7.9647 | 9.423 | 6.1348 | 6.552 | 6.397 | 6.2032 | 10 | 16 | - | - |  |  | 2019-06-19 | 4.1617 | 1.6109 |  |  | 2019-12-18 | 3.8849 | 2.3183 |  |  | 6.5513 | 25.1973 | -0.088652 | -0.34097 |  | ПС 110/35/10кВ Конышёвка | PS110-000914 | Т1 | PS110-000914-01 | Т2 | PS110-000914-02 | - | - | Конышёвка | 6.99 | 6.64 | 6.8928 | 6.5513 |  |  |  | 0.3488 | 6.948 |  | 3.8508 | 6.552 | 6.5428 | -0.088652 | 190 | ПС 110/35/10 Конышевка | TRUE | TRUE | 0 | 0 | 0 | FALSE | FALSE | FALSE | ПС 110/35/10кВ Конышёвка | PS110-000914 | Т1 | PS110-000914-01 | Т2 | PS110-000914-02 | - | - | 0 | 10
193 | 153 | ПС 110/10 Котельная | Курскэнерго | Центральный участок Службы подстанций | г.Курск, ул.2-я Орловская | 1990 | 110/10 | 35 | 8.405 | 2.814 | 3 | -0.186 | 0 | 0 | 4.909 | Открыт | 0.01548 | 0.1351 | 0.05 | 0.3889 | 4.7399 | Открыт | 51.7613509727253 | 36.1444825965514 | 10.27 | 1.55 | 1.3299 | 3.8202 | 3.1685 | 4.54 | 8.1685 | 8.3803 | 8.0204 | 8.405 | 10 | 25 | - | - |  |  | 2019-06-19 | 7.9188 | 0.48614 |  |  | 2019-12-18 | 1.0284 | 7.3734 |  |  | 4.7399 | 13.5425 | 0 | 0 |  | ПС 110/10кВ Котельная | PS110-000909 | Т4 | PS110-000909-01 | Т5 | PS110-000909-02 | - | - |  |  |  | 4.7399 | 4.7399 | 9.4797 | 1.1312 |  | #REF! | 4.9337 |  | 1.9259 | 8.405 | 4.7399 | 4.7399 | 193 | ПС 110/10 Котельная | TRUE | TRUE | 0.1991 | 9.6003 | 0.107 | FALSE | FALSE | FALSE | ПС 110/10кВ Котельная | PS110-000909 | Т4 | PS110-000909-01 | Т5 | PS110-000909-02 | - | - | 0 | 2.814
194 | 154 | ПС 110/35/10 Кшень | Курскэнерго | Восточный участок Службы подстанций | Курская обл., Советский район,с.Липовчик | 1966 | 110/35/10 | 20 | 8.2764 | 3 | 3 | 0 | 0 | 0 | 5.2236 | Открыт | 0.009144 | 0.11569 | 0.032553 | 0.3073 | 5.0834 | Открыт | 51.8301834769578 | 37.6711760469616 | 9.69 | 8.17 | 8.3673 | 7.2941 | 10.5647 | 8.082 | 8.5955 | 8.0222 | 7.7777 | 8.2764 | 10 | 10 | - | - |  |  | 2019-06-19 | 1.5848 | 4.5825 |  |  | 2019-12-18 | 2.3623 | 5.9141 |  |  | 5.0834 | 25.4168 | 0 | 0 |  | ПС 110/35/10кВ Кшень | PS110-001021 | Силовой трансформатор №1 | PS110-001021-01 | Силовой трансформатор №2 | PS110-001021-02 | - | - | Кшень | 5.2236 | 5.2236 | 5.0834 | 5.0834 |  |  |  | -0.25423 | 5.4778 |  | 2.0834 | 8.2764 | 5.0834 | -0.10753 | 194 | ПС 110/35/10 Кшень | TRUE | TRUE | 0 | 0 | 0 | FALSE | FALSE | FALSE | ПС 110/35/10кВ Кшень | PS110-001021 | Силовой трансформатор №1 | PS110-001021-01 | Силовой трансформатор №2 | PS110-001021-02 | - | - | 0 | 10
197 | 155 | ПС 110/6 Лесная | Курскэнерго | Центральный участок Службы подстанций | г.Курск, ул.Соловьиная | 1989 | 110/6 | 80 | 6.6836 | 0 | 12 | -12 | 0 | 0 | 35.3164 | Открыт | 1.6 | 0 | 2.6882 | 0 | 33.5186 | Открыт | 51.7211511187425 | 36.2771584953701 | 2.34 | 2.31 | 2.5567 | 2.2118 | 2.0706 | 2.589 | 2.5618 | 2.9309 | 6.6836 | 4.8322 | 40 | 40 | - | - |  |  | 2019-06-19 | 1.6973 | 2.6524 |  |  | 2019-12-18 | 4.8322 | 0 |  |  | 33.5186 | 41.8983 | 33.5186 | 41.8983 |  | ПС 110/6кВ Лесная | PS110-000916 | Силовой трансформатор 1Т | PS110-000916-01 | Силовой трансформатор 2Т | PS110-000916-02 | - | - |  |  |  | 33.5186 | 33.5186 | 67.0373 | 22.8724 |  | -1.9012 | 39.0691 |  | 33.5186 | 6.6836 | 33.5186 | 33.5186 | 197 | ПС 110/6 Лесная | TRUE | TRUE | 0 | 5.135 | 0 | FALSE | FALSE | FALSE | ПС 110/6кВ Лесная | PS110-000916 | Силовой трансформатор 1Т | PS110-000916-01 | Силовой трансформатор 2Т | PS110-000916-02 | - | - | 0 | 0
198 | 156 | ПС 110/35/10 Льгов | Курскэнерго | Западный участок Службы подстанций | Курская область, г. Льгов, ул. Красная, д. 104 -А | 1967 | 110/35/10 | 50 | 9.2658 | 0.9 | 7.5 | -6.6 | 0.10009 | 0.82219 | 18.7064 | Открыт | 0.07416 | 0.063696 | 0.24894 | 0.2229 | 18.5515 | Открыт | 51.6659562667618 | 35.2728431872137 | 13.76 | 12.6 | 10.5 | 11.8588 | 10.8471 | 11.058 | 10.2022 | 8.6476 | 9.2658 | 7.6616 | 25 | 25 | - | - |  |  | 2019-06-19 | 2.1089 | 3.1899 |  |  | 2019-12-18 | 2.5378 | 5.1238 |  |  | 18.5515 | 37.1031 | -0.15489 | -0.30979 |  | ПС 110/35/10кВ Льгов | PS110-000582 | Силовой трансформатор 1Т ПС Льгов | PS110-000582-01 | Силовой трансформатор 2Т ПС Льгов | PS110-000582-02 | - | - | Льгов | 18.7064 | 18.7064 | 18.5515 | 18.5515 |  |  |  | 0.98599 | 18.5024 |  | 16.8293 | 9.2658 | 18.5515 | -0.15489 | 198 | ПС 110/35/10 Льгов | TRUE | TRUE | 0 | 0 | 0 | FALSE | FALSE | FALSE | ПС 110/35/10кВ Льгов | PS110-000582 | Силовой трансформатор 1Т ПС Льгов | PS110-000582-01 | Силовой трансформатор 2Т ПС Льгов | PS110-000582-02 | - | - | 0 | 0.9
201 | 157 | ПС 110/35/10 Лукашевка | Курскэнерго | Западный участок Службы подстанций | Курская область, Курчатовский район | 1968 | 110/35/10 | 32 | 9.6745 | 4.8 | 4.8 | 0 | 0 | 0.04914 | 11.9747 | Открыт | 0.0039 | 0.46078 | 0.01383 | 0.6005 | 11.4525 | Открыт | 51.6626078889923 | 35.6093286496802 | 8.83 | 7.41 | 8.2667 | 6.2824 | 7.8118 | 7.294 | 9.1011 | 7.4538 | 9.6745 | 8.6765 | 16 | 16 | - | - |  |  | 2019-06-19 | 1.4979 | 5.111 |  |  | 2019-12-18 | 2.5305 | 6.146 |  |  | 11.4525 | 35.7892 | -0.52211 | -1.6316 |  | ПС 110/35/10кВ Лукашёвка | PS110-001037 | Силовой Тр-р 1Т ПС Лукашёвка | PS110-001037-01 | Силовой Тр-р 2Т Лукашёвка | PS110-001037-02 | - | - | Лукашёвка | 11.9747 | 11.9747 | 11.4525 | 11.4525 |  |  |  | -1.2227 | 14.1462 |  | 6.6034 | 9.6745 | 11.4525 | -0.52211 | 201 | ПС 110/35/10 Лукашевка | TRUE | TRUE | 0 | 0 | 0 | FALSE | FALSE | FALSE | ПС 110/35/10кВ Лукашёвка | PS110-001037 | Силовой Тр-р 1Т ПС Лукашёвка | PS110-001037-01 | Силовой Тр-р 2Т Лукашёвка | PS110-001037-02 | - | - | 0 | 16
204 | 158 | ПС 110/35/10 Любостань | Курскэнерго | Южный участок Службы подстанций | Курская область, Большесолдатский район, с. Любостань | 1979 | 110/35/10 | 16.3 | 3.6289 | 1.89 | 1.89 | 0 | 0.13244 | 0.12596 | 5.0021 | Открыт | 0 | 0.02565 | 0 | 0.0725 | 4.9733 | Открыт | 51.3758278896481 | 35.6790391378114 | 5.9 | 5.9 | 7.2889 | 7.7176 | 6.5529 | 5.611 | 5.9438 | 3.6289 | 3.4054 | 3.5454 | 6.3 | 10 | - | - |  |  | 2019-06-19 | 1.4164 | 1.7238 |  |  | 2019-12-18 | 1.3351 | 2.2103 |  |  | 4.9733 | 30.5108 | 0 | 0 |  | ПС 110/35/10кВ Любостань | PS110-000972 | Т1 | PS110-000972-01 | Т2 | PS110-000972-02 | - | - | Любостань | 5.0021 | 5.0021 | 4.9733 | 4.9733 |  |  |  | 0.08348 | 4.8761 |  | 2.9573 | 3.6289 | 4.9733 | -0.022753 | 204 | ПС 110/35/10 Любостань | TRUE | TRUE | 0 | 0 | 0 | TRUE | FALSE | FALSE | ПС 110/35/10кВ Любостань | PS110-000972 | Т1 | PS110-000972-01 | Т2 | PS110-000972-02 | - | - | 0 | 6.3
207 | 159 | ПС 110/35/6 Мантурово | Курскэнерго | Восточный участок Службы подстанций | Курская обл., Мантуровский район,с.Мантурово | 1977 | 110/35/10 | 32 | 4.6711 | 4.8 | 4.8 | 0 | 0 | 0.29984 | 16.6279 | Открыт | 0.0135 | 0.0117 | 0.047872 | 0.039 | 16.6279 | Открыт | 51.4276088966338 | 37.12597413245 | 7.38 | 5.78 | 5.1591 | 7.0833 | 7.9881 | 5.264 | 4.9775 | 4.6711 | 4.2274 | 4.5427 | 16 | 16 | - | - |  |  | 2019-06-19 | 0.99191 | 2.0155 |  |  | 2019-12-18 | 2.0866 | 2.4561 |  |  | 16.6279 | 51.9621 | -0.028315 | -0.088483 |  | ПС 110/35/6кВ Мантурово | PS110-001003 | Тр-р 1 Т | PS110-001003-01 | Тр-р 2 Т | PS110-001003-02 | - | - | Мантурово | 17.2287 | 16.6279 | 17.2004 | 16.6279 |  |  |  | 0.12841 | 16.9289 |  | 12.1006 | 4.6711 | 16.5996 | -0.028315 | 207 | ПС 110/35/6 Мантурово | TRUE | TRUE | 0 | 0 | 0 | FALSE | FALSE | FALSE | ПС 110/35/6кВ Мантурово | PS110-001003 | Тр-р 1 Т | PS110-001003-01 | Тр-р 2 Т | PS110-001003-02 | - | - | 0 | 8.544
210 | 160 | ПС 110/35/10 8-е Марта | Курскэнерго | Западный участок Службы подстанций | Курская область, Кореневский район, с. Любимовка | 1981 | 110/35/10 | 16.3 | 6.28 | 1.89 | 1.89 | 0 | 0.012622 | 0.16013 | 2.1748 | Открыт | 0.60265 | 0.07062 | 0.83346 | 0.1904 | 1.4184 | Открыт | 51.2974103008651 | 35.0158409498398 | 5.81 | 5.75 | 6.5054 | 7.0926 | 8.4642 | 9.058 | 8.1 | 5.977 | 6.28 | 5.6001 | 6.3 | 10 | - | - |  |  | 2019-06-19 | 0 | 4.3849 |  |  | 2019-12-18 | 0.5205 | 5.0796 |  |  | 1.4184 | 8.7015 | 0 | 0 |  | ПС 110/35/10кВ 8-е Марта | PS110-000918 | Силовой Тр-р "1Т" пс.8-е Марта | PS110-000918-01 | Силовой Тр-р "2Т" пс.8-е Марта | PS110-000918-02 | - | - | 8-е Марта | 2.3851 | 2.1748 | 1.6286 | 1.4184 |  |  |  | 0.37692 | 2.528 |  | -0.42148 | 6.28 | 1.4184 | -0.75648 | 210 | ПС 110/35/10 8-е Марта | TRUE | TRUE | 0 | 0 | 0 | FALSE | FALSE | FALSE | ПС 110/35/10кВ 8-е Марта | PS110-000918 | Силовой Тр-р "1Т" пс.8-е Марта | PS110-000918-01 | Силовой Тр-р "2Т" пс.8-е Марта | PS110-000918-02 | - | - | 0 | 6.3
213 | 161 | ПС 110/10 Мартовская | Курскэнерго | Северный участок Службы подстанций | Курская область, Железногорский район, пос.Мартовский | 1984 | 110/10 | 12.6 | 1.24 | 1.89 | 1.89 | 0 | 0 | 0 | 7.265 | Открыт | 0.0072 | 0.0144 | 0.031915 | 0.06 | 7.2407 | Открыт | 52.3050571479938 | 35.5532779113232 | 0.61 | 0.61 | 0.57895 | 1.0353 | 1.1176 | 1 | 1.1756 | 0.95 | 1.24 | 0.91442 | 6.3 | 6.3 |  | - |  |  | 2019-06-19 | 0.16656 | 0.52898 |  |  | 2019-12-18 | 0.20638 | 0.70803 |  |  | 7.2407 | 57.4661 | 7.2407 | 57.4661 |  | ПС 110/10кВ Мартовская | PS110-000970 | Силовой трансформатор 1Т | PS110-000970-01 | Силовой трансформатор 2Т | PS110-000970-02 | - | - |  |  |  | 7.2407 | 7.2407 | 14.4815 | 15.2436 |  | 0.035583 | 7.555 |  | 5.3507 | 1.24 | 7.2407 | 7.2407 | 213 | ПС 110/10 Мартовская | TRUE | TRUE | 0.17642 | 0.1405 | 0 | FALSE | FALSE | FALSE | ПС 110/10кВ Мартовская | PS110-000970 | Силовой трансформатор 1Т | PS110-000970-01 | Силовой трансформатор 2Т | PS110-000970-02 | - | - | 0 | 2.632
214 | 162 | ПС 110/35/10 Марьино | Курскэнерго | Западный участок Службы подстанций | Курская область, Льговский район | 1971 | 110/35/10 | 35 | 8.7419 | 3 | 3 | 0 | 0 | 0.093433 | 4.8515 | Открыт | 0.02955 | 0.0159 | 0.080851 | 0.043 | 4.8004 | Открыт | 51.5840871624968 | 34.9803730922509 | 6.09 | 5.7 | 8.1383 | 8.8764 | 11.5574 | 11.942 | 11.4045 | 7.817 | 8.7419 | 6.8572 | 10 | 25 | - | - |  |  | 2019-06-19 | 2.3274 | 1.0912 |  |  | 2019-12-18 | 3.0776 | 3.7796 |  |  | 4.8004 | 13.7155 | 0 | 0 |  | ПС 110/35/10кВ Марьино | PS110-001047 | Силовой Тр-р 1Т ПС Марьино | PS110-001047-01 | Силовой Тр-р 2Т ПС Марьино | PS110-001047-02 | - | - | Марьино | 4.8515 | 4.8515 | 4.8004 | 4.8004 |  |  |  | 0.9598 | 5.683 |  | 1.707 | 8.7419 | 4.8004 | -0.051067 | 214 | ПС 110/35/10 Марьино | TRUE | TRUE | 0 | 0 | 0 | FALSE | FALSE | FALSE | ПС 110/35/10кВ Марьино | PS110-001047 | Силовой Тр-р 1Т ПС Марьино | PS110-001047-01 | Силовой Тр-р 2Т ПС Марьино | PS110-001047-02 | - | - | 0 | 10
217 | 163 | ПС 110/35/10 Медвенка | Курскэнерго | Центральный участок Службы подстанций | Курская область,Медвенский район,п.Медвенка, ул.Карла Маркса,60 | 1977 | 110/35/10 | 20 | 7.8115 | 3 | 3 | 0 | 0 | 0.19713 | 5.8857 | Открыт | 0.061896 | 0.071112 | 0.21181 | 0.2428 | 5.7362 | Открыт | 51.4357371624177 | 36.0986757436848 | 7.29 | 7.27 | 6.4184 | 5.9432 | 6.0682 | 7.195 | 6.8202 | 7.8115 | 6.02 | 5.9804 | 10 | 10 | - | - |  |  | 2019-06-19 | 0 | 1.965 |  |  | 2019-12-18 | 3.4073 | 2.573 |  |  | 5.7362 | 28.6811 | -0.10327 | -0.51634 |  | ПС 110/35/10кВ Медвенка | PS110-001018 | Силовой трансформатор Т1 | PS110-001018-01 | Силовой трансформатор Т2 | PS110-001018-02 | - | - | Медвенка | 5.8857 | 5.8857 | 5.7362 | 5.7362 |  |  |  | 1.8311 | 5.6885 |  | 2.5391 | 7.8115 | 5.7362 | -0.10327 | 217 | ПС 110/35/10 Медвенка | TRUE | TRUE | 0 | 0 | 0 | FALSE | FALSE | FALSE | ПС 110/35/10кВ Медвенка | PS110-001018 | Силовой трансформатор Т1 | PS110-001018-01 | Силовой трансформатор Т2 | PS110-001018-02 | - | - | 0 | 8.212
220 | 164 | ПС 110/6 Нефтяная | Курскэнерго | Восточный участок Службы подстанций | Курская обл.,Касторенский район,п.Касторное | 1977 | 110/6 | 20 | 0.25456 | 0 | 3 | -3 | 0 | 0 | 10.2454 | Открыт | 0 | 0 | 0 | 0 | 10.2454 | Открыт | 51.8175351355075 | 38.0498685147162 | 0.11 | 0.16 | 0.093023 | 0.15116 | 0.25581 | 0.186 | 0.10112 | 0.14737 | 0.25456 | 0.042426 | 10 | 10 | - | - |  |  | 2019-06-19 | 0 | 0.028284 |  |  | 2019-12-18 | 0 | 0.042426 |  |  | 10.2454 | 51.2272 | 10.2454 | 51.2272 |  | ПС 110/6кВ Нефтяная | PS110-001023 | Силовой трансформатор №1 | PS110-001023-01 | Силовой трансформатор №2 | PS110-001023-02 | - | - |  |  |  | 10.2454 | 10.2454 | 20.4909 | 139.0453 |  | 0.10494 | 10.3526 |  | 10.2454 | 0.25456 | 10.2454 | 10.2454 | 220 | ПС 110/6 Нефтяная | TRUE | TRUE | 0 | 0 | 0 | TRUE | TRUE | TRUE | ПС 110/6кВ Нефтяная | PS110-001023 | Силовой трансформатор №1 | PS110-001023-01 | Силовой трансформатор №2 | PS110-001023-02 | - | - | 0 | 0
221 | 165 | ПС 110/35/10 Обоянь | Курскэнерго | Южный участок Службы подстанций | Курская область, г.Обоянь, ул. Ленина, 106 "А" | 1964 | 110/35/10 | 41 | 13.0063 | 4.8 | 4.8 | 0 | 0 | 0.033893 | 8.6276 | Открыт | 0.01958 | 0.13724 | 0.086791 | 0.31625 | 8.4514 | Открыт | 51.2149147142309 | 36.3067865355109 | 16.25 | 16.25 | 20.9888 | 9.494 | 18.241 | 15.409 | 13.1461 | 10.7891 | 13.0063 | 9.5349 | 16 | 25 | - | - |  |  | 2019-06-19 | 3.5233 | 3.8611 |  |  | 2019-12-18 | 9.5349 | 0 |  |  | 8.4514 | 20.6132 | -0.16643 | -0.40592 |  | ПС 110/35/10кВ Обоянь | PS110-000949 | Т - 1 | PS110-000949-01 | Т - 2 | PS110-000949-02 | - | - | Обоянь | 8.6276 | 8.6276 | 8.4514 | 8.4514 |  |  |  | 1.2542 | 10.8109 |  | 3.6175 | 13.0063 | 8.4514 | -0.16643 | 221 | ПС 110/35/10 Обоянь | TRUE | TRUE | 0 | 0 | 0 | FALSE | FALSE | FALSE | ПС 110/35/10кВ Обоянь | PS110-000949 | Т - 1 | PS110-000949-01 | Т - 2 | PS110-000949-02 | - | - | 0 | 16
224 | 166 | ПС 110/35/10 Октябрьская | Курскэнерго | Центральный участок Службы подстанций | Курская область,Октябpьский район,п.Прямицыно,ул.Новогодняя | 1975 | 110/35/10 | 32 | 9.3106 | 4.19 | 4.8 | -0.61 | 0.022804 | 0.35861 | 12.0381 | Открыт | 0.05928 | 0.15004 | 0.22128 | 0.40415 | 11.8029 | Открыт | 51.6572737128648 | 35.9774190549975 | 11.36 | 12.9438 | 10.234 | 12.1176 | 11.8118 | 9.551 | 9.3371 | 9.3106 | 8.9518 | 7.8912 | 16 | 16 | - | - |  |  | 2019-06-19 | 0.8092 | 7.5684 |  |  | 2019-12-18 | 0.89196 | 6.9993 |  |  | 11.8029 | 36.8839 | -0.16859 | -0.52684 |  | ПC 110/35/10кВ Октябрьская | PS110-001046 | Силовой трансформатор 1Т | PS110-001046-01 | Силовой трансформатор 2Т | PS110-001046-02 | - | - | Октябрьская | 12.0381 | 12.0381 | 11.8029 | 11.8029 |  |  |  | 1.4193 | 11.6794 |  | 7.2542 | 9.3106 | 11.8029 | -0.16859 | 224 | ПС 110/35/10 Октябрьская | TRUE | TRUE | 0 | 0 | 0 | FALSE | FALSE | FALSE | ПC 110/35/10кВ Октябрьская | PS110-001046 | Силовой трансформатор 1Т | PS110-001046-01 | Силовой трансформатор 2Т | PS110-001046-02 | - | - | 0 | 4.19
227 | 167 | ПС 110/35/10 Ольховка | Курскэнерго | Центральный участок Службы подстанций | Курская область, Поныровский район, Ольховатский сельсовет, с.Ольховатка | 1980 | 110/35/10 | 12.6 | 2.0274 | 1.89 | 1.89 | 0 | 0.051475 | 0.050436 | 6.327 | Открыт | 0.592 | 0.064817 | 0.7957 | 0.15406 | 5.7901 | Открыт | 51.8370795377473 | 34.619446701407 | 1.76 | 1.66 | 1.4945 | 1.3765 | 1.7176 | 2.278 | 2.5057 | 2.0274 | 1.8602 | 1.6821 | 6.3 | 6.3 | - | - |  |  | 2019-06-19 | 0.3374 | 1.0601 |  |  | 2019-12-18 | 0.34955 | 1.3326 |  |  | 5.7901 | 45.9529 | -0.738 | -5.8571 |  | ПС 110/35/10кВ Ольховка | PS110-001062 | Силовой трансформатор №1Т | PS110-001062-01 | Силовой трансформатор №2Т | PS110-001062-02 | - | - | Ольховка | 6.5281 | 6.327 | 5.7901 | 5.7901 |  |  |  | 0.34526 | 6.4776 |  | 3.8496 | 2.0274 | 5.589 | -0.738 | 227 | ПС 110/35/10 Ольховка | TRUE | TRUE | 0 | 0 | 0 | FALSE | FALSE | FALSE | ПС 110/35/10кВ Ольховка | PS110-001062 | Силовой трансформатор №1Т | PS110-001062-01 | Силовой трансформатор №2Т | PS110-001062-02 | - | - | 0 | 6.3
230 | 168 | ПС 110/10 Паники | Курскэнерго | Центральный участок Службы подстанций | Курская область,Медвенский район, Паникинский сельсовет, с.Паники | 1988 | 110/10 | 5 | 0.52155 | 0.75 | 0.75 | 0 | 0 | 0 | 2.8535 | Открыт | 0 | 0.0036 | 0 | 0.015 | 2.8494 | Открыт | 51.3809568786593 | 36.1761956659117 | 0.88 | 0.62 | 0.3913 | 0.38095 | 0.38095 | 0.52809 | 0.37079 | 0.37126 | 0.52155 | 0.52155 | 2.5 | 2.5 | - | - |  |  | 2019-06-19 | 0.21401 | 0.12207 |  |  | 2019-12-18 | 0.31906 | 0.20248 |  |  | 2.8494 | 56.9882 | 2.8494 | 56.9882 |  | ПС 110/10кВ Паники | PS110-001020 | Силовой трансформатор 1Т | PS110-001020-01 | Силовой трансформатор 2Т | PS110-001020-02 | - | - |  |  |  | 2.8494 | 2.8494 | 5.6988 | 15.3501 |  | -0.15029 | 3.0037 |  | 2.0994 | 0.52155 | 2.8494 | 2.8494 | 230 | ПС 110/10 Паники | TRUE | TRUE | 0.02323 | 2 | 0.012 | FALSE | FALSE | FALSE | ПС 110/10кВ Паники | PS110-001020 | Силовой трансформатор 1Т | PS110-001020-01 | Силовой трансформатор 2Т | PS110-001020-02 | - | - | 0 | 0.995
231 | 169 | ПС 110/35/10 Пены | Курскэнерго | Южный участок Службы подстанций | Курская область, Беловский район, с. Пены | 1962 | 110/35/10 | 32 | 8.334 | 4.522 | 4.8 | -0.278 | 0.14348 | 0.030761 | 13.0188 | Открыт | 0.1231 | 0.08691 | 0.17617 | 0.247 | 12.7828 | Открыт | 51.6039594007625 | 35.4867170640332 | 5.83 | 6.44 | 8.9222 | 11.8471 | 11.8235 | 11.2472 | 9.7865 | 8.334 | 8.2617 | 8.1355 | 16 | 16 | - | - |  |  | 2019-06-19 | 1.7597 | 4.0745 |  |  | 2019-12-18 | 1.655 | 6.4806 |  |  | 12.7828 | 39.9462 | -0.1668 | -0.52124 |  | ПС 110/35/10кВ Пены | PS110-001040 | Силовой Тр-р 1Т ПС Пены | PS110-001040-01 | Силовой Тр-р 2Т ПС Пены | PS110-001040-02 | - | - | Пены | 13.0188 | 13.0188 | 12.7828 | 12.7828 |  |  |  | 0.19846 | 12.988 |  | 8.23 | 8.334 | 12.7828 | -0.1668 | 231 | ПС 110/35/10 Пены | TRUE | TRUE | 0 | 0 | 0 | FALSE | FALSE | FALSE | ПС 110/35/10кВ Пены | PS110-001040 | Силовой Тр-р 1Т ПС Пены | PS110-001040-01 | Силовой Тр-р 2Т ПС Пены | PS110-001040-02 | - | - | 0 | 4.522
234 | 170 | ПС 110/10 Прибор | Курскэнерго | Центральный участок Службы подстанций | г.Курск, ул.50 лет Октября | 1977 | 110/10 | 50 | 20.5133 | 4.762 | 7.5 | -2.738 | 0 | 0 | 10.4987 | Открыт | 0 | 0 | 0 | 0 | 10.4987 | Открыт | 51.7386358195988 | 36.1468474475241 | 29.19 | 25.99 | 27.2604 | 26.7024 | 33.3789 | 25.771 | 22.2697 | 20.5133 | 20.5133 | 18.6087 | 25 | 25 | - | - |  |  | 2019-06-19 | 9.2365 | 8.4755 |  |  | 2019-12-18 | 10.1062 | 8.5026 |  |  | 10.4987 | 20.9974 | 10.4987 | 20.9974 |  | ПС 110/10кВ Прибор | PS110-000900 | Силовой трансформатор 1Т | PS110-000900-01 | Силовой трансформатор 2Т | PS110-000900-02 | - | - |  |  |  | 10.4987 | 10.4987 | 20.9974 | 1.0236 |  | 1.9046 | 10.4987 |  | 5.7367 | 20.5133 | 10.4987 | 10.4987 | 234 | ПС 110/10 Прибор | TRUE | TRUE | 0 | 0 | 0 | TRUE | TRUE | TRUE | ПС 110/10кВ Прибор | PS110-000900 | Силовой трансформатор 1Т | PS110-000900-01 | Силовой трансформатор 2Т | PS110-000900-02 | - | - | 0 | 4.762
235 | 171 | ПС 110/10 Прогресс | Курскэнерго | Центральный участок Службы подстанций | Курская область. Медвенский район, Панинский сельсовет, х.Высоконские дворы | 1990 | 110/10 | 126 | 0.34493 | 0 | 18.9 | -18.9 | 0 | 0 | 65.8051 | Открыт | 0 | 0 | 0 | 0 | 65.8051 | Открыт | 51.5029244304884 | 36.0746588042008 | 26.67 | 16.27 | 28.0158 | 0.41667 | 0.38095 | 0.268 | 0.26966 | 0.14321 | 0.34493 | 0.34493 | 63 | 63 | - | - |  |  | 2019-06-19 | 0.15811 | 0.18682 |  |  | 2019-12-18 | 0.22418 | 0.10218 |  |  | 65.8051 | 52.2262 | 65.8051 | 52.2262 |  | ПС 110/10кВ Прогресс | PS110-001054 | Силовой трансформатор 1Т | PS110-001054-01 | Силовой трансформатор 2Т | PS110-001054-02 | - | - |  |  |  | 65.8051 | 65.8051 | 131.6101 | 918.9918 |  | -0.18314 | 66.0068 |  | 65.8051 | 0.34493 | 65.8051 | 65.8051 | 235 | ПС 110/10 Прогресс | TRUE | TRUE | 0 | 0 | 0 | TRUE | TRUE | TRUE | ПС 110/10кВ Прогресс | PS110-001054 | Силовой трансформатор 1Т | PS110-001054-01 | Силовой трансформатор 2Т | PS110-001054-02 | - | - | 0 | 0
236 | 172 | ПС 110/10 ПТФ | Курскэнерго | Центральный участок Службы подстанций | Курская область, Курский район Ворошневский сельсовет, д.Ворошнево | 1975 | 110/10 | 16.3 | 3.0093 | 0 | 1.89 | -1.89 | 0.1425 | 0.42882 | 4.0346 | Открыт | 0.08958 | 0.19442 | 0.36223 | 0.7176 | 3.7154 | Открыт | 51.6175602326134 | 36.0351596050034 | 6.58 | 3.26 | 2.8 | 2.2316 | 2.9579 | 3.46 | 3.0787 | 2.366 | 3.0093 | 2.439 | 6.3 | 10 | - | - |  |  | 2019-06-19 | 1.2005 | 1.0365 |  |  | 2019-12-18 | 1.1439 | 1.295 |  |  | 3.7154 | 22.7941 | 0 | 0 |  | ПС 110/10кВ ПТФ | PS110-000894 | Силовой трансформатор 1Т | PS110-000894-01 | Силовой трансформатор 2Т | PS110-000894-02 | - | - |  |  |  | 3.7154 | 3.7154 | 7.4309 | 3.1406 |  | -0.072947 | 4.249 |  | 3.2866 | 3.0093 | 3.7154 | 3.7154 | 236 | ПС 110/10 ПТФ | TRUE | TRUE | 8.6481 | 1.41 | 1.2325 | FALSE | FALSE | FALSE | ПС 110/10кВ ПТФ | PS110-000894 | Силовой трансформатор 1Т | PS110-000894-01 | Силовой трансформатор 2Т | PS110-000894-02 | - | - | 0 | 0
237 | 173 | ПС 110/35/10 Р. Буды | Курскэнерго | Южный участок Службы подстанций | Курская область, Обоянский район, с. Р. Буды | 1981 | 110/35/10 | 20 | 4.7922 | 3 | 3 | 0 | 0.1575 | 0.60805 | 9.1914 | Открыт | 0.0057 | 0.009 | 0.021277 | 0.03 | 9.1901 | Открыт | 51.1895144509445 | 35.9646694755118 | 3.2 | 3.2 | 3.4176 | 3.2353 | 4.0471 | 4.047 | 2.8202 | 4.7922 | 2.6906 | 2.2864 | 10 | 10 | - | - |  |  | 2019-06-19 | 0.8914 | 0.9637 |  |  | 2019-12-18 | 2.2864 | 0 |  |  | 9.1901 | 45.9503 | -0.015169 | -0.075843 |  | ПС 110/35/10кВ Р.Буды | PS110-000953 | Т - 1 | PS110-000953-01 | Т - 2 | PS110-000953-02 | - | - | Р.Буды | 9.3158 | 9.1914 | 9.2993 | 9.1901 |  |  |  | 2.5059 | 8.7078 |  | 5.6913 | 4.7922 | 9.1749 | -0.015169 | 237 | ПС 110/35/10 Р. Буды | TRUE | TRUE | 0 | 0 | 0 | FALSE | FALSE | FALSE | ПС 110/35/10кВ Р.Буды | PS110-000953 | Т - 1 | PS110-000953-01 | Т - 2 | PS110-000953-02 | - | - | 0 | 10
240 | 174 | ПС 110/35/10 Разиньково | Курскэнерго | Центральный участок Службы подстанций | Курская область, Курский район, Брежневский сельсовет, д.Разиньково | 1978 | 110/35/10 | 16.3 | 2.6377 | 1.89 | 1.89 | 0 | 0.24201 | 0.074738 | 5.3056 | Открыт | 0.023475 | 0.4011 | 0.084309 | 0.951 | 4.834 | Открыт | 51.8511869952654 | 35.9183661546501 | 2.8 | 2.3 | 1.8469 | 2.2353 | 2.4353 | 2.611 | 1.764 | 1.4269 | 2.6377 | 2.052 | 6.3 | 10 | - | - |  |  | 2019-06-19 | 0.74125 | 1.3107 |  |  | 2019-12-18 | 0.96173 | 0.47851 |  |  | 4.834 | 29.6562 | 0 | 0 |  | ПC 110/35/10кВ Разиньково | PS110-001015 | Силовой трансформатор 1Т | PS110-001015-01 | Силовой трансформатор 2Т | PS110-001015-02 | - | - | Разиньково | 5.9421 | 5.3056 | 5.465 | 4.834 |  |  |  | -0.013332 | 7.0781 |  | 3.5003 | 2.6377 | 4.8286 | -0.47166 | 240 | ПС 110/35/10 Разиньково | TRUE | TRUE | 0 | 0 | 0 | FALSE | FALSE | FALSE | ПC 110/35/10кВ Разиньково | PS110-001015 | Силовой трансформатор 1Т | PS110-001015-01 | Силовой трансформатор 2Т | PS110-001015-02 | - | - | 0 | 6.3
243 | 175 | ПС 110/10 Родники | Курскэнерго | Центральный участок Службы подстанций | Курская область г.Курск | 2011 | 110/10 | 50 | 11.7063 | 2.096 | 7.5 | -5.404 | 0 | 0 | 16.6397 | Открыт | 0 | 0.0396 | 0 | 0.11 | 16.5952 | Открыт | 51.7111778343612 | 36.1485142080289 |  | 1.5 | 5.0825 | 7.1685 | 8.8588 | 11.382 | 10.5169 | 10.0247 | 11.6054 | 11.7063 | 25 | 25 | - | - |  |  | 2019-06-19 | 5.5431 | 6.1631 |  |  | 2019-12-18 | 5.4238 | 4.3601 |  |  | 16.5952 | 33.1905 | 0 | 0 |  | ПС 110/10кВ Родники | PS110-001728 | Т1 | PS110-001728-01 | Т2 | PS110-001728-02 | - | - |  |  |  | 16.5952 | 16.5952 | 33.1905 | 3.3109 |  | 0.24076 | 18.3213 |  | 14.4992 | 11.7063 | 16.5952 | 16.5952 | 243 | ПС 110/10 Родники | TRUE | TRUE | 0.25998 | 3.327 | 8.836 | FALSE | FALSE | FALSE | ПС 110/10кВ Родники | PS110-001728 | Т1 | PS110-001728-01 | Т2 | PS110-001728-02 | - | - | 0 | 2.096
244 | 176 | ПС 110/35/6 Рудная | Курскэнерго | Северный участок Службы подстанций | Курская область, г.Железногорск, ПС 110/35/6 кВ "Рудная" | 1959 | 110/35/10 | 63 | 22.2608 | 1.112 | 9.45 | -8.338 | 0 | 0.042705 | 11.9689 | Открыт | 0.16803 | 0.39843 | 0.47989 | 1.1825 | 11.3324 | Открыт | 52.3449362338865 | 35.4049442523816 | 19.35 | 15.85 | 23.3261 | 29.6889 | 19.8353 | 20.542 | 20.6399 | 19.6457 | 22.2608 | 18.3722 | 31.5 | 31.5 | - | - |  |  | 2019-06-19 | 8.6438 | 7.6829 |  |  | 2019-12-18 | 10.4181 | 7.9541 |  |  | 11.3324 | 17.9879 | -0.6056 | -0.96126 |  | ПС 110/35/6кВ Рудная | PS110-000578 | Силовой трансформатор 2Т | PS110-000578-02 | Силовой трансформатор 1Т | PS110-000578-01 | - | - | Рудная | 11.9689 | 11.9689 | 11.3324 | 11.3324 |  |  |  | 1.2735 | 14.5413 |  | 10.1777 | 22.2608 | 11.3324 | -0.6056 | 244 | ПС 110/35/6 Рудная | TRUE | TRUE | 0 | 0 | 0 | FALSE | FALSE | FALSE | ПС 110/35/6кВ Рудная | PS110-000578 | Силовой трансформатор 2Т | PS110-000578-02 | Силовой трансформатор 1Т | PS110-000578-01 | - | - | 0 | 1.112
247 | 177 | ПС 110/35/10 Рыльск | Курскэнерго | Западный участок Службы подстанций | Курская область, Рыльский район | 1975 | 110/35/10 | 41 | 17.3721 | 4.8 | 4.8 | 0 | 0.19628 | 1.8853 | 6.1132 | Открыт | 0.14985 | 0.068286 | 0.27672 | 0.24102 | 5.8681 | Открыт | 51.5719249753848 | 34.6582123588236 | 15.28 | 14.8 | 19.8723 | 21.4588 | 26.8824 | 25.168 | 22.8 | 17.3721 | 17.2789 | 16.6314 | 16 | 25 | - | - |  |  | 2019-06-19 | 6.0815 | 4.5338 |  |  | 2019-12-18 | 9.4378 | 7.1935 |  |  | 5.8681 | 14.3124 | 0 | 0 |  | ПС 110/35/10кВ Рыльск | PS110-001065 | Силовой Тр-р 1Т ПС Рыльск | PS110-001065-01 | Силовой Тр-р 2Т ПС Рыльск | PS110-001065-02 | - | - | Рыльск | 6.1132 | 6.1132 | 5.8681 | 5.8681 |  |  |  | 0.74076 | 4.2279 |  | -0.81721 | 17.3721 | 5.8681 | -0.16096 | 247 | ПС 110/35/10 Рыльск | TRUE | TRUE | 0 | 0 | 0 | FALSE | FALSE | FALSE | ПС 110/35/10кВ Рыльск | PS110-001065 | Силовой Тр-р 1Т ПС Рыльск | PS110-001065-01 | Силовой Тр-р 2Т ПС Рыльск | PS110-001065-02 | - | - | 0 | 16
250 | 178 | ПС 110/10 Соловьиная | Курскэнерго | Центральный участок Службы подстанций | г.Курск, переулок 2-й Шоссейный | 1975 | 110/10 | 50 | 4.0054 | 0 | 7.5 | -7.5 | 0 | 0 | 22.2446 | Открыт | 0.0396 | 2.9287 | 0.17553 | 4.7031 | 18.9093 | Открыт | 51.7052569624078 | 36.1717002100172 | 6.38 | 6.09 | 6.125 | 5.4483 | 5.4023 | 4.689 | 4.4607 | 4.0054 | 3.9625 | 3.6342 | 25 | 25 | - | - |  |  | 2019-06-19 | 1.7477 | 1.8626 |  |  | 2019-12-18 | 0 | 3.6342 |  |  | 18.9093 | 37.8187 | 18.9093 | 37.8187 |  | ПС 110/10кВ Соловьиная | PS110-000889 | Т1 | PS110-000889-01 | Т2 | PS110-000889-02 | - | - |  |  |  | 18.9093 | 18.9093 | 37.8187 | 9.4418 |  | 0.37119 | 22.2446 |  | 18.9093 | 4.0054 | 18.9093 | 18.9093 | 250 | ПС 110/10 Соловьиная | TRUE | TRUE | 0.3615 | 0 | 0.3745 | FALSE | FALSE | FALSE | ПС 110/10кВ Соловьиная | PS110-000889 | Т1 | PS110-000889-01 | Т2 | PS110-000889-02 | - | - | 0 | 0
251 | 179 | ПС 110/10 СТК | Курскэнерго | Северный участок Службы подстанций | Курская область, Железногорский район, пос.Магнитный | 1979 | 110/10 | 20 | 1.4128 | 0 | 3 | -3 | 0.060081 | 0.084886 | 9.172 | Открыт | 0 | 0 | 0 | 0 | 9.172 | Открыт | 52.4107844804414 | 35.536677473387 | 1.22 | 0.6 | 0.94505 | 1.432 | 0.91765 | 0.542 | 0.60216 | 1.4128 | 0.45607 | 0.95644 | 10 | 10 | - | - |  |  | 2019-06-19 | 0.265 | 0 |  |  | 2019-12-18 | 0.80546 | 0.15098 |  |  | 9.172 | 45.8602 | 9.172 | 45.8602 |  | ПС 110/10кВ СТК | PS110-000967 | Силовой трансформатор Т1 | PS110-000967-01 | Силовой трансформатор Т2 | PS110-000967-02 | - | - |  |  |  | 9.172 | 9.172 | 18.3441 | 12.9838 |  | 0.4564 | 9.0872 |  | 9.0872 | 1.4128 | 9.172 | 9.172 | 251 | ПС 110/10 СТК | TRUE | TRUE | 0 | 0.06 | 0 | TRUE | FALSE | TRUE | ПС 110/10кВ СТК | PS110-000967 | Силовой трансформатор Т1 | PS110-000967-01 | Силовой трансформатор Т2 | PS110-000967-02 | - | - | 0 | 0
252 | 180 | ПС 110/10 Студенок | Курскэнерго | Северный участок Службы подстанций | Курская область, Железногорский район, пос.Студенок | 1981 | 110/10 | 12.6 | 2.6671 | 0 | 1.89 | -1.89 | 0 | 0 | 3.9479 | Открыт | 0.01176 | 0.06504 | 0.052128 | 0.271 | 3.8616 | Открыт | 52.3675430478103 | 35.2927244149593 | 2.08 | 1.39 | 2.2435 | 2.8824 | 4.3059 | 2.742 | 2.7834 | 2.2513 | 2.3964 | 2.6671 | 6.3 | 6.3 | - | - |  |  | 2019-06-19 | 1.2279 | 1.4392 |  |  | 2019-12-18 | 0.93271 | 1.5404 |  |  | 3.8616 | 30.6479 | 3.8616 | 30.6479 |  | ПС 110/10кВ Студенок | PS110-000977 | Силовой трансформатор Т1 | PS110-000977-01 | Силовой трансформатор Т2 | PS110-000977-02 | - | - |  |  |  | 3.8616 | 3.8616 | 7.7233 | 3.4306 |  | -0.22186 | 4.3637 |  | 3.8616 | 2.6671 | 3.8616 | 3.8616 | 252 | ПС 110/10 Студенок | TRUE | TRUE | 0.59708 | 0.093 | 0.1725 | FALSE | FALSE | FALSE | ПС 110/10кВ Студенок | PS110-000977 | Силовой трансформатор Т1 | PS110-000977-01 | Силовой трансформатор Т2 | PS110-000977-02 | - | - | 0 | 0
253 | 181 | ПС 110/35/10 Суджа | Курскэнерго | Южный участок Службы подстанций | Курская область,Суджанский район | 1964 | 110/35/10 | 50 | 17.517 | 7.46 | 7.5 | -0.04 | 0 | 0.073479 | 16.2665 | Открыт | 0.7563 | 0.16885 | 1.5956 | 0.45875 | 15.227 | Открыт | 51.1858197659415 | 35.3212691034076 | 15.6 | 16.6 | 21.0978 | 17.7647 | 23.5294 | 24.011 | 19.6854 | 17.517 | 15.3363 | 12.0219 | 25 | 25 | - | - |  |  | 2019-06-19 | 6.1389 | 3.5689 |  |  | 2019-12-18 | 12.0219 | 0 |  |  | 15.227 | 30.454 | -0.61435 | -1.2287 |  | ПС 110/35/10кВ Суджа | PS110-000580 | Т1 | PS110-000580-01 | Т2 | PS110-000580-02 | - | - | Суджа | 16.2665 | 16.2665 | 15.227 | 15.227 |  |  |  | 5.4951 | 16.193 |  | 7.6935 | 17.517 | 15.227 | -0.61435 | 253 | ПС 110/35/10 Суджа | TRUE | TRUE | 0 | 0 | 0 | FALSE | FALSE | FALSE | ПС 110/35/10кВ Суджа | PS110-000580 | Т1 | PS110-000580-01 | Т2 | PS110-000580-02 | - | - | 0 | 7.46
256 | 182 | ПС 110/35/10 Счетмаш | Курскэнерго | Центральный участок Службы подстанций | Курская область г.Курск | 1990 | 110/35/10 | 50 | 15.1313 | 7.124 | 7.5 | -0.376 | 0 | 0.088804 | 18.3315 | Открыт | 0.49425 | 1.1057 | 1.5239 | 2.645 | 16.5339 | Открыт | 51.7575683847526 | 36.1256952289822 | 13.6 | 14.82 | 13.6277 | 12.6118 | 6.6 | 11.882 | 16.1573 | 13.8297 | 15.1313 | 14.069 | 25 | 25 | - | - |  |  | 2019-06-19 | 8.5287 | 5.5403 |  |  | 2019-12-18 | 7.4627 | 5.6243 |  |  | 16.5339 | 33.0678 | 0 | 0 |  | ПС 110/35/10кВ Счётмаш | PS110-000903 | Силовой трансформатор 1Т | PS110-000903-01 | Силовой трансформатор 2Т | PS110-000903-02 | - | - | Счетмаш | 18.3315 | 18.3315 | 16.5339 | 16.5339 |  |  |  | 0.74279 | 19.5443 |  | 9.3211 | 15.1313 | 16.5339 | -1.7977 | 256 | ПС 110/35/10 Счетмаш | TRUE | TRUE | 0 | 0 | 0 | FALSE | FALSE | FALSE | ПС 110/35/10кВ Счётмаш | PS110-000903 | Силовой трансформатор 1Т | PS110-000903-01 | Силовой трансформатор 2Т | PS110-000903-02 | - | - | 0 | 7.124
259 | 183 | ПС 110/6 Тепличная | Курскэнерго | Центральный участок Службы подстанций | г.Курск, ул.Магистральная, д.б/н | 1990/2011 | 110/6 | 50 | 15.2114 | 0 | 7.5 | -7.5 | 0 | 0 | 11.0386 | Открыт | 0.00336 | 0.256 | 0.014894 | 0.4 | 10.7472 | Открыт | 51.6416007065533 | 36.1238171803573 | 6.46 | 3.1 | 12.5579 | 14.2169 | 12.4194 | 16.64 | 12.4157 | 13.789 | 15.2114 | 12.1396 | 25 | 25 | - | - |  |  | 2019-06-19 | 6.9336 | 5.2059 |  |  | 2019-12-18 | 7.1597 | 4.6262 |  |  | 10.7472 | 21.4943 | 10.7472 | 21.4943 |  | ПС 110/6кВ Тепличная | PS110-000892 | Силовой трансформатор Т1 (25МВа) | PS110-000892-02 | Силовой трансформатор Т2 (25МВа) | PS110-000892-03 | - | - |  |  |  | 10.7472 | 10.7472 | 21.4943 | 1.5588 |  | 2.0031 | 12.461 |  | 10.7472 | 15.2114 | 10.7472 | 10.7472 | 259 | ПС 110/6 Тепличная | TRUE | TRUE | 0.0555 | 1.55 | 0.0795 | FALSE | FALSE | FALSE | ПС 110/6кВ Тепличная | PS110-000892 | Силовой трансформатор Т1 (25МВа) | PS110-000892-02 | Силовой трансформатор Т2 (25МВа) | PS110-000892-03 | - | - | 0 | 0
260 | 184 | ПС 110/35/10 Теткино | Курскэнерго | Западный участок Службы подстанций | Курская область, Глушковский район, с. Попово-Лежачи | 1970 | 110/35/10 | 20 | 3.161 | 3 | 3 | 0 | 0 | 0 | 9.667 | Открыт | 0 | 0.00408 | 0 | 0.017 | 9.6624 | Открыт | 51.2771610373296 | 34.3005840669667 | 3.87 | 4 | 2.8387 | 5.2262 | 4.9643 | 4.047 | 3.5393 | 3.161 | 2.9743 | 3.0993 | 10 | 10 | - | - |  |  | 2019-06-19 | 1.1975 | 1.1427 |  |  | 2019-12-18 | 1.7523 | 1.347 |  |  | 9.6624 | 48.3121 | -0.0045843 | -0.022921 |  | ПС 110/35/10кВ Тёткино | PS110-000978 | Силовой Тр-р 1Т ПС Тёткино | PS110-000978-01 | Силовой Тр-р 2Т ПС Тёткино | PS110-000978-02 | - | - | Тёткино | 10.339 | 9.667 | 10.3344 | 9.6624 |  |  |  | 0.061703 | 10.339 |  | 7.3344 | 3.161 | 9.6624 | -0.0045843 | 260 | ПС 110/35/10 Теткино | TRUE | TRUE | 0 | 0 | 0 | TRUE | FALSE | FALSE | ПС 110/35/10кВ Тёткино | PS110-000978 | Силовой Тр-р 1Т ПС Тёткино | PS110-000978-01 | Силовой Тр-р 2Т ПС Тёткино | PS110-000978-02 | - | - | 0 | 3.338
263 | 185 | ПС 110/35/10 Тим | Курскэнерго | Восточный участок Службы подстанций | Курская обл.,Тимский район, с.1-е Выгорное | 1977 | 110/35/10 | 22.3 | 4.0107 | 1.89 | 1.89 | 0 | 0 | 0.014764 | 4.509 | Открыт | 0.00015 | 0.0147 | 0.00053191 | 0.054 | 4.4923 | Открыт | 51.6367634369537 | 37.1169570941023 | 4.72 | 4.07 | 4.3684 | 4.6353 | 4.1412 | 3.758 | 4.7191 | 4.0107 | 3.4573 | 3.3588 | 6.3 | 16 | - | - |  |  | 2019-06-19 | 3.3588 | 0 |  |  | 2019-12-18 | 2.008 | 1.0313 |  |  | 4.4923 | 20.1451 | -0.0099438 | -0.044591 |  | ПС 110/35/10кВ Тим | PS110-001042 | Тр-р 1 Т | PS110-001042-01 | Тр-р 2 Т | PS110-001042-02 | - | - | Тим | 4.509 | 4.509 | 4.4923 | 4.4923 |  |  |  | 0.97142 | 4.4943 |  | 2.5876 | 4.0107 | 4.4923 | -0.0099438 | 263 | ПС 110/35/10 Тим | TRUE | TRUE | 0 | 0 | 0 | FALSE | FALSE | FALSE | ПС 110/35/10кВ Тим | PS110-001042 | Тр-р 1 Т | PS110-001042-01 | Тр-р 2 Т | PS110-001042-02 | - | - | 0 | 9.765
266 | 186 | ПС 110/35/10 Уютное | Курскэнерго | Северный участок Службы подстанций | Курская область, Дмитриевский район, Почепской сельсовет, п.Уютный | 1974 | 110/35/10 | 26 | 1.196 | 3 | 3 | 0 | 0 | 0.012801 | 10.143 | Открыт | 0.0045 | 0.0045 | 0.015957 | 0.015 | 10.143 | Открыт | 52.0451570729966 | 34.8035993776665 | 0.63 | 0.57 | 1.2391 | 1.2824 | 1.5176 | 1.353 | 1.5526 | 1.196 | 0.71 | 0.687 | 10 | 16 | - | - |  |  | 2019-06-19 | 0.531 | 0.156 |  |  | 2019-12-18 | 0.41206 | 0.093883 |  |  | 10.143 | 39.0115 | -0.010112 | -0.038894 |  | ПС 110/35/10кВ Уютное | PS110-001024 | Силовой трансформатор 1Т | PS110-001024-01 | Силовой трансформатор 2Т | PS110-001024-02 | - | - | Уютное | 12.3168 | 10.143 | 12.3067 | 10.143 |  |  |  | 0.69006 | 12.304 |  | 9.2939 | 1.196 | 10.1329 | -0.010112 | 266 | ПС 110/35/10 Уютное | TRUE | TRUE | 0 | 0 | 0 | FALSE | FALSE | FALSE | ПС 110/35/10кВ Уютное | PS110-001024 | Силовой трансформатор 1Т | PS110-001024-01 | Силовой трансформатор 2Т | PS110-001024-02 | - | - | 0 | 3.391
269 | 187 | ПС 110/35/10 Фатеж | Курскэнерго | Северный участок Службы подстанций | Курская область, Фатежский район, Русановский с/с, автодорога "Фатеж-Дмитриев" на 1 (первом) км. | 1962 | 110/35/10 | 32 | 7.8847 | 4.8 | 4.8 | 0 | 0 | 0.1092 | 13.2913 | Открыт | 0.027705 | 0.42469 | 0.065503 | 0.809 | 12.8675 | Открыт | 52.1007751998785 | 35.8371606399655 | 6.29 | 9.28 | 8.044 | 9.3647 | 10.4941 | 7.318 | 7.8901 | 7.8357 | 7.8847 | 6.3662 | 16 | 16 | - | - |  |  | 2019-06-19 | 2.4958 | 3.538 |  |  | 2019-12-18 | 2.4348 | 3.9314 |  |  | 12.8675 | 40.2108 | -0.42387 | -1.3246 |  | ПС 110/35/10кВ Фатеж | PS110-000917 | Силовой трансформатор 1Т | PS110-000917-01 | Силовой трансформатор 2Т | PS110-000917-02 | - | - | Фатеж | 13.8245 | 13.2913 | 13.3162 | 12.8675 |  |  |  | 1.4694 | 13.7643 |  | 8.407 | 7.8847 | 12.783 | -0.42387 | 269 | ПС 110/35/10 Фатеж | TRUE | TRUE | 0 | 0 | 0 | FALSE | FALSE | FALSE | ПС 110/35/10кВ Фатеж | PS110-000917 | Силовой трансформатор 1Т | PS110-000917-01 | Силовой трансформатор 2Т | PS110-000917-02 | - | - | 0 | 16
272 | 188 | ПС 110/35/10 Фосфоритная | Курскэнерго | Восточный участок Службы подстанций | Курская обл.,г.Щигры | 1968 | 110/35/10 | 50 | 5.9965 | 7.5 | 7.5 | 0 | 0 | 0.11566 | 23.2279 | Открыт | 0 | 0.04189 | 0 | 0.137 | 23.2061 | Открыт | 51.859027096446 | 36.9829883177561 | 4.33 | 3.43 | 6.8132 | 5.7931 | 5.8161 | 5.517 | 4.8652 | 5.7645 | 5.8044 | 5.9965 | 25 | 25 | - | - |  |  | 2019-06-19 | 0 | 4.6934 |  |  | 2019-12-18 | 0 | 5.9965 |  |  | 23.2061 | 46.4121 | -0.025225 | -0.050449 |  | ПС 110/35/10кВ Фосфоритная | PS110-000897 | Тр-р 1Т 110/35/10 кВ | PS110-000897-01 | Тр-р 2 Т | PS110-000897-02 | - | - | Фосфоритная | 27.8692 | 23.2279 | 27.8221 | 23.2061 |  |  |  | -0.23205 | 27.9855 |  | 20.2064 | 5.9965 | 23.1808 | -0.025225 | 272 | ПС 110/35/10 Фосфоритная | TRUE | TRUE | 0 | 0 | 0 | TRUE | FALSE | FALSE | ПС 110/35/10кВ Фосфоритная | PS110-000897 | Тр-р 1Т 110/35/10 кВ | PS110-000897-01 | Тр-р 2 Т | PS110-000897-02 | - | - | 0 | 14.074
275 | 189 | ПС 110/35/10 Хомутовка | Курскэнерго | Северный участок Службы подстанций | Курская область, Хомутовский район,пос.Хомутовка, ул.Советская | 1962 | 110/35/10 | 17.5 | 3.3046 | 2.25 | 2.25 | 0 | 0.068953 | 0.23961 | 6.5095 | Открыт | 0.11475 | 0.01254 | 0.27128 | 0.0454 | 6.5047 | Открыт | 51.9392426930022 | 34.5547634289197 | 3.15 | 2 | 2.8043 | 2.7529 | 3.1529 | 2.824 | 3.3388 | 3.3046 | 2.7947 | 2.9277 | 7.5 | 10 | - | - |  |  | 2019-06-19 | 2.1173 | 0 |  |  | 2019-12-18 | 1.4886 | 1.439 |  |  | 6.5047 | 37.1696 | -0.13817 | -0.78953 |  | ПC 110/35/10кВ Хомутовка | PS110-000946 | Трансформатор Т1 | PS110-000946-01 | Трансформатор Т2 | PS110-000946-02 | - | - | Хомутовка | 7.06 | 6.5095 | 6.917 | 6.5047 |  |  |  | 0.37692 | 6.8204 |  | 4.4274 | 3.3046 | 6.3665 | -0.13817 | 275 | ПС 110/35/10 Хомутовка | TRUE | TRUE | 0 | 0 | 0 | FALSE | FALSE | FALSE | ПC 110/35/10кВ Хомутовка | PS110-000946 | Трансформатор Т1 | PS110-000946-01 | Трансформатор Т2 | PS110-000946-02 | - | - | 0 | 3.798
278 | 190 | ПС 110/10 Центральная | Курскэнерго | Центральный участок Службы подстанций | г.Курск, ул.Нижняя Набережная | 2008 | 110/10 | 80 | 15.0509 | 0 | 12 | -12 | 0 | 0 | 26.9491 | Открыт | 0 | 0 | 0 | 0 | 26.9491 | Открыт | 51.7342513041838 | 36.1895293564499 | 0 | 0 | 0 | 0 | 5.1685 | 6.4719 | 9.4494 | 10.5928 | 12.2469 | 15.0509 | 40 | 40 | - | - |  |  | 2019-06-19 | 7.1831 | 7.8678 |  |  | 2019-12-18 | 7.7931 | 6.0385 |  |  | 26.9491 | 33.6864 | 26.9491 | 33.6864 |  | ПС 110/10кВ Центральная | PS110-001715 | Силовой трансформатор Т1 | PS110-001715-01 | Силовой трансформатор Т2 | PS110-001715-02 | - | - |  |  |  | 26.9491 | 26.9491 | 53.8983 | 5.0882 |  | -3.2388 | 31.4072 |  | 26.9491 | 15.0509 | 26.9491 | 26.9491 | 278 | ПС 110/10 Центральная | TRUE | TRUE | 0 | 6 | 0 | TRUE | FALSE | TRUE | ПС 110/10кВ Центральная | PS110-001715 | Силовой трансформатор Т1 | PS110-001715-01 | Силовой трансформатор Т2 | PS110-001715-02 | - | - | 0 | 0
279 | 191 | ПС 110/35/10 Черемисиново | Курскэнерго | Восточный участок Службы подстанций | Курская обл.,Черемисиновский район, п.Черемисиново | 1967 | 110/35/10 | 32 | 5.1519 | 4.782 | 4.8 | -0.018 | 0 | 0.0096711 | 14.801 | Открыт | 0.01562 | 0.07839 | 0.060728 | 0.1975 | 14.7859 | Открыт | 51.8714043284584 | 37.255061375606 | 3.24 | 1.67 | 4.4742 | 5.7711 | 5.3133 | 4.475 | 4.2584 | 5.1519 | 4.2483 | 4.3753 | 16 | 16 | - | - |  |  | 2019-06-19 | 2.3116 | 1.3104 |  |  | 2019-12-18 | 0 | 4.3753 |  |  | 14.7859 | 46.2059 | -0.090506 | -0.28283 |  | ПС 110/35/10кВ Черемисиново | PS110-000984 | Тр-р 1 Т | PS110-000984-01 | Тр-р 2 Т | PS110-000984-02 | - | - | Черемисиново | 16.4397 | 14.801 | 16.3341 | 14.7859 |  |  |  | 0.77667 | 16.4301 |  | 11.5424 | 5.1519 | 14.6954 | -0.090506 | 279 | ПС 110/35/10 Черемисиново | TRUE | TRUE | 0 | 0 | 0 | FALSE | FALSE | FALSE | ПС 110/35/10кВ Черемисиново | PS110-000984 | Тр-р 1 Т | PS110-000984-01 | Тр-р 2 Т | PS110-000984-02 | - | - | 0 | 4.782
282 | 192 | ПС 110/35/10 Черемошки | Курскэнерго | Западный участок Службы подстанций | Курская область, Льговский район, с. Черемошки, Вышнедеревенского муниципального образования | 1977 | 110/35/10 | 12.6 | 3.621 | 1.89 | 1.89 | 0 | 0.19903 | 0.18328 | 5.001 | Открыт | 0.0045 | 0.00792 | 0.015957 | 0.0264 | 4.987 | Открыт | 51.5246577484781 | 35.261675083488 | 2.7 | 3.2 | 4.0106 | 4.4262 | 4.5199 | 4.882 | 4.8315 | 3.621 | 2.8418 | 1.9793 | 6.3 | 6.3 | - | - |  |  | 2019-06-19 | 1.6712 | 0 |  |  | 2019-12-18 | 0.69469 | 1.2846 |  |  | 4.987 | 39.5797 | -0.013955 | -0.11075 |  | ПС 110/35/10кВ Черемошки | PS110-000773 | Силовой Тр-тор 1Т ПС Черемошки | PS110-000773-01 | Силовой Тр-тор 2Т ПС Черемошки | PS110-000773-02 | - | - | Черемошки | 5.0673 | 5.001 | 5.0533 | 4.987 |  |  |  | 1.6417 | 4.884 |  | 2.98 | 3.621 | 4.987 | -0.013955 | 282 | ПС 110/35/10 Черемошки | TRUE | TRUE | 0 | 0 | 0 | FALSE | FALSE | FALSE | ПС 110/35/10кВ Черемошки | PS110-000773 | Силовой Тр-тор 1Т ПС Черемошки | PS110-000773-01 | Силовой Тр-тор 2Т ПС Черемошки | PS110-000773-02 | - | - | 0 | 5.663
285 | 193 | ПС 110/35/10 Шумаково | Курскэнерго | Южный участок Службы подстанций | Курская область, Солнцевский район, с. Шумаково | 1974 | 110/35/10 | 20 | 4.0414 | 3 | 3 | 0 | 0 | 0.093442 | 9.552 | Открыт | 0.48206 | 1.3438 | 0.85091 | 1.9824 | 7.5005 | Открыт | 51.4931211209917 | 36.6529138465105 | 4.6 | 4.6 | 7.7812 | 8.6706 | 7.1176 | 6.306 | 8.382 | 4.0414 | 3.3658 | 3.2083 | 10 | 10 | - | - |  |  | 2019-06-19 | 1.7857 | 1.2446 |  |  | 2019-12-18 | 3.2083 | 0 |  |  | 7.5005 | 37.5023 | -2.0386 | -10.1931 |  | ПС 110/35/10кВ Шумаково | PS110-000985 | Т - 1 | PS110-000985-01 | Т - 2 | PS110-000985-02 | - | - | Шумаково | 9.552 | 9.552 | 7.5005 | 7.5005 |  |  |  | 0.83316 | 9.4586 |  | 4.407 | 4.0414 | 7.5005 | -2.0386 | 285 | ПС 110/35/10 Шумаково | TRUE | TRUE | 0 | 0 | 0 | FALSE | FALSE | FALSE | ПС 110/35/10кВ Шумаково | PS110-000985 | Т - 1 | PS110-000985-01 | Т - 2 | PS110-000985-02 | - | - | 0 | 3.98
288 | 194 | ПС 110/35/10 Щигры | Курскэнерго | Восточный участок Службы подстанций | Курская обл., г.Щигры | 1968 | 110/35/10 | 50 | 8.9312 | 7.5 | 7.5 | 0 | 0 | 0.18239 | 20.1638 | Открыт | 0.0024 | 0.0823 | 0.0085106 | 0.2025 | 20.1638 | Открыт | 51.8849833876919 | 36.8990647948711 | 10.49 | 12.83 | 9.9674 | 8.9186 | 9.5349 | 9.011 | 16.6742 | 8.9312 | 7.7426 | 7.3709 | 25 | 25 | - | - |  |  | 2018-06-20 | 4.3812 | 2.4096 |  |  | 2019-12-18 | 0 | 7.3709 |  |  | 20.1638 | 40.3277 | -0.095169 | -0.19034 |  | ПС 110/35/10кВ Щигры | PS110-000901 | Силовой тр-р №1 | PS110-000901-01 | Силовой тр-р №2 | PS110-000901-02 | - | - | Щигры | 25.0012 | 20.1638 | 24.906 | 20.1638 |  |  |  | 1.5603 | 24.8188 |  | 17.2237 | 8.9312 | 20.0687 | -0.095169 | 288 | ПС 110/35/10 Щигры | TRUE | TRUE | 0 | 0 | 0 | FALSE | FALSE | FALSE | ПС 110/35/10кВ Щигры | PS110-000901 | Силовой тр-р №1 | PS110-000901-01 | Силовой тр-р №2 | PS110-000901-02 | - | - | 0 | 9.242
291 | 195 | ПС 110/35/10 Ястребовка | Курскэнерго | Восточный участок Службы подстанций | Курская обл., Мантуровский район,с.Ястребовка | 1973 | 110/35/10 | 17.5 | 2.8707 | 0.249 | 2.25 | -2.001 | 0.12686 | 0.15192 | 5.4053 | Открыт | 0.0081 | 0.37765 | 0.028723 | 0.61365 | 4.9718 | Открыт | 51.4588625787213 | 37.5501029764789 | 2.56 | 2.51 | 3.0581 | 2.8235 | 2.9765 | 3.189 | 2.9438 | 2.8707 | 2.5137 | 2.1905 | 7.5 | 10 | - | - |  |  | 2019-06-19 | 0.9565 | 0.94233 |  |  | 2019-12-18 | 1.0915 | 1.099 |  |  | 4.9718 | 28.4105 | -0.40915 | -2.338 |  | ПC 110/35/10кВ Ястребовка | PS110-001049 | Силовой тр-р 1 Т | PS110-001049-01 | Силовой тр-р 2 Т | PS110-001049-02 | - | - | Ястребовка | 5.4053 | 5.4053 | 4.9718 | 4.9718 |  |  |  | 0.68014 | 5.2533 |  | 4.5709 | 2.8707 | 4.9718 | -0.40915 | 291 | ПС 110/35/10 Ястребовка | TRUE | TRUE | 0 | 0 | 0 | FALSE | FALSE | FALSE | ПC 110/35/10кВ Ястребовка | PS110-001049 | Силовой тр-р 1 Т | PS110-001049-01 | Силовой тр-р 2 Т | PS110-001049-02 | - | - | 0 | 0.249
294 | 196 | ПС 35/10 Амосовка | Курскэнерго | Центральный участок Службы подстанций | Курская область,Медвенский район., Амосовский сельсовет, д.Амосовка | 1975 | 35/10 | 5 | 0.32 | 0.75 | 0.75 | 0 | 0.077525 | 0.024808 | 3.0798 | Открыт | 0 | 0 | 0 | 0 | 3.0798 | Открыт | 51.6067928836813 | 36.2909646144491 | 0.31 | 0.36 | 0.32 | 0.583 | 0.36585 | 0.178 | 0.25843 | 0 | 0.32 | 0.31906 | 2.5 | 2.5 | - | - |  |  | 2019-06-19 | 0 | 0.2 |  |  | 2019-12-18 | 0 | 0.31906 |  |  | 3.0798 | 61.5962 | 3.0798 | 61.5962 |  | ПС 35/10кВ Амосовка | PS035-001411 | Силовой трансформатор 1Т | PS035-001411-01 | Силовой трансформатор 2Т | PS035-001411-02 | - | - | Медвенка |  |  | 3.0798 | 3.0798 | 6.1596 | #DIV/0! |  | -0.31906 | 3.375 |  | 2.305 | 0.32 | 3.0798 | 3.0798 | 294 | ПС 35/10 Амосовка | TRUE | TRUE | 0.04912 | 0 | 0 | FALSE | TRUE | TRUE | ПС 35/10кВ Амосовка | PS035-001411 | Силовой трансформатор 1Т | PS035-001411-01 | Силовой трансформатор 2Т | PS035-001411-02 | - | - | 0 | 1.491
295 | 197 | ПС 35/10 Афанасьевка (ЮЭС) | Курскэнерго | Южный участок Службы подстанций | Курская область, Солнцевский район, с.Афанасьевка | 1969 | 35/10 | 4.1 | 0.40207 | 0.48 | 0.48 | 0 | 0 | 0 | 1.7579 | Открыт | 0.0045 | 1.1613 | 0.015957 | 1.5744 | 0.44804 | Открыт | 51.5885984348644 | 36.7930812016281 | 0.5 | 0.45 | 0.5 | 0.61905 | 0.66667 | 0.629 | 0.62921 | 0.389 | 0.40207 | 0.4 | 1.6 | 2.5 | - | - |  |  | 2019-06-19 | 0 | 0.24 |  |  | 2019-12-18 | 0 | 0.4 |  |  | 0.44804 | 10.9278 | 0.44804 | 10.9278 |  | ПС 35/10кВ Афанасьевка | PS035-001374 | Т1 | PS035-001374-01 | Т2 | PS035-001374-02 | - | - | Шумаково |  |  | 0.44804 | 0.44804 | 0.89608 | 2.3036 |  | -0.011 | 1.771 |  | -0.031959 | 0.40207 | 0.44804 | 0.44804 | 295 | ПС 35/10 Афанасьевка (ЮЭС) | TRUE | TRUE | 0.02212 | 0 | 0.005 | FALSE | FALSE | FALSE | ПС 35/10кВ Афанасьевка | PS035-001374 | Т1 | PS035-001374-01 | Т2 | PS035-001374-02 | - | - | 0 | 1.6
296 | 198 | ПС 35/10 Б.Солдатское 2 | Курскэнерго | Южный участок Службы подстанций | Курская область, Большесолдатский район, с. Большесолдатское | 1982 | 35/10 | 8 | 3.006 | 1.2 | 1.2 | 0 | 0 | 0 | 2.394 | Открыт | 0 | 0 | 0 | 0 | 2.394 | Открыт | 51.3069250442844 | 35.494906429024 | 1.4 | 1.22 | 1.22 | 2.9524 | 2.9524 | 2.953 | 2.809 | 3.006 | 2.3919 | 2.316 | 4 | 4 | - | - |  |  | 2019-06-19 | 0.66235 | 0.79273 |  |  | 2019-12-18 | 0.8227 | 1.4933 |  |  | 2.394 | 29.925 | 2.394 | 29.925 |  | ПС 35/10кВ Б.Солдатское 2 | PS035-001304 | Т - 1 | PS035-001304-01 | Т - 2 | PS035-001304-02 | - | - | Любостань Суджа |  |  | 2.394 | 2.394 | 4.788 | 1.5928 |  | 0.69005 | 2.394 |  | 1.194 | 3.006 | 2.394 | 2.394 | 296 | ПС 35/10 Б.Солдатское 2 | TRUE | TRUE | 0.4084 | 0.655 | 0.033 | FALSE | FALSE | FALSE | ПС 35/10кВ Б.Солдатское 2 | PS035-001304 | Т - 1 | PS035-001304-01 | Т - 2 | PS035-001304-02 | - | - | 0 | 4
297 | 199 | ПС 35/10 Б.Змеинец | Курскэнерго | Восточный участок Службы подстанций | Курская обл., Щигровский район, с.Б.Змеинец | 1987 | 35/10 | 3.2 | 0.2953 | 0.48 | 0.48 | 0 | 0.18043 | 0.053282 | 1.918 | Открыт | 0 | 0.0075 | 0 | 0.025 | 1.9096 | Открыт | 52.0876362625646 | 36.8650322908226 | 0.23 | 0.2 | 0.15 | 0.096386 | 0.14458 | 0.154 | 0.17978 | 0.157 | 0.2953 | 0.2953 | 1.6 | 1.6 | - | - |  |  | 2019-06-19 | 0 | 0.089443 |  |  | 2019-12-18 | 0.2953 | 0 |  |  | 1.9096 | 59.6737 | 1.9096 | 59.6737 |  | ПС 35/10кВ Б.Змеинец | PS035-001227 | Тр-р №1 | PS035-001227-01 | Тр-р №2 | PS035-001227-02 | - | - | Фосфоритная |  |  | 1.9096 | 1.9096 | 3.8191 | 24.3256 |  | -0.1383 | 2.003 |  | 1.3763 | 0.2953 | 1.9096 | 1.9096 | 297 | ПС 35/10 Б.Змеинец | TRUE | TRUE | 0.0161 | 0 | 0 | FALSE | FALSE | FALSE | ПС 35/10кВ Б.Змеинец | PS035-001227 | Тр-р №1 | PS035-001227-01 | Тр-р №2 | PS035-001227-02 | - | - | 0 | 0.714
298 | 200 | ПС 35/10 Безлесная | Курскэнерго | Центральный участок Службы подстанций | Курская область, Курский район, Лебяжинский сельсовет, д.1-е Безлесное | 1975 | 35/10 | 8 | 2.0732 | 1.2 | 1.2 | 0 | 0.17579 | 0.36446 | 3.6912 | Открыт | 0.1008 | 0.10647 | 0.2883 | 0.3324 | 3.4583 | Открыт | 51.5217223130636 | 36.17167489134 | 1.19 | 0.47 | 2.15 | 2.9213 | 2.0787 | 1.809 | 2.2022 | 2.0732 | 1.045 | 1.284 | 4 | 4 | - | - |  |  | 2019-06-19 | 0.17988 | 0.74674 |  |  | 2019-12-18 | 0.25906 | 1.025 |  |  | 3.4583 | 43.2292 | 0 | 0 |  | ПС 35/10кВ Безлесная | PS035-001351 | Силовой трансформатор Т1 | PS035-001351-01 | Силовой трансформатор Т2 | PS035-001351-02 | - | - | Волокно |  |  | 3.4583 | 3.4583 | 6.9167 | 3.3362 |  | 0.78921 | 3.3268 |  | 1.8939 | 2.0732 | 3.4583 | 3.4583 | 298 | ПС 35/10 Безлесная | TRUE | TRUE | 3.2384 | 0.03 | 0.8835 | FALSE | FALSE | FALSE | ПС 35/10кВ Безлесная | PS035-001351 | Силовой трансформатор Т1 | PS035-001351-01 | Силовой трансформатор Т2 | PS035-001351-02 | - | - | 0 | 1.698
299 | 201 | ПС 35/10 Береза | Курскэнерго | Северный участок Службы подстанций | Курская область, Дмитриевский район, Березовский сельсовет с.Береза | 1964 | 35/10 | 3.5 | 0.14 | 0.3 | 0.3 | 0 | 0.11639 | 0.016294 | 1.2263 | Открыт | 0 | 0 | 0 | 0 | 1.2263 | Открыт | 51.9799084876876 | 34.9157394800144 | 0.49 | 0.08 | 0.05 | 0.23864 | 0.18182 | 0.189 | 0.18369 | 0.124 | 0.11 | 0.14 | 1 | 2.5 | - | - |  |  | 2019-06-19 | 0 | 0.14 |  |  | 2019-12-18 | 0 | 0.1049 |  |  | 1.2263 | 35.037 | 1.2263 | 35.037 |  | ПС 35/10кВ Береза | PS035-001449 | Силовой трансформатор № Т1 | PS035-001449-01 | Силовой трансформатор №Т2 | PS035-001449-02 | - | - | Киликино |  |  | 1.2263 | 1.2263 | 2.4526 | 19.7789 |  | 0.0191 | 1.226 |  | 0.91 | 0.14 | 1.2263 | 1.2263 | 299 | ПС 35/10 Береза | TRUE | TRUE | 0.0305 | 0 | 0.015 | FALSE | TRUE | FALSE | ПС 35/10кВ Береза | PS035-001449 | Силовой трансформатор № Т1 | PS035-001449-01 | Силовой трансформатор №Т2 | PS035-001449-02 | - | - | 0 | 1
300 | 202 | ПС 35/10 Благодать | Курскэнерго | Восточный участок Службы подстанций | Курская обл.,Касторенский район,с.Благодать | 1973 | 35/10 | 6.5 | 0.7209 | 0 | 0.75 | -0.75 | 0 | 0 | 1.9041 | Открыт | 0 | 0.0045 | 0 | 0.015 | 0.14289 | Открыт | 51.7227749554613 | 38.207392645902 | 0.99 | 1.05 | 0.81 | 1.0588 | 1.1294 | 0.667 | 0.80899 | 0.619 | 0.7209 | 0.7209 | 2.5 | 4 | - | - |  |  | 2019-06-19 | 0.50537 | 0 |  |  | 2019-12-18 | 0.37162 | 0.34928 |  |  | 1.899 | 29.216 | 1.899 | 29.216 |  | ПС 35/10кВ Благодать | PS035-001571 | Тр-р 1 Т | PS035-001571-01 | Тр-р 2 Т | PS035-001571-02 | - | - | Касторное |  |  | 1.899 | 1.899 | 3.7981 | 6.1358 |  | -0.1019 | 2.006 |  | 1.899 | 0.7209 | 1.899 | 1.899 | 300 | ПС 35/10 Благодать | TRUE | TRUE | 0.000423 | 0 | 0.1016 | FALSE | FALSE | FALSE | ПС 35/10кВ Благодать | PS035-001571 | Тр-р 1 Т | PS035-001571-01 | Тр-р 2 Т | PS035-001571-02 | - | - | 0 | 0
301 | 203 | ПС 35/10 Быканово | Курскэнерго | Южный участок Службы подстанций | Курская область, Обоянский район, с.Быканово | 1984 | 35/10 | 5 | 1.1908 | 0.75 | 0.75 | 0 | 0.10842 | 0.1291 | 2.3133 | Открыт | 0.0045 | 0 | 0.015957 | 0 | 2.3082 | Открыт | 51.2723920980165 | 36.1802031930768 | 0.5 | 0.4 | 0.4 | 0.5 | 0.59756 | 0.565 | 0.38202 | 1.1908 | 0.943 | 0.40817 | 2.5 | 2.5 | - | - |  |  | 2019-06-19 | 0 | 0.32202 |  |  | 2019-12-18 | 0 | 0.40817 |  |  | 2.3082 | 46.1649 | 2.3082 | 46.1649 |  | ПС 35/10кВ Быканово | PS035-001256 | Т1 | PS035-001256-01 | Т2 | PS035-001256-02 | - | - | Р.Буды |  |  | 2.3082 | 2.3082 | 4.6165 | 3.8768 |  | 0.78263 | 2.1842 |  | 1.4291 | 1.1908 | 2.3082 | 2.3082 | 301 | ПС 35/10 Быканово | TRUE | TRUE | 0.0539 | 0.025 | 0 | FALSE | FALSE | FALSE | ПС 35/10кВ Быканово | PS035-001256 | Т1 | PS035-001256-01 | Т2 | PS035-001256-02 | - | - | 0 | 2.5
302 | 204 | ПС 35/10 В. Любаж | Курскэнерго | Северный участок Службы подстанций | Курская область, Фатежский район,Верхнелюбажский сельский совет, с.Верхний Любаж, ул.Заводская | 1967 | 35/10 | 14 | 1.2284 | 1.2 | 1.2 | 0 | 0 | 0 | 4.1716 | Открыт | 0.003 | 0.10125 | 0.010638 | 0.23 | 4.0545 | Открыт | 52.2128569286082 | 35.8248808283817 | 1.17 | 1.37 | 0.27 | 0.95294 | 1.2118 | 1.071 | 0.96674 | 1.08 | 0.99 | 1.2284 | 4 | 10 | - | - |  |  | 2019-06-19 | 0.32 | 0.69 |  |  | 2019-12-18 | 0.3688 | 0.8596 |  |  | 4.0545 | 28.9605 | 4.0545 | 28.9605 |  | ПС 35/10кВ В.Любаж | PS035-001205 | Силовой трансформатор Т1 | PS035-001205-01 | Силовой трансформатор Т2 | PS035-001205-02 | - | - | Троицкая Фатеж |  |  | 4.0545 | 4.0545 | 8.1089 | 7.5083 |  | -0.1484 | 4.32 |  | 2.8545 | 1.2284 | 4.0545 | 4.0545 | 302 | ПС 35/10 В. Любаж | TRUE | TRUE | 0.1461 | 0.205 | 1.75 | FALSE | FALSE | FALSE | ПС 35/10кВ В.Любаж | PS035-001205 | Силовой трансформатор Т1 | PS035-001205-01 | Силовой трансформатор Т2 | PS035-001205-02 | - | - | 0 | 2.75
303 | 205 | ПС 35/10 Веселое | Курскэнерго | Западный участок Службы подстанций | Курская область, Глушковский район | 1986 | 35/10 | 3.2 | 1.28 | 0.48 | 0.48 | 0 | 0 | 0 | 0.88 | Открыт | 0.0015 | 0.0015 | 0.0053191 | 0.005 | 0.87663 | Открыт | 51.2772511790329 | 34.5689702045195 | 0.8 | 0.55 | 0.86 | 0.86747 | 1.1325 | 1.058 | 0.8427 | 0.77 | 0.77 | 1.28 | 1.6 | 1.6 | - | - |  |  | 2019-06-19 | 0.12 | 0.36 |  |  | 2019-12-18 | 0.78 | 0.5 |  |  | 0.87663 | 27.3947 | 0.87663 | 27.3947 |  | ПС 35/10кВ Весёлое | PS035-001335 | Силовой Тр-р 1Т ПС Весёлое | PS035-001335-01 | Силовой Тр-р 2Т ПС Весёлое |  | - | - | Глушково |  |  | 0.87663 | 0.87663 | 1.7533 | 2.277 |  | -0.51 | 1.39 |  | 0.39663 | 1.28 | 0.87663 | 0.87663 | 303 | ПС 35/10 Веселое | TRUE | TRUE | 0.0071 | 0 | 0 | FALSE | FALSE | FALSE | ПС 35/10кВ Весёлое | PS035-001335 | Силовой Тр-р 1Т ПС Весёлое | PS035-001335-01 | Силовой Тр-р 2Т ПС Весёлое |  | - | - | 0 | 1.6
304 | 206 | ПС 35/10 Волобуевка | Курскэнерго | Восточный участок Службы подстанций | Курская обл.,Тимский район, с.Волобуевка | 1975 | 35/10 | 6.5 | 0.4 | 0.75 | 0.75 | 0 | 0 | 0 | 2.975 | Открыт | 0 | 0.0027 | 0 | 0.009 | 2.972 | Открыт | 51.6862930450486 | 37.3903872555306 | 0.57 | 0.4 | 0.56 | 0.4 | 0.52941 | 0.4 | 0.38202 | 0.32 | 0.4 | 0.35 | 2.5 | 4 | - | - |  |  | 2019-06-19 | 0.12 | 0.12 |  |  | 2019-12-18 | 0.12 | 0.23 |  |  | 2.972 | 45.7226 | 2.972 | 45.7226 |  | ПС 35/10кВ Волобуевка | PS035-001556 | Тр-р 1 Т (ТМ-35/2,5 МВА) | PS035-001556-01 | Тр-р 2 Т (ТМ-35/4 МВА) | PS035-001556-02 | - | - | Тим |  |  | 2.972 | 2.972 | 5.9439 | 18.5748 |  | -0.03 | 3.055 |  | 2.222 | 0.4 | 2.972 | 2.972 | 304 | ПС 35/10 Волобуевка | TRUE | TRUE | 0.013 | 0.1 | 0 | FALSE | FALSE | FALSE | ПС 35/10кВ Волобуевка | PS035-001556 | Тр-р 1 Т (ТМ-35/2,5 МВА) | PS035-001556-01 | Тр-р 2 Т (ТМ-35/4 МВА) | PS035-001556-02 | - | - | 0 | 1.045
305 | 207 | ПС 35/10 Воропаево | Курскэнерго | Северный участок Службы подстанций | Курская область, Железногорский район, д.Воропаево | 1975 | 35/10 | 8 | 0.45566 | 0 | 1.2 | -1.2 | 0.068313 | 0.031127 | 3.7755 | Открыт | 0 | 0.0132 | 0 | 0.044 | 3.7606 | Открыт | 52.1468429445078 | 35.3392119984979 | 0.87 | 0.4 | 0.4 | 0.747 | 0.55814 | 0.635 | 0.45485 | 0.337 | 0.38 | 0.45566 | 4 | 4 | - | - |  |  | 2019-06-19 | 0.10938 | 0.25789 |  |  | 2019-12-18 | 0.13998 | 0.31567 |  |  | 3.7606 | 47.008 | 3.7606 | 47.008 |  | ПС 35/10кВ Воропаево | PS035-001316 | Силовой трансформатор Т1 | PS035-001316-01 | Силовой трансформатор Т2 | PS035-001316-02 | - | - | Троицкая |  |  | 3.7606 | 3.7606 | 7.5213 | 22.3183 |  | -0.11866 | 3.863 |  | 3.7295 | 0.45566 | 3.7606 | 3.7606 | 305 | ПС 35/10 Воропаево | TRUE | TRUE | 0.1131 | 0 | 0 | FALSE | FALSE | FALSE | ПС 35/10кВ Воропаево | PS035-001316 | Силовой трансформатор Т1 | PS035-001316-01 | Силовой трансформатор Т2 | PS035-001316-02 | - | - | 0 | 0
306 | 208 | ПС 35/10 Восточная | Курскэнерго | Восточный участок Службы подстанций | Курская обл.,Касторенский район,п.Касторное | 1975 | 35/10 | 10.3 | 1.6801 | 0 | 1.2 | -1.2 | 0 | 0 | 2.5199 | Открыт | 0 | 0.01503 | 0 | 0.0501 | 0.14289 | Открыт | 51.8160678265114 | 38.1301530468218 | 4.13 | 2.37 | 4 | 2.826 | 2.7412 | 2.189 | 2.1461 | 1.6801 | 1.485 | 1.6706 | 4 | 6.3 | - | - |  |  | 2019-06-19 | 0.64885 | 1.0197 |  |  | 2019-12-18 | 0.74947 | 0.92114 |  |  | 2.503 | 24.301 | 2.503 | 24.301 |  | ПС 35/10кВ Восточная | PS035-001497 | Тр-р 1 Т | PS035-001497-01 | Тр-р 2 Т | PS035-001497-02 | - | - | Касторное |  |  | 2.503 | 2.503 | 5.006 | 2.9796 |  | 0.0094994 | 2.5199 |  | 2.503 | 1.6801 | 2.503 | 2.503 | 306 | ПС 35/10 Восточная | TRUE | TRUE | 0.31385 | 0.0268 | 0.075 | FALSE | FALSE | FALSE | ПС 35/10кВ Восточная | PS035-001497 | Тр-р 1 Т | PS035-001497-01 | Тр-р 2 Т | PS035-001497-02 | - | - | 0 | 0
307 | 209 | ПС 35/10 Выгорное | Курскэнерго | Восточный участок Службы подстанций | Курская обл.,Тимский район, с.Выгорное | 1965 | 35/10 | 5 | 1.2275 | 0 | 0.75 | -0.75 | 0 | 0 | 1.3975 | Открыт | 0.00015 | 0.006 | 0.00053191 | 0.02 | 1.3906 | Открыт | 51.6292583820359 | 37.1074834267836 | 1.22 | 1.38 | 1.16 | 1.1548 | 1.4405 | 1.197 | 0.95506 | 0.88106 | 1.0295 | 1.2275 | 2.5 | 2.5 | - | - |  |  | 2019-06-19 | 0.16971 | 0.52671 |  |  | 2019-12-18 | 0.2642 | 0.96333 |  |  | 1.3906 | 27.8113 | 1.3906 | 27.8113 |  | ПС 35/10кВ Выгорное | PS035-001554 | Тр-р 1 Т | PS035-001554-01 | Тр-р 2 Т | PS035-001554-02 | - | - | Тим |  |  | 1.3906 | 1.3906 | 2.7811 | 3.1566 |  | -0.34647 | 1.7439 |  | 1.3906 | 1.2275 | 1.3906 | 1.3906 | 307 | ПС 35/10 Выгорное | TRUE | TRUE | 0.1981 | 0.07 | 0.015 | FALSE | FALSE | FALSE | ПС 35/10кВ Выгорное | PS035-001554 | Тр-р 1 Т | PS035-001554-01 | Тр-р 2 Т | PS035-001554-02 | - | - | 0 | 0
308 | 210 | ПС 35/10 Гастомля | Курскэнерго | Центральный участок Службы подстанций | Курская область,Медвенский район.,Гостомлянский сельсовет, с.Гостомля | 1989 | 35/10 | 3.2 | 0.45222 | 0.48 | 0.48 | 0 | 0.12199 | 0.055168 | 1.763 | Открыт | 0 | 0.0174 | 0 | 0.058 | 1.7434 | Открыт | 51.437879004185 | 35.8296630203539 | 0.3 | 0.44 | 0.45 | 0.42529 | 0.48276 | 0.42 | 0.41573 | 0.439 | 0.4272 | 0.45222 | 1.6 | 1.6 | - | - |  |  | 2019-06-19 | 0 | 0.30017 |  |  | 2019-12-18 | 0 | 0.45222 |  |  | 1.7434 | 54.4813 | 1.7434 | 54.4813 |  | ПС 35/10кВ Гостомля | PS035-001401 | Силовой трансформатор 1Т | PS035-001401-01 | Силовой трансформатор 2Т | PS035-001401-02 | - | - | Медвенка |  |  | 1.7434 | 1.7434 | 3.4868 | 7.9426 |  | -0.013217 | 1.721 |  | 1.2082 | 0.45222 | 1.7434 | 1.7434 | 308 | ПС 35/10 Гастомля | TRUE | TRUE | 0.0941 | 0 | 0.04 | FALSE | FALSE | FALSE | ПС 35/10кВ Гостомля | PS035-001401 | Силовой трансформатор 1Т | PS035-001401-01 | Силовой трансформатор 2Т | PS035-001401-02 | - | - | 0 | 1.247
309 | 211 | ПС 35/10 Городок | Курскэнерго | Центральный участок Службы подстанций | Курская область, Курский район Клюквинский сельсовет, д.Халино | 1982 | 35/10 | 8 | 1.3561 | 0 | 1.2 | -1.2 | 0 | 0 | 2.8439 | Открыт | 0 | 0 | 0 | 0 | 0 | Закрыт | 51.7577270095547 | 36.3115614988149 | 1.6 | 2.33 | 1.45 | 1.7647 | 1.4706 | 1.296 | 1.382 | 1.3561 | 1.2097 | 1.0312 | 4 | 4 | - | - |  |  | 2019-06-19 | 0.30009 | 0.48367 |  |  | 2019-12-18 | 0.32385 | 0.70739 |  |  | 2.8439 | 35.5484 | 2.8439 | 35.5484 |  | ПС 35/10кВ Городок | PS035-001287 | Силовой трансформатор Т1 | PS035-001287-01 | Силовой трансформатор Т2 | PS035-001287-02 | - | - | Камыши |  |  | 2.8439 | 2.8439 | 5.6877 | 4.1941 |  | 0.32489 | 2.8439 | По причине закрытия в перспективе ПС 110/35/10 кВ Камыши | 2.8439 | 1.3561 | 2.8439 | 2.8439 | 309 | ПС 35/10 Городок | TRUE | TRUE | 0 | 0 | 0 | TRUE | TRUE | TRUE | ПС 35/10кВ Городок | PS035-001287 | Силовой трансформатор Т1 | PS035-001287-01 | Силовой трансформатор Т2 | PS035-001287-02 | - | - | 0 | 0
310 | 212 | ПС 35/10 Гуево | Курскэнерго | Южный участок Службы подстанций | Курская область, Суджанский район,с. Гуево | 1973 | 35/10 | 5 | 0.59297 | 0.2 | 0.75 | -0.55 | 0.028538 | 0.016922 | 2.249 | Открыт | 0 | 0.0045 | 0 | 0.015 | 2.2439 | Открыт | 51.0905913114834 | 35.3225801019405 | 1.2 | 1.2 | 1.25 | 1.6628 | 1.7209 | 1 | 0.96629 | 0.59297 | 0.57057 | 0.55514 | 2.5 | 2.5 | - | - |  |  | 2019-06-19 | 0.29126 | 0.075802 |  |  | 2019-12-18 | 0.32667 | 0.22847 |  |  | 2.2439 | 44.878 | 2.2439 | 44.878 |  | ПС 35/10кВ Гуево | PS035-001404 | Т1 | PS035-001404-01 | Т2 | PS035-001404-02 | - | - | Суджа |  |  | 2.2439 | 2.2439 | 4.4878 | 7.5684 |  | 0.037829 | 2.232 |  | 2.027 | 0.59297 | 2.2439 | 2.2439 | 310 | ПС 35/10 Гуево | TRUE | TRUE | 0.060645 | 0 | 0.0102 | FALSE | FALSE | FALSE | ПС 35/10кВ Гуево | PS035-001404 | Т1 | PS035-001404-01 | Т2 | PS035-001404-02 | - | - | 0 | 0.2
311 | 213 | ПС 35/10 Долженково | Курскэнерго | Южный участок Службы подстанций | Курская область, Обоянский район, с.Долженково | 1987 | 35/10 | 3.2 | 0.34542 | 0.48 | 0.48 | 0 | 0.15716 | 0.054285 | 1.8689 | Открыт | 0 | 0 | 0 | 0 | 1.8689 | Открыт | 51.2278682697721 | 35.8728030796038 | 0.4 | 0.2 | 0.3 | 0.6 | 0.37647 | 0.395 | 0.35955 | 0.34542 | 0.29732 | 0.29732 | 1.6 | 1.6 | - | - |  |  | 2019-06-19 | 0.086023 | 0 |  |  | 2019-12-18 | 0.29732 | 0 |  |  | 1.8689 | 58.4022 | 1.8689 | 58.4022 |  | ПС 35/10кВ Долженково | PS035-001251 | Т - 1 | PS035-001251-01 | Т - 2 | PS035-001251-02 | - | - | Р.Буды |  |  | 1.8689 | 1.8689 | 3.7377 | 10.821 |  | 0.048095 | 1.8146 |  | 1.3346 | 0.34542 | 1.8689 | 1.8689 | 311 | ПС 35/10 Долженково | TRUE | TRUE | 0.0022 | 0 | 0 | FALSE | TRUE | TRUE | ПС 35/10кВ Долженково | PS035-001251 | Т - 1 | PS035-001251-01 | Т - 2 | PS035-001251-02 | - | - | 0 | 1.6
312 | 214 | ПС 35/6 Духовец | Курскэнерго | Центральный участок Службы подстанций | Курская область, Курский район, Моковский сельсовет, д.Духовец | 1991 | 35/10 | 6.5 | 2.3465 | 0 | 0.75 | -0.75 | 0 | 0 | 0.27851 | Открыт | 0 | 0.12 | 0 | 0.15 | 0.14368 | Открыт | 51.6613788935217 | 36.0685415527218 | 3.33 | 3.44 | 4.12 | 2.2588 | 2.6118 | 2.776 | 2.2697 | 2.3465 | 2.332 | 1.6976 | 2.5 | 4 | - | - |  |  | 2019-06-19 | 0.58888 | 0.98762 |  |  | 2019-12-18 | 0.75051 | 0.94704 |  |  | 0.14368 | 0 | 0.14368 | 2.2105 |  | ПС 35/6кВ Духовец | PS035-001184 | Силовой трансформатор 1Т | PS035-001184-01 | Силовой трансформатор 2Т | PS035-001184-02 | - | - | Октябрьская Волокно |  |  | 0.14368 | 0.14368 | 0.28736 | 0.12247 |  | 0.64893 | 0.27851 |  | 0.14368 | 2.3465 | 0.14368 | 0.14368 | 312 | ПС 35/6 Духовец | TRUE | TRUE | 0.00895 | 0.0805 | 0 | FALSE | FALSE | FALSE | ПС 35/6кВ Духовец | PS035-001184 | Силовой трансформатор 1Т | PS035-001184-01 | Силовой трансформатор 2Т | PS035-001184-02 | - | - | 0 | 0
313 | 215 | ПС 35/10 Жерновец | Курскэнерго | Восточный участок Службы подстанций | Курская обл., Мантуровский район,с.Бурцевка | 1965 | 35/10 | 5 | 0.28302 | 0.581 | 0.75 | -0.169 | 0 | 0 | 2.923 | Открыт | 0 | 0 | 0 | 0 | 2.923 | Открыт | 51.69702081959 | 37.8522921396897 | 0.4 | 0.86 | 0.53 | 0.33784 | 0.32432 | 0.247 | 0.2809 | 0.28302 | 0.19799 | 0.23345 | 2.5 | 2.5 | - | - |  |  | 2019-06-19 | 0 | 0.23345 |  |  | 2019-12-18 | 0.22472 | 0 |  |  | 2.923 | 58.4596 | 2.923 | 58.4596 |  | ПС 35/10кВ Жерновец | PS035-001506 | Силовой тр-р 1Т | PS035-001506-01 | Тр-р 2 Т | PS035-001506-02 | - | - | Кшень |  |  | 2.923 | 2.923 | 5.846 | 20.6557 |  | 0.058297 | 2.923 |  | 2.342 | 0.28302 | 2.923 | 2.923 | 313 | ПС 35/10 Жерновец | TRUE | TRUE | 0.011946 | 0 | 0 | FALSE | TRUE | TRUE | ПС 35/10кВ Жерновец | PS035-001506 | Силовой тр-р 1Т | PS035-001506-01 | Тр-р 2 Т | PS035-001506-02 | - | - | 0 | 0.581
314 | 216 | ПС 35/6 Западная | Курскэнерго | Центральный участок Службы подстанций | г.Курск, ул.Асеева | 1955 | 35/10 | 20 | 8.1253 | 3 | 3 | 0 | 0 | 0 | 5.3747 | Открыт | 0 | 0.0045 | 0 | 0.015 | 5.3696 | Открыт | 51.7099923356361 | 36.1552093082942 | 12.57 | 10.39 | 9.39 | 9.5904 | 9.8795 | 8.494 | 9.382 | 7.7251 | 8.1253 | 6.6709 | 10 | 10 | - | - |  |  | 2019-06-19 | 2.9439 | 2.8322 |  |  | 2019-12-18 | 6.6709 | 0 |  |  | 5.3696 | 26.848 | 5.3696 | 26.848 |  | ПС 35/6кВ Западная | PS035-000730 | Силовой трансформатор 1Т | PS035-000730-01 | Силовой трансформатор 2Т | PS035-000730-02 | - | - | Курская ТЭЦ-1 (Квадра) |  |  | 5.3696 | 5.3696 | 10.7392 | 1.3902 |  | 1.0543 | 5.7749 |  | 2.3696 | 8.1253 | 5.3696 | 5.3696 | 314 | ПС 35/6 Западная | TRUE | TRUE | 0 | 0 | 0 | TRUE | FALSE | FALSE | ПС 35/6кВ Западная | PS035-000730 | Силовой трансформатор 1Т | PS035-000730-01 | Силовой трансформатор 2Т | PS035-000730-02 | - | - | 0 | 5.04
315 | 217 | ПС 35/10 Золотухинская КРС | Курскэнерго | Центральный участок Службы подстанций | Курская область.,Золотухинский район, Свободинский сельсовет, д.Никулино | 1989 | 35/10 | 8 | 0.59862 | 0 | 1.2 | -1.2 | 0.19931 | 0.11931 | 3.7207 | Открыт | 0.0045 | 0.0012 | 0.015957 | 0.004 | 3.7143 | Открыт | 52.018010367203 | 36.3550817821098 | 1.1 | 0.98 | 0.78 | 0.949 | 0.6 | 0.624 | 0.67416 | 0.32 | 0.32016 | 0.59862 | 4 | 4 | - | - |  |  | 2019-06-19 | 0.45144 | 0 |  |  | 2019-12-18 | 0.59862 | 0 |  |  | 3.7143 | 46.4286 | 3.7143 | 46.4286 |  | ПС 35/10кВ КРС | PS035-001224 | Силовой трансформатор 1Т | PS035-001224-01 | Силовой трансформатор 2Т | PS035-001224-02 | - | - | Золотухино Фатеж |  |  | 3.7143 | 3.7143 | 7.4286 | 23.2143 |  | -0.27862 | 3.88 |  | 3.595 | 0.59862 | 3.7143 | 3.7143 | 315 | ПС 35/10 Золотухинская КРС | TRUE | TRUE | 0.1532 | 0 | 0.023 | FALSE | FALSE | FALSE | ПС 35/10кВ КРС | PS035-001224 | Силовой трансформатор 1Т | PS035-001224-01 | Силовой трансформатор 2Т | PS035-001224-02 | - | - | 0 | 0
316 | 218 | ПС 35/10 Зуевка | Курскэнерго | Южный участок Службы подстанций | Курская область, Солнцевский район, с. Зуевка | 1984 | 35/10 | 4.1 | 0.84753 | 0.48 | 0.48 | 0 | 0 | 0 | 1.3125 | Открыт | 0.329 | 0.102 | 0.46202 | 0.24 | 0.8282 | Открыт | 51.4181964678413 | 36.8081225228248 | 0.9 | 0.9 | 0.9 | 0.96552 | 0.96552 | 0.977 | 0.94382 | 0.84753 | 0.84753 | 0.80623 | 1.6 | 2.5 | - | - |  |  | 2019-06-19 | 0.68819 | 0 |  |  | 2019-12-18 | 0.80623 | 0 |  |  | 0.8282 | 20.1999 | 0.8282 | 20.1999 |  | ПС 35/10кВ Зуевка | PS035-001347 | Т -1 | PS035-001347-01 | Т - 2 | PS035-001347-02 | - | - | Шумаково |  |  | 0.8282 | 0.8282 | 1.6564 | 1.9544 |  | 0.041309 | 1.3125 |  | 0.3482 | 0.84753 | 0.8282 | 0.8282 | 316 | ПС 35/10 Зуевка | TRUE | TRUE | 0.1766 | 0.08 | 0.082 | FALSE | FALSE | FALSE | ПС 35/10кВ Зуевка | PS035-001347 | Т -1 | PS035-001347-01 | Т - 2 | PS035-001347-02 | - | - | 0 | 1.6
317 | 219 | ПС 35/10 Иванино | Курскэнерго | Западный участок Службы подстанций | Курская область, Рыльский район. | 1989 | 35/10 | 12.6 | 3.7242 | 1.89 | 1.89 | 0 | 0 | 0 | 4.7808 | Открыт | 0.1207 | 0.0099 | 0.16553 | 0.033 | 4.6341 | Открыт | 51.6379565246108 | 35.5791215245367 | 2.19 | 2.29 | 2.27 | 3.2841 | 3.2273 | 3.182 | 4.4944 | 2.988 | 3.7242 | 3.5402 | 6.3 | 6.3 | - | - |  |  | 2019-06-19 | 0.79688 | 1.8443 |  |  | 2019-12-18 | 1.1817 | 2.3585 |  |  | 4.6341 | 36.7786 | 0 | 0 |  | ПС 35/10кВ Иванино | PS035-001448 | Силовой Тр-р 1Т ПС Иванино | PS035-001448-01 | Силовой Тр-р 2Т ПС Иванино | PS035-001448-02 | - | - | Пены |  |  | 4.6341 | 4.6341 | 9.2682 | 3.1018 |  | -0.55224 | 5.517 |  | 2.7441 | 3.7242 | 4.6341 | 4.6341 | 317 | ПС 35/10 Иванино | TRUE | TRUE | 0.1832 | 3.06 | 0.048 | FALSE | FALSE | FALSE | ПС 35/10кВ Иванино | PS035-001448 | Силовой Тр-р 1Т ПС Иванино | PS035-001448-01 | Силовой Тр-р 2Т ПС Иванино | PS035-001448-02 | - | - | 0 | 4.308
318 | 220 | ПС 35/10 Калиновка | Курскэнерго | Северный участок Службы подстанций | Курская область, Хомутовский район,с.Калиновка | 1963 | 35/10 | 4.3 | 0.54 | 0.54 | 0.54 | 0 | 0 | 0 | 1.89 | Открыт | 0 | 0.042317 | 0 | 0.094056 | 1.8425 | Открыт | 51.8965933236002 | 34.5022341064554 | 0.68 | 0.4 | 0.63 | 0.49425 | 0.47126 | 0.529 | 0.49438 | 0.54 | 0.47411 | 0.425 | 1.8 | 2.5 | - | - |  |  | 2019-06-19 | 0 | 0.42 |  |  | 2019-12-18 | 0 | 0.425 |  |  | 1.8425 | 42.8477 | 1.8425 | 42.8477 |  | ПС 35/10кВ Калиновка стар. | PS035-001552 | Силовой трансформатор Т1 | PS035-001552-01 | Силовой трансформатор Т2 | PS035-001552-02 | - | - | Ольховка |  |  | 1.8425 | 1.8425 | 3.6849 | 6.8239 |  | 0.115 | 1.89 |  | 1.3025 | 0.54 | 1.8425 | 1.8425 | 318 | ПС 35/10 Калиновка | TRUE | TRUE | 0.0695 | 0 | 0.054 | FALSE | FALSE | FALSE | ПС 35/10кВ Калиновка стар. | PS035-001552 | Силовой трансформатор Т1 | PS035-001552-01 | Силовой трансформатор Т2 | PS035-001552-02 | - | - | 0 | 1.6
319 | 221 | ПС 35/10 Кириловка | Курскэнерго | Северный участок Службы подстанций | Курская область, Хомутовский район,х.Богомолов | 1986 | 35/10 | 3.2 | 0.24 | 0.48 | 0.48 | 0 | 0.1793 | 0.043031 | 1.963 | Открыт | 0 | 0.0225 | 0 | 0.06 | 1.9377 | Открыт | 51.8764854636043 | 34.8448077550134 | 0.29 | 0.33 | 0.22 | 0.25 | 0.26136 | 0.372 | 0.2192 | 0.22 | 0.15 | 0.24 | 1.6 | 1.6 | - | - |  |  | 2019-06-19 | 0.07 | 0.08 |  |  | 2019-12-18 | 0.1 | 0.14 |  |  | 1.9377 | 60.5547 | 1.9377 | 60.5547 |  | ПС 35/10кВ Кирилловка | PS035-001561 | Силовой трансформатор Т1 | PS035-001561-01 | Силовой трансформатор Т2 | PS035-001561-02 | - | - | Ольховка |  |  | 1.9377 | 1.9377 | 3.8755 | 17.6159 |  | -0.02 | 1.94 |  | 1.4147 | 0.24 | 1.9377 | 1.9377 | 319 | ПС 35/10 Кириловка | TRUE | TRUE | 0.0311 | 0 | 0.015 | FALSE | FALSE | FALSE | ПС 35/10кВ Кирилловка | PS035-001561 | Силовой трансформатор Т1 | PS035-001561-01 | Силовой трансформатор Т2 | PS035-001561-02 | - | - | 0 | 1.6
320 | 222 | ПС 35/10 Комбикормовая | Курскэнерго | Восточный участок Службы подстанций | Курская обл.,г.Щигры | 1988 | 35/10 | 12.6 | 4.2903 | 1.876 | 1.89 | -0.014 | 0.02457 | 0.10541 | 4.3061 | Открыт | 0 | 0.0134 | 0 | 0.038 | 4.291 | Открыт | 51.695523738589 | 35.232334740364 | 3.31 | 3.1 | 3.51 | 1.5455 | 1.7955 | 2.264 | 5.6966 | 4.2903 | 1.4304 | 1.4151 | 6.3 | 6.3 | - | - |  |  | 2019-06-19 | 0.26249 | 0.87367 |  |  | 2019-12-18 | 0.32311 | 1.092 |  |  | 4.291 | 34.0559 | 4.291 | 34.0559 |  | ПС 35/10кВ Комбикормовая | PS035-000740 | Тр-р 1 Т | PS035-000740-01 | Тр-р Т2 | PS035-000740-02 | - | - | Фосфоритная Щигры |  |  | 4.291 | 4.291 | 8.5821 | 2.0003 |  | 2.8752 | 4.2007 |  | 2.3096 | 4.2903 | 4.291 | 4.291 | 320 | ПС 35/10 Комбикормовая | TRUE | TRUE | 0.1055 | 0 | 0 | FALSE | FALSE | FALSE | ПС 35/10кВ Комбикормовая | PS035-000740 | Тр-р 1 Т | PS035-000740-01 | Тр-р Т2 | PS035-000740-02 | - | - | 0 | 1.876
321 | 223 | ПС 35/10 Коммунальная | Курскэнерго | Западный участок Службы подстанций | Курская область, Рыльский район. | 1964 | 35/10 | 7.2 | 2.2746 | 0.96 | 0.96 | 0 | 0.018446 | 0.041959 | 2.0873 | Открыт | 0 | 0 | 0 | 0 | 2.0873 | Открыт | 51.8183146864193 | 35.28284581196 | 2.66 | 2.19 | 2.2 | 1.7241 | 2.2759 | 2.589 | 1.9438 | 1.6337 | 2.121 | 2.2746 | 3.2 | 4 | - | - |  |  | 2019-06-19 | 1.4145 | 0.19799 |  |  | 2019-12-18 | 2.2707 | 0.0039395 |  |  | 2.0873 | 28.9904 | 2.0873 | 28.9904 |  | ПС 35/10кВ Коммунальная | PS035-001204 | Т1 | PS035-001204-01 | Т2 | PS035-001204-02 | - | - | Конышёвка |  |  | 2.0873 | 2.0873 | 4.1746 | 2.5553 |  | -0.64095 | 2.6863 |  | 1.0854 | 2.2746 | 2.0873 | 2.0873 | 321 | ПС 35/10 Коммунальная | TRUE | TRUE | 0.015 | 1 | 0 | FALSE | FALSE | TRUE | ПС 35/10кВ Коммунальная | PS035-001204 | Т1 | PS035-001204-01 | Т2 | PS035-001204-02 | - | - | 0 | 2.364
322 | 224 | ПС 35/10 Коренево | Курскэнерго | Западный участок Службы подстанций | Курская область, Кореневский район, пос. Коренево | 1969 | 35/10 | 10.3 | 5.06 | 1.2 | 1.2 | 0 | 0 | 0 | 0.34 | Открыт | 0 | 0 | 0 | 0 | 0.34 | Открыт | 51.4264851626872 | 34.8815352645833 | 3.45 | 4.35 | 4.3 | 4.6235 | 5.5765 | 5.168 | 4.9438 | 3.9 | 5.06 | 4.16 | 4 | 6.3 | - | - |  |  | 2019-06-19 | 1.68 | 1.32 |  |  | 2019-12-18 | 3.25 | 0.91 |  |  | 0.34 | 3.301 | 0 | 0 |  | ПС 35/10кВ Коренево | PS035-001269 | Силовой Тр-р 1Т ПС Коренево | PS035-001269-01 | Силовой Тр-р 2Т ПС Коренево | PS035-001269-02 | - | - | 8-е Марта |  |  | 0.34 | 0.34 | 0.68 | 0.17436 |  | -0.26 | 1.5 |  | -0.86 | 5.06 | 0.34 | 0.34 | 322 | ПС 35/10 Коренево | TRUE | TRUE | 0.063723 | 0.16 | 0.054 | FALSE | FALSE | FALSE | ПС 35/10кВ Коренево | PS035-001269 | Силовой Тр-р 1Т ПС Коренево | PS035-001269-01 | Силовой Тр-р 2Т ПС Коренево | PS035-001269-02 | - | - | 0 | 1.856
323 | 225 | ПС 35/10 Кремяное | Курскэнерго | Западный участок Службы подстанций | Курская область, Кореневский район, с. Кремяное | 1974 | 35/10 | 6.5 | 0.39 | 0.75 | 0.75 | 0 | 0.076921 | 0.029999 | 3.015 | Открыт | 0 | 0.00432 | 0 | 0.0144 | 3.0101 | Открыт | 51.3909116919289 | 35.0881115797509 | 0.41 | 0.62 | 0.68 | 0.58824 | 0.70588 | 0.471 | 0.37079 | 0.35 | 0.39 | 0.24 | 2.5 | 4 | - | - |  |  | 2019-06-19 | 0.15 | 0 |  |  | 2019-12-18 | 0.15 | 0.09 |  |  | 3.0101 | 46.3099 | 3.0101 | 46.3099 |  | ПС 35/10кВ Кремяное | PS035-001276 | Силовой Тр-р 1Т ПС Кремяное | PS035-001276-01 | Силовой Тр-р- 2Т ПС Кремяное | PS035-001276-02 | - | - | Черемошки |  |  | 3.0101 | 3.0101 | 6.0203 | 17.2008 |  | 0.11 | 3.025 |  | 2.2301 | 0.39 | 3.0101 | 3.0101 | 323 | ПС 35/10 Кремяное | TRUE | TRUE | 0.03312 | 0 | 0.014 | FALSE | FALSE | FALSE | ПС 35/10кВ Кремяное | PS035-001276 | Силовой Тр-р 1Т ПС Кремяное | PS035-001276-01 | Силовой Тр-р- 2Т ПС Кремяное | PS035-001276-02 | - | - | 0 | 1.854
324 | 226 | ПС 35/10 Крупец | Курскэнерго | Западный участок Службы подстанций | Курская область, Рыльский район | 1974 | 35/10 | 4.3 | 0.71988 | 0.54 | 0.54 | 0 | 0 | 0 | 1.7101 | Открыт | 0 | 0 | 0 | 0 | 1.7101 | Открыт | 51.6262857430507 | 34.3652110492076 | 1.6 | 1.5 | 1.23 | 2.3529 | 2.2588 | 2.235 | 2.3371 | 0.697 | 0.63383 | 0.71988 | 1.8 | 2.5 | - | - |  |  | 2019-06-19 | 0.57006 | 0 |  |  | 2019-12-18 | 0.339 | 0.38088 |  |  | 1.7101 | 39.7703 | 0 | 0 |  | ПС 35/10кВ Крупец | PS035-001517 | Силовой Тр-р 1Т ПС Крупец | PS035-001517-01 | Силовой Тр-р 2Т ПС Крупец | PS035-001517-02 | - | - | Рыльск |  |  | 1.7101 | 1.7101 | 3.4202 | 4.9071 |  | -0.022877 | 1.733 |  | 1.1701 | 0.71988 | 1.7101 | 1.7101 | 324 | ПС 35/10 Крупец | TRUE | TRUE | 0.05992 | 0.025 | 0 | FALSE | FALSE | TRUE | ПС 35/10кВ Крупец | PS035-001517 | Силовой Тр-р 1Т ПС Крупец | PS035-001517-01 | Силовой Тр-р 2Т ПС Крупец | PS035-001517-02 | - | - | 0 | 1.8
325 | 227 | ПС 35/10 Кульбаки | Курскэнерго | Западный участок Службы подстанций | Курская область, Глушковский район | 1969 | 35/10 | 5 | 1.38 | 0.75 | 0.75 | 0 | 0 | 0 | 1.995 | Открыт | 0 | 0 | 0 | 0 | 1.995 | Открыт | 51.2470525658661 | 34.7765999862143 | 0.88 | 0.7 | 0.8 | 1.8824 | 1.9059 | 1.882 | 1.5843 | 1.38 | 1.38 | 1.38 | 2.5 | 2.5 | - | - |  |  | 2019-06-19 | 0.23 | 0.55 |  |  | 2019-12-18 | 0.36 | 1.02 |  |  | 1.995 | 39.9 | 1.995 | 39.9 |  | ПС 35/10кВ Кульбаки | PS035-001293 | Силовой Тр-р 1Т ПС Кульбаки | PS035-001293-01 | Силовой Тр-р 2Т ПС Кульбаки | PS035-001293-02 | - | - | Глушково 8-е Марта |  |  | 1.995 | 1.995 | 3.99 | 2.8913 |  | 0 | 1.995 |  | 1.245 | 1.38 | 1.995 | 1.995 | 325 | ПС 35/10 Кульбаки | TRUE | TRUE | 0.0362 | 0 | 0 | FALSE | TRUE | TRUE | ПС 35/10кВ Кульбаки | PS035-001293 | Силовой Тр-р 1Т ПС Кульбаки | PS035-001293-01 | Силовой Тр-р 2Т ПС Кульбаки | PS035-001293-02 | - | - | 0 | 3.364
326 | 228 | ПС 35/10 Культпросвет | Курскэнерго | Северный участок Службы подстанций | Курская область, Хомутовский район,д.Ярославка | 1976 | 35/10 | 5 | 0.348 | 0.75 | 0.75 | 0 | 0.11937 | 0.04154 | 3.0685 | Открыт | 0 | 0 | 0 | 0 | 3.0685 | Открыт | 51.9973673603174 | 34.4816444760207 | 0.18 | 0.14 | 0.13 | 0.25882 | 0.2 | 0.224 | 0.23985 | 0.259 | 0.12905 | 0.348 | 2.5 | 2.5 | - | - |  |  | 2019-06-19 | 0.05 | 0.07 |  |  | 2019-12-18 | 0.098 | 0.25 |  |  | 3.0685 | 61.3708 | 3.0685 | 61.3708 |  | ПС 35/10кВ Культпросвет | PS035-001555 | Силовой трансформатор 1Т | PS035-001555-01 | Силовой трансформатор 2Т | PS035-001555-02 | - | - | Хомутовка |  |  | 3.0685 | 3.0685 | 6.1371 | 23.6953 |  | -0.089 | 3.116 |  | 2.277 | 0.348 | 3.0685 | 3.0685 | 326 | ПС 35/10 Культпросвет | TRUE | TRUE | 0.015 | 0 | 0 | FALSE | TRUE | TRUE | ПС 35/10кВ Культпросвет | PS035-001555 | Силовой трансформатор 1Т | PS035-001555-01 | Силовой трансформатор 2Т | PS035-001555-02 | - | - | 0 | 0.96
327 | 229 | ПС 35/10 Курчатов | Курскэнерго | Западный участок Службы подстанций | Курская область, Курчатовский район | 1973 | 35/10 | 20 | 5.3887 | 0 | 3 | -3 | 0 | 0 | 5.1113 | Открыт | 0 | 0 | 0 | 0 | 5.1113 | Открыт | 51.667876848626 | 35.6471031413499 | 4.85 | 4.52 | 4.88 | 6.202 | 2.9529 | 3.529 | 5.2247 | 4.2254 | 5.3887 | 4.4825 | 10 | 10 | - | - |  |  | 2019-06-19 | 2.2424 | 2.2401 |  |  | 2019-12-18 | 1.9587 | 1.9734 |  |  | 5.1113 | 25.5564 | 5.1113 | 25.5564 |  | ПС 35/10кВ Курчатов | PS035-001465 | Силовой Тр-р 1Т ПС Курчатов | PS035-001465-01 | Силовой Тр-р 2Т ПС Курчатов | PS035-001465-02 | - | - | Атомград Лукашёвка |  |  | 5.1113 | 5.1113 | 10.2226 | 2.4193 |  | 0.29338 | 6.2746 |  | 5.1113 | 5.3887 | 5.1113 | 5.1113 | 327 | ПС 35/10 Курчатов | TRUE | TRUE | 0.05 | 1.368 | 0 | FALSE | FALSE | TRUE | ПС 35/10кВ Курчатов | PS035-001465 | Силовой Тр-р 1Т ПС Курчатов | PS035-001465-01 | Силовой Тр-р 2Т ПС Курчатов | PS035-001465-02 | - | - | 0 | 0
328 | 230 | ПС 35/10 Куток | Курскэнерго | Северный участок Службы подстанций | Курская область Дмитриевский район Новопершинский сельсовет с.Куток | 1976 | 35/10 | 5 | 0.31 | 0.75 | 0.75 | 0 | 0 | 0 | 3.065 | Открыт | 0 | 0 | 0 | 0 | 3.065 | Открыт | 52.0572519996294 | 35.167804384058 | 0.17 | 0.08 | 0.07 | 0.127 | 0.18824 | 0.094 | 0.091846 | 0 | 0.13 | 0.31 | 2.5 | 2.5 | - | - |  |  | 2019-06-19 | 0 | 0.31 |  |  | 2019-12-18 | 0 | 0.12125 |  |  | 3.065 | 61.3 | 3.065 | 61.3 |  | ПС 35/10кВ Куток | PS035-001437 | Силовой трансформатор Т1 | PS035-001437-01 | Силовой трансформатор Т2 | PS035-001437-02 | - | - | Дмитриев |  |  | 3.065 | 3.065 | 6.13 | #DIV/0! |  | -0.12125 | 3.375 |  | 2.315 | 0.31 | 3.065 | 3.065 | 328 | ПС 35/10 Куток | TRUE | TRUE | 0.0161 | 0.5 | 0 | FALSE | FALSE | TRUE | ПС 35/10кВ Куток | PS035-001437 | Силовой трансформатор Т1 | PS035-001437-01 | Силовой трансформатор Т2 | PS035-001437-02 | - | - | 0 | 2.5
329 | 231 | ПС 35/10 Линец | Курскэнерго | Северный участок Службы подстанций | Курская область,Железногорский район, с.Линец | 1987 | 35/10 | 5 | 1.86 | 0 | 0.75 | -0.75 | 0.053272 | 0.099086 | 0.86409 | Открыт | 0.00015 | 0 | 0.00053191 | 0 | 0.86392 | Открыт | 52.0838039462905 | 35.5212289935973 | 0.67 | 0.23 | 0.42 | 0.95294 | 1.1647 | 1.729 | 0.70957 | 0.82 | 1.86 | 0.64818 | 2.5 | 2.5 | - | - |  |  | 2019-06-19 | 0.43675 | 0.10927 |  |  | 2019-12-18 | 0.54821 | 0.099976 |  |  | 0.86392 | 17.2784 | 0 | 0 |  | ПС 35/10кВ Линец | PS035-001428 | Силовой трансформатор №Т1 | PS035-001428-01 | Силовой трансформатор №Т2 | PS035-001428-02 | - | - | Разиньково Фатеж |  |  | 0.86392 | 0.86392 | 1.7278 | 2.1071 |  | 0.17182 | 1.805 |  | 0.76483 | 1.86 | 0.86392 | 0.86392 | 329 | ПС 35/10 Линец | TRUE | TRUE | 0.07612 | 1.5 | 0.01 | FALSE | FALSE | FALSE | ПС 35/10кВ Линец | PS035-001428 | Силовой трансформатор №Т1 | PS035-001428-01 | Силовой трансформатор №Т2 | PS035-001428-02 | - | - | 0 | 0
330 | 232 | ПС 35/10 Луч | Курскэнерго | Восточный участок Службы подстанций | Курская обл., Мантуровский район,с.Мантурово | 1999 | 35/10 | 12.6 | 2.5475 | 0.548 | 1.89 | -1.342 | 0.064549 | 0.16444 | 4.7799 | Открыт | 0.0105 | 0.0117 | 0.037234 | 0.039 | 4.755 | Открыт | 51.4525368768529 | 37.1293350420805 | 2.83 | 3.03 | 1.44 | 2.1818 | 3.0227 | 2.589 | 2.618 | 2.5475 | 2.5475 | 2.5475 | 6.3 | 6.3 | - | - |  |  | 2019-06-19 | 0.61587 | 0.59933 |  |  | 2019-12-18 | 1.3433 | 1.2042 |  |  | 4.755 | 37.7379 | 4.755 | 37.7379 |  | ПС 35/10кВ Луч | PS035-001516 | Тр-р 1 Т | PS035-001516-01 | Тр-р 2 Т | PS035-001516-02 | - | - | Мантурово |  |  | 4.755 | 4.755 | 9.51 | 3.733 |  | -4.4409e-16 | 4.6155 |  | 4.0425 | 2.5475 | 4.755 | 4.755 | 330 | ПС 35/10 Луч | TRUE | TRUE | 0.63815 | 0.65 | 0.0155 | FALSE | FALSE | FALSE | ПС 35/10кВ Луч | PS035-001516 | Тр-р 1 Т | PS035-001516-01 | Тр-р 2 Т | PS035-001516-02 | - | - | 0 | 0.548
331 | 233 | ПС 35/10 Любимовка-2 | Курскэнерго | Южный участок Службы подстанций | Курская область, Большесолдатский район, с. Любимовка | 1981 | 35/10 | 8 | 0.93 | 1.2 | 1.2 | 0 | 0 | 0 | 4.47 | Открыт | 0 | 0.0315 | 0 | 0.07 | 4.4346 | Открыт | 51.4883016220901 | 35.654408431889 | 0.75 | 0.75 | 0.75 | 1.8276 | 1.8276 | 1.318 | 1.3483 | 0.89638 | 0.93 | 0.7 | 4 | 4 | - | - |  |  | 2019-06-19 | 0.7 | 0 |  |  | 2019-12-18 | 0.7 | 0 |  |  | 4.4346 | 55.4326 | 4.4346 | 55.4326 |  | ПС 35/10кВ Любимовка 2 | PS035-001309 | Т - 1 | PS035-001309-01 | Т - 2 | PS035-001309-02 | - | - | Любостань Пены |  |  | 4.4346 | 4.4346 | 8.8692 | 9.8945 |  | 0.19638 | 4.5036 |  | 3.2346 | 0.93 | 4.4346 | 4.4346 | 331 | ПС 35/10 Любимовка-2 | TRUE | TRUE | 0.0011 | 0 | 0 | FALSE | FALSE | FALSE | ПС 35/10кВ Любимовка 2 | PS035-001309 | Т - 1 | PS035-001309-01 | Т - 2 | PS035-001309-02 | - | - | 0 | 1.56
332 | 234 | ПС 35/10 Матвеевка | Курскэнерго | Западный участок Службы подстанций | Курская область, Конышевский район, с. Матвеевка | 1973 | 35/10 | 5 | 0.769 | 0.75 | 0.75 | 0 | 0 | 0 | 2.606 | Открыт | 0 | 0.0045 | 0 | 0.015 | 2.6009 | Открыт | 51.9858255240301 | 35.2428777363129 | 0.67 | 0.65 | 0.92 | 0.34091 | 0.79545 | 0.824 | 0.31461 | 0.769 | 0.769 | 0.72222 | 2.5 | 2.5 | - | - |  |  | 2019-06-19 | 0.29301 | 0.20763 |  |  | 2019-12-18 | 0.35967 | 0.36255 |  |  | 2.6009 | 52.0189 | 2.6009 | 52.0189 |  | ПС 35/10кВ Матвеевка | PS035-001209 | Т1 | PS035-001209-01 | Т2 | PS035-001209-02 | - | - | Конышёвка |  |  | 2.6009 | 2.6009 | 5.2019 | 6.7645 |  | 0.046782 | 2.606 |  | 1.8509 | 0.769 | 2.6009 | 2.6009 | 332 | ПС 35/10 Матвеевка | TRUE | TRUE | 0.0572 | 0.4 | 0.5 | FALSE | FALSE | FALSE | ПС 35/10кВ Матвеевка | PS035-001209 | Т1 | PS035-001209-01 | Т2 | PS035-001209-02 | - | - | 0 | 1.163
333 | 235 | ПС 35/10 Маяк | Курскэнерго | Центральный участок Службы подстанций | Курская область, Поныровский район, I-Поныровский сельсовет | 1992 | 35/10 | 5 | 0.33601 | 0.75 | 0.75 | 0 | 0.072129 | 0.024236 | 3.0632 | Открыт | 0.0045 | 0.0096 | 0.015957 | 0.032 | 3.0474 | Открыт | 52.3150830934478 | 36.3319555780379 | 0.41 | 0.5 | 0.35 | 0.44706 | 0.47059 | 0.32 | 0.33708 | 0.33601 | 0.31241 | 0.27659 | 2.5 | 2.5 | - | - |  |  | 2019-06-19 | 0.22361 | 0 |  |  | 2019-12-18 | 0.27659 | 0 |  |  | 3.0474 | 60.9477 | 3.0474 | 60.9477 |  | ПС 35/10кВ Маяк | PS035-001355 | Силовой трансформатор 1Т | PS035-001355-01 | Силовой трансформатор 2Т | PS035-001355-02 | - | - | Жуковка Золотухино |  |  | 3.0474 | 3.0474 | 6.0948 | 18.1389 |  | 0.05942 | 3.039 |  | 2.2732 | 0.33601 | 3.0474 | 3.0474 | 333 | ПС 35/10 Маяк | TRUE | TRUE | 0.28209 | 0 | 0.0587 | FALSE | FALSE | FALSE | ПС 35/10кВ Маяк | PS035-001355 | Силовой трансформатор 1Т | PS035-001355-01 | Силовой трансформатор 2Т | PS035-001355-02 | - | - | 0 | 2.5
334 | 236 | ПС 35/10 Михайловка | Курскэнерго | Северный участок Службы подстанций | Курская область, Железногорский район, сл.Михайловка | 1982 | 35/10 | 10.3 | 1.87 | 1.2 | 1.2 | 0 | 0.045674 | 0.085411 | 3.6154 | Открыт | 0.01116 | 0.087 | 0.039574 | 0.265 | 3.5051 | Открыт | 52.2391562748443 | 35.3593770843984 | 2.15 | 1.27 | 0.94 | 1.8506 | 1.7586 | 1.765 | 1.5908 | 1.68 | 1.87 | 1.4976 | 4 | 6.3 | - | - |  |  | 2019-06-19 | 1.197 | 0 |  |  | 2019-12-18 | 0.66607 | 0.83154 |  |  | 3.5051 | 34.0303 | 3.5051 | 34.0303 |  | ПС 35/10кВ Михайловка | PS035-001315 | Силовой трансформатор Т1 | PS035-001315-01 | Силовой трансформатор Т2 | PS035-001315-02 | - | - | Троицкая Рудная |  |  | 3.5051 | 3.5051 | 7.0102 | 4.1728 |  | 0.18238 | 3.72 |  | 2.2197 | 1.87 | 3.5051 | 3.5051 | 334 | ПС 35/10 Михайловка | TRUE | TRUE | 0.83742 | 0 | 0.24475 | FALSE | FALSE | FALSE | ПС 35/10кВ Михайловка | PS035-001315 | Силовой трансформатор Т1 | PS035-001315-01 | Силовой трансформатор Т2 | PS035-001315-02 | - | - | 0 | 2.055
335 | 237 | ПС 35/10 Мурыновка | Курскэнерго | Центральный участок Службы подстанций | Курская область, Курский район, Щетинский сельсовет, д.Муравлево | 1977 | 35/10 | 8 | 0.92704 | 0.887 | 1.2 | -0.313 | 0 | 0 | 4.16 | Открыт | 0.053475 | 2.4425 | 0.14415 | 3.133 | 0 | Закрыт | 51.7450695966751 | 36.2405944315409 | 0.63 | 0.87 | 0.34 | 0.84309 | 1.089 | 0.633 | 0.79775 | 0.512 | 0.62017 | 0.92704 | 4 | 4 | - | - |  |  | 2019-06-19 | 0.22706 | 0.44405 |  |  | 2019-12-18 | 0.44768 | 0.47936 |  |  | 1.3556 | 16.9444 | 1.3556 | 16.9444 |  | ПС 35/10кВ Мурыновка | PS035-001466 | Силовой трансформатор 1Т | PS035-001466-01 | Силовой трансформатор 2Т | PS035-001466-02 | - | - | Камыши |  |  | 1.3556 | 1.3556 | 2.7111 | 5.2951 |  | -0.41504 | 4.575 | По причине закрытия в перспективе ПС 110/35/10 кВ Камыши | 0.46855 | 0.92704 | 1.3556 | 1.3556 | 335 | ПС 35/10 Мурыновка | TRUE | TRUE | 0.6223 | 0.337 | 0.586 | FALSE | FALSE | FALSE | ПС 35/10кВ Мурыновка | PS035-001466 | Силовой трансформатор 1Т | PS035-001466-01 | Силовой трансформатор 2Т | PS035-001466-02 | - | - | 0 | 0.887
336 | 238 | ПС 35/10 Н. Борки | Курскэнерго | Восточный участок Службы подстанций | Курская обл.,Горшеченский район,с.Н.Борки | 1976 | 35/10 | 5 | 0.58 | 0.75 | 0.75 | 0 | 0 | 0 | 2.795 | Открыт | 0.006 | 0.0045 | 0.021277 | 0.01 | 2.7832 | Открыт | 51.4293350621297 | 38.1110944314553 | 0.5 | 0.51 | 0.51 | 0.989 | 0.77647 | 0.647 | 0.68539 | 0.427 | 0.58 | 0.51 | 2.5 | 2.5 | - | - |  |  | 2019-06-19 | 0.07 | 0.44 |  |  | 2019-12-18 | 0.14 | 0.27 |  |  | 2.7832 | 55.664 | 2.7832 | 55.664 |  | ПС 35/10кВ Н.Борки | PS035-001469 | Тр-р Т1 | PS035-001469-01 | Тр-р Т2 | PS035-001469-02 | - | - | Горшечное |  |  | 2.7832 | 2.7832 | 5.5664 | 13.0361 |  | 0.017 | 2.948 |  | 2.0332 | 0.58 | 2.7832 | 2.7832 | 336 | ПС 35/10 Н. Борки | TRUE | TRUE | 0.0905 | 0.097 | 0.0402 | FALSE | FALSE | FALSE | ПС 35/10кВ Н.Борки | PS035-001469 | Тр-р Т1 | PS035-001469-01 | Тр-р Т2 | PS035-001469-02 | - | - | 0 | 2.5
337 | 239 | ПС 35/10 Никольская | Курскэнерго | Центральный участок Службы подстанций | Курская область,Октябpьский район, Никольский сельсовет, д.Дюмина | 1962 | 35/10 | 3.4 | 0.14866 | 0.48 | 0.48 | 0 | 0.2373 | 0.035278 | 2.0466 | Открыт | 0.0021 | 0.0045 | 0.0074468 | 0.015 | 2.0392 | Открыт | 51.8243091859819 | 35.7044050813934 | 0.36 | 0.4 | 0.26 | 0.45775 | 0.28169 | 0.284 | 0.48315 | 0.11752 | 0.14866 | 0.12649 | 1.6 | 1.8 | - | - |  |  | 2019-06-19 | 0 | 0.12369 |  |  | 2019-12-18 | 0.12649 | 0 |  |  | 2.0392 | 59.9765 | 2.0392 | 59.9765 |  | ПС 35/10кВ Никольская | PS035-001484 | Силовой трансформатор 1Т | PS035-001484-01 | Силовой трансформатор 2Т | PS035-001484-02 | - | - | Октябрьская |  |  | 2.0392 | 2.0392 | 4.0784 | 34.7032 |  | -0.0089686 | 2.0425 |  | 1.5239 | 0.14866 | 2.0392 | 2.0392 | 337 | ПС 35/10 Никольская | TRUE | TRUE | 0.01402 | 0 | 0 | FALSE | FALSE | FALSE | ПС 35/10кВ Никольская | PS035-001484 | Силовой трансформатор 1Т | PS035-001484-01 | Силовой трансформатор 2Т | PS035-001484-02 | - | - | 0 | 0.66
338 | 240 | ПС 35/10 Новая | Курскэнерго | Центральный участок Службы подстанций | Курская область, Курский район, Полянский сельсовет, с.Полянское | 1973 | 35/10 | 5 | 1.5193 | 0.75 | 0.75 | 0 | 0.058449 | 0.088804 | 1.9445 | Открыт | 0.07635 | 0.50551 | 0.25479 | 0.91705 | 1.2907 | Открыт | 51.7466652283911 | 36.0272715709957 | 1.08 | 1.2 | 0.73 | 0.92614 | 1.0317 | 0.926 | 0.7191 | 1.2006 | 1.3241 | 1.5193 | 2.5 | 2.5 | - | - |  |  | 2019-06-19 | 1.0615 | 0.45781 |  |  | 2019-12-18 | 1.0358 | 0.40872 |  |  | 1.2907 | 25.8136 | 0 | 0 |  | ПС 35/10кВ Новая | PS035-001441 | Силовой трансформатор 1Т | PS035-001441-01 | Силовой трансформатор 2Т | PS035-001441-02 | - | - | Счетмаш |  |  | 1.2907 | 1.2907 | 2.5814 | 2.15 |  | -0.24388 | 2.1744 |  | 0.45187 | 1.5193 | 1.2907 | 1.2907 | 338 | ПС 35/10 Новая | TRUE | TRUE | 2.8477 | 0.95 | 1.059 | FALSE | FALSE | FALSE | ПС 35/10кВ Новая | PS035-001441 | Силовой трансформатор 1Т | PS035-001441-01 | Силовой трансформатор 2Т | PS035-001441-02 | - | - | 0 | 1.857
339 | 241 | ПС 35/10 Орехово | Курскэнерго | Восточный участок Службы подстанций | Курская обл.,Касторенский район,с.Орехово | 1974 | 35/10 | 5 | 0.88634 | 0 | 0.75 | -0.75 | 0.1697 | 0.15041 | 1.8891 | Открыт | 0 | 0 | 0 | 0 | 0.14289 | Открыт | 51.7550415069979 | 38.3623186220855 | 0.73 | 0.56 | 0.58 | 0.851 | 0.49315 | 0.373 | 0.31461 | 0.33816 | 0.28059 | 0.88634 | 2.5 | 2.5 | - | - |  |  | 2019-06-19 | 0.10817 | 0.064031 |  |  | 2019-12-18 | 0.60033 | 0.28601 |  |  | 1.8891 | 37.7814 | 1.8891 | 37.7814 |  | ПС 35/10кВ Орехово | PS035-001572 | Тр-р 1 Т (ТМ-35/2,5 МВА) | PS035-001572-01 | Тр-р 2 Т (ТМ-35/2,5 МВА) | PS035-001572-02 | - | - | Касторное |  |  | 1.8891 | 1.8891 | 3.7781 | 11.1725 |  | -0.54818 | 2.2868 |  | 1.7387 | 0.88634 | 1.8891 | 1.8891 | 339 | ПС 35/10 Орехово | TRUE | TRUE | 0.034 | 0 | 0 | FALSE | TRUE | TRUE | ПС 35/10кВ Орехово | PS035-001572 | Тр-р 1 Т (ТМ-35/2,5 МВА) | PS035-001572-01 | Тр-р 2 Т (ТМ-35/2,5 МВА) | PS035-001572-02 | - | - | 0 | 0
340 | 242 | ПС 35/10 Орловка | Курскэнерго | Восточный участок Службы подстанций | Курская обл.,Горшеченский район,с.Орловка | 1977/2013 | 35/10 | 8 | 0.51135 | 1.129 | 1.2 | -0.071 | 0.20056 | 0.10256 | 4.9202 | Открыт | 0 | 0 | 0 | 0 | 4.9202 | Открыт | 51.5943033470913 | 38.0942946122013 | 0.17 | 0.17 | 0.17 | 0.225 | 0.33721 | 0.291 | 0.31461 | 0.23932 | 0.51135 | 0.24426 | 4 | 4 | - | - |  |  | 2019-06-19 | 0.1185 | 0.084736 |  |  | 2019-12-18 | 0.12294 | 0.12132 |  |  | 4.9202 | 61.5026 | 4.9202 | 61.5026 |  | ПС 35/10кВ Орловка | PS035-001485 | Тр-р Т1 | PS035-001485-01 | Тр-р Т2 | PS035-001485-02 | - | - | Горшечное |  |  | 4.9202 | 4.9202 | 9.8404 | 41.1187 |  | -0.004943 | 5.0897 |  | 3.6887 | 0.51135 | 4.9202 | 4.9202 | 340 | ПС 35/10 Орловка | TRUE | TRUE | 0.022423 | 0 | 2.762 | FALSE | TRUE | FALSE | ПС 35/10кВ Орловка | PS035-001485 | Тр-р Т1 | PS035-001485-01 | Тр-р Т2 | PS035-001485-02 | - | - | 0 | 1.129
341 | 243 | ПС 35/10 Осоцкое | Курскэнерго | Северный участок Службы подстанций | Курская область Дмитриевский район Поповкинский сельсовет с.Осоцкое | 1981 | 35/10 | 5 | 0.33 | 0.75 | 0.75 | 0 | 0 | 0 | 3.045 | Открыт | 0.0045 | 0.0045 | 0.015957 | 0.015 | 3.0349 | Открыт | 52.127498901267 | 34.8051686974053 | 0.19 | 0.18 | 0.19 | 0.62069 | 0.37931 | 0.458 | 0.40237 | 0 | 0.3 | 0.33 | 2.5 | 2.5 | - | - |  |  | 2019-06-19 | 0.01 | 0.32 |  |  | 2019-12-18 | 0.03 | 0.17167 |  |  | 3.0349 | 60.6978 | 3.0349 | 60.6978 |  | ПС 35/10кВ Осоцкое | PS035-001454 | Силовой трансформатор №1Т | PS035-001454-01 | Силовой трансформатор №2Т | PS035-001454-02 | - | - | Уютное |  |  | 3.0349 | 3.0349 | 6.0698 | #DIV/0! |  | -0.20167 | 3.375 |  | 2.2849 | 0.33 | 3.0349 | 3.0349 | 341 | ПС 35/10 Осоцкое | TRUE | TRUE | 0.0011 | 0 | 0 | FALSE | FALSE | FALSE | ПС 35/10кВ Осоцкое | PS035-001454 | Силовой трансформатор №1Т | PS035-001454-01 | Силовой трансформатор №2Т | PS035-001454-02 | - | - | 0 | 2.5
342 | 244 | ПС 35/10 Охочевка | Курскэнерго | Восточный участок Службы подстанций | Курская обл., Щигровский район, с.Зеленая Роща | 1980 | 35/10 | 10.3 | 0.89971 | 0 | 1.2 | -1.2 | 0.098505 | 0.088626 | 3.3889 | Открыт | 0 | 0.0012 | 0 | 0.004 | 3.3876 | Открыт | 51.8869169619942 | 36.7604709769237 | 1.27 | 1.26 | 1.26 | 1.389 | 0.83529 | 0.976 | 0.83146 | 0.537 | 0.81918 | 0.89971 | 4 | 6.3 | - | - |  |  | 2019-06-19 | 0.30083 | 0.18 |  |  | 2019-12-18 | 0.51971 | 0.38 |  |  | 3.3876 | 32.889 | 3.3876 | 32.889 |  | ПС 35/10кВ Охочевка | PS035-000724 | Тр-р Т1 | PS035-000724-01 | Тр-р Т2 | PS035-000724-02 | - | - | Щигры |  |  | 3.3876 | 3.3876 | 6.7751 | 12.6166 |  | -0.36271 | 3.663 |  | 3.2989 | 0.89971 | 3.3876 | 3.3876 | 342 | ПС 35/10 Охочевка | TRUE | TRUE | 0.087409 | 0 | 0 | FALSE | FALSE | FALSE | ПС 35/10кВ Охочевка | PS035-000724 | Тр-р Т1 | PS035-000724-01 | Тр-р Т2 | PS035-000724-02 | - | - | 0 | 0
343 | 245 | ПС 35/10 Панино | Курскэнерго | Центральный участок Службы подстанций | Курская область,Медвенский район,Панинский сельсовет,с.Панино | 1983 | 35/10 | 5 | 0.51788 | 0.75 | 0.75 | 0 | 0.1859 | 0.096276 | 2.9534 | Открыт | 0.0129 | 0.0108 | 0.045745 | 0.036 | 2.9268 | Открыт | 51.5348264544871 | 36.1270408499765 | 0.26 | 0.28 | 0.39 | 0.816 | 0.37647 | 0.38 | 0.30337 | 0.40719 | 0.50488 | 0.51788 | 2.5 | 2.5 | - | - |  |  | 2019-06-19 | 0 | 0.34482 |  |  | 2019-12-18 | 0 | 0.51788 |  |  | 2.9268 | 58.5353 | 2.9268 | 58.5353 |  | ПС 35/10кВ Панино | PS035-001396 | Силовой трансформатор 1Т | PS035-001396-01 | Силовой трансформатор 2Т | PS035-001396-02 | - | - | Медвенка |  |  | 2.9268 | 2.9268 | 5.8535 | 14.3756 |  | -0.11069 | 2.9678 |  | 2.0805 | 0.51788 | 2.9268 | 2.9268 | 343 | ПС 35/10 Панино | TRUE | TRUE | 0.1475 | 0 | 0.063 | FALSE | FALSE | FALSE | ПС 35/10кВ Панино | PS035-001396 | Силовой трансформатор 1Т | PS035-001396-01 | Силовой трансформатор 2Т | PS035-001396-02 | - | - | 0 | 1.391
344 | 246 | ПС 35/10 Первоавгустовка | Курскэнерго | Северный участок Службы подстанций | Курская область Дмитриевский район п.Первоавгустовский | 1962 | 35/10 | 5.7 | 0.87 | 0.75 | 0.75 | 0 | 0 | 0 | 2.505 | Открыт | 0 | 0 | 0 | 0 | 2.505 | Открыт | 52.2226860454239 | 35.0379634235412 | 0.74 | 0.62 | 0.39 | 0.41 | 0.42045 | 0.424 | 0.27554 | 0.3 | 0.87 | 0.4 | 2.5 | 3.2 | - | - |  |  | 2019-06-19 | 0.4 | 0 |  |  | 2019-12-18 | 0.303 | 0 |  |  | 2.505 | 43.9474 | 2.505 | 43.9474 |  | ПС 35/10кВ Первоавгустовка | PS035-001447 | Силовой трансформатор Т1 | PS035-001447-01 | Силовой трансформатор Т2 | PS035-001447-02 | - | - | Киликино |  |  | 2.505 | 2.505 | 5.01 | 16.7 |  | -0.003 | 3.075 |  | 1.755 | 0.87 | 2.505 | 2.505 | 344 | ПС 35/10 Первоавгустовка | TRUE | TRUE | 0.045 | 0.3 | 0 | FALSE | FALSE | TRUE | ПС 35/10кВ Первоавгустовка | PS035-001447 | Силовой трансформатор Т1 | PS035-001447-01 | Силовой трансформатор Т2 | PS035-001447-02 | - | - | 0 | 2.5
345 | 247 | ПС 35/10 Петринка | Курскэнерго | Центральный участок Службы подстанций | Курская область, Курский район, Лебяжинский сельсовет,п.Петрин | 1978 | 35/10 | 6.5 | 0.842 | 0.75 | 0.75 | 0 | 0.20154 | 0.1697 | 2.7027 | Открыт | 0.0936 | 0.0999 | 0.19928 | 0.255 | 2.4853 | Открыт | 51.5942064225107 | 36.2514453320415 | 1.1 | 1.61 | 2.21 | 1.934 | 1.9059 | 1.307 | 1.3034 | 0.842 | 0.842 | 0.68226 | 2.5 | 4 | - | - |  |  | 2019-06-19 | 0 | 0.62656 |  |  | 2019-12-18 | 0 | 0.68226 |  |  | 2.4853 | 38.2351 | 2.4853 | 38.2351 |  | ПС 35/10кВ Петринская | PS035-001395 | Силовой трансформатор Т1 | PS035-001395-01 | Силовой трансформатор Т2 | PS035-001395-02 | - | - | Волокно |  |  | 2.4853 | 2.4853 | 4.9706 | 5.9033 |  | 0.15974 | 2.533 |  | 1.5656 | 0.842 | 2.4853 | 2.4853 | 345 | ПС 35/10 Петринка | TRUE | TRUE | 0.482 | 0.628 | 0.3015 | FALSE | FALSE | FALSE | ПС 35/10кВ Петринская | PS035-001395 | Силовой трансформатор Т1 | PS035-001395-01 | Силовой трансформатор Т2 | PS035-001395-02 | - | - | 0 | 2.321
346 | 248 | ПС 35/10 Платава | Курскэнерго | Западный участок Службы подстанций | Курская область, Конышевский район, с. Платава | 1979 | 35/10 | 5 | 1.7705 | 0.75 | 0.75 | 0 | 0.052772 | 0.093433 | 1.6979 | Открыт | 0 | 0 | 0 | 0 | 1.6979 | Открыт | 51.790247232774 | 35.0619813939351 | 1.07 | 1.38 | 1.66 | 1.5 | 1.8182 | 1.647 | 1.7528 | 1.373 | 1.7705 | 1.6268 | 2.5 | 2.5 | - | - |  |  | 2019-06-19 | 0.25824 | 0.82598 |  |  | 2019-12-18 | 0.46812 | 1.1586 |  |  | 1.6979 | 33.9589 | 1.6979 | 33.9589 |  | ПC 35/10кВ Платава | PS035-001218 | Т1 | PS035-001218-01 | Т2 | PS035-001218-02 | - | - | Марьино |  |  | 1.6979 | 1.6979 | 3.3959 | 2.4733 |  | -0.25376 | 2.002 |  | 0.85451 | 1.7705 | 1.6979 | 1.6979 | 346 | ПС 35/10 Платава | TRUE | TRUE | 0.0466 | 0.69 | 0 | FALSE | FALSE | TRUE | ПC 35/10кВ Платава | PS035-001218 | Т1 | PS035-001218-01 | Т2 | PS035-001218-02 | - | - | 0 | 1.109
347 | 249 | ПС 35/10 Погожее | Курскэнерго | Восточный участок Службы подстанций | Курская обл.,Тимский район,с.Погожее | 1984 | 35/10 | 3.2 | 0.18601 | 0.48 | 0.48 | 0 | 0.079373 | 0.014764 | 1.9888 | Открыт | 0 | 0 | 0 | 0 | 1.9888 | Открыт | 51.6012175165625 | 37.2685063907538 | 0.23 | 0.19 | 0.3 | 0.20779 | 0.24675 | 0.24 | 0.19101 | 0.18601 | 0.16125 | 0.17889 | 1.6 | 1.6 | - | - |  |  | 2019-06-19 | 0.022361 | 0.022361 |  |  | 2019-12-18 | 0.17889 | 0 |  |  | 1.9888 | 62.1485 | 1.9888 | 62.1485 |  | ПС 35/10кВ Погожее | PS035-001560 | Тр-р 1 Т | PS035-001560-01 | Тр-р 2 Т | PS035-001560-02 | - | - | Тим |  |  | 1.9888 | 1.9888 | 3.9775 | 21.3832 |  | 0.0071253 | 1.974 |  | 1.494 | 0.18601 | 1.9888 | 1.9888 | 347 | ПС 35/10 Погожее | TRUE | TRUE | 0.020923 | 0 | 0 | FALSE | TRUE | TRUE | ПС 35/10кВ Погожее | PS035-001560 | Тр-р 1 Т | PS035-001560-01 | Тр-р 2 Т | PS035-001560-02 | - | - | 0 | 0.714
348 | 250 | ПС 35/10 Поречное | Курскэнерго | Южный участок Службы подстанций | Курская область, Суджанский район,с.Поречное | 1977 | 35/10 | 8 | 0.76558 | 1.2 | 1.2 | 0 | 0.073875 | 0.056557 | 4.691 | Открыт | 0 | 0.009 | 0 | 0.03 | 4.6809 | Открыт | 51.2738086977674 | 35.3270968752833 | 0.5 | 0.5 | 0.5 | 0.72414 | 1.2759 | 1.276 | 1.6854 | 0.76558 | 0.61742 | 0.69778 | 4 | 4 | - | - |  |  | 2019-06-19 | 0 | 0.5831 |  |  | 2019-12-18 | 0 | 0.69778 |  |  | 4.6809 | 58.5108 | 4.6809 | 58.5108 |  | ПC 35/10кВ Поречное | PS035-001271 | Т1 | PS035-001271-01 | Т2 | PS035-001271-02 | - | - | Суджа |  |  | 4.6809 | 4.6809 | 9.3617 | 12.2283 |  | 0.067796 | 4.6344 |  | 3.4243 | 0.76558 | 4.6809 | 4.6809 | 348 | ПС 35/10 Поречное | TRUE | TRUE | 0.20662 | 0.61 | 0 | FALSE | FALSE | FALSE | ПC 35/10кВ Поречное | PS035-001271 | Т1 | PS035-001271-01 | Т2 | PS035-001271-02 | - | - | 0 | 2.77
349 | 251 | ПС 35/10 Почепное | Курскэнерго | Северный участок Службы подстанций | Курская область, Дмитриевский район, Почепской сельсовет с.Почепное | 1974 | 35/10 | 12.6 | 0.05 | 0.643 | 1.89 | -1.247 | 0.25603 | 0.012801 | 7.2208 | Открыт | 0 | 0 | 0 | 0 | 7.2208 | Открыт | 52.0018485505566 | 34.825228577236 | 0.13 | 0.03 | 0.03 | 0.167 | 0.090909 | 0.094 | 0.091846 | 0.034 | 0.04 | 0.05 | 6.3 | 6.3 | - | - |  |  | 2019-06-19 | 0.05 | 0 |  |  | 2019-12-18 | 0 | 0.024 |  |  | 7.2208 | 57.3079 | 7.2208 | 57.3079 |  | ПС 35/10кВ Почепное | PS035-001534 | Силовой трансформатор 1Т | PS035-001534-01 | Силовой трансформатор 2Т | PS035-001534-02 | - | - | Уютное |  |  | 7.2208 | 7.2208 | 14.4416 | 424.753 |  | 0.01 | 7.224 |  | 6.565 | 0.05 | 7.2208 | 7.2208 | 349 | ПС 35/10 Почепное | TRUE | TRUE | 0.015 | 0 | 0 | FALSE | TRUE | TRUE | ПС 35/10кВ Почепное | PS035-001534 | Силовой трансформатор 1Т | PS035-001534-01 | Силовой трансформатор 2Т | PS035-001534-02 | - | - | 0 | 0.643
350 | 252 | ПС 35/10 Пригородная | Курскэнерго | Центральный участок Службы подстанций | Курская область, Курский район, Нижнемедведицкий сельсовет, д.Нижняя Медведица | 1985 | 35/10 | 5 | 1.994 | 0.75 | 0.75 | 0 | 0 | 0 | 1.381 | Открыт | 0.0222 | 0.3975 | 0.078723 | 0.936 | 0.90943 | Открыт | 51.8361853533396 | 36.0618478424779 | 0.52 | 1.39 | 0.56 | 1.4588 | 0.65882 | 0.522 | 0.67416 | 1.994 | 1.3947 | 1.4732 | 2.5 | 2.5 | - | - |  |  | 2019-06-19 | 0.73281 | 0.74036 |  |  | 2019-12-18 | 0.43884 | 0 |  |  | 0.90943 | 18.1885 | 0 | 0 |  | ПС 35/10кВ Пригородная | PS035-001369 | Силовой трансформатор Т1 | PS035-001369-01 | Силовой трансформатор Т2 | PS035-001369-02 | - | - | Разиньково |  |  | 0.90943 | 0.90943 | 1.8189 | 0.91216 |  | 1.5552 | 1.381 |  | 0.15943 | 1.994 | 0.90943 | 0.90943 | 350 | ПС 35/10 Пригородная | TRUE | TRUE | 1.408 | 2.197 | 0.922 | FALSE | FALSE | FALSE | ПС 35/10кВ Пригородная | PS035-001369 | Силовой трансформатор Т1 | PS035-001369-01 | Силовой трансформатор Т2 | PS035-001369-02 | - | - | 0 | 0.826
351 | 253 | ПС 35/10 Пристень | Курскэнерго | Южный участок Службы подстанций | Курская область, пос. Пристень | 1980/2013 | 35/10 | 12.6 | 2.6365 | 1.89 | 1.89 | 0 | 0 | 0 | 5.8685 | Открыт | 0.003 | 0.009 | 0.010638 | 0.03 | 5.855 | Открыт | 51.2372871403137 | 36.6966430029451 | 2.3 | 2.2 | 2.2 | 3.0455 | 3.5455 | 3.012 | 3.7079 | 2.158 | 2.6365 | 1.8582 | 6.3 | 6.3 | - | - |  |  | 2019-06-19 | 0.3012 | 1.557 |  |  | 2019-12-18 | 0.26912 | 1.3184 |  |  | 5.855 | 46.4681 | 5.855 | 46.4681 |  | ПС 35/10кВ Пристень | PS035-001329 | Т1 | PS035-001329-01 | Т2 | PS035-001329-02 | - | - | Ржава (РЖД) |  |  | 5.855 | 5.855 | 11.71 | 5.4263 |  | 0.5705 | 6.347 |  | 3.965 | 2.6365 | 5.855 | 5.855 | 351 | ПС 35/10 Пристень | TRUE | TRUE | 0.088523 | 1.4 | 0.006 | FALSE | FALSE | FALSE | ПС 35/10кВ Пристень | PS035-001329 | Т1 | PS035-001329-01 | Т2 | PS035-001329-02 | - | - | 0 | 4
352 | 254 | ПС 35/10 Пселец | Курскэнерго | Южный участок Службы подстанций | Курская область, Пристенский район, с.Пселец | 1987 | 35/10 | 3.2 | 1 | 0.48 | 0.48 | 0 | 0 | 0 | 1.16 | Открыт | 0 | 0 | 0 | 0 | 1.16 | Открыт | 51.3075096263482 | 36.5287182821759 | 0.2 | 0.2 | 0.2 | 1.0787 | 1.0787 | 1.111 | 1.1236 | 1 | 0.89539 | 0.71757 | 1.6 | 1.6 | - | - |  |  | 2019-06-19 | 0.33287 | 0.38471 |  |  | 2019-12-18 | 0.33287 | 0.30806 |  |  | 1.16 | 36.25 | 1.16 | 36.25 |  | ПС 35/10кВ Пселец | PS035-001336 | Т1 | PS035-001336-01 | Т2 | PS035-001336-02 | - | - | Шумаково |  |  | 1.16 | 1.16 | 2.32 | 2.32 |  | 0.35908 | 1.16 |  | 0.68 | 1 | 1.16 | 1.16 | 352 | ПС 35/10 Пселец | TRUE | TRUE | 0 | 0 | 0 | TRUE | TRUE | TRUE | ПС 35/10кВ Пселец | PS035-001336 | Т1 | PS035-001336-01 | Т2 | PS035-001336-02 | - | - | 0 | 1.36
353 | 255 | ПС 35/10 Пузачи | Курскэнерго | Восточный участок Службы подстанций | Курская обл., Мантуровский район,с.Пузачи | 1983 | 35/10 | 5.6 | 0.36 | 0.48 | 0.48 | 0 | 0.19243 | 0.069273 | 1.8693 | Открыт | 0 | 0 | 0 | 0 | 1.8693 | Открыт | 51.4841067060222 | 37.2139750564238 | 0.4 | 0.39 | 0.39 | 0.34483 | 0.48276 | 0.424 | 0.40449 | 0.36 | 0.36 | 0.36 | 1.6 | 4 | - | - |  |  | 2019-06-19 | 0.09 | 0.13 |  |  | 2019-12-18 | 0.16 | 0.2 |  |  | 1.8693 | 33.3799 | 1.8693 | 33.3799 |  | ПС 35/10кВ Пузачи | PS035-001535 | Тр-р 1 Т | PS035-001535-01 | Тр-р 2 Т | PS035-001535-02 | - | - | Мантурово |  |  | 1.8693 | 1.8693 | 3.7385 | 10.3849 |  | -2.7756e-17 | 1.8 |  | 1.32 | 0.36 | 1.8693 | 1.8693 | 353 | ПС 35/10 Пузачи | TRUE | TRUE | 0.0741 | 0 | 0.03 | FALSE | TRUE | FALSE | ПС 35/10кВ Пузачи | PS035-001535 | Тр-р 1 Т | PS035-001535-01 | Тр-р 2 Т | PS035-001535-02 | - | - | 0 | 1.6
354 | 256 | ПС 35/10 Пушкарное | Курскэнерго | Западный участок Службы подстанций | Курская область, Кореневский район, с. Пушкарное | 1980 | 35/10 | 5 | 1.07 | 0.75 | 0.75 | 0 | 0 | 0 | 2.305 | Открыт | 0.009 | 0.0042 | 0.031915 | 0.014 | 2.2902 | Открыт | 51.476838718693 | 34.8326759422675 | 0.8 | 0.77 | 0.86 | 1.0235 | 1.2941 | 1.411 | 1.1685 | 0.899 | 1.07 | 0.78 | 2.5 | 2.5 | - | - |  |  | 2019-06-19 | 0.29 | 0.38 |  |  | 2019-12-18 | 0.3 | 0.48 |  |  | 2.2902 | 45.8034 | 2.2902 | 45.8034 |  | ПС 35/10кВ Пушкарное | PS035-001229 | Силовой трансформатор 1Т ПС Пушкарное | PS035-001229-01 | Силовой трансформатор 2Т ПС Пушкарное | PS035-001229-02 | - | - | Рыльск |  |  | 2.2902 | 2.2902 | 4.5803 | 5.0949 |  | 0.119 | 2.476 |  | 1.5402 | 1.07 | 2.2902 | 2.2902 | 354 | ПС 35/10 Пушкарное | TRUE | TRUE | 0.27042 | 0 | 0.086 | FALSE | FALSE | FALSE | ПС 35/10кВ Пушкарное | PS035-001229 | Силовой трансформатор 1Т ПС Пушкарное | PS035-001229-01 | Силовой трансформатор 2Т ПС Пушкарное | PS035-001229-02 | - | - | 0 | 2.055
355 | 257 | ПС 35/10 Р.Колодец | Курскэнерго | Восточный участок Службы подстанций | Курская обл., Советский район,с.Р.Колодец | 1974 | 35/10 | 5 | 0.44472 | 0.75 | 0.75 | 0 | 0 | 0 | 2.9303 | Открыт | 0 | 0.0045 | 0 | 0.015 | 2.9252 | Открыт | 51.712318726365 | 37.5259489882205 | 0.6 | 0.38 | 0.48 | 0.86 | 0.51724 | 0.446 | 0.48315 | 0.44472 | 0.44472 | 0.44472 | 2.5 | 2.5 | - | - |  |  | 2019-06-19 | 0.22472 | 0.22 |  |  | 2019-12-18 | 0.17889 | 0.21 |  |  | 2.9252 | 58.5044 | 2.9252 | 58.5044 |  | ПС 35/10кВ Р.Колодец | PS035-001585 | Тр-р Т1 | PS035-001585-01 | Тр-р Т2 | PS035-001585-02 | - | - | Кшень |  |  | 2.9252 | 2.9252 | 5.8504 | 13.1553 |  | 0.055837 | 2.9303 |  | 2.1752 | 0.44472 | 2.9252 | 2.9252 | 355 | ПС 35/10 Р.Колодец | TRUE | TRUE | 0.031523 | 0 | 0 | FALSE | FALSE | FALSE | ПС 35/10кВ Р.Колодец | PS035-001585 | Тр-р Т1 | PS035-001585-01 | Тр-р Т2 | PS035-001585-02 | - | - | 0 | 0.78
356 | 258 | ПС 35/10 Разветье | Курскэнерго | Северный участок Службы подстанций | Курская область, Железногорский район, с.Разветье | 1971 | 35/10 | 8 | 2.01 | 1.2 | 1.2 | 0 | 0 | 0 | 3.39 | Открыт | 0.15225 | 0.33765 | 0.41489 | 0.978 | 2.8396 | Открыт | 52.3007660082395 | 35.3345675930256 | 2.38 | 1.91 | 1.1 | 2.0941 | 2.4706 | 1.624 | 1.5946 | 1.483 | 2.01 | 1.6883 | 4 | 4 | - | - |  |  | 2019-06-19 | 0.61549 | 0.75399 |  |  | 2019-12-18 | 0.72558 | 0.9627 |  |  | 2.8396 | 35.4944 | 0 | 0 |  | ПС 35/10кВ Разветье | PS035-001314 | Силовой трансформатор Т1 | PS035-001314-01 | Силовой трансформатор Т2 | PS035-001314-02 | - | - | Рудная |  |  | 2.8396 | 2.8396 | 5.6791 | 3.8295 |  | -0.20529 | 3.917 |  | 1.6396 | 2.01 | 2.8396 | 2.8396 | 356 | ПС 35/10 Разветье | TRUE | TRUE | 5.4678 | 0.085 | 0.6876 | FALSE | FALSE | FALSE | ПС 35/10кВ Разветье | PS035-001314 | Силовой трансформатор Т1 | PS035-001314-01 | Силовой трансформатор Т2 | PS035-001314-02 | - | - | 0 | 1.535
357 | 259 | ПС 35/10 В. Реутец | Курскэнерго | Центральный участок Службы подстанций | Курская область,Медвенский район, В.Реутчанский сельсовет, с.В.Реутец | 1980 | 35/10 | 8 | 0.22847 | 1.2 | 1.2 | 0 | 0.0914 | 0.020882 | 5.1924 | Открыт | 0 | 0 | 0 | 0 | 5.1924 | Открыт | 51.3311389389495 | 36.0006956898371 | 0.28 | 0.74 | 0.18 | 0.44318 | 0.22727 | 0.202 | 0.19101 | 0.17889 | 0.22847 | 0.22847 | 4 | 4 | - | - |  |  | 2019-06-19 | 0 | 0.15232 |  |  | 2019-12-18 | 0 | 0.22847 |  |  | 5.1924 | 64.9051 | 5.1924 | 64.9051 |  | ПС 35/10кВ В.Реутец | PS035-001392 | Силовой трансформатор 1Т | PS035-001392-01 | Силовой трансформатор 2Т | PS035-001392-02 | - | - | Медвенка |  |  | 5.1924 | 5.1924 | 10.3848 | 58.0529 |  | -0.049588 | 5.2211 |  | 3.9715 | 0.22847 | 5.1924 | 5.1924 | 357 | ПС 35/10 В. Реутец | TRUE | TRUE | 0.0091 | 0.11 | 0 | FALSE | FALSE | TRUE | ПС 35/10кВ В.Реутец | PS035-001392 | Силовой трансформатор 1Т | PS035-001392-01 | Силовой трансформатор 2Т | PS035-001392-02 | - | - | 0 | 1.379
358 | 260 | ПС 35/10 Рождественка | Курскэнерго | Восточный участок Службы подстанций | Курская обл.,Тимский район, с.Рождественка | 1977 | 35/10 | 3.2 | 0.28962 | 0.315 | 0.48 | -0.165 | 0 | 0 | 1.7054 | Открыт | 0 | 0 | 0 | 0 | 1.7054 | Открыт | 51.6610394851266 | 36.8847173838184 | 0.3 | 0.28 | 0.3 | 0.851 | 0.3253 | 0.446 | 0.39326 | 0.219 | 0.28962 | 0.22045 | 1.6 | 1.6 | - | - |  |  | 2019-06-19 | 0.18439 | 0.036056 |  |  | 2019-12-18 | 0.14422 | 0.063246 |  |  | 1.7054 | 53.2933 | 1.7054 | 53.2933 |  | ПС 35/10кВ Рождественка | PS035-001558 | Тр-р 1 Т | PS035-001558-01 | Тр-р 2 Т | PS035-001558-02 | - | - | Тим |  |  | 1.7054 | 1.7054 | 3.4108 | 15.5743 |  | 0.011532 | 1.776 |  | 1.3904 | 0.28962 | 1.7054 | 1.7054 | 358 | ПС 35/10 Рождественка | TRUE | TRUE | 0.0426 | 0 | 0 | FALSE | TRUE | TRUE | ПС 35/10кВ Рождественка | PS035-001558 | Тр-р 1 Т | PS035-001558-01 | Тр-р 2 Т | PS035-001558-02 | - | - | 0 | 0.315
359 | 261 | ПС 35/10 Рубильник | Курскэнерго | Западный участок Службы подстанций | Курская область, Кореневский район, пос. Коренево | 1968 | 35/10 | 5 | 1.685 | 0.75 | 0.75 | 0 | 0 | 0 | 1.69 | Открыт | 0 | 0.0129 | 0 | 0.043 | 1.4184 | Открыт | 51.3944846100897 | 34.8850797698345 | 0.78 | 1.25 | 1.97 | 1.8 | 2.8235 | 2.471 | 2.0899 | 1.685 | 1.5207 | 1.3687 | 2.5 | 2.5 | - | - |  |  | 2019-06-19 | 0 | 1.2166 |  |  | 2019-12-18 | 0.41 | 0.95866 |  |  | 1.6755 | 33.5101 | 1.6755 | 33.5101 |  | ПС 35/10кВ Рубильник | PS035-001284 | Силовой Тр-р 1Т ПС Рубильник | PS035-001284-01 | Силовой Тр-р 2Т ПС Рубильник | PS035-001284-02 | - | - | 8-е Марта |  |  | 1.6755 | 1.6755 | 3.351 | 1.9887 |  | 0.31634 | 1.69 |  | 0.92551 | 1.685 | 1.6755 | 1.6755 | 359 | ПС 35/10 Рубильник | TRUE | TRUE | 0.4442 | 0 | 0.046 | FALSE | FALSE | FALSE | ПС 35/10кВ Рубильник | PS035-001284 | Силовой Тр-р 1Т ПС Рубильник | PS035-001284-01 | Силовой Тр-р 2Т ПС Рубильник | PS035-001284-02 | - | - | 0 | 1.891
360 | 262 | ПС 35/10 Рыжково | Курскэнерго | Западный участок Службы подстанций | Рооссия, Курская область, Конышевский район, с. Рыжково | 1987 | 35/10 | 3.2 | 1.2961 | 0.473 | 0.48 | -0.007 | 0 | 0 | 0.85685 | Открыт | 0 | 0 | 0 | 0 | 0.85685 | Открыт | 51.9759264070772 | 35.5050645863545 | 0.23 | 0.28 | 0.5 | 0.49412 | 0.94118 | 0.589 | 0.48315 | 0.793 | 1.2961 | 1.2454 | 1.6 | 1.6 | - | - |  |  | 2019-06-19 | 0.26358 | 0.73742 |  |  | 2019-12-18 | 0.40578 | 0.83957 |  |  | 0.85685 | 26.7766 | 0.85685 | 26.7766 |  | ПС 35/10кВ Рыжково | PS035-001216 | Т1 | PS035-001216-01 | Т2 | PS035-001216-02 | - | - | Конышёвка |  |  | 0.85685 | 0.85685 | 1.7137 | 2.161 |  | -0.45235 | 1.36 |  | 0.38385 | 1.2961 | 0.85685 | 0.85685 | 360 | ПС 35/10 Рыжково | TRUE | TRUE | 0.0022 | 0.1 | 1 | FALSE | FALSE | FALSE | ПС 35/10кВ Рыжково | PS035-001216 | Т1 | PS035-001216-01 | Т2 | PS035-001216-02 | - | - | 0 | 0.473
361 | 263 | ПС 35/10 Сапогово | Курскэнерго | Центральный участок Службы подстанций | Курская область, Курский район, Пашковский сельсовет, п.Искра | 1980 | 35/10 | 5 | 1.393 | 0.75 | 0.75 | 0 | 0.15887 | 0.22131 | 2.2033 | Открыт | 0.1506 | 0.54063 | 0.45426 | 3.2144 | 1.4266 | Открыт | 51.8228929643877 | 36.1934097144057 | 1.57 | 1.39 | 1.44 | 2.1412 | 2.8824 | 1.698 | 1.4157 | 0.978 | 1.393 | 1.1181 | 2.5 | 2.5 | - | - |  |  | 2019-06-19 | 0 | 0.31742 |  |  | 2019-12-18 | 0 | 1.1181 |  |  | 1.4266 | 28.533 | 0 | 0 |  | ПC 35/10кВ Сапогово | PS035-001352 | Силовой трансформатор 1Т | PS035-001352-01 | Силовой трансформатор 2Т | PS035-001352-02 | - | - | Садовая (ЧП МЭС) |  |  | 1.4266 | 1.4266 | 2.8533 | 2.9175 |  | -0.1401 | 2.397 |  | 0.45534 | 1.393 | 1.4266 | 1.4266 | 361 | ПС 35/10 Сапогово | TRUE | TRUE | 3.6617 | 1.125 | 1.4987 | FALSE | FALSE | FALSE | ПC 35/10кВ Сапогово | PS035-001352 | Силовой трансформатор 1Т | PS035-001352-01 | Силовой трансформатор 2Т | PS035-001352-02 | - | - | 0 | 1.357
362 | 264 | ПС 35/10 Свобода-сельская | Курскэнерго | Центральный участок Службы подстанций | Курская область,Золотухинский район, м.Свобода, ул.Подазовская,д.1 | 1992 | 35/10 | 12.6 | 3.2892 | 0.515 | 1.89 | -1.375 | 0 | 0 | 3.8408 | Открыт | 0.036 | 0.0372 | 0.1117 | 0.124 | 0 | Закрыт | 51.9711914432993 | 36.3088522459085 | 4.01 | 4.41 | 3.4 | 3.0824 | 2.8824 | 2.505 | 3.2697 | 3.1257 | 3.2892 | 2.7538 | 6.3 | 6.3 | - | - |  |  | 2019-06-19 | 0.65903 | 1.3374 |  |  | 2019-12-18 | 0.77719 | 1.9767 |  |  | 3.7586 | 29.8301 | 3.7586 | 29.8301 |  | ПС 35/10кВ Свобода - Сельская | PS035-001313 | Силовой трансформатор 1Т | PS035-001313-01 | Силовой трансформатор 2Т | PS035-001313-02 | - | - | Камыши |  |  | 3.7586 | 3.7586 | 7.5172 | 2.405 |  | 0.37182 | 4.0043 |  | 3.2436 | 3.2892 | 3.7586 | 3.7586 | 362 | ПС 35/10 Свобода-сельская | TRUE | TRUE | 1.1614 | 0.274 | 0.123 | FALSE | FALSE | FALSE | ПС 35/10кВ Свобода - Сельская | PS035-001313 | Силовой трансформатор 1Т | PS035-001313-01 | Силовой трансформатор 2Т | PS035-001313-02 | - | - | 0 | 0.515
363 | 265 | ПС 35/10 Селекционная | Курскэнерго | Западный участок Службы подстанций | Курская область, Льговский район | 1976 | 35/10 | 8 | 1.8885 | 1.165 | 1.2 | -0.035 | 0 | 0 | 3.4765 | Открыт | 0.0045 | 0.0045 | 0.015957 | 0.015 | 2.2162 | Открыт | 51.6333589197319 | 35.1691287050824 | 1.56 | 2.09 | 2.34 | 2.5765 | 3.0824 | 3.058 | 2.8989 | 1.348 | 1.8016 | 1.8885 | 4 | 4 | - | - |  |  | 2019-06-19 | 0 | 1.3572 |  |  | 2019-12-18 | 0.33 | 1.5585 |  |  | 3.4664 | 43.3299 | 3.4664 | 43.3299 |  | ПС 35/10кВ Селекционная | PS035-001130 | Силовой Тр-р 1Т ПС 35/10кВ Селекционная | PS035-001130-01 | Силовой Тр-р 2Т ПС 35/10кВ Селекционная | PS035-001130-02 | - | - | Марьино |  |  | 3.4664 | 3.4664 | 6.9328 | 5.143 |  | -0.5405 | 4.017 |  | 2.3014 | 1.8885 | 3.4664 | 3.4664 | 363 | ПС 35/10 Селекционная | TRUE | TRUE | 0.2281 | 0.17 | 0.15 | FALSE | FALSE | FALSE | ПС 35/10кВ Селекционная | PS035-001130 | Силовой Тр-р 1Т ПС 35/10кВ Селекционная | PS035-001130-01 | Силовой Тр-р 2Т ПС 35/10кВ Селекционная | PS035-001130-02 | - | - | 0 | 1.165
364 | 266 | ПС 35/10 Семеновка | Курскэнерго | Восточный участок Службы подстанций | Курская обл.,Касторенский район,с.Семеновка | 1983 | 35/10 | 5 | 0.78 | 0 | 0.75 | -0.75 | 0.11466 | 0.089432 | 1.9344 | Открыт | 0 | 0 | 0 | 0 | 0.14289 | Открыт | 51.8753858198628 | 38.3006835912822 | 0.5 | 0.4 | 0.23 | 0.382 | 0.2809 | 0.258 | 0.34831 | 0.19 | 0.18 | 0.78 | 2.5 | 2.5 | - | - |  |  | 2019-06-19 | 0.1 | 0.01 |  |  | 2019-12-18 | 0.7 | 0.08 |  |  | 1.9344 | 38.6886 | 1.9344 | 38.6886 |  | ПС 35/10кВ Семеновка | PS035-001525 | Тр-р 1 Т | PS035-001525-01 | Тр-р 2 Т | PS035-001525-02 | - | - | Касторное |  |  | 1.9344 | 1.9344 | 3.8689 | 20.3624 |  | -0.59 | 2.435 |  | 1.845 | 0.78 | 1.9344 | 1.9344 | 364 | ПС 35/10 Семеновка | TRUE | TRUE | 0.0131 | 0 | 0 | FALSE | TRUE | TRUE | ПС 35/10кВ Семеновка | PS035-001525 | Тр-р 1 Т | PS035-001525-01 | Тр-р 2 Т | PS035-001525-02 | - | - | 0 | 0
365 | 267 | ПС 35/10 Семзавод | Курскэнерго | Южный участок Службы подстанций | Курская область, Пристенский район, пос. Кировский | 1982 | 35/10 | 5 | 0.917 | 0.75 | 0.75 | 0 | 0.1019 | 0.093442 | 2.5514 | Открыт | 0.000975 | 0 | 0.0034574 | 0 | 2.5503 | Открыт | 51.2847919080186 | 36.693866109185 | 0.6 | 0.51 | 0.51 | 1.6437 | 1.7011 | 0.967 | 0.97753 | 0.917 | 0.917 | 0.6 | 2.5 | 2.5 | - | - |  |  | 2019-06-19 | 0 | 0.6 |  |  | 2019-12-18 | 0 | 0.5099 |  |  | 2.5503 | 51.0069 | 2.5503 | 51.0069 |  | ПС 35/10кВ Семзавод | PS035-001338 | Т1 | PS035-001338-01 | Т2 | PS035-001338-02 | - | - | Шумаково |  |  | 2.5503 | 2.5503 | 5.1007 | 5.5624 |  | 0.4071 | 2.458 |  | 1.7069 | 0.917 | 2.5503 | 2.5503 | 365 | ПС 35/10 Семзавод | TRUE | TRUE | 0.1216 | 0.03 | 0 | FALSE | FALSE | FALSE | ПС 35/10кВ Семзавод | PS035-001338 | Т1 | PS035-001338-01 | Т2 | PS035-001338-02 | - | - | 0 | 2.17
366 | 268 | ПС 35/10 Снагость | Курскэнерго | Западный участок Службы подстанций | Курская область, Кореневский район, с. Снагость | 1978 | 35/10 | 8 | 1.03 | 1.2 | 1.2 | 0 | 0.13576 | 0.13983 | 4.5098 | Открыт | 0.0084 | 0.00432 | 0.029787 | 0.0144 | 1.4184 | Открыт | 51.2965067304282 | 34.9239395718725 | 1.26 | 1.31 | 1.17 | 1.5568 | 1.4091 | 1.176 | 1.2472 | 0.843 | 1.03 | 0.89 | 4 | 4 | - | - |  |  | 2019-06-19 | 0.53 | 0 |  |  | 2019-12-18 | 0.2 | 0.69 |  |  | 4.4955 | 56.1943 | 4.4955 | 56.1943 |  | ПС 35/10кВ Снагость | PS035-001281 | Силовой Тр-р 1Т ПС Снагость | PS035-001281-01 | Силовой Тр-р 2Т ПС Снагость | PS035-001281-02 | - | - | 8-е Марта |  |  | 4.4955 | 4.4955 | 8.9911 | 10.6656 |  | -0.047 | 4.557 |  | 3.1557 | 1.03 | 4.4955 | 4.4955 | 366 | ПС 35/10 Снагость | TRUE | TRUE | 0.2033 | 0 | 0.029 | FALSE | FALSE | FALSE | ПС 35/10кВ Снагость | PS035-001281 | Силовой Тр-р 1Т ПС Снагость | PS035-001281-01 | Силовой Тр-р 2Т ПС Снагость | PS035-001281-02 | - | - | 0 | 2.837
367 | 269 | ПС 35/10 СОМ | Курскэнерго | Восточный участок Службы подстанций | Курская обл., Мантуровский район,с.Кривец | 1983 | 35/10 | 8 | 1.183 | 0 | 1.2 | -1.2 | 0.055901 | 0.066131 | 3.0831 | Открыт | 0 | 0 | 0 | 0 | 3.0831 | Открыт | 51.3296294499837 | 37.0657586732739 | 1.56 | 1.03 | 1.01 | 1.435 | 1.4 | 1.244 | 1.2022 | 1.183 | 1.173 | 1.173 | 4 | 4 | - | - |  |  | 2019-06-19 | 0.73348 | 0.3759 |  |  | 2019-12-18 | 0.6631 | 0.5099 |  |  | 3.0831 | 38.5391 | 3.0831 | 38.5391 |  | ПС 35/10кВ Сом | PS035-001527 | Тр-р 1 Т | PS035-001527-01 | Тр-р 2 Т | PS035-001527-02 | - | - | Мантурово |  |  | 3.0831 | 3.0831 | 6.1663 | 5.2124 |  | 0.0099993 | 3.017 |  | 3.017 | 1.183 | 3.0831 | 3.0831 | 367 | ПС 35/10 СОМ | TRUE | TRUE | 0.092521 | 0 | 0.065 | FALSE | TRUE | FALSE | ПС 35/10кВ Сом | PS035-001527 | Тр-р 1 Т | PS035-001527-01 | Тр-р 2 Т | PS035-001527-02 | - | - | 0 | 0
368 | 270 | ПС 35/10 Сосновый Бор | Курскэнерго | Западный участок Службы подстанций | Курская область, Курчатовский район | 1989 | 35/10 | 7.2 | 0.72869 | 0.96 | 0.96 | 0 | 0.067436 | 0.04914 | 3.6405 | Открыт | 0.00045 | 0.0039 | 0.0015957 | 0.013 | 3.6356 | Открыт | 51.7085580266515 | 35.7005229280764 | 0.69 | 0.77 | 0.92 | 0.64706 | 0.94118 | 0.824 | 0.61798 | 0.66 | 0.72869 | 0.56456 | 3.2 | 4 | - | - |  |  | 2018-06-20 | 0.52115 | 0 |  |  | 2019-12-18 | 0.56456 | 0 |  |  | 3.6356 | 50.4939 | 3.6356 | 50.4939 |  | ПС 35/10кВ Сосновый бор | PS035-001436 | Силовой Тр-р 1Т ПС Сосновый бор | PS035-001436-01 | Силовой Тр-р 2Т ПС Сосновый бор | PS035-001436-02 | - | - | Лукашёвка |  |  | 3.6356 | 3.6356 | 7.2711 | 11.0169 |  | 0.095437 | 3.66 |  | 2.6264 | 0.72869 | 3.6356 | 3.6356 | 368 | ПС 35/10 Сосновый Бор | TRUE | TRUE | 0.167 | 0 | 0 | FALSE | FALSE | FALSE | ПС 35/10кВ Сосновый бор | PS035-001436 | Силовой Тр-р 1Т ПС Сосновый бор | PS035-001436-01 | Силовой Тр-р 2Т ПС Сосновый бор | PS035-001436-02 | - | - | 0 | 1.09
369 | 271 | ПС 35/10 Стаканово | Курскэнерго | Восточный участок Службы подстанций | Курская обл.,Черемисиновский район, с.Стаканово | 1966 | 35/10 | 5 | 0.67839 | 0.75 | 0.75 | 0 | 0.028512 | 0.019342 | 2.7159 | Открыт | 0 | 0.0045 | 0 | 0.015 | 2.7109 | Открыт | 52.0168694852978 | 37.0254545901626 | 1.23 | 0.65 | 1.02 | 0.94848 | 0.79625 | 0.635 | 0.61798 | 0.67839 | 0.58347 | 0.38454 | 2.5 | 2.5 | - | - |  |  | 2018-06-20 | 0.25 | 0.13454 |  |  | 2019-12-18 | 0.26297 | 0.10817 |  |  | 2.7109 | 54.2179 | 2.7109 | 54.2179 |  | ПС 35/10кВ Стаканово | PS035-001360 | Тр-р 1 Т | PS035-001360-01 | Тр-р 2 Т | PS035-001360-02 | - | - | Фосфоритная Черемисиново |  |  | 2.7109 | 2.7109 | 5.4218 | 7.9921 |  | 0.30726 | 2.6966 |  | 1.9416 | 0.67839 | 2.7109 | 2.7109 | 369 | ПС 35/10 Стаканово | TRUE | TRUE | 0.1062 | 0 | 0.043 | FALSE | FALSE | FALSE | ПС 35/10кВ Стаканово | PS035-001360 | Тр-р 1 Т | PS035-001360-01 | Тр-р 2 Т | PS035-001360-02 | - | - | 0 | 1.393
370 | 272 | ПС 35/10 Старково | Курскэнерго | Центральный участок Службы подстанций | Курская область,Октябpьский район,с.Старково | 1988 | 35/10 | 3.2 | 0.31623 | 0.48 | 0.48 | 0 | 0.20981 | 0.066348 | 1.9101 | Открыт | 0.003 | 0 | 0.010638 | 0 | 1.9067 | Открыт | 51.7241990993485 | 35.8578446524474 | 0.43 | 0.2 | 0.42 | 0.52874 | 0.47126 | 0.39 | 0.53933 | 0.28617 | 0.31623 | 0.18682 | 1.6 | 1.6 | - | - |  |  | 2018-06-20 | 0 | 0.16763 |  |  | 2019-12-18 | 0.18682 | 0 |  |  | 1.9067 | 59.5859 | 1.9067 | 59.5859 |  | ПС 35/10кВ Старково | PS035-001570 | Силовой трансформатор 1Т | PS035-001570-01 | Силовой трансформатор 2Т | PS035-001570-02 | - | - | Октябрьская |  |  | 1.9067 | 1.9067 | 3.8135 | 13.3259 |  | 0.099356 | 1.8738 |  | 1.3604 | 0.31623 | 1.9067 | 1.9067 | 370 | ПС 35/10 Старково | TRUE | TRUE | 0.005423 | 0 | 0.002745 | FALSE | TRUE | FALSE | ПС 35/10кВ Старково | PS035-001570 | Силовой трансформатор 1Т | PS035-001570-01 | Силовой трансформатор 2Т | PS035-001570-02 | - | - | 0 | 0.876
371 | 273 | ПС 35/10 Старшее | Курскэнерго | Северный участок Службы подстанций | Курская область, Хомутовский район,с.Старшее | 1986 | 35/10 | 3.8 | 0.45 | 0.48 | 0.48 | 0 | 0.10653 | 0.04794 | 1.7579 | Открыт | 0.11475 | 0.00822 | 0.27128 | 0.0274 | 1.6198 | Открыт | 51.9895120237207 | 34.6439028674135 | 0.31 | 0.24 | 0.2 | 0.28235 | 0.27059 | 0.28 | 0.33064 | 0.27 | 0.21 | 0.45 | 2.5 | 1.6 | - | - |  |  | 2018-06-20 | 0.17 | 0 |  |  | 2019-12-18 | 0.2 | 0.25 |  |  | 1.6198 | 39.5066 | 1.6198 | 39.5066 |  | ПС 35/10кВ Старшее | PS035-001559 | Силовой трансформатор 1Т | PS035-001559-01 | Силовой трансформатор 2Т | PS035-001559-02 | - | - | Хомутовка |  |  | 1.6198 | 1.6198 | 3.2395 | 11.9983 |  | -0.18 | 1.89 |  | 1.0918 | 0.45 | 1.6198 | 1.6198 | 371 | ПС 35/10 Старшее | TRUE | TRUE | 0.0542 | 0.03 | 0.1565 | FALSE | FALSE | FALSE | ПС 35/10кВ Старшее | PS035-001559 | Силовой трансформатор 1Т | PS035-001559-01 | Силовой трансформатор 2Т | PS035-001559-02 | - | - | 0 | 1.036
372 | 274 | ПС 35/10 Теплицы | Курскэнерго | Западный участок Службы подстанций | Курская область, Курчатовский район | 1987 | 35/10 | 8 | 2.9079 | 1.2 | 1.2 | 0 | 0 | 0 | 2.4921 | Открыт | 0.0069 | 0.91375 | 0.024468 | 1.175 | 1.4577 | Открыт | 51.6483430130847 | 35.6260766502285 | 2.25 | 2.02 | 1.1 | 2.6842 | 2.9605 | 2.76 | 1.9213 | 2.3377 | 2.5306 | 2.9079 | 4 | 4 | - | - |  |  | 2018-06-20 | 0.686 | 0.43222 |  |  | 2019-12-18 | 2.9015 | 0.0064125 |  |  | 1.4577 | 18.2211 | 1.4577 | 18.2211 |  | ПС 35/10кВ Теплицы | PS035-001349 | Силовой Тр-р 1Т ПС Теплицы | PS035-001349-01 | Силовой Тр-р 2Т ПС Теплицы | PS035-001349-02 | - | - | Атомград Лукашёвка |  |  | 1.4577 | 1.4577 | 2.9154 | 1.2471 |  | -0.57013 | 3.0623 |  | 0.25769 | 2.9079 | 1.4577 | 1.4577 | 372 | ПС 35/10 Теплицы | TRUE | TRUE | 0.331 | 0 | 0.235 | FALSE | FALSE | FALSE | ПС 35/10кВ Теплицы | PS035-001349 | Силовой Тр-р 1Т ПС Теплицы | PS035-001349-01 | Силовой Тр-р 2Т ПС Теплицы | PS035-001349-02 | - | - | 0 | 3.582
373 | 275 | ПС 35/10 Туровка | Курскэнерго | Южный участок Службы подстанций | Курская область, Обоянский район,Усланский сельсовет, д. Туровка | 1972 | 35/10 | 5 | 1.263 | 0.75 | 0.75 | 0 | 0.14254 | 0.18003 | 2.2921 | Открыт | 0 | 0.009 | 0 | 0.03 | 2.2819 | Открыт | 51.4276088966338 | 37.12597413245 | 0.8 | 0.44 | 0.44 | 0.83529 | 0.83529 | 0.92 | 0.38202 | 1.263 | 0.932 | 0.85713 | 2.5 | 2.5 | - | - |  |  | 2018-06-20 | 0.85713 | 0 |  |  | 2019-12-18 | 0 | 0.7319 |  |  | 2.2819 | 45.6389 | 2.2819 | 45.6389 |  | ПС 35/10кВ Туровка | PS035-001253 | Т1 | PS035-001253-01 | Т2 | PS035-001253-02 | - | - | Р.Буды |  |  | 2.2819 | 2.2819 | 4.5639 | 3.6136 |  | 0.53107 | 2.112 |  | 1.3519 | 1.263 | 2.2819 | 2.2819 | 373 | ПС 35/10 Туровка | TRUE | TRUE | 0.05654 | 0 | 0.015 | FALSE | FALSE | FALSE | ПС 35/10кВ Туровка | PS035-001253 | Т1 | PS035-001253-01 | Т2 | PS035-001253-02 | - | - | 0 | 2.5
374 | 276 | ПС 35/10 Успенка | Курскэнерго | Западный участок Службы подстанций | Курская область, Курчатовский район | 1972 | 35/10 | 5 | 1.1074 | 0.75 | 0.75 | 0 | 0 | 0 | 2.2676 | Открыт | 0.0141 | 0.0054 | 0.05 | 0.018 | 2.2457 | Открыт | 51.6460460001511 | 35.7375092033352 | 1.19 | 1.11 | 1.23 | 1.4185 | 1.6882 | 1.53 | 1.3483 | 0.78 | 1.1074 | 1.0959 | 2.5 | 2.5 | - | - |  |  | 2018-06-20 | 0.87287 | 0.0366 |  |  | 2019-12-18 | 0.99476 | 0.10116 |  |  | 2.2457 | 44.9139 | 2.2457 | 44.9139 |  | ПС 35/10кВ Успенка | PS035-001461 | Силовой Тр-р 1Т ПС Успенка | PS035-001461-01 | Силовой Тр-р 2Т ПС Успенка | PS035-001461-02 | - | - | Атомград |  |  | 2.2457 | 2.2457 | 4.4914 | 5.7582 |  | -0.31592 | 2.595 |  | 1.4957 | 1.1074 | 2.2457 | 2.2457 | 374 | ПС 35/10 Успенка | TRUE | TRUE | 0.323 | 0 | 0.045 | FALSE | FALSE | FALSE | ПС 35/10кВ Успенка | PS035-001461 | Силовой Тр-р 1Т ПС Успенка | PS035-001461-01 | Силовой Тр-р 2Т ПС Успенка | PS035-001461-02 | - | - | 0 | 2.036
375 | 277 | ПС 35/10 Фентисово | Курскэнерго | Центральный участок Службы подстанций | Курская область,Золотухинский район, Фентисовский сельсовет, с.Фентисово | 1983 | 35/10 | 1.6 | 0.1663 | 0 |  |  | 0.21328 | 0.035468 | 1.5137 | Открыт | 0.0045 | 0.03825 | 0.015957 | 0.085 | 1.4657 | Открыт | 52.1217522668781 | 36.4054364477418 | 0.17 | 0.18 | 0.29 | 0.448 | 0.26869 | 0.28 | 0.089888 | 0.112 | 0.1 | 0.1663 | 1.6 | [5 empty] | 2018-06-20 | 0.14767 | 0 |  |  | 2019-12-18 | 0.1663 |  |  |  | 1.5011 | 93.8209 | 1.4657 | 91.6041 |  | ПС 35/10кВ Фентисово | PS035-001274 | Силовой трансформатор 1Т | PS035-001274-01 | Силовой трансформатор 2Т | PS035-001274-02 | - | - | Золотухино |  |  | 1.5011 | 1.5011 |  |  |  | -0.0543 |  |  | 1.4657 | 0.1663 | 1.4657 | 1.4657 | 375 | ПС 35/10 Фентисово | TRUE | TRUE | 0.00222 | 0 | 0 | FALSE | FALSE | FALSE | ПС 35/10кВ Фентисово | PS035-001274 | Силовой трансформатор 1Т | PS035-001274-01 | Силовой трансформатор 2Т | PS035-001274-02 | - | - | 0 | 0
376 | 278 | ПС 35/10 Чермошное | Курскэнерго | Южный участок Службы подстанций | Курская область, Солнцевский район, с. Чермошное | 1976 | 35/10 | 5 | 0.48849 | 0.75 | 0.75 | 0 | 0 | 0 | 2.8865 | Открыт | 0.10948 | 0 | 0.26096 | 0 | 2.7635 | Открыт | 51.3891202766487 | 36.5538258999014 | 0.4 | 0.2 | 0.25 | 0.64403 | 0.64403 | 0.585 | 0.61798 | 0.371 | 0.48849 | 0.36878 | 2.5 | 2.5 | - | - |  |  | 2018-06-20 | 0.36878 | 0 |  |  | 2019-12-18 | 0.36878 | 0 |  |  | 2.7635 | 55.2698 | 2.7635 | 55.2698 |  | ПС 35/10кВ Чермошное | PS035-001370 | Т1 | PS035-001370-01 | Т - 2 | PS035-001370-02 | - | - | Шумаково |  |  | 2.7635 | 2.7635 | 5.527 | 14.8975 |  | 0.0022182 | 3.004 |  | 2.0135 | 0.48849 | 2.7635 | 2.7635 | 376 | ПС 35/10 Чермошное | TRUE | TRUE | 0.02724 | 0.2812 | 0 | FALSE | FALSE | FALSE | ПС 35/10кВ Чермошное | PS035-001370 | Т1 | PS035-001370-01 | Т - 2 | PS035-001370-02 | - | - | 0 | 2.5
377 | 279 | ПС 35/10 Шаталовка | Курскэнерго | Восточный участок Службы подстанций | Курская обл., Щигровский район, с.Шаталовка | 1974 | 35/10 | 6.5 | 0.26077 | 0.75 | 0.75 | 0 | 0.15744 | 0.041054 | 3.1553 | Открыт | 0.0012 | 0 | 0.0042553 | 0 | 3.1539 | Открыт | 51.8716420509051 | 36.831085065949 | 0.31 | 0.38 | 0.34 | 0.3 | 0.45 | 0.36 | 0.24719 | 0.26077 | 0.26077 | 0.15652 | 2.5 | 4 | - | - |  |  | 2018-06-20 | 0 | 0.13153 |  |  | 2019-12-18 | 0.15652 | 0 |  |  | 3.1539 | 48.5221 | 3.1539 | 48.5221 |  | ПС 35/10кВ Шаталовка | PS035-000739 | Трансформатор Т1 | PS035-000739-01 | Трансформатор Т2 | PS035-000739-02 | - | - | Щигры |  |  | 3.1539 | 3.1539 | 6.3079 | 24.1896 |  | 0.10424 | 3.1142 |  | 2.3629 | 0.26077 | 3.1539 | 3.1539 | 377 | ПС 35/10 Шаталовка | TRUE | TRUE | 0.039 | 0 | 0.015 | FALSE | TRUE | FALSE | ПС 35/10кВ Шаталовка | PS035-000739 | Трансформатор Т1 | PS035-000739-01 | Трансформатор Т2 | PS035-000739-02 | - | - | 0 | 2.141
378 | 280 | ПС 35/10 Шипы | Курскэнерго | Южный участок Службы подстанций | Курская область,Обоянский район,Зоринский сельсовет,с. Шипы | 1988 | 35/10 | 5 | 0.144 | 0.7 | 0.75 | -0.05 | 0.23537 | 0.033893 | 3.2149 | Открыт | 0 | 0.0042 | 0 | 0.014 | 3.2102 | Открыт | 51.1252202608686 | 36.4158928323648 | 0.2 | 0.1 | 0.1 | 0.225 | 0.15584 | 0.14 | 0.13483 | 0.072111 | 0.144 | 0.12166 | 2.5 | 2.5 | - | - |  |  | 2018-06-20 | 0.089443 | 0 |  |  | 2019-12-18 | 0 | 0.12166 |  |  | 3.2102 | 64.2035 | 3.2102 | 64.2035 |  | ПС 35/10кВ Шипы | PS035-001249 | Т - 1 | PS035-001249-01 | Т - 2 | PS035-001249-02 | - | - | Обоянь |  |  | 3.2102 | 3.2102 | 6.4203 | 89.0342 |  | -0.049544 | 3.2529 |  | 2.4763 | 0.144 | 3.2102 | 3.2102 | 378 | ПС 35/10 Шипы | TRUE | TRUE | 0.0022 | 0 | 0 | FALSE | FALSE | FALSE | ПС 35/10кВ Шипы | PS035-001249 | Т - 1 | PS035-001249-01 | Т - 2 | PS035-001249-02 | - | - | 0 | 0.7
379 | 281 | ПС 35/10 Элеватор | Курскэнерго | Северный участок Службы подстанций | Курская область, г.Дмитриев, ул.Промышленная | 1966 | 35/10 | 8 | 1.8232 | 1.2 | 1.2 | 0 | 0 | 0 | 3.5768 | Открыт | 0.0045 | 0 | 0.015957 | 0 | 3.5717 | Открыт | 52.11303 | 35.06881 | 2.21 | 1.53 | 1.22 | 1.7561 | 0.78049 | 1.258 | 0.84498 | 0.472 | 1.8232 | 1.0441 | 4 | 4 | - | - |  |  | 2018-06-20 | 0.3051 | 0.6 |  |  | 2019-12-18 | 0.27447 | 0.76967 |  |  | 3.5717 | 44.6468 | 3.5717 | 44.6468 |  | ПС 35/10кВ Элеватор | PS035-001450 | Силовой трансформатор №1Т | PS035-001450-01 | Силовой трансформатор №2Т | PS035-001450-02 | - | - | Дмитриев |  |  | 3.5717 | 3.5717 | 7.1435 | 15.1345 |  | -0.57214 | 4.928 |  | 2.3717 | 1.8232 | 3.5717 | 3.5717 | 379 | ПС 35/10 Элеватор | TRUE | TRUE | 0.1394 | 0.5 | 0.025 | FALSE | FALSE | FALSE | ПС 35/10кВ Элеватор | PS035-001450 | Силовой трансформатор №1Т | PS035-001450-01 | Силовой трансформатор №2Т | PS035-001450-02 | - | - | 0 | 2.578
380 | 282 | ПС 35/10 Юго-Западная | Курскэнерго | Центральный участок Службы подстанций | Курская область, г.Курск, пос.КЗТЗ | 1974 | 35/10 | 20 | 6.4043 | 0 | 3 | -3 | 0 | 0 | 4.0957 | Открыт | 0 | 0 | 0 | 0 | 4.0957 | Открыт | 51.7098810154511 | 36.1278028851279 | 9.28 | 8.43 | 8.74 | 7.9091 | 8.4432 | 6.753 | 7.7528 | 6.0345 | 6.3129 | 6.4043 | 10 | 10 | - | - |  |  | 2018-06-20 | 2.3921 | 3.1688 |  |  | 2019-12-18 | 2.6429 | 3.7614 |  |  | 4.0957 | 20.4784 | 4.0957 | 20.4784 |  | ПС 35/10кВ Юго-Западная | PS035-001193 | Силовой трансформатор 1Т | PS035-001193-01 | Силовой трансформатор 2Т | PS035-001193-02 | - | - | Курская ТЭЦ-1 (Квадра) |  |  | 4.0957 | 4.0957 | 8.1913 | 1.3574 |  | -0.36979 | 4.4655 |  | 4.0957 | 6.4043 | 4.0957 | 4.0957 | 380 | ПС 35/10 Юго-Западная | TRUE | TRUE | 0 | 0 | 0 | TRUE | TRUE | TRUE | ПС 35/10кВ Юго-Западная | PS035-001193 | Силовой трансформатор 1Т | PS035-001193-01 | Силовой трансформатор 2Т | PS035-001193-02 | - | - | 0 | 0
381 | 283 | ПС 35/10 ЖБИ | Курскэнерго | Центральный участок Службы подстанций | Курская область, г.Курск | 1976 | 35/10 | 5 | 2.5461 | 0.75 | 0.75 | 0 | 0.049093 | 0.125 | 0.9539 | Открыт | 0.0297 | 0.033645 | 0.094681 | 0.11215 | 0.88272 | Открыт | 51.6595976048031 | 35.9189399148857 | 1.97 | 2.46 | 3.11 | 2.2824 | 1.5765 | 3.333 | 0.88764 | 2.5461 | 2.082 | 2.0661 | 2.5 | 2.5 | - | - |  |  | 2018-06-20 | 1.389 | 0.65641 |  |  | 2019-12-18 | 1.5137 | 0.55236 |  |  | 0.88272 | 17.6545 | 0.88272 | 17.6545 |  | ПC 35/10кВ ЖБИ | PS035-001432 | Силовой трансформатор Т1 | PS035-001432-01 | Силовой трансформатор Т2 | PS035-001432-02 | - | - | Октябрьская |  |  | 0.88272 | 0.88272 | 1.7654 | 0.69339 |  | 0.48003 | 0.8289 |  | 0.0077281 | 2.5461 | 0.88272 | 0.88272 | 381 | ПС 35/10 ЖБИ | TRUE | TRUE | 0.98262 | 0.205 | 0.29074 | FALSE | FALSE | FALSE | ПC 35/10кВ ЖБИ | PS035-001432 | Силовой трансформатор Т1 | PS035-001432-01 | Силовой трансформатор Т2 | PS035-001432-02 | - | - | 0 | 1.091

## Липецк
Данные для раскрытия информации о наличии объема свободной для технологического присоединения потребителей трансформаторной мощности по подстанциям и распределительным пунктам напряжением выше 35 кВ с дифференциацией по всем уровням напряжения
№ ПС/ТП | Наименование |  |  |  | Технические характеристики | [7 empty] | Суммарная мощность энергопринимающих устройств заявителей по актам о технологическом присоединении, выданным после 18.12.2019, МВт | [5 empty] | Суммарная мощность энергопринимающих устройств заявителей по договорам на технологическое присоединение, срок действия ТУ по которым не истек, МВт | [37 empty] | Загрузка ЦП, % |  |  |  | Примечание | Информация о центре питания |  | Информация о центре питания (заполняется для ПС 35 кВ, указанных в ст. 2)
|  | Филиал/ВЗО / Общество под управлением | Обсуживающий РЭС | Город/Населеный пункт | Год ввода/Год реконструкции (при изменении установленной мощности) | Классы напряжения, кВ | Установленная мощность трансформаторов(суммарная), в МВА | Максимальная нагрузка по данным контрольного замера энергосистемы за последние 3 года, МВА | Мощность, переводимая в аварийном и ремонтном режиме путем проведения оперативных мероприятий, МВА | Снижение нагрузки центра питания при доведении величины потерь электроэнергии на ПС и отходящих фидерах до нормативного уровня, МВА | Текущий резерв мощности (Sрез), МВА | Текущий статус | 35 кВ | 10 (6) кВ | 0,22-0,4 кВ |  |  |  | 35 кВ | 10 (6) кВ | 0,22-0,4 кВ |  | Мощность доп. загрузки тр-ра по АТП и действующим договорам на ТП (S_(атп,дог)^эфф), МВА | Перспективная нагрузка, в МВА | Резерв мощности для технологического присоединения (Sперсп), МВА с коэффициентами | Перспективный статус для технологического присоединения | Широта | Долгота | Существующая нагрузка по результатам замеров режимного дня, МВА (указывается суммарная нагрузка) | [11 empty] | Установленная мощность существующих трансформаторов, МВА |  |  |  | Мощность трансформаторов после реконструкции или вновь в вводимая(ИПР филиала), МВА |  | Дата проведения замера в летнее время | Существующая нагрузка по результатам замеров режимного дня в летнее время(текущего года), МВА |  |  |  | Дата проведения замера в зимнее время | Существующая нагрузка по результатам замеров режимного дня в зимнее время(текущего года), МВА |  |  |  | До реконструкции |  | После реконструкции |  |  | Наименование | Код SAP | Наименование | Код SAP | Наименование | Код SAP
[8 empty] | Максимальная нагрузка по данным контрольного замера энергосистемы за последние 5 лет., МВА | Полная мощность, перераспределяемая в соответствии с ПТЭ, МВА | [5 empty] | ≤15 кВт | >15 кВт |  |  |  |  | ≤15 кВт | >15 кВт | Перспективная нагрузка | Перспективная нагрузка | Резерв мощности для технологического присоединения (Sперсп), МВА с коэффициентами | Перспективный статус для технологического присоединения | Широта | Долгота | 2008 | 2009 | 2010 | 2011 | 2012 | 2013 | 2014 | 2015 | 2016 | 2017 | 2018 | 2019 | 1Т | 2Т | 3Т | 4Т | 1Т | 2Т |  | 1Т | 2Т | 3Т | 4Т |  | 1Т | 2Т | 3Т | 4Т | текущий | с учетом дог. на ТП | текущий | с учетом дог. на ТП
1 | 2 | 3 | для служ.польз | для служ.польз | 4 | 5 | 6 | 7 | 8 |  | 9 | 10 | для служ.польз | для служ.польз | для служ.польз | для служ.польз |  |  | для служ.польз | для служ.польз | для служ.польз | для служ.польз | для служ.польз | 11 | 12 | 13 | 14 | 15 | для служ.польз | для служ.польз | для служ.польз | для служ.польз | для служ.польз | для служ.польз | для служ.польз | для служ.польз |  |  |  |  | для служ.польз | для служ.польз | для служ.польз | для служ.польз | для служ.польз | для служ.польз | для служ.польз | для служ.польз | для служ.польз | для служ.польз | для служ.польз | для служ.польз | для служ.польз | для служ.польз | для служ.польз | для служ.польз
1 | ПС 110/10кВ Лев Толстой | Липецкэнерго | Участок ПБ СПС Лебедянского района | пгт. Лев-Толстой, Лев-Толстовский район | 1964 | 110/10 | 10 | 2.0569 | 0.9 | 0 | 8.4431 | открыт | 0 | 0 | 0 | 0 | 0 | 0 | 0 | 0 | 0 | 0 | 0 | 2.0569 | 8.4431 | открыт | 53.2169710924581 | 39.4816246190518 | 2.3642 | 2.63 | 3 | 2 | 2.5 | 1.87 | 1.74 | 1.76 | 2.5976 | 2.0569 | 1.694 | 1.5913 | 10 | [5 empty] | 2019-06-19 | 0 |  |  |  | 2019-12-18 | 1.5913 | [7 empty] | Однотрансформаторная подстанция | ПС 110/10кВ Лев Толстой | PS110-001219 | - | - | - | -
2 | ПС 110/10 кВ Двуречки | Липецкэнерго | Участок ПБ СПС Липецкого района | с. Фащевка, Грязинский район | 1979 | 110/10 | 6.3 | 3.118 | 1.43 | 0.62952 | 3.497 | открыт | 0 | 0 | 0.0994 | 0 | 0.3788 | 0.0994 | 0 | 0 | 0.0913 | 0.2875 | 0.20965 | 3.3276 | 3.2874 | открыт | 52.4486092290405 | 39.7159163518556 | 2.6469 | 2.03 | 2.16 | 1.6 | 1.93 | 1.88 | 2.42 | 2.24 | 2.8289 | 2.64 | 3.118 | 2.75 | 6.3 | [5 empty] | 2019-06-19 | 2.14 |  |  |  | 2019-12-18 | 2.75 | [7 empty] | Однотрансформаторная подстанция | ПС 110/10 кВ Двуречки | PS110-001034 | - | - | - | -
3 | ПС 35/10 кВ Веселое | Липецкэнерго | Участок ПБ СПС Елецкого района | д. Веселая, Долгоруковский район | 1984 | 35/10 | 2.5 | 0.60068 | 0.03 | 0.029691 | 2.0243 | открыт | 0 | 0 | 0 | 0 | 0.12 | 0 | 0 | 0 | 0 | 0.12 | 0.060674 | 0.66135 | 1.1895 | открыт | 52.3525150743259 | 38.0676900226417 | 0.070668 | 0.070668 | 0.07 | 0.10795 | 0.1 | 0.16 | 0.1 | 0.13 | 0.30713 | 0.60068 | 0.124 | 0.1501 | 2.5 | [5 empty] | 2019-06-19 | 0.27768 |  |  |  | 2019-12-18 | 0.1501 | [7 empty] | Однотрансформаторная подстанция | ПС 35/10 кВ Веселое | PS035-001069 | Т-1 - 110 кВ Долгоруково | PS110-000823 | - | -
4 | ПС 35/10 кВ Кр.Пальна | Липецкэнерго | Участок ПБ СПС Елецкого района | с. Самохваловка, Становлянский район | 1965 | 35/10 | 3.2 | 0.549 | 0.27 | 0.027719 | 2.811 | открыт | 0 | 0 | 0.025 | 0 | 0.0067 | 0.025 | 0 | 0 | 0.0067 | 0 | 0.010685 | 0.55969 | 2.8003 | открыт | 52.8577628106483 | 38.487695690839 | 0.90067 | 0.73 | 0.72 | 0.88161 | 0.79 | 0.76 | 0.32 | 0.37 | 0.60862 | 0.43773 | 0.549 | 0.53266 | 3.2 | [5 empty] | 2019-06-19 | 0.47367 |  |  |  | 2019-12-18 | 0.53266 | [7 empty] | Однотрансформаторная подстанция | ПС 35/10 кВ Кр.Пальна | PS035-001051 | Т-1 - 110 кВ Становое | не принадлежит Липецкэнерго | - | -
5 | ПС 35/10 кВ Каменка | Липецкэнерго | Участок ПБ СПС Елецкого района | ст. Грунин Воргол, Становлянский район | 1968 | 35/10 | 2.5 | 0.947 |  | 0.051204 | 1.678 | открыт | 0 | 0 | 0 | 0 | 0.065 | 0 | 0 | 0 | 0 | 0.065 | 0.032865 | 0.97987 | 1.6451 | открыт | 52.8701001386934 | 38.2525186358997 | 0.64259 | 0.93 | 0.78 | 0.81742 | 0.65 | 0.64 | 0.98 | 1.09 | 1.09 | 0.75833 | 0.947 | 0.87136 | 2.5 | [5 empty] | 2019-06-19 | 0.68214 |  |  |  | 2019-12-18 | 0.87136 | [7 empty] | Однотрансформаторная подстанция | ПС 35/10 кВ Каменка | PS035-001049 | Т-1 - 110 кВ Становое | не принадлежит Липецкэнерго | - | -
6 | ПС 35/10 кВ Красотыновка | Липецкэнерго | Участок ПБ СПС Елецкого района | д. Красотыновка, Долгоруковский район | 1981 | 35/10 | 2.5 | 0.91868 |  | 0 | 1.7063 | открыт | 0 | 0 | 0.0125 | 0 | 0.00375 | 0.0125 | 0 | 0 | 0.00375 | 0 | 0.0054775 | 0.92416 | 1.1895 | открыт | 52.3057754067838 | 38.1823795066869 | 0.25461 | 0.43 | 0.33 | 0.47229 | 0.79 | 0.81 | 0.55 | 0.76 | 0.95476 | 0.91868 | 0.686 | 0.6347 | 2.5 | [5 empty] | 2019-06-19 | 0.57042 |  |  |  | 2019-12-18 | 0.6347 | [7 empty] | Однотрансформаторная подстанция | ПС 35/10 кВ Красотыновка | PS035-001057 | Т-1 - 110 кВ Долгоруково | PS110-000823 | - | -
7 | ПС 35/10 кВ Озёрки | Липецкэнерго | Участок ПБ СПС Елецкого района | с. Озерки, Тербунский район | 1984 | 35/10 | 2.5 | 0.13363 |  | 0.016175 | 2.4914 | открыт | 0 | 0 | 0 | 0 | 0.0035 | 0 | 0 | 0 | 0.0035 | 0 | 0.0011798 | 0.13481 | 0.78163 | открыт | 52.0841765721138 | 38.7350564896252 | 0.11224 | 0.13 | 0.09 | 0.11003 | 0.11003 | 0.11003 | 0.11003 | 0.12 | 0.11418 | 0.099974 | 0.034 | 0.13363 | 2.5 | [5 empty] | 2019-06-19 | 0.12327 |  |  |  | 2019-12-18 | 0.13363 | [7 empty] | Однотрансформаторная подстанция. ПС временно закрыта для технологического присоединения по факту отсутсвия резерва мощности на вышестоящем центре питания (ПС 110/35/10 кВ Тербуны) | ПС 35/10 кВ Озёрки | PS035-001065 | Т-1 - 110 кВ Тербуны | PS110-000827 | - | -
8 | ПС 35/10 кВ Панкратовка | Липецкэнерго | Участок ПБ СПС Елецкого района | д. Панкратовка, Измалковский район | 1973 | 35/10 | 2.5 | 1.015 | 0.05 | 0 | 1.61 | открыт | 0 | 0 | 0 | 0 | 0.025 | 0 | 0 | 0 | 0.025 | 0 | 0.008427 | 1.0234 | 1.6016 | открыт | 52.6481469564784 | 38.0996776649148 | 0.61834 | 0.63 | 0.55 | 0.50862 | 0.76 | 0.54 | 0.7 | 0.55 | 0.81742 | 0.67342 | 1.015 | 0.93299 | 2.5 | [5 empty] | 2019-06-19 | 0.79556 |  |  |  | 2019-12-18 | 0.93299 | [7 empty] | Однотрансформаторная подстанция | ПС 35/10 кВ Панкратовка | PS035-001068 | Т-1 - 110 кВ Измалково | PS110-000818 | - | -
9 | ПС 35/10 кВ Преображенье | Липецкэнерго | Участок ПБ СПС Елецкого района | с. Преображенье, Измалковский район | 1982 | 35/10 | 2.5 | 0.571 | 0.1 | 0.036732 | 2.054 | открыт | 0 | 0 | 0 | 0 | 0 | 0 | 0 | 0 | 0 | 0 | 0 | 0.571 | 2.054 | открыт | 52.5712532849197 | 37.8690034342148 | 0.41154 | 0.46 | 0.39 | 0.41485 | 0.64 | 0.27 | 0.34 | 0.4 | 0.56568 | 0.54655 | 0.571 | 0.36464 | 2.5 | [5 empty] | 2019-06-19 | 0.31867 |  |  |  | 2019-12-18 | 0.36464 | [7 empty] | Однотрансформаторная подстанция | ПС 35/10 кВ Преображенье | PS035-001072 | Т-1 - 110 кВ Измалково | PS110-000818 | - | -
10 | ПС 35/10 кВ Яковлево | Липецкэнерго | Участок ПБ СПС Елецкого района | с. Яковлево, Тербунский район | 1970 | 35/10 | 2.5 | 0.99225 |  | 0.18302 | 1.6328 | открыт | 0 | 0 | 0.01 | 0 | 0 | 0.01 | 0 | 0 | 0 | 0 | 0.0033708 | 0.99562 | 0.78163 | открыт | 52.1285944455269 | 38.5827525624266 | 0.71603 | 0.9 | 0.83 | 0.81082 | 0.92 | 0.84 | 0.84 | 0.95 | 1.0794 | 0.98103 | 0.933 | 0.99225 | 2.5 | [5 empty] | 2019-06-19 | 0.76309 |  |  |  | 2019-12-18 | 0.99225 | [7 empty] | Однотрансформаторная подстанция. ПС временно закрыта для технологического присоединения по факту отсутсвия резерва мощности на вышестоящем центре питания (ПС 110/35/10 кВ Тербуны) | ПС 35/10 кВ Яковлево | PS035-001092 | Т-1 - 110 кВ Тербуны | PS110-000827 | - | -
11 | ПС 35/10 кВ Первомайская | Липецкэнерго | Участок ПБ СПС Лебедянского района | с. Первомайское, Лев-Толстовский район | 1981 | 35/10 | 2.5 | 0.84949 | 0.34 | 0 | 1.7755 | открыт | 0 | 0 | 0 | 0 | 0 | 0 | 0 | 0 | 0 | 0 | 0 | 0.84949 | 1.7755 | открыт | 53.0767153199779 | 39.6057742579006 | 0.73439 | 0.85 | 0.82 | 0.83636 | 0.91 | 0.98 | 0.93 | 0.92 | 0.94458 | 0.70927 | 0.821 | 0.84949 | 2.5 | [5 empty] | 2019-06-19 | 0.65895 |  |  |  | 2019-12-18 | 0.84949 | [7 empty] | Однотрансформаторная подстанция | ПС 35/10 кВ Первомайская | PS035-001468 | Т-1 - 220 кВ Дон | не принадлежит Липецкэнерго | - | -
12 | ПС 35/10 кВ Каменная Лубна | Липецкэнерго | Участок ПБ СПС Лебедянского района | с. Каменная Лубна, Лебедянский район | 1970 | 35/10 | 2.5 | 0.54398 | 0.1 | 0.11493 | 2.081 | открыт | 0 | 0 | 0 | 0 | 0.029 | 0 | 0 | 0 | 0 | 0.029 | 0.014663 | 0.55864 | 2.0664 | открыт | 52.7655586195661 | 39.1130959391351 | 0.81839 | 0.91 | 0.93 | 0.94545 | 1.24 | 0.61 | 0.86 | 0.63 | 0.86189 | 0.39963 | 0.374 | 0.54398 | 2.5 | [5 empty] | 2019-06-19 | 0.26186 |  |  |  | 2019-12-18 | 0.54398 | [7 empty] | Однотрансформаторная подстанция | ПС 35/10 кВ Каменная Лубна | PS035-001169 | Т-1 - 110 кВ Донская | PS110-000841 | - | -
13 | ПС 35/10 кВ Знаменка | Липецкэнерго | Участок ПБ СПС Лебедянского района | с. Знаменское, Лев-Толстовский район | 1980 | 35/10 | 2.5 | 0.61245 |  | 0 | 2.0125 | открыт | 0 | 0 | 0 | 0 | 0 | 0 | 0 | 0 | 0 | 0 | 0 | 0.61245 | 2.0125 | открыт | 53.2880316966625 | 39.3973902575631 | 0.85477 | 0.87 | 0.71 | 0.54545 | 0.73 | 0.69 | 0.64 | 0.66 | 0.70169 | 0.61245 | 0.59444 | 0.594 | 2.5 | [5 empty] | 2019-06-19 | 0.37 |  |  |  | 2019-12-18 | 0.594 | [7 empty] | Однотрансформаторная подстанция | ПС 35/10 кВ Знаменка | PS035-001481 | Т-1 - 110 кВ Астапово | PS110-001086 | - | -
14 | ПС 35/10 кВ Пиково | Липецкэнерго | Участок ПБ СПС Лебедянского района | с. Пиково, Чаплыгинский район | 1982 | 35/10 | 2.5 | 0.532 |  | 0.11198 | 2.093 | открыт | 0 | 0 | 0 | 0 | 0 | 0 | 0 | 0 | 0 | 0 | 0 | 0.532 | 2.093 | открыт | 53.2958883312812 | 39.8288769946169 | 0.51407 | 0.59 | 0.5 | 0.50909 | 0.55 | 0.61 | 0.44 | 0.41 | 0.41022 | 0.36027 | 0.532 | 0.50669 | 2.5 | [5 empty] | 2019-06-19 | 0.45166 |  |  |  | 2019-12-18 | 0.50669 | [7 empty] | Однотрансформаторная подстанция | ПС 35/10 кВ Пиково | PS035-001460 | Т-1 - 110 кВ Чаплыгин-новая | PS110-000958 | - | -
15 | ПС 35/10 кВ Никольское | Липецкэнерго | Участок ПБ СПС Лебедянского района | д. Никольское, Чаплыгинский район | 1984 | 35/10 | 4 | 0.28059 | 0.03 | 0.083283 | 3.9194 | открыт | 0 | 0 | 0.0125 | 0 | 0 | 0.0125 | 0 | 0 | 0 | 0 | 0.0042135 | 0.28481 | 3.9152 | открыт | 53.3727406250845 | 39.9231647947107 | 0.44167 | 0.28 | 0.27 | 0.27273 | 0.27273 | 0.31 | 0.28 | 0.28 | 0.27507 | 0.2754 | 0.28059 | 0.27 | 4 | [5 empty] | 2019-06-19 | 0.17814 |  |  |  | 2019-12-18 | 0.27 | [7 empty] | Однотрансформаторная подстанция | ПС 35/10 кВ Никольское | PS035-001464 | Т-1 - 110 кВ Чаплыгин-новая | PS110-000958 | - | -
16 | ПС 35/10 кВ Песковатка | Липецкэнерго | Участок ПБ СПС Липецкого района | п. Песковатский, Грязинский район | 1973 | 35/10 | 1.6 | 0.837 |  | 0.18829 | 0.843 | открыт | 0 | 0 | 0.0134 | 0 | 0.0192 | 0.0134 | 0 | 0 | 0.0192 | 0 | 0.010989 | 0.84799 | 0 | закрыт | 52.5195641667129 | 40.0323180632977 | 0.14394 | 1.14 | 0.49893 | 0.52 | 0.86 | 0.47 | 0.71 | 0.54 | 0.66683 | 0.58787 | 0.837 | 0.57 | 1.6 | [5 empty] | 2019-06-19 | 0.36 |  |  |  | 2019-12-18 | 0.57 | [7 empty] | Однотрансформаторная подстанция. ПС временно закрыта для технологического присоединения по факту отсутсвия резерва мощности на вышестоящем центре питания (ПС 110/35/10 кВ Хворостянка) | ПС 35/10 кВ Песковатка | PS035-001700 | Т-1 - 110 кВ Хворостянка | PS110-001216 | - | -
17 | ПС 35/6 кВ Дружба | Липецкэнерго | Участок ПБ СПС Липецкого района | с. Ярлуково, Грязинский район | 1977 | 35/6 | 5.6 | КРУНН-6кВ не наши |  | - | - | закрыт | 0 | 0 | 0 | 0 | 0 | 0 | 0 | 0 | 0 | 0 | - | - | - | закрыт | 52.5377372416818 | 39.8630540498615 | КРУНН-6кВ не наши | КРУНН-6кВ не наши | КРУНН-6кВ не наши | КРУНН-6кВ не наши | КРУНН-6кВ не наши | КРУНН-6кВ не наши | КРУНН-6кВ не наши | КРУНН-6кВ не наши | КРУНН-6кВ не наши | КРУНН-6кВ не наши | КРУНН-6кВ не наши | КРУНН-6кВ не наши | 5.6 | [5 empty] | - | - |  |  |  | 2019-12-18 | 0 | [7 empty] | Однотрансформаторная подстанция | ПС 35/6 кВ Дружба | PS035-001701 | Т-1 - 110 кВ Казинка | PS110-001152 | - | -
18 | ПС 35/6 кВ Новониколаевка | Липецкэнерго | Участок ПБ СПС Липецкого района | д. Новониколаевка, Липецкий район | 1974 | 35/6 | 4 | 0.82002 |  | 0.031981 | 3.38 | открыт | 0 | 0 | 0.0067 | 0 | 0.0518 | 0.0067 | 0 | 0 | 0.0518 | 0 | 0.019719 | 0.83974 | 0 | закрыт | 52.6306788353631 | 39.4308758269795 | 0.69027 | 0.68 | 0.32178 | 0.87953 | 0.74 | 0.72 | 0.89 | 0.78 | 0.84424 | 0.82002 | 0.8 | 0.73 | 4 | [5 empty] | 2019-06-19 | 0.83 |  |  |  | 2019-12-18 | 0.73 | [7 empty] | Однотрансформаторная подстанция. ПС временно закрыта для технологического присоединения в связи с ограничением по мощности в энергоузле ПС 220 кВ Правобережная (ВЛ 35 кВ ЛОЭЗ) – ПС 110 кВ Центролит | ПС 35/6 кВ Новониколаевка | PS035-001419 | Т-1 - 110 кВ Центролит | не принадлежит Липецкэнерго | - | -
19 | ПС 35/10 кВ Синдякино | Липецкэнерго | Участок ПБ СПС Липецкого района | с. Синдякино, Хлевенский район | 1983 | 35/10 | 2.5 | 0.44 | 0.45 | 0.16714 | 2.185 | открыт | 0 | 0 | 0 | 0 | 0 | 0 | 0 | 0 | 0 | 0 | 0 | 0.44 | 2.185 | открыт | 52.1159578794024 | 39.3176328688655 | 0.94458 | 0.36 | 0.14809 | 0.22006 | 0.25 | 0.22 | 1.12 | 0.31 | 0.64951 | 0.15087 | 0.184 | 0.44 | 2.5 | [5 empty] | 2019-06-19 | 0.148 |  |  |  | 2019-12-18 | 0.44 | [7 empty] | Однотрансформаторная подстанция | ПС 35/10 кВ Синдякино | PS035-001633 | Т-1 - 110 кВ Хлевное | PS110-001151 | - | -
20 | ПС 35/10 кВ Курино | Липецкэнерго | Участок ПБ СПС Липецкого района | д. Подгорное, Хлевенский район | 1988 | 35/10 | 2.5 | 1.1515 |  | 0.2599 | 1.4735 | открыт | 0 | 0 | 0.0192 | 0 | 0.0125 | 0.0192 | 0 | 0 | 0.0125 | 0 | 0.010685 | 1.1622 | 1.4628 | открыт | 52.197765090447 | 39.3671810051223 | 0.3088 | 0.5 | 0.47679 | 0.45845 | 0.58 | 0.59 | 0.55 | 0.83 | 0.93524 | 1.1515 | 1.05 | 0.69 | 2.5 | [5 empty] | 2019-06-19 | 0.756 |  |  |  | 2019-12-18 | 0.69 | [7 empty] | Однотрансформаторная подстанция | ПС 35/10 кВ Курино | PS035-001648 | Т-1 - 110 кВ Хлевное | PS110-001151 | - | -
21 | ПС 35/10 кВ Новодубовое | Липецкэнерго | Участок ПБ СПС Липецкого района | с. Новое Дубовое, Хлевенский район | 1983 | 35/10 | 2.5 | 1.153 |  | 0.33005 | 1.472 | открыт | 0 | 0 | 0.0192 | 0 | 0.0192 | 0.0192 | 0 | 0 | 0.0192 | 0 | 0.012944 | 1.1659 | 1.4591 | открыт | 52.3043236094129 | 39.1871558621568 | 0.54703 | 0.88 | 0.90825 | 1.0536 | 1.17 | 1.46 | 0.41 | 0.86 | 0.99025 | 1.0135 | 1.153 | 1.01 | 2.5 | [5 empty] | 2019-06-19 | 0.865 |  |  |  | 2019-12-18 | 1.01 | [7 empty] | Однотрансформаторная подстанция | ПС 35/10 кВ Новодубовое | PS035-001650 | Т-1 - 110 кВ Хлевное | PS110-001151 | - | -
22 | ПС 35/6 кВ Карьер | Липецкэнерго | Участок ПБ СПС Липецкого района | Федеральная трасса Орел-Тамбов км 303+20, Липецкая обл. | 2009 | 35/6 | 4 | 0.017204 |  | 0 | 4.1828 | открыт | 0 | 0 | 0 | 0 | 0 | 0 | 0 | 0 | 0 | 0 | 0 | 0.017204 | 4.1828 | открыт | 52.6465972419779 | 39.6934152000554 | - | без нагрузки | 0.32 | 0.00865 | 0.04 | 0.02 | 0 | 0 | 0.019618 | 0.017204 | 0 | 0 | 4 | [5 empty] | 2019-06-19 | 0 |  |  |  | 2019-12-18 | 0 | [7 empty] | Однотрансформаторная подстанция | ПС 35/6 кВ Карьер | PS035-002317 | Т-1 - 110 кВ Доброе | PS110-001134 | - | -
23 | ПС 110/10 кВ Рождество | Липецкэнерго | Участок ПБ СПС Лебедянского района | с. Гребенкино, Краснинский район | 2016 | 110/10 | 25 | 2.8675 |  | 0 | 23.3825 | открыт | 0 | 0 | 0 | 0 | 0 | 0 | 0 | 0 | 0 | 0 | 0 | 2.8675 | 23.3825 | открыт | 52.889797 | 38.96636 | - | - | - | - | - | 2.4 | 3.16 | 0.37 | 1.5088 | 2.8675 | 0.753 | 0.17767 | 25 | [5 empty] | 2019-06-19 | 0.42867 |  |  |  | 2019-12-18 | 0.17767 | [7 empty] | Однотрансформаторная подстанция. Только коммерческое присоединение, потерь нет. | ПС 110/10 кВ Рождество | PS110-001777 | - | - | - | -
24 | ПС 110/10 кВ Елецпром | Липецкэнерго | Участок ПБ СПС Елецкого района | г. Елец | 2017 | 110/10 | 25 | 0.517 |  | 0 | 25.733 | открыт | 0 | 0.55 | 0 | 0 | 0 | 0.55 | 0 | 0 | 0 | 0 | 0.49438 | 1.0114 | 25.2386 | открыт |  |  | - | - | - | - | - | - | - | - | - | без нагрузки | без нагрузки | 0.517 | 25 | [5 empty] | 2019-06-19 | 0.03677 |  |  |  | 2019-12-18 | 0.517 | [7 empty] | Однотрансформаторная мобильная подстанция. Мобильная подстанция | ПС 110/10 кВ Елецпром | PS110-001741 | - | - | - | -
25 | ПС 35/10 кВ Романово | Липецкэнерго | Участок ПБ СПС Липецкого района | с. Ленино, Липецкий район | 2016 | 35/10 | 4 | 0.82 |  | 0 | 3.38 | открыт | 0 | 0 | 0.0567 | 0.082173 | 0.91957 | 0.13887 | 0 | 0.82 | 0.0817 | 0.01787 | 0.83431 | 1.6543 | 2.5457 | открыт |  |  | - | - | - | - | - | - | - | - | без нагрузки | без нагрузки | 0.32 | 0.82 | 4 | [5 empty] | 2019-06-19 | 0.08 |  |  |  | 2019-12-18 | 0.82 | [7 empty] | Однотрансформаторная мобильная подстанция. Мобильная подстанция | ПС 35/10 кВ Романово |  | Т-1 - 220 кВ Правобережная | не принадлежит Липецкэнерго | - | -
26 | ПС 110/6 кВ Агрегатная | Липецкэнерго | Участок ПБ СПС Елецкого района | г. Елец | 1977 | 110/6 | 32 | 13.038 | 0.96 | 0 | 4.722 | открыт | 0 | 0 | 0.0384 | 0 | 0.2325 | 0.0384 | 0 | 0 | 0.0525 | 0.18 | 0.12165 | 13.1597 | 4.6003 | открыт | 52.6535505277202 | 38.4427058472369 | 13.1489 | 15.14 | 12.7 | 13.3015 | 16.56 | 13.5 | 13.44 | 13.84 | 14.28 | 9.5227 | 13.038 | 11.8874 | 16 | 16 |  |  |  |  | 2019-06-19 | 4.6287 | 6.5656 |  |  | 2019-12-18 | 4.7179 | 7.1695 | [7 empty] | ПС 110/6 кВ Агрегатная | PS110-000726 | - | - | - | -
27 | ПС 110/6 кВ Западная | Липецкэнерго | Участок ПБ СПС Елецкого района | г. Елец | 1999 | 110/6 | 80 | 19.2452 | 0.36 | 1.3547 | 24.4695 | открыт | 0 | 0 | 0.2537 | 0.02 | 0.5006 | 0.2737 | 0 | 0.09 | 0.1456 | 0.265 | 0.3596 | 19.6048 | 24.1099 | открыт | 52.5994546253252 | 38.4643683068255 | 10.9119 | 17.44 | 14.93 | 17.6664 | 24.3 | 22.91 | 22.83 | 23.71 | 28.9 | 19.2452 | 14.905 | 17.2615 | 40 | 40 |  |  |  |  | 2019-06-19 | 6.0634 | 3.6024 |  |  | 2019-12-18 | 8.0826 | 9.1789 | [7 empty] | ПС 110/6 кВ Западная | PS110-000843 | - | - | - | -
28 | ПС 110/10 кВ Кашары | Липецкэнерго | Участок ПБ СПС Елецкого района | с. Кашары, Задонский район | 1972/2016 | 110/10 | 16.3 | 4.1 | 0.4 | 0.6332 | 3.5482 | открыт | 0 | 0 | 0.025 | 0 | 0.19 | 0.025 | 0 | 0 | 0 | 0.19 | 0.10449 | 4.2045 | 3.4437 | открыт | 52.4746944848908 | 38.9719646100004 | 1.3621 | 1.54 | 1.28 | 1.7859 | 2.23 | 3.06 | 1.45 | 2.12 | 2.43 | 1.836 | 4.1 | 1.9026 | 10 | 6.3 |  |  |  |  | 2019-06-19 | 0.57438 | 1.6358 |  |  | 2019-12-18 | 0.63766 | 1.2649 | [6 empty] | 19.12.2018 Т1 был отключен в связи с проведением ремонтных работ | ПС 110/10 кВ Кашары | PS110-000820 | - | - | - | -
29 | ПС 110/10кВ Тербунский гончар | Липецкэнерго | Участок ПБ СПС Елецкого района | с. Тербуны, Тербунский район | 2008 | 110/10 | 50 | 6.966 |  | 0 | 19.284 | открыт | 0 | 3.2 | 0 | 0 | 0 | 3.2 | 0 | 0 | 0 | 0 | 2.8764 | 9.8424 | 16.4076 | открыт | 52.1066755003307 | 38.2589461687148 | без нагрузки | без нагрузки | без нагрузки | без нагрузки | 0.42 | 0.4 | 1.74 | 1.5 | 3.95 | 6.1549 | 6.966 | 3.3877 | 25 | 25 |  |  |  |  | 2019-06-19 | 2.9084 | 3.3696 |  |  | 2019-12-18 | 2.0011 | 1.3866 | [7 empty] | ПС 110/10кВ Тербунский гончар | PS110-001694 | - | - | - | -
30 | ПС 110/6 кВ Табак | Липецкэнерго | Участок ПБ СПС Елецкого района | г. Елец | 1981 | 110/6 | 32 | 6.226 | 1.6 | 0.64993 | 12.8239 | открыт | 0 | 0 | 0.0509 | 0 | 1.4693 | 0.0509 | 0 | 1.14 | 0.0393 | 0.29 | 1.2018 | 7.4278 | 11.6222 | открыт | 52.628051190566 | 38.5542240311774 | 13.4234 | 9.48 | 7.72 | 7.8323 | 8.05 | 7.29 | 9.12 | 6.06 | 6.1 | 5.4021 | 6.226 | 5.6721 | 16 | 16 |  |  |  |  | 2019-06-19 | 0 | 4.1578 |  |  | 2019-12-18 | 3.6211 | 2.051 | [7 empty] | ПС 110/6 кВ Табак | PS110-000730 | - | - | - | -
31 | ПС 110/10 кВ Лукошкино | Липецкэнерго | Участок ПБ СПС Елецкого района | п. Лукошкинский, Елецкий район | 1990/2016 | 110/10 | 5 | 0.882 | 0.29 | 0.14375 | 2.1767 | открыт | 0 | 0 | 0 | 0.05 | 1.84 | 0.05 | 0 | 1.84 | 0 | 0 | 1.6792 | 2.5612 | 0.49753 | открыт | 52.6183283453015 | 38.8066637501099 | 0.9942 | 1.07 | 0.14 | 0.65103 | 0.94 | 0.7 | 0.61 | 0.66 | 0.67 | 0.54176 | 0.882 | 0.53694 | 2.5 | 2.5 |  |  |  |  | 2019-06-19 | 0.27877 | 0.22632 |  |  | 2019-12-18 | 0.23193 | 0.305 | [7 empty] | ПС 110/10 кВ Лукошкино | PS110-000842 | - | - | - | -
32 | ПС 110/10кВ Нива | Липецкэнерго | Участок ПБ СПС Лебедянского района | г. Лебедянь | 1986 | 110/10 | 20 | 5.5352 | 1.1 | 0.087566 | 6.1524 | открыт | 0 | 0 | 0.0509 | 0 | 0.061 | 0.0509 | 0 | 0 | 0.061 | 0 | 0.037719 | 5.5729 | 6.1147 | открыт | 53.0257961468405 | 39.1411711996949 | 4.3648 | 5.09 | 5.09 | 5.09 | 7.3 | 7.31 | 6.82 | 5.74 | 5.77 | 5.5352 | 4.873 | 4.1711 | 10 | 10 |  |  |  |  | 2019-06-19 | 2.6583 | 1.2657 |  |  | 2019-12-18 | 2.7764 | 1.3947 | [7 empty] | ПС 110/10кВ Нива | PS110-000854 | - | - | - | -
33 | ПС 110/10 кВ Ольховец | Липецкэнерго | Участок ПБ СПС Лебедянского района | с. Ольховец, Лебедянский район | 1978 | 110/10 | 5 | 1.551 | 0.1 | 0 | 1.174 | открыт | 0 | 0 | 0 | 0 | 0.074 | 0 | 0 | 0 | 0.025 | 0.049 | 0.033202 | 1.5842 | 1.1408 | открыт | 53.116157613602 | 39.1942105207262 | 1.4807 | 1.72 | 1.4 | 1.2 | 1.56 | 1.23 | 1.18 | 1.12 | 1.45 | 1.2383 | 1.551 | 0.86189 | 2.5 | 2.5 |  |  |  |  | 2019-06-19 | 0.4144 | 0.1157 |  |  | 2019-12-18 | 0.6776 | 0.18429 | [6 empty] | 19.12.2018 Т1 был отключен в связи с проведением ремонтных работ | ПС 110/10 кВ Ольховец | PS110-000868 | - | - | - | -
34 | ПС 110/10 кВ Куймань | Липецкэнерго | Участок ПБ СПС Лебедянского района | с. Куймань, Лебедянский район | 1979 | 110/10 | 5 | 1.313 | 0.2 | 0.30368 | 1.8157 | открыт | 0 | 0 | 0 | 0.03 | 0.00855 | 0.03 | 0 | 0 | 0.00855 | 0 | 0.018051 | 1.3311 | 1.7976 | открыт | 52.86344115494 | 39.2759624262646 | 0.54767 | 1.1 | 0.8 | 0.72727 | 0.8 | 0.8 | 0.98 | 0.94 | 1.07 | 1.243 | 1.313 | 1.1163 | 2.5 | 2.5 |  |  |  |  | 2019-06-19 | 0.30196 | 0.53526 |  |  | 2019-12-18 | 0.38567 | 0.73064 | [7 empty] | ПС 110/10 кВ Куймань | PS110-000866 | - | - | - | -
35 | ПС 110/10 кВ Лутошкино | Липецкэнерго | Участок ПБ СПС Лебедянского района | с. Верхнедрезгалово, Краснинский район | 1983 | 110/10 | 5 | 0.265 | 0.12 | 0.046529 | 2.5265 | открыт | 0 | 0 | 0 | 0 | 0.0125 | 0 | 0 | 0 | 0.0125 | 0 | 0.0042135 | 0.26921 | 2.5223 | открыт | 52.7902315394858 | 38.798486440786 | 0.2728 | 0.2728 | 0.38 | 0.29091 | 0.09 | 0.21 | 0.64 | 0.28 | 0.25 | 0.26401 | 0.265 | 0.20701 | 2.5 | 2.5 |  |  |  |  | 2019-06-19 | 0 | 0.17861 |  |  | 2019-12-18 | 0.044721 | 0.16229 | [7 empty] | ПС 110/10 кВ Лутошкино | PS110-000920 | - | - | - | -
36 | ПС 110/10 кВ Круглое | Липецкэнерго | Участок ПБ СПС Лебедянского района | с. Золотуха, Лев-Толстовский район | 1989 | 110/10 | 8.8 | 0.566 | 0.15 | 0.042795 | 2.2518 | открыт | 0 | 0 | 0 | 0 | 0.295 | 0 | 0 | 0.295 | 0 | 0 | 0.26517 | 0.83117 | 1.9866 | открыт | 53.1706696593029 | 39.2650081919431 | 0.58197 | 0.62 | 0.59 | 0.54545 | 0.4 | 0.41 | 0.41 | 0.38 | 0.45 | 0.45605 | 0.566 | 0.4929 | 6.3 | 2.5 |  |  |  |  | 2019-06-19 | 0 | 0.47265 |  |  | 2019-12-18 | 0.1418 | 0.35109 | [7 empty] | ПС 110/10 кВ Круглое | PS110-001056 | - | - | - | -
37 | ПС 110/10/6 кВ Юго-Западная | Липецкэнерго | Участок ПБ СПС Липецкого района | г. Липецк | 1982/2017 | 110/10/6 | 120 | 37.552 | 6.85 | 0 | 53.298 | открыт | 0 | 0 | 0 | 0 | 1 | 0 | 0 | 1 | 0 | 0 | 0.89888 | 38.4509 | 52.3991 | открыт | 52.5898571538358 | 39.5154976461141 | 40.3158 | 45.62 | 42.99 | 40.03 | 42.2 | 38.7 | 38.02 | 37.19 | 40.35 | 34.6 | 37.552 | 34.88 | 40 | 40 | 40 |  |  |  | 2019-06-19 | 16.06 | 15.89 | 0 |  | 2019-12-18 | 17.65 | 2.65 | 14.58 | [6 empty] | ПС 110/10/6 кВ Юго-Западная | PS110-001119 | - | - | - | -
38 | ПС 110/6 кВ Привокзальная | Липецкэнерго | Участок ПБ СПС Липецкого района | г. Липецк | 1970/2017 | 110/6 | 80 | 36.68 | 1.33 | 0 | 6.65 | открыт | 0 | 0 | 0 | 0 | 0 | 0 | 0 | 0 | 0 | 0 | 0 | 36.68 | 6.65 | открыт | 52.6246042294447 | 39.5514360980437 | 43.4403 | 49.71 | 42.27 | 40.51 | 45.14 | 41.14 | 44.3 | 37.98 | 32.06 | 34.02 | 36.68 | 33.05 | 40 | 40 |  |  |  |  | 2019-06-19 | 16.24 | 14.11 |  |  | 2019-12-18 | 17.45 | 15.6 | [7 empty] | ПС 110/6 кВ Привокзальная | PS110-001071 | - | - | - | -
39 | ПС 110/10/6 кВ Южная | Липецкэнерго | Участок ПБ СПС Липецкого района | г. Липецк | 1978 | 110/10/6 | 80 | 37.44 | 5.2 | 0.038189 | 9.7982 | открыт | 0 | 0 | 0 | 0 | 0 | 0 | 0 | 0 | 0 | 0 | 0 | 37.44 | 9.7982 | открыт | 52.5866167884604 | 39.596803352794 | 40.3574 | 43.07 | 41 | 40.39 | 42.04 | 34.86 | 33.97 | 33.66 | 36.05 | 37.44 | 33.758 | 29.15 | 40 | 40 |  |  |  |  | 2019-06-19 | 14.98 | 17.54 |  |  | 2019-12-18 | 15.56 | 13.59 | [7 empty] | ПС 110/10/6 кВ Южная | PS110-001141 | - | - | - | -
40 | ПС 110/6 кВ Ситовка | Липецкэнерго | Участок ПБ СПС Липецкого района | с. Ситовка, Липецкий район | 1983 | 110/6 | 20 | 3.462 | 0.98 | 0.05785 | 8.0759 | открыт | 0 | 0 | 0 | 0 | 0 | 0 | 0 | 0 | 0 | 0 | 0 | 3.462 | 8.0759 | открыт | 52.6759469196564 | 39.6218707112186 | 4.0819 | 4.1 | 3.79 | 4.1 | 3.79 | 4.18 | 3.67 | 3.18 | 3.24 | 2.36 | 3.462 | 3.04 | 10 | 10 |  |  |  |  | 2019-06-19 | 0.52 | 2.51 |  |  | 2019-12-18 | 0.48 | 2.56 | [7 empty] | ПС 110/6 кВ Ситовка | PS110-001376 | - | - | - | -
41 | ПС 110/6 кВ ЛТП | Липецкэнерго | Участок ПБ СПС Липецкого района | г. Липецк | 1987 | 110/6 | 16.3 | 1.93 |  | 0 | 4.685 | открыт | 0 | 0.0125 | 0 | 0 | 0.15 | 0.0125 | 0 | 0.15 | 0 | 0 | 0.14607 | 2.0761 | 4.5389 | открыт | 52.6628866101015 | 39.6114044866994 | 4.9599 | 2.33 | 2.54 | 2.54 | 2.49 | 2.41 | 1.12 | 1.09 | 2.15 | 1.93 | 1.254 | 1.15 | 6.3 | 10 |  |  |  |  | 2019-06-19 | 0.16 | 0.4 |  |  | 2019-12-18 | 0.79 | 0.36 | [7 empty] | ПС 110/6 кВ ЛТП | PS110-001137 | - | - | - | -
42 | ПС 110/6 кВ КПД | Липецкэнерго | Участок ПБ СПС Липецкого района | г. Липецк | 1987/2011 | 110/6 | 26 | 6.99 |  | 0.019642 | 3.5296 | открыт | 0 | 0 | 0 | 0 | 0.249 | 0 | 0 | 0.249 | 0 | 0 | 0.22382 | 7.2138 | 3.3058 | открыт | 52.6475947747513 | 39.6041773604874 | 2.768 | 2.31 | 2.43 | 2.1 | 4.67 | 4.84 | 4.5 | 3.94 | 4.72 | 5.76 | 6.711 | 6.99 | 10 | 16 |  |  |  |  | 2019-06-19 | 2.85 | 3.49 |  |  | 2019-12-18 | 3.55 | 3.44 | [7 empty] | ПС 110/6 кВ КПД | PS110-001074 | - | - | - | -
43 | ПС 110/10 кВ Октябрьская | Липецкэнерго | Участок ПБ СПС Липецкого района | г. Липецк | 1997 | 110/10 | 80 | 23.32 | 0.5 | 0.22947 | 19.4095 | открыт | 0 | 0.15 | 0.0442 | 0.18 | 5.4859 | 0.3742 | 0 | 5.31 | 0.03595 | 0.14 | 5.0967 | 28.4167 | 14.3128 | открыт | 52.5764494255388 | 39.5171354373216 | 14.7822 | 19.12 | 19.02 | 19.779 | 27.82 | 23.93 | 24.7 | 20.87 | 22.5 | 22.56 | 23.32 | 22.4 | 40 | 40 |  |  |  |  | 2019-06-19 | 10.15 | 6.76 |  |  | 2019-12-18 | 13.39 | 9.01 | [7 empty] | ПС 110/10 кВ Октябрьская | PS110-001029 | - | - | - | -
44 | ПС 110/10 кВ Манежная | Липецкэнерго | Участок ПБ СПС Липецкого района | г. Липецк | 2010 | 110/10 | 80 | 4.159 | 0.5 | 0.0056562 | 38.3467 | открыт | 0 | 0 | 0 | 0 | 0.1 | 0 | 0 | 0.1 | 0 | 0 | 0.089888 | 4.2489 | 38.2511 | открыт | 52.5917451268018 | 39.5811865921873 | - | - | без нагрузки | 0.48 | 1.04 | 2.07 | 3.85 | 3.71 | 2.93 | 3.85 | 4.159 | 3.3 | 40 | 40 |  |  |  |  | 2019-06-19 | 1.88 | 1.86 |  |  | 2019-12-18 | 1.38 | 1.92 | [7 empty] | ПС 110/10 кВ Манежная | PS110-001702 | - | - | - | -
45 | ПС 110/10 кВ Университетская | Липецкэнерго | Участок ПБ СПС Липецкого района | г. Липецк | 2009 | 110/10 | 80 | 8.31 |  | 0 | 33.69 | открыт | 0 | 0 | 0 | 0.5788 | 2.5748 | 0.5788 | 0 | 0 | 0.0385 | 2.5363 | 1.588 | 9.898 | 32.102 | открыт | 52.5949796968824 | 39.4729196319163 | - | без нагрузки | без нагрузки | 0.21 | 0.7 | 1.17 | 3.4 | 4.12 | 5.69 | 6.59 | 8.172 | 8.31 | 40 | 40 |  |  |  |  | 2019-06-19 | 3.52 | 3.52 |  |  | 2019-12-18 | 4.29 | 4.02 | [7 empty] | ПС 110/10 кВ Университетская | PS110-001704 | - | - | - | -
46 | ПС 110/6 кВ Тепличная | Липецкэнерго | Участок ПБ СПС Липецкого района | г. Липецк | 1989 | 110/6 | 30 | 4.38 | 2.35 | 0.14375 | 13.8638 | открыт | 0 | 0 | 0 | 0 | 3.755 | 0 | 0 | 3.73 | 0.025 | 0 | 3.3612 | 7.7412 | 10.5025 | открыт | 52.6327076280048 | 39.546736756446 | 6.6823 | 7.58 | 6.28 | 6.96 | 6.4 | 5.77 | 6.46 | 6.66 | 4.79 | 4.38 | 4.096 | 2.89 | 15 | 15 |  |  |  |  | 2019-06-19 | 0 | 2.63 |  |  | 2019-12-18 | 1.89 | 1 | [7 empty] | ПС 110/6 кВ Тепличная | PS110-001105 | - | - | - | -
47 | ПС 110/6 кВ Трубная-2 | Липецкэнерго | Участок ПБ СПС Липецкого района | г. Липецк | 2009 | 110/6 | 50 | 4.65 |  | 0 | 21.6 | открыт | 0 | 1.6 | 0 | 0 | 0.62 | 1.6 | 0 | 0.62 | 0 | 0 | 1.9955 | 6.6455 | 19.6045 | открыт | 52.6187090103373 | 39.552076674228 | - | - | 5.22 | 3.6 | 5 | 4.01 | 3.83 | 4.44 | 4.17 | 3.28 | 4.255 | 4.65 | 25 | 25 |  |  |  |  | 2019-06-19 | 2.96 | 0 |  |  | 2019-12-18 | 1.7 | 2.95 | [7 empty] | ПС 110/6 кВ Трубная-2 | PS110-001654 | - | - | - | -
48 | ПС 110/6 кВ ГПП-2 ЛТЗ | Липецкэнерго | Участок ПБ СПС Липецкого района | г. Липецк | 1986 | 110/6 | 126 | 13.778 | 1.2 | 0.048774 | 53.6208 | открыт | 0 | 0 | 0 | 0 | 0 | 0 | 0 | 0 | 0 | 0 | 0 | 13.778 | 53.6208 | открыт | 52.5407199939185 | 39.5801401609722 | 12.4211 | 12.14 | 6.89 | 12.37 | 14.13 | 13.56 | 13.56 | 13.94 | 14.34 | 11.83 | 13.778 | 12.92 | 63 | 63 |  |  |  |  | 2019-06-19 | 4.66 | 6.68 |  |  | 2019-12-18 | 6.02 | 6.9 | [7 empty] | ПС 110/6 кВ ГПП-2 ЛТЗ | PS110-001157 | - | - | - | -
49 | ПС 35/10 кВ Авангард | Липецкэнерго | Участок ПБ СПС Елецкого района | ж/д ст. Улусарка, Елецкий район | 1990 | 35/10 | 8 | 2.3974 | 0.65 | 0 | 2.4526 | открыт | 0 | 0.3 | 0 | 0 | 0.07 | 0.3 | 0 | 0 | 0 | 0.07 | 0.30506 | 2.7025 | 2.1475 | открыт | 52.5554639779839 | 38.6950206572069 | 0.6296 | 1.1 | 1.05 | 1.41 | 1.3 | 1.9 | 1.86 | 2.02 | 2.31 | 2.257 | 1.87 | 2.3974 | 4 | 4 |  |  |  |  | 2019-06-19 | 1.3212 | 0.1085 |  |  | 2019-12-18 | 2.2249 | 0.17258 | [7 empty] | ПС 35/10 кВ Авангард | PS035-001037 | Т-1 - 220 кВ Елецкая | не принадлежит Липецкэнерго | Т-2 - 220 кВ Елецкая | не принадлежит Липецкэнерго
50 | ПС 35/10 кВ Афанасьево | Липецкэнерго | Участок ПБ СПС Елецкого района | с. Афанасьево, Измалковский район | 1978 | 35/10 | 5 | 1.9 |  | 0.014611 | 0.73961 | открыт | 0 | 0 | 0 | 0 | 0.0415 | 0 | 0 | 0 | 0.0125 | 0.029 | 0.018876 | 1.9189 | 0.72073 | открыт | 52.5747716598297 | 38.2076765482435 | 1.6472 | 1.81 | 1.33 | 1.4 | 1.71 | 1.67 | 1.49 | 1.64 | 1.96 | 1.8613 | 1.9 | 1.6734 | 2.5 | 2.5 |  |  |  |  | 2019-06-19 | 0.30802 | 0.90881 |  |  | 2019-12-18 | 0.72241 | 0.95098 | [7 empty] | ПС 35/10 кВ Афанасьево | PS035-001056 | Т-1 - 220 кВ Елецкая | не принадлежит Липецкэнерго | Т-2 - 220 кВ Елецкая | не принадлежит Липецкэнерго
51 | ПС 35/10 кВ Бабарыкино | Липецкэнерго | Участок ПБ СПС Елецкого района | с. Бабарыкино, Становлянский район | 1982 | 35/10 | 5 | 0.97307 | 0.31 | 0.072562 | 2.0345 | открыт | 0 | 0 | 0.0125 | 0 | 0.0067 | 0.0125 | 0 | 0 | 0.0067 | 0 | 0.0064719 | 0.97954 | 2.028 | открыт | 52.9336472539061 | 38.2232740187004 | 0.2754 | 1.07 | 0.26 | 0.66 | 0.88 | 0.84 | 1.94 | 1.2 | 1.07 | 0.97307 | 0.82931 | 0.86891 | 2.5 | 2.5 |  |  |  |  | 2019-06-19 | 0.22325 | 0.33861 |  |  | 2019-12-18 | 0.31561 | 0.55331 | [7 empty] | ПС 35/10 кВ Бабарыкино | PS035-001058 | Т-1 - 110 кВ Становое | не принадлежит Липецкэнерго | Т-2 - 110 кВ Становое | не принадлежит Липецкэнерго
52 | ПС 35/10 кВ Аврора | Липецкэнерго | Участок ПБ СПС Елецкого района | с. Паниковец, Задонский район | 1981 | 35/10 | 5 | 2.1 | 0.35 | 0.35089 | 1.2259 | открыт | 0 | 0 | 0.0442 | 0 | 0.2388 | 0.0442 | 0 | 0.2013 | 0.0375 | 0 | 0.20848 | 2.3085 | 1.0174 | открыт | 52.3970154320664 | 38.8253372484728 | 0.95263 | 0.88 | 0.66 | 1.1958 | 1.33 | 0.96 | 0.95 | 1.01 | 1.52 | 1.8554 | 2.1 | 1.5753 | 2.5 | 2.5 |  |  |  |  | 2019-06-19 | 0.18518 | 0.92052 |  |  | 2019-12-18 | 0.30328 | 1.272 | [7 empty] | ПС 35/10 кВ Аврора | PS035-000936 | Т-1 - 110 кВ Гороховская | PS110-000824 | Т-2 - 110 кВ Гороховская | PS110-000824
53 | ПС 35/10 кВ Б.Боёвка | Липецкэнерго | Участок ПБ СПС Елецкого района | с. Большая Боевка, Долгоруковский район | 1983 | 35/10 | 5 | 0.37594 | 0.05 | 0.085751 | 2.3848 | открыт | 0 | 0 | 0 | 0 | 0 | 0 | 0 | 0 | 0 | 0 | 0 | 0.37594 | 2.3848 | открыт | 52.4054369548077 | 38.5540805524847 | 0.29982 | 0.36 | 0.38 | 0.34946 | 0.41 | 0.36 | 0.36 | 0.37 | 0.4 | 0.37594 | 0.362 | 0.28046 | 2.5 | 2.5 |  |  |  |  | 2019-06-19 | 0.2277 | 0.013954 |  |  | 2019-12-18 | 0.26678 | 0.013682 | [7 empty] | ПС 35/10 кВ Б.Боёвка | PS035-001091 | Т-1 - 220 кВ Елецкая | не принадлежит Липецкэнерго | Т-2 - 220 кВ Елецкая | не принадлежит Липецкэнерго
54 | ПС 35/10 кВ Борки | Липецкэнерго | Участок ПБ СПС Елецкого района | с. Борки, Тербунский район | 1981 | 35/10 | 5 | 1.8099 |  | 0.10952 | 0.9246 | открыт | 0 | 0 | 0.0225 | 0 | 0 | 0.0225 | 0 | 0 | 0 | 0 | 0.0075843 | 1.8175 | 0.78163 | открыт | 52.1503493887351 | 38.1062489666505 | 0.95644 | 0.85 | 0.83 | 0.91759 | 1.08 | 1.02 | 0.95 | 0.97 | 2.13 | 1.2175 | 0.998 | 1.8099 | 2.5 | 2.5 |  |  |  |  | 2019-06-19 | 0.63588 | 0.36083 |  |  | 2019-12-18 | 1.3707 | 0.43918 | [7 empty] | ПС 35/10 кВ Борки | PS035-001061 | Т-1 - 110 кВ Тербуны | PS110-000827 | Т-2 - 110 кВ Тербуны | PS110-000827
55 | ПС 35/6кВ Восточная | Липецкэнерго | Участок ПБ СПС Елецкого района | г. Елец | 1966 | 35/6 | 26 | 6.7239 | 1.3 | 0.11908 | 5.1952 | открыт | 0 | 0 | 0.0596 | 0 | 0.1951 | 0.0596 | 0 | 0 | 0.0451 | 0.15 | 0.11113 | 6.8351 | 5.084 | открыт | 52.6279978869399 | 38.564505790682 | 13.051 | 8.72 | 6.9 | 6.295 | 7.51 | 6.02 | 6.47 | 5.9 | 6.55 | 6.7239 | 6.271 | 5.1116 | 10 | 16 |  |  |  |  | 2019-06-19 | 1.7422 | 3.0943 |  |  | 2019-12-18 | 2.3258 | 2.7858 | [7 empty] | ПС 35/6кВ Восточная | PS035-001083 | Т-1 - 220 кВ Елецкая | не принадлежит Липецкэнерго | Т-2 - 220 кВ Елецкая | не принадлежит Липецкэнерго
56 | ПС 35/10 кВ Васильевка | Липецкэнерго | Участок ПБ СПС Елецкого района | с. Васильевка, Воловский район | 1981 | 35/10 | 5 | 0.91504 | 0.05 | 0.075043 | 1.835 | открыт | 0 | 0 | 0 | 0 | 0 | 0 | 0 | 0 | 0 | 0 | 0 | 0.91504 | 1.835 | открыт | 51.9781510957345 | 38.0193423929724 | 0.30242 | 0.52 | 0.51 | 0.73179 | 0.65 | 0.64 | 0.61 | 0.75 | 0.87 | 0.91504 | 0.765 | 0.69672 | 2.5 | 2.5 |  |  |  |  | 2019-06-19 | 0.098429 | 0.48127 |  |  | 2019-12-18 | 0.11516 | 0.58156 | [7 empty] | ПС 35/10 кВ Васильевка | PS035-001063 | Т-1 - 110 кВ Набережное | PS110-000825 | Т-2 - 110 кВ Набережное | PS110-000825
57 | ПС 35/10 кВ Воронец | Липецкэнерго | Участок ПБ СПС Елецкого района | с. Воронец, Елецкий район | 1982 | 35/10 | 8 | 2.038 | 0.3 | 0.68 | 3.142 | открыт | 0 | 0 | 0.0268 | 0 | 0.1494 | 0.0268 | 0 | 0 | 0.0844 | 0.065 | 0.070348 | 2.1083 | 3.0717 | открыт | 52.5339927444411 | 38.4934995636393 | 1.4393 | 2.15 | 1.41 | 1.53 | 2.37 | 2.24 | 1.8 | 2.64 | 2.21 | 1.5914 | 2.038 | 1.6659 | 4 | 4 |  |  |  |  | 2019-06-19 | 0.60415 | 0.23304 |  |  | 2019-12-18 | 1.3776 | 0.28821 | [7 empty] | ПС 35/10 кВ Воронец | PS035-001066 | Т-1 - 220 кВ Елецкая | не принадлежит Липецкэнерго | Т-2 - 220 кВ Елецкая | не принадлежит Липецкэнерго
58 | ПС 35/6 кВ Голиково | Липецкэнерго | Участок ПБ СПС Елецкого района | с. Голиково, Елецкий район | 1974 | 35/6 | 3.4 | 1.5986 |  | 0.20112 | 0.28255 | открыт | 0 | 0 | 0 | 0 | 0.0125 | 0 | 0 | 0 | 0.0125 | 0 | 0.0042135 | 1.6028 | 0.27834 | открыт | 52.6738140241752 | 38.8146244963904 | 1.4722 | 0.11 | 1.41 | 1.4278 | 0.81 | 0.89 | 0.4 | 0.49 | 0.64 | 1.5986 | 1.094 | 0.64008 | 1.8 | 1.6 |  |  |  |  | 2019-06-19 | 0.23024 | 1.0399 |  |  | 2019-12-18 | 0 | 0.64008 | [7 empty] | ПС 35/6 кВ Голиково | PS035-001104 | Т-1 - 220 кВ Елецкая | не принадлежит Липецкэнерго | Т-2 - 220 кВ Елецкая | не принадлежит Липецкэнерго
59 | ПС 35/10 кВ Гатище | Липецкэнерго | Участок ПБ СПС Елецкого района | с. Большая Ивановка, Воловский район | 1973 | 35/10 | 5 | 0.44676 |  | 0 | 2.1782 | открыт | 0 | 0 | 0 | 0 | 0 | 0 | 0 | 0 | 0 | 0 | 0 | 0.44676 | 0.78163 | открыт | 52.1608350549674 | 38.0010817695499 | 0.23642 | 0.45 | 0.28 | 0.36745 | 0.59 | 0.38 | 0.35 | 0.23 | 0.52 | 0.44676 | 0.30744 | 0.43325 | 2.5 | 2.5 |  |  |  |  | 2019-06-19 | 0.20756 | 0.20761 |  |  | 2019-12-18 | 0.21517 | 0.21808 | [7 empty] | ПС 35/10 кВ Гатище | PS035-001073 | Т-1 - 110 кВ Тербуны | PS110-000827 | Т-2 - 110 кВ Тербуны | PS110-000827
60 | ПС 35/10 кВ Гнилуша | Липецкэнерго | Участок ПБ СПС Елецкого района | с. Гнилуша, Задонский район | 1973 | 35/10 | 12.6 | 2.5333 | 0.3 | 0 | 4.3817 | открыт | 0 | 0 | 0.0375 | 0 | 0.0492 | 0.0375 | 0 | 0 | 0.0192 | 0.03 | 0.034281 | 2.5676 | 4.3474 | открыт | 52.32321879705 | 39.0692579543072 | 1.0515 | 1.36 | 0.7 | 2.1016 | 2.24 | 1.45 | 1.49 | 2.27 | 2.45 | 2.2958 | 2.2 | 2.5333 | 6.3 | 6.3 |  |  |  |  | 2019-06-19 | 1.3723 | 0.4001 |  |  | 2019-12-18 | 1.8375 | 0.69576 | [7 empty] | ПС 35/10 кВ Гнилуша | PS035-001075 | Т-1 - 110 кВ Гороховская | PS110-000824 | Т-2 - 110 кВ Гороховская | PS110-000824
61 | ПС 35/10кВ Грызлово | Липецкэнерго | Участок ПБ СПС Елецкого района | с. Грызлово, Долгоруковский район | 1973 | 35/10 | 5 | 0.792 | 0.2 | 0.34641 | 2.3794 | открыт | 0 | 0 | 0 | 0 | 0.1535 | 0 | 0 | 0 | 0.0035 | 0.15 | 0.077022 | 0.86902 | 1.1895 | открыт | 52.4395476833466 | 38.1858147853273 | 0.63393 | 0.54 | 0.47 | 0.61467 | 0.99 | 0.89 | 0.54 | 0.42 | 0.5 | 0.68901 | 0.792 | 0.75148 | 2.5 | 2.5 |  |  |  |  | 2019-06-19 | 0.3679 | 0.22762 |  |  | 2019-12-18 | 0.38976 | 0.36172 | [7 empty] | ПС 35/10кВ Грызлово | PS035-001077 | Т-1 - 110 кВ Долгоруково | PS110-000823 | Т-2 - 110 кВ Долгоруково | PS110-000823
62 | ПС 35/10 кВ Жерновное | Липецкэнерго | Участок ПБ СПС Елецкого района | с. Жерновное, Долгоруковский район | 1994 | 35/10 | 5 | 0.53808 | 0.02 | 0 | 2.1069 | открыт | 0 | 0 | 0.0147 | 0 | 0 | 0.0147 | 0 | 0 | 0 | 0 | 0.0049551 | 0.54303 | 1.1895 | открыт | 52.3064043727265 | 38.495672071006 | 0.32909 | 0.62 | 0.37 | 0.36157 | 0.26 | 0.52 | 0.31 | 0.44 | 0.52 | 0.53808 | 0.49 | 0.45794 | 2.5 | 2.5 |  |  |  |  | 2019-06-19 | 0.33857 | 0.035145 |  |  | 2019-12-18 | 0.35186 | 0.10608 | [7 empty] | ПС 35/10 кВ Жерновное | PS035-001081 | Т-1 - 110 кВ Долгоруково | PS110-000823 | Т-2 - 110 кВ Долгоруково | PS110-000823
63 | ПС 35/10 кВ Задонск-сельск. | Липецкэнерго | Участок ПБ СПС Елецкого района | г. Задонск | 1968/2013 | 35/10 | 7.2 | 2.5 |  | 0.36408 | 1.2241 | открыт | 0 | 0 | 0.0067 | 0 | 0.1855 | 0.0067 | 0 | 0 | 0.0125 | 0.173 | 0.093944 | 2.5939 | 1.1301 | открыт | 52.3851069034602 | 38.9269245446528 | 2.1204 | 2.35 | 1.95 | 1.9227 | 2.24 | 1.88 | 2.04 | 2.31 | 2.73 | 2.2156 | 2.5 | 2.2233 | 3.2 | 4 |  |  |  |  | 2019-06-19 | 0.31324 | 1.4498 |  |  | 2019-12-18 | 0.55346 | 1.6699 | [7 empty] | ПС 35/10 кВ Задонск-сельск. | PS035-001085 | Т-1 - 110 кВ Гороховская | PS110-000824 | Т-2 - 110 кВ Гороховская | PS110-000824
64 | ПС 35/10 кВ Захаровка | Липецкэнерго | Участок ПБ СПС Елецкого района | с. Захаровка, Воловский район | 1984 | 35/10 | 5 | 0.496 | 0.1 | 0.11172 | 2.3407 | открыт | 0 | 0 | 0 | 0 | 0 | 0 | 0 | 0 | 0 | 0 | 0 | 0.496 | 0.78163 | открыт | 52.1000681242528 | 37.9580362660224 | 0.24318 | 0.42 | 0.4 | 0.43821 | 0.56 | 0.43 | 0.44 | 0.43 | 0.5 | 0.49212 | 0.496 | 0.43895 | 2.5 | 2.5 |  |  |  |  | 2019-06-19 | 0.1345 | 0.21208 |  |  | 2019-12-18 | 0.18586 | 0.25308 | [7 empty] | ПС 35/10 кВ Захаровка | PS035-001087 | Т-1 - 110 кВ Тербуны | PS110-000827 | Т-2 - 110 кВ Тербуны | PS110-000827
65 | ПС 35/10 кВ Казаки | Липецкэнерго | Участок ПБ СПС Елецкого района | с. Казаки-2, Елецкий район | 1992 | 35/10 | 8 | 1.727 |  | 0.32093 | 2.7939 | открыт | 0 | 0 | 0.0326 | 0 | 0.0942 | 0.0326 | 0 | 0 | 0.0442 | 0.05 | 0.051169 | 1.7782 | 2.7428 | открыт | 52.601665901583 | 38.2659587262969 | 2.7713 | 2.84 | 0.68 | 1.67 | 1.83 | 1.52 | 1.54 | 1.53 | 0.61 | 1.5552 | 1.727 | 1.4232 | 4 | 4 |  |  |  |  | 2019-06-19 | 1.0628 | 0 |  |  | 2019-12-18 | 0.98266 | 0.44057 | [7 empty] | ПС 35/10 кВ Казаки | PS035-001052 | Т-1 - 220 кВ Елецкая | не принадлежит Липецкэнерго | Т-2 - 220 кВ Елецкая | не принадлежит Липецкэнерго
66 | ПС 35/10 кВ Колесово | Липецкэнерго | Участок ПБ СПС Елецкого района | д. Колесово 1-е, Задонский район | 1999 | 35/10 | 12.6 | 3.7 | 0.3 | 0.1312 | 3.3462 | открыт | 0 | 0 | 0.0125 | 0.031 | 0.2125 | 0.0435 | 0 | 0.15 | 0.0125 | 0.05 | 0.18421 | 3.8842 | 3.162 | открыт | 52.467957414819 | 38.8717600416978 | 1.1639 | 1.38 | 1.71 | 2.5535 | 3.05 | 2.89 | 2.03 | 1.38 | 1.73 | 2.4249 | 3.7 | 1.9669 | 6.3 | 6.3 |  |  |  |  | 2019-06-19 | 0.86452 | 0.72192 |  |  | 2019-12-18 | 1.1656 | 0.8013 | [7 empty] | ПС 35/10 кВ Колесово | PS035-001055 | Т-1 - 110 кВ Гороховская | PS110-000824 | Т-2 - 110 кВ Гороховская | PS110-000824
67 | ПС 35/10 кВ Князево | Липецкэнерго | Участок ПБ СПС Елецкого района | с. Березовка, Тербунский район | 1979 | 35/10 | 5 | 0.38176 |  | 0.051045 | 2.2943 | открыт | 0 | 0 | 0 | 0 | 0 | 0 | 0 | 0 | 0 | 0 | 0 | 0.38176 | 2.2943 | открыт | 52.0092041255687 | 38.3120319671956 | 0.37326 | 0.43 | 0.35 | 0.3851 | 0.37 | 0.31 | 0.32 | 0.34 | 0.37 | 0.36865 | 0.35 | 0.38176 | 2.5 | 2.5 |  |  |  |  | 2019-06-19 | 0.11857 | 0.24058 |  |  | 2019-12-18 | 0.13257 | 0.24918 | [7 empty] | ПС 35/10 кВ Князево | PS035-001054 | Т-1 - 110 кВ Набережное | PS110-000825 | Т-2 - 110 кВ Набережное | PS110-000825
68 | ПС 35/10 кВ Кириллово | Липецкэнерго | Участок ПБ СПС Елецкого района | с. Кириллово, Становлянский район | 1989 | 35/10 | 5 | 0.737 | 0.3 | 0.064097 | 2.2521 | открыт | 0 | 0 | 0.0034 | 0 | 0 | 0.0034 | 0 | 0 | 0 | 0 | 0.0011461 | 0.73815 | 2.251 | открыт | 52.742250449486 | 38.2058103617269 | 0.2676 | 0.42 | 0.31 | 0.346 | 0.72 | 0.62 | 0.28 | 0.83 | 0.15 | 0.66719 | 0.737 | 0.58658 | 2.5 | 2.5 |  |  |  |  | 2019-06-19 | 0.35506 | 0.033419 |  |  | 2019-12-18 | 0.54722 | 0.039355 | [7 empty] | ПС 35/10 кВ Кириллово | PS035-001050 | Т-1 - 110 кВ Измалково | PS110-000818 | Т-2 - 110 кВ Измалково | PS110-000818
69 | ПС 35/10 кВ Ксизово | Липецкэнерго | Участок ПБ СПС Елецкого района | с. Ксизово, Задонский район | 1988 | 35/10 | 5 | 0.32026 |  | 0.13268 | 2.4374 | открыт | 0 | 0 | 0 | 0 | 0 | 0 | 0 | 0 | 0 | 0 | 0 | 0.32026 | 2.4374 | открыт | 52.3047706063873 | 38.943724336909 | 0.28007 | 0.32 | 0.29 | 0.23147 | 0.26 | 0.2 | 0.22 | 0.22 | 0.31 | 0.32026 | 0.3 | 0.23247 | 2.5 | 2.5 |  |  |  |  | 2019-06-19 | 0.11909 | 0.055622 |  |  | 2019-12-18 | 0.17385 | 0.058626 | [7 empty] | ПС 35/10 кВ Ксизово | PS035-001059 | Т-1 - 110 кВ Хлевное | PS110-001151 | Т-2 - 110 кВ Гороховская | PS110-000824
70 | ПС 35/10 кВ Ламское | Липецкэнерго | Участок ПБ СПС Елецкого района | с. Ламское, Становлянский район | 1966 | 35/10 | 5 | 1.8193 | 0.18 | 0.22987 | 1.2155 | открыт | 0 | 0 | 0 | 0 | 0.0125 | 0 | 0 | 0 | 0.0125 | 0 | 0.0042135 | 1.8236 | 1.2113 | открыт | 52.9566273241799 | 38.0587727786928 | 1.8543 | 1.98 | 1.75 | 1.6165 | 1.89 | 1.6 | 1.62 | 2.05 | 2.24 | 1.8193 | 1.585 | 1.259 | 2.5 | 2.5 |  |  |  |  | 2019-06-19 | 0.62803 | 0.40128 |  |  | 2019-12-18 | 0.77538 | 0.48366 | [7 empty] | ПС 35/10 кВ Ламское | PS035-001060 | Т-1 - 110 кВ Становое | не принадлежит Липецкэнерго | Т-2 - 110 кВ Становое | не принадлежит Липецкэнерго
71 | ПС 35/10 кВ Казачье | Липецкэнерго | Участок ПБ СПС Елецкого района | с. Верхнее Казачье, Задонский район | 1990 | 35/10 | 5 | 0.75864 |  | 0.21552 | 2.0819 | открыт | 0 | 0 | 0.0192 | 0 | 0.15 | 0.0192 | 0 | 0 | 0 | 0.15 | 0.082315 | 0.84095 | 1.9996 | открыт | 52.3547263951253 | 38.8808928671411 | 0.60016 | 0.29 | 0.37 | 0.4588 | 0.42 | 0.35 | 0.39 | 0.49 | 0.6 | 0.75864 | 0.5 | 0.67403 | 2.5 | 2.5 |  |  |  |  | 2019-06-19 | 0.44266 | 0.31232 |  |  | 2019-12-18 | 0.40069 | 0.27335 | [7 empty] | ПС 35/10 кВ Казачье | PS035-001053 | Т-1 - 110 кВ Гороховская | PS110-000824 | Т-2 - 110 кВ Гороховская | PS110-000824
72 | ПС 35/10 кВ Лебяжье | Липецкэнерго | Участок ПБ СПС Елецкого района | с. Лебяжье, Измалковский район | 1978 | 35/10 | 4.1 | 0.27098 |  | 0.078939 | 1.488 | открыт | 0 | 0 | 0 | 0 | 0 | 0 | 0 | 0 | 0 | 0 | 0 | 0.27098 | 1.488 | открыт | 52.8702504249512 | 37.9782969828135 | 0.37066 | 0.44 | 0.35 | 0.29064 | 0.4 | 0.27 | 0.33 | 0.26 | 0.32 | 0.27098 | 0.2 | 0.23729 | 2.5 | 1.6 |  |  |  |  | 2019-06-19 | 0.018783 | 0.16568 |  |  | 2019-12-18 | 0.025712 | 0.21158 | [7 empty] | ПС 35/10 кВ Лебяжье | PS035-001062 | Т-1 - 110 кВ Измалково | PS110-000818 | Т-2 - 110 кВ Измалково | PS110-000818
73 | ПС 35/10 кВ Ломовец | Липецкэнерго | Участок ПБ СПС Елецкого района | с. Верхний Ломовец, Долгоруковский район | 1979 | 35/10 | 4.1 | 0.458 |  | 0.097311 | 1.3193 | открыт | 0 | 0 | 0.0125 | 0 | 0.0067 | 0.0125 | 0 | 0 | 0.0067 | 0 | 0.0064719 | 0.46447 | 1.1895 | открыт | 52.2513312037844 | 38.5928171517355 | 0.33463 | 0.24 | 0.48 | 0.38146 | 0.43 | 0.38 | 0.37 | 0.36 | 0.44 | 0.45357 | 0.458 | 0.38761 | 1.6 | 2.5 |  |  |  |  | 2019-06-19 | 0.12432 | 0.2418 |  |  | 2019-12-18 | 0.11684 | 0.27077 | [7 empty] | ПС 35/10 кВ Ломовец | PS035-001064 | Т-1 - 110 кВ Долгоруково | PS110-000823 | Т-2 - 110 кВ Долгоруково | PS110-000823
74 | ПС 35/10 кВ Ольшанец | Липецкэнерго | Участок ПБ СПС Елецкого района | п. Освобождение, Задонский район | 1979 | 35/10 | 6.5 | 1.9922 |  | 0.44215 | 1.0749 | открыт | 0 | 0 | 0.0067 | 0 | 0.05 | 0.0067 | 0 | 0 | 0 | 0.05 | 0.027539 | 2.0197 | 1.0474 | открыт | 52.2703117550213 | 38.8105611602941 | 1.0891 | 1.27 | 1.13 | 1.2958 | 1.43 | 1.17 | 1.34 | 2.06 | 1.5 | 1.9922 | 1.3 | 1.1958 | 2.5 | 4 |  |  |  |  | 2019-06-19 | 0.35548 | 0.35548 |  |  | 2019-12-18 | 0.60517 | 0.59064 | [7 empty] | ПС 35/10 кВ Ольшанец | PS035-001067 | Т-1 - 110 кВ Гороховская | PS110-000824 | Т-2 - 110 кВ Гороховская | PS110-000824
75 | ПС 35/10 кВ Плоское | Липецкэнерго | Участок ПБ СПС Елецкого района | с. Становое, Становлянский район | 1973 | 35/10 | 8 | 5.074 | 0.64 | 0.33493 | 0.10093 | открыт | 0 | 0 | 0.0158 | 0 | 0.1125 | 0.0158 | 0 | 0 | 0.0125 | 0.1 | 0.060101 | 5.1341 | 0.040834 | открыт | 52.7584468245313 | 38.3666568778766 | 3.4918 | 3.76 | 3.63 | 3.2925 | 3.99 | 3.47 | 3.42 | 3.37 | 4.37 | 3.1939 | 5.074 | 2.9223 | 4 | 4 |  |  |  |  | 2019-06-19 | 0.86137 | 1.2377 |  |  | 2019-12-18 | 1.2217 | 1.7006 | [7 empty] | ПС 35/10 кВ Плоское | PS035-001070 | Т-1 - 110 кВ Становое | не принадлежит Липецкэнерго | Т-2 - 110 кВ Становое | не принадлежит Липецкэнерго
76 | ПС 35/10 кВ Стегаловка | Липецкэнерго | Участок ПБ СПС Елецкого района | с. Стегаловка, Долгоруковский район | 1967 | 35/10 | 5.7 | 0.88772 | 0.2 | 0.10306 | 2.0403 | открыт | 0 | 0 | 0 | 0 | 0.0067 | 0 | 0 | 0 | 0.0067 | 0 | 0.0022584 | 0.88998 | 1.1895 | открыт | 52.4050219951099 | 38.3188400969633 | 0.37845 | 0.66 | 0.48 | 0.46883 | 0.51 | 0.43 | 0.41 | 0.58 | 0.76 | 0.48411 | 0.70038 | 0.88772 | 2.5 | 3.2 |  |  |  |  | 2019-06-19 | 0.10146 | 0.20947 |  |  | 2019-12-18 | 0.17543 | 0.7123 | [7 empty] | ПС 35/10 кВ Стегаловка | PS035-001078 | Т-1 - 110 кВ Долгоруково | PS110-000823 | Т-2 - 110 кВ Долгоруково | PS110-000823
77 | ПС 35/10 кВ Солидарность | Липецкэнерго | Участок ПБ СПС Елецкого района | п. Солидарность, Елецкий район | 1978 | 35/10 | 8 | 2.524 | 0.7 | 0 | 2.376 | открыт | 0 | 0 | 0.0893 | 0 | 1.0412 | 0.0893 | 0 | 0.66 | 0.0192 | 0.362 | 0.81287 | 3.3369 | 1.5631 | открыт | 52.5947174843504 | 38.5789854656937 | 1.3432 | 1.3 | 1.16 | 1.8 | 2.45 | 2.21 | 2.49 | 2.64 | 3.47 | 2.3728 | 2.524 | 1.695 | 4 | 4 |  |  |  |  | 2019-06-19 | 0.74589 | 0.64081 |  |  | 2019-12-18 | 1.2297 | 0.46522 | [7 empty] | ПС 35/10 кВ Солидарность | PS035-001074 | Т-1 - 220 кВ Елецкая | не принадлежит Липецкэнерго | Т-2 - 220 кВ Елецкая | не принадлежит Липецкэнерго
78 | ПС 35/10 кВ Тимирязево | Липецкэнерго | Участок ПБ СПС Елецкого района | с. Долгоруково, Долгоруковский район | 1986 | 35/10 | 8 | 1.781 | 0.2 | 0.045611 | 2.6646 | открыт | 0 | 0 | 0 | 0 | 0.1775 | 0 | 0 | 0.15 | 0.0275 | 0 | 0.1441 | 1.9251 | 1.1895 | открыт | 52.3180848799492 | 38.3278819715478 | 0.82532 | 0.92 | 0.77 | 1.2183 | 0.97 | 1.22 | 0.49 | 0.74 | 1.43 | 1.3094 | 1.781 | 1.638 | 4 | 4 |  |  |  |  | 2019-06-19 | 0.32002 | 1.1059 |  |  | 2019-12-18 | 0.27773 | 1.3603 | [7 empty] | ПС 35/10 кВ Тимирязево | PS035-001082 | Т-1 - 110 кВ Долгоруково | PS110-000823 | Т-2 - 110 кВ Долгоруково | PS110-000823
79 | ПС 35/10 кВ Талица | Липецкэнерго | Участок ПБ СПС Елецкого района | с. Талица, Елецкий район | 1969 | 35/10 | 5 | 2.21 | 0.6 | 0.55623 | 1.5712 | открыт | 0 | 0 | 0.0692 | 0 | 0.0384 | 0.0692 | 0 | 0 | 0.0384 | 0 | 0.03627 | 2.2463 | 1.535 | открыт | 52.7167446015476 | 38.7076116164037 | 1.6732 | 1.55 | 1.18 | 1.5086 | 1.35 | 1.82 | 1.85 | 1.94 | 1.87 | 1.7474 | 2.21 | 1.7618 | 2.5 | 2.5 |  |  |  |  | 2019-06-19 | 0.40266 | 0.79997 |  |  | 2019-12-18 | 0.42074 | 1.3411 | [7 empty] | ПС 35/10 кВ Талица | PS035-001080 | Т-1 - 220 кВ Елецкая | не принадлежит Липецкэнерго | Т-2 - 220 кВ Елецкая | не принадлежит Липецкэнерго
80 | ПС 35/10 кВ II-е Тербуны | Липецкэнерго | Участок ПБ СПС Елецкого района | с. Вторые Тербуны, Тербунский район | 1982 | 35/10 | 5 | 1.2774 |  | 0.095552 | 1.4431 | открыт | 0 | 0 | 0.032 | 0 | 0.0067 | 0.032 | 0 | 0 | 0.0067 | 0 | 0.013045 | 1.2905 | 1.4301 | открыт | 52.1249662735499 | 38.4799543269035 | 0.80783 | 0.79 | 0.98 | 1.2653 | 1.13 | 1.26 | 1.11 | 1.07 | 1.34 | 1.2303 | 0.718 | 1.2774 | 2.5 | 2.5 |  |  |  |  | 2019-06-19 | 0.82995 | 0.16225 |  |  | 2019-12-18 | 1.0124 | 0.26501 | [7 empty] | ПС 35/10 кВ II-е Тербуны | PS035-001086 | Т-1 - 110 кВ Набережное | PS110-000825 | Т-2 - 110 кВ Набережное | PS110-000825
81 | ПС 35/10 кВ Тихий Дон | Липецкэнерго | Участок ПБ СПС Елецкого района | с. Скорняково, Задонский район | 1987 | 35/10 | 8 | 0.81406 | 0.1 | 0.27864 | 3.7646 | открыт | 0 | 0 | 0.0125 | 0 | 0 | 0.0125 | 0 | 0 | 0 | 0 | 0.0042135 | 0.81828 | 3.7604 | открыт | 52.6832500673729 | 38.936710149447 | 0.41985 | 0.45 | 0.49 | 0.5882 | 0.54 | 0.62 | 0.31 | 0.57 | 0.77 | 0.81406 | 0.699 | 0.51543 | 4 | 4 |  |  |  |  | 2019-06-19 | 0.15379 | 0.17066 |  |  | 2019-12-18 | 0.24483 | 0.2706 | [7 empty] | ПС 35/10 кВ Тихий Дон | PS035-001084 | Т-1 - 110 кВ Донская | PS110-000841 | Т-2 - 110 кВ Донская | PS110-000841
82 | ПС 35/10 кВ Хитрово | Липецкэнерго | Участок ПБ СПС Елецкого района | с. Каменское, Елецкий район | 1973 | 35/10 | 12.6 | 1.3958 |  | 0.25322 | 5.4724 | открыт | 0 | 0 | 0.0192 | 0 | 0 | 0.0192 | 0 | 0 | 0 | 0 | 0.0064719 | 1.4023 | 5.466 | открыт | 52.4591685252601 | 38.6362515189274 | 0.77734 | 0.36 | 0.41 | 1.3183 | 2.42 | 1.06 | 0.98 | 1.43 | 1.55 | 1.3958 | 1.075 | 0.90374 | 6.3 | 6.3 |  |  |  |  | 2019-06-19 | 0.64899 | 0.42271 |  |  | 2019-12-18 | 0.17921 | 0.72452 | [7 empty] | ПС 35/10 кВ Хитрово | PS035-001088 | Т-1 - 220 кВ Елецкая | не принадлежит Липецкэнерго | Т-2 - 220 кВ Елецкая | не принадлежит Липецкэнерго
83 | ПС 35/10 кВ Чернава | Липецкэнерго | Участок ПБ СПС Елецкого района | с. Чернава, Измалковский район | 1967 | 35/10 | 5 | 1.6071 |  | 0.029169 | 1.0471 | открыт | 0 | 0 | 0.0125 | 0 | 0.004345 | 0.0125 | 0 | 0 | 0.004345 | 0 | 0.0056781 | 1.6128 | 1.0414 | открыт | 52.4967518763096 | 38.0637704486141 | 1.6591 | 2.02 | 1.46 | 1.479 | 2 | 1.63 | 1.58 | 1.51 | 1.78 | 1.5511 | 1.3 | 1.6071 | 2.5 | 2.5 |  |  |  |  | 2019-06-19 | 0.46769 | 0.83831 |  |  | 2019-12-18 | 0.62895 | 0.97817 | [7 empty] | ПС 35/10 кВ Чернава | PS035-001089 | Т-1 - 220 кВ Елецкая | не принадлежит Липецкэнерго | Т-2 - 220 кВ Елецкая | не принадлежит Липецкэнерго
84 | ПС 35/10 кВ Чернолес | Липецкэнерго | Участок ПБ СПС Елецкого района | с. Чернолес, Становлянский район | 1986 | 35/10 | 5 | 0.31594 |  | 0.034558 | 2.3436 | открыт | 0 | 0 | 0 | 0 | 0 | 0 | 0 | 0 | 0 | 0 | 0 | 0.31594 | 2.3436 | открыт | 52.9260817588539 | 38.4597733974286 | 0.2702 | 0.18 | 0.23 | 0.25189 | 0.35 | 0.32 | 0.29 | 0.28 | 0.29 | 0.31018 | 0.31313 | 0.31594 | 2.5 | 2.5 |  |  |  |  | 2019-06-19 | 0.099461 | 0.11829 |  |  | 2019-12-18 | 0.13864 | 0.1773 | [7 empty] | ПС 35/10 кВ Чернолес | PS035-001090 | Т-1 - 110 кВ Становое | не принадлежит Липецкэнерго | Т-2 - 110 кВ Становое | не принадлежит Липецкэнерго
85 | ПС 35/6 кВ ПС № 5 | Липецкэнерго | Участок ПБ СПС Елецкого района | с. Донское, Задонский район | 1954 | 35/6 | 9.5 | 0.92241 |  | 0 | 2.4376 | открыт | 0 | 0 | 0 | 0 | 0 | 0 | 0 | 0 | 0 | 0 | 0 | 0.92241 | 2.4376 | открыт | 52.6269759064713 | 39.0139669626504 | 1.149 | 0.48 | 1.07 | 1.3484 | 1.39 | 1.37 | 1.09 | 0.99 | 0.62 | 0.92241 | 0.601 | 0.75683 | 6.3 | 3.2 |  |  |  |  | 2019-06-19 | 0.047367 | 0.17066 |  |  | 2019-12-18 | 0.0517 | 0.70513 | [7 empty] | ПС 35/6 кВ ПС № 5 | PS035-001093 | Т-1 - 110 кВ Донская | PS110-000841 | Т-2 - 110 кВ Донская | PS110-000841
86 | ПС 35/10 кВ Красное | Липецкэнерго | Участок ПБ СПС Лебедянского района | с. Красное, Краснинский район | 1965 | 35/10 | 8 | 3.242 | 1.3 | 0.081309 | 2.2393 | открыт | 0 | 0.85 | 0.0125 | 0 | 0.2595 | 0.8625 | 0 | 0 | 0.0145 | 0.245 | 0.89702 | 4.139 | 1.3423 | открыт | 52.8506009732135 | 38.7742452593793 | 3.3505 | 3.51 | 3.4 | 3.2909 | 4.22 | 2.69 | 2.78 | 3.09 | 3.02 | 2.3197 | 3.242 | 2.5678 | 4 | 4 |  |  |  |  | 2019-06-19 | 0 | 0.40354 |  |  | 2019-12-18 | 2.0008 | 0.56697 | [7 empty] | ПС 35/10 кВ Красное | PS035-001228 | Т-1 - 110 кВ Россия | PS110-000923 | Т-2 - 110 кВ Россия | PS110-000923
87 | ПС 35/10 кВ Теплое | Липецкэнерго | Участок ПБ СПС Лебедянского района | с. Теплое, Данковский район | 1992 | 35/10 | 5 | 1.114 | 0.84 | 0.21967 | 2.4807 | открыт | 0 | 0 | 0.0125 | 0 | 0 | 0.0125 | 0 | 0 | 0 | 0 | 0.0042135 | 1.1182 | 2.4765 | открыт | 53.2072358575215 | 38.8958026449592 | 1.1016 | 1.35 | 1.01 | 1.0909 | 1.0909 | 1.34 | 1.09 | 1.29 | 1.1 | 0.94736 | 1.114 | 0.84643 | 2.5 | 2.5 |  |  |  |  | 2019-06-19 | 0 | 0.70798 |  |  | 2019-12-18 | 0.47189 | 0.37454 | [7 empty] | ПС 35/10 кВ Теплое | PS035-001241 | Т-1 - 110 кВ Химическая | PS110-001095 | Т-2 - 110 кВ Химическая | PS110-001095
88 | ПС 35/10 кВ Данков-сельская | Липецкэнерго | Участок ПБ СПС Лебедянского района | г. Данков | 1966/2012 | 35/10 | 12.6 | 4.681 | 0.62 | 0 | 2.554 | открыт | 0 | 0 | 0.0759 | 0.03 | 0.027088 | 0.1059 | 0 | 0 | 0.027088 | 0 | 0.049884 | 4.7309 | 2.5041 | открыт | 53.2662632238608 | 39.1338919512096 | 4.5726 | 5.61 | 4.28 | 3.9091 | 3.9091 | 4.91 | 3.99 | 3.44 | 5.36 | 4.0395 | 4.681 | 3.5497 | 6.3 | 6.3 |  |  |  |  | 2019-06-19 | 1.967 | 0.9511 |  |  | 2019-12-18 | 2.4123 | 1.1374 | [7 empty] | ПС 35/10 кВ Данков-сельская | PS035-001237 | Т-1 - 110 кВ Химическая | PS110-001095 | Т-2 - 110 кВ Химическая | PS110-001095
89 | ПС 35/10 кВ Колыбельская | Липецкэнерго | Участок ПБ СПС Лебедянского района | с. Колыбельское, Чаплыгинский район | 1969 | 35/10 | 5 | 1.1524 |  | 0.21054 | 1.6831 | открыт | 0 | 0 | 0.0125 | 0 | 0.1375 | 0.0125 | 0 | 0 | 0 | 0.1375 | 0.073736 | 1.2262 | 1.6094 | открыт | 53.0989926730346 | 39.9119484733396 | 1.0184 | 1.13 | 0.91 | 1.0182 | 1.11 | 1.01 | 0.92 | 0.88 | 1.17 | 0.9457 | 1.1524 | 1.0432 | 2.5 | 2.5 |  |  |  |  | 2019-06-19 | 0.66912 | 0.18327 |  |  | 2019-12-18 | 0.81557 | 0.22759 | [7 empty] | ПС 35/10 кВ Колыбельская | PS035-001275 | Т-1 - 110 кВ Компрессорная | PS110-001092 | Т-2 - 110 кВ Компрессорная | PS110-001092
90 | ПС 35/10 кВ Топки | Липецкэнерго | Участок ПБ СПС Лебедянского района | с. Топки, Лев-Толстовский район | 1997 | 35/10 | 5 | 0.75829 | 0.12 | 0 | 1.9867 | открыт | 0 | 0 | 0 | 0 | 0 | 0 | 0 | 0 | 0 | 0 | 0 | 0.75829 | 1.9867 | открыт | 53.3503464116415 | 39.5855577229596 | 0.2728 | 0.52 | 0.58 | 0.55455 | 0.65 | 0.64 | 0.55 | 0.74 | 0.76 | 0.75829 | 0.479 | 0.47893 | 2.5 | 2.5 |  |  |  |  | 2019-06-19 | 0 | 0.4979 |  |  | 2019-12-18 | 0.15341 | 0.32552 | [7 empty] | ПС 35/10 кВ Топки | PS035-001513 | Т-1 - 110 кВ Чаплыгин-новая | PS110-000958 | Т-2 - 110 кВ Чаплыгин-новая | PS110-000958
91 | ПС 35/10 кВ Агроном | Липецкэнерго | Участок ПБ СПС Лебедянского района | п. Агроном, Лебедянский район | 1968 | 35/10 | 10.3 | 2.4439 | 0.15 | 0.3198 | 2.2259 | открыт | 0 | 0 | 0.0125 | 0 | 0.2943 | 0.0125 | 0 | 0.2943 | 0 | 0 | 0.26875 | 2.7126 | 0.88165 | открыт | 53.030961707514 | 39.0196577303286 | 1.6494 | 2.02 | 1.48 | 1.5455 | 1.9 | 1.88 | 1.65 | 1.87 | 1.73 | 1.3958 | 1.198 | 2.4439 | 4 | 6.3 |  |  |  |  | 2019-06-19 | 0 | 1.1336 |  |  | 2019-12-18 | 0.36714 | 2.0767 | [7 empty] | ПС 35/10 кВ Агроном | PS035-001185 | Т-1 - 110 кВ Лебедянь | PS110-000872 | Т-2 - 110 кВ Лебедянь | PS110-000872
92 | ПС 35/10 кВ Троекурово-совхозная | Липецкэнерго | Участок ПБ СПС Лебедянского района | с. Троекурово, Лебедянский район | 1970 | 35/10 | 5 | 2.3012 | 0.6 | 0.52261 | 1.4464 | открыт | 0 | 0.15 | 0.05 | 0 | 0.0607 | 0.2 | 0 | 0 | 0.0317 | 0.029 | 0.17703 | 2.4783 | 0.88165 | открыт | 52.9775843443344 | 38.9714056711296 | 1.8013 | 2.14 | 1.78 | 1.8727 | 2.02 | 1.7 | 1.84 | 1.97 | 1.96 | 2.0586 | 2.207 | 2.3012 | 2.5 | 2.5 |  |  |  |  | 2019-06-19 | 1.2791 | 0.40605 |  |  | 2019-12-18 | 1.5185 | 0.78275 | [7 empty] | ПС 35/10 кВ Троекурово-совхозная | PS035-001166 | Т-1 - 110 кВ Лебедянь | PS110-000872 | Т-2 - 110 кВ Лебедянь | PS110-000872
93 | ПС 35/10 кВ Гагарино | Липецкэнерго | Участок ПБ СПС Лебедянского района | с. Гагарино, Лев-Толстовский район | 1974 | 35/10 | 3.6 | 0.33948 | 0.17 | 0.05979 | 1.7803 | открыт | 0 | 0 | 0 | 0 | 0 | 0 | 0 | 0 | 0 | 0 | 0 | 0.33948 | 1.7803 | открыт | 53.3406829912947 | 39.7029783935529 | 0.45466 | 0.45 | 0.46 | 0.38182 | 0.49 | 0.43 | 0.44 | 0.38 | 0.42 | 0.33948 | 0.334 | 0.3204 | 1.8 | 1.8 |  |  |  |  | 2019-06-19 | 0 | 0.27323 |  |  | 2019-12-18 | 0.047169 | 0.27323 | [7 empty] | ПС 35/10 кВ Гагарино | PS035-001476 | Т-1 - 110 кВ Чаплыгин-новая | PS110-000958 | Т-2 - 110 кВ Чаплыгин-новая | PS110-000958
94 | ПС 35/10 кВ Раненбург | Липецкэнерго | Участок ПБ СПС Лебедянского района | п. Рощинский, Чаплыгинский район | 1975 | 35/10 | 4.1 | 3.1855 | 0.3 | 0.17234 | -1.0332 | закрыт | 0 | 0 | 0.0125 | 0 | 0.032 | 0.0125 | 0 | 0.03 | 0.002 | 0 | 0.031854 | 3.2174 | -1.065 | закрыт | 53.2531596041981 | 40.0064268005424 | 1.5852 | 1.95 | 1.76 | 1.8182 | 1.47 | 2 | 1.66 | 1.95 | 2.2 | 3.1855 | 1.706 | 1.6581 | 1.6 | 2.5 |  |  |  |  | 2019-06-19 | 0.60913 | 0.28857 |  |  | 2019-12-18 | 0.8519 | 0.80619 | [6 empty] | В связи с выходом из строя в 2018 году Т2 1,6 МВА данный трансформатор заменен на 2,5 МВА. | ПС 35/10 кВ Раненбург | PS035-001277 | Т-1 - 110 кВ Компрессорная | PS110-001092 | Т-2 - 110 кВ Компрессорная | PS110-001092
95 | ПС 35/10 кВ Сергиевка | Липецкэнерго | Участок ПБ СПС Лебедянского района | с. Сергиевское первое, Краснинский район | 1996 | 35/10 | 5 | 0.152 |  | 0.033863 | 2.5069 | открыт | 0 | 0 | 0.0125 | 0 | 0 | 0.0125 | 0 | 0 | 0 | 0 | 0.0042135 | 0.15621 | 2.5026 | открыт | 53.0157198380114 | 38.8455594472827 | 0.41829 | 0.44 | 0.49 | 0.41818 | 0.16 | 0.31 | 0.18 | 0.12 | 0.14 | 0.11504 | 0.152 | 0.12309 | 2.5 | 2.5 |  |  |  |  | 2019-06-19 | 0 | 0.13183 |  |  | 2019-12-18 | 0 | 0.12309 | [6 empty] | Т1 отлючен (похищен В 10 Т1) | ПС 35/10 кВ Сергиевка | PS035-001232 | Т-1 - 110 кВ Россия | PS110-000923 | Т-2 - 110 кВ Россия | PS110-000923
96 | ПС 35/10 кВ Дрезгалово | Липецкэнерго | Участок ПБ СПС Лебедянского района | с. Верхнедрезгалово, Краснинский район | 1976 | 35/10 | 3.2 | 0.64987 | 0.15 | 0.049819 | 1.23 | открыт | 0 | 0 | 0 | 0 | 0 | 0 | 0 | 0 | 0 | 0 | 0 | 0.64987 | 1.23 | открыт | 52.7643146500229 | 38.793289112713 | 0.37464 | 0.37 | 0.57 | 0.58182 | 1.09 | 0.72 | 0.69 | 0.65 | 0.69 | 0.64987 | 0.61 | 0.62441 | 1.6 | 1.6 |  |  |  |  | 2019-06-19 | 0 | 0.37287 |  |  | 2019-12-18 | 0.55432 | 0.070085 | [7 empty] | ПС 35/10 кВ Дрезгалово | PS035-001231 | Т-1 - 110 кВ Россия | PS110-000923 | Т-2 - 110 кВ Россия | PS110-000923
97 | ПС 35/10 кВ Долгое | Липецкэнерго | Участок ПБ СПС Лебедянского района | с. Долгое, Данковский район | 1976 | 35/10 | 5 | 0.25026 |  | 0.052999 | 2.4277 | открыт | 0 | 0 | 0 | 0 | 0 | 0 | 0 | 0 | 0 | 0 | 0 | 0.25026 | 2.4277 | открыт | 53.4509742166288 | 39.0888047559182 | 0.25461 | 0.29 | 0.26 | 0.2 | 0.24 | 0.26 | 0.22 | 0.23 | 0.2 | 0.19919 | 0.18187 | 0.25026 | 2.5 | 2.5 |  |  |  |  | 2019-06-19 | 0 | 0.18355 |  |  | 2019-12-18 | 0.15539 | 0.094862 | [7 empty] | ПС 35/10 кВ Долгое | PS035-001240 | Т-1 - 110 кВ Березовка | PS110-000924 | Т-2 - 110 кВ Березовка | PS110-000924
98 | ПС 35/10 кВ Воскресеновка | Липецкэнерго | Участок ПБ СПС Лебедянского района | с. Воскресенское, Данковский район | 1975 | 35/10 | 3.2 | 0.666 |  | 0.18238 | 1.1964 | открыт | 0 | 0 | 0 | 0 | 0.15 | 0 | 0 | 0 | 0 | 0.15 | 0.075843 | 0.74184 | 1.1205 | открыт | 53.2004196568037 | 38.727410939117 | 0.60016 | 0.67 | 0.57 | 0.50909 | 0.56 | 0.45 | 0.38 | 0.41 | 0.51 | 0.43648 | 0.666 | 0.49446 | 1.6 | 1.6 |  |  |  |  | 2019-06-19 | 0 | 0.3923 |  |  | 2019-12-18 | 0.24729 | 0.24717 | [7 empty] | ПС 35/10 кВ Воскресеновка | PS035-001242 | Т-1 - 110 кВ Химическая | PS110-001095 | Т-2 - 110 кВ Химическая | PS110-001095
99 | ПС 35/10 кВ Сапрыкино | Липецкэнерго | Участок ПБ СПС Лебедянского района | д. Сапрыкино, Краснинский район | 1977 | 35/10 | 4.1 | 0.474 |  | 0.093781 | 1.2998 | открыт | 0 | 0 | 0 | 0 | 0.0125 | 0 | 0 | 0 | 0.0125 | 0 | 0.0042135 | 0.47821 | 1.2956 | открыт | 52.9811074026891 | 38.7038874908454 | 0.45033 | 0.58 | 0.52 | 0.50909 | 0.64 | 0.53 | 0.59 | 0.49 | 0.49 | 0.36962 | 0.474 | 0.39846 | 1.6 | 2.5 |  |  |  |  | 2019-06-19 | 0 | 0.32219 |  |  | 2019-12-18 | 0.37072 | 0.027742 | [7 empty] | ПС 35/10 кВ Сапрыкино | PS035-001233 | Т-1 - 110 кВ Россия | PS110-000923 | Т-2 - 110 кВ Россия | PS110-000923
100 | ПС 35/10 кВ Новополянье | Липецкэнерго | Участок ПБ СПС Лебедянского района | с. Новополянье, Чаплыгинский район | 1977 | 35/10 | 5 | 1.006 |  | 0.19516 | 1.8142 | открыт | 0 | 0 | 0 | 0 | 0 | 0 | 0 | 0 | 0 | 0 | 0 | 1.006 | 1.8142 | открыт | 53.1859482721752 | 39.8280662503093 | 0.57452 | 0.63 | 0.44 | 0.43636 | 0.47 | 0.48 | 0.55 | 0.86 | 0.55 | 0.32493 | 1.006 | 0.54932 | 2.5 | 2.5 |  |  |  |  | 2019-06-19 | 0 | 0.46721 |  |  | 2019-12-18 | 0.38045 | 0.16887 | [7 empty] | ПС 35/10 кВ Новополянье | PS035-001278 | Т-1 - 110 кВ Компрессорная | PS110-001092 | Т-2 - 110 кВ Компрессорная | PS110-001092
101 | ПС 35/10 кВ Ведное | Липецкэнерго | Участок ПБ СПС Лебедянского района | с. Ведное, Чаплыгинский район | 1978 | 35/10 | 5 | 0.729 | 0.25 | 0.27609 | 2.4221 | открыт | 0 | 0 | 0 | 0 | 0 | 0 | 0 | 0 | 0 | 0 | 0 | 0.729 | 2.4221 | открыт | 53.4940158367293 | 39.7902724025895 | 1.2003 | 1.15 | 0.56 | 0.69091 | 0.76 | 0.85 | 0.59 | 0.45 | 0.64 | 0.47701 | 0.729 | 0.58968 | 2.5 | 2.5 |  |  |  |  | 2019-06-19 | 0 | 0.45877 |  |  | 2019-12-18 | 0.27432 | 0.31536 | [7 empty] | ПС 35/10 кВ Ведное | PS035-001580 | Т-1 - 110 кВ Троекурово | PS110-000959 | Т-2 - 110 кВ Троекурово | PS110-000959
102 | ПС 35/10 кВ Бигильдино | Липецкэнерго | Участок ПБ СПС Лебедянского района | с. Бигильдино, Данковский район | 1979 | 35/10 | 5 | 1.075 | 0.36 | 0.42184 | 2.3318 | открыт | 0 | 0 | 0.0192 | 0 | 0.1075 | 0.0192 | 0 | 0 | 0.1075 | 0 | 0.042708 | 1.1177 | 2.2891 | открыт | 53.3519436423209 | 39.1501187748859 | 0.98121 | 1.3 | 0.86 | 0.96364 | 1.22 | 0.82 | 1.01 | 1.04 | 1.22 | 0.97757 | 1.075 | 0.97834 | 2.5 | 2.5 |  |  |  |  | 2019-06-19 | 0.49915 | 0 |  |  | 2019-12-18 | 0.11771 | 0.86063 | [7 empty] | ПС 35/10 кВ Бигильдино | PS035-001244 | Т-1 - 110 кВ Березовка | PS110-000924 | Т-2 - 110 кВ Астапово | PS110-001086
103 | ПС 35/10 кВ Культура | Липецкэнерго | Участок ПБ СПС Лебедянского района | с. Шовское, Лебедянский район | 1979 | 35/10 | 5 | 0.841 | 0.1 | 0.22964 | 2.1136 | открыт | 0 | 0 | 0.025 | 0 | 0 | 0.025 | 0 | 0 | 0 | 0 | 0.008427 | 0.84943 | 2.1052 | открыт | 53.0316810906413 | 39.4314408120338 | 0.95263 | 1.1 | 0.89 | 0.83636 | 1.04 | 0.94 | 0.86 | 0.63 | 0.72 | 0.4423 | 0.841 | 0.56828 | 2.5 | 2.5 |  |  |  |  | 2019-06-19 | 0 | 0.35247 |  |  | 2019-12-18 | 0.35896 | 0.20932 | [7 empty] | ПС 35/10 кВ Культура | PS035-001186 | Т-1 - 220 кВ Дон | не принадлежит Липецкэнерго | Т-2 - 220 кВ Дон | не принадлежит Липецкэнерго
104 | ПС 35/10 кВ Барятино | Липецкэнерго | Участок ПБ СПС Лебедянского района | с. Барятино, Данковский район | 1980 | 35/10 | 5 | 0.38555 | 0.21 | 0.25459 | 2.704 | открыт | 0 | 0 | 0 | 0 | 0 | 0 | 0 | 0 | 0 | 0 | 0 | 0.38555 | 2.704 | открыт | 53.3393788396775 | 38.7533467115582 | 0.29653 | 0.48 | 0.38 | 0.30909 | 0.30909 | 0.43 | 0.33 | 0.35 | 0.33 | 0.38555 | 0.25704 | 0.24707 | 2.5 | 2.5 |  |  |  |  | 2019-06-19 | 0.15264 | 0.044521 |  |  | 2019-12-18 | 0.20876 | 0.03831 | [7 empty] | ПС 35/10 кВ Барятино | PS035-001263 | Т-1 - 110 кВ Березовка | PS110-000924 | Т-2 - 110 кВ Березовка | PS110-000924
105 | ПС 35/10 кВ Б.Попово | Липецкэнерго | Участок ПБ СПС Лебедянского района | с. Большое Попово, Лебедянский район | 1980 | 35/10 | 5 | 1.5236 | 0.4 | 0.21716 | 1.7185 | открыт | 0 | 0 | 0 | 0 | 0.001 | 0 | 0 | 0 | 0.001 | 0 | 0.00033708 | 1.524 | 0.88165 | открыт | 52.916084487414 | 39.0961908900579 | 1.3822 | 1.81 | 1.64 | 1.1818 | 1.82 | 1.46 | 1.44 | 1.71 | 1.35 | 1.5236 | 1.2388 | 1.2388 | 2.5 | 2.5 |  |  |  |  | 2019-06-19 | 0.88622 | 0 |  |  | 2019-12-18 | 0.94983 | 0.28895 | [7 empty] | ПС 35/10 кВ Б.Попово | PS035-001187 | Т-1 - 110 кВ Лебедянь | PS110-000872 | Т-2 - 110 кВ Лебедянь | PS110-000872
106 | ПС 35/10 кВ Б. Избищи | Липецкэнерго | Участок ПБ СПС Лебедянского района | с. Большие Избищи, Лебедянский район | 1983 | 35/10 | 5 | 1.528 | 0.05 | 0 | 1.147 | открыт | 0 | 0 | 0 | 0 | 0.15 | 0 | 0 | 0.15 | 0 | 0 | 0.13483 | 1.6628 | 1.0122 | открыт | 52.9490964512647 | 39.3919282932421 | 1.364 | 1.8 | 1.41 | 1.6182 | 1.87 | 1.38 | 1.5 | 1.27 | 1.3902 | 1.0714 | 1.35 | 1.528 | 2.5 | 2.5 |  |  |  |  | 2019-06-19 | 0.86542 | 0 |  |  | 2019-12-18 | 1.105 | 0.42297 | [7 empty] | ПС 35/10 кВ Б. Избищи | PS035-001189 | Т-1 - 220 кВ Дон | не принадлежит Липецкэнерго | Т-2 - 220 кВ Дон | не принадлежит Липецкэнерго
107 | ПС 35/10 кВ Полибино | Липецкэнерго | Участок ПБ СПС Лебедянского района | с. Полибино, Данковский район | 1985 | 35/10 | 5 | 0.325 |  | 0.049598 | 2.3496 | открыт | 0 | 0 | 0 | 0.099 | 0.0125 | 0.099 | 0 | 0 | 0.0125 | 0 | 0.05427 | 0.37927 | 2.2953 | открыт | 53.5135137151775 | 38.9702229228205 | 0.29376 | 0.36 | 0.29 | 0.23636 | 0.23636 | 0.29 | 0.27 | 0.27 | 0.24947 | 0.25219 | 0.325 | 0.27826 | 2.5 | 2.5 |  |  |  |  | 2019-06-19 | 0 | 0.21823 |  |  | 2019-12-18 | 0.1366 | 0.14165 | [7 empty] | ПС 35/10 кВ Полибино | PS035-001265 | Т-1 - 110 кВ Березовка | PS110-000924 | Т-2 - 110 кВ Березовка | PS110-000924
108 | ПС 35/10 кВ Дубрава | Липецкэнерго | Участок ПБ СПС Лебедянского района | с. Решетово-Дуброво, Краснинский район | 1985 | 35/10 | 5 | 0.343 |  | 0 | 2.282 | открыт | 0 | 0 | 0 | 0 | 0.015 | 0 | 0 | 0 | 0.015 | 0 | 0.0050562 | 0.34806 | 2.2769 | открыт | 52.8928343131534 | 38.6261297295594 | 0.17321 | 0.15 | 0.15 | 0.33 | 0.33 | 0.21 | 0.25 | 0.97 | 0.4671 | 0.33797 | 0.343 | 0.28725 | 2.5 | 2.5 |  |  |  |  | 2019-06-19 | 0.18537 | 0 |  |  | 2019-12-18 | 0.06812 | 0.21913 | [7 empty] | ПС 35/10 кВ Дубрава | PS035-001235 | Т-1 - 110 кВ Россия | PS110-000923 | Т-2 - 110 кВ Россия | PS110-000923
109 | ПС 35/10 кВ Хрущево | Липецкэнерго | Участок ПБ СПС Лебедянского района | с. Хрущево-Подлесное, Данковский район | 1987 | 35/10 | 5 | 0.57584 |  | 0.1066 | 2.1558 | открыт | 0 | 0 | 0.0225 | 0 | 0.1025 | 0.0225 | 0 | 0 | 0.015 | 0.0875 | 0.056882 | 0.63272 | 2.0989 | открыт | 53.1316813316363 | 38.9816199959201 | 0.446 | 0.47 | 0.34 | 0.50909 | 0.44 | 0.49 | 0.42 | 0.43 | 0.64771 | 0.54352 | 0.556 | 0.57584 | 2.5 | 2.5 |  |  |  |  | 2019-06-19 | 0.35956 | 0.19546 |  |  | 2019-12-18 | 0.35544 | 0.2204 | [7 empty] | ПС 35/10 кВ Хрущево | PS035-001267 | Т-1 - 110 кВ Химическая | PS110-001095 | Т-2 - 110 кВ Химическая | PS110-001095
110 | ПС 35/10 кВ Б. Верх | Липецкэнерго | Участок ПБ СПС Лебедянского района | д. Большой Верх, Лебедянский район | 1988 | 35/10 | 5 | 0.357 |  | 0 | 2.268 | открыт | 0 | 0 | 0 | 0 | 0 | 0 | 0 | 0 | 0 | 0 | 0 | 0.357 | 0.88165 | открыт | 53.1094749372983 | 38.756379163884 | 0.87295 | 1.01 | 0.7 | 0.74545 | 0.91 | 0.5 | 0.41 | 0.33 | 0.39755 | 0.27403 | 0.357 | 0.32572 | 2.5 | 2.5 |  |  |  |  | 2019-06-19 | 0 | 0.21266 |  |  | 2019-12-18 | 0.16875 | 0.15697 | [7 empty] | ПС 35/10 кВ Б. Верх | PS035-001190 | Т-1 - 110 кВ Лебедянь | PS110-000872 | Т-2 - 110 кВ Лебедянь | PS110-000872
111 | ПС 35/10 кВ Головинщино | Липецкэнерго | Участок ПБ СПС Лебедянского района | с. Головинщино, Лев-Толстовский район | 1988 | 35/10 | 5 | 0.48525 |  | 0.041334 | 2.1811 | открыт | 0 | 0 | 0 | 0 | 0 | 0 | 0 | 0 | 0 | 0 | 0 | 0.48525 | 2.1811 | открыт | 53.1969004192792 | 39.6549530389204 | 0.31177 | 0.55 | 0.52 | 0.6 | 1.02 | 0.8 | 0.75 | 0.63 | 0.59259 | 0.48525 | 0.4 | 0.48463 | 2.5 | 2.5 |  |  |  |  | 2019-06-19 | 0 | 0.22 |  |  | 2019-12-18 | 0.30623 | 0.1784 | [7 empty] | ПС 35/10 кВ Головинщино | PS035-001507 | Т-1 - 110 кВ Астапово | PS110-001086 | Т-2 - 110 кВ Астапово | PS110-001086
112 | ПС 35/10 кВ Яблонево | Липецкэнерго | Участок ПБ СПС Лебедянского района | с. Яблоново, Краснинский район | 1990 | 35/10 | 5 | 0.77484 |  | 0.095128 | 1.9453 | открыт | 0 | 0 | 0.025 | 0 | 0 | 0.025 | 0 | 0 | 0 | 0 | 0.008427 | 0.78327 | 0.88165 | открыт | 52.8116913182408 | 38.9226384642615 | 0.51442 | 0.59 | 0.48 | 0.56364 | 0.75 | 0.84 | 0.75 | 0.67 | 0.81241 | 0.70323 | 0.6 | 0.77484 | 2.5 | 2.5 |  |  |  |  | 2019-06-19 | 0.21751 | 0.39487 |  |  | 2019-12-18 | 0.69018 | 0.084663 | [7 empty] | ПС 35/10 кВ Яблонево | PS035-001234 | Т-1 - 110 кВ Лебедянь | PS110-000872 | Т-2 - 110 кВ Лебедянь | PS110-000872
113 | ПС 35/10 кВ Политово | Липецкэнерго | Участок ПБ СПС Лебедянского района | ж/д. ст. Политово, Данковский район | 1991 | 35/10 | 5 | 0.763 |  | 0.13314 | 1.9951 | открыт | 0 | 0 | 0 | 0 | 0.038 | 0 | 0 | 0 | 0 | 0.038 | 0.019213 | 0.78221 | 1.9759 | открыт | 53.3503911725405 | 38.9499536773673 | 0.88958 | 1.06 | 0.86 | 0.74545 | 0.91 | 0.87 | 1.49 | 0.81 | 0.74295 | 0.69109 | 0.763 | 0.71842 | 2.5 | 2.5 |  |  |  |  | 2019-06-19 | 0.12329 | 0.26942 |  |  | 2019-12-18 | 0.23272 | 0.4857 | [7 empty] | ПС 35/10 кВ Политово | PS035-001268 | Т-1 - 110 кВ Березовка | PS110-000924 | Т-2 - 110 кВ Березовка | PS110-000924
114 | ПС 35/10 кВ Комплекс | Липецкэнерго | Участок ПБ СПС Лебедянского района | в 9км на юго-запад от с. Гагарино, Лев-Толстовский район | 2006 | 35/10 | 8 | 1.5882 | 0.76 | 0 | 3.3718 | открыт | 0 | 0 | 0 | 0 | 0 | 0 | 0 | 0 | 0 | 0 | 0 | 1.5882 | 3.3718 | открыт | 53.2586983709845 | 39.6135615121317 | 0.83398 | 0.91 | 0.92 | 0.90909 | 1.22 | 0.96 | 1.65 | 1.19 | 1.2066 | 1.1864 | 1.354 | 1.5882 | 4 | 4 |  |  |  |  | 2019-06-19 | 0.73208 | 0.739 |  |  | 2019-12-18 | 0.75998 | 0.82823 | [7 empty] | ПС 35/10 кВ Комплекс | PS035-001518 | Т-1 - 110 кВ Чаплыгин-новая | PS110-000958 | Т-2 - 110 кВ Астапово | PS110-001086
115 | ПС 35/10 кВ № 1 | Липецкэнерго | Участок ПБ СПС Липецкого района | п. Матырский, г. Липецк | 1985 | 35/10 | 8 | 4.673 | 1.45 | 0 | 0.727 | открыт | 0 | 0 | 0 | 0 | 0 | 0 | 0 | 0 | 0 | 0 | 0 | 4.673 | 0.727 | открыт | 52.5414978240682 | 39.7992414486201 | 3.742 | 3.38 | 3.68 | 3.427 | 4.48 | 4.21 | 5.15 | 3.94 | 5.106 | 3.8331 | 4.673 | 4.27 | 4 | 4 |  |  |  |  | 2019-06-19 | 1.77 | 1.45 |  |  | 2019-12-18 | 2.19 | 2.08 | [6 empty] | Т-1 запитан от ПС 110 кВ Казинка (закрытый ЦП), Т-2 запитан от ГПП-3 (открытый ЦП). В связи с наличием резерва мощности на ГПП-3, ПС 35 кВ №1 является открытой для ТП. | ПС 35/10 кВ № 1 | PS035-001696 | Т-1 - 110 кВ Казинка | PS110-001152 | Т-2 - 110 кВ ГПП-3 | не принадлежит Липецкэнерго
116 | ПС 35/6 кВ № 2 | Липецкэнерго | Участок ПБ СПС Липецкого района | г. Липецк | 1954/2012 | 35/6 | 3.5 | 1.966 |  | 0 | -0.916 | закрыт | 0 | 0 | 0 | 0 | 0 | 0 | 0 | 0 | 0 | 0 | 0 | 1.966 | -0.916 | закрыт | 52.6375642161791 | 39.4930345241364 | 0.70843 | 3.49 | 1.8217 | 1.7127 | 1.93 | 1.82 | 1.44 | 1.49 | 1.594 | 1.4731 | 1.966 | 1.59 | 1 | 2.5 |  |  |  |  | 2019-06-19 | 0 | 0.87 |  |  | 2019-12-18 | 0 | 1.59 | [6 empty] | Т1 на холостом ходу | ПС 35/6 кВ № 2 | PS035-001687 | Т-1 - 110 кВ Цементная | PS110-001165 | Т-2 - 110 кВ Цементная | PS110-001165
117 | ПС 35/10 кВ № 3 | Липецкэнерго | Участок ПБ СПС Липецкого района | д. Кулешовка, Липецкий район | 1968 | 35/10 | 5 | 4.662 | 0.36 | 1.0992 | -0.57779 | закрыт | 0 | 0 | 0.29826 | 0 | 0.9836 | 0.29826 | 0 | 0.395 | 0.2681 | 0.3205 | 0.70801 | 5.37 | -1.2858 | закрыт | 52.5803381210763 | 39.3508334557333 | 1.1761 | 1.26 | 0.95 | 1.831 | 2.39 | 2.67 | 2.83 | 2.05 | 3.9663 | 3.3261 | 4.662 | 3.65 | 2.5 | 2.5 |  |  |  |  | 2019-06-19 | 0.82 | 1.49 |  |  | 2019-12-18 | 1.37 | 2.28 | [6 empty] | В режимный день 2019 был перевод части нагрузки на ПС Частая Дубрава в связи с перегрузкой трансформаторов | ПС 35/10 кВ № 3 | PS035-001694 | Т-1 - 220 кВ Правобережная | не принадлежит Липецкэнерго | Т-2 - 220 кВ Правобережная | не принадлежит Липецкэнерго
118 | ПС 35/6 кВ № 4 | Липецкэнерго | Участок ПБ СПС Липецкого района | г. Липецк | 1953 | 35/6 | 8 | 3.275 | 1.66 | 0.91356 | 3.0386 | открыт | 0 | 0 | 0 | 0 | 0.2175 | 0 | 0 | 0.145 | 0.0125 | 0.06 | 0.16489 | 3.4399 | 2.8737 | открыт | 52.6873582365407 | 39.4359861850541 | 2.6921 | 2.63 | 2.24 | 2.423 | 3.14 | 4.21 | 3.13 | 3.62 | 4.8267 | 2.46 | 3.275 | 3.11 | 4 | 4 |  |  |  |  | 2019-06-19 | 1.19 | 1.84 |  |  | 2019-12-18 | 1.08 | 2.03 | [7 empty] | ПС 35/6 кВ № 4 | PS035-001679 | Т-1 - 110 кВ Новая Деревня | PS110-001161 | Т-2 - 110 кВ Новая Деревня | PS110-001161
119 | ПС 35/6 кВ Грязи-город | Липецкэнерго | Участок ПБ СПС Липецкого района | г. Грязи | 1966 | 35/6 | 11.9 | 6.581 | 1.5 | 0.61289 | 1.4119 | открыт | 0 | 0 | 0.0509 | 0.07 | 0.1084 | 0.1209 | 0 | 0 | 0.0784 | 0.03 | 0.094146 | 6.6751 | 1.3177 | открыт | 52.4818739864321 | 39.9612398539912 | 4.0735 | 4.5 | 4.38 | 4.5 | 5.84 | 3.69 | 4.62 | 5.65 | 6.1417 | 6.13 | 6.581 | 3.8 | 6.3 | 5.6 |  |  |  |  | 2019-06-19 | 1.59 | 2.53 |  |  | 2019-12-18 | 0.63 | 3.17 | [6 empty] | В режимный день 2019 был перевод части нагрузки на ПС Гидрооборудование, ПС МПС | ПС 35/6 кВ Грязи-город | PS035-001699 | Т-1 - 110 кВ Гидрооборудование | PS110-001033 | Т-2 - 110 кВ Гидрооборудование | PS110-001033
120 | ПС 35/10 кВ Бутырки | Липецкэнерго | Участок ПБ СПС Липецкого района | с. Плеханово, Грязинский район | 1968/2012 | 35/10 | 11.9 | 4.0369 | 1.55 | 0.49658 | 3.8897 | открыт | 0 | 0 | 0.0817 | 0 | 0.1352 | 0.0817 | 0 | 0 | 0.0909 | 0.0443 | 0.080579 | 4.1175 | 3.8091 | открыт | 52.6543188029843 | 39.8023052543494 | 5.7765 | 7.13 | 6.15 | 6.5 | 7.75 | 5.94 | 4.75 | 5.1 | 4.9459 | 4.0369 | 3.817 | 3.31 | 5.6 | 6.3 |  |  |  |  | 2019-06-19 | 0.46 | 2.17 |  |  | 2019-12-18 | 2.29 | 1.02 | [7 empty] | ПС 35/10 кВ Бутырки | PS035-001672 | Т-1 - 110 кВ Цементная | PS110-001165 | Т-2 - 110 кВ Цементная | PS110-001165
121 | ПС 35/10 кВ Ярлуково | Липецкэнерго | Участок ПБ СПС Липецкого района | с. Ярлуково, Грязинский район | 1972 | 35/10 | 7.2 | 3.994 | 1.8 | 1.2881 | 1.6141 | открыт | 0 | 0 | 0.1109 | 0 | 0.2259 | 0.1109 | 0 | 0 | 0.2259 | 0 | 0.11353 | 4.1075 | 1.5005 | открыт | 52.5484187694008 | 39.8452222291569 | 2.7334 | 3.4 | 3.51 | 3.7873 | 4.74 | 3.48 | 4.02 | 3.65 | 4.7732 | 3.5745 | 3.994 | 3.1 | 3.2 | 4 |  |  |  |  | 2019-06-19 | 1.15 | 1.14 |  |  | 2019-12-18 | 1.69 | 1.41 | [7 empty] | ПС 35/10 кВ Ярлуково | PS035-001662 | Т-1 - 110 кВ Казинка | PS110-001152 | Т-2 - 110 кВ Казинка | PS110-001152
122 | ПС 35/10 кВ Княжья Байгора | Липецкэнерго | Участок ПБ СПС Липецкого района | с. Падворки, Грязинский район | 1975 | 35/10 | 3.2 | 1.114 | 0.31 | 0.4328 | 1.3088 | открыт | 0 | 0 | 0.0067 | 0 | 0.0317 | 0.0067 | 0 | 0 | 0.0317 | 0 | 0.012944 | 1.1269 | 1.2959 | открыт | 52.3457468031625 | 40.0121396197755 | 0.45413 | 0.49 | 0.44 | 0.26192 | 0.8 | 0.44 | 0.61 | 0.72 | 0.66259 | 0.97097 | 1.114 | 0.79 | 1.6 | 1.6 |  |  |  |  | 2019-06-19 | 0.68 | 0 |  |  | 2019-12-18 | 0.41 | 0.38 | [7 empty] | ПС 35/10 кВ Княжья Байгора | PS035-001693 | Т-1 - 110 кВ Аксай | PS110-001072 | Т-2 - 110 кВ Аксай | PS110-001072
123 | ПС 35/10 кВ Правда | Липецкэнерго | Участок ПБ СПС Липецкого района | д. Кубань, Грязинский район | 1984 | 35/10 | 6.5 | 0.466 | 0.35 | 0 | 2.509 | открыт | 0 | 0 | 0.01 | 0 | 0 | 0.01 | 0 | 0 | 0 | 0 | 0.0033708 | 0.46937 | 0 | закрыт | 52.4341652926498 | 40.1378691012693 | 1.2534 | 1.03 | 0.96 | 0.97036 | 1.36 | 1.12 | 0.65 | 0.63 | 1.1003 | 0.34301 | 0.466 | 0.46 | 4 | 2.5 |  |  |  |  | 2019-06-19 | 0 | 0.28 |  |  | 2019-12-18 | 0.37 | 0.09 | [6 empty] | ПС временно закрыта для технологического присоединения по факту отсутсвия резерва мощности на вышестоящем центре питания (ПС 110/35/10 кВ Хворостянка) | ПС 35/10 кВ Правда | PS035-001692 | Т-1 - 110 кВ Хворостянка | PS110-001216 | Т-2 - 110 кВ Хворостянка | PS110-001216
124 | ПС 35/10 кВ Красная Дубрава | Липецкэнерго | Участок ПБ СПС Липецкого района | с. Телелюй, Грязинский район | 1984 | 35/10 | 5 | 1 | 0.1 | 0.35286 | 2.0779 | открыт | 0 | 0 | 0.0134 | 0 | 0 | 0.0134 | 0 | 0 | 0 | 0 | 0.0045169 | 1.0045 | 2.0733 | открыт | 52.3874909336884 | 39.9144238332961 | 0.55775 | 0.63 | 0.35 | 0.643 | 0.86 | 0.56 | 0.75 | 0.82 | 0.88685 | 0.71604 | 1 | 1 | 2.5 | 2.5 |  |  |  |  | 2019-06-19 | 0 | 0.8 |  |  | 2019-12-18 | 0.62 | 0.38 | [7 empty] | ПС 35/10 кВ Красная Дубрава | PS035-001691 | Т-1 - 110 кВ Аксай | PS110-001072 | Т-2 - 110 кВ Гидрооборудование | PS110-001033
125 | ПС 35/10 кВ Матыра | Липецкэнерго | Участок ПБ СПС Липецкого района | с. Казинка, Грязинский район | 1973 | 35/10 | 7.2 | 4.095 | 1.04 | 0.041564 | 0.26656 | открыт | 0 | 0 | 0 | 0 | 0.0125 | 0 | 0 | 0 | 0.0125 | 0 | 0.0042135 | 4.0992 | 0.26235 | открыт | 52.545803807677 | 39.7551952409661 | 3.0054 | 4.68 | 3.67 | 3.272 | 4.24 | 3.46 | 3.05 | 3.77 | 3.6638 | 3.7849 | 4.095 | 3.35 | 4 | 3.2 |  |  |  |  | 2019-06-19 | 1.34 | 1.43 |  |  | 2019-12-18 | 2 | 1.35 | [7 empty] | ПС 35/10 кВ Матыра | PS035-001684 | Т-1 - 110 кВ ГПП-3 | не принадлежит Липецкэнерго | Т-2 - 110 кВ ГПП-3 | не принадлежит Липецкэнерго
126 | ПС 35/10 кВ Вперед | Липецкэнерго | Участок ПБ СПС Липецкого района | д. Колоусовка, Грязинский район | 1973 | 35/10 | 8 | 0.71 |  | 0.24978 | 3.7398 | открыт | 0 | 0 | 0.0067 | 0 | 0.0417 | 0.0067 | 0 | 0 | 0.0417 | 0 | 0.016315 | 0.72631 | 0 | закрыт | 52.4607874887549 | 40.0969424131759 | 0.79926 | 0.88 | 0.83 | 0.68231 | 0.37 | 0.84 | 0.46 | 0.56 | 0.27442 | 0.59645 | 0.71 | 0.56 | 4 | 4 |  |  |  |  | 2019-06-19 | 0 | 0.24 |  |  | 2019-12-18 | 0.24 | 0.32 | [6 empty] | ПС временно закрыта для технологического присоединения по факту отсутсвия резерва мощности на вышестоящем центре питания (ПС 110/35/10 кВ Хворостянка) | ПС 35/10 кВ Вперед | PS035-001695 | Т-1 - 110 кВ Хворостянка | PS110-001216 | Т-2 - 110 кВ Хворостянка | PS110-001216
127 | ПС 35/10 кВ Малей | Липецкэнерго | Участок ПБ СПС Липецкого района | с. Малей, Грязинский район | 1993/2017 | 35/10 | 5 | 0.748 | 0.2 | 0.2284 | 2.3054 | открыт | 0 | 0 | 0 | 0 | 0.0434 | 0 | 0 | 0.015 | 0.0284 | 0 | 0.023056 | 0.77106 | 2.2823 | открыт | 52.5754592950912 | 39.7900567545482 | 0.3633 | 0.48 | 0.56 | 0.73594 | 0.38 | 0.68 | 0.54 | 0.85 | 1.0152 | 0.72473 | 0.748 | 0.59 | 2.5 | 2.5 |  |  |  |  | 2019-06-19 | 0.32 | 0.09 |  |  | 2019-12-18 | 0.49 | 0.1 | [7 empty] | ПС 35/10 кВ Малей | PS035-001688 | Т-1 - 110 кВ Казинка | PS110-001152 | Т-2 - 110 кВ Казинка | PS110-001152
128 | ПС 35/10 кВ СХТ | Липецкэнерго | Участок ПБ СПС Липецкого района | г. Грязи | 1978 | 35/10 | 4.1 | 1.44 | 0.75 | 0.18396 | 0.90396 | открыт | 0 | 0 | 0.0884 | 0 | 0.2042 | 0.0884 | 0 | 0 | 0.1826 | 0.0216 | 0.10227 | 1.5423 | 0 | закрыт | 52.5158377828838 | 39.9751340301161 | 0.67055 | 0.96 | 1.49 | 1.5612 | 1.46 | 1.93 | 1.38 | 1.21 | 1.1247 | 1.34 | 1.392 | 1.44 | 2.5 | 1.6 |  |  |  |  | 2019-06-19 | 1.04 | 0.21 |  |  | 2019-12-18 | 1.17 | 0.27 | [6 empty] | ПС временно закрыта для технологического присоединения по факту отсутсвия резерва мощности на вышестоящем центре питания (ПС 110/35/10 кВ Хворостянка) | ПС 35/10 кВ СХТ | PS035-001678 | Т-1 - 110 кВ Хворостянка | PS110-001216 | Т-2 - 110 кВ Хворостянка | PS110-001216
129 | ПС 35/10 кВ Сошки | Липецкэнерго | Участок ПБ СПС Липецкого района | с. Кривка, Грязинский район | 1988 | 35/10 | 8 | 0.55619 | 0.15 | 0.053405 | 3.8472 | открыт | 0 | 0.15 | 0.0375 | 0 | 0.0251 | 0.1875 | 0 | 0 | 0.0251 | 0 | 0.15593 | 0.71212 | 1.7623 | открыт | 52.3427448591472 | 39.7112365976393 | 0.27507 | 0.8 | 0.49 | 0.77573 | 0.77 | 0.67 | 0.37 | 0.74 | 0.93282 | 0.55619 | 0.502 | 0.41 | 4 | 4 |  |  |  |  | 2019-06-19 | 0 | 0.37 |  |  | 2019-12-18 | 0.29 | 0.12 | [7 empty] | ПС 35/10 кВ Сошки | PS035-001680 | Т-1 - 110 кВ Аксай | PS110-001072 | Т-2 - 110 кВ Аксай | PS110-001072
130 | ПС 35/6 кВ Таволжанка | Липецкэнерго | Участок ПБ СПС Липецкого района | г. Грязи | 1995 | 35/6 | 8 | 6.687 | 1 | 1.3605 | -0.12646 | закрыт | 0 | 0 | 0.0125 | 0 | 0.1314 | 0.0125 | 0 | 0 | 0.0884 | 0.043 | 0.055753 | 6.7428 | -0.18222 | закрыт | 52.4927596353164 | 39.9098858955515 | 2.7092 | 3.67 | 4.35 | 3.888 | 5.68 | 5.23 | 5 | 5.54 | 5.6173 | 5.5239 | 6.687 | 5.5 | 4 | 4 |  |  |  |  | 2019-06-19 | 2.69 | 0.86 |  |  | 2019-12-18 | 3 | 2.5 | [7 empty] | ПС 35/6 кВ Таволжанка | PS035-001677 | Т-1 - 110 кВ Казинка | PS110-001152 | Т-2 - 110 кВ Казинка | PS110-001152
131 | ПС 35/10 кВ Трубетчино | Липецкэнерго | Участок ПБ СПС Липецкого района | с. Трубетчино, Добровский район | 1965/2017 | 35/10 | 6.5 | 2.046 |  | 0.26782 | 0.84682 | открыт | 0 | 0 | 0 | 0 | 0.05 | 0 | 0 | 0 | 0 | 0.05 | 0.025281 | 2.0713 | 0.82154 | открыт | 52.8914971844473 | 39.5359369966189 | 1.0588 | 1.71 | 1.19 | 1.1807 | 1.59 | 1.57 | 1.54 | 1.56 | 1.6781 | 1.6452 | 2.046 | 1.78 | 4 | 2.5 |  |  |  |  | 2019-06-19 | 1.9 | 0 |  |  | 2019-12-18 | 1.78 | 0 | [6 empty] | Т2 на холостом ходу | ПС 35/10 кВ Трубетчино | PS035-001674 | Т-1 - 110 кВ Цементная | PS110-001165 | Т-2 - 110 кВ Цементная | PS110-001165
132 | ПС 35/10 кВ Ратчино | Липецкэнерго | Участок ПБ СПС Липецкого района | с. Делеховое, Добровский район | 1982 | 35/10 | 5 | 1.3054 |  | 0 | 1.3196 | открыт | 0 | 0 | 0.0317 | 0 | 0 | 0.0317 | 0 | 0 | 0 | 0 | 0.010685 | 1.3161 | 1.3089 | открыт | 53.0350468518422 | 39.8588347938855 | 0.96274 | 1.11 | 1.08 | 1.1939 | 1.09 | 1.41 | 1.07 | 1.38 | 1.4565 | 1.3054 | 1.214 | 1.25 | 2.5 | 2.5 |  |  |  |  | 2019-06-19 | 0.58 | 0.34 |  |  | 2019-12-18 | 0.75 | 0.5 | [7 empty] | ПС 35/10 кВ Ратчино | PS035-001673 | Т-1 - 110 кВ Доброе | PS110-001134 | Т-2 - 110 кВ Доброе | PS110-001134
133 | ПС 35/10 кВ Каликино | Липецкэнерго | Участок ПБ СПС Липецкого района | с. Каликино, Добровский район | 1971 | 35/10 | 6.4 | 2.136 |  | 0.20222 | 1.4262 | открыт | 0 | 0.135 | 0 | 0 | 0.0657 | 0.135 | 0 | 0 | 0.0317 | 0.034 | 0.14922 | 2.2852 | 1.277 | открыт | 52.9587565748467 | 39.799968070966 | 1.6321 | 1.94 | 2.1 | 1.55 | 2.15 | 1.75 | 1.99 | 1.88 | 2.3665 | 1.8925 | 2.136 | 1.83 | 3.2 | 3.2 |  |  |  |  | 2019-06-19 | 0.554 | 1.15 |  |  | 2019-12-18 | 0.74 | 1.09 | [7 empty] | ПС 35/10 кВ Каликино | PS035-001665 | Т-1 - 110 кВ Доброе | PS110-001134 | Т-2 - 110 кВ Доброе | PS110-001134
134 | ПС 35/10 кВ Борисовка | Липецкэнерго | Участок ПБ СПС Липецкого района | с Лебяжье, Добровский район | 1979/2016 | 35/10 | 8 | 4.983 |  | 1.262 | 0.47899 | открыт | 0 | 0 | 0.1759 | 0.05 | 0.6699 | 0.2259 | 0 | 0 | 0.2334 | 0.4365 | 0.38395 | 5.3669 | 0.095045 | открыт | 52.8126299022544 | 39.9064214820044 | 2.7429 | 2.74 | 2.67 | 2.329 | 3.39 | 3.55 | 3.6 | 3.66 | 5.6556 | 4.2948 | 4.983 | 4.02 | 4 | 4 |  |  |  |  | 2019-06-19 | 1.86 | 1.33 |  |  | 2019-12-18 | 2.51 | 1.51 | [7 empty] | ПС 35/10 кВ Борисовка | PS035-001626 | Т-1 - 110 кВ Доброе | PS110-001134 | Т-2 - 110 кВ Доброе | PS110-001134
135 | ПС 35/10 кВ Введенка | Липецкэнерго | Участок ПБ СПС Липецкого района | с. Введенка, Липецкий район | 1971 | 35/10 | 8 | 4.964 |  | 1.5617 | 0.79767 | открыт | 0 | 0 | 0.2017 | 0 | 0.2045 | 0.2017 | 0 | 0 | 0.2045 | 0 | 0.13692 | 5.1009 | 0.66075 | открыт | 52.7344053494921 | 39.6627663067305 | 3.0586 | 4 | 1.96 | 3.393 | 4.12 | 3.54 | 4.18 | 4.17 | 4.3302 | 4.4706 | 4.964 | 4.01 | 4 | 4 |  |  |  |  | 2019-06-19 | 0.9 | 1.42 |  |  | 2019-12-18 | 1.5 | 2.51 | [7 empty] | ПС 35/10 кВ Введенка | PS035-001676 | Т-1 - 110 кВ Цементная | PS110-001165 | Т-2 - 110 кВ Цементная | PS110-001165
136 | ПС 35/10 кВ Грязное | Липецкэнерго | Участок ПБ СПС Липецкого района | с. Пады, Липецкий район | 1976 | 35/10 | 8 | 1.839 |  | 0.43901 | 2.8 | открыт | 0 | 0 | 0.0437 | 0.093 | 0.0754 | 0.1367 | 0 | 0 | 0.0754 | 0 | 0.087169 | 1.9262 | 2.7128 | открыт | 52.4104817421381 | 39.4506066424625 | 2.5009 | 1.16 | 1.1 | 1.0034 | 1.3 | 1.44 | 1.4 | 0.21 | 1.5397 | 1.6989 | 1.839 | 1.33 | 4 | 4 |  |  |  |  | 2019-06-19 | 0 | 1.2 |  |  | 2019-12-18 | 0.39 | 0.94 | [7 empty] | ПС 35/10 кВ Грязное | PS035-001667 | Т-1 - 110 кВ Вербилово | PS110-001145 | Т-2 - 110 кВ Вербилово | PS110-001145
137 | ПС 35/10 кВ Борино | Липецкэнерго | Участок ПБ СПС Липецкого района | с. Боринское, Липецкий район | 1959/2016 | 35/10 | 12.6 | 5.15 | 0.99 | 0.71858 | 3.1736 | открыт | 0 | 0 | 0.0518 | 0 | 0.95408 | 0.0518 | 0 | 0.15 | 0.15408 | 0.65 | 0.53288 | 5.6829 | 2.6407 | открыт | 52.4688851455606 | 39.3706795364844 | 4.3596 | 4.24 | 3.92 | 3.96 | 5.09 | 4.59 | 5.1 | 4.32 | 4.2575 | 5.0678 | 5.034 | 5.15 | 6.3 | 6.3 |  |  |  |  | 2019-06-19 | 1.12 | 1.9 |  |  | 2019-12-18 | 2.71 | 2.44 | [7 empty] | ПС 35/10 кВ Борино | PS035-001681 | Т-1 - 220 кВ Правобережная | не принадлежит Липецкэнерго | Т-2 - 220 кВ Правобережная | не принадлежит Липецкэнерго
138 | ПС 35/10 кВ Частая Дубрава | Липецкэнерго | Участок ПБ СПС Липецкого района | с. Частая Дубрава, Липецкий район | 1974/2014 | 35/10 | 8 | 2.646 | 1.69 | 0.62578 | 3.3798 | открыт | 0 | 0 | 0.2492 | 0 | 0.5751 | 0.2492 | 0 | 0 | 0.3201 | 0.255 | 0.32083 | 2.9668 | 3.0589 | открыт | 52.5426961453674 | 39.2772251118083 | 1.1626 | 1.6 | 1.54 | 1.1894 | 1.63 | 1.87 | 1.54 | 1.56 | 1.7272 | 2.203 | 2.646 | 2.19 | 4 | 4 |  |  |  |  | 2019-06-19 | 0.77 | 0.74 |  |  | 2019-12-18 | 1.31 | 0.88 | [6 empty] | В режимный день 2019 был перевод части нагрузки с ПС № 3 | ПС 35/10 кВ Частая Дубрава | PS035-001434 | Т-1 - 220 кВ Правобережная | не принадлежит Липецкэнерго | Т-2 - 220 кВ Правобережная | не принадлежит Липецкэнерго
139 | ПС 35/10 кВ Троицкая | Липецкэнерго | Участок ПБ СПС Липецкого района | с. Троицкое, Липецкий район | 1974 | 35/10 | 6.5 | 3.038 |  | 0.80091 | 0.38791 | открыт | 0 | 0 | 0.0759 | 0 | 0.1701 | 0.0759 | 0 | 0 | 0.1701 | 0 | 0.082921 | 3.1209 | 0.30499 | открыт | 52.5010807530039 | 39.5093375600795 | 2.285 | 2.33 | 2.23 | 2.343 | 2.79 | 2.72 | 2.68 | 2.82 | 2.9431 | 2.599 | 3.038 | 2.77 | 2.5 | 4 |  |  |  |  | 2019-06-19 | 0.49 | 1.16 |  |  | 2019-12-18 | 0.49 | 2.28 | [7 empty] | ПС 35/10 кВ Троицкая | PS035-001661 | Т-1 - 220 кВ Правобережная | не принадлежит Липецкэнерго | Т-2 - 220 кВ Правобережная | не принадлежит Липецкэнерго
140 | ПС 35/6 кВ Вешаловка | Липецкэнерго | Участок ПБ СПС Липецкого района | с. Вешаловка, Липецкий район | 1978 | 35/6 | 5 | 1.2688 |  | 0.23783 | 1.594 | открыт | 0 | 0 | 0 | 0 | 0.0765 | 0 | 0 | 0 | 0.0765 | 0 | 0.025787 | 1.2946 | 1.5682 | открыт | 52.748680992023 | 39.3005415791656 | 0.80445 | 0.87 | 0.85 | 0.7067 | 0.99 | 0.79 | 0.78 | 0.78 | 1.1418 | 1.2688 | 1.238 | 0.95 | 2.5 | 2.5 |  |  |  |  | 2019-06-19 | 0 | 0.73 |  |  | 2019-12-18 | 0.58 | 0.37 | [7 empty] | ПС 35/6 кВ Вешаловка | PS035-001582 | Т-1 - 110 кВ Новая Деревня | PS110-001161 | Т-2 - 110 кВ Новая Деревня | PS110-001161
141 | ПС 35/10 кВ Пружинки | Липецкэнерго | Участок ПБ СПС Липецкого района | с. Пружинки, Липецкий район | 1986 | 35/10 | 5 | 0.8 |  | 0.054144 | 1.8791 | открыт | 0 | 0 | 0.0284 | 0 | 0.6432 | 0.0284 | 0 | 0 | 0.4942 | 0.149 | 0.25149 | 1.0515 | 1.6276 | открыт | 52.7222744417311 | 39.1817700718053 | 0.7266 | 0.6 | 0.72 | 0.7 | 0.81 | 0.74 | 0.67 | 0.68 | 0.83559 | 0.52688 | 0.8 | 0.55 | 2.5 | 2.5 |  |  |  |  | 2019-06-19 | 0 | 0.433 |  |  | 2019-12-18 | 0.45 | 0.1 | [7 empty] | ПС 35/10 кВ Пружинки | PS035-001658 | Т-1 - 110 кВ Новая Деревня | PS110-001161 | Т-2 - 110 кВ Новая Деревня | PS110-001161
142 | ПС 35/10 кВ Стебаево | Липецкэнерго | Участок ПБ СПС Липецкого района | с. Стебаево, Липецкий район | 1987 | 35/10 | 5 | 1.424 | 0.42 | 0.29772 | 1.9187 | открыт | 0 | 0 | 0.0125 | 0 | 0.0125 | 0.0125 | 0 | 0 | 0.0125 | 0 | 0.008427 | 1.4324 | 1.9103 | открыт | 52.4072426557147 | 39.2453301833298 | 0.95288 | 0.95 | 0.64 | 0.79 | 0.62 | 0.82 | 0.89 | 1.15 | 1.2715 | 1.1978 | 1.424 | 1.29 | 2.5 | 2.5 |  |  |  |  | 2019-06-19 | 0.73 | 0 |  |  | 2019-12-18 | 0.75 | 0.54 | [7 empty] | ПС 35/10 кВ Стебаево | PS035-001613 | Т-1 - 110 кВ Вербилово | PS110-001145 | Т-2 - 110 кВ Вербилово | PS110-001145
143 | ПС 35/10 кВ Хлебопродукты | Липецкэнерго | Участок ПБ СПС Липецкого района | с. Подгорное, г. Липецк | 1990 | 35/10 | 12.6 | 3.93 | 0.88 | 0.053251 | 3.6183 | открыт | 0 | 0 | 0.0317 | 0 | 0.1567 | 0.0317 | 0 | 0 | 0.0067 | 0.15 | 0.088787 | 4.0188 | 3.5295 | открыт | 52.545579153569 | 39.4854557014233 | 4.8129 | 3.52 | 3.51 | 4.199 | 5.75 | 4.79 | 4.44 | 4.49 | 3.4185 | 3.8817 | 3.93 | 3.76 | 6.3 | 6.3 |  |  |  |  | 2019-06-19 | 3.03 | 0 |  |  | 2019-12-18 | 2.37 | 1.39 | [7 empty] | ПС 35/10 кВ Хлебопродукты | PS035-001669 | Т-1 - 220 кВ Правобережная | не принадлежит Липецкэнерго | Т-2 - 220 кВ Правобережная | не принадлежит Липецкэнерго
144 | ПС 35/10 кВ Сенцово | Липецкэнерго | Участок ПБ СПС Липецкого района | с. Сенцово, Липецкий район | 1985 | 35/10 | 20 | 3.16 | 0.38 | 0.33821 | 8.0582 | открыт | 0 | 0 | 0.0692 | 0 | 0.5542 | 0.0692 | 0 | 0.445 | 0.1092 | 0 | 0.46013 | 3.6201 | 0 | закрыт | 52.6367313305411 | 39.3627959314803 | 6.8603 | 5.2 | 5.9 | 5.5014 | 5.89 | 6.26 | 4.41 | 3.27 | 3.0022 | 3.109 | 2.955 | 3.16 | 10 | 10 |  |  |  |  | 2019-06-19 | 1.74 | 0.43 |  |  | 2019-12-18 | 1.42 | 1.74 | [6 empty] | ПС временно закрыта для технологического присоединения в связи с ограничением по мощности в энергоузле ПС 220 кВ Правобережная (ВЛ 35 кВ ЛОЭЗ) – ПС 110 кВ Центролит | ПС 35/10 кВ Сенцово | PS035-001671 | Т-1 - 110 кВ Центролит | не принадлежит Липецкэнерго | Т-2 - 110 кВ Центролит | не принадлежит Липецкэнерго
145 | ПС 35/10 кВ Мясокомбинат | Липецкэнерго | Участок ПБ СПС Липецкого района | с. Ленино, Липецкий район | 1975 | 35/10 | 12.6 | 5.2043 | 0.58 | 1.0818 | 3.0725 | открыт | 0 | 0 | 0.1721 | 0.141 | 0.0801 | 0.3131 | 0 | 0 | 0.0801 | 0 | 0.1563 | 5.3606 | 2.9162 | открыт | 52.5273298252285 | 39.4929591213698 | 4.8578 | 4.46 | 4.56 | 4.251 | 4.97 | 4.35 | 4.04 | 4.12 | 4.6104 | 5.2043 | 4.702 | 2.3 | 6.3 | 6.3 |  |  |  |  | 2019-06-19 | 0.35 | 0.71 |  |  | 2019-12-18 | 0.83 | 1.47 | [7 empty] | ПС 35/10 кВ Мясокомбинат | PS035-001394 | Т-1 - 220 кВ Правобережная | не принадлежит Липецкэнерго | Т-2 - 220 кВ Правобережная | не принадлежит Липецкэнерго
146 | ПС 35/6 кВ Птицефабрика | Липецкэнерго | Участок ПБ СПС Липецкого района | д. Копцевы Хутора, Липецкий район | 1972 | 35/6 | 8 | 2.2 |  | 0.095986 | 2.096 | открыт | 0 | 0 | 0.0192 | 0 | 0.6525 | 0.0192 | 0 | 0.64 | 0.0125 | 0 | 0.58597 | 2.786 | 1.51 | открыт | 52.6682344198108 | 39.4666664025028 | 2.9894 | 1.93 | 1.41 | 2.0587 | 1.79 | 1.43 | 1.45 | 1.36 | 1.7438 | 2.043 | 2.2 | 1.7 | 4 | 4 |  |  |  |  | 2019-06-19 | 1.25 | 0 |  |  | 2019-12-18 | 0.63 | 1.07 | [6 empty] | 19.12.2018 Т2 был отключен в связи с проведением ремонтных работ. Т-1 запитан от ПС 110 кВ Цементная (открытый ЦП), Т-2 запитан от ПС 110 кВ Новая Деревня (закрытый ЦП). В связи с наличием резерва мощности на ПС Цементная, ПС 35 кВ Птицефабрика является открытой для ТП. | ПС 35/6 кВ Птицефабрика | PS035-001670 | Т-1 - 110 кВ Цементная | PS110-001165 | Т-2 - 110 кВ Новая Деревня | PS110-001161
147 | ПС 35/6 кВ Водозабор | Липецкэнерго | Участок ПБ СПС Липецкого района | с. Ситовка, Липецкий район | 1991 | 35/6 | 20 | 1.3118 | 0.85 | 0.32439 | 10.3626 | открыт | 0 | 0 | 0.0524 | 0 | 0.0534 | 0.0524 | 0 | 0 | 0.0534 | 0 | 0.035663 | 1.3475 | 10.3269 | открыт | 52.6696732231267 | 39.6924640594314 | 1.1292 | 0.43 | 0.64 | 1.407 | 1.12 | 0.91 | 0.83 | 1.07 | 1.0317 | 1.3118 | 1.083 | 1.03 | 10 | 10 |  |  |  |  | 2019-06-19 | 0.8 | 0.12 |  |  | 2019-12-18 | 0.89 | 0.14 | [7 empty] | ПС 35/6 кВ Водозабор | PS035-001685 | Т-1 - 110 кВ Цементная | PS110-001165 | Т-2 - 110 кВ Цементная | PS110-001165
148 | ПС 35/10 кВ Петровская | Липецкэнерго | Участок ПБ СПС Липецкого района | п. Петровский, Добринский район | 1973 | 35/10 | 6.5 | 1.9462 | 0.14 | 0 | 0.81876 | открыт | 0 | 0 | 0.0192 | 0 | 0 | 0.0192 | 0 | 0 | 0 | 0 | 0.0064719 | 1.9527 | 0.81229 | открыт | 52.247397841412 | 40.6425386978674 | 1.3698 | 1.11 | 0.97 | 0.48371 | 0.63 | 0.62 | 0.49 | 0.47 | 0.80408 | 1.9462 | 0.869 | 0.94 | 2.5 | 4 |  |  |  |  | 2019-06-19 | 0.28 | 0.39 |  |  | 2019-12-18 | 0.4 | 0.54 | [6 empty] | Т-1 запитан от ПС 110 кВ Добринка (открытый ЦП), Т-2 запитан от ПС 110 кВ Хворостянка (закрытый ЦП). В связи с наличием резерва мощности на ПС Добринка, ПС 35 кВ Петровская является открытой для ТП. | ПС 35/10 кВ Петровская | PS035-001797 | Т-1 - 110 кВ Добринка | PS110-001171 | Т-2 - 110 кВ Хворостянка | PS110-001216
149 | ПС 35/10 кВ Лебедянка | Липецкэнерго | Участок ПБ СПС Липецкого района | д. Ярлуково, Добринский район | 1960 | 35/10 | 5 | 0.718 |  | 0.16953 | 2.0765 | открыт | 0 | 0 | 0.0067 | 0 | 0.025 | 0.0067 | 0 | 0 | 0.025 | 0 | 0.010685 | 0.72869 | 2.0658 | открыт | 52.0106269469092 | 40.3460443865573 | 0.33008 | 0.81 | 0.61 | 0.59235 | 0.64 | 0.68 | 0.52 | 0.42 | 0.18079 | 0.14409 | 0.718 | 0.65 | 2.5 | 2.5 |  |  |  |  | 2019-06-19 | 0.33 | 0.09 |  |  | 2019-12-18 | 0.46 | 0.19 | [7 empty] | ПС 35/10 кВ Лебедянка | PS035-001827 | Т-1 - 110 кВ Верхняя Матренка | PS110-001213 | Т-2 - 110 кВ Верхняя Матренка | PS110-001213
150 | ПС 35/10 кВ Новочеркутино | Липецкэнерго | Участок ПБ СПС Липецкого района | с. Новочеркутино, Добринский район | 1974 | 35/10 | 8 | 1.43 | 0.178 | 0.035078 | 2.9831 | открыт | 0 | 0 | 0 | 0 | 0 | 0 | 0 | 0 | 0 | 0 | 0 | 1.43 | 0 | закрыт | 52.3251006853863 | 40.3971839960458 | 0.83299 | 0.97 | 0.89 | 1.1103 | 1.26 | 1.03 | 1.17 | 1.5 | 1.6951 | 1.372 | 1.1 | 1.43 | 4 | 4 |  |  |  |  | 2019-06-19 | 0.55 | 0.47 |  |  | 2019-12-18 | 0.76 | 0.67 | [6 empty] | ПС временно закрыта для технологического присоединения по факту отсутсвия резерва мощности на вышестоящем центре питания (ПС 110/35/10 кВ Хворостянка) | ПС 35/10 кВ Новочеркутино | PS035-001824 | Т-1 - 110 кВ Хворостянка | PS110-001216 | Т-2 - 110 кВ Хворостянка | PS110-001216
151 | ПС 35/10 кВ Ивановка | Липецкэнерго | Участок ПБ СПС Липецкого района | с. Дубовое, Добринский район | 1978 | 35/10 | 5 | 0.83656 |  | 0.23555 | 2.024 | открыт | 0 | 0 | 0 | 0 | 0 | 0 | 0 | 0 | 0 | 0 | 0 | 0.83656 | 0 | закрыт | 52.3215113508017 | 40.2364965774938 | 0.92659 | 1.06 | 1.01 | 0.84649 | 0.9 | 1.02 | 0.96 | 0.78 | 0.82694 | 0.83656 | 0.805 | 0.78 | 2.5 | 2.5 |  |  |  |  | 2019-06-19 | 0.06 | 0.39 |  |  | 2019-12-18 | 0.09 | 0.69 | [6 empty] | ПС временно закрыта для технологического присоединения по факту отсутсвия резерва мощности на вышестоящем центре питания (ПС 110/35/10 кВ Хворостянка) | ПС 35/10 кВ Ивановка | PS035-001825 | Т-1 - 110 кВ Хворостянка | PS110-001216 | Т-2 - 110 кВ Хворостянка | PS110-001216
152 | ПС 35/10 кВ Поддубровка | Липецкэнерго | Участок ПБ СПС Липецкого района | с. Поддубровка, Усманский район | 1980 | 35/10 | 5 | 1.72 | 0.4 | 0.30416 | 1.6092 | открыт | 0 | 0 | 0.0067 | 0 | 0.1987 | 0.0067 | 0 | 0.149 | 0.0497 | 0 | 0.15294 | 1.8729 | 1.4562 | открыт | 52.130016427507 | 39.5445329049888 | 1.1335 | 0.97 | 1.04 | 1.161 | 1.03 | 1.45 | 1.18 | 1.13 | 1.5196 | 1.6989 | 1.502 | 1.72 | 2.5 | 2.5 |  |  |  |  | 2019-06-19 | 0 | 1.435 |  |  | 2019-12-18 | 1.31 | 0.41 | [7 empty] | ПС 35/10 кВ Поддубровка | PS035-001607 | Т-1 - 110 кВ Никольская | PS110-001079 | Т-2 - 110 кВ Никольская | PS110-001079
153 | ПС 35/10 кВ Плавица | Липецкэнерго | Участок ПБ СПС Липецкого района | д. Большая Плавица, Добринский район | 1978 | 35/10 | 3.2 | 1.2656 | 0.16 | 0.40747 | 0.98188 | открыт | 0 | 0 | 0.0087 | 0 | 0.025 | 0.0087 | 0 | 0 | 0.025 | 0 | 0.01136 | 1.277 | 0 | закрыт | 52.2081364807742 | 40.3364873897501 | 0.69494 | 0.91 | 1.05 | 0.3697 | 1.26 | 0.72 | 0.71 | 0.97 | 1.4748 | 1.2656 | 1.147 | 1.03 | 1.6 | 1.6 |  |  |  |  | 2019-06-19 | 0.4 | 0.32 |  |  | 2019-12-18 | 0.55 | 0.48 | [6 empty] | ПС временно закрыта для технологического присоединения по факту отсутсвия резерва мощности на вышестоящем центре питания (ПС 110/35/10 кВ Хворостянка) | ПС 35/10 кВ Плавица | PS035-001779 | Т-1 - 110 кВ Хворостянка | PS110-001216 | Т-2 - 110 кВ Хворостянка | PS110-001216
154 | ПС 35/10 кВ Паршиновка | Липецкэнерго | Участок ПБ СПС Липецкого района | с. Паршиновка, Добринский район | 1980 | 35/10 | 4.1 | 0.46237 |  | 0.1084 | 1.326 | открыт | 0 | 0 | 0.0087 | 0 | 0 | 0.0087 | 0 | 0 | 0 | 0 | 0.0029326 | 0.4653 | 1.3231 | открыт | 51.9898167425167 | 40.5289218790788 | 0.34842 | 0.22 | 0.51 | 0.21798 | 0.21798 | 0.39 | 0.25 | 0.58 | 0.48924 | 0.46237 | 0.44 | 0.44 | 1.6 | 2.5 |  |  |  |  | 2019-06-19 | 0 | 0.32 |  |  | 2019-12-18 | 0 | 0.44 | [6 empty] | Т1 на холостом ходу | ПС 35/10 кВ Паршиновка | PS035-001789 | Т-1 - 110 кВ Добринка | PS110-001171 | Т-2 - 110 кВ Добринка | PS110-001171
155 | ПС 35/10 кВ Талицкий Чамлык | Липецкэнерго | Участок ПБ СПС Липецкого района | с. Талицкий Чамлык, Добринский район | 1972 | 35/10 | 7.2 | 1.01 | 0.29 | 0.22821 | 2.8682 | открыт | 0 | 0 | 0 | 0 | 0.0125 | 0 | 0 | 0 | 0.0125 | 0 | 0.0042135 | 1.0142 | 2.864 | открыт | 52.0439033743599 | 40.5372675731968 | 1.2103 | 2.2 | 2.18 | 1.1522 | 1.69 | 1.48 | 1.71 | 0.99 | 0.99094 | 0.87527 | 0.832 | 1.01 | 3.2 | 4 |  |  |  |  | 2019-06-19 | 0.56 | 0.31 |  |  | 2019-12-18 | 0.63 | 0.38 | [7 empty] | ПС 35/10 кВ Талицкий Чамлык | PS035-001794 | Т-1 - 110 кВ Добринка | PS110-001171 | Т-2 - 110 кВ Добринка | PS110-001171
156 | ПС 35/10 кВ Демшинка | Липецкэнерго | Участок ПБ СПС Липецкого района | с. Демшинка, Добринский район | 1991 | 35/10 | 5 | 0.376 |  | 0.05725 | 2.3062 | открыт | 0 | 0 | 0 | 0 | 0.0125 | 0 | 0 | 0 | 0.0125 | 0 | 0.0042135 | 0.38021 | 2.302 | открыт | 52.1004527224073 | 40.3268325147014 | 0.21383 | 0.27 | 0.17 | 0.36676 | 0.7 | 0.46 | 0.36 | 0.54 | 0.36676 | 0.32688 | 0.376 | 0.35 | 2.5 | 2.5 |  |  |  |  | 2019-06-19 | 0 | 0.24 |  |  | 2019-12-18 | 0.06 | 0.29 | [7 empty] | ПС 35/10 кВ Демшинка | PS035-001786 | Т-1 - 110 кВ Верхняя Матренка | PS110-001213 | Т-2 - 110 кВ Верхняя Матренка | PS110-001213
157 | ПС 35/10 кВ Березняговка | Липецкэнерго | Участок ПБ СПС Липецкого района | с. Березняговка, Усманский район | 1969 | 35/10 | 3.2 | 0.923 | 0.636 | 0.10396 | 1.341 | открыт | 0 | 0 | 0 | 0 | 0 | 0 | 0 | 0 | 0 | 0 | 0 | 0.923 | 1.341 | открыт | 52.1537308634375 | 40.057713165357 | 0.81742 | 0.62 | 0.87 | 0.58958 | 1.2 | 1.17 | 0.82 | 0.95 | 0.92808 | 0.72043 | 0.923 | 0.8 | 1.6 | 1.6 |  |  |  |  | 2019-06-19 | 0.1 | 0.58 |  |  | 2019-12-18 | 0.11 | 0.69 | [6 empty] | Т-1 запитан от ПС 110 кВ Хворостянка (закрытый ЦП), Т-2 запитан от ПС 110 кВ Никольская (открытый ЦП). В связи с наличием резерва мощности на ПС Никольская, ПС 35 кВ Березняговка является открытой для ТП. | ПС 35/10 кВ Березняговка | PS035-001595 | Т-1 - 110 кВ Хворостянка | PS110-001216 | Т-2 - 110 кВ Никольская | PS110-001079
158 | ПС 35/10 кВ Дмитриевка | Липецкэнерго | Участок ПБ СПС Липецкого района | с. Дмитриевка, Усманский район | 1980 | 35/10 | 5 | 0.649 | 0.16 | 0.088757 | 2.2248 | открыт | 0 | 0 | 0 | 0 | 0.0067 | 0 | 0 | 0 | 0.0067 | 0 | 0.0022584 | 0.65126 | 1.7623 | открыт | 52.2840116987414 | 39.9273783914538 | 0.41382 | 0.83 | 0.73 | 0.58439 | 0.66 | 0.73 | 0.48 | 0.4 | 0.67444 | 0.58065 | 0.649 | 0.59 | 2.5 | 2.5 |  |  |  |  | 2019-06-19 | 0.38 | 0.21 |  |  | 2019-12-18 | 0.28 | 0.31 | [7 empty] | ПС 35/10 кВ Дмитриевка | PS035-001634 | Т-1 - 110 кВ Аксай | PS110-001072 | Т-2 - 110 кВ Аксай | PS110-001072
159 | ПС 35/10 кВ Пашково | Липецкэнерго | Участок ПБ СПС Липецкого района | с. Крутченская Байгора, Усманский район | 1977 | 35/10 | 5 | 1.443 | 0.618 | 0.1144 | 1.9144 | открыт | 0 | 0 | 0.0067 | 0 | 0 | 0.0067 | 0 | 0 | 0 | 0 | 0.0022584 | 1.4453 | 1.9121 | открыт | 51.9984701991785 | 39.9631758452293 | 1.0513 | 1.89 | 1.41 | 1.9544 | 1.66 | 1.4 | 1.61 | 1.16 | 1.5286 | 1.3978 | 1.443 | 0.78 | 2.5 | 2.5 |  |  |  |  | 2019-06-19 | 0.89 | 0.06 |  |  | 2019-12-18 | 0.7 | 0.08 | [7 empty] | ПС 35/10 кВ Пашково | PS035-001629 | Т-1 - 110 кВ Усмань | PS110-001041 | Т-2 - 110 кВ Усмань | PS110-001041
160 | ПС 35/10 кВ Московка | Липецкэнерго | Участок ПБ СПС Липецкого района | с Никольское, Усманский район | 1988 | 35/10 | 3.2 | 1.0258 | 0.055 | 0.226 | 0.93519 | открыт | 0 | 0 | 0.02 | 0 | 0.02 | 0.02 | 0 | 0.02 | 0 | 0 | 0.024719 | 1.0505 | 0.91047 | открыт | 52.1512805175011 | 39.6469840611373 | 0.52678 | 0.77 | 0.67 | 0.56398 | 0.78 | 1.17 | 0.99 | 1.01 | 0.95434 | 1.0258 | 0.661 | 0.62 | 1.6 | 1.6 |  |  |  |  | 2019-06-19 | 0 | 0.51 |  |  | 2019-12-18 | 0.11 | 0.51 | [7 empty] | ПС 35/10 кВ Московка | PS035-001603 | Т-1 - 110 кВ Никольская | PS110-001079 | Т-2 - 110 кВ Никольская | PS110-001079
161 | ПС 35/10 кВ Бочиновка | Липецкэнерго | Участок ПБ СПС Липецкого района | с. Бочиновка, Усманский район | 1993 | 35/10 | 8 | 2.93 | 0.64 | 0.022297 | 1.9323 | открыт | 0 | 0 | 0.025 | 0 | 0.13 | 0.025 | 0 | 0 | 0.005 | 0.125 | 0.073315 | 3.0033 | 1.859 | открыт | 52.0551413061779 | 39.7532913133045 | 2.5189 | 3.14 | 2.4 | 2.1919 | 2.51 | 2.76 | 1.71 | 2.52 | 3.4077 | 2.6452 | 2.93 | 2.72 | 4 | 4 |  |  |  |  | 2019-06-19 | 0.85 | 0.79 |  |  | 2019-12-18 | 1.38 | 1.34 | [7 empty] | ПС 35/10 кВ Бочиновка | PS035-001614 | Т-1 - 110 кВ Усмань | PS110-001041 | Т-2 - 110 кВ Усмань | PS110-001041
162 | ПС 35/10 кВ Федоровка | Липецкэнерго | Участок ПБ СПС Липецкого района | д. Федоровка, Усманский район | 1979 | 35/10 | 5 | 0.6 | 0.38 | 0.16324 | 2.5682 | открыт | 0 | 0 | 0 | 0 | 0 | 0 | 0 | 0 | 0 | 0 | 0 | 0.6 | 1.5496 | открыт | 52.1274504817887 | 39.8994109690528 | 0.33008 | 0.54 | 0.77 | 0.52713 | 0.54 | 0.37 | 0.37 | 0.42 | 0.45983 | 0.39462 | 0.6 | 0.36 | 2.5 | 2.5 |  |  |  |  | 2019-06-19 | 0 | 0.43 |  |  | 2019-12-18 | 0.32 | 0.04 | [7 empty] | ПС 35/10 кВ Федоровка | PS035-001625 | Т-1 - 110 кВ Никольская | PS110-001079 | Т-2 - 110 кВ Никольская | PS110-001079
163 | ПС 35/10 кВ Куликово | Липецкэнерго | Участок ПБ СПС Липецкого района | с. Куликово, Усманский район | 1995 | 35/10 | 5 | 0.64516 |  | 0.15277 | 2.1326 | открыт | 0 | 0 | 0 | 0 | 0.0067 | 0 | 0 | 0 | 0.0067 | 0 | 0.0022584 | 0.64742 | 1.7623 | открыт | 52.225646885356 | 39.5719961856667 | 0.30586 | 0.84 | 0.59 | 0.67211 | 0.65 | 0.46 | 0.73 | 0.7 | 0.7658 | 0.64516 | 0.599 | 0.57 | 2.5 | 2.5 |  |  |  |  | 2019-06-19 | 0 | 0.36 |  |  | 2019-12-18 | 0.26 | 0.31 | [7 empty] | ПС 35/10 кВ Куликово | PS035-001631 | Т-1 - 110 кВ Аксай | PS110-001072 | Т-2 - 110 кВ Никольская | PS110-001079
164 | ПС 35/10 кВ Конь-Колодезь | Липецкэнерго | Участок ПБ СПС Липецкого района | с. Конь-Колодезь, Хлевенский район | 1982 | 35/10 | 5 | 2.184 |  | 0.2925 | 0.7335 | открыт | 0 | 0 | 0.0125 | 0.033 | 0.11 | 0.0455 | 0 | 0 | 0.05 | 0.06 | 0.06809 | 2.2521 | 0.66541 | открыт | 52.1326751359102 | 39.1631365481394 | 1.0536 | 1.24 | 1.21 | 1.3079 | 1.12 | 1.78 | 1.622 | 1.61 | 1.7172 | 1.8817 | 2.184 | 2 | 2.5 | 2.5 |  |  |  |  | 2019-06-19 | 0 | 1.49 |  |  | 2019-12-18 | 0.53 | 1.47 | [7 empty] | ПС 35/10 кВ Конь-Колодезь | PS035-001657 | Т-1 - 110 кВ Хлевное | PS110-001151 | Т-2 - 110 кВ Хлевное | PS110-001151
165 | ПС 35/10 кВ Дмитряшевка | Липецкэнерго | Участок ПБ СПС Липецкого района | с. Верхняя Колыбелка, Хлевенский район | 1977 | 35/10 | 5 | 0.5 |  | 0.12102 | 2.246 | открыт | 0 | 0 | 0.0067 | 0 | 0.0067 | 0.0067 | 0 | 0 | 0.0067 | 0 | 0.0045169 | 0.50452 | 2.2415 | открыт | 52.1787923064093 | 38.9486054891325 | 0.12369 | 0.56 | 0.33 | 0.38873 | 0.42 | 0.36 | 0.38 | 0.43 | 0.43063 | 0.38387 | 0.5 | 0.46 | 2.5 | 2.5 |  |  |  |  | 2019-06-19 | 0 | 0.34 |  |  | 2019-12-18 | 0.25 | 0.21 | [7 empty] | ПС 35/10 кВ Дмитряшевка | PS035-001686 | Т-1 - 110 кВ Хлевное | PS110-001151 | Т-2 - 110 кВ Хлевное | PS110-001151
166 | ПС 35/10 кВ Речная | Липецкэнерго | Участок ПБ СПС Липецкого района | с. Дмитряшевка, Хлевенский район | 1983 | 35/10 | 8 | 2.378 |  | 0 | 1.822 | открыт | 0 | 0 | 0.025 | 0 | 0.075 | 0.025 | 0 | 0 | 0.025 | 0.05 | 0.042135 | 2.4201 | 1.7799 | открыт | 52.1402326449722 | 39.0663753887138 | 0.49045 | 1.57 | 1.65 | 1.7997 | 1.55 | 1.18 | 0.69 | 2.32 | 2.1912 | 2.0968 | 2.378 | 2.22 | 4 | 4 |  |  |  |  | 2019-06-19 | 1.53 | 0.31 |  |  | 2019-12-18 | 1.76 | 0.46 | [7 empty] | ПС 35/10 кВ Речная | PS035-002264 | Т-1 - 110 кВ Хлевное | PS110-001151 | Т-2 - 110 кВ Хлевное | PS110-001151
167 | ПС 35/10 кВ Негачевка | Липецкэнерго | Участок ПБ СПС Липецкого района | с. Фомино-Негачевка, Хлевенский район | 1975 | 35/10 | 5 | 0.41935 |  | 0.071873 | 2.2775 | открыт | 0 | 0 | 0 | 0 | 0.0125 | 0 | 0 | 0 | 0.0125 | 0 | 0.0042135 | 0.42357 | 2.2733 | открыт | 52.0531094998947 | 39.0248503065336 | без нагрузки | 0.44 | 0.42 | 0.3851 | 0.47 | 0.66 | 0.47 | 0.32 | 0.36572 | 0.41935 | 0.3 | 0.38 | 2.5 | 2.5 |  |  |  |  | 2019-06-19 | 0 | 0.36 |  |  | 2019-12-18 | 0.19 | 0.19 | [7 empty] | ПС 35/10 кВ Негачевка | PS035-001683 | Т-1 - 110 кВ Хлевное | PS110-001151 | Т-2 - 110 кВ Хлевное | PS110-001151
168 | ПС 35/10 кВ Карамышево | Липецкэнерго | Участок ПБ СПС Липецкого района | с. Карамышево, Грязинский район | 1999 | 35/10 | 20 | 0.82 |  | 0.28693 | 9.9669 | открыт | 0 | 0 | 0 | 0 | 0.0517 | 0 | 0 | 0 | 0.0067 | 0.045 | 0.025011 | 0.84501 | 1.7623 | открыт | 52.3617974233206 | 39.4997193751989 | 0.49045 | 0.56 | 1.02 | 0.95531 | 0.78 | 0.88 | 0.89 | 0.76 | 1.1083 | 0.77419 | 0.82 | 0.71 | 10 | 10 |  |  |  |  | 2019-06-19 | 0 | 0.432 |  |  | 2019-12-18 | 0 | 0.71 | [6 empty] | Т1 отлючен (похищен В 10 Т1) | ПС 35/10 кВ Карамышево | PS035-001703 | Т-1 - 110 кВ Аксай | PS110-001072 | Т-2 - 110 кВ Аксай | PS110-001072
169 | ПС 35/10 кВ Тюшевка | Липецкэнерго | Участок ПБ СПС Липецкого района | с. Тюшевка, Липецкий район | 1982 | 35/10 | 8 | 1 |  | 0 | 3.2 | открыт | 0 | 0 | 0 | 0 | 0.0145 | 0 | 0 | 0 | 0.0145 | 0 | 0.0048876 | 1.0049 | 3.1951 | открыт | 52.7597199639299 | 39.4990373170864 | без нагрузки | 0.96 | 0.81 | 0.95358 | 0.88 | 1.08 | 0.88 | 1.74 | 1.4809 | 0.67796 | 1 | 0.54 | 4 | 4 |  |  |  |  | 2019-06-19 | 0.13 | 0.23 |  |  | 2019-12-18 | 0.21 | 0.33 | [7 empty] | ПС 35/10 кВ Тюшевка | PS035-002249 | Т-1 - 110 кВ Новая Деревня | PS110-001161 | Т-2 - 110 кВ Новая Деревня | PS110-001161
170 | ПС 35/10 кВ Сселки | Липецкэнерго | Участок ПБ СПС Липецкого района | г. Липецк | 2009 | 35/10 | 20 | 5.169 |  | 0 | 5.331 | открыт | 0 | 0 | 0.15395 | 0 | 0.2082 | 0.15395 | 0 | 0 | 0.2082 | 0 | 0.12207 | 5.2911 | 5.2089 | открыт | 52.6626787329002 | 39.7375784085889 | - | без нагрузки | 0.28 | 0.322 | 0.38 | 2.44 | 2.22 | 2.06 | 2.3508 | 3.1375 | 5.169 | 4.47 | 10 | 10 |  |  |  |  | 2019-06-19 | 0 | 3.1 |  |  | 2019-12-18 | 2.93 | 1.54 | [7 empty] | ПС 35/10 кВ Сселки | PS035-000262 | Т-1 - 110 кВ Доброе | PS110-001134 | Т-2 - 110 кВ Цементная | PS110-001165
171 | ПС 110/35/10 кВ Тербуны-110 | Липецкэнерго | Участок ПБ СПС Елецкого района | с. Тербуны, Тербунский район | 1973 | 110/35/10 | 20 | 11.0558 | 1 | 0.73344 | 1.1777 | открыт | 0 | 0 | 0.1105 | 0 | 0.6895 | 0.1105 | 0 | 0.298 | 0.0475 | 0.344 | 0.39604 | 11.4518 | 0.78163 | открыт | 52.1515299155489 | 38.3052643217394 | 8.7815 | 9.26 | 8.54 | 6.27 | 11.41 | 10.83 | 11.04 | 11.39 | 12.4679 | 9.986 | 11.0558 | 10.3324 | 10 | 10 |  |  |  |  | 2019-06-19 | 6.2246 | 3.216 |  |  | 2019-12-18 | 6.9545 | 3.3779 | [7 empty] | ПС 110/35/10 кВ Тербуны-110 | PS110-000827 | - | - | - | -
172 | ПС 110/35/10 кВ Долгоруково | Липецкэнерго | Участок ПБ СПС Елецкого района | д. Ивановка, Долгоруковский район | 1970 | 110/35/10 | 16.3 | 7.862 | 1.96 | 0.82166 | 1.4647 | открыт | 0 | 0 | 0.0397 | 0.085 | 0.46815 | 0.1247 | 0 | 0.15 | 0.04815 | 0.27 | 0.27515 | 8.1372 | 1.1895 | открыт | 52.3046328371681 | 38.365686084183 | 6.1983 | 6.98 | 6.98 | 6.37 | 10.9 | 8.51 | 8.14 | 7.82 | 9.3487 | 7.5395 | 7.862 | 6.7898 | 6.3 | 10 |  |  | 10 | 10 | 2019-06-19 | 1.0633 | 4.3536 |  |  | 2019-12-18 | 0.91283 | 5.877 | [7 empty] | ПС 110/35/10 кВ Долгоруково | PS110-000823 | - | - | - | -
173 | ПС 110/35/10 кВ Волово | Липецкэнерго | Участок ПБ СПС Елецкого района | с. Волово, Воловский район | 1993 | 110/35/10 | 20 | 3.094 | 0.18 | 0.19044 | 7.7764 | открыт | 0 | 0 | 0.007 | 0 | 0.001 | 0.007 | 0 | 0 | 0.001 | 0 | 0.0021573 | 3.0962 | 7.7743 | открыт | 52.0329257634473 | 37.879796475825 | 3.1984 | 2.07 | 2 | 4.47 | 3.13 | 3.15 | 2.88 | 2.9 | 3.3315 | 2.7816 | 3.094 | 2.7374 | 10 | 10 |  |  |  |  | 2019-06-19 | 2.3461 | 0 |  |  | 2019-12-18 | 1.2258 | 1.5116 | [7 empty] | ПС 110/35/10 кВ Волово | PS110-000709 | - | - | - | -
174 | ПС 110/35/10 кВ Измалково | Липецкэнерго | Участок ПБ СПС Елецкого района | с. Измалково, Измалковский район | 1980 | 110/35/10 | 20 | 6.236 | 0.7 | 0.33724 | 5.3012 | открыт | 0 | 0 | 0.0226 | 0 | 0.05886 | 0.0226 | 0 | 0 | 0.03186 | 0.027 | 0.025607 | 6.2616 | 5.2756 | открыт | 52.6874343348974 | 37.9767444800384 | 6.1332 | 5 | 10.18 | 5.25 | 7.51 | 6.46 | 7.04 | 6.31 | 8.4061 | 5.8791 | 6.236 | 5.5847 | 10 | 10 |  |  |  |  | 2019-06-19 | 1.4494 | 1.7245 |  |  | 2019-12-18 | 2.5474 | 3.0373 | [7 empty] | ПС 110/35/10 кВ Измалково | PS110-000818 | - | - | - | -
175 | ПС 110/35/10 кВ Гороховская | Липецкэнерго | Участок ПБ СПС Елецкого района | г. Задонск | 1974 | 110/35/10 | 32 | 15.735 | 5 | 2.5669 | 8.4319 | открыт | 0 | 0 | 0.2219 | 0.031 | 0.93029 | 0.2529 | 0 | 0.3513 | 0.12599 | 0.453 | 0.54221 | 16.2772 | 7.8896 | открыт | 52.3834207439759 | 38.9552059392968 | 10.0313 | 10.52 | 12.2 | 12.72 | 13.51 | 13.89 | 14.89 | 15.27 | 16.3155 | 12.4261 | 15.735 | 15.1582 | 16 | 16 |  |  |  |  | 2019-06-19 | 2.7144 | 6.3612 |  |  | 2019-12-18 | 5.296 | 9.8622 | [7 empty] | ПС 110/35/10 кВ Гороховская | PS110-000824 | - | - | - | -
176 | ПС 110/35/10 кВ Донская | Липецкэнерго | Участок ПБ СПС Елецкого района | с. Донское, Задонский район | 1966 | 110/35/10 | 20 | 6.731 | 1.92 | 0 | 5.689 | открыт | 0 | 0 | 0.0442 | 0 | 0.249 | 0.0442 | 0 | 0 | 0.04 | 0.209 | 0.10724 | 6.8382 | 5.5818 | открыт | 52.6089936424621 | 38.9801263936986 | 5.4128 | 7.1 | 4.65 | 6.73 | 4.67 | 4.94 | 9.73 | 8.96 | 7.3215 | 6.3749 | 6.731 | 6.5973 | 10 | 10 |  |  |  |  | 2019-06-19 | 1.7512 | 1.6831 |  |  | 2019-12-18 | 3.2049 | 3.3924 | [7 empty] | ПС 110/35/10 кВ Донская | PS110-000841 | - | - | - | -
177 | ПС 110/35/10 кВ Лебедянь | Липецкэнерго | Участок ПБ СПС Лебедянского района | г. Лебедянь | 1964 | 110/35/10 | 32 | 20.075 | 7.1 | 0 | 1.525 | открыт | 0 | 0.15 | 0.196 | 0.148 | 0.708 | 0.494 | 0 | 0.4643 | 0.0717 | 0.172 | 0.64337 | 20.7183 | 0.88165 | открыт | 53.0061621574824 | 39.1061476435234 | 20.4417 | 15.92 | 11.78 | 14.1364 | 19.43 | 15.87 | 19.69 | 20.03 | 20.7033 | 15.1406 | 20.075 | 19.0998 | 16 | 16 |  |  | 25 | 25 | 2019-06-19 | 6.3576 | 3.492 |  |  | 2019-12-18 | 7.927 | 11.1728 | [7 empty] | ПС 110/35/10 кВ Лебедянь | PS110-000872 | - | - | - | -
178 | ПС 110/35/10 кВ Чаплыгин-новая | Липецкэнерго | Участок ПБ СПС Лебедянского района | с. Кривополянье, Чаплыгинский район | 1996 | 110/35/10 | 32 | 8.77 | 0.09 | 2.5876 | 10.7076 | открыт | 0 | 0 | 0.0851 | 0.085 | 0.2974 | 0.1701 | 0 | 0 | 0.0494 | 0.248 | 0.17097 | 8.941 | 10.5366 | открыт | 53.228548925315 | 39.9297119863202 | 9.4414 | 7.58 | 6.32 | 6.7432 | 8.77 | 10.41 | 12.89 | 8.77 | 9.3362 | 7.8568 | 8.77 | 8.4492 | 16 | 16 |  |  |  |  | 2019-06-19 | 3.9163 | 2.013 |  |  | 2019-12-18 | 5.4806 | 2.9686 | [6 empty] | В режимный день 2019 был перевод части нагрузки на ПС Троекурово (ПС Топки, ПС Гагарино, Т1 ПС Комплекс) | ПС 110/35/10 кВ Чаплыгин-новая | PS110-000958 | - | - | - | -
179 | ПС 110/35/10 кВ Компрессорная | Липецкэнерго | Участок ПБ СПС Лебедянского района | с. Юсово, Чаплыгинский район | 1981 | 110/35/10 | 32 | 8.291 | 3.2 | 1.4466 | 13.1556 | открыт | 0 | 0 | 0.0951 | 0 | 0.2775 | 0.0951 | 0 | 0.03 | 0.029 | 0.2185 | 0.14342 | 8.4344 | 13.0122 | открыт | 53.1970435830594 | 40.0028284814397 | 5.5166 | 4.81 | 3.05 | 4.2727 | 6.5 | 6.5 | 7.95 | 7.1 | 9.5449 | 7.849 | 8.291 | 5.1683 | 16 | 16 |  |  |  |  | 2019-06-19 | 2.173 | 2.1988 |  |  | 2019-12-18 | 1.8237 | 3.3447 | [7 empty] | ПС 110/35/10 кВ Компрессорная | PS110-001092 | - | - | - | -
180 | ПС 110/35/10 кВ Россия | Липецкэнерго | Участок ПБ СПС Лебедянского района | д. Дегтевая, Краснинский район | 1981 | 110/35/10 | 32 | 6.179 | 2.04 | 1.172 | 13.833 | открыт | 0 | 0.85 | 0.05 | 0 | 0.314 | 0.9 | 0 | 0 | 0.069 | 0.245 | 0.74243 | 6.9214 | 13.0906 | открыт | 52.8602564444447 | 38.7026556815198 | 1.7147 | 5.6 | 4.8 | 4.1455 | 6.46 | 6.12 | 5.6 | 5.26 | 6.5957 | 5.8019 | 6.179 | 5.132 | 16 | 16 |  |  |  |  | 2019-06-19 | 2.375 | 0.786 |  |  | 2019-12-18 | 3.9452 | 1.1868 | [7 empty] | ПС 110/35/10 кВ Россия | PS110-000923 | - | - | - | -
181 | ПС 110/35/10 кВ Березовка | Липецкэнерго | Участок ПБ СПС Лебедянского района | с. Березовка, Данковский район | 1983 | 110/35/10 | 26 | 4.2036 | 1.75 | 0.0095421 | 8.056 | открыт | 0 | 0 | 0.0163 | 0.099 | 0.11675 | 0.1153 | 0 | 0 | 0.07875 | 0.038 | 0.081047 | 4.2846 | 7.9749 | открыт | 53.4338338986065 | 38.8847558863036 | 2.1498 | 4.58 | 1.45 | 1.7 | 3.4 | 2.64 | 2.49 | 2.82 | 2.4649 | 3.3784 | 3.2606 | 4.2036 | 16 | 10 |  |  |  |  | 2019-06-19 | 0 | 2.5588 |  |  | 2019-12-18 | 1.6013 | 2.6023 | [7 empty] | ПС 110/35/10 кВ Березовка | PS110-000924 | - | - | - | -
182 | ПС 110/35/10 кВ Астапово | Липецкэнерго | Участок ПБ СПС Лебедянского района | пгт. Лев-Толстой, Лев-Толстовский район | 1986 | 110/35/10 | 32 | 6.58 | 4.35 | 0.44125 | 15.0113 | открыт | 0 | 0 | 0.0371 | 0.02 | 0.07875 | 0.0571 | 0 | 0 | 0.07875 | 0 | 0.03933 | 6.6193 | 14.9719 | открыт | 53.2110028557221 | 39.4782269130365 | 3.4139 | 4.62 | 3.76 | 4.4955 | 5.5 | 12.32 | 6.45 | 6.88 | 6.1936 | 5.4301 | 6.58 | 6.3674 | 16 | 16 |  |  |  |  | 2019-06-19 | 3.9516 | 1.08 |  |  | 2019-12-18 | 2.2508 | 4.1166 | [7 empty] | ПС 110/35/10 кВ Астапово | PS110-001086 | - | - | - | -
183 | ПС 110/35/10 кВ Химическая | Липецкэнерго | Участок ПБ СПС Лебедянского района | с. Новоникольское, Данковский район | 1986 | 110/35/10 | 32 | 16.7824 | 4.2 | 3.1331 | 7.3507 | открыт | 0 | 0 | 0.1359 | 0.03 | 0.27959 | 0.1659 | 0 | 0 | 0.042088 | 0.2375 | 0.1562 | 16.9386 | 7.1945 | открыт | 53.2452784722464 | 39.1909623696903 | 9.732 | 8.46 | 5.11 | 7.6136 | 6.61 | 8.94 | 9.19 | 11.83 | 21.9689 | 13.9504 | 11.728 | 16.7824 | 16 | 16 |  |  |  |  | 2019-06-19 | 4.6098 | 1.7016 |  |  | 2019-12-18 | 3.734 | 13.0484 | [7 empty] | ПС 110/35/10 кВ Химическая | PS110-001095 | - | - | - | -
184 | ПС 110/35/6 кВ Бугор | Липецкэнерго | Участок ПБ СПС Липецкого района | г. Липецк | 1934/2012 | 110/35/6 | 126 | 26.083 | 5 | 11.602 | 56.669 | открыт | 0 | 0 | 0 | 0 | 0 | 0 | 0 | 0 | 0 | 0 | 0 | 26.083 | 56.669 | открыт | 52.5910593450283 | 39.5593254828985 | 30.8 | 36.17 | 32.14 | 30.215 | 29.59 | 22.96 | 34.8 | 26.71 | 30.06 | 24.58 | 26.083 | 22.07 | 63 | 63 |  |  |  |  | 2019-06-19 | 9.72 | 9.79 |  |  | 2019-12-18 | 10.98 | 11.09 | [7 empty] | ПС 110/35/6 кВ Бугор | PS110-001154 | - | - | - | -
185 | ПС 110/35/6 кВ Цементная | Липецкэнерго | Участок ПБ СПС Липецкого района | г. Липецк | 1963/2012 | 110/35/6 | 135 | 36.87 | 1.78 | 0.0055305 | 40.5155 | открыт | 0 | 0 | 0.42238 | 0 | 0.87345 | 0.42238 | 0 | 0.32 | 0.45915 | 0.0943 | 0.50597 | 37.376 | 40.004 | открыт | 52.6563746002173 | 39.6356523120047 | 29.3754 | 47.33 | 30.55 | 45.46 | 45.75 | 37.83 | 40.8 | 45.84 | 24.68 | 30.81 | 46.16 | 36.87 | 40 | 32 | 63 |  |  |  | 2019-06-19 | 23.2 | 5.7 | 14.99 |  | 2019-12-18 | 17.01 | 0 | 19.86 | [5 empty] | По сети 35кВ на ПС Цементная переведена часть нагрузки с ПС Новая Деревня (ПС 35 кВ Птицефабрика) | ПС 110/35/6 кВ Цементная | PS110-001165 | - | - | - | -
186 | ПС 110/10/6 кВ Т-1, Т-2 Гидрооборудование | Липецкэнерго | Участок ПБ СПС Липецкого района | г. Грязи | 1976 | 110/10/6 | 50 | 5.129 |  | 1.5135 | 22.6345 | открыт | 0 | 0 | 0.0986 | 0 | 0.3143 | 0.0986 | 0 | 0 | 0.1413 | 0.173 | 0.16834 | 5.2973 | 22.4662 | открыт | 52.4759051273509 | 39.9352672866921 | 3.1183 | 5.43 | 8.81 | 9.56 | 8.66 | 6.82 | 7.84 | 6.99 | 7.4291 | 4.56 | 5.129 | 5.18 | 25 | 25 |  |  |  |  | 2019-06-19 | 1.74 | 2.6 |  |  | 2019-12-18 | 1.78 | 3.4 | [6 empty] | В режимный день 2019 был перевод части нагрузки с ПС Грязи-город | ПС 110/10/6 кВ Т-1, Т-2 Гидрооборудование | PS110-001033 | - | - | - | -
| ПС 110/35 кВ Т-3 Гидрооборудование | Липецкэнерго | Участок ПБ СПС Липецкого района |  | 1976 | 110/35 | 31.5 | 6.97 | 5 |  | 26.105 | открыт | 0 | 0 | 0.0576 | 0.07 | 0.1084 | 0.1276 | 0 | 0 | 0.0784 | 0.03 | 0.077124 | 7.0471 | 26.0279 | открыт | 52.4759051273509 | 39.9352672866921 | 3.7368 | 5.6 | 7.97 | 4.38 | 6.77 | 7.25 | 6 | 7.13 | 7.4695 | 6.97 | 10.929 | 5.63 |  |  | 31.5 |  |  |  | 2019-06-19 |  |  | 5.784 |  | 2019-12-18 | 5.63 | [7 empty] | Один трансформатор, работающий на напряжение 35 кВ. 19.12.2018 ремонтный режим (питание ПС 35кВ Песковатка, ПС 35кВ СХТ переведено с ПС Хворостянка) | ПС 110/35 кВ Т-3 Гидрооборудование | PS110-001033 | - | - | - | -
187 | ПС 110/35/10 кВ Усмань | Липецкэнерго | Участок ПБ СПС Липецкого района | с. Пригородка, Усманский район | 1954 | 110/35/10 | 32 | 14.07 | 4.16 | 1.2097 | 8.0997 | открыт | 0 | 0 | 0.0962 | 0 | 0.5994 | 0.0962 | 0 | 0.085 | 0.0564 | 0.458 | 0.28753 | 14.3575 | 7.8122 | открыт | 52.0700777242178 | 39.7039397457518 | 14.5932 | 15.28 | 13.66 | 13.127 | 16.05 | 14.19 | 14.25 | 15.14 | 17.2027 | 13.08 | 11.164 | 14.07 | 16 | 16 |  |  |  |  | 2019-06-19 | 3.4 | 6.29 |  |  | 2019-12-18 | 4.54 | 9.53 | [6 empty] | Т1 в ремонте | ПС 110/35/10 кВ Усмань | PS110-001041 | - | - | - | -
188 | ПС 110/35/10 кВ Аксай | Липецкэнерго | Участок ПБ СПС Липецкого района | ст. Дрязги, Усманский район | 1984 | 110/35/10 | 20 | 9.596 | 0.4 | 1.198 | 2.502 | открыт | 0 | 0.15 | 0.0509 | 0 | 0.98105 | 0.2009 | 0 | 0.74 | 0.08605 | 0.155 | 0.73963 | 10.3356 | 1.7623 | открыт | 52.2750068766476 | 39.7738448060333 | 5.9426 | 8.32 | 7.39 | 6.7 | 3.42 | 3.14 | 4.84 | 7.54 | 8.2517 | 7.24 | 9.596 | 6.409 | 10 | 10 |  |  |  |  | 2019-06-19 | 1.73 | 1.72 |  |  | 2019-12-18 | 3.98 | 2.429 | [7 empty] | ПС 110/35/10 кВ Аксай | PS110-001072 | - | - | - | -
189 | ПС 110/35/10 кВ Никольская | Липецкэнерго | Участок ПБ СПС Липецкого района | п. Краснопольский, Усманский район | 1976 | 110/35/10 | 12.6 | 5.569 | 0.65 | 0 | 1.696 | открыт | 0 | 0 | 0.0267 | 0 | 0.23455 | 0.0267 | 0 | 0.169 | 0.06555 | 0 | 0.1464 | 5.7154 | 1.5496 | открыт | 52.1029292053373 | 39.7345486735108 | 4.3631 | 4.91 | 4.05 | 3.96 | 5.65 | 5.35 | 8.25 | 4.96 | 6.3511 | 5.55 | 5.569 | 4.59 | 6.3 | 6.3 |  |  |  |  | 2019-06-19 | 2.22 | 1.96 |  |  | 2019-12-18 | 1.6 | 2.99 | [7 empty] | ПС 110/35/10 кВ Никольская | PS110-001079 | - | - | - | -
190 | ПС 110/35/10 кВ Хворостянка | Липецкэнерго | Участок ПБ СПС Липецкого района | с. Хворостянка, Добринский район | 1976 | 110/35/10 | 26 | 12.34 | 1.82 | 0.079716 | 0.059716 | открыт | 0 | 0 | 0.1618 | 0 | 0.3298 | 0.1618 | 0 | 0 | 0.3082 | 0.0216 | 0.13548 | 12.4755 | -0.075762 | закрыт | 52.3217576254476 | 40.2489701837281 | 11.2592 | 12.41 | 8.31 | 11.582 | 14.83 | 10.7 | 9.61 | 14.7 | 15.0238 | 12.34 | 12.858 | 12.29 | 10 | 16 |  |  |  |  | 2019-06-19 | 1.8 | 7.08 |  |  | 2019-12-18 | 3.52 | 8.77 | [6 empty] | 19.12.2018 ремонтный режим (питание ПС 35кВ Песковатка, ПС 35кВ СХТ переведено на ПС Гидрооборудование) | ПС 110/35/10 кВ Хворостянка | PS110-001216 | - | - | - | -
191 | ПС 110/35/10 кВ Добринка | Липецкэнерго | Участок ПБ СПС Липецкого района | п. Добринка, Добринский район | 1976 | 110/35/10 | 26 | 7.228 | 2 | 0.15302 | 5.425 | открыт | 0 | 0 | 0.1029 | 0 | 0.055 | 0.1029 | 0 | 0 | 0.055 | 0 | 0.04258 | 7.2706 | 5.3824 | открыт | 52.1706893483561 | 40.4441556865811 | 6.9312 | 6.89 | 8.56 | 7.036 | 9.16 | 10.35 | 7.42 | 7.31 | 6.1077 | 6.52 | 7.228 | 6.18 | 16 | 10 |  |  |  |  | 2019-06-19 | 2.3 | 2.91 |  |  | 2019-12-18 | 2.46 | 3.72 | [7 empty] | ПС 110/35/10 кВ Добринка | PS110-001171 | - | - | - | -
192 | ПС 110/35/10 кВ Верхняя Матренка | Липецкэнерго | Участок ПБ СПС Липецкого района | с. Верхняя Матренка, Добринский район | 1977 | 110/35/10 | 12.6 | 2.111 | 0.7 | 0.15588 | 5.3599 | открыт | 0 | 0 | 0.0067 | 0 | 0.05 | 0.0067 | 0 | 0 | 0.05 | 0 | 0.01529 | 2.1263 | 5.3446 | открыт | 52.0486067901387 | 40.1657296205465 | 1.0795 | 1.39 | 1.58 | 2.148 | 2.51 | 2.24 | 1.83 | 2.77 | 4.33 | 1.75 | 2.111 | 1.78 | 6.3 | 6.3 |  |  |  |  | 2019-06-19 | 0.26 | 0.9 |  |  | 2019-12-18 | 0.37 | 1.41 | [7 empty] | ПС 110/35/10 кВ Верхняя Матренка | PS110-001213 | - | - | - | -
193 | ПС 110/35/10 кВ Казинка | Липецкэнерго | Участок ПБ СПС Липецкого района | с. Казинка, Грязинский район | 1979 | 110/35/10 | 32 | 18.09 | 5.6 | 0 | 3.51 | открыт | 0 | 0.15 | 0.2051 | 0 | 0.9357 | 0.3551 | 0 | 0.315 | 0.5077 | 0.113 | 0.57231 | 18.6623 | 2.9377 | открыт | 52.5278730990253 | 39.8076857831775 | 13.2042 | 15.81 | 13.75 | 20.6 | 15.76 | 18.21 | 20.93 | 20.82 | 26.5026 | 18.09 | 16.602 | 17.58 | 16 | 16 |  |  | 25 | 25 | 2019-06-19 | 3.52 | 7.26 |  |  | 2019-12-18 | 3.84 | 13.74 | [6 empty] | 19.12.2018 ремонтный режим (ПС 35кВ Ярлуково, ПС 35кВ Малей, ПС 35кВ Дружба, ПС 35кВ №1 заптианы от других ЦП (ГПП-3, ПС 220 кВ Сокол)) | ПС 110/35/10 кВ Казинка | PS110-001152 | - | - | - | -
194 | ПС 110/35/10 кВ Доброе | Липецкэнерго | Участок ПБ СПС Липецкого района | с. Доброе, Добровский район | 1983 | 110/35/10 | 32 | 15.23 | 7 | 2.4417 | 8.8117 | открыт | 0 | 0.135 | 0.41048 | 0.145 | 1.8918 | 0.69048 | 0 | 0.15 | 0.5092 | 1.2326 | 1.0102 | 16.2402 | 7.8015 | открыт | 52.8432798512822 | 39.7955231595461 | 9.9897 | 11.4 | 10.68 | 9.9 | 12.45 | 11.91 | 12.76 | 12.98 | 14.914 | 12.93 | 13.521 | 15.23 | 16 | 16 |  |  |  |  | 2019-06-19 | 4.29 | 5.08 |  |  | 2019-12-18 | 9.91 | 5.32 | [7 empty] | ПС 110/35/10 кВ Доброе | PS110-001134 | - | - | - | -
195 | ПС 110/35/6 кВ Новая Деревня | Липецкэнерго | Участок ПБ СПС Липецкого района | д. Новая Деревня, Липецкий район | 1973/2016 | 110/35/6 | 20 | 9.38 | 5.75 | 0.39715 | 4.5171 | открыт | 0 | 0 | 0.0947 | 0 | 1.3664 | 0.0947 | 0 | 0.465 | 0.69235 | 0.209 | 0.63116 | 10.0112 | 3.886 | открыт | 52.737417118238 | 39.415152267449 | 7.8348 | 7.64 | 8.05 | 7 | 9.9 | 8.34 | 8.29 | 9.54 | 12.0255 | 9.38 | 8.185 | 9.3 | 10 | 10 |  |  |  |  | 2019-06-19 | 3.13 | 4.39 |  |  | 2019-12-18 | 3.15 | 6.15 | [6 empty] | 19.12.2018 ремонтный режим (нагрузка по сети 35кВ частично переведена на ПС Цементная (ПС 35 кВ Птицефабрика)) | ПС 110/35/6 кВ Новая Деревня | PS110-001161 | - | - | - | -
196 | ПС 110/35/6 кВ Вербилово | Липецкэнерго | Участок ПБ СПС Липецкого района | с. Вербилово, Липецкий район | 1978 | 110/35/6 | 16.3 | 3.58 | 2.4 | 0 | 4.925 | открыт | 0 | 0 | 0.0562 | 0.093 | 0.0879 | 0.1492 | 0 | 0 | 0.0879 | 0 | 0.076476 | 3.6565 | 4.8485 | открыт | 52.3083753749925 | 39.3767132900328 | 0.90462 | 3.96 | 3.51 | 2.552 | 3.59 | 3.53 | 3.68 | 3.55 | 3.566 | 3.58 | 2.528 | 3.44 | 10 | 6.3 |  |  |  |  | 2019-06-19 | 0.26 | 0.48 |  |  | 2019-12-18 | 2.73 | 0.71 | [6 empty] | 19.12.2018 ремонтный режим (ПС 35кВ Грязное запитана от ПС 220кВ Правобережная) | ПС 110/35/6 кВ Вербилово | PS110-001145 | - | - | - | -
197 | ПС 110/35/10 кВ Хлевное | Липецкэнерго | Участок ПБ СПС Липецкого района | с. Хлевное, Хлевенский район | 1981 | 110/35/10 | 32 | 14.137 | 1.8 | 1.2718 | 5.7348 | открыт | 0 | 0 | 0.2085 | 0.063 | 0.82105 | 0.2715 | 0 | 0.3 | 0.26605 | 0.255 | 0.47233 | 14.6093 | 5.2624 | открыт | 52.1752847129628 | 39.1083237793929 | 8.7676 | 10.04 | 11.16 | 10.43 | 13.94 | 13.87 | 11.32 | 12.55 | 13.5324 | 12.56 | 14.137 | 13.41 | 16 | 16 |  |  |  |  | 2019-06-19 | 0 | 11.1 |  |  | 2019-12-18 | 4.7 | 8.71 | [7 empty] | ПС 110/35/10 кВ Хлевное | PS110-001151 | - | - | - | -
198 | ПС 110/35/10 кВ Набережное | Липецкэнерго | Участок ПБ СПС Елецкого района | с. Набережное, Воловский район | 1973 | 110/35/10 | 16.3 | 3.7031 | 0.75 | 0.23596 | 3.8979 | открыт | 0 | 0 | 0.032 | 0 | 0.6567 | 0.032 | 0 | 0.65 | 0.0067 | 0 | 0.47785 | 4.1809 | 3.42 | открыт | 51.984302952947 | 38.1191689789719 | 1.6732 | 2.46 | 2.35 | 1.9595 | 3.02 | 3.31 | 3.11 | 3.83 | 4.1563 | 1.8909 | 3.7031 | 3.4235 | 6.3 | 10 |  |  |  |  | 2019-06-19 | 1.1872 | 1.1148 |  |  | 2019-12-18 | 1.6903 | 1.7332 | [7 empty] | ПС 110/35/10 кВ Набережное | PS110-000825 | - | - | - | -
199 | ПС 110/35/10 кВ Троекурово | Липецкэнерго | Участок ПБ СПС Лебедянского района | с. Троекурово, Чаплыгинский район | 1998 | 110/35/10 | 16.3 | 1.7675 | 0.45 | 0.55919 | 5.8567 | открыт | 0 | 0 | 0.0013 | 0 | 0.015 | 0.0013 | 0 | 0 | 0.015 | 0 | 0.0043955 | 1.7719 | 5.8523 | открыт | 53.4096287002666 | 39.6929801549621 | 0.84004 | 1.75 | 0.55 | 1.3182 | 1.1 | 1.67 | 0.52 | 1.6 | 1.9285 | 1.4188 | 1.7675 | 2.773 | 10 | 6.3 |  |  |  |  | 2019-06-19 | 0.6 | 0.1896 |  |  | 2019-12-18 | 2.5599 | 0.21305 | [6 empty] | В режимный день 2019 был перевод части нагрузки с ПС Чаплыгин-новая (ПС Топки, ПС Гагарино, Т1 ПС Комплекс) | ПС 110/35/10 кВ Троекурово | PS110-000959 | - | - | - | -
- в режимный день нагрузка была нехарактерной

## Орел
Приложение №1
Данные для раскрытия информации о наличии объема свободной для технологического присоединения потребителей трансформаторной мощности по подстанциям и распределительным пунктам напряжением выше 35 кВ с дифференциацией по всем уровням напряжения
№ ПС/ТП | Наименование | Филиал/ВЗО / Общество под управлением | Обсуживающий РЭС | Город/Населеный пункт | Технические характеристики
[5 empty] | Год ввода/Год реконструкции (при изменении установленной мощности) | Классы напряжения, кВ | Установленная мощность трансформаторов(суммарная), в МВА | Объем мощности, который перераспределится на другие центры питания (ПС) в режиме «N-1» при наличии резервирования по сети низкого напряжения (Sраспр), МВА | Мощность нагрузки центра питания, которую возможно перевести в послеаварийном режиме по сети 6-35 кВ на другие ПС(Sразгр), МВА | Текущая загрузка силовых трансформаторов на ПС за последние 3 года. (Sзагр), МВА | Снижение нагрузки центра питания при доведении величины потерь электроэнергии на ПС и отходящих фидерах до нормативного уровня (Sсн.потерь), МВА | Коэффициент снижения нагрузки центра питания при доведении величины потерь до нормативного уровня (Ксн) | Годовой отпуск электроэнергии с центра питания в отчетном году (Эотп.год), кВт.ч | Фактические отчетные потери электроэнергии на ПС и отходящих фидерах в отчетном году (Эфакт.пот.за.год), кВт.ч | Потери электроэнергии на ПС и отходящих фидерах за год при доведении потерь электроэнергии до нормативного уровня (Энорм.пот.за.год), кВт.ч | Текущий резерв мощности(Sтек), МВА | Текущий статус | Резерв мощности для технологического присоединения (Sтп.рез), МВА | Перспективный статус для технологического присоединения | Объем мощности согласно АТП, подписанным после прохождения контрольного замера и действующим договорам на технологическое присоединение (Pмакс.атп.дог.), кВт | Суммарный объем мощности энергопринимающих устройств потребителей по действующим договорам, срок действия ТУ по которым не истек (Pмакс.дог.), кВт | Объем мощности согласно АТП, подписанным после прохождения контрольного замера (Pмакс.атп.), кВт | Суммарная присоединяемая мощность по действующим договорам по сети 0,4 кВ с максимальной мощностью электроустановок 15 кВт и менее (∑Pдог.0,4кВ≤15кВт), кВт | Суммарная присоединяемая мощность по действующим договорам по сети 0,4 кВ с максимальной мощностью электроустановок более 15 кВт (∑Pдог.0,4кВ>15кВт), кВт | Суммарная присоединяемая мощность по действующим договорам по сети 6-10 кВ (∑Pдог.6-10кВ), кВт | Суммарная присоединяемая мощность по действующим договорам по сети 35 кВ (∑Pдог.35кВ), кВт |  |  | Суммарная присоединяемая мощность по актам технологического присоединения по сети 0,4 кВ с максимальной мощностью электроустановок 15 кВт и менее за период после прохождения контрольного замера (∑Pатп.0,4кВ≤15кВт), кВт | Суммарная присоединяемая мощность по актам технологического присоединения по сети 0,4 кВ с максимальной мощностью электроустановок более 15 кВт за период после прохождения контрольного замера (∑Pатп.0,4кВ>15кВт), кВт | Суммарная присоединяемая мощность по актам технологического присоединения по сети 6-10 кВ за период после прохождения контрольного замера (∑Pатп.6-10кВ), кВт | Суммарная присоединяемая мощность по актам технологического присоединения по сети 35 кВ за период после прохождения контрольного замера (∑Pатп.35кВ), кВт | Объем мощности согласно АТП, подписанным после прохождения контрольного замера и действующим договорам на технологическое присоединение (Sэфф.атп.дог.), МВА | Широта | Долгота | Существующая нагрузка по результатам замеров режимного дня , МВА (указывается суммарная нагрузка) | [7 empty] | Установленная мощность существующих трансформаторов, МВА |  |  |  | Мощность трансформаторов после реконструкции или вновь в вводимая(ИПР филиала), МВА |  | Дата проведения замера в летнее время | Существующая нагрузка по результатам замеров режимного дня в летнее время(текущего года), МВА |  |  |  |  | Дата проведения замера в зимнее время | Существующая нагрузка по результатам замеров режимного дня в зимнее время(текущего года), МВА |  |  |  | Информация о центре питания |  | Информация о центре питания (заполняется для ПС 35 кВ, указанных в ст. 2)
[34 empty] | Широта | Долгота | 2012 | 2013 | 2014 | 2015 | 2016 | 2017 | 2018 | 2019 | 1Т | 2Т | 3Т | 4Т | 1Т | 2Т |  | 1Т | 2Т | 3Т | 4Т |  |  | 1Т | 2Т | 3Т | 4Т | Наименование | Код SAP | Наименование | Код SAP | Наименование | Код SAP
1 | 2 | 3 | для служ.польз | для служ.польз | 4 | 5 | 6 | 17 | 18 | 19 | 20 | 21 | 22 | 23 | 24 | 25 |  | 26 |  | 27 | 28 | 29 | 30 | 31 | 32 | 33 |  |  | 34 | 35 | 36 | 37 | 38 | 15 | 16 | для служ.польз | для служ.польз | для служ.польз | для служ.польз | для служ.польз | для служ.польз | для служ.польз | для служ.польз | для служ.польз | для служ.польз | для служ.польз | для служ.польз | для служ.польз | для служ.польз | для служ.польз | для служ.польз | для служ.польз | для служ.польз | для служ.польз | 141 | для служ.польз | для служ.польз | для служ.польз | для служ.польз | для служ.польз | для служ.польз | для служ.польз | для служ.польз | для служ.польз | для служ.польз | для служ.польз
1 | ПС 35/10 кВ Алмазово | Орелэнерго | Южный участок УВС | Сосковский р-н, с Алмазово | 1983 | 35/10 | 2.5 | 0 | 0.277 | 0.515 | 0.19458 | 0.37782 | 1568410 | 732635 | 140059.013 | 2.11 | открыт | 0.87325 | открыт | 0 | 0 | 0 | 0 | 0 | 0 | 0 | 0 | 0 | 0 | 0 | 0 | 0 | 0 | 52.8254 | 35.5957 | 0.67 | 0.35 | 0.53 | 0.5 | 0.408 | 0.411 | 0.515 | 0.266 | 2.5 | [5 empty] | 2019-06-19 | 0.20318 |  |  |  | 1 | 2019-12-18 | 0.266 |  |  |  | ПС 35/10 кВ Алмазово | PS035-001289 | Т-1 ПС 110/35/10 кВ Нарышкинская | PS110-001078 | - | -
2 | ПС 35/10 кВ Воронец | Орелэнерго | Южный участок УВС | Троснянский р-н, с Воронец | 1986 | 35/10 | 2.5 | 0 | 0.088 | 0.241 | 0.024207 | 0.10044 | 1282880 | 243418 | 114561.184 | 2.384 | открыт | 2.4962 | открыт | 0 | 0 | 0 | 0 | 0 | 0 | 0 | 0 | 0 | 0 | 0 | 0 | 0 | 0 | 52.4095 | 35.9842 | 0.24 | 0.38 | 0.26 | 0.27 | 0.438 | 0.241 | 0.235 | 0.223 | 2.5 | [5 empty] | 2019-06-19 | 0.2 |  |  |  | 1 | 2019-12-18 | 0.223 |  |  |  | ПС 35/10 кВ Воронец | PS035-001343 | Т-1 ПС 110/35/10 кВ Тросна | PS110-000980 | - | -
3 | ПС 35/10 кВ Гостомль | Орелэнерго | Южный участок УВС | Кромский р-н, д Гостомль | 1980 | 35/10 | 2.5 | 0 | 0.143 | 0.772 | 0.11129 | 0.14415 | 2234880 | 521741 | 199574.784 | 1.853 | открыт | 1.648 | открыт | 408.8 | 8.8 | 400 | 0 | 0 | 11 | 0 | 0.011 | 0.5 | 0 | 0 | 500 | 0 | 0.45933 | 52.5591 | 35.7651 | 0.73 | 0.7 | 0.68 | 0.67 | 0.685 | 0.652 | 0.597 | 0.772 | 2.5 | [5 empty] | 2019-06-19 | 0.77175 |  |  |  | 1 | 2019-12-18 | 0.772 |  |  |  | ПС 35/10 кВ Гостомль | PS035-001344 | Т-1 ПС 110/35/10 кВ Кромская | PS110-000988 | - | -
4 | ПС 35/10 кВ Губкино | Орелэнерго | Южный участок УВС | Малоархангельский р-н, д. Губкино | 1960/1984 | 35/10 | 3.2 | 0 | 0.397 | 0.483 | 0 | 0.045561 | 1345070 | 181397 | 120114.751 | 2.877 | открыт | 3.274 | открыт | 0 | 0 | 0 | 0 | 0 | 0 | 0 | 0 | 0 | 0 | 0 | 0 | 0 | 0 | 52.3524 | 36.6232 | 0.36 | 0.3 | 0.36 | 0.35 | 0.379 | 0.346 | 0.269 | 0.483 | 3.2 | [5 empty] | 2019-06-19 | 0.30297 |  |  |  | 1 | 2019-12-18 | 0.483 |  |  |  | ПС 35/10 кВ Губкино | PS035-001373 | Т-1 ПС 110/35/10 кВ Малоархангельская | PS110-001060 | - | -
5 | ПС 35/10 кВ Девятино | Орелэнерго | Южный участок УВС | Дмитровский р-н, с Девятино | 1979/1987 | 35/10 | 1.6 | 0 | 0.028 | 0.145 | 0.050543 | 0.34857 | 498899 | 218455 | 44551.6807 | 1.535 | открыт | 0.17534 | открыт | 1280 | 1280 | 0 | 0 | 0 | 1600 | 0 | 1.6 | 0 | 0 | 0 | 0 | 0 | 1.4382 | 52.3911 | 35.0217 | 0.19 | 0.14 | 0.19 | 0.15 | 0.126 | 0.12 | 0.145 | 0.11604 | 1.6 | [5 empty] | 2019-06-19 | 0.11604 |  |  |  | 1 | 2019-12-18 | 0.11604 |  |  |  | ПС 35/10 кВ Девятино | PS035-001353 | Т-1 ПС 110/35/10 кВ Дмитровская | PS110-000979 | - | -
6 | ПС 35/10 кВ Каменка | Орелэнерго | Южный участок УВС | Малоархангельский, Дубовик | 1988 | 35/10 | 2.5 | 0 | 0.329 | 0.746 | 0.26591 | 0.35644 | 3167740 | 1412003 | 282879.182 | 1.879 | открыт | 2.4613 | открыт | 11.25 | 0 | 11.25 | 0 | 0 | 0 | 0 | 0 | 0.025 | 0 | 25 | 0 | 0 | 0.01264 | 52.4206 | 36.6275 | 0.68 | 0.63 | 1 | 0.73 | 0.823 | 0.746 | 0.658 | 0.605 | 2.5 | [5 empty] | 2019-06-19 | 0.47096 |  |  |  | 1 | 2019-12-18 | 0.605 |  |  |  | ПС 35/10 кВ Каменка | PS035-001376 | Т-1 ПС 110/35/10 кВ Малоархангельская | PS110-001060 | - | -
7 | ПС 35/10 кВ Козьминская | Орелэнерго | Южный участок УВС | Свердловский р-н, с Козьминское | 1990 | 35/10 | 1.6 | 0 | 0.066 | 0.23 | 0.12899 | 0.56083 | 2054785 | 1335876 | 183492.3005 | 1.45 | открыт | 1.6416 | открыт | 3 | 0 | 3 | 0 | 0 | 0 | 0 | 0 | 0.01 | 10 | 0 | 0 | 0 | 0.0033708 | 52.6498 | 36.1926 | 0.32 | 0.3 | 0.22 | 0.25 | 0.264 | 0.219 | 0.23 | 0.19 | 1.6 | [5 empty] | 2019-06-19 | 0.16682 |  |  |  | 1 | 2019-12-18 | 0.19 |  |  |  | ПС 35/10 кВ Козьминская | PS035-001270 | Т-1 ПС 110/35/10 кВ Свердловская | PS110-000955 | - | -
8 | ПС 110/35/10 кВ Малоархангельская | Орелэнерго | Южный участок УВС | Малоархангельск, Калинина 21 | 1984 | 110/35/10 | 10 | 0 | 0 | 4.274 | 0 | -0.085298 | 11225450 | 44919 | 1002432.685 | 6.226 | открыт | 6.2038 | открыт | 5.12 | 5.12 | 0 | 0 | 0 | 8 | 0 | 0.008 | 0 | 0 | 0 | 0 | 0 | 0.022202 | 52.4138 | 36.5079 | 5.17 | 3.95 | 4.68 | 3.87 | 4.505 | 4.274 | 4.162 | 2.8326 | 10 | [5 empty] | 2019-06-19 | 2.8326 |  |  |  | 1 | 2019-12-18 | 2.8326 |  |  |  | ПС 110/35/10 кВ Малоархангельская | PS110-001060 | - | - | - | -
9 | ПС 110/35/10 кВ Новополево | Орелэнерго | Южный участок УВС | Орловский, Орел, п. Глазуновка, ул. Полевая | 1998 | 110/35/10 | 16 | 0 | 0.447 | 2.559 | 1.7098 | 0.66817 | 17595044 | 13327692 | 1571237.4292 | 14.241 | открыт | 16.306 | открыт | 67.6 | 3.6 | 64 | 15 | 0 | 0 | 0 | 0.015 | 0.1 | 0 | 0 | 100 | 0 | 0.091798 | 52.5079 | 36.3533 | 3.37 | 3.4 | 3.15 | 3.22 | 3.061 | 2.559 | 2.407 | 2.304 | 16 | [5 empty] | 2019-06-19 | 1.8066 |  |  |  | 1 | 2019-12-18 | 2.304 |  |  |  | ПС 110/35/10 кВ Новополево | PS110-001094 | - | - | - | -
10 | ПС 35/10 кВ Никольская | Орелэнерго | Южный участок УВС | Свердловский р-н, с. Никольское | 1969/1981 | 35/10 | 1 | 0 | 0.082 | 0.499 | -0.098821 | -0.19804 | 1654080 | -179860 | 147709.344 | 0.551 | открыт | 0.53418 | открыт | 0 | 0 | 0 | 0 | 0 | 0 | 0 | 0 | 0 | 0 | 0 | 0 | 0 | 0 | 52.6574 | 36.0452 | 0.71 | 0.45 | 0.53 | 0.59 | 0.51 | 0.475 | 0.499 | 0.4 | 1 | [5 empty] | 2019-06-19 | 0.37366 |  |  |  | 1 | 2019-12-18 | 0.4 |  |  |  | ПС 35/10 кВ Никольская | PS035-001273 | Т-1 ПС 110/35/10 кВ Свердловская | PS110-000955 | - | -
11 | ПС 35/10 кВ Парамоново | Орелэнерго | Южный участок УВС | Урицкий р-н, д. Парамоново | 1978 | 35/10 | 1.8 | 0 | 0.263 | 0.34 | 0 | 0.18743 | 875840 | 242372 | 78212.512 | 1.55 | открыт | 1.8125 | открыт | 0.45 | 0 | 0.45 | 0 | 0 | 0 | 0 | 0 | 0.0015 | 1.5 | 0 | 0 | 0 | 0.00050562 | 53.1616 | 35.695 | 0.19 | 0.16 | 0.4 | 0.25 | 0.23 | 0.23 | 0.285 | 0.34 | 1.8 | [5 empty] | 2019-06-19 | 0.18663 |  |  |  | 1 | 2019-12-18 | 0.34 |  |  |  | ПС 35/10 кВ Парамоново | PS035-001598 | Т-1 ПС 110/35/10 кВ Знаменская | PS110-000856 | - | -
12 | ПС 35/10 кВ Сеньково | Орелэнерго | Южный участок УВС | Глазуновский р-н, д. Сеньково | 1989 | 35/10 | 1.6 | 0 | 0.099 | 0.482 | 0.074359 | 0.15427 | 2180820 | 531187 | 194747.226 | 1.198 | открыт | 1.3714 | открыт | 0 | 0 | 0 | 0 | 0 | 0 | 0 | 0 | 0 | 0 | 0 | 0 | 0 | 0 | 52.4228 | 36.165 | 0.48 | 0.4 | 0.48 | 0.46 | 0.494 | 0.45 | 0.482 | 0.456 | 1.6 | [5 empty] | 2019-06-19 | 0.37832 |  |  |  | 1 | 2019-12-18 | 0.456 |  |  |  | ПС 35/10 кВ Сеньково | PS035-001602 | Т-1 ПС 110/35/10 кВ Новополево | PS110-001094 | - | -
13 | ПС 35/10 кВ Сомово | Орелэнерго | Южный участок УВС | Шаблыкинский р-н, д. Сомово | 1985 | 35/10 | 2.5 | 0 | 0 | 0.264 | 0 | -1.9634 | 269410 | -504911 | 24058.313 | 2.361 | открыт | 2.361 | открыт | 0 | 0 | 0 | 0 | 0 | 0 | 0 | 0 | 0 | 0 | 0 | 0 | 0 | 0 | 52.852 | 34.9741 | 0.37 | 0.26 | 0.27 | 0.26 | 0.306 | 0.222 | 0.212 | 0.264 | 2.5 | [5 empty] | 2019-06-19 | 0.2053 |  |  |  | 1 | 2019-12-18 | 0.264 |  |  |  | ПС 35/10 кВ Сомово | PS035-001322 | Т-1 ПС 110/35/10 кВ Шаблыкино | PS110-000968 | - | -
14 | ПС 110/35/10 кВ Тросна | Орелэнерго | Южный участок УВС | Орловский, Орел, п.Тросна, пер. Советский 4 | 1982 | 110/35/10 | 16 | 0 | 0.208 | 3.762 | -0.016195 | -0.0043048 | 6458460 | 548938 | 576740.478 | 13.038 | открыт | 12.82 | открыт | 333.04 | 333.04 | 0 | 33 | 0 | 508 | 0 | 0.541 | 0 | 0 | 0 | 0 | 0 | 0.40976 | 52.441 | 35.7669 | 3.74 | 3.65 | 3.36 | 3.32 | 3.855 | 3.762 | 3.594 | 3.457 | 16 | [5 empty] | 2019-06-19 | 3.2382 |  |  |  | 1 | 2019-12-18 | 3.457 |  |  |  | ПС 110/35/10 кВ Тросна | PS110-000980 | - | - | - | -
15 | ПС 35/10 кВ Шаблыкино | Орелэнерго | Южный участок УВС | Орловский, п. Шаблыкино, пер. Подстанции 1 | 1959 | 35/10 | 5.6 | 0 | 0.476 | 0.476 | 0 | 0 | - | - | - | 5.404 | открыт | 2.5324 | открыт | 0 | 0 | 0 | 0 | 0 | 0 | 0 | 0 | 0 | 0 | 0 | 0 | 0 | 0 | 52.862 | 35.1954 | 0.1 | 0.1 | 0.43 | 0.4 | 0.511 | 0.476 | 0.476 | 0.413 | 5.6 | [5 empty] | 2019-06-19 | 0 |  |  |  | 1 | 2019-12-18 | 0.413 |  |  |  | ПС 35/10 кВ Шаблыкино | PS035-001301 | Т-1 ПС 110/35/10 кВ Шаблыкино | PS110-000968 | - | -
16 | ПС 35/10 кВ Юрьево | Орелэнерго | Южный участок УВС | Хотынецкий р-н, д Большое Юрьево | 1981 | 35/10 | 2.5 | 0 | 0.008 | 0.204 | 0.016145 | 0.079144 | 708000 | 119258 | 63224.4 | 2.421 | открыт | 2.4451 | открыт | 0 | 0 | 0 | 0 | 0 | 0 | 0 | 0 | 0 | 0 | 0 | 0 | 0 | 0 | 53.151 | 35.2499 | 0.2 | 0.15 | 0.21 | 0.14 | 0.146 | 0.179 | 0.204 | 0.125 | 2.5 | [5 empty] | 2019-06-19 | 0.097576 |  |  |  | 1 | 2019-12-18 | 0.125 |  |  |  | ПС 35/10 кВ Юрьево | PS035-001327 | Т-1 ПС 110/35/10 кВ Богородицкая | PS110-000962 | - | -
17 | ПС 110/35/10 кВ Район В | Орелэнерго | Северный участок УВС | Мценский р-н, г Мценск, ул Зарощенская | 1986 | 110/35/10 | 10 | 0 | 0 | 4.657 | 0 | 0.055316 | 22524980 | 3257483 | 2011480.714 | 5.843 | открыт | 5.7985 | открыт | 39.6 | 31.2 | 8.4 | 40 | 60 | 0 | 0 | 0.1 | 0.035 | 35 | 0 | 0 | 0 | 0.044494 | 53.316 | 36.5831 | 3.95 | 4.78 | 4.66 | 4.14 | 5.493 | 4.568 | 4.657 | 3.952 | 10 | [5 empty] | 2019-06-19 | 3.1239 |  |  |  | 1 | 2019-12-18 | 3.952 |  |  |  | ПС 110/35/10 кВ Район В | PS110-000759 | - | - | - | -
18 | ПС 110/10 кВ Пищевая | Орелэнерго | Северный участок УВС | Мценский р-н, г Мценск, ул Промышленная | 2007 | 110/10 | 6.3 | 0 | 0 | 1.7935 | 0 | 0.21044 | 7914140 | 2372192 | 706732.702 | 4.8215 | открыт | 4.8215 | открыт | 0 | 0 | 0 | 0 | 0 | 0 | 0 | 0 | 0 | 0 | 0 | 0 | 0 | 0 | 53.2973 | 36.5623 | 2.18 | 1.7 | 1.94 | 2.28 | 1.351 | 1.697 | 1.506 | 1.7935 | 6.3 | [5 empty] | 2019-06-19 | 1.7935 |  |  |  | 1 | 2019-12-18 | 1.7935 |  |  |  | ПС 110/10 кВ Пищевая | PS110-000761 | - | - | - | -
19 | ПС 110/10 кВ Тельчье | Орелэнерго | Северный участок УВС | Мценский р-н, с Тельчье, ул Болховская | 1967 | 110/10 | 3.2 | 0 | 1.363 | 1.392 | 0.0028777 | 0.0020673 | 7244470 | 661908 | 646931.171 | 1.968 | открыт | 3.2955 | открыт | 34.2 | 0 | 34.2 | 0 | 0 | 0 | 0 | 0 | 0.1 | 15 | 85 | 0 | 0 | 0.038427 | 53.3368 | 36.3271 | 1.63 | 1.57 | 1.68 | 1.41 | 1.349 | 1.266 | 1.376 | 1.392 | 3.2 | [5 empty] | 2019-06-19 | 1.0179 |  |  |  | 1 | 2019-12-18 | 1.392 |  |  |  | ПС 110/10 кВ Тельчье | PS110-000738 | - | - | - | -
20 | ПС 110/10 кВ Б.Чернь | Орелэнерго | Северный участок УВС | Болховский р-н, с Большая Чернь | 1993 | 110/10 | 2.5 | 0 | 0.262 | 0.296 | -0.020453 | -0.069097 | 1265380 | 25564 | 112998.434 | 2.329 | открыт | 2.5705 | открыт | 0 | 0 | 0 | 0 | 0 | 0 | 0 | 0 | 0 | 0 | 0 | 0 | 0 | 0 | 53.35 | 35.845 | 0.2 | 0.25 | 0.2 | 0.18 | 0.239 | 0.213 | 0.266 | 0.296 | 2.5 | [5 empty] | 2019-06-19 | 0.24413 |  |  |  | 1 | 2019-12-18 | 0.296 |  |  |  | ПС 110/10 кВ Б.Чернь | PS110-000815 | - | - | - | -
21 | ПС 35/10 кВ Башкатово | Орелэнерго | Северный участок УВС | Мценский р-н, д Башкатово, ул Центральная | 1970 | 35/10 | 1.6 | 0 | 0.033 | 0.368 | 0.13168 | 0.35782 | 1696260 | 758436 | 151476.018 | 1.312 | открыт | 0.93567 | открыт | 481.5 | 481.5 | 0 | 5 | 0 | 600 | 0 | 0.605 | 0 | 0 | 0 | 0 | 0 | 0.54101 | 53.172 | 36.264 | 0.36 | 0.29 | 0.29 | 0.37 | 0.312 | 0.291 | 0.368 | 0.269 | 1.6 | [5 empty] | 2019-06-19 | 0.21826 |  |  |  | 1 | 2019-12-18 | 0.269 |  |  |  | ПС 35/10 кВ Башкатово | PS035-001040 | Т-1 ПС 110/35/10 кВ Болхов | PS110-000812 | - | -
22 | ПС 35/10 кВ Высокое | Орелэнерго | Северный участок УВС | Мценский р-н, д Высокое | 1993 | 35/10 | 1.6 | 0 | 0.111 | 0.207 | 0.024849 | 0.12005 | 1174420 | 245859 | 104875.706 | 1.473 | открыт | 1.5976 | открыт | 10 | 10 | 0 | 12 | 0 | 8 | 0 | 0.02 | 0 | 0 | 0 | 0 | 0 | 0.011236 | 53.1219 | 36.7142 | 0.22 | 0.2 | 0.25 | 0.21 | 0.187 | 0.159 | 0.207 | 0.172 | 1.6 | [5 empty] | 2019-06-19 | 0.16759 |  |  |  | 1 | 2019-12-18 | 0.172 |  |  |  | ПС 35/10 кВ Высокое | PS035-000945 | Т-1 ПС 110/35/10 кВ Новосергиевка | PS110-000763 | - | -
23 | ПС 35/10 кВ Гладкое | Орелэнерго | Северный участок УВС | Мценский р-н, д Гладкое, ул Центральная | 1998 | 35/10 | 2.5 | 0 | 0 | 0.494 | 0.17652 | 0.35733 | 1612612 | 720233 | 144006.2516 | 2.131 | открыт | 2.3025 | открыт | 4.5 | 0 | 4.5 | 0 | 0 | 0 | 0 | 0 | 0.015 | 15 | 0 | 0 | 0 | 0.0050562 | 53.2093 | 36.8904 | 0.4 | 0.43 | 0.43 | 0.4 | 0.341 | 0.322 | 0.494 | 0.27 | 2.5 | [5 empty] | 2019-06-19 | 0.2302 |  |  |  | 1 | 2019-12-18 | 0.27 |  |  |  | ПС 35/10 кВ Гладкое | PS035-000948 | Т-1 ПС 110/35/10 кВ Новосергиевка | PS110-000763 | - | -
24 | ПС 35/10 кВ Лыково | Орелэнерго | Северный участок УВС | Мценский р-н, д Большое Лыково | 1978 | 35/10 | 2.5 | 0 | 0.184 | 0.902 | 0.26232 | 0.29083 | 5985396 | 2275203 | 534495.8628 | 1.723 | открыт | 2.1365 | открыт | 29.25 | 24.75 | 4.5 | 30 | 35 | 0 | 0 | 0.065 | 0.015 | 15 | 0 | 0 | 0 | 0.032865 | 53.1869 | 36.7136 | 0.76 | 0.71 | 0.7 | 0.87 | 0.731 | 0.902 | 0.861 | 0.32696 | 2.5 | [5 empty] | 2019-06-19 | 0.32696 |  |  |  | 1 | 2019-12-18 | 0.32696 |  |  |  | ПС 35/10 кВ Лыково | PS035-000996 | Т-1 ПС 110/35/10 кВ Новосергиевка | PS110-000763 | - | -
25 | ПС 35/6 кВ Сахарный завод | Орелэнерго | Северный участок УВС | Залегощенский р-н, пгт Залегощь, ул М.Горького | 2007 | 35/10 | 4 | 0 | 0 | 0.42657 | 0 | 0 | - | - | - | 3.7734 | открыт | 3.7734 | открыт | 0 | 0 | 0 | 0 | 0 | 0 | 0 | 0 | 0 | 0 | 0 | 0 | 0 | 0 | 52.8916 | 36.868 | 0.86 | 0.11 | 0 | 0.16 | 0 | 0 | 0.169 | 0.42657 | 4 | [5 empty] | 2019-06-19 | 0.42657 |  |  |  | 1 | 2019-12-18 | 0.42657 |  |  |  | ПС 35/6 кВ Сахарный завод | PS035-001135 | Т-1 ПС 110/35/10 кВ Залегощь | PS110-000906 | - | -
26 | ПС 35/10 кВ Гнездилово | Орелэнерго | Северный участок УВС | Болховский р-н, с Гнездилово | 1977 | 35/10 | 1.6 | 0 | 0.194 | 0.26 | 0.049855 | 0.19175 | 1176462 | 330643 | 105058.0566 | 1.42 | открыт | 1.5816 | открыт | 73.18 | 73.18 | 0 | 13 | 0 | 86.6 | 0 | 0.0996 | 0 | 0 | 0 | 0 | 0 | 0.082225 | 53.53 | 35.9251 | 0.27 | 0.23 | 0.19 | 0.27 | 0.228 | 0.179 | 0.211 | 0.26 | 1.6 | [5 empty] | 2019-06-19 | 0.18527 |  |  |  | 1 | 2019-12-18 | 0.26 |  |  |  | ПС 35/10 кВ Гнездилово | PS035-000953 | Т-1 ПС 110/35/10 кВ Болхов | PS110-000812 | - | -
27 | ПС 35/10 кВ Коптево | Орелэнерго | Северный участок УВС | Знаменский, с.Коптево | 1992 | 35/10 | 1.6 | 0 | 0.035 | 0.115 | 0.046638 | 0.40555 | 646452 | 319895 | 57728.1636 | 1.565 | открыт | 1.6466 | открыт | 0 | 0 | 0 | 0 | 0 | 0 | 0 | 0 | 0 | 0 | 0 | 0 | 0 | 0 | 53.3724 | 35.6596 | 0.28 | 0.2 | 0.09 | 0.18 | 0.133 | 0.107 | 0.111 | 0.115 | 1.6 | [5 empty] | 2019-06-19 | 0.10885 |  |  |  | 1 | 2019-12-18 | 0.115 |  |  |  | ПС 35/10 кВ Коптево | PS035-001138 | Т-1 ПС 110/35/10 кВ Знаменская | PS110-000856 | - | -
28 | ПС 110/35/10/6 кВ Мясокомбинат | Орелэнерго | Восточный участок УВС | Ливенский р-н, г Ливны, ул Орловская | 1993 | 110/35/10/6 | 10 | 0 | 2.549 | 2.714 | 0 | -0.054167 | 9304560 | 326893 | 830897.208 | 7.786 | открыт | 10.3199 | открыт | 13.44 | 8.4 | 5.04 | 35 | 0 | 0 | 0 | 0.035 | 0.021 | 21 | 0 | 0 | 0 | 0.015101 | 52.4395 | 37.5622 | 1.97 | 2.4 | 2.61 | 2.37 | 2.374 | 2.714 | 2.128 | 2.4053 | 10 | [5 empty] | 2019-06-19 | 2.4053 |  |  |  | 1 | 2019-12-18 | 2.4053 |  |  |  | ПС 110/35/10/6 кВ Мясокомбинат | PS110-000881 | - | - | - | -
29 | ПС 110/35/10 кВ Шатилово | Орелэнерго | Восточный участок УВС | , Ливны, энергетиков 1а | 1984 | 110/35/10 | 10 | 0 | 0.101 | 0.909 | 0 | -0.49099 | 1778300 | -714334 | 158802.19 | 9.591 | открыт | 9.6912 | открыт | 0.72 | 0 | 0.72 | 0 | 0 | 0 | 0 | 0 | 0.003 | 3 | 0 | 0 | 0 | 0.00080899 | 52.995 | 37.3919 | 1.41 | 1.13 | 1.03 | 1.03 | 1.102 | 0.758 | 0.789 | 0.909 | 10 | [5 empty] | 2019-06-19 | 0.8162 |  |  |  | 1 | 2019-12-18 | 0.909 |  |  |  | ПС 110/35/10 кВ Шатилово | PS110-001194 | - | - | - | -
30 | ПС 110/35/10 кВ Совхозная | Орелэнерго | Восточный участок УВС | Ливенский р-н, п Набережный, энергетиков 1а | 1985 | 110/35/10 | 10 | 0 | 0.519 | 5.714 | 1.094 | 0.19146 | 4007280 | 1125081 | 357850.104 | 4.786 | открыт | 6.3679 | открыт | 0 | 0 | 0 | 0 | 0 | 0 | 0 | 0 | 0 | 0 | 0 | 0 | 0 | 0.031079 | 52.4036 | 37.5486 | 3.35 | 2.68 | 3.92 | 4.94 | 5.075 | 5.714 | 4.284 | 5.021 | 10 | [5 empty] | 2019-06-19 | 2.8944 |  |  |  | 1 | 2019-12-18 | 5.021 |  |  |  | ПС 110/35/10 кВ Совхозная | PS110-000882 | - | - | - | -
31 | ПС 35/10 кВ Даниловская | Орелэнерго | Восточный участок УВС | Покровский р-н, д Даниловка | 1973 | 35/10 | 1.6 | 0 | 0.41 | 0.41 | 0 | -0.090763 | 1527660 | -2235 | 136420.038 | 1.27 | открыт | 1.68 | открыт | 0 | 0 | 0 | 0 | 0 | 0 | 0 | 0 | 0 | 0 | 0 | 0 | 0 | 0 | 52.6209 | 36.814 | 0.47 | 0.39 | 0.32 | 0.36 | 0.376 | 0.41 | 0.346 | 0.28853 | 1.6 | [5 empty] | 2019-06-19 | 0.28853 |  |  |  | 1 | 2019-12-18 | 0.28853 |  |  |  | ПС 35/10 кВ Даниловская | PS035-001796 | Т-1 ПС 110/35/10 кВ Покровская | PS110-000930 | - | -
32 | ПС 35/10 кВ Корсеево | Орелэнерго | Восточный участок УВС | г.Ливны, энергетиков 1а | 1964 | 35/10 | 1 | 0 | 0.003 | 0.012042 | 0.0053861 | 0.44729 | 254180 | 136390 | 22698.274 | 1.038 | открыт | 1.0463 | открыт | 0 | 0 | 0 | 0 | 0 | 0 | 0 | 0 | 0 | 0 | 0 | 0 | 0 | 0 | 52.9662 | 37.4486 | 0.02 | 0.02 | 0.01 | 0.01 | 0.002 | 0.003 | 0.009 | 0.012042 | 1 | [5 empty] | 2019-06-19 | 0.012042 |  |  |  | 1 | 2019-12-18 | 0.012042 |  |  |  | ПС 35/10 кВ Корсеево | PS035-001821 | Т-1 ПС 110/35/10 кВ Верховье 1 | PS110-000883 | - | -
33 | ПС 35/10 кВ Липовец | Орелэнерго | Восточный участок УВС | Ливенский р-н, д Липовец, ул Центральная | 2003 | 35/10 | 2.5 | 0 | 0.37 | 0.805 | 0.027087 | 0.033649 | 3095610 | 380601 | 276437.973 | 1.82 | открыт | 2.212 | открыт | 4.5 | 0 | 4.5 | 0 | 0 | 0 | 0 | 0 | 0.015 | 15 | 0 | 0 | 0 | 0.0050562 | 52.4353 | 37.6748 | 0.69 | 0.65 | 0.75 | 0.71 | 0.726 | 0.673 | 0.805 | 0.585 | 2.5 | [5 empty] | 2019-06-19 | 0.4522 |  |  |  | 1 | 2019-12-18 | 0.585 |  |  |  | ПС 35/10 кВ Липовец | PS035-001785 | Т-1 ПС 110/35/10 кВ Совхозная | PS110-000882 | - | -
34 | ПС 35/10 кВ Мисайлово | Орелэнерго | Восточный участок УВС | Ливенский, Ливны, Энергетиков 1а | 1964/2004 | 35/10 | 1.6 | 0 | 0.009 | 0.331 | 0.0686 | 0.20725 | 1439870 | 426993 | 128580.391 | 1.349 | открыт | 1.4266 | открыт | 0 | 0 | 0 | 0 | 0 | 0 | 0 | 0 | 0 | 0 | 0 | 0 | 0 | 0 | 52.2814 | 36.7621 | 0.35 | 0.37 | 0.37 | 0.36 | 0.341 | 0.305 | 0.323 | 0.331 | 1.6 | [5 empty] | 2019-06-19 | 0.23832 |  |  |  | 1 | 2019-12-18 | 0.331 |  |  |  | ПС 35/10 кВ Мисайлово | PS035-001802 | Т-1 ПС 110/35/10 кВ Колпны | PS110-000931 | - | -
35 | ПС 35/10 кВ Михайловка | Орелэнерго | Восточный участок УВС | Новодеревеньковский р-н, с/з Хомутовский | 1982 | 35/10 | 2.5 | 0 | 0.156 | 0.312 | 0.034798 | 0.11153 | 1227264 | 246475 | 109594.6752 | 2.313 | открыт | 2.5038 | открыт | 0 | 0 | 0 | 0 | 0 | 0 | 0 | 0 | 0 | 0 | 0 | 0 | 0 | 0 | 52.871 | 37.5594 | 0.27 | 0.29 | 0.21 | 0.23 | 0.252 | 0.226 | 0.203 | 0.312 | 2.5 | [5 empty] | 2019-06-19 | 0.19401 |  |  |  | 1 | 2019-12-18 | 0.312 |  |  |  | ПС 35/10 кВ Михайловка | PS035-001818 | Т-1 ПС 110/35/10 кВ Красная Заря | PS110-001190 | - | -
36 | ПС 35/10 кВ Паньково | Орелэнерго | Восточный участок УВС | г.Ливны, энергетиков 1а | 1986/2001 | 35/10 | 1.6 | 0 | 0.114 | 0.428 | -0.061955 | -0.14476 | 2196883 | -121829 | 196181.6519 | 1.252 | открыт | 1.304 | открыт | 0 | 0 | 0 | 0 | 0 | 0 | 0 | 0 | 0 | 0 | 0 | 0 | 0 | 0 | 53.0297 | 37.3285 | 0.73 | 0.55 | 0.52 | 0.44 | 0.464 | 0.241 | 0.274 | 0.428 | 1.6 | [5 empty] | 2019-06-19 | 0.40562 |  |  |  | 1 | 2019-12-18 | 0.428 |  |  |  | ПС 35/10 кВ Паньково | PS035-001817 | Т-1 ПС 110/35/10 кВ Шатилово | PS110-001194 | - | -
37 | ПС 35/10 кВ Судбищи | Орелэнерго | Восточный участок УВС | г. Ливны, энергетиков 1а | 1964 | 35/10 | 2.5 | 0 | 0.141 | 0.8 | 0.19039 | 0.23798 | 4135676 | 1353534 | 369315.8668 | 1.825 | открыт | 2.1564 | открыт | 0 | 0 | 0 | 0 | 0 | 0 | 0 | 0 | 0 | 0 | 0 | 0 | 0 | 0 | 52.9614 | 37.6645 | 0.6 | 0.48 | 0.53 | 0.58 | 0.593 | 0.727 | 0.8 | 0.586 | 2.5 | [5 empty] | 2019-06-19 | 0.46686 |  |  |  | 1 | 2019-12-18 | 0.586 |  |  |  | ПС 35/10 кВ Судбищи | PS035-001819 | Т-1 ПС 110/35/10 кВ Верховье 1 | PS110-000883 | - | -
38 | ПС 35/10 кВ Тим | Орелэнерго | Восточный участок УВС | Должанский р-н, с Тим | 1992 | 35/10 | 1.6 | 0 | 0.13 | 0.558 | 0.19188 | 0.34388 | 2251510 | 975299 | 201059.843 | 1.122 | открыт | 1.4422 | открыт | 1.5 | 1.5 | 0 | 5 | 0 | 0 | 0 | 0.005 | 0 | 0 | 0 | 0 | 0 | 0.0016854 | 52.125 | 37.4622 | 0.68 | 0.46 | 0.6 | 0.52 | 0.497 | 0.502 | 0.558 | 0.459 | 1.6 | [5 empty] | 2019-06-19 | 0.33941 |  |  |  | 1 | 2019-12-18 | 0.459 |  |  |  | ПС 35/10 кВ Тим | PS035-001811 | Т-1 ПС 110/35/10 кВ Долгое | PS110-001002 | - | -
39 | ПС 35/10 кВ Топки | Орелэнерго | Восточный участок УВС | Покровский р-н, с Топки | 1977/2006 | 35/10 | 1 | 0 | 0.114 | 0.24 | 0.067308 | 0.28045 | 1145070 | 423391 | 102254.751 | 0.81 | открыт | 0.97704 | открыт | 12.7 | 10.9 | 1.8 | 15 | 0 | 8 | 0 | 0.023 | 0.006 | 6 | 0 | 0 | 0 | 0.01427 | 52.4048 | 36.8519 | 0.31 | 0.81 | 0.22 | 0.39 | 0.253 | 0.24 | 0.215 | 0.198 | 1 | [5 empty] | 2019-06-19 | 0.1778 |  |  |  | 1 | 2019-12-18 | 0.198 |  |  |  | ПС 35/10 кВ Топки | PS035-001799 | Т-1 ПС 110/35/10 кВ Колпны | PS110-000931 | - | -
40 | ПС 35/10 кВ Ярище | Орелэнерго | Восточный участок УВС | Колпнянский р-н, с Ярище | 1975 | 35/10 | 2.5 | 0 | 0.147 | 0.278 | 0.069319 | 0.24935 | 1284060 | 434845 | 114666.558 | 2.347 | открыт | 2.563 | открыт | 0.3 | 0.3 | 0 | 1 | 0 | 0 | 0 | 0.001 | 0 | 0 | 0 | 0 | 0 | 0.00033708 | 52.2412 | 37.1475 | 0.29 | 0.3 | 0.29 | 0.27 | 0.297 | 0.242 | 0.24 | 0.278 | 2.5 | [5 empty] | 2019-06-19 | 0.24893 |  |  |  | 1 | 2019-12-18 | 0.278 |  |  |  | ПС 35/10 кВ Ярище | PS035-001801 | Т-1 ПС 110/35/6 кВ Черкасская | PS110-000880 | - | -
41 | ПС 110/10 кВ Альшанская | Орелэнерго | Южный участок УВС | Орловский, д Альшанские Выселки | 1979 | 110/10 | 20 | 0 | 1.274 | 4.252 | 0.2706 | 0.06364 | 24166200 | 3695984 | 2158041.66 | 7.7926 | открыт | 7.4383 | открыт | 315.32 | 274.04 | 41.28 | 108 | 675 | 8 | 0 | 0.791 | 0.147 | 97 | 50 | 0 | 0 | 0.35429 | 52.8734 | 35.9153 | 3.57 | 3.26 | 2.71 | 3.06 | 3.402 | 3.432 | 3.574 | 4.252 | 10 | 10 |  |  |  |  | 2019-06-19 | 1.9778 | 1.1596 |  |  | 1 | 2019-12-18 | 2.8542 | 0.87835 |  |  | ПС 110/10 кВ Альшанская | PS110-000976 | - | - | - | -
42 | ПС 35/10 кВ Архангельская | Орелэнерго | Южный участок УВС | Орловский, Орел, Урицкий р-н, с. Квасово | 1983 | 35/10 | 5 | 0 | 0.14 | 0.543 | -0.025056 | -0.046144 | 1774080 | 76563 | 158425.344 | 2.1969 | открыт | 0.87325 | открыт | 22.5 | 18 | 4.5 | 60 | 0 | 0 | 0 | 0.06 | 0.015 | 15 | 0 | 0 | 0 | 0.025281 | 52.9751 | 35.5718 | 0.55 | 0.46 | 0.64 | 0.65 | 0.938 | 0.538 | 0.543 | 0.501 | 2.5 | 2.5 |  |  |  |  | 2019-06-19 | 0 | 0.45078 |  |  | 1 | 2019-12-18 | 0.23587 | 0.30717 |  |  | ПС 35/10 кВ Архангельская | PS035-001371 | Т-1 ПС 110/35/10 кВ Нарышкинская | PS110-001078 | Т-2 ПС 110/35/10 кВ Нарышкинская | PS110-001078
43 | ПС 35/10 кВ Атяевская | Орелэнерго | Южный участок УВС | Кромский р-н, д Атяевка | 1975 | 35/10 | 4.1 | 0 | 0 | 0.928 | 0.050111 | 0.053999 | 3567750 | 511256 | 318600.075 | 0.80211 | открыт | 0.80211 | открыт | 0 | 0 | 0 | 0 | 0 | 0 | 0 | 0 | 0 | 0 | 0 | 0 | 0 | 0 | 52.657 | 35.8186 | 0.63 | 0.69 | 0.73 | 0.7 | 1.139 | 0.928 | 0.773 | 0.917 | 1.6 | 2.5 |  |  |  |  | 2019-06-19 | 0 | 0.74967 |  |  | 1 | 2019-12-18 | 0.53174 | 0.24125 |  |  | ПС 35/10 кВ Атяевская | PS035-001332 | Т-1 ПС 110/35/10 кВ Кромская | PS110-000988 | Т-2 ПС 110/35/10 кВ Кромская | PS110-000988
44 | ПС 110/35/10 кВ Богородицкая | Орелэнерго | Южный участок УВС | Хотынецкий, Богородицкое | 1982 | 110/35/10 | 20 | 0 | 0.176 | 2.43 | -0.14214 | -0.058494 | 1443000 | 44453 | 128859.9 | 8.1039 | открыт | 8.0886 | открыт | 7.2 | 3.6 | 3.6 | 15 | 0 | 0 | 0 | 0.015 | 0.015 | 15 | 0 | 0 | 0 | 0.015281 | 53.0599 | 35.3625 | 3.12 | 2.57 | 2.56 | 2.39 | 3.278 | 2.43 | 2.331 | 1.99 | 10 | 10 |  |  |  |  | 2019-06-19 | 0 | 1.8135 |  |  | 1 | 2019-12-18 | 0 | 2.3309 |  |  | ПС 110/35/10 кВ Богородицкая | PS110-000962 | - | - | - | -
45 | ПС 35/10 кВ Бакланово | Орелэнерго | Южный участок УВС | Орловский р-н, г.Орел, Орловский р-н, д. Бакланово | 1982 | 35/10 | 3.2 | 0 | 0.397 | 1.044 | 0.1403 | 0.13439 | 3209370 | 717906 | 286596.741 | 1.1733 | открыт | 1.1385 | открыт | 31.006 | 22 | 9.006 | 60 | 0 | 5 | 0 | 0.065 | 0.03002 | 30.02 | 0 | 0 | 0 | 0.034838 | 53.1108 | 35.8872 | 1.06 | 0.83 | 0.85 | 0.85 | 0.795 | 0.867 | 1.044 | 0.5041 | 1.6 | 1.6 |  |  |  |  | 2019-06-19 | 0 | 0.37345 |  |  | 1 | 2019-12-18 | 0 | 1.0438 |  |  | ПС 35/10 кВ Бакланово | PS035-001261 | Т-1 ПС 110/35/10 кВ Знаменская | PS110-000856 | Т-2 ПС 110/35/10/6 кВ Советская | PS110-001133
46 | ПС 35/10 кВ Биофабрика | Орелэнерго | Южный участок УВС | Орловский р-н, п Биофабрика | 1957/1987 | 35/10 | 12.6 | 0 | 2.308 | 3.2355 | 0.40303 | 0.12457 | 15349340 | 3282714 | 1370696.062 | 6.0906 | открыт | 5.8543 | открыт | 210.3 | 106.8 | 103.5 | 131 | 150 | 0 | 0 | 0.281 | 0.32 | 270 | 50 | 0 | 0 | 0.23629 | 52.9992 | 35.9711 | 3.04 | 2.33 | 2.55 | 2.85 | 3.038 | 2.789 | 3.095 | 3.2355 | 6.3 | 6.3 |  |  |  |  | 2019-06-19 | 0.95779 | 1.1498 |  |  | 1 | 2019-12-18 | 1.8527 | 1.2418 |  |  | ПС 35/10 кВ Биофабрика | PS035-001264 | Т-1 ПС 110/35/10/6 кВ Советская | PS110-001133 | Т-2 ПС 110/35/10/6 кВ Советская | PS110-001133
47 | ПС 110/10 кВ Володарская | Орелэнерго | Южный участок УВС | Орловская обл, г Орел, ул Раздольная 118 | 1990/1990 | 110/10 | 8.8 | 0 | 3.346 | 4.966 | 0.20147 | 0.04057 | 22028040 | 2860775 | 1967103.972 | 1.2065 | открыт | 0.71883 | открыт | 434 | 138.96 | 295.04 | 499 | 0 | 30 | 0 | 0.529 | 1.061 | 911 | 70 | 80 | 0 | 0.48764 | 53.0374 | 36.1763 | 3.53 | 3.43 | 3.45 | 3.89 | 4.351 | 4.222 | 4.966 | 3.813 | 2.5 | 6.3 |  |  |  |  | 2019-06-19 | 0 | 3.2851 |  |  | 1 | 2019-12-18 | 0 | 4.9665 |  |  | ПС 110/10 кВ Володарская | PS110-000992 | - | - | - | -
48 | ПС 110/10 кВ Восточная | Орелэнерго | Южный участок УВС | Орловский р-н, г Орел, ул Бурова ,9-г | 1968 | 110/10 | 40 | 0 | 0 | 13.315 | 0 | -0.082066 | 78519800 | 567991 | 7011818.14 | 2.435 | открыт | 2.4323 | открыт | 2.4 | 2.4 | 0 | 10 | 0 | 0 | 0 | 0.01 | 0 | 0 | 0 | 0 | 0 | 0.0026966 | 53 | 36.1403 | 15.28 | 14.02 | 13.44 | 14.02 | 13.619 | 13.107 | 13.315 | 11.862 | 15 | 25 |  |  |  |  | 2019-06-19 | 5.7265 | 6.0088 |  |  | 1 | 2019-12-18 | 6.7539 | 6.5615 |  |  | ПС 110/10 кВ Восточная | PS110-001143 | - | - | - | -
49 | ПС 110/35/10 кВ Дмитровская | Орелэнерго | Южный участок УВС | Орловский, Дмитровск, Советская | 1972 | 110/35/10 | 20 | 0 | 0 | 3.248 | 0.50034 | 0.15405 | 17299000 | 4209635 | 1544800.7 | 7.7523 | открыт | 5.3068 | открыт | 896.56 | 612.88 | 283.68 | 230 | 550 | 562 | 0 | 1.342 | 0.907 | 357 | 550 | 0 | 0 | 2.4456 | 52.5063 | 35.1759 | 3.73 | 3.57 | 2.97 | 3.26 | 3.138 | 3.248 | 3.207 | 3.002 | 10 | 10 |  |  |  |  | 2019-06-19 | 0 | 2.4427 |  |  | 1 | 2019-12-18 | 2.645 | 0.56165 |  |  | ПС 110/35/10 кВ Дмитровская | PS110-000979 | - | - | - | -
50 | ПС 110/6 кВ Железнодорожная | Орелэнерго | Южный участок УВС | Орловский, г Орел, ул. Молдавская 27 | 1961/2001 | 110/6 | 32 | 0 | 0 | 10.403 | 0 | -0.092183 | 55222320 | -159183 | 4931353.176 | 6.397 | открыт | 6.3788 | открыт | 16.2 | 7.2 | 9 | 30 | 0 | 0 | 0 | 0.03 | 0.025 | 0 | 25 | 0 | 0 | 0.018202 | 52.9473 | 36.1147 | 15.17 | 11.96 | 12.23 | 11.04 | 11.316 | 10.297 | 10.403 | 9.28 | 16 | 16 |  |  |  |  | 2019-06-19 | 4.8304 | 2.3874 |  |  | 1 | 2019-12-18 | 6.5054 | 3.8978 |  |  | ПС 110/6 кВ Железнодорожная | PS110-001123 | - | - | - | -
51 | ПС 35/10 кВ Жиляевская | Орелэнерго | Южный участок УВС | Орловский, Моховца | 1967/1976 | 35/10 | 3.6 | 0 | 0.263 | 0.649 | 0.22297 | 0.34356 | 2920470 | 1264145 | 260797.971 | 1.727 | открыт | 1.7128 | открыт | 12.6 | 0 | 12.6 | 0 | 0 | 0 | 0 | 0 | 0.042 | 42 | 0 | 0 | 0 | 0.014157 | 53.2094 | 35.9672 | 0.74 | 0.54 | 0.6 | 0.5 | 0.686 | 0.649 | 0.624 | 0.546 | 1.8 | 1.8 |  |  |  |  | 2019-06-19 | 0 | 0.37388 |  |  | 1 | 2019-12-18 | 0.29808 | 0.32611 |  |  | ПС 35/10 кВ Жиляевская | PS035-001266 | Т-1 ПС 110/35/10 кВ Знаменская | PS110-000856 | Т-2 ПС 110/35/10 кВ Знаменская | PS110-000856
52 | ПС 110/6 кВ Заводская | Орелэнерго | Южный участок УВС | Орловский, Орел | 1984/1988 | 110/6 | 65 | 0 | 0 | 14.364 | 0 | -0.091699 | 84137760 | -201856 | 7513501.968 | 11.886 | открыт | 11.2707 | открыт | 547.6 | 0 | 547.6 | 0 | 0 | 0 | 0 | 0 | 0.865 | 15 | 0 | 850 | 0 | 0.61528 | 52.9351 | 36.0726 | 14.86 | 12.92 | 13.85 | 14.32 | 14.493 | 13.334 | 14.364 | 12.686 | 40 | 25 |  |  |  |  | 2019-06-19 | 5.1028 | 6.688 |  |  | 1 | 2019-12-18 | 6.4963 | 7.8675 |  |  | ПС 110/6 кВ Заводская | PS110-001126 | - | - | - | -
53 | ПС 110/10/6 кВ Западная | Орелэнерго | Южный участок УВС | Орловская обл, Орел, Карачаевское шоссе 73 | 1964/2009,2010 | 110/10/6 | 126 | 0 | 0 | 25.902 | 0 | -0.088473 | 141674234 | 117100 | 12651509.0962 | 40.248 | открыт | 39.7806 | открыт | 416 | 416 | 0 | 0 | 0 | 650 | 0 | 0.65 | 0 | 0 | 0 | 0 | 0 | 0.46742 | 52.9537 | 36.0281 | 30.15 | 23.51 | 26.76 | 26.49 | 26.65 | 25.084 | 25.902 | 23.66 | 63 | 63 |  |  |  |  | 2019-06-19 | 9.5356 | 12.085 |  |  | 1 | 2019-12-18 | 10.6645 | 15.2371 |  |  | ПС 110/10/6 кВ Западная | PS110-001138 | - | - | - | -
54 | ПС 35/10 кВ Звягинки | Орелэнерго | Южный участок УВС | Орловский, Звягинки | 1979 | 35/10 | 5 | 0 | 1.153 | 3.505 | 0.1793 | 0.051156 | 19092320 | 2681638 | 1704944.176 | 0.4523 | открыт | -0.1558 | закрыт | 541.209 | 300.75 | 240.459 | 755 | 165 | 0 | 0 | 0.92 | 0.76403 | 689.03 | 75 | 0 | 0 | 0.6081 | 52.9569 | 35.9195 | 2.8 | 2.33 | 2.68 | 2.78 | 3.267 | 3.162 | 3.505 | 3.1144 | 2.5 | 2.5 |  |  |  |  | 2019-06-19 | 1.5928 | 0.93801 |  |  | 1 | 2019-12-18 | 2.0953 | 1.4092 |  |  | ПС 35/10 кВ Звягинки | PS035-001375 | Т-1 ПС 110/35/10 кВ Нарышкинская | PS110-001078 | Т-2 ПС 220/110/35/10/6 кВ Узловая | PS220-000026
55 | ПС 35/10 кВ Ильинская | Орелэнерго | Южный участок УВС | Хотынецкий р-н, с Ильинское | 1970/2012 | 35/10 | 5.7 | 0 | 0.583 | 1.064 | 0.11541 | 0.10847 | 4385713 | 867367 | 391644.1709 | 2.2594 | открыт | 2.2205 | открыт | 34.65 | 30.15 | 4.5 | 15 | 57 | 0 | 0 | 0.072 | 0.015 | 15 | 0 | 0 | 0 | 0.038933 | 53.2445 | 35.4293 | 1 | 0.46 | 0.92 | 0.93 | 1.219 | 1.064 | 0.843 | 0.71819 | 3.2 | 2.5 |  |  |  |  | 2019-06-19 | 0 | 0.60419 |  |  | 1 | 2019-12-18 | 0.48159 | 0.36167 |  |  | ПС 35/10 кВ Ильинская | PS035-001290 | Т-1 ПС 110/35/6 кВ Аксинино |  | Т-2 ПС 110/35/6 кВ Аксинино
56 | ПС 110/35/10 кВ Куликовская | Орелэнерго | Южный участок УВС | Орловский, Крутая гора | 1980 | 110/35/10 | 20 | 0 | 1.676 | 6.486 | 1.158 | 0.17853 | 21365052 | 5722296 | 1907899.1436 | 6.848 | открыт | 6.2779 | открыт | 465.384 | 181.224 | 284.16 | 477.6 | 185 | 0 | 0 | 0.6626 | 0.684 | 384 | 0 | 300 | 0 | 0.57009 | 52.954 | 36.2187 | 8.57 | 4.84 | 5.97 | 6.01 | 7.927 | 6.486 | 5.927 | 5.2101 | 10 | 10 |  |  |  |  | 2019-06-19 | 0 | 5.2101 |  |  | 1 | 2019-12-18 | 1.9418 | 3.9853 |  |  | ПС 110/35/10 кВ Куликовская | PS110-000997 | - | - | - | -
57 | ПС 110/35/10 кВ Кромская | Орелэнерго | Южный участок УВС | пгт. Кромы | 1960, 1968 | 110/35/10 | 32 | 0 | 0.85 | 11.525 | -0.4723 | -0.04098 | 17465920 | 843947 | 1559706.656 | 5.6527 | открыт | 4.8705 | открыт | 18 | 9.12 | 8.88 | 30 | 0 | 3 | 0 | 0.033 | 0.037 | 37 | 0 | 0 | 0 | 0.78225 | 52.685 | 35.7496 | 8.8 | 8.9 | 11.54 | 10.44 | 12.549 | 11.525 | 11.523 | 11.1929 | 16 | 16 |  |  |  |  | 2019-06-19 | 0 | 11.1929 |  |  | 1 | 2019-12-18 | 5.6654 | 5.8581 |  |  | ПС 110/35/10 кВ Кромская | PS110-000988 | - | - | - | -
58 | ПС 35/10 кВ Красноармейская | Орелэнерго | Южный участок УВС | Орел, Троснянский р-н, д. Павлово | 1976 | 35/10 | 5 | 0 | 1.444 | 1.6309 | 0.35264 | 0.21623 | 9032440 | 2759693 | 806596.892 | 2.7908 | открыт | 2.7586 | открыт | 28.65 | 27.15 | 1.5 | 38 | 35 | 0 | 0 | 0.073 | 0.005 | 5 | 0 | 0 | 0 | 0.032191 | 52.3684 | 35.7967 | 1.5 | 1.32 | 1.39 | 1.49 | 1.377 | 1.519 | 1.446 | 1.6309 | 2.5 | 2.5 |  |  |  |  | 2019-06-19 | 0 | 1.6309 |  |  | 1 | 2019-12-18 | 0.89266 | 0.55317 |  |  | ПС 35/10 кВ Красноармейская | PS035-001356 | Т-1 ПС 110/35/10 кВ Тросна | PS110-000980 | Т-2 ПС 110/35/10 кВ Тросна | PS110-000980
59 | ПС 35/10 кВ Куракинская | Орелэнерго | Южный участок УВС | Свердловский р-н, д. Куракино | 1987/1994 | 35/10 | 3.4 | 0 | 0 | 0.605 | 0.071165 | 0.11763 | 2747470 | 568528 | 245349.071 | 1.1462 | открыт | 1.1411 | открыт | 4.5 | 4.5 | 0 | 15 | 0 | 0 | 0 | 0.015 | 0 | 0 | 0 | 0 | 0 | 0.0050562 | 52.5754 | 36.4661 | 0.6 | 0.44 | 0.51 | 0.539 | 0.549 | 0.559 | 0.605 | 0.578 | 1.6 | 1.8 |  |  |  |  | 2019-06-19 | 0 | 0.39424 |  |  | 1 | 2019-12-18 | 0.41593 | 0.18868 |  |  | ПС 35/10 кВ Куракинская | PS035-001272 | Т-1 ПС 110/35/10 кВ Новополево | PS110-001094 | Т-2 ПС 110/35/10 кВ Новополево | PS110-001094
60 | ПС 35/10 кВ Кутафино | Орелэнерго | Южный участок УВС | Кромской р-н, д. Кутафино | 1990/2011 | 35/10 | 12.6 | 0 | 0.263 | 4.2532 | 0 | -0.066739 | 18037380 | 406937 | 1610738.034 | 2.6248 | открыт | 2.6143 | открыт | 9.35 | 5.3 | 4.05 | 15 | 0 | 1 | 0 | 0.016 | 0.0135 | 13.5 | 0 | 0 | 0 | 0.010506 | 52.6255 | 35.5912 | 1.29 | 1.37 | 2.95 | 2.72 | 2.843 | 2.57 | 3.205 | 4.2532 | 6.3 | 6.3 |  |  |  |  | 2019-06-19 | 1.3602 | 2.893 |  |  | 1 | 2019-12-18 | 1.2265 | 1.5298 |  |  | ПС 35/10 кВ Кутафино | PS035-001357 | Т-1 ПС 110/35/10 кВ Кромская | PS110-000988 | Т-2 ПС 110/35/10 кВ Кромская | PS110-000988
61 | ПС 35/10 кВ Ловчиково | Орелэнерго | Южный участок УВС | Глазуновский р-н, д. Ловчиково | 1989 | 35/10 | 5 | 0 | 0.566 | 0.568 | -0.038494 | -0.06777 | 2256520 | 48582 | 201507.236 | 2.5845 | открыт | 2.5737 | открыт | 9.6 | 9.6 | 0 | 0 | 0 | 12 | 0 | 0.012 | 0 | 0 | 0 | 0 | 0 | 0.010787 | 52.503 | 36.2186 | 0.58 | 0.57 | 0.6 | 0.52 | 0.394 | 0.568 | 0.479 | 0.482 | 2.5 | 2.5 |  |  |  |  | 2019-06-19 | 0 | 0.28801 |  |  | 1 | 2019-12-18 | 0.2953 | 0.18385 |  |  | ПС 35/10 кВ Ловчиково | PS035-001386 | Т-1 ПС 110/35/10 кВ Новополево | PS110-001094 | Т-2 ПС 110/35/10 кВ Новополево | PS110-001094
62 | ПС 35/10 кВ Лубянская | Орелэнерго | Южный участок УВС | Дмитровский р-н, д. Лубянки | 1961, 1970 | 35/10 | 1.6 | 0 | 0.335 | 0.582 | 0 | -0.015126 | 2647832 | 196400 | 236451.3976 | 1.433 | открыт | 1.1549 | открыт | 247.5 | 247.5 | 0 | 0 | 550 | 0 | 0 | 0.55 | 0 | 0 | 0 | 0 | 0 | 0.27809 | 52.5642 | 35.4095 | 0.56 | 0.66 | 0.78 | 0.83 | 0.688 | 0.394 | 0.582 | 0.546 | 1.6 | [5 empty] | 2019-06-19 | 0 | 0.45618 |  |  | 1 | 2019-12-18 | 0 | 0.58189 |  |  | ПС 35/10 кВ Лубянская | PS035-001361 | Т-1 ПС 110/35/10 кВ Кромская | PS110-000988 | Т-2 ПС 110/35/10 кВ Кромская | PS110-000988
63 | ПС 35/10 кВ Луковец | Орелэнерго | Южный участок УВС | Малоархангельский р-н, п. Рогатый | 1994 | 35/10 | 4.3 | 0 | 0.231 | 0.32014 | 0.047955 | 0.14979 | 1519370 | 363271 | 135679.741 | 1.8488 | открыт | 1.845 | открыт | 3.39 | 0.69 | 2.7 | 2.3 | 0 | 0 | 0 | 0.0023 | 0.009 | 9 | 0 | 0 | 0 | 0.003809 | 52.2683 | 36.6352 | 0.37 | 0.36 | 0.34 | 0.35 | 0.428 | 0.297 | 0.297 | 0.32014 | 1.8 | 2.5 |  |  |  |  | 2019-06-19 | 0 | 0.32014 |  |  | 1 | 2019-12-18 | 0.29682 | 0 |  |  | ПС 35/10 кВ Луковец | PS035-001463 | Т-1 ПС 110/35/10 кВ Малоархангельская | PS110-001060 | Т-2 ПС 110/35/10 кВ Малоархангельская | PS110-001060
64 | ПС 35/10 кВ Малоархангельская | Орелэнерго | Южный участок УВС | г. Малоархангельск, ул. Калинина 21 | 1962/1977 | 35/10 | 11.2 | 0 | 0.542 | 0.542 | 0 | -0.34396 | 1744380 | -444225 | 155773.134 | 5.88 | открыт | 5.88 | открыт | 0 | 0 | 0 | 0 | 0 | 0 | 0 | 0 | 0 | 0 | 0 | 0 | 0 | 0 | 52.4014 | 36.4994 | 0.75 | 0.33 | 0.4 | 0.42 | 0.504 | 0.47 | 0.542 | 0.20683 | 5.6 | 5.6 |  |  |  |  | 2019-06-19 | 0.20683 | 0 |  |  | 1 | 2019-12-18 | 0.54154 | 0 |  |  | ПС 35/10 кВ Малоархангельская | PS035-001529 | Т-1 ПС 110/35/10 кВ Малоархангельская | PS110-001060 | Т-2 ПС 110/35/10 кВ Малоархангельская | PS110-001060
65 | ПС 110/35/10 кВ Нарышкинская | Орелэнерго | Южный участок УВС | Урицкий р-н, п.Нарышкино | 1974 | 110/35/10 | 20 | 0 | 0.528 | 9.032 | 0 | -0.056268 | 29472200 | 973530 | 2631867.46 | 1.996 | открыт | 0.87325 | открыт | 435.5344 | 198.52 | 237.0144 | 160.5 | 0 | 250 | 0 | 0.4105 | 0.42756 | 77.56 | 20 | 330 | 0 | 1.1227 | 52.9683 | 35.767 | 8.06 | 6.51 | 9.26 | 8.84 | 9.435 | 8.807 | 9.032 | 7.8 | 10 | 10 |  |  |  |  | 2019-06-19 | 4.5344 | 2.1387 |  |  | 1 | 2019-12-18 | 5.9709 | 3.0614 |  |  | ПС 110/35/10 кВ Нарышкинская | PS110-001078 | - | - | - | -
66 | ПС 35/10 кВ Нижняя Слобода | Орелэнерго | Южный участок УВС | Глазуновский р-н, д. Голенищево | 1968/1987 | 35/10 | 8.1 | 0 | 0.192 | 0.509 | 0.17389 | 0.34163 | 2827720 | 1218560 | 252515.396 | 2.4819 | открыт | 2.4819 | открыт | 0 | 0 | 0 | 0 | 0 | 0 | 0 | 0 | 0 | 0 | 0 | 0 | 0 | 0 | 52.4899 | 36.0634 | 0.56 | 0.48 | 0.52 | 0.76 | 0.491 | 0.463 | 0.509 | 0.45 | 2.5 | 5.6 |  |  |  |  | 2019-06-19 | 0.37366 | 0 |  |  | 1 | 2019-12-18 | 0.48192 |  |  |  | ПС 35/10 кВ Нижняя Слобода | PS035-001533 | Т-1 ПС 110/35/10 кВ Тросна | PS110-000980 | Т-2 ПС 110/35/10 кВ Тросна | PS110-000980
67 | ПС 35/10 кВ Новопетровка | Орелэнерго | Южный участок УВС | Свердловский р-н, д. Новопетровка | 1981 | 35/10 | 4.1 | 0 | 0.204 | 0.673 | 0.071669 | 0.10649 | 3572450 | 699458 | 319019.785 | 1.2827 | открыт | 1.2827 | открыт | 0 | 0 | 0 | 0 | 0 | 0 | 0 | 0 | 0 | 0 | 0 | 0 | 0 | 0 | 52.7552 | 36.4454 | 0.49 | 0.47 | 0.55 | 0.7 | 0.603 | 0.636 | 0.673 | 0.61401 | 2.5 | 1.6 |  |  |  |  | 2019-06-19 | 0 | 0.61401 |  |  | 1 | 2019-12-18 | 0.15076 | 0.52185 |  |  | ПС 35/10 кВ Новопетровка | PS035-001279 | Т-1 ПС 110/35/10 кВ Свердловская | PS110-000955 | Т-2 ПС 110/35/10 кВ Свердловская | PS110-000955
68 | ПС 35/10 кВ Путимец | Орелэнерго | Южный участок УВС | Орловский р-н, Путимец | 2001 | 35/10 | 5 | 0 | 0.797 | 0.817 | 0 | -0.12198 | 5701920 | -186339 | 509181.456 | 2.605 | открыт | 2.5848 | открыт | 18 | 12 | 6 | 0 | 0 | 15 | 0 | 0.015 | 0.02 | 20 | 0 | 0 | 0 | 0.020225 | 52.753 | 36.0597 | 0.76 | 0.69 | 0.74 | 0.68 | 0.731 | 0.815 | 0.804 | 0.817 | 2.5 | 2.5 |  |  |  |  | 2019-06-19 | 0.74915 | 0 |  |  | 1 | 2019-12-18 | 0.70503 | 0.09898 |  |  | ПС 35/10 кВ Путимец | PS035-001292 | Т-1 ПС 110/35/10 кВ Шахово | PS110-000982 | Т-2 ПС 110/35/10 кВ Шахово | PS110-000982
70 | ПС 35/10 кВ Рыжково | Орелэнерго | Южный участок УВС | Сосковский р-н, с. Кирово | 1991 | 35/10 | 5 | 0 | 0.063 | 0.35 | 0.081891 | 0.23397 | 1780360 | 575544 | 158986.148 | 2.4199 | открыт | 2.4166 | открыт | 2.952 | 0 | 2.952 | 0 | 0 | 0 | 0 | 0 | 0.00984 | 9.84 | 0 | 0 | 0 | 0.0033169 | 52.6731 | 35.4275 | 0.46 | 0.3 | 0.33 | 0.4 | 0.373 | 0.286 | 0.35 | 0.308 | 2.5 | 2.5 |  |  |  |  | 2019-06-19 | 0 | 0.21932 |  |  | 1 | 2019-12-18 | 0.072111 | 0.27785 |  |  | ПС 35/10 кВ Рыжково | PS035-001297 | Т-1 ПС 110/35/10 кВ Кромская | PS110-000988 | Т-2 ПС 110/35/10 кВ Кромская | PS110-000988
71 | ПС 110/35/10 кВ Свердловская | Орелэнерго | Южный участок УВС | Свердловский р-н, пгт Змиевка, ул Московская | 1988 | 110/35/10 | 20 | 0 | 0.752 | 5.545 | 0 | -0.034767 | 23250240 | 1267894 | 2076246.432 | 5.707 | открыт | 5.6923 | открыт | 10.104 | 10.104 | 0 | 10.1 | 0 | 12 | 0 | 0.0221 | 0 | 0 | 0 | 0 | 0 | 0.014724 | 52.686 | 36.3627 | 3.3 | 2.86 | 3.75 | 5.57 | 5.391 | 4.767 | 4.893 | 5.545 | 10 | 10 |  |  |  |  | 2019-06-19 | 2.625 | 2.1307 |  |  | 1 | 2019-12-18 | 1.9694 | 2.924 |  |  | ПС 110/35/10 кВ Свердловская | PS110-000955 | - | - | - | -
72 | ПС 35/10 кВ Стрелецкая | Орелэнерго | Южный участок УВС | Орловский, п Стрелецкий | 1978/1987 | 35/10 | 8 | 0 | 1.166 | 1.669 | 0.20717 | 0.12413 | 7331178 | 1564669 | 654674.1954 | 3.9042 | открыт | 3.8135 | открыт | 80.7 | 31.2 | 49.5 | 104 | 0 | 0 | 0 | 0.104 | 0.145 | 105 | 40 | 0 | 0 | 0.090674 | 53.0096 | 35.983 | 2.17 | 1.35 | 1.55 | 1.65 | 1.711 | 1.49 | 1.669 | 1.345 | 4 | 4 |  |  |  |  | 2019-06-19 | 0 | 0.79804 |  |  | 1 | 2019-12-18 | 1.1121 | 0.55688 |  |  | ПС 35/10 кВ Стрелецкая | PS035-001283 | Т-1 ПС 110/35/10/6 кВ Советская | PS110-001133 | Т-2 ПС 110/35/10/6 кВ Советская | PS110-001133
73 | ПС 110/35/10/6 кВ Советская | Орелэнерго | Южный участок УВС | Орловская обл, г Орел, ш Наугорское 17 | 1959/2002 | 110/35/10/6 | 105 | 0 | 0 | 26.34 | 0 | -0.11612 | 110422620 | -2961585 | 9860739.966 | 41.91 | открыт | 41.583 | открыт | 0 | 0 | 0 | 0 | 0 | 0 | 0 | 0 | 0 | 0 | 0 | 0 | 0 | 0.32697 | 52.9883 | 36.0504 | 34.7 | 27.9 | 29.04 | 28.51 | 27.887 | 25.235 | 26.34 | 25.375 | 20 | 20 | 40 | 25 |  |  | 2019-06-19 | 2.4605 | 9.6877 | 6.1388 | 4.1766 | 1 | 2019-12-18 | 4.499 | 8.953 | 9.769 | 3.846 | ПС 110/35/10/6 кВ Советская | PS110-001133 | - | - | - | -
74 | ПС 35/10 кВ Сосковская | Орелэнерго | Южный участок УВС | Сосковский, Сосково | 1964 | 35/10 | 8 | 0 | 0.261 | 1.232 | -0.0049371 | -0.0040074 | 6225240 | 530967 | 555913.932 | 3.2241 | открыт | 3.2241 | открыт | 0 | 0 | 0 | 0 | 0 | 0 | 0 | 0 | 0 | 0 | 0 | 0 | 0 | 0 | 52.7425 | 35.3674 | 1.14 | 0.99 | 1.32 | 1.02 | 1.051 | 0.909 | 1.056 | 1.232 | 4 | 4 |  |  |  |  | 2019-06-19 | 0 | 0.86798 |  |  | 1 | 2019-12-18 | 0.53666 | 0.51937 |  |  | ПС 35/10 кВ Сосковская | PS035-001323 | Т-1 ПС 110/35/10 кВ Кромская | PS110-000988 | Т-2 ПС 110/35/10 кВ Кромская | PS110-000988
75 | ПС 35/10 кВ Тросна | Орелэнерго | Южный участок УВС | Троснянский р-н, с Тросна, ул Советская | 1958 | 35/10 | 8.8 | 0 | 0.299 | 0.499 | 0.07742 | 0.15515 | 2238080 | 547098 | 199860.544 | 3.2374 | открыт | 3.234 | открыт | 3 | 0 | 3 | 0 | 0 | 0 | 0 | 0 | 0.01 | 10 | 0 | 0 | 0 | 0.0033708 | 52.4494 | 35.7704 | 0.91 | 0.8 | 0.83 | 0.77 | 0.72 | 0.499 | 0.499 | 0.418 | 5.6 | 3.2 |  |  |  |  | 2019-06-19 | 0 | 0.37678 |  |  | 1 | 2019-12-18 | 0 | 0.502 |  |  | ПС 35/10 кВ Тросна | PS035-001341 | Т-1 ПС 110/35/10 кВ Тросна | PS110-000980 | Т-2 ПС 110/35/10 кВ Тросна | PS110-000980
76 | ПС 110/6 кВ Химмаш | Орелэнерго | Южный участок УВС | Орловский, Орел, Машиностроительная 6 | 1979/1988 | 110/6 | 50 | 0 | 0 | 8.183 | 0 | -0.08725 | 46816560 | 95990 | 4180718.808 | 18.067 | открыт | 17.3218 | открыт | 663.2 | 0 | 663.2 | 0 | 0 | 0 | 0 | 0 | 1.08 | 0 | 100 | 980 | 0 | 0.74517 | 52.9155 | 36.003 | 7.57 | 7.4 | 9.08 | 7.88 | 8.08 | 7.35 | 8.082 | 8.183 | 25 | 25 |  |  |  |  | 2019-06-19 | 4.0478 | 2.5673 |  |  | 1 | 2019-12-18 | 5.0059 | 2.7665 |  |  | ПС 110/6 кВ Химмаш | PS110-001089 | - | - | - | -
77 | ПС 35/10кВ Хлебопродукты | Орелэнерго | Южный участок УВС | Кромской р-н, Кромы | 1985/1998, 2000 | 35/10 | 11.9 | 0 | 0.258 | 2.642 | 0 | -0.094861 | 10628252 | -59101 | 949102.9036 | 3.496 | открыт | 3.4852 | открыт | 9.6 | 9.6 | 0 | 0 | 0 | 12 | 0 | 0.012 | 0 | 0 | 0 | 0 | 0 | 0.010787 | 52.6721 | 35.8027 | 2.61 | 2.83 | 2.52 | 2.887 | 3.222 | 2.481 | 2.642 | 2.171 | 5.6 | 6.3 |  |  |  |  | 2019-06-19 | 1.8128 | 0.27192 |  |  | 1 | 2019-12-18 | 0.057385 | 2.5843 |  |  | ПС 35/10кВ Хлебопродукты | PS035-001362 | Т-1 ПС 110/35/10 кВ Кромская | PS110-000988 | Т-2 ПС 110/35/10 кВ Кромская | PS110-000988
78 | ПС 35/10 кВ Хотынецкая | Орелэнерго | Южный участок УВС | п. Хотынец, ул. Промышленная 20 | 1964/1997 | 35/10 | 6.5 | 0 | 0.734 | 2.027 | 0 | -0.014518 | 10166240 | 760251 | 907845.232 | 1.332 | открыт | 1.3248 | открыт | 6.4 | 6.4 | 0 | 0 | 0 | 8 | 0 | 0.008 | 0 | 0 | 0 | 0 | 0 | 0.007191 | 53.1228 | 35.4081 | 2.7 | 2.19 | 2.16 | 2.07 | 2.643 | 2.027 | 1.925 | 1.7634 | 4 | 2.5 |  |  |  |  | 2019-06-19 | 0.51053 | 1.0146 |  |  | 1 | 2019-12-18 | 0.54829 | 1.3771 |  |  | ПС 35/10 кВ Хотынецкая | PS035-001325 | Т-1 ПС 110/35/10 кВ Богородицкая | PS110-000962 | Т-2 ПС 110/35/10 кВ Богородицкая | PS110-000962
79 | ПС 35/10 кВ Хотьково | Орелэнерго | Южный участок УВС | Шаблыкинский р-н, с Хотьково | 1978 | 35/10 | 3.2 | 0 | 0.099 | 0.359 | -0.15307 | -0.42638 | 926560 | -312326 | 82741.808 | 1.2669 | открыт | 1.2535 | открыт | 11.952 | 0 | 11.952 | 0 | 0 | 0 | 0 | 0 | 0.03984 | 39.84 | 0 | 0 | 0 | 0.013429 | 52.9058 | 35.3942 | 0.48 | 0.17 | 0.41 | 0.4 | 0.48 | 0.328 | 0.359 | 0.289 | 1.6 | 1.6 |  |  |  |  | 2019-06-19 | 0 | 0.25902 |  |  | 1 | 2019-12-18 | 0.25465 | 0.10428 |  |  | ПС 35/10 кВ Хотьково | PS035-001326 | Т-1 ПС 110/35/10 кВ Шаблыкино | PS110-000968 | Т-2 ПС 110/35/10 кВ Шаблыкино | PS110-000968
80 | ПС 110/10/6 кВ Центральная | Орелэнерго | Южный участок УВС | Орловская обл, г Орел, ул Герцена 6 | 1978 | 110/10/6 | 50 | 0 | 0 | 12.543 | 0 | -0.084674 | 62997864 | 291450 | 5625709.2552 | 13.707 | открыт | 13.707 | открыт | 0 | 0 | 0 | 0 | 0 | 0 | 0 | 0 | 0 | 0 | 0 | 0 | 0 | 0 | 52.9828 | 36.0828 | 14.01 | 11.44 | 11.93 | 11.44 | 12.77 | 11.928 | 12.543 | 11.4157 | 25 | 25 |  |  |  |  | 2019-06-19 | 6.1076 | 5.3081 |  |  | 1 | 2019-12-18 | 5.7641 | 6.7794 |  |  | ПС 110/10/6 кВ Центральная | PS110-001106 | - | - | - | -
81 | ПС 110/35/10 кВ Шаблыкино | Орелэнерго | Южный участок УВС | Орловский, Орел, п. Шаблыкино, ул. Лермонтова 4 | 1980 | 110/35/10 | 12.6 | 0 | 0.151 | 2.371 | -1.7413 | -0.73441 | 4541480 | -2929735 | 405554.164 | 2.6537 | открыт | 2.5324 | открыт | 96 | 96 | 0 | 0 | 0 | 150 | 0 | 0.15 | 0 | 0 | 0 | 0 | 0 | 0.12129 | 52.8669 | 35.1868 | 2.22 | 1.9 | 2.68 | 2.5 | 3.027 | 2.371 | 2.367 | 2.065 | 6.3 | 6.3 |  |  |  |  | 2019-06-19 | 0 | 1.3023 |  |  | 1 | 2019-12-18 | 1.8341 | 0.53316 |  |  | ПС 110/35/10 кВ Шаблыкино | PS110-000968 | - | - | - | -
82 | ПС 110/35/10 кВ Шахово | Орелэнерго | Южный участок УВС | Кромской р-н, с. Шахово | 1972/1989 | 110/35/10 | 20 | 0 | 0.921 | 2.674 | 0.38991 | 0.14582 | 9514280 | 2236962 | 849625.204 | 9.1369 | открыт | 8.8454 | открыт | 241.44 | 233.04 | 8.4 | 91 | 0 | 330 | 0 | 0.421 | 0.035 | 35 | 0 | 0 | 0 | 0.29151 | 52.7554 | 35.8553 | 2.36 | 2.3 | 2.63 | 2.72 | 2.449 | 2.674 | 2.496 | 2.465 | 10 | 10 |  |  |  |  | 2019-06-19 | 1.5578 | 0.57319 |  |  | 1 | 2019-12-18 | 1.735 | 0.76071 |  |  | ПС 110/35/10 кВ Шахово | PS110-000982 | - | - | - | -
83 | ПС 35/10 кВ Шепино | Орелэнерго | Южный участок УВС | Орловский, Становое | 1985/2011 | 35/10 | 5 | 0 | 0.727 | 1.8613 | 0.3191 | 0.17144 | 7730640 | 2015716 | 690346.152 | 1.8098 | открыт | 1.7627 | открыт | 42 | 21 | 21 | 70 | 0 | 0 | 0 | 0.07 | 0.07 | 70 | 0 | 0 | 0 | 0.047191 | 53.0892 | 36.2765 | 1.51 | 1.24 | 1.26 | 1.19 | 1.338 | 1.184 | 0.974 | 1.8613 | 2.5 | 2.5 |  |  |  |  | 2019-06-19 | 0 | 1.8613 |  |  | 1 | 2019-12-18 | 0.37214 | 0.6023 |  |  | ПС 35/10 кВ Шепино | PS035-001300 | Т-1 ПС 110/35/10 кВ Куликовская | PS110-000997 | Т-2 ПС 110/35/10 кВ Куликовская | PS110-000997
84 | ПС 110/10/6 кВ Юго-Восточная | Орелэнерго | Южный участок УВС | Орловская обл, г Орел, Новосильское шоссе | 1982 | 110/10/6 | 50 | 0 | 0 | 9.803 | 0 | 0.0037739 | 27326160 | 2543351 | 2440226.088 | 16.447 | открыт | 16.3386 | открыт | 96.48 | 88.8 | 7.68 | 15 | 50 | 105 | 0 | 0.17 | 0.032 | 32 | 0 | 0 | 0 | 0.1084 | 52.9522 | 36.1515 | 11.64 | 10.45 | 9.78 | 11.24 | 9.312 | 9.034 | 9.28 | 9.803 | 25 | 25 |  |  |  |  | 2019-06-19 | 9.2272 | 0 |  |  | 1 | 2019-12-18 | 5.41 | 3.8704 |  |  | ПС 110/10/6 кВ Юго-Восточная | PS110-001098 | - | - | - | -
85 | ПС 110/10 кВ Южная | Орелэнерго | Южный участок УВС | Орловский, Знаменка, Горького | 1975/1991 | 110/10 | 20 | 0 | 1.07 | 7.215 | 0.25136 | 0.034838 | 36224400 | 4496828 | 3234838.92 | 4.6064 | открыт | 2.1411 | открыт | 2194.12 | 2032.36 | 161.76 | 530 | 261 | 2830 | 0 | 3.621 | 0.629 | 539 | 90 | 0 | 0 | 2.4653 | 52.8917 | 35.9901 | 9.77 | 7.6 | 7.61 | 7.56 | 7.823 | 7.215 | 6.989 | 5.841 | 10 | 10 |  |  |  |  | 2019-06-19 | 2.3131 | 3.0745 |  |  | 1 | 2019-12-18 | 2.714 | 4.2753 |  |  | ПС 110/10 кВ Южная | PS110-000990 | - | - | - | -
87 | ПС 110/35/10 кВ Коммаш | Орелэнерго | Северный участок УВС | Мценский р-н, г Мценск, мкр Коммаш | 1976 | 110/35/10 | 26 | 0 | 0 | 8.615 | 0 | -0.19399 | 36377834 | -3808486 | 3248540.5762 | 1.885 | открыт | 1.868 | открыт | 15.12 | 15.12 | 0 | 63 | 0 | 0 | 0 | 0.063 | 0 | 0 | 0 | 0 | 0 | 0.016989 | 53.2615 | 36.6043 | 10.87 | 7.34 | 8.47 | 8.7 | 6.651 | 8.457 | 7.619 | 8.615 | 10 | 16 |  |  |  |  | 2019-06-19 | 1.7997 | 3.6833 |  |  | 1 | 2019-12-18 | 3.5759 | 4.0429 |  |  | ПС 110/35/10 кВ Коммаш | PS110-000764 | - | - | - | -
88 | ПС 110/35/10 кВ Новосергиевка | Орелэнерго | Северный участок УВС | Мценский р-н, с Черемошны | 1964 | 110/35/10 | 16.3 | 0 | 0 | 2.383 | 0.87165 | 0.36578 | 1401120 | 637620 | 125120.016 | 5.1037 | открыт | 5.0494 | открыт | 0 | 0 | 0 | 0 | 0 | 0 | 0 | 0 | 0 | 0 | 0 | 0 | 0 | 0.054213 | 53.158 | 36.8283 | 1.83 | 1.95 | 1.88 | 2.07 | 1.899 | 2.383 | 1.641 | 1.777 | 6.3 | 10 |  |  |  |  | 2019-06-19 | 0 | 1.5773 |  |  | 1 | 2019-12-18 | 0 | 1.6408 |  |  | ПС 110/35/10 кВ Новосергиевка | PS110-000763 | - | - | - | -
89 | ПС 110/10 кВ 1 Воин | Орелэнерго | Северный участок УВС | Мценский р-н, д Первый Воин | 1977 | 110/10 | 12.6 | 0 | 1.257 | 1.476 | 0.12848 | 0.087045 | 8157600 | 1438554 | 728473.68 | 6.5245 | открыт | 6.5096 | открыт | 13.2 | 4.8 | 8.4 | 20 | 0 | 0 | 0 | 0.02 | 0.035 | 35 | 0 | 0 | 0 | 0.014831 | 53.1853 | 36.3924 | 2.48 | 1.44 | 1.33 | 1.64 | 1.408 | 1.347 | 1.403 | 1.476 | 6.3 | 6.3 |  |  |  |  | 2019-06-19 | 0 | 0.92912 |  |  | 1 | 2019-12-18 | 0 | 1.403 |  |  | ПС 110/10 кВ 1 Воин | PS110-000755 | - | - | - | -
90 | ПС 110/35/10 кВ Залегощь | Орелэнерго | Северный участок УВС | Залегощенский, пгт Залегощь, Маринченко | 1970 | 110/35/10 | 26 | 0 | 0.298 | 4.448 | 0 | 0.13252 | 14942880 | 3314555 | 1334399.184 | 6.35 | открыт | 6.248 | открыт | 0 | 0 | 0 | 0 | 0 | 0 | 0 | 0 | 0 | 0 | 0 | 0 | 0 | 0.10197 | 52.892 | 36.8994 | 5.73 | 5.29 | 4.44 | 3.91 | 4.609 | 3.332 | 4.448 | 3.696 | 10 | 16 |  |  |  |  | 2019-06-19 | 1.1484 | 1.9357 |  |  | 1 | 2019-12-18 | 1.6097 | 2.8384 |  |  | ПС 110/35/10 кВ Залегощь | PS110-000906 | - | - | - | -
91 | ПС 110/10 кВ Кочеты | Орелэнерго | Северный участок УВС | Залегощенский, д.Кочеты | 1983 | 110/10 | 5 | 0 | 0.199 | 0.224 | 0.064794 | 0.28926 | 1053960 | 398986 | 94118.628 | 2.6648 | открыт | 2.6648 | открыт | 0 | 0 | 0 | 0 | 0 | 0 | 0 | 0 | 0 | 0 | 0 | 0 | 0 | 0 | 53.0091 | 36.7419 | 0.29 | 0.2 | 0.32 | 0.27 | 0.198 | 0.224 | 0.213 | 0.205 | 2.5 | 2.5 |  |  |  |  | 2019-06-19 | 0 | 0.1857 |  |  | 1 | 2019-12-18 | 0.1986 | 0.014213 |  |  | ПС 110/10 кВ Кочеты | PS110-000766 | - | - | - | -
92 | ПС 110/35/10 кВ Болхов | Орелэнерго | Северный участок УВС | Болховский р-н, г.Болхов | 1961 | 110/35/10 | 20 | 0 | 0.058 | 6.356 | 0 | -0.0071408 | 25826840 | 2121913 | 2306336.812 | 4.202 | открыт | 3.5147 | открыт | 48 | 4.8 | 43.2 | 20 | 0 | 0 | 0 | 0.02 | 0.13 | 30 | 100 | 0 | 0 | 0.68728 | 53.4348 | 35.9845 | 7.06 | 6.77 | 6.72 | 6.24 | 6.434 | 6.136 | 6.356 | 5.471 | 10 | 10 |  |  |  |  | 2019-06-19 | 1.8714 | 3.2101 |  |  | 1 | 2019-12-18 | 2.3128 | 4.0433 |  |  | ПС 110/35/10 кВ Болхов | PS110-000812 | - | - | - | -
93 | ПС 110/35/10 кВ Новосиль | Орелэнерго | Северный участок УВС | Новосильский р-н, г Новосиль, ул 348 Стрелковая дивизия 3 Г/4 | 1974 | 110/35/10 | 20 | 0 | 0 | 3.929 | 0.28488 | 0.072507 | 12113045 | 1959973 | 1081694.9185 | 6.8559 | открыт | 6.8166 | открыт | 17.2416 | 7.68 | 9.5616 | 0 | 0 | 12 | 0 | 0.012 | 0.03984 | 39.84 | 0 | 0 | 0 | 0.03926 | 52.9842 | 37.0238 | 3.04 | 2.83 | 4.49 | 3.99 | 3.679 | 2.651 | 3.929 | 3.491 | 10 | 10 |  |  |  |  | 2019-06-19 | 1.3104 | 1.0807 |  |  | 1 | 2019-12-18 | 1.7091 | 2.2202 |  |  | ПС 110/35/10 кВ Новосиль | PS110-000844 | - | - | - | -
94 | ПС 110/35/10 кВ Знаменская | Орелэнерго | Северный участок УВС | Знаменский р-н, с Знаменское, пер Больничный | 1977 | 110/35/10 | 20 | 0 | 0 | 2.303 | 0.33686 | 0.14627 | 7279540 | 1714844 | 650062.922 | 8.5339 | открыт | 8.4679 | открыт | 13.736 | 11.816 | 1.92 | 27.9 | 0 | 8 | 0 | 0.0359 | 0.008 | 8 | 0 | 0 | 0 | 0.065946 | 53.2708 | 35.7004 | 1.88 | 1.64 | 2.76 | 1.94 | 2.11 | 2.303 | 2.277 | 2.201 | 10 | 10 |  |  |  |  | 2019-06-19 | 0 | 1.183 |  |  | 1 | 2019-12-18 | 1.7969 | 0.48024 |  |  | ПС 110/35/10 кВ Знаменская | PS110-000856 | - | - | - | -
95 | ПС 35/10 кВ Апальково | Орелэнерго | Северный участок УВС | Мценский р-н, д Апальково, ул 30 июля | 1997 | 35/10 | 3.6 | 0 | 0.34 | 0.362 | 0.34343 | 0.94871 | 2244876 | 2330197 | 200467.4268 | 2.2114 | открыт | 2.2064 | открыт | 4.5 | 4.5 | 0 | 15 | 0 | 0 | 0 | 0.015 | 0 | 0 | 0 | 0 | 0 | 0.0050562 | 53.243 | 36.229 | 0.34 | 0.48 | 0.3 | 0.23 | 0.307 | 0.292 | 0.362 | 0.32622 | 1.8 | 1.8 |  |  |  |  | 2019-06-19 | 0 | 0.32622 |  |  | 1 | 2019-12-18 | 0 | 0.36208 |  |  | ПС 35/10 кВ Апальково | PS035-000964 | Т-1 ПС 110/35/10 кВ Болхов | PS110-000812 | Т-2 ПС 110/35/10 кВ Болхов | PS110-000812
96 | ПС 35/10 кВ Подберёзово | Орелэнерго | Северный участок УВС | Мценский р-н, д Подберезово | 1984 | 35/10 | 1.6 | 0 | 0.197 | 0.24 | -0.038732 | -0.16138 | 788240 | -56818 | 70389.832 | 1.5983 | открыт | 1.5932 | открыт | 4.5 | 4.5 | 0 | 15 | 0 | 0 | 0 | 0.015 | 0 | 0 | 0 | 0 | 0 | 0.0050562 | 53.2447 | 36.6309 | 0.14 | 0.15 | 0.2 | 0.27 | 0.232 | 0.181 | 0.219 | 0.24 | 1.6 | [5 empty] | 2019-06-19 | 0.13 | 0.11 |  |  | 1 | 2019-12-18 | 0 | 0.21932 |  |  | ПС 35/10 кВ Подберёзово | PS035-000967 | Т-1 ПС 110/35/10 кВ Новосергиевка | PS110-000763 | Т-2 ПС 110/35/10 кВ Новосергиевка | PS110-000763
97 | ПС 35/10 кВ Протасово | Орелэнерго | Северный участок УВС | Мценский р-н, д Протасово | 1971 | 35/10 | 4.1 | 0 | 0 | 0.696 | 0.092489 | 0.13289 | 3474234 | 771929 | 310249.0962 | 1.0765 | открыт | 1.0765 | открыт | 0 | 0 | 0 | 0 | 0 | 0 | 0 | 0 | 0 | 0 | 0 | 0 | 0 | 0 | 53.0771 | 36.4834 | 0.52 | 0.55 | 0.58 | 0.82 | 0.582 | 0.619 | 0.654 | 0.696 | 2.5 | 1.6 |  |  |  |  | 2019-06-19 | 0.48429 | 0 |  |  | 1 | 2019-12-18 | 0.65391 | 0 |  |  | ПС 35/10 кВ Протасово | PS035-000966 | Т-1 ПС 110/35/10 кВ Отрада | PS110-001486 | Т-2 ПС 110/35/10 кВ Отрада | PS110-001486
98 | ПС 35/10 кВ Алёшня | Орелэнерго | Северный участок УВС | Залегощенский р-н, д Алешня | 1998 | 35/10 | 2.6 | 0 | 0.188 | 0.863 | 0.24673 | 0.28589 | 1249400 | 468767 | 111571.42 | 0.62173 | открыт | 0.61836 | открыт | 3 | 3 | 0 | 10 | 0 | 0 | 0 | 0.01 | 0 | 0 | 0 | 0 | 0 | 0.0033708 | 52.9917 | 36.4864 | 0.28 | 0.28 | 0.2 | 0.348 | 0.366 | 0.289 | 0.863 | 0.295 | 1 | 1.6 |  |  |  |  | 2019-06-19 | 0 | 0.23934 |  |  | 1 | 2019-12-18 | 0 | 0.8627 |  |  | ПС 35/10 кВ Алёшня | PS035-001134 | Т-1 ПС 110/35/10 кВ Отрада | PS110-001486 | Т-2 ПС 110/35/10 кВ Отрада | PS110-001486
99 | ПС 35/10 кВ Ломовое | Орелэнерго | Северный участок УВС | Мценский район, Мценск, Автомагистраль 1 | 1976 | 35/10 | 5 | 0 | 0 | 0.643 | 0.12077 | 0.18783 | 2817800 | 780894 | 251629.54 | 2.1028 | открыт | 2.0809 | открыт | 19.5 | 19.5 | 0 | 65 | 0 | 0 | 0 | 0.065 | 0 | 0 | 0 | 0 | 0 | 0.02191 | 52.8851 | 36.5719 | 0.48 | 0.66 | 0.56 | 1.38 | 0.687 | 0.643 | 0.638 | 0.54 | 2.5 | 2.5 |  |  |  |  | 2019-06-19 | 0 | 0.39075 |  |  | 1 | 2019-12-18 | 0.3434 | 0.29429 |  |  | ПС 35/10 кВ Ломовое | PS035-001120 | Т-1 ПС 110/35/10 кВ Залегощь | PS110-000906 | Т-2 ПС 110/35/10 кВ Свердловская | PS110-000955
100 | ПС 35/10 кВ Моховое | Орелэнерго | Северный участок УВС | Залегощенский р-н, д Моховая | 1997 | 35/10 | 6.5 | 0 | 0.384 | 0.841 | 0.13786 | 0.16392 | 4424460 | 1120357 | 395104.278 | 2.3059 | открыт | 2.2258 | открыт | 71.25 | 3 | 68.25 | 10 | 0 | 0 | 0 | 0.01 | 0.16 | 25 | 135 | 0 | 0 | 0.080056 | 52.9295 | 36.5753 | 0.96 | 0.85 | 0.71 | 1 | 0.789 | 0.737 | 0.841 | 0.837 | 2.5 | 4 |  |  |  |  | 2019-06-19 | 0.47412 | 0 |  |  | 1 | 2019-12-18 | 0.51013 | 0.33077 |  |  | ПС 35/10 кВ Моховое | PS035-001117 | Т-1 ПС 110/35/10 кВ Залегощь | PS110-000906 | Т-2 ПС 110/35/10 кВ Отрада | PS110-001486
101 | ПС 35/10 кВ Мишково2 | Орелэнерго | Северный участок УВС | Залегощенский, п.Затишенский Второй | 1977 | 35/10 | 3.2 | 0 | 0.069 | 0.232 | -0.074989 | -0.32323 | 507700 | -118766 | 45337.61 | 1.442 | открыт | 1.442 | открыт | 0 | 0 | 0 | 0 | 0 | 0 | 0 | 0 | 0 | 0 | 0 | 0 | 0 | 0 | 52.8295 | 36.7685 | 0.2 | 0.25 | 0.07 | 0.2 | 0.191 | 0.167 | 0.202 | 0.232 | 1.6 | 1.6 |  |  |  |  | 2019-06-19 | 0 | 0.1766 |  |  | 1 | 2019-12-18 | 0 | 0.19195 |  |  | ПС 35/10 кВ Мишково2 | PS035-001123 | Т-1 ПС 110/35/10 кВ Залегощь | PS110-000906 | Т-2 ПС 110/35/10 кВ Залегощь | PS110-000906
102 | ПС 35/10 кВ Вязовое | Орелэнерго | Северный участок УВС | Болховский р-н, д Игино | 1982 | 35/10 | 5 | 0 | 0.059 | 0.149 | 0.071475 | 0.4797 | 529964 | 301549 | 47325.7852 | 2.6065 | открыт | 2.6065 | открыт | 0 | 0 | 0 | 0 | 0 | 0 | 0 | 0 | 0 | 0 | 0 | 0 | 0 | 0 | 53.4924 | 35.8052 | 0.23 | 0.2 | 0.17 | 0.107 | 0.137 | 0.131 | 0.149 | 0.135 | 2.5 | 2.5 |  |  |  |  | 2019-06-19 | 0 | 0.094366 |  |  | 1 | 2019-12-18 | 0.073062 | 0.07569 |  |  | ПС 35/10 кВ Вязовое | PS035-000968 | Т-1 ПС 110/35/10 кВ Болхов | PS110-000812 | Т-2 ПС 110/35/10 кВ Болхов | PS110-000812
103 | ПС 35/10 кВ Краснознаменка | Орелэнерго | Северный участок УВС | Болховский р-н, д Знаменское | 1980 | 35/10 | 5 | 0 | 0.292 | 0.524 | 0.072003 | 0.13741 | 2631504 | 596589 | 234993.3072 | 2.465 | открыт | 2.465 | открыт | 0 | 0 | 0 | 0 | 0 | 0 | 0 | 0 | 0 | 0 | 0 | 0 | 0 | 0 | 53.309 | 36.0552 | 0.74 | 0.64 | 0.82 | 0.382 | 0.571 | 0.518 | 0.524 | 0.465 | 2.5 | 2.5 |  |  |  |  | 2019-06-19 | 0 | 0.39472 |  |  | 1 | 2019-12-18 | 0.52432 | 0 |  |  | ПС 35/10 кВ Краснознаменка | PS035-000969 | Т-1 ПС 110/35/10 кВ Болхов | PS110-000812 | Т-2 ПС 110/35/10 кВ Болхов | PS110-000812
104 | ПС 35/10 кВ Фатнево | Орелэнерго | Северный участок УВС | Болховский р-н, с Фатнево | 1979 | 35/10 | 2.6 | 0 | 0.189 | 0.341 | 0 | -0.6682 | 890258 | -515374 | 79500.0394 | 0.898 | открыт | 0.89294 | открыт | 4.5 | 0 | 4.5 | 0 | 0 | 0 | 0 | 0 | 0.015 | 15 | 0 | 0 | 0 | 0.0050562 | 53.4799 | 36.2116 | 0.74 | 0.26 | 0.39 | 0.258 | 0.38 | 0.313 | 0.341 | 0.276 | 1.6 | 1 |  |  |  |  | 2019-06-19 | 0 | 0.27594 |  |  | 1 | 2019-12-18 | 0 | 0.341 |  |  | ПС 35/10 кВ Фатнево | PS035-001041 | Т-1 ПС 110/35/10 кВ Болхов | PS110-000812 | Т-2 ПС 110/35/10 кВ Болхов | PS110-000812
105 | ПС 35/10 кВ Варваринка | Орелэнерго | Северный участок УВС | Новосильский р-н, д Варваринка | 1962 | 35/10 | 5 | 0 | 0.219 | 0.465 | 0.14584 | 0.31364 | 1816760 | 732045 | 162236.668 | 2.5248 | открыт | 2.5215 | открыт | 3 | 0 | 3 | 0 | 0 | 0 | 0 | 0 | 0.01 | 10 | 0 | 0 | 0 | 0.0033708 | 53.109 | 37.0867 | 0.62 | 0.5 | 0.44 | 0.574 | 0.425 | 0.401 | 0.465 | 0.398 | 2.5 | 2.5 |  |  |  |  | 2019-06-19 | 0 | 0.31416 |  |  | 1 | 2019-12-18 | 0 | 0.46503 |  |  | ПС 35/10 кВ Варваринка | PS035-001110 | Т-1 ПС 110/35/10 кВ Новосиль | PS110-000844 | Т-2 ПС 110/35/10 кВ Новосиль | PS110-000844
106 | ПС 35/10 кВ Одинок | Орелэнерго | Северный участок УВС | Новосильский, д.Одинок | 1988 | 35/10 | 3.2 | 0 | 0.099 | 0.296 | 0.069272 | 0.23403 | 1587930 | 513419 | 141802.149 | 1.5523 | открыт | 1.5358 | открыт | 14.7 | 2.7 | 12 | 9 | 0 | 0 | 0 | 0.009 | 0.04 | 40 | 0 | 0 | 0 | 0.016517 | 53.0543 | 36.9024 | 0.4 | 0.35 | 0.3 | 0.29 | 0.263 | 0.242 | 0.274 | 0.296 | 1.6 | 1.6 |  |  |  |  | 2019-06-19 | 0.20897 | 0 |  |  | 1 | 2019-12-18 | 0 | 0.27435 |  |  | ПС 35/10 кВ Одинок | PS035-001109 | Т-1 ПС 110/35/10 кВ Новосиль | PS110-000844 | Т-2 ПС 110/35/10 кВ Новосиль | PS110-000844
107 | ПС 35/10 кВ Узкое | Орелэнерго | Северный участок УВС | Знаменский р-н, с Узкое, ул Центральная | 1992 | 35/10 | 2.6 | 0 | 0.097 | 0.174 | 0.045819 | 0.26333 | 619398 | 218417 | 55312.2414 | 1.0188 | открыт | 1.0178 | открыт | 0.9 | 0 | 0.9 | 0 | 0 | 0 | 0 | 0 | 0.003 | 3 | 0 | 0 | 0 | 0.0010112 | 53.3414 | 35.5736 | 0.19 | 0.15 | 0.17 | 0.16 | 0.198 | 0.174 | 0.149 | 0.121 | 1.6 | 1 |  |  |  |  | 2019-06-19 | 0 | 0.09799 |  |  | 1 | 2019-12-18 | 0.14856 | 0 |  |  | ПС 35/10 кВ Узкое | PS035-001136 | Т-1 ПС 110/35/10 кВ Знаменская | PS110-000856 | Т-2 ПС 110/35/10 кВ Знаменская | PS110-000856
108 | ПС 35/10 кВ Корсаково | Орелэнерго | Северный участок УВС | Корсаковский, с.Корсаково, Мира | 1981 | 35/10 | 6.5 | 0 | 0.064 | 0.688 | -0.0060683 | -0.0088202 | 3569730 | 287291 | 318776.889 | 1.9949 | открыт | 1.9949 | открыт | 0 | 0 | 0 | 0 | 0 | 0 | 0 | 0 | 0 | 0 | 0 | 0 | 0 | 0 | 53.2517 | 37.3477 | 0.86 | 0.77 | 0.73 | 0.68 | 0.959 | 0.634 | 0.646 | 0.688 | 2.5 | 4 |  |  |  |  | 2019-06-19 | 0 | 0.5843 |  |  | 1 | 2019-12-18 | 0.4921 | 0.15352 |  |  | ПС 35/10 кВ Корсаково | PS035-001139 | Т-1 ПС 110/35/10 кВ Новосиль | PS110-000844 | Т-2 ПС 110/35/10 кВ Новосергиевка | PS110-000763
109 | ПС 35/10 кВ Парамоново | Орелэнерго | Северный участок УВС | Корсаковский р-н, д Парамоново | 1962 | 35/10 | 6.5 | 0 | 0.197 | 0.79 | 0.15006 | 0.18995 | 3317786 | 926489 | 296278.2898 | 2.1821 | открыт | 2.1821 | открыт | 0 | 0 | 0 | 0 | 0 | 0 | 0 | 0 | 0 | 0 | 0 | 0 | 0 | 0 | 53.1574 | 37.3799 | 0.87 | 0.77 | 0.75 | 0.71 | 0.699 | 0.463 | 0.79 | 0.662 | 4 | 2.5 |  |  |  |  | 2019-06-19 | 0 | 0.44981 |  |  | 1 | 2019-12-18 | 0.37284 | 0.4167 |  |  | ПС 35/10 кВ Парамоново | PS035-001147 | Т-1 ПС 110/35/10 кВ Новосиль | PS110-000844 | Т-2 ПС 110/35/10 кВ Новосиль | PS110-000844
110 | ПС 35/10 кВ Спешнево | Орелэнерго | Северный участок УВС | Корсаковский р-н, с Спешнево | 1977 | 35/10 | 3.2 | 0 | 0 | 0.181 | 0.04144 | 0.22895 | 925710 | 294610 | 82665.903 | 1.5404 | открыт | 1.5404 | открыт | 0 | 0 | 0 | 0 | 0 | 0 | 0 | 0 | 0 | 0 | 0 | 0 | 0 | 0 | 53.2356 | 37.0794 | 0.17 | 0.22 | 0.19 | 0.15 | 0.192 | 0.15 | 0.181 | 0.158 | 1.6 | 1.6 |  |  |  |  | 2019-06-19 | 0 | 0.13381 |  |  | 1 | 2019-12-18 | 0 | 0.18125 |  |  | ПС 35/10 кВ Спешнево | PS035-001141 | Т-1 ПС 110/35/10 кВ Новосергиевка | PS110-000763 | Т-2 ПС 110/35/10 кВ Новосергиевка | PS110-000763
111 | ПС 110/35/10 кВ Верховье I | Орелэнерго | Восточный участок УВС | Ливенский, Ливны, Энергетиков 1А | 1964 | 110/35/10 | 26 | 0 | 0.116 | 6.258 | 0 | -0.032933 | 21965400 | 1238118 | 1961510.22 | 4.358 | открыт | 4.3304 | открыт | 19.68 | 12.96 | 6.72 | 54 | 0 | 0 | 0 | 0.054 | 0.028 | 28 | 0 | 0 | 0 | 0.027573 | 52.8109 | 37.2474 | 7.13 | 6.39 | 4.88 | 5.49 | 5.786 | 4.992 | 5.622 | 6.258 | 16 | 10 |  |  |  |  | 2019-06-19 | 0 | 3.7604 |  |  | 1 | 2019-12-18 | 2.839 | 2.783 |  |  | ПС 110/35/10 кВ Верховье I | PS110-000883 | - | - | - | -
112 | ПС 110/35/10 кВ Верховье II | Орелэнерго | Восточный участок УВС | Ливенский, Ливны, энергетиков 1а | 1977 | 110/35/10 | 80 | 0 | 0 | 13.5972 | 0 | 0.23516 | 436889640 | 141752094 | 39014244.852 | 28.4028 | открыт | 28.391 | открыт | 0 | 0 | 0 | 0 | 0 | 0 | 0 | 0 | 0 | 0 | 0 | 0 | 0 | 0.011798 | 52.8461 | 37.1886 | 4.51 | 10.46 | 8.27 | 10.87 | 10.758 | 9.532 | 11.243 | 13.5972 | 40 | 40 |  |  |  |  | 2019-06-19 | 0.44319 | 13.154 |  |  | 1 | 2019-12-18 | 7.083 | 4.16 |  |  | ПС 110/35/10 кВ Верховье II | PS110-001233 | - | - | - | -
113 | ПС 110/35/10 кВ Долгое | Орелэнерго | Восточный участок УВС | г.Ливны, энергетиков 1а | 1979 | 110/35/10 | 26 | 0 | 0 | 6.027 | 0.3159 | 0.052415 | 15819680 | 2241881 | 1412697.424 | 4.7889 | открыт | 4.7706 | открыт | 3.36 | 3.36 | 0 | 14 | 0 | 0 | 0 | 0.014 | 0 | 0 | 0 | 0 | 0 | 0.01827 | 52.0521 | 37.5241 | 4.99 | 4.62 | 4.94 | 5.15 | 6.204 | 5.076 | 6.027 | 4.711 | 16 | 10 |  |  |  |  | 2019-06-19 | 3.8322 | 0 |  |  | 1 | 2019-12-18 | 3.908 | 2.119 |  |  | ПС 110/35/10 кВ Долгое | PS110-001002 | - | - | - | -
114 | ПС 110/35/10 кВ Колпны-110 | Орелэнерго | Восточный участок УВС | г.Ливны, энергетиков 1а | 1983 | 110/35/10 | 26 | 0 | 0 | 4.45 | 0 | -0.016334 | 7671240 | 559738 | 685041.732 | 6.05 | открыт | 6.0115 | открыт | 7.68 | 7.68 | 0 | 0 | 0 | 12 | 0 | 0.012 | 0 | 0 | 0 | 0 | 0 | 0.038517 | 52.238 | 37.0527 | 4 | 4.19 | 3.48 | 3.96 | 4.256 | 3.641 | 4.45 | 3.794 | 10 | 16 |  |  |  |  | 2019-06-19 | 3.6004 | 0 |  |  | 1 | 2019-12-18 | 1.865 | 2.585 |  |  | ПС 110/35/10 кВ Колпны-110 | PS110-000931 | - | - | - | -
115 | ПС 110/35/10 кВ Кр. Заря | Орелэнерго | Восточный участок УВС | Ливенский, Ливны, энергетиков 1а | 1981 | 110/35/10 | 20 | 0 | 0 | 6.669 | 0 | 0.14551 | 17815400 | 4183269 | 1590915.22 | 3.831 | открыт | 3.7959 | открыт | 16.8 | 9.6 | 7.2 | 40 | 0 | 0 | 0 | 0.04 | 0.03 | 30 | 0 | 0 | 0 | 0.035056 | 52.7881 | 37.6781 | 5.07 | 4.8 | 7.39 | 6.59 | 6.842 | 6.128 | 6.669 | 4.3165 | 10 | 10 |  |  |  |  | 2019-06-19 | 0 | 3.9552 |  |  | 1 | 2019-12-18 | 0 | 6.669 |  |  | ПС 110/35/10 кВ Кр. Заря | PS110-001190 | - | - | - | -
116 | ПС 110/35/10 кВ Покровская | Орелэнерго | Восточный участок УВС | Ливенский, Ливны, Энергетиков | 1978 | 110/35/10 | 20 | 0 | 0.5 | 6.139 | 0 | 0.011316 | 17995710 | 1810657 | 1607016.903 | 4.861 | открыт | 4.6641 | открыт | 87.28 | 64.4 | 22.88 | 15 | 0 | 95 | 0 | 0.11 | 0.082 | 74 | 0 | 8 | 0 | 0.19694 | 52.6166 | 36.8798 | 5.65 | 6.34 | 5.35 | 5.21 | 5.255 | 5.642 | 6.139 | 4.0123 | 10 | 10 |  |  |  |  | 2019-06-19 | 0 | 4.0123 |  |  | 1 | 2019-12-18 | 1.816 | 4.323 |  |  | ПС 110/35/10 кВ Покровская | PS110-000930 | - | - | - | -
117 | ПС 110/35/6 кВ Черкасская | Орелэнерго | Восточный участок УВС | Ливенский р-н, г Ливны, ул Орловская | 1964 | 110/35/6 | 65 | 0 | 0.732 | 16.931 | 0 | -0.085725 | 28613880 | 102286 | 2555219.484 | 10.051 | открыт | 9.7367 | открыт | 0 | 0 | 0 | 0 | 0 | 0 | 0 | 0 | 0 | 0 | 0 | 0 | 0 | 0.31433 | 52.4256 | 37.5678 | 25.59 | 24.63 | 21.56 | 18.92 | 15.422 | 14.412 | 14.184 | 16.931 | 40 | 25 |  |  |  |  | 2019-06-19 | 12.8722 | 3.3212 |  |  | 1 | 2019-12-18 | 10.67 | 3.514 |  |  | ПС 110/35/6 кВ Черкасская | PS110-000880 | - | - | - | -
118 | ПС 110/6 кВ Пластмасс | Орелэнерго | Восточный участок УВС | Ливенский р-н, г Ливны, ул Железнодорожная | 1972 | 110/6 | 32 | 0 | 0 | 10.392 | 0 | -1.2993 | 16716240 | -20227462 | 1492760.232 | 6.408 | открыт | 5.9406 | открыт | 416 | 416 | 0 | 0 | 0 | 650 | 0 | 0.65 | 0 | 0 | 0 | 0 | 0 | 0.46742 | 52.4248 | 37.5635 | 9.84 | 9.98 | 8.16 | 9.82 | 9.906 | 10.392 | 9.892 | 7.913 | 16 | 16 |  |  |  |  | 2019-06-19 | 4.0576 | 2.7382 |  |  | 1 | 2019-12-18 | 7.472 | 2.42 |  |  | ПС 110/6 кВ Пластмасс | PS110-000873 | - | - | - | -
119 | ПС 110/6 кВ ПМ | Орелэнерго | Восточный участок УВС | Ливенский р-н, г Ливны, ул Энергетиков 1а | 1979 | 110/6 | 20 | 0 | 0 | 5.496 | 0 | -0.09121 | 19994899 | -38200 | 1785544.4807 | 5.004 | открыт | 5.004 | открыт | 0 | 0 | 0 | 0 | 0 | 0 | 0 | 0 | 0 | 0 | 0 | 0 | 0 | 0 | 52.4191 | 37.584 | 5.05 | 3.67 | 4.71 | 3.9 | 5.456 | 3.382 | 5.496 | 5.081 | 10 | 10 |  |  |  |  | 2019-06-19 | 1.6278 | 2.0291 |  |  | 1 | 2019-12-18 | 2.615 | 2.703 |  |  | ПС 110/6 кВ ПМ | PS110-000870 | - | - | - | -
120 | ПС 110/10 кВ Речица | Орелэнерго | Восточный участок УВС | Ливенский р-н, Ливны, энергетиков 1а | 1989 | 110/10 | 12.6 | 0 | 0.966 | 1.195 | 0.18956 | 0.15863 | 6056280 | 1501533 | 540825.804 | 6.5756 | открыт | 6.5071 | открыт | 60.92 | 60.92 | 0 | 0.5 | 0 | 95 | 0 | 0.0955 | 0 | 0 | 0 | 0 | 0 | 0.068449 | 52.4104 | 37.3787 | 1.14 | 1.12 | 1.03 | 1.09 | 1.152 | 1.146 | 1.195 | 0.99 | 6.3 | 6.3 |  |  |  |  | 2019-06-19 | 0.85099 | 0 |  |  | 1 | 2019-12-18 | 0.631 | 0.564 |  |  | ПС 110/10 кВ Речица | PS110-000874 | - | - | - | -
121 | ПС 110/10 кВ Р.Брод | Орелэнерго | Восточный участок УВС | г.Ливны, энергетиков 1а | 1981/2001 | 110/10 | 15.6 | 0 | 0.246 | 1.358 | 0.15232 | 0.11216 | 6866120 | 1383280 | 613144.516 | 4.9203 | открыт | 4.9105 | открыт | 8.72 | 8 | 0.72 | 12 | 0 | 8 | 0 | 0.02 | 0.003 | 3 | 0 | 0 | 0 | 0.0097978 | 52.6246 | 37.3441 | 1.49 | 1.39 | 1.38 | 1.55 | 1.431 | 1.32 | 1.358 | 1.27 | 5.6 | 10 |  |  |  |  | 2019-06-19 | 0 | 0.97637 |  |  | 1 | 2019-12-18 | 0.644 | 0.714 |  |  | ПС 110/10 кВ Р.Брод | PS110-000928 | - | - | - | -
122 | ПС 35/10 кВ Алексеевская | Орелэнерго | Восточный участок УВС | Покровский, д. Столбецкое | 1976 | 35/10 | 3.2 | 0 | 0.071 | 0.488 | 0.13075 | 0.26792 | 2150700 | 768282 | 192057.51 | 1.3937 | открыт | 1.3904 | открыт | 3 | 0 | 3 | 0 | 0 | 0 | 0 | 0 | 0.01 | 10 | 0 | 0 | 0 | 0.0033708 | 52.6292 | 36.6181 | 0.55 | 0.62 | 0.57 | 0.42 | 0.375 | 0.405 | 0.488 | 0.372 | 1.6 | 1.6 |  |  |  |  | 2019-06-19 | 0.30032 | 0 |  |  | 1 | 2019-12-18 | 0.371 | 0.117 |  |  | ПС 35/10 кВ Алексеевская | PS035-001793 | Т-1 ПС 110/35/10 кВ Покровская | PS110-000930 | Т-2 ПС 110/35/10 кВ Покровская | PS110-000930
123 | ПС 35/10 кВ В.Дубрава | Орелэнерго | Восточный участок УВС | Ливны, энергетиков | 1972/2004 | 35/10 | 5 | 0 | 0.561 | 0.998 | 0 | 0.14474 | 4963950 | 1161755 | 443280.735 | 2.188 | открыт | 2.1374 | открыт | 45 | 4.5 | 40.5 | 15 | 0 | 0 | 0 | 0.015 | 0.09 | 0 | 90 | 0 | 0 | 0.050562 | 52.3086 | 37.8813 | 1.28 | 1.35 | 1.26 | 1.12 | 1.243 | 0.917 | 0.998 | 0.868 | 2.5 | 2.5 |  |  |  |  | 2019-06-19 | 0 | 0.75112 |  |  | 1 | 2019-12-18 | 0.998 | 0 |  |  | ПС 35/10 кВ В.Дубрава | PS035-001768 | Т-1 ПС 110/35/6 кВ Черкасская | PS110-000880 | Т-2 ПС 110/35/6 кВ Черкасская | PS110-000880
124 | ПС 35/10 кВ В.Ольшаное | Орелэнерго | Восточный участок УВС | г.Ливны, энергетиков 1а | 1977/2005 | 35/10 | 6.5 | 0 | 0.125 | 0.792 | 0.33624 | 0.42455 | 2829600 | 1453983 | 252683.28 | 2.2942 | открыт | 2.2814 | открыт | 11.4 | 5.4 | 6 | 18 | 0 | 0 | 0 | 0.018 | 0.02 | 20 | 0 | 0 | 0 | 0.012809 | 52.1369 | 37.6367 | 0.81 | 0.5 | 0.48 | 0.6 | 0.677 | 0.62 | 0.792 | 0.59 | 4 | 2.5 |  |  |  |  | 2019-06-19 | 0 | 0.46836 |  |  | 1 | 2019-12-18 | 0.52 | 0.272 |  |  | ПС 35/10 кВ В.Ольшаное | PS035-001812 | Т-1 ПС 110/35/10 кВ Долгое | PS110-001002 | Т-2 ПС 110/35/10 кВ Долгое | PS110-001002
125 | ПС 35/10 кВ Введенское | Орелэнерго | Восточный участок УВС | г.Ливны, энергетиков 1а | 1984/2003 | 35/10 | 3.4 | 0 | 0.492 | 0.587 | 0.057348 | 0.097696 | 2827700 | 528769 | 252513.61 | 1.6423 | открыт | 1.6376 | открыт | 4.2 | 4.2 | 0 | 14 | 0 | 0 | 0 | 0.014 | 0 | 0 | 0 | 0 | 0 | 0.0047191 | 52.3026 | 37.3756 | 0.86 | 0.76 | 0.65 | 0.77 | 0.757 | 0.587 | 0.587 | 0.535 | 1.6 | 1.8 |  |  |  |  | 2019-06-19 | 0 | 0.4222 |  |  | 1 | 2019-12-18 | 0.632 | 0 |  |  | ПС 35/10 кВ Введенское | PS035-001774 | Т-1 ПС 110/35/6 кВ Черкасская | PS110-000880 | Т-2 ПС 110/35/6 кВ Черкасская | PS110-000880
126 | ПС 35/10 кВ Дросково | Орелэнерго | Восточный участок УВС | г.Ливны, энергетиков 1а | 1975/2004 | 35/10 | 6.5 | 0 | 0.511 | 1.505 | 0.22704 | 0.15086 | 7574380 | 1819045 | 676392.134 | 1.858 | открыт | 1.7625 | открыт | 85 | 76 | 9 | 0 | 0 | 95 | 0 | 0.095 | 0.03 | 30 | 0 | 0 | 0 | 0.095506 | 52.4902 | 37.0534 | 1.58 | 1.93 | 1.33 | 1.4 | 1.568 | 1.396 | 1.505 | 1.191 | 4 | 2.5 |  |  |  |  | 2019-06-19 | 0 | 0.9926 |  |  | 1 | 2019-12-18 | 1.188 | 0.317 |  |  | ПС 35/10 кВ Дросково | PS035-001792 | Т-1 ПС 110/35/10 кВ Покровская | PS110-000930 | Т-2 ПС 110/35/10 кВ Покровская | PS110-000930
127 | ПС 35/10 кВ Колпны-35 | Орелэнерго | Восточный участок УВС | г.Ливны, энергетиков 1а | 1973/2004 | 35/10 | 12.6 | 0 | 0.221 | 1.739 | 0 | -0.01719 | 8977600 | 647375 | 801699.68 | 5.097 | открыт | 5.0886 | открыт | 7.5 | 7.5 | 0 | 25 | 0 | 0 | 0 | 0.025 | 0 | 0 | 0 | 0 | 0 | 0.008427 | 52.239 | 37.0128 | 0.79 | 0.73 | 1.25 | 0.897 | 1.013 | 1.602 | 1.354 | 1.739 | 6.3 | 6.3 |  |  |  |  | 2019-06-19 | 0 | 1.2849 |  |  | 1 | 2019-12-18 | 0 | 1.111 |  |  | ПС 35/10 кВ Колпны-35 | PS035-001800 | Т-1 ПС 110/35/10 кВ Колпны | PS110-000931 | Т-2 ПС 110/35/10 кВ Колпны | PS110-000931
128 | ПС 35/10 кВ Крутое | Орелэнерго | Восточный участок УВС | Ливенский р-н, Ливны, ул.Энергетиков 1А | 1972 | 35/10 | 5 | 0 | 0.502 | 1.408 | 0.12108 | 0.085997 | 6992850 | 1225825 | 624461.505 | 1.8401 | открыт | 1.7577 | открыт | 73.35 | 69.15 | 4.2 | 28 | 135 | 0 | 0 | 0.163 | 0.014 | 14 | 0 | 0 | 0 | 0.082416 | 52.4415 | 37.4998 | 1.9 | 1.59 | 1.47 | 1.66 | 1.696 | 1.396 | 1.408 | 1.219 | 2.5 | 2.5 |  |  |  |  | 2019-06-19 | 0 | 0.94326 |  |  | 1 | 2019-12-18 | 0.733 | 0.675 |  |  | ПС 35/10 кВ Крутое | PS035-001762 | Т-1 ПС 110/35/6 кВ Черкасская | PS110-000880 | Т-2 ПС 110/35/6 кВ Черкасская | PS110-000880
129 | ПС 35/10 кВ Мезенцево | Орелэнерго | Восточный участок УВС | Ливенский р-н, Ливны, Энергетиков 1а | 1969/2005 | 35/10 | 10.3 | 0 | 0.688 | 1.609 | 0.36882 | 0.22923 | 7828080 | 2493448 | 699047.544 | 3.6478 | открыт | 3.6333 | открыт | 12.9 | 8.4 | 4.5 | 28 | 0 | 0 | 0 | 0.028 | 0.015 | 15 | 0 | 0 | 0 | 0.014494 | 52.5257 | 37.6387 | 1.5 | 1.37 | 1.78 | 1.65 | 1.577 | 1.509 | 1.609 | 1.407 | 4 | 6.3 |  |  |  |  | 2019-06-19 | 0 | 1.198 |  |  | 1 | 2019-12-18 | 0.458 | 1.151 |  |  | ПС 35/10 кВ Мезенцево | PS035-001764 | Т-1 ПС 110/35/10 кВ Красная Заря | PS110-001190 | Т-2 ПС 110/35/6 кВ Черкасская | PS110-000880
130 | ПС 35/10 кВ Н.Жерновец | Орелэнерго | Восточный участок УВС | г.Ливны, ул.Энергетиков 1А | 1976 | 35/10 | 3.2 | 0 | 0 | 0.104 | 0.019832 | 0.1907 | 429117 | 120151 | 38320.1481 | 1.5958 | открыт | 1.5958 | открыт | 0 | 0 | 0 | 0 | 0 | 0 | 0 | 0 | 0 | 0 | 0 | 0 | 0 | 0 | 52.4878 | 37.2927 | 0.11 | 0.16 | 0.08 | 0.09 | 0.102 | 0.104 | 0.098 | 0.08914 | 1.6 | 1.6 |  |  |  |  | 2019-06-19 | 0 | 0.08914 |  |  | 1 | 2019-12-18 | 0 | 0.086 |  |  | ПС 35/10 кВ Н.Жерновец | PS035-001790 | Т-1 ПС 110/35/6 кВ Черкасская | PS110-000880 | Т-2 ПС 110/35/6 кВ Черкасская | PS110-000880
131 | ПС 35/10 кВ Нетрубеж | Орелэнерго | Восточный участок УВС | Колпнянский р-н, с Нетрубеж | 1995 | 35/10 | 5 | 0 | 0.223 | 0.646 | 0.11856 | 0.18352 | 2356865 | 643010 | 210468.0445 | 2.3206 | открыт | 2.3134 | открыт | 6.4 | 6.4 | 0 | 0 | 0 | 8 | 0 | 0.008 | 0 | 0 | 0 | 0 | 0 | 0.007191 | 52.1961 | 36.8621 | 0.52 | 0.47 | 0.39 | 0.53 | 0.449 | 0.481 | 0.646 | 0.51013 | 2.5 | 2.5 |  |  |  |  | 2019-06-19 | 0 | 0.51013 |  |  | 1 | 2019-12-18 | 0.257 | 0.389 |  |  | ПС 35/10 кВ Нетрубеж | PS035-001805 | Т-1 ПС 110/35/10 кВ Колпны | PS110-000931 | Т-2 ПС 110/35/10 кВ Колпны | PS110-000931
132 | ПС 35/10 кВ Никольская | Орелэнерго | Восточный участок УВС | г.Ливны, энергетиков 1а | 1966 | 35/10 | 5.7 | 0 | 0.578 | 1.031 | 0.10908 | 0.1058 | 5179350 | 1010508 | 462515.955 | 2.2811 | открыт | 2.2739 | открыт | 6.36 | 6.36 | 0 | 21.2 | 0 | 0 | 0 | 0.0212 | 0 | 0 | 0 | 0 | 0 | 0.0071461 | 52.2937 | 37.6675 | 1.84 | 1.58 | 1.14 | 1.09 | 1.177 | 0.967 | 1.031 | 0.80139 | 2.5 | 3.2 |  |  |  |  | 2019-06-19 | 0 | 0.80139 |  |  | 1 | 2019-12-18 | 0.493 | 0.538 |  |  | ПС 35/10 кВ Никольская | PS035-001767 | Т-1 ПС 110/35/10 кВ Совхозная | PS110-000882 | Т-2 ПС 110/35/6 кВ Черкасская | PS110-000880
133 | ПС 35/10 кВ Песочная | Орелэнерго | Восточный участок УВС | Ливенский, Ливны, энергетиков 1а | 1987/2001 | 35/10 | 6.4 | 0 | 0.243 | 0.448 | 0.10472 | 0.23376 | 1586280 | 512465 | 141654.804 | 3.2597 | открыт | 3.2479 | открыт | 10.5 | 9.6 | 0.9 | 0 | 0 | 12 | 0 | 0.012 | 0.003 | 3 | 0 | 0 | 0 | 0.011798 | 52.8337 | 37.2038 | 0.49 | 0.31 | 0.25 | 0.3 | 0.357 | 0.318 | 0.448 | 0.269 | 3.2 | 3.2 |  |  |  |  | 2019-06-19 | 0.2278 | 0 |  |  | 1 | 2019-12-18 | 0.248 | 0.2 |  |  | ПС 35/10 кВ Песочная | PS035-001787 | Т-1 ПС 110/35/10 кВ Верховье 2 | PS110-001233 | Т-2 ПС 110/35/10 кВ Верховье 2 | PS110-001233
134 | ПС 35/6 кВ Пушкарская | Орелэнерго | Восточный участок УВС | Ливенский р-н, г Ливны, энергетиков 1а | 2014 | 35/6 | 12.6 | 0 | 0 | 4.352 | 0 | -0.082255 | 21962376 | 154732 | 1961240.1768 | 2.263 | открыт | 2.263 | открыт | 0 | 0 | 0 | 0 | 0 | 0 | 0 | 0 | 0 | 0 | 0 | 0 | 0 | 0 | 52.4287 | 37.623 | 5.35 | 4.9 | 4.44 | 3.99 | 4.405 | 4.352 | 3.685 | 3.5664 | 6.3 | 6.3 |  |  |  |  | 2019-06-19 | 2.4057 | 1.1607 |  |  | 1 | 2019-12-18 | 2.416 | 1.269 |  |  | ПС 35/6 кВ Пушкарская | PS035-001741 | Т-1 ПС 110/35/6 кВ Черкасская | PS110-000880 | Т-2 ПС 110/35/10 кВ Совхозная | PS110-000882
135 | ПС 35/10 кВ Рахманово | Орелэнерго | Восточный участок УВС | г. Ливны, энергетиков 1а | 1980 | 35/10 | 5 | 0 | 0.112 | 0.552 | 0.073064 | 0.13236 | 2029440 | 449850 | 181228.992 | 2.2581 | открыт | 2.2564 | открыт | 1.5 | 1.5 | 0 | 5 | 0 | 0 | 0 | 0.005 | 0 | 0 | 0 | 0 | 0 | 0.0016854 | 52.6526 | 37.6954 | 0.4 | 0.21 | 0.38 | 0.4 | 0.374 | 0.552 | 0.456 | 0.376 | 2.5 | 2.5 |  |  |  |  | 2019-06-19 | 0 | 0.23431 |  |  | 1 | 2019-12-18 | 0 | 0.456 |  |  | ПС 35/10 кВ Рахманово | PS035-001813 | Т-1 ПС 110/35/10 кВ Красная Заря | PS110-001190 | Т-2 ПС 110/35/10 кВ Красная Заря | PS110-001190
136 | ПС 35/10 кВ Росстани | Орелэнерго | Восточный участок УВС | Ливенский р-н, Ливны, энергетиков 1а | 1980/2000 | 35/10 | 5 | 0 | 0.358 | 1.178 | 0.092779 | 0.07876 | 5832520 | 980211 | 520844.036 | 1.8978 | открыт | 1.7215 | открыт | 156.9 | 3 | 153.9 | 10 | 0 | 0 | 0 | 0.01 | 0.365 | 69 | 296 | 0 | 0 | 0.17629 | 52.3531 | 37.5105 | 1.2 | 0.75 | 1.14 | 1.45 | 1.579 | 1.053 | 1.178 | 1.033 | 2.5 | 2.5 |  |  |  |  | 2019-06-19 | 0 | 0.81544 |  |  | 1 | 2019-12-18 | 0 | 1.178 |  |  | ПС 35/10 кВ Росстани | PS035-001776 | Т-1 ПС 110/35/6 кВ Черкасская | PS110-000880 | Т-2 ПС 110/35/6 кВ Черкасская | PS110-000880
137 | ПС 35/10 кВ Сергиевская | Орелэнерго | Восточный участок УВС | г. Ливны, энергетиков 1а | 1979/2005 | 35/10 | 6.5 | 0 | 0.729 | 1.492 | 0.11576 | 0.077588 | 7107860 | 1186216 | 634731.898 | 1.9778 | открыт | 1.9589 | открыт | 16.8 | 0 | 16.8 | 0 | 0 | 0 | 0 | 0 | 0.056 | 56 | 0 | 0 | 0 | 0.018876 | 52.3557 | 37.687 | 1.38 | 1.25 | 1.41 | 1.72 | 1.428 | 1.24 | 1.492 | 1.222 | 4 | 2.5 |  |  |  |  | 2019-06-19 | 0 | 0.89459 |  |  | 1 | 2019-12-18 | 0.739 | 0.753 |  |  | ПС 35/10 кВ Сергиевская | PS035-001763 | Т-1 ПС 110/35/10 кВ Совхозная | PS110-000882 | Т-2 ПС 110/35/10 кВ Совхозная | PS110-000882
138 | ПС 35/10 кВ Скородное | Орелэнерго | Восточный участок УВС | Ливенский, Ливны, Энергетиков | 1976 | 35/10 | 3.2 | 0 | 0.17 | 0.608 | 0.12956 | 0.2131 | 2394450 | 724070 | 213824.385 | 1.3716 | открыт | 1.3665 | открыт | 4.5 | 4.5 | 0 | 15 | 0 | 0 | 0 | 0.015 | 0 | 0 | 0 | 0 | 0 | 0.0050562 | 52.7743 | 37.0993 | 0.54 | 0.4 | 0.51 | 0.64 | 0.534 | 0.426 | 0.608 | 0.411 | 1.6 | 1.6 |  |  |  |  | 2019-06-19 | 0 | 0.35705 |  |  | 1 | 2019-12-18 | 0.283 | 0.325 |  |  | ПС 35/10 кВ Скородное | PS035-001788 | Т-1 ПС 110/35/10 кВ Верховье 1 | PS110-000883 | Т-2 ПС 110/35/10 кВ Верховье 1 | PS110-000883
139 | ПС 35/10 кВ Спасская | Орелэнерго | Восточный участок УВС | Колпнянский р-н, д Белый Колодезь Первый | 1983/2001 | 35/10 | 4.1 | 0 | 0 | 0.362 | 0.063059 | 0.1742 | 1447500 | 381411 | 129261.75 | 1.3811 | открыт | 1.3811 | открыт | 0 | 0 | 0 | 0 | 0 | 0 | 0 | 0 | 0 | 0 | 0 | 0 | 0 | 0 | 52.1256 | 37.1089 | 0.36 | 0.26 | 0.26 | 0.31 | 0.269 | 0.288 | 0.362 | 0.318 | 2.5 | 1.6 |  |  |  |  | 2019-06-19 | 0 | 0.27755 |  |  | 1 | 2019-12-18 | 0.15 | 0.212 |  |  | ПС 35/10 кВ Спасская | PS035-001803 | Т-1 ПС 110/35/10 кВ Колпны | PS110-000931 | Т-2 ПС 110/35/10 кВ Колпны | PS110-000931
140 | ПС 35/10 кВ ССК | Орелэнерго | Восточный участок УВС | Ливенский, Ливны, энергетиков 1а | 1975 | 35/10 | 3.4 | 0 | 0 | 0.15966 | 0.010852 | 0.067969 | 545200 | 85743 | 48686.36 | 1.5312 | открыт | 1.5312 | открыт | 0 | 0 | 0 | 0 | 0 | 0 | 0 | 0 | 0 | 0 | 0 | 0 | 0 | 0 | 52.4187 | 37.5283 | 0.1 | 0.09 | 0.08 | 0.08 | 0.086 | 0.082 | 0.094 | 0.15966 | 1.6 | 1.8 |  |  |  |  | 2019-06-19 | 0 | 0.15966 |  |  | 1 | 2019-12-18 | 0 | 0.094 |  |  | ПС 35/10 кВ ССК | PS035-001742 | Т-1 ПС 110/35/6 кВ Черкасская | PS110-000880 | Т-2 ПС 110/35/6 кВ Черкасская | PS110-000880
141 | ПС 35/10 кВ Урынок | Орелэнерго | Восточный участок УВС | г Ливны, ул.Энергетиков 1А | 1974 | 35/10 | 3.2 | 0 | 0.377 | 0.793 | 0.23919 | 0.30163 | 3327380 | 1300773 | 297135.034 | 1.5032 | открыт | 1.5032 | открыт | 0 | 0 | 0 | 0 | 0 | 0 | 0 | 0 | 0 | 0 | 0 | 0 | 0 | 0 | 52.0718 | 37.3309 | 0.97 | 0.81 | 0.99 | 0.86 | 0.93 | 0.658 | 0.793 | 0.705 | 1.6 | 1.6 |  |  |  |  | 2019-06-19 | 0 | 0.51647 |  |  | 1 | 2019-12-18 | 0.412 | 0.381 |  |  | ПС 35/10 кВ Урынок | PS035-001807 | Т-1 ПС 110/35/10 кВ Долгое | PS110-001002 | Т-2 ПС 110/35/10 кВ Долгое | PS110-001002
142 | ПС 35/10 кВ Хомутово | Орелэнерго | Восточный участок УВС | Ливны, ул Энергетиков 1а | 1964/2002 | 35/10 | 8 | 0 | 0.209 | 2.452 | 0 | -0.046294 | 10442100 | 449077 | 932479.53 | 1.957 | открыт | 1.9566 | открыт | 0.36 | 0.36 | 0 | 1.2 | 0 | 0 | 0 | 0.0012 | 0 | 0 | 0 | 0 | 0 | 0.00040449 | 52.8618 | 37.4135 | 2.06 | 1.76 | 1.68 | 1.89 | 2.567 | 2.27 | 2.452 | 2.008 | 4 | 4 |  |  |  |  | 2019-06-19 | 0 | 1.3446 |  |  | 1 | 2019-12-18 | 0.863 | 1.589 |  |  | ПС 35/10 кВ Хомутово | PS035-001815 | Т-1 ПС 110/35/10 кВ Верховье 1 | PS110-000883 | Т-2 ПС 110/35/10 кВ Красная Заря | PS110-001190
143 | ПС 110/10/10 Северная | Орелэнерго | Южный участок УВС | Орловский, г Орел, ул. Бурова | 2004 | 110/10 | 32 | 0 | 0 | 2.7414 | 0 |  | - | - | - | 14.0586 | открыт | 14.0586 | открыт | 0 | 0 | 0 | 0 | 0 | 0 | 0 | 0 | 0 | 0 | 0 | 0 | 0 | 0 | [8 empty] | 0 | 2.768 | 16 | 16 |  |  |  |  | 2019-06-19 | - | - |  |  | 1 | 2019-12-18 | 0.94 | 1.828 |  |  | ПС 110/10/10 Северная | PS110-001709 | - | - | - | -
|  |  |  | велор | 17: 0; 18: 0; 19: 13.0823; 20: 0; 25: 3.7177 | [23 empty] | велор |  | 15.732 | 13.0823 | 16 | 16
|  |  |  | Мираторг | 17: 0; 18: 0; 19: 0.024125; 20: 0; 25: 1.0259 | [23 empty] | Мираторг |  | 0.101 | 0.024125 | 1
|  |  |  | КОМБИКОРМОВАЯ | 17: 0; 18: 0; 19: 0.55276; 20: 0; 25: 1.1272 | [23 empty] | КОМБИКОРМОВАЯ |  | 1.096 | 0.55276 | 1.6 | 1.6
|  |  |  | Ливгидромаш | 17: 0; 18: 0; 19: 4.2358; 20: 0; 25: 22.0142 | [23 empty] | Ливгидромаш |  | 4.095 | 4.2358 | 25 | 25
|  |  |  | СПК Малиновское | 17: 0; 18: 0; 19: 0.001; 20: 0; 25: 0.104 | [23 empty] | СПК Малиновское |  | 0.00671 | 0.001 | 0.1
[42 empty] | 414.5277 | 389.3951

## Смоленск
[7 empty] | 3113.7 | 708.554
[7 empty] | 6445.3 | 1225.2687
№ ПС/ТП | Наименование | Филиал/ВЗО/Общество под управлением | Обсуживающий РЭС | Город/Населеный пункт | Технические характеристики | [7 empty] | Текущий статус | Мощность по актам об осуществлении ТП 0,4 кВ до 15 кВт включительно, МВт | Мощность по актам об осуществлении ТП 0,4 кВ свыше 15 кВт, МВт | Мощность по актам об осуществлении ТП 6-10 кВ, МВт | Мощность по актам об осуществлении ТП 35 кВ, МВт |  |  | Мощность по договорам об осуществлении ТП 0,4 кВ до 15 кВт включительно, МВт | Мощность по договорам об осуществлении ТП 0,4 кВ свыше 15 кВт, МВт | Мощность по договорам об осуществлении ТП 6-10, МВт | Мощность по договорам об осуществлении ТП 35 кВт, МВт | Перспективная нагрузка, МВА | Резерв мощности для технологического присоединения (Sперсп), МВА с коэффициентами | Перспективный статус для технологического присоединения | Широта | Долгота | Существующая нагрузка по результатам замеров режимного дня , МВА (указывается суммарная нагрузка) | [11 empty] | Установленная мощность существующих трансформаторов, МВА |  |  |  | Мощность трансформаторов после реконструкции или вновь в вводимая (ИПР филиала), МВА |  | Дата проведения замера в летнее время | Существующая нагрузка по результатам замеров режимного дня в летнее время (текущего года), МВА |  |  |  | Дата проведения замера в зимнее время | Существующая нагрузка по результатам замеров режимного дня в зимнее время (текущего года), МВА |  |  |  | Резерв/дефицит мощности по результатам замеров режимного дня |  | Резерв/дефицит мощности по результатам замеров режимного дня с учетом заключенных договоров на технологическое присоединение, МВт |  | Примечание | Информация о центре питания |  | Информация о центре питания (заполняется для ПС 35 кВ) |  |  |  | Резерв/ дефицит мощности по результатам замеров режимного дня, % | Информация о потерях электроэнергии
[5 empty] | Год ввода/Год реконструкции (при изменении установленной мощности) | Классы напряжения, кВ | Установленная мощность трансформаторов (суммарная), МВА | Максимальная нагрузка по данным контрольного замера энергосистемы за последние 3 года, МВА | Мощность, перераспределяемая на другие ЦП при наличии резервирования по НН, МВА | Мощность, переводимая в послеаварийном режиме по сети 6-35 кВ на другие ЦП, МВА | Снижение нагрузки ЦП при доведении величины потерь до нормативного уровня, МВА | Резерв мощности на основании замеров режимного дня (Sтек), МВА | [16 empty] | 2008 | 2009 | 2010 | 2011 | 2012 | 2013 | 2014 | 2015 | 2016 | 2017 | 2018 | 2019 | 1Т | 2Т | 3Т | 4Т | 1Т | 2Т |  | 1Т | 2Т | 3Т | 4Т |  | 1Т | 2Т | 3Т | 4Т | МВА | % | МВт | % |  | Наименование | Код SAP | Наименование | Код SAP | Наименование | Код SAP |  | Коэффициент снижения нагрузки ЦП при доведении величины потерь до нормативного уровня. (Ксн) | Отпуск электроэнергии с центра питания в отчетном году, кВт.ч | фактические отчетные потери э/э в сети 10(35)-0.4 кВ от центра питания в отчетном периоде, кВт*ч | потери э/э в сети 10(35)-0.4 кВ от центра питания при доведении потерь э/э до нормативного уровня, кВт*ч
1 | Герчики 35/10 | Смоленскэнерго | Западный участок СПС УВС | Смол.обл. Смоленский р-н д. Упокой | 1972 | 35/10 кВ | 2.5 | 0.3 | 0 | 0.1 | 0.089397 | 2.325 | открыт | 0.008 | 0 | 0 | 0 | 0.039 | 0.008 | 0.039 | 0 | 0 | 0 | 0.014397 | 2.4 | открыт | 54.516908606816 | 31.9454488047405 |  |  | 0.3 | 0.29 | 0.28 | 0.34 | 0.32 | 0.19 | 0.4 | 0.3 | 0.22 | 0.25 | 2.5 | [5 empty] | 2019-06-19 | 0.2 |  |  |  | 2019-12-18 | 0.25 |  |  |  | 2.325 | 93 | 1.7872 | 80.3241 |  | ПС 35/10 кВ Герчики | PS035-001048 | Т1 - ПС 110/35/10 кВ Катынь-2 | PS110-000933 |  |  | 0.1 | 0.29799 | 1293309 | 514162 | 128768
2 | Верховье 35/10 | Смоленскэнерго | Западный участок СПС УВС | Смол.обл. Смоленский р-н д.Верховье | 1982 | 35/10 кВ | 4 | 0.4 | 0 | 0.14 | 0.041462 | 3.8 | открыт | 0.01525 | 0 | 0 | 0 | 0.01 | 0.01525 | 0.01 | 0 | 0 | 0 | 0.0081404 | 3.8333 | открыт | 54.9201880714115 | 31.7500398465815 |  |  | 0.55 | 0.54 | 0.5 | 0.36 | 0.33 | 0.4 | 0.4 | 0.4 | 0.39 | 0.34 | 4 | [5 empty] | 2019-06-19 | 0.34 |  |  |  | 2019-12-18 | 0.33 |  |  |  | 3.8 | 95 | 2.8675 | 80.5465 |  | ПС 35/10 кВ Верховье | PS035-001115 | Т1 - ПС 110/35/10 кВ Каспля | PS110-000846 |  |  | 0.0825 | 0.10366 | 2394444 | 486251 | 238052
3 | Нейково 35/10 | Смоленскэнерго | Западный участок СПС УВС | Смол.обл. Краснинский р-н д. Нейково (Гребени) | 1978 | 35/10 кВ | 2.5 | 0.12 | 0 | 0.011 | 0.021267 | 2.505 | открыт | 0 | 0 | 0 | 0 | 0.015 | 0 | 0.015 | 0 | 0 | 0 | 0.0045 | 2.5218 | открыт | 54.5504148053162 | 31.2375545161203 |  |  | 0.22 | 0.14 | 0.17 | 0.1 | 0.07 | 0.12 | 0.12 | 0.09 | 0.12 | 0.09 | 2.5 | [5 empty] | 2019-06-19 | 0.06 |  |  |  | 2019-12-18 | 0.09 |  |  |  | 2.505 | 100.2 | 1.9028 | 85.52 |  | ПС 35/10 кВ Нейково | PS035-001036 | Т1 - ПС 110/35/10 кВ Красный | PS110-000787 |  |  | 0.036 | 0.17723 | 470400 | 204740 | 121372
4 | Мерлино 110/35/10 | Смоленскэнерго | Западный участок СПС УВС | Смол.обл. Краснинский р-н Мерлино (д.Ст.Ржавка.) | 1987 | 110/35/10 кВ | 6.3 | 0.46 | 0 | 0.338 | 0.14019 | 6.155 | открыт | 0 | 0 | 0 | 0 | 0.012 | 0 | 0.012 | 0 | 0 | 0 | 0.0036 | 6.2916 | открыт | 54.6486721027913 | 31.635331891977 |  |  | 0.35 | 0.27 | 0.35 | 0.26 | 0.21 | 0.46 | 0.4 | 0.38 | 0.31 | 0.46 | 6.3 | [5 empty] | 2019-06-19 | 0.16 |  |  |  | 2019-12-18 | 0.46 |  |  |  | 6.155 | 97.6984 | 4.9839 | 88.8873 |  | ПС 110/10 кВ Мерлино | PS110-000792 |  |  |  |  | 0.073016 | 0.30475 | 983640 | 413649 | 113881
5 | Беляево 35/10 | Смоленскэнерго | Западный участок СПС УВС | Смол.обл. Велижский р-н д. Беляево | 1979 | 35/10 кВ | 1.6 | 0.13 | 0 | 0.082 | 0.043587 | 1.55 | открыт | 0 | 0 | 0 | 0 | 0.01 | 0 | 0.01 | 0 | 0 | 0 | 0.003 | 1.5906 | открыт | 55.5039069764827 | 31.1059444490907 |  |  | 0.22 | 0.15 | 0.24 | 0.16 | 0.16 | 0.15 | 0.28 | 0.12 | 0.12 | 0.13 | 1.6 | [5 empty] | 2019-06-19 | 0.13 |  |  |  | 2019-12-18 | 0.12 |  |  |  | 1.55 | 96.875 | 1.1294 | 79.3125 |  | ПС 35/10 кВ Беляево | PS035-000887 | Т1 - ПС 110/35/10 кВ Велиж | PS110-000774 |  |  | 0.075 | 0.33528 | 546780 | 306448 | 123122
6 | Заозерье 35/10 | Смоленскэнерго | Западный участок СПС УВС | Смол.обл. Велижский р-н д. Беляево | 1987 | 35/10 кВ | 1.6 | 0.21 | 0 | 0.045 | 0.053591 | 1.47 | открыт | 0 | 0 | 0 | 0 | 0.3 | 0 | 0 | 0.3 | 0 | 0 | 0.135 | 1.3886 | открыт | 55.6613203710581 | 31.5828781871036 |  |  | 0.15 | 0.12 | 0.24 | 0.12 | 0.15 | 0.16 | 0.14 | 0.12 | 0.11 | 0.21 | 1.6 | [5 empty] | 2019-06-19 | 0.07 |  |  |  | 2019-12-18 | 0.21 |  |  |  | 1.47 | 91.875 | 1.0119 | 71.0625 |  | ПС 35/10 кВ Заозерье | PS035-000889 | Т1 - ПС 110/35/10 кВ Велиж | PS110-000774 |  |  | 0.13125 | 0.25519 | 469140 | 212407 | 92685
7 | Селезни 35/10 | Смоленскэнерго | Западный участок СПС УВС | Смол.обл. Велижский р-н д.Селезни | 1976 | 35/10 кВ | 2.5 | 0.41 | 0 | 0.07 | 0.10868 | 2.215 | открыт | 0.005 | 0 | 0 | 0 | 0 | 0.005 | 0 | 0 | 0 | 0 | 0.0016854 | 2.322 | открыт | 55.6417662457385 | 31.4562387426515 |  |  | 0.41 | 0.33 | 0.41 | 0.36 | 0.45 | 0.32 | 0.36 | 0.41 | 0.36 | 0.32 | 2.5 | [5 empty] | 2019-06-19 | 0.26 |  |  |  | 2019-12-18 | 0.32 |  |  |  | 2.215 | 88.6 | 1.7006 | 76.4326 |  | ПС 35/10 кВ Селезни | PS035-000870 | Т1 - ПС 110/35/10 кВ Велиж | PS110-000774 |  |  | 0.128 | 0.26507 | 1440920 | 581630 | 199690
8 | Логово 110/10 | Смоленскэнерго | Западный участок СПС УВС | Смол.обл. Велижский р-н д. Рябково. | 1969 | 110/10 кВ | 6.3 | 0.63 | 0 | 0.192 | 0.18976 | 5.985 | открыт | 0 | 0 | 0 | 0 | 0.015 | 0 | 0.015 | 0 | 0 | 0 | 0.0045 | 6.1703 | открыт | 55.7037929134676 | 31.3474680716009 |  |  | 0.43 | 0.5 | 0.57 | 0.38 | 0.4 | 0.45 | 0.61 | 0.61 | 0.63 | 0.51 | 6.3 | [5 empty] | 2019-06-19 | 0.45 |  |  |  | 2019-12-18 | 0.51 |  |  |  | 5.985 | 95 | 4.7873 | 85.381 |  | ПС 110/10 кВ Логово | PS110-000778 |  |  |  |  | 0.080952 | 0.3012 | 1218960 | 657566 | 290416
9 | Дубровка 35/10 | Смоленскэнерго | Западный участок СПС УВС | Смол.обл. Демидовский р-н д.Дубровка | 1986 | 35/10 кВ | 2.5 | 0.36 | 0 | 0.252 | 0.062794 | 2.265 | открыт | 0 | 0 | 0 | 0 | 0 | 0 | 0 | 0 | 0 | 0 | 0 | 2.3278 | открыт | 55.1927717101463 | 31.3485039859785 |  |  | 0.43 | 0.33 | 0.43 | 0.17 | 0.24 | 0.36 | 0.36 | 0.36 | 0.27 | 0.19 | 2.5 | [5 empty] | 2019-06-19 | 0.19 |  |  |  | 2019-12-18 | 0.19 |  |  |  | 2.265 | 90.6 | 1.7199 | 77.3 |  | ПС 35/10 кВ Дубровка | PS035-000798 | Т1 - ПС 110/35/10 кВ Демидов | PS110-000768 |  |  | 0.076 | 0.17443 | 1071276 | 336903 | 150044
10 | Свистовичи 35/10 | Смоленскэнерго | Западный участок СПС УВС | Смол.обл. Демидовский р-н д. Свистовичи | 1972 | 35/10 кВ | 2.5 | 0.23 | 0 | 0.008 | 0.069435 | 2.395 | открыт | 0 | 0 | 0 | 0 | 0.0213 | 0 | 0 | 0.0213 | 0 | 0 | 0.009585 | 2.4548 | открыт | 55.3066388710183 | 31.8759955757636 |  |  | 0.17 | 0.18 | 0.2 | 0.5 | 0.18 | 0.2 | 0.2 | 0.14 | 0.23 | 0.14 | 2.5 | [5 empty] | 2019-06-19 | 0.09 |  |  |  | 2019-12-18 | 0.14 |  |  |  | 2.395 | 95.8 | 1.6491 | 74.1166 |  | ПС 35/10 кВ Свистовичи | PS035-000856 | Т1 - ПС 110/35/10 кВ Демидов | PS110-000768 |  |  | 0.056 | 0.30189 | 651120 | 337767 | 141200
11 | Ельша 35/10 | Смоленскэнерго | Западный участок СПС УВС | Смол.обл. Демидовский р-н д. Жеруны. | 1981 | 35/10 кВ | 1.6 | 0.1 | 0 | 0.065 | 0.035726 | 1.58 | открыт | 0 | 0 | 0 | 0 | 0 | 0 | 0 | 0 | 0 | 0 | 0 | 1.6157 | открыт | 55.6922231748928 | 31.8835199359338 |  |  | 0.09 | 0.15 | 0.04 | 0.09 | 0.06 | 0.09 | 0.09 | 0.09 | 0.1 | 0.04 | 1.6 | [5 empty] | 2019-06-19 | 0.04 |  |  |  | 2019-12-18 | 0.03 |  |  |  | 1.58 | 98.75 | 1.2122 | 85.125 |  | ПС 35/10 кВ Ельша | PS035-000813 | Т1 - ПС 110/35/10 кВ Михайловская | PS110-000772 |  |  | 0.01875 | 0.35726 | 250830 | 160570 | 70959
12 | Сапшо 35/10 | Смоленскэнерго | Западный участок СПС УВС | Смол.обл. Демидовский р-н п.Пржевальское | 1980 | 35/10 кВ | 4 | 0.85 | 0 | 0.16 | 0.15244 | 3.35 | открыт | 0.0071 | 0 | 0 | 0 | 0.05012 | 0.0071 | 0.05012 | 0 | 0 | 0 | 0.017429 | 3.485 | открыт | 55.5214036158138 | 31.8379898788652 |  |  | 0.76 | 0.74 | 0.92 | 0.57 | 0.68 | 0.63 | 0.64 | 0.6 | 0.85 | 0.72 | 4 | [5 empty] | 2019-06-19 | 0.41 |  |  |  | 2019-12-18 | 0.72 |  |  |  | 3.35 | 83.75 | 2.5299 | 71.0643 |  | ПС 35/10 кВ Сапшо | PS035-000844 | Т1 - ПС 110/35/10 кВ Михайловская | PS110-000772 |  |  | 0.18 | 0.17934 | 3354204 | 965704 | 364163
13 | Диво 110/10 | Смоленскэнерго | Западный участок СПС УВС | Смол.обл. Демидовский р-н д.Диво | 1988 | 110/10 кВ | 2.5 | 0.81 | 0 | 0.43 | 0.12724 | 1.815 | открыт | 0 | 0 | 0 | 0 | 0 | 0 | 0 | 0 | 0 | 0 | 0 | 1.9422 | открыт | 55.1753869317464 | 31.8249946153444 |  |  | 0.43 | 0.16 | 0.55 | 0.36 | 0.46 | 0.32 | 0.45 | 0.47 | 0.81 | 0.64 | 2.5 | [5 empty] | 2019-06-19 | 0.34 |  |  |  | 2019-12-18 | 0.64 |  |  |  | 1.815 | 72.6 | 1.6131 | 72.5 |  | ПС 110/10 кВ Диво | PS110-000771 |  |  |  |  | 0.256 | 0.15708 | 1865670 | 442348 | 149284
14 | Вачково 35/10 | Смоленскэнерго | Западный участок СПС УВС | Смол.обл. Кардымовский р-н с.Вачково | 1982 | 35/10 кВ | 2.5 | 0.59 | 0 | 0.02 | 0.076996 | 2.035 | открыт | 0 | 0 | 0 | 0 | 0 | 0 | 0 | 0 | 0 | 0 | 0 | 2.112 | открыт | 54.8409133113396 | 32.5540818723384 |  |  | 0.45 | 0.45 | 0.61 | 0.52 | 0.4 | 0.57 | 0.57 | 0.59 | 0.2 | 0.25 | 2.5 | [5 empty] | 2019-06-19 | 0.25 |  |  |  | 2019-12-18 | 0.21 |  |  |  | 2.035 | 81.4 | 1.5597 | 70.1 |  | ПС 35/10 кВ Вачково | PS035-001045 | Т1 - ПС 110/35/10 кВ Кардымово | PS110-000794 |  |  | 0.084 | 0.1305 | 2161200 | 442934 | 160892
15 | Замошье 35/10 | Смоленскэнерго | Западный участок СПС УВС | Смол.обл. Смоленский р-н д.Лоино. | 1987 | 35/10 кВ | 2.5 | 0.18 | 0 | 0.04 | 0.054812 | 2.445 | открыт | 0 | 0 | 0 | 0 | 0 | 0 | 0 | 0 | 0 | 0 | 0 | 2.4998 | открыт | 54.864829729287 | 31.5159820061034 |  |  | 0.14 | 0.16 | 0.21 | 0.14 | 0.09 | 0.11 | 0.14 | 0.14 | 0.16 | 0.18 | 2.5 | [5 empty] | 2019-06-19 | 0.09 |  |  |  | 2019-12-18 | 0.18 |  |  |  | 2.445 | 97.8 | 1.9157 | 86.1 |  | ПС 35/10 кВ Замошье | PS035-001116 | Т1 - ПС 110/35/6 кВ Голынки | PS110-000783 |  |  | 0.072 | 0.30451 | 785812 | 354541 | 115254
16 | Лоино 35/10 | Смоленскэнерго | Западный участок СПС УВС | Смол.обл.Смоленский р-н д.Лоино | 1980 | 35/10 кВ | 2.5 | 0.16 | 0 | 0.01 | 0.047054 | 2.465 | открыт | 0 | 0 | 0 | 0 | 0.007 | 0 | 0.007 | 0 | 0 | 0 | 0.0021 | 2.51 | открыт | 55.0336216213798 | 31.4969731936685 |  |  | 0.19 | 0.17 | 0.21 | 0.16 | 0.14 | 0.14 | 0.18 | 0.14 | 0.16 | 0.14 | 2.5 | [5 empty] | 2019-06-19 | 0.08655 |  |  |  | 2019-12-18 | 0.14 |  |  |  | 2.465 | 98.6 | 1.9139 | 86.016 |  | ПС 35/10 кВ Лоино | PS035-001114 | Т1 - ПС 110/35/6 кВ Голынки | PS110-000783 |  |  | 0.056 | 0.29409 | 734368 | 350324 | 134357
17 | Рокот 35/10 | Смоленскэнерго | Западный участок СПС УВС | Смол.обл. Руднянский р-н д.Лешно. | 1977 | 35/10 кВ | 2.5 | 0.11 | 0 | 0.057 | 0.0086092 | 2.515 | открыт | 0 | 0 | 0 | 0 | 0.015 | 0 | 0.015 | 0 | 0 | 0 | 0.0045 | 2.5191 | открыт | 54.9557636521962 | 31.2673423322423 |  |  | 0.22 | 0.14 | 0.22 | 0.12 | 0.08 | 0.11 | 0.16 | 0.09 | 0.11 | 0.09 | 2.5 | [5 empty] | 2019-06-19 | 0.09 |  |  |  | 2019-12-18 | 0.09 |  |  |  | 2.515 | 100.6 | 1.9028 | 85.52 |  | ПС 35/10 кВ Рокот | PS035-000926 | Т1 - ПС 110/35/6 кВ Голынки | PS110-000783 |  |  | 0.036 | 0.078265 | 502688 | 146871 | 107528
18 | Никонцы 35/10 | Смоленскэнерго | Западный участок СПС УВС | Смол.обл. Руднянский р-н д.Никонцы | 1976 | 35/10 кВ | 2.5 | 0.06 | 0 | 0.015 | 0.031069 | 2.565 | открыт | 0 | 0 | 0 | 0 | 0 | 0 | 0 | 0 | 0 | 0 | 0 | 2.5961 | открыт | 55.3830062608461 | 31.2602268900156 |  |  | 0.14 | 0.04 | 0.05 | 0.04 | 0.04 | 0.03 | 0.05 | 0.03 | 0.06 | 0.03 | 2.5 | [5 empty] | 2019-06-19 | 0.01526 |  |  |  | 2019-12-18 | 0.03 |  |  |  | 2.565 | 102.6 | 1.978 | 88.9 |  | ПС 35/10 кВ Никонцы | PS035-000917 | Т1 - ПС 110/35/10 кВ Понизовье | PS110-000779 |  |  | 0.012 | 0.51782 | 121500 | 124653 | 61738
19 | Батищево 35/10 | Смоленскэнерго | Центральный участок СПС УВС | Смол.обл. Сафоновский р-н д.Батищево | 1982 | 35/10 кВ | 2.5 | 0.32 | 0 | 0.173 | 0.11179 | 2.305 | открыт | 0.005 | 0 | 1.2 | 0 | 0.0251 | 1.205 | 0.0251 | 0 | 0 | 0 | 1.0879 | 1.3289 | открыт | 55.2408927517512 | 33.4866499573753 |  |  | 0.36 | 0.25 | 0.36 | 0.3 | 0.32 | 0.77 | 0.3 | 0.26 | 0.32 | 0.27 | 2.5 | [5 empty] | 2019-06-19 | 0 |  |  |  | 2019-12-18 | 0.27 |  |  |  | 2.305 | 92.2 | 0.81402 | 36.5853 |  | ПС 35/10 кВ Батищево | PS035-000802 | Т1 - ПС 110/35/6 кВ Горная | PS110-000573 |  |  | 0.108 | 0.34934 | 1702324 | 758189 | 163501
20 | Васино 35/10 | Смоленскэнерго | Центральный участок СПС УВС | Смол.обл. Дорогобужский р-н, д. Васино | 1976 | 35/10 кВ | 2.5 | 0.35 | 0 | 0.09 | 0.073171 | 2.275 | открыт | 0 | 0 | 0 | 0 | 0.007 | 0 | 0.007 | 0 | 0 | 0 | 0.0021 | 2.3461 | открыт | 54.9628544047692 | 33.6158377447502 |  |  | 1.08 | 0.54 | 0.72 | 0.72 | 0.9 | 0.32 | 0.37 | 0.33 | 0.35 | 0.33 | 2.5 | [5 empty] | 2019-06-19 | 0.14 |  |  |  | 2019-12-18 | 0.33 |  |  |  | 2.275 | 91 | 1.1396 | 51.216 |  | ПС 35/10 кВ Васино | PS035-000879 | Т1 - ПС 110/35/10 кВ Издешково | PS110-000707 |  |  | 0.132 | 0.20906 | 1492047 | 491931 | 180002
21 | Булгаково 35/10 | Смоленскэнерго | Центральный участок СПС УВС | Смол.обл. Духовщинский р-н дер.Булгаково | 1976 | 35/10 кВ | 2.5 | 0.36 | 0 | 0.051 | 0.075696 | 2.265 | открыт | 0 | 0 | 0 | 0 | 0 | 0 | 0 | 0 | 0 | 0 | 0 | 2.3407 | открыт | 55.2462204267674 | 32.1378097027114 |  |  | 0.36 | 0.36 | 0.36 | 0.18 | 0.36 | 0.14 | 0.14 | 0.14 | 0.36 | 0.16 | 2.5 | [5 empty] | 2019-06-19 | 0.06 |  |  |  | 2019-12-18 | 0.16 |  |  |  | 2.265 | 90.6 | 1.7822 | 80.1 |  | ПС 35/10 кВ Булгаково | PS035-000828 | Т1 - ПС 110/35/10 кВ Духовщина | PS110-000679 |  |  | 0.064 | 0.21027 | 726813 | 280517 | 127693
22 | Спас-Углы 35/10 | Смоленскэнерго | Центральный участок СПС УВС | Смол.обл. Духовщинский р-н дер.Спасс-Углы | 1974 | 35/10 кВ | 1.6 | 0.12 | 0 | 0.003 | 0.036747 | 1.56 | открыт | 0.001 | 0 | 0 | 0 | 0 | 0.001 | 0 | 0 | 0 | 0 | 0.00033708 | 1.5964 | открыт | 55.3167372853128 | 32.4785786152864 |  |  | 0.18 | 0.12 | 0.36 | 0.16 | 0.18 | 0.09 | 0.1 | 0.1 | 0.12 | 0.08 | 1.6 | [5 empty] | 2019-06-19 | 0.08 |  |  |  | 2019-12-18 | 0.08 |  |  |  | 1.56 | 97.5 | 1.025 | 71.9789 |  | ПС 35/10 кВ Спас-Углы | PS035-000824 | Т1 - ПС 110/35/10 кВ Духовщина | PS110-000679 |  |  | 0.05 | 0.30622 | 501417 | 272301 | 118756
23 | Третьяково 35/10 | Смоленскэнерго | Центральный участок СПС УВС | Смол.обл. Духовщинский р-н д.Третьяково | 1982 | 35/10 кВ | 4 | 0.32 | 0 | 0.17 | 0.081692 | 3.88 | открыт | 0 | 0 | 0 | 0 | 0.035 | 0 | 0.035 | 0 | 0 | 0 | 0.0105 | 3.9512 | открыт | 55.1580739340568 | 32.4642105828683 |  |  | 0.36 | 0.22 | 0.36 | 0.24 | 0.36 | 0.25 | 0.25 | 0.19 | 0.19 | 0.32 | 4 | [5 empty] | 2019-06-19 | 0.32 |  |  |  | 2019-12-18 | 0.2 |  |  |  | 3.88 | 97 | 3.0345 | 85.2375 |  | ПС 35/10 кВ Третьяково | PS035-000797 | Т1 - ПС 110/35/10 кВ Духовщина | PS110-000679 |  |  | 0.05 | 0.25529 | 992133 | 395781 | 142502
24 | Велисто 35/10 | Смоленскэнерго | Центральный участок СПС УВС | Смол.бол. Духовщинский р-н дер.Велисто | 1983 | 35/10 кВ | 2.5 | 0.11 | 0 | 0.02 | 0.02382 | 2.515 | открыт | 0 | 0 | 0 | 0 | 0.015 | 0 | 0.015 | 0 | 0 | 0 | 0.0045 | 2.5343 | открыт | 55.667916820974 | 32.2088599492977 |  |  | 0.14 | 0.11 | 0.14 | 0.08 | 0.13 | 0.13 | 0.11 | 0.08 | 0.11 | 0.1 | 2.5 | [5 empty] | 2019-06-19 | 0.07 |  |  |  | 2019-12-18 | 0.1 |  |  |  | 2.515 | 100.6 | 1.974 | 88.72 |  | ПС 35/10 кВ Велисто | PS035-000745 | Т1 - ПС 110/35/10 кВ Пречистое | PS110-000601 |  |  | 0.04 | 0.21655 | 355006 | 161581 | 84705
25 | Батурино 35/10 | Смоленскэнерго | Центральный участок СПС УВС | Смол.обл. Холм-Жирковский р-н п.Печатники | 1977 | 35/10 кВ | 1.6 | 0.07 | 0 | 0.055 | 0.022027 | 1.61 | открыт | 0 | 0 | 0 | 0 | 0 | 0 | 0 | 0 | 0 | 0 | 0 | 1.632 | открыт | 55.5509606954244 | 32.7852844071647 |  |  | 0.14 | 0.06 | 0.18 | 0.07 | 0.1 | 0.08 | 0.07 | 0.07 | 0.07 | 0.07 | 1.6 | [5 empty] | 2019-06-19 | 0.05 |  |  |  | 2019-12-18 | 0.07 |  |  |  | 1.61 | 100.625 | 1.1855 | 83.25 |  | ПС 35/10 кВ Батурино | PS035-000851 | Т1 - ПС 110/35/10 кВ Канютино | PS110-000684 |  |  | 0.04375 | 0.31468 | 328247 | 185295 | 82003
26 | Печатники 35/10 | Смоленскэнерго | Центральный участок СПС УВС | Смол.обл. Холм-Жирковский р-н п.Печатники | 1974 | 35/10 кВ | 2.5 | 0.71 | 0 | 0.27 | 0.10094 | 1.915 | открыт | 0 | 0 | 0 | 0 | 3e-05 | 0 | 3e-05 | 0 | 0 | 0 | 9e-06 | 2.0159 | открыт | 55.6421176158972 | 33.387062584939 |  |  | 0.72 | 0.34 | 0.72 | 0.88 | 0.31 | 0.3 | 0.64 | 0.71 | 0.22 | 0.6 | 2.5 | [5 empty] | 2019-06-19 | 0.22 |  |  |  | 2019-12-18 | 0.6 |  |  |  | 1.915 | 76.6 | 1.3194 | 59.2996 |  | ПС 35/10 кВ Печатники | PS035-000861 | Т1 - ПС 110/35/10 кВ Канютино | PS110-000684 |  |  | 0.24 | 0.14217 | 1591273 | 440751 | 214523
27 | Гаристово 35/10 | Смоленскэнерго | Центральный участок СПС УВС | Смол.обл. Ельнинский р-н дер.Гаристово | 1983 | 35/10 кВ | 1.6 | 0.13 | 0 | 0.028 | 0.014997 | 1.55 | открыт | 0 | 0 | 0 | 0 | 0.0001 | 0 | 0.0001 | 0 | 0 | 0 | 3e-05 | 1.565 | открыт | 54.7090559850649 | 33.2451389875046 |  |  | 0.1 | 0.11 | 0.26 | 0.19 | 0.07 | 0.08 | 0.08 | 0.08 | 0.11 | 0.13 | 1.6 | [5 empty] | 2019-06-19 | 0.13 |  |  |  | 2019-12-18 | 0.13 |  |  |  | 1.55 | 96.875 | 1.1143 | 78.2481 |  | ПС 35/10 кВ Гаристово | PS035-000796 | Т1 - ПС 110/35/10 кВ Ельня | PS110-000683 |  |  | 0.08125 | 0.11536 | 676430 | 192510 | 114474
28 | Беззаботы 35/10 | Смоленскэнерго | Центральный участок СПС УВС | Смол.обл. Глинковский р-н д.Беззаботы | 1978 | 35/10 кВ | 2.5 | 0.36 | 0 | 0.024 | 0.071739 | 2.265 | открыт | 0 | 0 | 0 | 0 | 0 | 0 | 0 | 0 | 0 | 0 | 0 | 2.3367 | открыт | 54.5614646528362 | 32.9543509958994 |  |  | 0.14 | 0.11 | 0.36 | 0.19 | 0.16 | 0.12 | 0.42 | 0.09 | 0.36 | 0.09 | 2.5 | [5 empty] | 2019-06-19 | 0.07 |  |  |  | 2019-12-18 | 0.09 |  |  |  | 2.265 | 90.6 | 1.7822 | 80.1 |  | ПС 35/10 кВ Беззаботы | PS035-000752 | Т1 - ПС 110/35/10 кВ Ельня | PS110-000683 |  |  | 0.036 | 0.19927 | 525167 | 205825 | 101173
29 | Зубово 35/10 | Смоленскэнерго | Центральный участок СПС УВС | Смол.обл. Ельнинский р-н д.Высокое | 1975 | 35/10 кВ | 2.5 | 0.14 | 0 | 0.057 | 0.027918 | 2.485 | открыт | 0 | 0 | 0 | 0 | 0 | 0 | 0 | 0 | 0 | 0 | 0 | 2.5129 | открыт | 54.4049712755458 | 33.4430517069414 |  |  | 0.14 | 0.11 | 0.08 | 0.11 | 0.07 | 0.07 | 0.1 | 0.08 | 0.07 | 0.14 | 2.5 | [5 empty] | 2019-06-19 | 0.14 |  |  |  | 2019-12-18 | 0.08 |  |  |  | 2.485 | 99.4 | 1.978 | 88.9 |  | ПС 35/10 кВ Высокое (ЦУ) | PS035-000834 | Т1 - ПС 110/35/10 кВ Лапино | PS110-000685 |  |  | 0.032 | 0.19942 | 325644 | 104115 | 39176
30 | Зайцево 35/10 | Смоленскэнерго | Центральный участок СПС УВС | Смол.обл. Ярцевский р-н д.Зайцево | 1978 | 35/10 кВ | 1.6 | 0.19 | 0 | 0.2 | 0 | 1.49 | открыт | 0.004 | 0 | 0 | 0 | 0 | 0.004 | 0 | 0 | 0 | 0 | 0.0013483 | 1.4887 | открыт | 55.1923825285336 | 32.6904298918055 |  |  | 0.38 | 0.53 | 0.5 | 0.41 | 0.29 | 0.28 | 0.21 | 0.13 | 0.12 | 0.19 | 1.6 | [5 empty] | 2019-06-19 | 0.07 |  |  |  | 2019-12-18 | 0.19 |  |  |  | 1.49 | 93.125 | 0.87278 | 61.2907 |  | ПС 35/10 кВ Зайцево | PS035-000806 | Т1 - ПС 110/35/10 кВ Суетово | PS110-000681 |  |  | 0.11875 | 0 | 574063 | 118857 | 118857
31 | Савеево 35/10 | Смоленскэнерго | Южный участок СПС УВС | Смол.обл. Рославльский р-н д.Савеево | 1982 | 35/10 кВ | 2.5 | 0.69 | 0 | 0.14 | 0.18968 | 1.935 | открыт | 0.026 | 0 | 0 | 0 | 0.137 | 0.026 | 0.137 | 0 | 0 | 0 | 0.049864 | 2.0748 | открыт | 54.2181586290787 | 33.3408410614158 |  |  | 0.33 | 0.44 | 0.74 | 0.6 | 0.35 | 0.4 | 0.52 | 0.69 | 0.66 | 0.55 | 2.5 | [5 empty] | 2019-06-19 | 0.3 |  |  |  | 2019-12-18 | 0.55 |  |  |  | 1.935 | 77.4 | 1.3996 | 62.9054 |  | ПС 35/10 кВ Савеево | PS035-000787 | Т1 - ПС 110/35/10 кВ Десногорск | PS110-000667 |  |  | 0.22 | 0.2749 | 3199893 | 1269638 | 389979
32 | Гореново 35/10 | Смоленскэнерго | Южный участок СПС УВС | Смол.обл. Рославльский р-н д. Гореново | 1969 | 35/10 кВ | 1.6 | 0.31 | 0 | 0.126 | 0.082519 | 1.37 | открыт | 0 | 0 | 0 | 0 | 0.014 | 0 | 0.014 | 0 | 0 | 0 | 0.0042 | 1.4483 | открыт | 53.8606872649299 | 32.8055696801537 |  |  | 0.21 | 0.24 | 0.31 | 0.24 | 0.2 | 0.21 | 0.43 | 0.26 | 0.31 | 0.19 | 1.6 | [5 empty] | 2019-06-19 | 0.16 |  |  |  | 2019-12-18 | 0.19 |  |  |  | 1.37 | 85.625 | 1.066 | 74.8625 |  | ПС 35/10 кВ Гореново | PS035-000756 | Т1 - ПС 110/35/6 кВ Индустриальная | PS110-000664 |  |  | 0.11875 | 0.26619 | 1086389 | 436900 | 147715
33 | Шпунты 35/10 | Смоленскэнерго | Южный участок СПС УВС | Смол.обл. Починковский р-н д. Климщина | 1976 | 35/10 кВ | 2.5 | 0.81 | 0 | 0.36 | 0 | 1.815 | открыт | 0 | 0 | 0.08 | 0 | 0.045 | 0.08 | 0.045 | 0 | 0 | 0 | 0.08541 | 1.7296 | открыт | 54.3609346133221 | 32.7237501621663 |  |  | 0.36 | 0.51 | 1.14 | 0.83 | 0.45 | 0.67 | 0.75 | 0.75 | 0.71 | 0.81 | 2.5 | [5 empty] | 2019-06-19 | 0.81 |  |  |  | 2019-12-18 | 0.72 |  |  |  | 1.815 | 72.6 | 1.012 | 45.4836 |  | ПС 35/10 кВ Шпунты | PS035-000758 | Т1 - ПС 110/35/10 кВ Васьково | PS110-000650 |  |  | 0.288 | 0 | 3998010 | 635913 | 635913
34 | Кадино 35/10 | Смоленскэнерго | Южный участок СПС УВС | Смол.обл. Монастырщинский р-н д.Кадино | 1977 | 35/10 кВ | 2.5 | 0.12 | 0 | 0.045 | 0.01116 | 2.505 | открыт | 0 | 0 | 0 | 0 | 0 | 0 | 0 | 0 | 0 | 0 | 0 | 2.5162 | открыт | 54.293268724999 | 31.4533431884131 |  |  | 0.14 | 0.18 | 0.13 | 0.36 | 0.07 | 0.11 | 0.12 | 0.09 | 0.12 | 0.07 | 2.5 | [5 empty] | 2019-06-19 | 0.05 |  |  |  | 2019-12-18 | 0.07 |  |  |  | 2.505 | 100.2 | 1.7822 | 80.1 |  | ПС 35/10 кВ Кадино | PS035-000773 | Т1 - ПС 110/35/10 кВ Монастырщина | PS110-000654 |  |  | 0.028 | 0.092996 | 368715 | 134485 | 100196
35 | Стегримово 35/10 | Смоленскэнерго | Южный участок СПС УВС | Смол.обл. Монастырщинский р-н с.Стегримово | 1979 | 35/10 кВ | 2.5 | 0.17 | 0 | 0.04 | 0.022897 | 2.455 | открыт | 0 | 0 | 0 | 0 | 0.015 | 0 | 0.015 | 0 | 0 | 0 | 0.0045 | 2.4734 | открыт | 54.4699110956571 | 31.9022014350826 |  |  | 0.12 | 0.53 | 0.14 | 0.14 | 0.12 | 0.11 | 0.1 | 0.17 | 0.16 | 0.16 | 2.5 | [5 empty] | 2019-06-19 | 0.12 |  |  |  | 2019-12-18 | 0.16 |  |  |  | 2.455 | 98.2 | 1.6269 | 73.12 |  | ПС 35/10 кВ Стегримово | PS035-000765 | Т1 - ПС 110/35/10 кВ Монастырщина | PS110-000654 |  |  | 0.064 | 0.13469 | 745531 | 249033 | 148620
36 | Жуково 35/10 | Смоленскэнерго | Южный участок СПС УВС | Смол.обл. Монастырщинский р-н. с. Жуково | 1977 | 35/10 кВ | 2.5 | 0.28 | 0 | 0.15 | 0.048478 | 2.345 | открыт | 0 | 0 | 0 | 0 | 0 | 0 | 0 | 0 | 0 | 0 | 0 | 2.3935 | открыт | 54.208599832176 | 31.838037082644 |  |  | 0.26 | 0.13 | 0.29 | 0.45 | 0.24 | 0.19 | 0.24 | 0.28 | 0.28 | 0.26 | 2.5 | [5 empty] | 2019-06-19 | 0.12 |  |  |  | 2019-12-18 | 0.26 |  |  |  | 2.345 | 93.8 | 1.7021 | 76.5 |  | ПС 35/10 кВ Жуково | PS035-000769 | Т1 - ПС 110/35/10 кВ Монастырщина | PS110-000654 |  |  | 0.104 | 0.17314 | 899846 | 304107 | 148311
37 | Микшино 35/10 | Смоленскэнерго | Южный участок СПС УВС | Смол.обл. Хиславичский р-н д.Белица | 1988 | 35/10 кВ | 2.5 | 0.12 | 0 | 0.04 | 0.021459 | 2.505 | открыт | 0 | 0 | 0 | 0 | 0 | 0 | 0 | 0 | 0 | 0 | 0 | 2.5265 | открыт | 54.0505317123947 | 32.183462905027 |  |  | 0.11 | 0.09 | 0.14 | 0.09 | 0.13 | 0.09 | 0.09 | 0.09 | 0.1 | 0.12 | 2.5 | [5 empty] | 2019-06-19 | 0.09 |  |  |  | 2019-12-18 | 0.12 |  |  |  | 2.505 | 100.2 | 1.978 | 88.9 |  | ПС 35/10 кВ Микшино | PS035-000768 | Т1 - ПС 110/35/10 кВ Хиславичи | PS110-000653 |  |  | 0.048 | 0.17882 | 471598 | 179323 | 94991
38 | Петровичи 35/10 | Смоленскэнерго | Южный участок СПС УВС | Смол.обл. Шумячский р-н д.Петровичи | 1976 | 35/10 кВ | 2.5 | 0.2 | 0 | 0.081 | 0.038282 | 2.425 | открыт | 0 | 0 | 0 | 0 | 0 | 0 | 0 | 0 | 0 | 0 | 0 | 2.4633 | открыт | 53.965555317233 | 32.1514777446617 |  |  | 0.16 | 0.14 | 0.17 | 0.18 | 0.14 | 0.14 | 0.14 | 0.17 | 0.17 | 0.2 | 2.5 | [5 empty] | 2019-06-19 | 0.07 |  |  |  | 2019-12-18 | 0.2 |  |  |  | 2.425 | 97 | 1.9424 | 87.3 |  | ПС 35/10 кВ Петровичи | PS035-000776 | Т1 - ПС 110/35/10 кВ Хиславичи | PS110-000653 |  |  | 0.08 | 0.19141 | 600536 | 226748 | 111799
39 | Микуличи 35/10 | Смоленскэнерго | Южный участок СПС УВС | Смол.обл. Шумячский р-н д. Микуличи | 1964 | 35/10 кВ | 1.8 | 0.39 | 0 | 0.26 | 0.064791 | 1.5 | открыт | 0.015 | 0 | 0 | 0 | 0.007 | 0.015 | 0.007 | 0 | 0 | 0 | 0.0071562 | 1.5576 | открыт | 53.8185544302121 | 32.263287900675 |  |  | 0.35 | 0.35 | 0.35 | 0.28 | 0.37 | 0.28 | 0.3 | 0.35 | 0.29 | 0.39 | 1.8 | [5 empty] | 2019-06-19 | 0.19 |  |  |  | 2019-12-18 | 0.39 |  |  |  | 1.5 | 83.3333 | 1.1782 | 73.5469 |  | ПС 35/10 кВ Микуличи | PS035-000777 | Т1 - ПС 110/35/10 кВ Шумячи | PS110-000656 |  |  | 0.21667 | 0.16613 | 1393304 | 436491 | 205022
40 | Надейковичи 35/10 | Смоленскэнерго | Южный участок СПС УВС | Смол.обл. Шумячский р-н с.Надейковичи | 1987 | 35/10 кВ | 2.5 | 0.24 | 0 | 0.06 | 0.052513 | 2.385 | открыт | 0 | 0 | 0 | 0 | 0 | 0 | 0 | 0 | 0 | 0 | 0 | 2.4375 | открыт | 55.5296519584465 | 33.7401238832048 |  |  | 0.24 | 0.19 | 0.24 | 0.15 | 0.22 | 0.23 | 0.22 | 0.24 | 0.18 | 0.15 | 2.5 | [5 empty] | 2019-06-19 | 0.13 |  |  |  | 2019-12-18 | 0.15 |  |  |  | 2.385 | 95.4 | 1.889 | 84.9 |  | ПС 35/10 кВ Надейковичи | PS035-000775 | Т1 - ПС 110/35/10 кВ Хиславичи | PS110-000653 |  |  | 0.06 | 0.2188 | 743160 | 279829 | 117222
41 | Поселки 110/35/10 | Смоленскэнерго | Южный участок СПС УВС | Смол.обл.Ершичский р-н с. Поселки | 1980 | 110/35/10 кВ | 6.3 | 0.62 | 0 | 0.44 | 0.074131 | 5.995 | открыт | 0.015 | 0 | 0 | 0 | 0 | 0.015 | 0 | 0 | 0 | 0 | 0.0050562 | 6.0641 | открыт | 53.7359995148704 | 32.5648496351963 |  |  | 0.48 | 0.45 | 0.48 | 0.4 | 0.4 | 0.43 | 0.49 | 0.5 | 0.44 | 0.62 | 6.3 | [5 empty] | 2019-06-19 | 0.22 |  |  |  | 2019-12-18 | 0.62 |  |  |  | 5.995 | 95.1587 | 4.8669 | 86.8007 |  | ПС 110/35/10 кВ Поселки | PS110-000663 |  |  |  |  | 0.098413 | 0.11957 | 493333 | 128605 | 69619
42 | Кузьмичи 35/10 | Смоленскэнерго | Южный участок СПС УВС | Смол.обл.Ершичский р-н д.Кузьмичи | 1980 | 35/10 кВ | 2.5 | 0.36 | 0 | 0.03 | 0.015171 | 2.265 | открыт | 0 | 0 | 0 | 0 | 0 | 0 | 0 | 0 | 0 | 0 | 0 | 2.2802 | открыт | 53.5484196392012 | 32.5849930271362 |  |  | 0.21 | 0.23 | 0.24 | 0.24 | 0.2 | 0.25 | 0.24 | 0.2 | 0.18 | 0.36 | 2.5 | [5 empty] | 2019-06-19 | 0.15 |  |  |  | 2019-12-18 | 0.36 |  |  |  | 2.265 | 90.6 | 1.889 | 84.9 |  | ПС 35/10 кВ Кузьмичи | PS035-000780 | Т1 - ПС 110/35/10 кВ Поселки | PS110-000663 |  |  | 0.144 | 0.042141 | 947418 | 174324 | 134399
43 | Макшеево 110/10 | Смоленскэнерго | Южный участок СПС УВС | Смол.обл. Починковский р-н д. Макшеево | 1979 | 110/10 кВ | 6.3 | 0.32 | 0 | 0.196 | 0.10203 | 6.295 | открыт | 0.012 | 0 | 0 | 0 | 0.194 | 0.012 | 0.044 | 0.15 | 0 | 0 | 0.084745 | 6.3123 | открыт | 54.5589494564836 | 32.216487425461 |  |  | 0.53 | 0.29 | 0.33 | 0.36 | 0.26 | 0.27 | 0.27 | 0.26 | 0.32 | 0.21 | 6.3 | [5 empty] | 2019-06-19 | 0.21 |  |  |  | 2019-12-18 | 0.21 |  |  |  | 6.295 | 99.9206 | 4.7515 | 84.7421 |  | ПС 110/10 кВ Макшеево | PS110-000651 |  |  |  |  | 0.033333 | 0.31885 | 1560930 | 737366 | 239669
44 | Путьково 35/10 | Смоленскэнерго | Восточный участок СПС УВС | Смол.обл.Вяземский р-н дер.Путьково | 1965 | 35/10 кВ | 1.8 | 0.16 | 0 | 0.005 | 0.070572 | 1.73 | открыт | 0 | 0 | 0 | 0 | 0 | 0 | 0 | 0 | 0 | 0 | 0 | 1.8006 | открыт | 54.9432190190926 | 34.1188553767885 |  |  | 0.22 | 0.2 | 0.24 | 0.2 | 0.17 | 0.2 | 0.26 | 0.16 | 0.15 | 0.15 | 1.8 | [5 empty] | 2019-06-19 | 0.08 |  |  |  | 2019-12-18 | 0.15 |  |  |  | 1.73 | 96.1111 | 1.3003 | 81.1667 |  | ПС 35/10 кВ Путьково | PS035-000706 | Т1 - ПС 110/35/10 кВ Вязьма-1 | PS110-000655 |  |  | 0.083333 | 0.44107 | 895180 | 516864 | 122025
45 | Успенское 35/10 | Смоленскэнерго | Восточный участок СПС УВС | Смол.обл.Вяземский р-н с. Успенское | 1983 | 35/10 кВ | 2.5 | 0.69 | 0 | 0.28 | 0.084441 | 1.935 | открыт | 0.069 | 0 | 0 | 0 | 0.03125 | 0.069 | 0.03125 | 0 | 0 | 0 | 0.032633 | 1.9868 | открыт | 55.3547387817141 | 34.6638780630756 |  |  | 0.45 | 0.28 | 0.4 | 0.31 | 0.36 | 0.4 | 0.42 | 0.36 | 0.69 | 0.3 | 2.5 | [5 empty] | 2019-06-19 | 0.26 |  |  |  | 2019-12-18 | 0.3 |  |  |  | 1.935 | 77.4 | 1.6731 | 75.1947 |  | ПС 35/10 кВ Успенское | PS035-000860 | Т1 - ПС 110/35/10 кВ Туманово | PS110-000672 |  |  | 0.12 | 0.12238 | 2065560 | 482058 | 229278
46 | Калпита 35/10 | Смоленскэнерго | Восточный участок СПС УВС | Смол.обл.Вяземский р-н, д. Б. Калпита | 1988 | 35/10 кВ | 1.6 | 0.06 | 0 | 0.01 | 0.027274 | 1.62 | открыт | 0 | 0 | 0 | 0 | 0 | 0 | 0 | 0 | 0 | 0 | 0 | 1.6473 | открыт | 54.9808863479942 | 33.8810800811092 |  |  | 0.05 | 0.06 | 0.09 | 0.04 | 0.04 | 0.09 | 0.06 | 0.06 | 0.06 | 0.04 | 1.6 | [5 empty] | 2019-06-19 | 0.04 |  |  |  | 2019-12-18 | 0.04 |  |  |  | 1.62 | 101.25 | 1.2656 | 88.875 |  | ПС 35/10 кВ Калпита | PS035-000858 | Т1 - ПС 110/35/10 кВ Россия | PS110-000673 |  |  | 0.025 | 0.45457 | 266800 | 198606 | 77326
47 | Касня 110/10 | Смоленскэнерго | Восточный участок СПС УВС | Смол.обл.Вяземский р-н дер.Касня | 1987 | 110/10 кВ | 2.5 | 0.36 | 0 | 0.1 | 0.14928 | 2.265 | открыт | 0.012 | 0 | 0 | 0 | 0 | 0.012 | 0 | 0 | 0 | 0 | 0.0040449 | 2.4102 | открыт | 55.3899685115112 | 34.2916598079169 |  |  | 0.29 | 0.22 | 0.37 | 0.29 | 0.25 | 0.25 | 0.29 | 0.29 | 0.36 | 0.25 | 2.5 | [5 empty] | 2019-06-19 | 0 |  |  |  | 2019-12-18 | 0.25 |  |  |  | 2.265 | 90.6 | 1.7697 | 79.5382 |  | ПС 110/10 кВ Касня | PS110-000629 |  |  |  |  | 0.1 | 0.41467 | 1426720 | 733576 | 141956
48 | Акатово 35/10 | Смоленскэнерго | Восточный участок СПС УВС | Смол.обл.Гагаринский р-н дер. Акатово | 1976 | 35/10 кВ | 1.6 | 1.6 | 0 | 0.875 | 0.23126 | 0.08 | открыт | 0.032 | 0.02 | 0 | 0 | 0.12 | 0.052 | 0.12 | 0 | 0 | 0 | 0.056899 | 0.25436 | открыт | 55.5811406907026 | 35.1856281900664 |  |  | 1.06 | 0.99 | 1.33 | 1.32 | 1.12 | 1.27 | 1.34 | 1.25 | 1.6 | 1.21 | 1.6 | [5 empty] | 2019-06-19 | 1.21 |  |  |  | 2019-12-18 | 1.21 |  |  |  | 0.08 | 5 | 0.11134 | 7.8188 |  | ПС 35/10 кВ Акатово | PS035-000853 | Т1 - ПС 110/35/10 кВ Гагарин | PS110-000657 |  |  | 0.75625 | 0.14454 | 8449060 | 1951585 | 730382
49 | Горки 35/10 | Смоленскэнерго | Восточный участок СПС УВС | Смол.обл.Темкинский р-н дер.Горки | 1974 | 35/10 кВ | 1.6 | 0.3 | 0 | 0.024 | 0.01872 | 1.38 | открыт | 0 | 0 | 0 | 0 | 0.168 | 0 | 0.019 | 0.149 | 0 | 0 | 0.07275 | 1.326 | открыт | 55.2438473477809 | 35.2324047225431 |  |  | 0.19 | 0.12 | 0.19 | 0.15 | 0.11 | 0.15 | 0.15 | 0.11 | 0.3 | 0.3 | 1.6 | [5 empty] | 2019-06-19 | 0.1 |  |  |  | 2019-12-18 | 0.3 |  |  |  | 1.38 | 86.25 | 1.1118 | 78.0781 |  | ПС 35/10 кВ Горки | PS035-000723 | Т1 - ПС 110/35/10 кВ Мишино | PS110-000694 |  |  | 0.1875 | 0.0624 | 637500 | 136094 | 96314
50 | Дружба 35/10 | Смоленскэнерго | Восточный участок СПС УВС | Смол.обл.Гагаринский р-н дер.Ельня | 1990 | 35/10 кВ | 2.5 | 0.65 | 0 | 0.025 | 0.054762 | 1.975 | открыт | 0.01 | 0 | 0 | 0 | 0.135 | 0.01 | 0.135 | 0 | 0 | 0 | 0.043871 | 1.9859 | открыт | 55.8766836507252 | 34.7710895650679 |  |  | 0.79 | 0.61 | 0.85 | 0.75 | 0.31 | 0.52 | 0.67 | 0.51 | 0.65 | 0.52 | 2.5 | [5 empty] | 2019-06-19 | 0.22 |  |  |  | 2019-12-18 | 0.52 |  |  |  | 1.975 | 79 | 1.3071 | 58.7452 |  | ПС 35/10 кВ Дружба | PS035-000855 | Т1 - ПС 110/35/10 НС-22 | PS110-000676 |  |  | 0.208 | 0.084249 | 3230160 | 476961 | 204823
51 | НС-21 110/6 | Смоленскэнерго | Восточный участок СПС УВС | Смол.обл.Гагаринский р-н пос.Карманово | 1977 | 110/10 кВ | 16 | 0 | 0 | 0 | 0 | 16.8 | открыт | 0 | 0 | 0 | 0 | 0 | 0 | 0 | 0 | 0 | 0 | 0 | 16.8 | открыт | 55.8633936116651 | 34.8630629412509 |  |  | 0 | 0 | 0 | 0 | 0 | 0 | 0 | 0 | 0 | 0 | 16 | [5 empty] | 2019-06-19 | 0 |  |  |  | 2019-12-18 | 0 |  |  |  | 16.8 | 105 | 13.4568 | 94.5 |  | ПС 110/10 кВ НС-21 | PS110-000675 |  |  |  |  | 0 | 0 | 351.262 | 0 | 0
52 | НС-22 110/35/6 | Смоленскэнерго | Восточный участок СПС УВС | Смол.обл.Гагаринский р-н пос.Карманово | 1977 | 110/35/10 кВ | 25 | 2.67 | 0 | 2.25 | 0 | 23.58 | открыт | 0.141 | 0 | 0 | 0 | 0.4535 | 0.141 | 0.3035 | 0 | 0.15 | 0 | 0.46544 | 23.1146 | открыт | 55.8528391996412 | 34.8563689500951 |  |  | 2.97 | 2.15 | 3.01 | 2.52 | 1.92 | 2.15 | 2.18 | 1.85 | 2.67 | 1.86 | 25 | [5 empty] | 2019-06-19 | 1.02 |  |  |  | 2019-12-18 | 1.86 |  |  |  | 23.58 | 94.32 | 17.9331 | 80.5982 |  | ПС 110/35/10 КВ НС-22 | PS110-000676 |  |  |  |  | 0.0744 | 0 | 477.949 | 249620 | 249620
53 | Шуйское 35/10 | Смоленскэнерго | Восточный участок СПС УВС | Смол.обл.Вяземский р-н с. Шуйское | 1985 | 35/10 кВ | 2.5 | 0.42 | 0 | 0.24 | 0.088165 | 2.205 | открыт | 0 | 0 | 0 | 0 | 0.03 | 0 | 0.03 | 0 | 0 | 0 | 0.009 | 2.2842 | открыт | 55.4808587956355 | 34.5165638905285 |  |  | 0.44 | 0.32 | 0.32 | 0.27 | 0.28 | 0.32 | 0.34 | 0.39 | 0.42 | 0.35 | 2.5 | [5 empty] | 2019-06-19 | 0.25 |  |  |  | 2019-12-18 | 0.35 |  |  |  | 2.205 | 88.2 | 1.703 | 76.54 |  | ПС 35/10 кВ Шуйское | PS035-000710 | Т1 - ПС 110/35/10 кВ Туманово | PS110-000672 |  |  | 0.14 | 0.20992 | 1950396 | 623527 | 214108
54 | Торбеево 110/10 | Смоленскэнерго | Восточный участок СПС УВС | Смол.обл.Новодугинский р-н, д. Торбеево | 1977 | 110/10 кВ | 6.3 | 0.34 | 0 | 0.108 | 0.051833 | 6.275 | открыт | 0.0004 | 0 | 0 | 0 | 0.0614 | 0.0004 | 0.0114 | 0.05 | 0 | 0 | 0.026055 | 6.3008 | открыт | 55.4655884557576 | 34.2545193414935 |  |  | 0.3 | 0.22 | 0.6 | 0.61 | 0.22 | 0.32 | 0.31 | 0.28 | 0.34 | 0.32 | 6.3 | [5 empty] | 2019-06-19 | 0.17 |  |  |  | 2019-12-18 | 0.32 |  |  |  | 6.275 | 99.6032 | 4.7325 | 84.4039 |  | ПС 110/10 кВ Торбеево | PS110-000603 |  |  |  |  | 0.050794 | 0.15245 | 1551000 | 481785 | 245334
55 | Леуздово 35/10 | Смоленскэнерго | Восточный участок СПС УВС | Смол.обл.Новодугинский р-н, д. Леуздово | 1975 | 35/10 кВ | 1 | 0.07 | 0 | 0.018 | 0.010618 | 0.98 | открыт | 0 | 0 | 0 | 0 | 0 | 0 | 0 | 0 | 0 | 0 | 0 | 0.99062 | открыт | 55.7030161300881 | 33.7112707727757 |  |  | 0.14 | 0.08 | 0.14 | 0.05 | 0.07 | 0.06 | 0.07 | 0.07 | 0.06 | 0.05 | 1 | [5 empty] | 2019-06-19 | 0.0424 |  |  |  | 2019-12-18 | 0.05 |  |  |  | 0.98 | 98 | 0.71645 | 80.5 |  | ПС 35/10 кВ Леуздово | PS035-000846 | Т1 - ПС 110/35/10 кВ Днепровск | PS110-000693 |  |  | 0.05 | 0.15168 | 307575 | 114524 | 67870
56 | Мальцево 35/10 | Смоленскэнерго | Восточный участок СПС УВС | Смол.обл.Новодугинский р-н дер.Мальцево | 1991 | 35/10 кВ | 2.5 | 0.13 | 0 | 0.018 | 0.017114 | 2.495 | открыт | 0.0105 | 0 | 0 | 0 | 0.15 | 0.0105 | 0 | 0.15 | 0 | 0 | 0.071039 | 2.4411 | открыт | 55.5831466857287 | 33.856183024846 |  |  | 0.17 | 0.17 | 0.13 | 0.14 | 0.22 | 0.12 | 0.13 | 0.09 | 0.11 | 0.13 | 2.5 | [5 empty] | 2019-06-19 | 0.13 |  |  |  | 2019-12-18 | 0.09 |  |  |  | 2.495 | 99.8 | 1.8436 | 82.8584 |  | ПС 35/10 кВ Мальцево | PS035-000722 | Т1 - ПС 110/35/10 кВ Днепровск | PS110-000693 |  |  | 0.036 | 0.13165 | 528000 | 162260 | 92749
57 | Аврора 35/10 | Смоленскэнерго | Восточный участок СПС УВС | Смол.обл.Сычевский р-н д. Хлепень | 1978 | 35/10 кВ | 2.5 | 0.3 | 0 | 0 | 0 | 2.325 | открыт | 0.024 | 0 | 0 | 0 | 0.023 | 0.024 | 0.023 | 0 | 0 | 0 | 0.01499 | 2.31 | открыт | 55.9524042548662 | 34.4636458412691 |  |  | 0.26 | 0.19 | 0.23 | 0.24 | 0.2 | 0.16 | 0.2 | 0.19 | 0.3 | 0.17 | 2.5 | [5 empty] | 2019-06-19 | 0.08 |  |  |  | 2019-12-18 | 0.17 |  |  |  | 2.325 | 93 | 1.8579 | 83.5004 |  | ПС 35/10 кВ Аврора | PS035-000707 | Т1 - ПС 110/35/10 кВ Сычевка | PS110-000661 |  |  | 0.068 | 0 | 1017964 | 98441 | 98441
58 | Бехтеево 35/10 | Смоленскэнерго | Восточный участок СПС УВС | Смол.обл.Сычевский р-н дер.Бехтеево | 1976 | 35/10 кВ | 2.5 | 0.15 | 0 | 0.014 | 0.045553 | 2.475 | открыт | 0 | 0 | 0 | 0 | 0 | 0 | 0 | 0 | 0 | 0 | 0 | 2.5206 | открыт | 55.7763179956225 | 33.9763958784181 |  |  | 0.13 | 0.1 | 0.13 | 0.11 | 0.11 | 0.12 | 0.15 | 0.15 | 0.13 | 0.12 | 2.5 | [5 empty] | 2019-06-19 | 0 |  |  |  | 2019-12-18 | 0.12 |  |  |  | 2.475 | 99 | 1.9869 | 89.3 |  | ПС 35/10 кВ Бехтеево | PS035-000735 | Т1 - ПС 110/35/10 кВ Сычевка | PS110-000661 |  |  | 0.048 | 0.30368 | 615717 | 310511 | 123527
59 | Середа 35/10 | Смоленскэнерго | Восточный участок СПС УВС | Смол.обл.Сычевский р-н дер.Середа | 1984 | 35/10 кВ | 2.5 | 0.21 | 0 | 0.074 | 0.057766 | 2.415 | открыт | 0.009 | 0 | 0 | 0 | 0.024 | 0.009 | 0.024 | 0 | 0 | 0 | 0.010234 | 2.4625 | открыт | 55.9476934409787 | 34.1448271839858 |  |  | 0.31 | 0.24 | 0.28 | 0.29 | 0.24 | 0.19 | 0.2 | 0.19 | 0.21 | 0.17 | 2.5 | [5 empty] | 2019-06-19 | 0.09 |  |  |  | 2019-12-18 | 0.17 |  |  |  | 2.415 | 96.6 | 1.8176 | 81.6907 |  | ПС 35/10 кВ Середа | PS035-000708 | Т1 - ПС 110/35/10 кВ Сычевка | PS110-000661 |  |  | 0.068 | 0.27508 | 910492 | 412246 | 161790
60 | Михали 35/10 | Смоленскэнерго | Восточный участок СПС УВС | Смол.обл.Угранский р-н д. Михали | 1980 | 35/10 кВ | 2.5 | 0.08 | 0 | 0.002 | 0.017067 | 2.545 | открыт | 0 | 0 | 0 | 0 | 0 | 0 | 0 | 0 | 0 | 0 | 0 | 2.5621 | открыт | 54.9204622621053 | 34.349750266544 |  |  | 0.08 | 0.08 | 0.09 | 0.08 | 0.08 | 0.08 | 0.08 | 0.08 | 0.08 | 0.08 | 2.5 | [5 empty] | 2019-06-19 | 0.08 |  |  |  | 2019-12-18 | 0.08 |  |  |  | 2.545 | 101.8 | 2.0225 | 90.9 |  | ПС 35/10 кВ Михали | PS035-000720 | Т1 - ПС 110/35/10 кВ Знаменка | PS110-000665 |  |  | 0.032 | 0.21334 | 399872 | 166811 | 81504
61 | Мытишино 35/10 | Смоленскэнерго | Восточный участок СПС УВС | Смол.обл.Угранский р-н д. Мытишино | 1973 | 35/10 кВ | 1.6 | 0.06 | 0 | 0 | 0.014844 | 1.62 | открыт | 0.027 | 0 | 0 | 0 | 0 | 0.027 | 0 | 0 | 0 | 0 | 0.0091011 | 1.6257 | открыт | 54.8123793730675 | 34.0340088733804 |  |  | 0.06 | 0.05 | 0.06 | 0.05 | 0.06 | 0.06 | 0.07 | 0.05 | 0.06 | 0.06 | 1.6 | [5 empty] | 2019-06-19 | 0.05 |  |  |  | 2019-12-18 | 0.06 |  |  |  | 1.62 | 101.25 | 1.2842 | 90.1812 |  | ПС 35/10 кВ Мытишино | PS035-000716 | Т1 - ПС 110/35/10 кВ Всходы | PS110-000668 |  |  | 0.0375 | 0.24741 | 349380 | 163245 | 76806
62 | Захарьевское 35/10 | Смоленскэнерго | Восточный участок СПС УВС | Смол.обл.Угранский р-н д. Захарьевское | 1980 | 35/10 кВ | 1.6 | 0.04 | 0 | 0.007 | 0.012785 | 1.64 | открыт | 0 | 0 | 0 | 0 | 0 | 0 | 0 | 0 | 0 | 0 | 0 | 1.6528 | открыт | 54.7057125031539 | 33.8699469767864 |  |  | 0.04 | 0.02 | 0.05 | 0.03 | 0.02 | 0.03 | 0.03 | 0.03 | 0.04 | 0.02 | 1.6 | [5 empty] | 2019-06-19 | 0 |  |  |  | 2019-12-18 | 0.02 |  |  |  | 1.64 | 102.5 | 1.3012 | 91.375 |  | ПС 35/10 кВ Захарьевское | PS035-000852 | Т1 - ПС 110/35/10 кВ Всходы | PS110-000668 |  |  | 0.0125 | 0.31964 | 183339 | 125488 | 66886
63 | Холм 35/10 | Смоленскэнерго | Восточный участок СПС УВС | Смол.обл.Угранский р-н д. Холм | 1984 | 35/10 кВ | 1.6 | 0.06 | 0 | 0 | 0.033501 | 1.62 | открыт | 0 | 0 | 0 | 0 | 0.145 | 0 | 0.015 | 0.13 | 0 | 0 | 0.063 | 1.5905 | открыт | 54.5846887069058 | 33.8821415067215 |  |  | 0.05 | 0.04 | 0.07 | 0.06 | 0.05 | 0.1 | 0.06 | 0.05 | 0.06 | 0.05 | 1.6 | [5 empty] | 2019-06-19 | 0.04 |  |  |  | 2019-12-18 | 0.05 |  |  |  | 1.62 | 101.25 | 1.2273 | 86.1875 |  | ПС 35/10 кВ Холм | PS035-000849 | Т1 - ПС 110/35/10 кВ Всходы | PS110-000668 |  |  | 0.03125 | 0.55835 | 260385 | 212266 | 66881
64 | Баскаковка 35/10 | Смоленскэнерго | Восточный участок СПС УВС | Смол.обл.Угранский р-н д. Баскаковка | 1970 | 35/10 кВ | 4 | 0.17 | 0 | 0.024 | 0.068897 | 4.03 | открыт | 0.015 | 0 | 0 | 0 | 0 | 0.015 | 0 | 0 | 0 | 0 | 0.0050562 | 4.0938 | открыт | 54.61574345461 | 34.3355446939174 |  |  | 0.24 | 0.19 | 0.23 | 0.2 | 0.19 | 0.16 | 0.16 | 0.16 | 0.17 | 0.15 | 4 | [5 empty] | 2019-06-19 | 0 |  |  |  | 2019-12-18 | 0.15 |  |  |  | 4.03 | 100.75 | 3.1461 | 88.3736 |  | ПС 35/10 кВ Баскаковка | PS035-000848 | Т1 - ПС 110/35/10 кВ Всходы | PS110-000668 |  |  | 0.0375 | 0.40528 | 519012 | 363690 | 153346
65 | Екимцево 110/10 | Смоленскэнерго | Восточный участок СПС УВС | Смол.обл.Угранский р-н с. Екимцево | 1985 | 110/10 кВ | 2.5 | 0.22 | 0 | 0.058 | 0.072431 | 2.405 | открыт | 0.015 | 0 | 0 | 0 | 0.008 | 0.015 | 0.008 | 0 | 0 | 0 | 0.0074562 | 2.47 | открыт | 54.8468401485686 | 34.7563906983135 |  |  | 0.25 | 0.19 | 0.27 | 0.17 | 0.18 | 0.17 | 0.23 | 0.19 | 0.22 | 0.18 | 2.5 | [5 empty] | 2019-06-19 | 0.14 |  |  |  | 2019-12-18 | 0.18 |  |  |  | 2.405 | 96.2 | 1.8557 | 83.4018 |  | ПС 110/10 кВ Екимцево | PS110-000632 |  |  |  |  | 0.072 | 0.32923 | 1082985 | 514579 | 158026
244 | Днепровск 110/35/10 | Смоленскэнерго | Восточный участок СПС УВС | Смол.обл.Новодугинский р-н с. Днепровское | 1985 | 110/35/10 кВ | 10 | 3.2 | 0 | 1.346 | 0.31879 | 7.3 | открыт | 0.027 | 0 | 0 | 0 | 0.35181 | 0.027 | 0.05681 | 0.22 | 0.075 | 0 | 0.3347 | 7.2841 | открыт | 55.6681721925985 | 33.9077563258993 |  |  | 2.57 | 3.67 | 3.12 | 3.24 | 2.89 | 2.34 | 2.4 | 1.96 | 3.2 | 2.3 | 10 | [5 empty] | 2019-06-19 | 1.66 |  |  |  | 2019-12-18 | 2.3 |  |  |  | 7.3 | 73 | 4.8463 | 54.453 |  | ПС 110/35/10 кВ Днепровск | PS110-000693 |  |  |  |  | 0.23 | 0.099623 | 2734092 | 677523 | 405144
67 | Водозабор 35/6 | Смоленскэнерго | Западный участок СПС УВС | г. Смоленск | 1969 | 35/6 кВ | 8 | 4.19 | 0 | 2.62 | 0 | 1.21 | открыт | 0.0105 | 0 | 0 | 0 | 0.2699 | 0.0105 | 0.2199 | 0.05 | 0 | 0 | 0.092009 | 1.118 | открыт | 54.7573376210312 | 32.1246695905858 |  |  | 2.18 | 2.91 | 3.69 | 2.99 | 3.02 | 3.37 | 3.19 | 3.21 | 4.19 | 2.93 | 4 | 4 |  |  |  |  | 2019-06-19 | 2.83 | 0 |  |  | 2019-12-18 | 1.71 | 1.22 |  |  | 0.01 | 0.25 | 0.37201 | 10.4498 |  | ПС 35/6 кВ Водозабор (ЗУ) | PS035-001157 | Т1 - ПС 110/35/6 кВ Карьерная | PS110-000833 | Т2 - ПС 110/35/10 кВ Козино | PS110-000835 | 73.25 | 0 | 15422026 | 738843 | 738843
68 | Тычинино 35/10 | Смоленскэнерго | Западный участок СПС УВС | Смол.обл. Смоленский р-н п.Тычинино | 1989 | 35/10 кВ | 8 | 0.82 | 0 | 0.9 | 0.12886 | 4.4089 | открыт | 0.0189 | 0 | 0 | 0 | 0.2065 | 0.0189 | 0.0575 | 0.149 | 0 | 0 | 0.090671 | 4.3182 | открыт | 54.6704454485793 | 32.1871799576134 |  |  | 1.06 | 0.46 | 1.91 | 0.85 | 0.27 | 0.49 | 0.92 | 0.62 | 0.82 | 0.69 | 4 | 4 |  |  |  |  | 2019-06-19 | 0 | 0.48 |  |  | 2019-12-18 | 0.36 | 0.33 |  |  | 3.5089 | 87.7216 | 1.9574 | 54.9832 |  | ПС 35/10 кВ Тычинино | PS035-001095 | Т1 - ПС 110/35/10 кВ Козино | PS110-000835 | Т2 - ПС 110/35/6 кВ Карьерная | PS110-000833 | 17.25 | 0.15715 | 3305004 | 847678 | 328297
69 | Рябцево 35/10 | Смоленскэнерго | Западный участок СПС УВС | Смол.обл. Смоленский р-н д.Яново | 1968 | 35/10 кВ | 8 | 2.58 | 0 | 0 | 0.58853 | 2.2085 | открыт | 0.13 | 0 | 0 | 0 | 1.3535 | 0.13 | 0.572 | 0.4255 | 0.356 | 0 | 0.6917 | 1.5168 | открыт | 54.6407447498077 | 32.2974277385255 |  |  | 3.29 | 1.82 | 3.29 | 2.56 | 1.95 | 1.94 | 2.58 | 2.58 | 2.32 | 2.02 | 4 | 4 |  |  |  |  | 2019-06-19 | 0 | 1.39 |  |  | 2019-12-18 | 0.93 | 1.09 |  |  | 2.2085 | 55.2133 | 0.19429 | 5.4576 |  | ПС 35/10 кВ Рябцево | PS035-001046 | Т1 - ПС 110/35/6 кВ Карьерная | PS110-000833 | Т2 - ПС 110/35/6 кВ Карьерная | PS110-000833 | 50.5 | 0.22811 | 11658408 | 3805272 | 1145844
70 | Смоленск 2 110/6 | Смоленскэнерго | Западный участок СПС УВС | г. Смоленск | 1982 | 110/6 кВ | 80 | 19.42 | 0 | 0.86 | 0.81552 | 24.2555 | открыт | 0.045 | 0 | 5.36 | 0 | 0.85605 | 5.405 | 0.11705 | 0.639 | 0.1 | 0 | 5.2358 | 19.0197 | открыт | 54.7775901530765 | 32.1163737787753 |  |  | 18.45 | 15.95 | 19.63 | 18.85 | 19.29 | 16.46 | 16.48 | 16.48 | 19.42 | 17.19 | 40 | 40 |  |  |  |  | 2019-06-19 | 10.54 | 6.65 |  |  | 2019-12-18 | 10.96 | 6.09 |  |  | 23.3955 | 58.4888 | 15.2494 | 42.8355 |  | ПС 110/6/6 кВ Смоленск-2 | PS110-000927 |  |  |  |  | 42.625 | 0.041994 | 93706092 | 5172523 | 1237457
71 | Восточная 110/6 | Смоленскэнерго | Западный участок СПС УВС | г. Смоленск | 1998 | 110/6 кВ | 41 | 10.61 | 0 | 0.96 | 0.60716 | 7.7572 | открыт | 0.018 | 0 | 0 | 0 | 0.79565 | 0.018 | 0.16365 | 0.632 | 0 | 0 | 0.33956 | 7.4176 | открыт | 54.8022870299828 | 32.0651603600835 |  |  | 8.22 | 8.28 | 11.99 | 10 | 9.24 | 9.39 | 10.28 | 9.61 | 10.61 | 8.46 | 25 | 16 |  |  |  |  | 2019-06-19 | 0 | 7.74 |  |  | 2019-12-18 | 4.35 | 4.11 |  |  | 6.7972 | 42.4823 | 3.9787 | 27.9402 |  | ПС 110/6/6 кВ Восточная | PS110-000877 |  |  |  |  | 52.875 | 0.057226 | 50687694 | 4925143 | 2024503
72 | Диффузион 110/6 | Смоленскэнерго | Западный участок СПС УВС | г. Смоленск | 1976 | 110/6 кВ | 50 | 17.18 | 0 | 1.06 | 0 | 10.13 | открыт | 0.004 | 0.4358 | 0.33 | 0 | 2.2545 | 0.7698 | 0.1955 | 1.909 | 0.15 | 0 | 1.556 | 8.574 | открыт | 54.7762988933109 | 32.1164996757576 |  |  | 14.7 | 17.24 | 19.06 | 16.96 | 16 | 15.83 | 15.56 | 15.52 | 17.18 | 14.68 | 25 | 25 |  |  | 40 | 40 | 2019-06-19 | 5.48 | 7.06 |  |  | 2019-12-18 | 7.36 | 7.32 |  |  | 9.07 | 36.28 | 5.0142 | 22.5359 |  | ПС 110/6/6 кВ Диффузион | PS110-000879 |  |  |  |  | 58.72 | -0.076742 | 91574532 | -2409690 | 4617881
73 | Заводская 110/35/10 | Смоленскэнерго | Западный участок СПС УВС | г. Смоленск | 1980 | 110/35/10 кВ | 32 | 10.19 | 0 | 9.38 | 0.78359 | 12.1936 | открыт | 0.218 | 0.019 | 0.5 | 0 | 3.767 | 0.737 | 1.044 | 2.073 | 0.65 | 0 | 2.7696 | 9.424 | открыт | 54.7580613440303 | 31.9892175393469 |  |  | 10.63 | 9.39 | 11.35 | 10.52 | 9.72 | 9.49 | 9.57 | 9.76 | 9.42 | 10.19 | 16 | 16 |  |  | 25 | 25 | 2019-06-19 | 1.67 | 5.74 |  |  | 2019-12-18 | 2.57 | 7.62 |  |  | 7.3936 | 46.21 | 2.3856 | 16.7525 |  | ПС 110/35/10 кВ Заводская | PS110-000878 |  |  |  |  | 63.6875 | 0.076898 | 23992561 | 3361664 | 1516678
74 | Ясенная 35/6 | Смоленскэнерго | Западный участок СПС УВС | г. Смоленск | 1970 | 35/6 кВ | 20 | 6.9 | 0 | 0.63 | 0.21071 | 4.4407 | открыт | 0.032 | 0.038 | 1 | 0 | 0.33325 | 1.07 | 0.12325 | 0.21 | 0 | 0 | 1.0604 | 3.3804 | открыт | 54.7688886847989 | 31.9947244326758 |  |  | 8.82 | 8.74 | 9.7 | 7.83 | 8.26 | 7.1 | 6.83 | 6.44 | 6.9 | 6.59 | 10 | 10 |  |  |  |  | 2019-06-19 | 2.91 | 2.34 |  |  | 2019-12-18 | 3.23 | 3.36 |  |  | 3.8107 | 38.1071 | -0.23171 | -2.6035 |  | ПС 35/6 кВ В.Ясенная | PS035-001165 | Т1 - ПС 110/35/6 кВ Южная | PS110-000940 | Т2 - ПС 110/35/10 кВ Заводская | PS110-000878 | 65.9 | 0.030538 | 38648160 | 2345883 | 1165654
75 | Гнездово 35/6 | Смоленскэнерго | Западный участок СПС УВС | г. Смоленск п. Гнездово | 2001 | 35/6 кВ | 15 | 4.95 | 0 | 0.86 | 0.46022 | 4.2452 | открыт | 0.048 | 0 | 0 | 0 | 0.33675 | 0.048 | 0.33675 | 0 | 0 | 0 | 0.1172 | 4.128 | открыт | 54.7728623045511 | 31.8100937991682 |  |  | 5.89 | 4.17 | 4.89 | 4.92 | 4.83 | 3.92 | 4.9 | 4.88 | 4.95 | 4.56 | 7.5 | 7.5 |  |  |  |  | 2019-06-19 | 3.29 | 1.26 |  |  | 2019-12-18 | 2.18 | 2.38 |  |  | 3.3852 | 45.1363 | 1.6623 | 24.9039 |  | ПС 35/6 кВ Гнездово | PS035-001167 | Т1 - ПС 110/35/6 кВ Южная | PS110-000940 | Т2 - ПС 110/35/10 кВ Заводская | PS110-000878 | 60.8 | 0.092974 | 22204656 | 3685683 | 1621225
76 | Западная 110/6 | Смоленскэнерго | Западный участок СПС УВС | г. Смоленск | 1992 | 110/6 кВ | 41 | 15.89 | 0 | 0.7 | 2.029 | 3.639 | открыт | 0.1534 | 0.072 | 0 | 0 | 0.93795 | 0.2254 | 0.61595 | 0.322 | 0 | 0 | 0.4178 | 3.2212 | открыт | 54.8058102787693 | 31.9709425388634 |  |  | 13.4 | 12.44 | 15.6 | 15.76 | 13.73 | 13.26 | 13.92 | 14.75 | 15.89 | 14.15 | 25 | 16 |  |  | 25 | 25 | 2019-06-19 | 0 | 10.47 |  |  | 2019-12-18 | 8.1 | 6.05 |  |  | 2.939 | 18.3688 | 0.55376 | 3.8888 |  | ПС 110/6 кВ Западная | PS110-000929 |  |  |  |  | 88.4375 | 0.12769 | 82191060 | 13654274 | 3159254
77 | Катынь 2 110/35/10 | Смоленскэнерго | Западный участок СПС УВС | Смоленский р-н д. Вонлярово | 1974 | 110/35/10 кВ | 26 | 4.32 | 0 | 3.39 | 1.0652 | 10.2452 | открыт | 0.114 | 0 | 0 | 0 | 1.079 | 0.114 | 0.779 | 0.3 | 0 | 0 | 0.32816 | 9.9171 | открыт | 54.7709720264816 | 31.6546897138983 |  |  | 3.69 | 4.43 | 5.25 | 4.32 | 3.49 | 4.31 | 4.12 | 3.14 | 4.32 | 4.07 | 10 | 16 |  |  |  |  | 2019-06-19 | 2.44 | 1.63 |  |  | 2019-12-18 | 2.21 | 1.81 |  |  | 7.2452 | 72.4525 | 4.3804 | 49.2184 |  | ПС 110/35/10 кВ Катынь-2 | PS110-000933 |  |  |  |  | 40.2 | 0.24659 | 9664560 | 3209632 | 826493
78 | Катынь 1 35/10 | Смоленскэнерго | Западный участок СПС УВС | Смоленский р-н п.Катынь, АРЗ | 1983 | 35/10 кВ | 8 | 2.11 | 0 | 0.5 | 0.40054 | 2.9905 | открыт | 0.033 | 0 | 0 | 0 | 0.322 | 0.033 | 0.172 | 0.15 | 0 | 0 | 0.13022 | 2.8603 | открыт | 54.7666027414488 | 31.6936166922956 |  |  | 1.69 | 1.57 | 2.42 | 2.79 | 1.77 | 2.14 | 2.4 | 1.56 | 2.04 | 2.11 | 4 | 4 |  |  |  |  | 2019-06-19 | 1.04 | 0.74 |  |  | 2019-12-18 | 0.73 | 1.38 |  |  | 2.4905 | 62.2636 | 1.139 | 31.9944 |  | ПС 35/10 кВ Катынь-1 | PS035-001168 | Т1 - ПС 110/35/10 кВ Катынь-2 | PS110-000933 | Т2 - ПС 110/35/10 кВ Катынь-2 | PS110-000933 | 52.75 | 0.18983 | 8574822 | 2266653 | 638886
79 | Лубня 35/10 | Смоленскэнерго | Западный участок СПС УВС | Смол.обл. Смоленский р-н д. Зубовщина. | 1976 | 35/10 кВ | 8 | 1.64 | 0 | 0.65 | 0.24416 | 3.4542 | открыт | 0.146 | 0 | 0 | 0 | 1.354 | 0.146 | 1.054 | 0.3 | 0 | 0 | 0.50041 | 2.9537 | открыт | 54.710601 | 31.869601 |  |  | 1.2 | 1.17 | 1.36 | 0.94 | 1.41 | 1.42 | 1.49 | 1.53 | 1.64 | 1.47 | 4 | 4 |  |  |  |  | 2019-06-19 | 0 | 0.89 |  |  | 2019-12-18 | 0.96 | 0.51 |  |  | 2.8042 | 70.104 | 2.0377 | 57.2397 |  | ПС 35/10 кВ Лубня | PS035-001118 | Т1 - ПС 110/35/6 кВ Южная | PS110-000940 | Т2 - ПС 110/35/10 кВ Катынь-2 | PS110-000933 | 36.75 | 0.14888 | 8394544 | 1919630 | 669867
80 | Козино 110/35/10 | Смоленскэнерго | Западный участок СПС УВС | Смоленский р-н д. Богородицкое | 2019 | 110/35/10 кВ | 26 | 15.754 | 0 | 2.85 | 3.6966 | 1.2926 | открыт | 0.2667 | 0.149 | 0 | 0 | 3.442 | 0.4157 | 1.78 | 1.662 | 0 | 0 | 2.2611 | -0.96857 | закрыт | 54.7344255108882 | 32.1128653124811 |  |  | 10.41 | 10.79 | 10.82 | 10.53 | 10.52 | 10.93 | 11.63 | 15.754 | 13.35 | 10.98 | 10 | 16 |  |  | 16 | 16 | 2019-06-19 | 7.79 | 0 |  |  | 2019-12-18 | 4.22 | 6.76 |  |  | -1.5574 | -15.5744 | -2.2972 | -25.8114 |  | ПС 110/35/10 кВ Козино | PS110-000835 |  |  |  |  | 109.8 | 0.23464 | 18805968 | 4979912 | 567225
81 | Одинцово 35/10 | Смоленскэнерго | Западный участок СПС УВС | Смол.обл. Смоленский р-н Рославльское шоссе. | 1979 | 35/10 кВ | 12.6 | 6.45 | 0 | 2.7 | 1.0075 | 3.0625 | открыт | 0.129 | 0.149 | 0 | 0 | 1.9203 | 0.278 | 0.8793 | 1.041 | 0 | 0 | 0.85106 | 0 | закрыт* | 54.7198296474988 | 32.11772947712 |  |  | 5.97 | 5.05 | 5.97 | 5.36 | 4.06 | 5.05 | 5.85 | 5.55 | 6.45 | 5.39 | 6.3 | 6.3 |  |  |  |  | 2019-06-19 | 1.38 | 3.11 |  |  | 2019-12-18 | 1.3 | 4.09 |  |  | 1.1725 | 18.611 | -0.18339 | -3.2708 |  | ПС 35/10 кВ Одинцово | PS035-001097 | Т1 - ПС 110/35/10 кВ Козино | PS110-000835 | Т2 - ПС 110/35/10 кВ Козино | PS110-000835 | 85.5556 | 0.1562 | 27585444 | 6027598 | 1718742
82 | Трудилово 35/10 | Смоленскэнерго | Западный участок СПС УВС | Смол.обл. Смоленский р-н д.Трудилово | 1975 | 35/10 кВ | 5 | 1.09 | 0 | 0.58 | 0.18667 | 2.3017 | открыт | 0.05 | 0 | 0 | 0 | 0.373 | 0.05 | 0.23 | 0.143 | 0 | 0 | 0.1502 | 2.1515 | открыт | 54.6254362525581 | 31.9568844716629 |  |  | 1.1 | 1.13 | 1.25 | 1.4 | 1.18 | 1.21 | 1.14 | 0.9 | 1.09 | 0.97 | 2.5 | 2.5 |  |  |  |  | 2019-06-19 | 0 | 0.78 |  |  | 2019-12-18 | 0.21 | 0.76 |  |  | 1.7217 | 68.8669 | 0.95657 | 42.9918 |  | ПС 35/10 кВ Трудилово | PS035-001098 | Т1 - ПС 110/35/6 кВ Южная | PS110-000940 | Т2 - ПС 110/35/10 кВ Козино | PS110-000835 | 38.8 | 0.17126 | 5806104 | 1496200 | 501845
83 | КС-3 ПС №2 110/10 | Смоленскэнерго | Западный участок СПС УВС | Смол.обл. Смоленский р-н д.Стомино | 1982 | 110/10 кВ | 80 | 1.48 | 0 | 0 | 0 | 40.52 | открыт | 0 | 0 | 0 | 0 | 0 | 0 | 0 | 0 | 0 | 0 | 0 | 40.52 | открыт | 54.8835058336487 | 31.9305079104637 |  |  | 0.98 | 0 | 0.98 | 0 | 0.98 | 0 | 0 | 0 | 1.48 | 0 | 40 | 40 |  |  |  |  | 2019-06-19 | 0 | 0 |  |  | 2019-12-18 | 0 | 0 |  |  | 40.52 | 101.3 | 36.5078 | 102.55 |  | ПС 110/10/10 кВ КС-3 №2 | PS110-000735 |  |  |  |  | 0 | 0 | 0 | 586548 | 586548
84 | Пронино 110/35/6 | Смоленскэнерго | Западный участок СПС УВС | г.Смоленск Смоленский р-н п. Пронино | 1983 | 110/35/6 кВ | 20 | 5.29 | 0 | 4.05 | 0.2066 | 8.4166 | открыт | 0.046 | 0 | 0 | 0 | 1.0713 | 0.046 | 0.46625 | 0.605 | 0 | 0 | 0.69624 | 7.7204 | открыт | 54.8067161994464 | 31.8649679698357 |  |  | 6.31 | 5.49 | 6.81 | 4.5 | 6.98 | 4.48 | 4.47 | 4.47 | 5.21 | 5.29 | 10 | 10 |  |  |  |  | 2019-06-19 | 0 | 3.95 |  |  | 2019-12-18 | 1.5 | 3.79 |  |  | 5.4166 | 54.166 | 2.5131 | 28.2376 |  | ПС 110/35/6 кВ Пронино | PS110-000876 |  |  |  |  | 52.9 | 0.039054 | 10511424 | 519381 | 108869
85 | Ольша 35/10 | Смоленскэнерго | Западный участок СПС УВС | Смол.обл.Смоленский р-н д.Ольша | 1984 | 35/10 кВ | 5 | 1.22 | 0 | 0 | 0.20269 | 1.6077 | открыт | 0.022 | 0 | 0 | 0 | 0.1645 | 0.022 | 0.1645 | 0 | 0 | 0 | 0.056766 | 1.5509 | открыт | 54.8596798974643 | 31.8514819831978 |  |  | 1.06 | 0.96 | 1.21 | 1.12 | 0.9 | 0.86 | 1.09 | 1.12 | 1.22 | 1.18 | 2.5 | 2.5 |  |  |  |  | 2019-06-19 | 0.48 | 0.7 |  |  | 2019-12-18 | 0.66 | 0.35 |  |  | 1.6077 | 64.3077 | 1.2088 | 54.3294 |  | ПС 35/10 кВ Ольша | PS035-001124 | Т1 - ПС 110/35/10 кВ Каспля | PS110-000846 | Т2 - ПС 110/35/6 кВ Пронино | PS110-000876 | 40.4 | 0.16614 | 6662324 | 1413636 | 306747
86 | Красный бор 35/6 | Смоленскэнерго | Западный участок СПС УВС | г.Смоленск п. Красный Бор | 1993 | 35/6 кВ | 8 | 3.16 | 0 | 0 | 0.2366 | 1.2766 | открыт | 0.025 | 0 | 0 | 0 | 0.769 | 0.025 | 0.314 | 0.455 | 0 | 0 | 0.30738 | 0.96923 | открыт | 54.8131862421599 | 31.901755206228 |  |  | 3.08 | 2.12 | 3.36 | 3.73 | 2.89 | 2.23 | 2.92 | 2.97 | 3.16 | 2.67 | 4 | 4 |  |  |  |  | 2019-06-19 | 1.01 | 1.21 |  |  | 2019-12-18 | 1.32 | 1.35 |  |  | 1.2766 | 31.9151 | 0.14473 | 4.0656 |  | ПС 35/6 кВ Красный Бор | PS035-001163 | Т1 - ПС 110/35/6 кВ Пронино | PS110-000876 | Т2 - ПС 110/35/6 кВ Пронино | PS110-000876 | 66.75 | 0.074875 | 16146594 | 2345372 | 1136402
87 | Северная 110/35/6 | Смоленскэнерго | Западный участок СПС УВС | г. Смоленск | 1975 | 110/35/6 кВ | 50 | 20.56 | 0 | 7.8 | 0 | 13.19 | открыт | 0.17525 | 0.075 | 0 | 0 | 3.7649 | 0.25025 | 0.7008 | 0.9931 | 2.071 | 0 | 2.8986 | 10.2914 | открыт | 54.8097890160999 | 32.0541879029813 |  |  | 19.98 | 20.07 | 23.03 | 21.86 | 19.39 | 18.79 | 21.02 | 19.95 | 20.56 | 19.51 | 25 | 25 |  |  | 40 | 40 | 2019-06-19 | 8.03 | 8.25 |  |  | 2019-12-18 | 8.18 | 11.33 |  |  | 5.69 | 22.76 | 0.28601 | 1.2854 |  | ПС 110/35/6 кВ Северная | PS110-000932 |  |  |  |  | 78.04 | 0 | 69549264 | 795721 | 795721
88 | Печерск 35/6 | Смоленскэнерго | Западный участок СПС УВС | Смол.обл. Смоленский р-н п.Печерск | 1990 | 35/6 кВ | 8 | 5.13 | 0 | 1.55 | 0.61969 | 0.88969 | открыт | 0.185 | 0.15 | 0 | 0 | 1.82 | 0.335 | 0.86 | 0.81 | 0.15 | 0 | 0.8807 | 0.008992 | открыт | 54.8497593700145 | 32.0317292866392 |  |  | 3.32 | 2.91 | 4.02 | 3.77 | 4.26 | 3.59 | 4.63 | 4.89 | 5.13 | 4.95 | 4 | 4 |  |  | 6.3 | 6.3 | 2019-06-19 | 1.12 | 2.21 |  |  | 2019-12-18 | 1.82 | 3.13 |  |  | -0.31031 | -7.7576 | -0.83722 | -23.5176 |  | ПС 35/6 кВ Печерск | PS035-001133 | Т1 - ПС 110/35/10 кВ Мазальцево | PS110-000847 | Т2 - ПС 110/35/6 кВ Северная | PS110-000932 | 123.75 | 0.1208 | 27599788 | 5239531 | 1905529
89 | Колодня 35/6 | Смоленскэнерго | Западный участок СПС УВС | г. Смоленск | 1967 | 35/6 кВ | 10.3 | 3.98 | 0 | 0 | 0.58462 | 0.80462 | открыт | 0.13 | 0 | 0 | 0 | 0.778 | 0.13 | 0.369 | 0.409 | 0 | 0 | 0.33857 | 0.46605 | открыт | 54.8296337668059 | 32.1278874116629 |  |  | 3.01 | 2.88 | 4.49 | 3.53 | 3.28 | 3.19 | 4.1 | 3.87 | 3.98 | 3.49 | 6.3 | 4 |  |  |  |  | 2019-06-19 | 2.44 | 0 |  |  | 2019-12-18 | 2.5 | 0.99 |  |  | 0.80462 | 20.1155 | -0.55943 | -15.7143 |  | ПС 35/6 кВ Колодня | PS035-001161 | Т1 - ПС 110/35/6 кВ Северная | PS110-000932 | Т2 - ПС 110/35/6 кВ Северная | PS110-000932 | 87.25 | 0.14689 | 20252689 | 4244473 | 1269562
90 | Центральная 110/10/6 | Смоленскэнерго | Западный участок СПС УВС | г. Смоленск | 1984 | 110/10/6 кВ | 50 | 17.7 | 0 | 5.13 | 0.60397 | 14.284 | открыт | 0.0531 | 0.0587 | 0 | 0 | 2.1477 | 0.1118 | 0.10465 | 2.043 | 0 | 0 | 0.99832 | 13.2856 | открыт | 54.7907440380499 | 32.0359616377291 |  |  | 19.2 | 18.68 | 19.62 | 16.59 | 10.17 | 17.57 | 19.2 | 17.7 | 17.6 | 14.7 | 25 | 25 |  |  |  |  | 2019-06-19 | 6.46 | 5.39 |  |  | 2019-12-18 | 8.7 | 6 |  |  | 9.154 | 36.6159 | 5.0122 | 22.5267 |  | ПС 110/10/6 кВ Центральная | PS110-000934 |  |  |  |  | 58.8 | 0.034123 | 86413440 | 6366915 | 3418254
91 | Чернушки 110/10/6 | Смоленскэнерго | Западный участок СПС УВС | г. Смоленск | 1982 | 110/10/6 кВ | 50 | 17.32 | 0 | 2.46 | 1.6884 | 13.0784 | открыт | 0.023 | 0.364 | 0 | 0 | 1.8851 | 0.387 | 0.1121 | 1.113 | 0.66 | 0 | 1.2543 | 11.8241 | открыт | 54.7759750490617 | 31.9992439575991 |  |  | 20.97 | 19.39 | 21.5 | 17.79 | 16.08 | 16.14 | 16.27 | 14.93 | 17.32 | 13.79 | 25 | 25 |  |  |  |  | 2019-06-19 | 5.06 | 7.57 |  |  | 2019-12-18 | 7.32 | 6.47 |  |  | 10.6184 | 42.4734 | 3.1112 | 13.9829 |  | ПС 110/10/6 кВ Чернушки | PS110-000939 |  |  |  |  | 55.16 | 0.09748 | 90983112 | 12844158 | 3975087
92 | Южная 110/35/6 | Смоленскэнерго | Западный участок СПС УВС | г. Смоленск | 1992 | 110/35/6 кВ | 80 | 36.21 | 0 | 12.53 | 0 | 17.79 | открыт | 0.216 | 0.334 | 0.5 | 0 | 5.4369 | 1.05 | 1.3558 | 4.0812 | 0 | 0 | 3.4655 | 14.3245 | открыт | 54.7568864447115 | 32.0300324803228 |  |  | 36.1 | 34.39 | 39.06 | 34.77 | 35.89 | 35.38 | 35.79 | 36.21 | 35.86 | 31.26 | 40 | 40 |  |  |  |  | 2019-06-19 | 10.66 | 15.62 |  |  | 2019-12-18 | 11.78 | 19.48 |  |  | 5.79 | 14.475 | -0.46769 | -1.3137 |  | ПС 110/35/6 кВ Южная | PS110-000940 |  |  |  |  | 78.15 | 0 | 144685260 | 6412922 | 6412922
93 | Карьерная 110/35/6 | Смоленскэнерго | Западный участок СПС УВС | Смол.обл. Починковский р-н п.Лосня | 1989 | 110/35/6 кВ | 32 | 8.33 | 0 | 5.09 | 0.25201 | 13.522 | открыт | 0.1632 | 0 | 0 | 0 | 2.0712 | 0.1632 | 0.80592 | 0.9093 | 0.356 | 0 | 1.7834 | 11.7386 | открыт | 54.6121546288571 | 32.3426968899748 |  |  | 5.7 | 1.02 | 5.72 | 2.87 | 5.46 | 6.9 | 5.87 | 4.41 | 6.74 | 8.33 | 16 | 16 |  |  |  |  | 2019-06-19 | 2.35 | 5.98 |  |  | 2019-12-18 | 1 | 5.16 |  |  | 8.722 | 54.5126 | 8.274 | 58.1038 |  | ПС 110/35/6 кВ Карьерная | PS110-000833 |  |  |  |  | 38.5 | 0.030254 | 2883396 | 582338 | 495105
94 | Кощино 35/10 | Смоленскэнерго | Западный участок СПС УВС | Смол.обл. Смоленский р-н п.Кощино | 1978 | 35/10 кВ | 8 | 0.66 | 0 | 0 | 0 | 3.54 | открыт | 0.015 | 0 | 0 | 0 | 0.4693 | 0.015 | 0.085 | 0.3843 | 0 | 0 | 0.20349 | 3.3365 | открыт | 54.6006884619791 | 32.1767705110405 |  |  | 0.55 | 0.52 | 0.64 | 0.54 | 0.51 | 0.51 | 0.53 | 0.54 | 0.66 | 0.64 | 4 | 4 |  |  |  |  | 2019-06-19 | 0.3 | 0.18 |  |  | 2019-12-18 | 0.42 | 0.22 |  |  | 3.54 | 88.5 | 2.9873 | 83.9127 |  | ПС 35/10 кВ Кощино | PS035-001047 | Т1 - ПС 110/35/6 кВ Карьерная | PS110-000833 | Т2 - ПС 110/35/6 кВ Карьерная | PS110-000833 | 16 | 0 | 3063760 | 476144 | 476144
95 | Коммунар 35/10 | Смоленскэнерго | Западный участок СПС УВС | Смол.обл. Кардымовский р-н д. Шутовка | 1974 | 35/10 кВ | 5 | 0.56 | 0 | 0.07 | 0.14489 | 2.2799 | открыт | 0.007 | 0 | 0 | 0 | 0.02043 | 0.007 | 0.02043 | 0 | 0 | 0 | 0.0084886 | 2.2714 | открыт | 54.7076088253147 | 32.4859418190344 |  |  | 0.44 | 0.19 | 0.48 | 0.36 | 0.41 | 0.42 | 0.59 | 0.52 | 0.55 | 0.56 | 2.5 | 2.5 |  |  |  |  | 2019-06-19 | 0.38 | 0 |  |  | 2019-12-18 | 0.33 | 0.23 |  |  | 2.2099 | 88.3956 | 1.9015 | 85.4605 |  | ПС 35/10 кВ Коммунар | PS035-001043 | Т1 - ПС 110/35/10 кВ Глинка | PS110-000670 | Т2 - ПС 110/35/6 кВ Карьерная | PS110-000833 | 22.4 | 0.25873 | 2916666 | 1095051 | 340422
96 | Каспля 110/35/10 | Смоленскэнерго | Западный участок СПС УВС | Смол.обл.Смоленский р-н п.Каспля | 1982 | 110/35/10 кВ | 20 | 3.41 | 0 | 2.95 | 0.39746 | 10.4375 | открыт | 0.0785 | 0 | 0 | 0 | 0.919 | 0.0785 | 0.3625 | 0.0915 | 0.465 | 0 | 0.95967 | 9.4778 | открыт | 54.9904550059324 | 31.6349371781601 |  |  | 3.6 | 2.97 | 5.65 | 6.2 | 3.32 | 3.11 | 3.27 | 3.24 | 3.41 | 2.89 | 10 | 10 |  |  |  |  | 2019-06-19 | 1.78 | 0.53 |  |  | 2019-12-18 | 1.97 | 0.92 |  |  | 7.4875 | 74.8746 | 2.9729 | 33.4033 |  | ПС 110/35/10 кВ Каспля | PS110-000846 |  |  |  |  | 28.9 | 0.11656 | 4977600 | 1232874 | 652700
97 | Аполье 35/10 | Смоленскэнерго | Западный участок СПС УВС | Смол.обл. Смоленский р-н д.Аполье | 1975 | 35/10 кВ | 5 | 0.52 | 0 | 0.22 | 0.14758 | 2.4726 | открыт | 0.012 | 0 | 0 | 0 | 0.023 | 0.012 | 0.023 | 0 | 0 | 0 | 0.010945 | 2.4616 | открыт | 55.0522974165583 | 31.863980223966 |  |  | 0.71 | 0.51 | 1.21 | 0.34 | 0.3 | 0.28 | 0.44 | 0.38 | 0.48 | 0.52 | 2.5 | 2.5 |  |  |  |  | 2019-06-19 | 0.18 | 0.34 |  |  | 2019-12-18 | 0.27 | 0.05 |  |  | 2.2526 | 90.1031 | 1.2496 | 56.1622 |  | ПС 35/10 кВ Аполье | PS035-001111 | Т1 - ПС 110/35/10 кВ Каспля | PS110-000846 | Т2 - ПС 110/35/10 кВ Мазальцево | PS110-000847 | 12.8 | 0.2838 | 1873388 | 825571 | 293897
98 | Жуковская 35/10 | Смоленскэнерго | Западный участок СПС УВС | Смол.обл. Смоленский р-н д. Жуково. | 1974 | 35/10 кВ | 8 | 3.45 | 0 | 0.4 | 0.37878 | 1.5288 | открыт | 0.068 | 0 | 0 | 0 | 1.4545 | 0.068 | 0.3915 | 0.133 | 0.93 | 0 | 0.94422 | 0.58456 | открыт | 54.9223321466961 | 32.0596381836788 |  |  | 2.01 | 1.55 | 2.26 | 2.28 | 2.19 | 3.31 | 2.87 | 2.28 | 3.45 | 2.16 | 4 | 4 |  |  |  |  | 2019-06-19 | 1.17 | 0.88 |  |  | 2019-12-18 | 1.33 | 0.83 |  |  | 1.1288 | 28.2194 | 0.86844 | 24.3945 |  | ПС 35/10 кВ Жуковская | PS035-001129 | Т1 - ПС 110/35/10 кВ Мазальцево | PS110-000847 | Т2 - ПС 110/35/10 кВ Каспля | PS110-000846 | 54 | 0.10979 | 13397656 | 2458771 | 987837
99 | Мазальцево 110/35/10 | Смоленскэнерго | Западный участок СПС УВС | Смол.обл.Смоленский р-н д.Мазальцево | 1990 | 110/35/10 кВ | 20 | 4.88 | 0 | 3.29 | 1.7207 | 10.3407 | открыт | 0.1325 | 0.075 | 0 | 0 | 1.6823 | 0.2075 | 0.67075 | 0.4715 | 0.54 | 0 | 1.6623 | 8.6784 | открыт | 55.0234597838216 | 32.0794630175081 |  |  | 6.01 | 5.68 | 5.6 | 6.01 | 4 | 3.6 | 4.47 | 3.89 | 4.88 | 3.75 | 10 | 10 |  |  |  |  | 2019-06-19 | 1.36 | 1.35 |  |  | 2019-12-18 | 1.59 | 2.16 |  |  | 7.3407 | 73.4072 | 2.5166 | 28.2767 |  | ПС 110/35/10 кВ Мазальцево | PS110-000847 |  |  |  |  | 37.5 | 0.35261 | 1846252 | 1130778 | 479776
100 | Петрищево 35/10 | Смоленскэнерго | Центральный участок СПС УВС | Смол.обл. Духовщинский р-н дер.Петрищево | 1989 | 35/10 кВ | 4.1 | 0.16 | 0 | 0.06 | 0.044838 | 1.6248 | открыт | 0 | 0 | 0 | 0 | 0 | 0 | 0 | 0 | 0 | 0 | 0 | 1.6248 | открыт | 55.1336575931795 | 32.0501237000545 |  |  | 0.24 | 0.21 | 0.3 | 0.19 | 0.16 | 0.2 | 0.16 | 0.16 | 0.13 | 0.12 | 1.6 | 2.5 |  |  |  |  | 2019-06-19 | 0 | 0.07 |  |  | 2019-12-18 | 0 | 0.12 |  |  | 1.5648 | 97.8024 | 1.2282 | 86.25 |  | ПС 35/10 кВ Петрищево | PS035-000833 | Т1 - ПС 110/35/10 кВ Мазальцево | PS110-000847 | Т2 - ПС 110/35/10 кВ Мазальцево | PS110-000847 | 7.5 | 0.28024 | 606317 | 264085 | 94173
101 | Красный 110/35/10 | Смоленскэнерго | Западный участок СПС УВС | Смол.обл. Краснинский р-н п.Красный | 1977 | 110/35/10 кВ | 20 | 4.3 | 0 | 1.283 | 0.58583 | 8.0688 | открыт | 0.0375 | 0.248 | 0 | 0 | 0.51857 | 0.2855 | 0.0919 | 0.12667 | 0.3 | 0 | 0.47291 | 7.5959 | открыт | 54.5623861925888 | 31.4586016582534 |  |  | 3.52 | 3.53 | 3.66 | 3.73 | 3.31 | 3.36 | 3.08 | 3.19 | 3.19 | 4.3 | 10 | 10 |  |  |  |  | 2019-06-19 | 2.03 | 1.12 |  |  | 2019-12-18 | 2.53 | 1.77 |  |  | 6.7858 | 67.8583 | 5.6044 | 62.9709 |  | ПС 110/35/10 кВ Красный | PS110-000787 |  |  |  |  | 43 | 0.13624 | 13471400 | 2824773 | 989441
102 | Волоедово 35/10 | Смоленскэнерго | Западный участок СПС УВС | Смол.обл. Краснинский р-н д.Викторово. | 1975 | 35/10 кВ | 5 | 0.39 | 0 | 0.015 | 0.12119 | 2.3712 | открыт | 0 | 0 | 0 | 0 | 0.003 | 0 | 0.003 | 0 | 0 | 0 | 0.0009 | 2.3703 | открыт | 54.3928980357408 | 31.4727423064227 |  |  | 0.33 | 0.23 | 0.33 | 0.26 | 0.2 | 0.25 | 0.27 | 0.2 | 0.34 | 0.39 | 2.5 | 2.5 |  |  |  |  | 2019-06-19 | 0.17 | 0.09 |  |  | 2019-12-18 | 0.27 | 0.12 |  |  | 2.3562 | 94.2474 | 2.0417 | 91.764 |  | ПС 35/10 кВ Волоедово | PS035-001035 | Т1 - ПС 110/35/10 кВ Красный | PS110-000787 | Т2 - ПС 110/35/10 кВ Монастырщина | PS110-000654 | 15.6 | 0.31073 | 1304148 | 663210 | 257970
103 | Крюково 35/10 | Смоленскэнерго | Западный участок СПС УВС | Смол.обл. Краснинский р-н д.Крюково | 1977 | 35/10 кВ | 5 | 0.19 | 0 | 0.053 | 0.052341 | 2.5403 | открыт | 0 | 0 | 0 | 0 | 0 | 0 | 0 | 0 | 0 | 0 | 0 | 2.5403 | открыт | 54.5720629620573 | 31.6678363798618 |  |  | 0.12 | 0 | 0.18 | 0.22 | 0.09 | 0.19 | 0.18 | 0.18 | 0.19 | 0.17 | 2.5 | 2.5 |  |  |  |  | 2019-06-19 | 0.02 | 0.09 |  |  | 2019-12-18 | 0.02 | 0.15 |  |  | 2.4873 | 99.4937 | 2.1404 | 96.2 |  | ПС 35/10 кВ Крюково | PS035-001032 | Т1 - ПС 110/35/10 кВ Красный | PS110-000787 | Т2 - ПС 110/10 кВ Мерлино | PS110-000792 | 6.8 | 0.27548 | 939392 | 422672 | 163887
104 | Миганово 35/10 | Смоленскэнерго | Западный участок СПС УВС | Смол.обл. Краснинский р-н д. Миганово | 1974 | 35/10 кВ | 5 | 1.29 | 0 | 1.785 | 0.13898 | 2.224 | открыт | 0.015 | 0 | 0 | 0 | 0.036 | 0.015 | 0.036 | 0 | 0 | 0 | 0.015856 | 2.2081 | открыт | 54.6978524673549 | 31.3890965644649 |  |  | 1.51 | 1.41 | 1.54 | 1.52 | 1.43 | 1.27 | 0.97 | 1.06 | 1.29 | 0.75 | 2.5 | 2.5 |  |  |  |  | 2019-06-19 | 0.22 | 0.53 |  |  | 2019-12-18 | 0.22 | 0.36 |  |  | 1.474 | 58.9591 | 0.95154 | 42.7658 |  | ПС 35/10 кВ Миганово | PS035-001031 | Т1 - ПС 110/35/10 кВ Красный | PS110-000787 | Т2 - ПС 110/35/6 кВ Голынки | PS110-000783 | 23.2 | 0.10773 | 5956125 | 1024563 | 382888
105 | Велиж 110/35/10 | Смоленскэнерго | Западный участок СПС УВС | Смол.обл. г.Велиж | 1978 | 110/35/10 кВ | 20 | 4.81 | 0 | 0.435 | 0.19199 | 6.317 | открыт | 0.04 | 0 | 0 | 0 | 0.4162 | 0.04 | 0.05 | 0.3662 | 0 | 0 | 0.30637 | 6.0106 | открыт | 55.6249958246713 | 31.2037266032768 |  |  | 5.7 | 5.61 | 6.13 | 5.22 | 4.81 | 5.49 | 5.06 | 4.69 | 4.81 | 4.35 | 10 | 10 |  |  |  |  | 2019-06-19 | 1.41 | 1.54 |  |  | 2019-12-18 | 2.02 | 2.33 |  |  | 5.882 | 58.8199 | 3.6166 | 40.6363 |  | ПС 110/35/10 кВ Велиж | PS110-000774 |  |  |  |  | 43.5 | 0.039914 | 17446400 | 2320131 | 1623775
106 | Чепли 35/10 | Смоленскэнерго | Западный участок СПС УВС | Смол.обл. Велижский р-н д.Чепли | 1974 | 35/10 кВ | 5 | 0.25 | 0 | 0.184 | 0.048619 | 2.6076 | открыт | 0.01 | 0 | 0 | 0 | 0 | 0.01 | 0 | 0 | 0 | 0 | 0.0033708 | 2.6042 | открыт | 55.5465650576092 | 31.5249280815504 |  |  | 0.37 | 0.22 | 0.37 | 0.27 | 0.21 | 0.24 | 0.17 | 0.19 | 0.25 | 0.21 | 2.5 | 2.5 |  |  |  |  | 2019-06-19 | 0.2 | 0 |  |  | 2019-12-18 | 0.21 | 0 |  |  | 2.4236 | 96.9447 | 2.004 | 90.0652 |  | ПС 35/10 кВ Чепли | PS035-000881 | Т1 - ПС 110/35/10 кВ Велиж | PS110-000774 | Т2 - ПС 110/35/10 кВ Михайловская | PS110-000772 | 8.4 | 0.19447 | 940580 | 404470 | 221551
107 | Демидов 110/35/10 | Смоленскэнерго | Западный участок СПС УВС | Смол.обл. г.Демидов | 1972 | 110/35/10 кВ | 26 | 4.58 | 0 | 0.99 | 0.2957 | 7.2057 | открыт | 0.0421 | 0.02 | 0 | 0 | 0.33472 | 0.0621 | 0.01212 | 0.3226 | 0 | 0 | 0.18081 | 7.0249 | открыт | 55.2706668154886 | 31.4914511151402 |  |  | 5.78 | 4.45 | 5.78 | 4.95 | 6.34 | 4.3 | 4.21 | 4.23 | 4.58 | 3.84 | 10 | 16 |  |  |  |  | 2019-06-19 | 1.49 | 1.64 |  |  | 2019-12-18 | 1.9 | 1.94 |  |  | 6.2157 | 62.157 | 3.5415 | 39.7919 |  | ПС 110/35/10 кВ Демидов | PS110-000768 |  |  |  |  | 38.4 | 0.064563 | 16618080 | 2872928 | 1800018
108 | Старое село 35/10 | Смоленскэнерго | Западный участок СПС УВС | Смол.обл. Велижский р-н д.Б.Ржава. | 1978 | 35/10 кВ | 5 | 0.44 | 0 | 0.066 | 0.064976 | 2.316 | открыт | 0 | 0 | 0 | 0 | 0 | 0 | 0 | 0 | 0 | 0 | 0 | 2.316 | открыт | 55.5362234941582 | 31.3441130468495 |  |  | 0.4 | 0.33 | 0.49 | 0.25 | 0.21 | 0.24 | 0.28 | 0.44 | 0.26 | 0.27 | 2.5 | 2.5 |  |  |  |  | 2019-06-19 | 0.09 | 0.12 |  |  | 2019-12-18 | 0.13 | 0.14 |  |  | 2.25 | 89.9991 | 1.9001 | 85.4 |  | ПС 35/10 кВ Старое Село | PS035-000884 | Т1 - ПС 110/35/10 кВ Велиж | PS110-000774 | Т2 - ПС 110/35/10 кВ Демидов | PS110-000768 | 10.8 | 0.14767 | 1361640 | 448859 | 247781
109 | Закрутье 35/10 | Смоленскэнерго | Западный участок СПС УВС | Смол.обл. Демидовский р-н д.Закрутье | 1975 | 35/10 кВ | 5 | 0.09 | 0 | 0.008 | 0.0082508 | 2.5513 | открыт | 0 | 0 | 0 | 0 | 0 | 0 | 0 | 0 | 0 | 0 | 0 | 2.5513 | открыт | 55.3550104263857 | 31.4146101331256 |  |  | 0.36 | 0.21 | 0.36 | 0.15 | 0.11 | 0.09 | 0.23 | 0.09 | 0.08 | 0.09 | 2.5 | 2.5 |  |  |  |  | 2019-06-19 | 0 | 0.05 |  |  | 2019-12-18 | 0 | 0.09 |  |  | 2.5433 | 101.73 | 2.0158 | 90.6 |  | ПС 35/10 кВ Закрутье | PS035-000850 | Т1 - ПС 110/35/10 кВ Демидов | PS110-000768 | Т2 - ПС 110/35/10 кВ Понизовье | PS110-000779 | 3.6 | 0.091675 | 317556 | 127010 | 97898
110 | Заборье 35/10 | Смоленскэнерго | Западный участок СПС УВС | Смол.обл. Демидовский р-н д.Заборье | 1974 | 35/10 кВ | 4.1 | 0.55 | 0 | 0.294 | 0.06044 | 1.4844 | открыт | 0 | 0 | 0 | 0 | 0.00012 | 0 | 0.00012 | 0 | 0 | 0 | 3.6e-05 | 1.4844 | открыт | 55.4114634584667 | 31.5831344120665 |  |  | 0.39 | 0.37 | 0.39 | 0.28 | 0.23 | 0.46 | 0.32 | 0.3 | 0.55 | 0.25 | 1.6 | 2.5 |  |  |  |  | 2019-06-19 | 0.11 | 0.14 |  |  | 2019-12-18 | 0.13 | 0.12 |  |  | 1.1904 | 74.4025 | 1.1481 | 80.6228 |  | ПС 35/10 кВ Заборье | PS035-000862 | Т1 - ПС 110/35/10 кВ Демидов | PS110-000768 | Т2 - ПС 110/35/10 кВ Михайловская | PS110-000772 | 15.625 | 0.10989 | 1290880 | 362873 | 221018
111 | Михайловское 110/35/10 | Смоленскэнерго | Западный участок СПС УВС | Смол.обл. Демидовский р-н п.Михайловское. | 1983 | 110/35/10 кВ | 20 | 1.73 | 0 | 0.547 | 0.42299 | 9.74 | открыт | 0.0221 | 0 | 0 | 0 | 0.11012 | 0.0221 | 0.11012 | 0 | 0 | 0 | 0.055777 | 9.6842 | открыт | 55.5296894061956 | 31.7415191379443 |  |  | 2.35 | 1.65 | 2.03 | 1.42 | 3.42 | 1.52 | 1.43 | 1.28 | 1.54 | 1.73 | 10 | 10 |  |  |  |  | 2019-06-19 | 0.16 | 0.62 |  |  | 2019-12-18 | 0.22 | 1.51 |  |  | 9.193 | 91.9299 | 6.2516 | 70.2422 |  | ПС 110/35/10 кВ Михайловская | PS110-000772 |  |  |  |  | 17.3 | 0.2445 | 3271600 | 1335037 | 535120
112 | Кардымово 110/35/10 | Смоленскэнерго | Западный участок СПС УВС | Смол.обл. п.Кардымово | 1979 | 110/35/10 кВ | 26 | 9.34 | 0 | 3.85 | 0.25502 | 4.415 | открыт | 0.0274 | 0.06 | 0 | 0 | 0.33602 | 0.0874 | 0.090015 | 0.2385 | 0.0075 | 0 | 0.20525 | 4.2098 | открыт | 54.8890570853684 | 32.456710541145 |  |  | 5.84 | 5.88 | 7.21 | 6.38 | 7.16 | 7.62 | 9.38 | 8.82 | 9.34 | 8.32 | 10 | 16 |  |  |  |  | 2019-06-19 | 1.95 | 3.94 |  |  | 2019-12-18 | 3.43 | 4.89 |  |  | 1.415 | 14.1502 | 2.7454 | 30.8475 |  | ПС 110/35/10 кВ Кардымово | PS110-000794 |  |  |  |  | 83.2 | 0.027304 | 35780110 | 2596576 | 1619621
113 | Синьково 35/6 | Смоленскэнерго | Западный участок СПС УВС | Смол.обл. Смоленский р-н д.Сеньково | 1972 | 35/6 кВ | 6.5 | 0.42 | 0 | 0.12 | 0.02781 | 2.3528 | открыт | 0.002 | 0 | 0 | 0 | 0.008 | 0.002 | 0.008 | 0 | 0 | 0 | 0.0030742 | 2.3497 | открыт | 54.8476794534375 | 32.189985124406 |  |  | 1.54 | 0.85 | 1.54 | 0.17 | 0.63 | 0.45 | 0.92 | 0.42 | 0.4 | 0.36 | 4 | 2.5 |  |  |  |  | 2019-06-19 | 0.11 | 0.13 |  |  | 2019-12-18 | 0.18 | 0.18 |  |  | 2.2328 | 89.3124 | 0.96291 | 43.277 |  | ПС 35/6 кВ Синьково | PS035-001132 | Т1 - ПС 110/35/10 кВ Кардымово | PS110-000794 | Т2 - ПС 110/35/10 кВ Кардымово | PS110-000794 | 14.4 | 0.066215 | 1905939 | 309387 | 183185
114 | Каменка 35/10 | Смоленскэнерго | Западный участок СПС УВС | Смол.обл. Кардымовский р-н д.Каменка | 1974 | 35/10 кВ | 5 | 1.76 | 0 | 0.41 | 0.19142 | 1.4664 | открыт | 0.0088 | 0.03 | 0 | 0 | 0.09203 | 0.0388 | 0.03003 | 0.047 | 0.015 | 0 | 0.060294 | 1.4061 | открыт | 55.0200528070445 | 32.3036221739714 |  |  | 1.56 | 1.35 | 1.71 | 1.51 | 1.28 | 1.16 | 1.71 | 1.62 | 1.76 | 1.36 | 2.5 | 2.5 |  |  |  |  | 2019-06-19 | 0.27 | 0.36 |  |  | 2019-12-18 | 0.51 | 0.85 |  |  | 1.0564 | 42.2566 | 0.76069 | 34.1882 |  | ПС 35/10 кВ Каменка | PS035-001039 | Т1 - ПС 110/35/10 кВ Кардымово | PS110-000794 | Т2 - ПС 110/35/10 кВ Духовщина | PS110-000679 | 54.4 | 0.10876 | 6929780 | 1322909 | 569234
115 | Соловьево 35/10 | Смоленскэнерго | Западный участок СПС УВС | Смол.обл. Кардымовский р-н д.Соловьево | 1989 | 35/10 кВ | 8 | 0.23 | 0 | 0.04 | 0.089752 | 4.0998 | открыт | 0 | 0 | 0 | 0 | 0 | 0 | 0 | 0 | 0 | 0 | 0 | 4.0998 | открыт | 54.9265292454961 | 32.7181449005153 |  |  | 0.45 | 0.24 | 0.45 | 0.38 | 0.44 | 0.2 | 0.25 | 0.23 | 0.19 | 0.2 | 4 | 4 |  |  |  |  | 2019-06-19 | 0.14 | 0 |  |  | 2019-12-18 | 0.2 | 0 |  |  | 4.0598 | 101.4938 | 3.3375 | 93.75 |  | ПС 35/10 кВ Соловьево | PS035-001044 | Т1 - ПС 110/35/10 кВ Кардымово | PS110-000794 | Т2 - ПС 110/35/10 кВ Дорогобуж-1 | PS110-000585 | 5 | 0.39023 | 1271600 | 681344 | 185130
117 | Жичицы 35/10 | Смоленскэнерго | Западный участок СПС УВС | Смол.обл. Демидовский р-н д. Жичицы | 1972 | 35/10 кВ | 5 | 0.65 | 0 | 0.37 | 0.15186 | 2.4969 | открыт | 0 | 0 | 0 | 0 | 0.045 | 0 | 0.045 | 0 | 0 | 0 | 0.0135 | 2.4834 | открыт | 55.104854925137 | 31.2750017927037 |  |  | 0.19 | 0.05 | 0.52 | 0.22 | 0.29 | 0.35 | 0.3 | 0.3 | 0.65 | 0.32 | 2.5 | 2.5 |  |  |  |  | 2019-06-19 | 0.03 | 0.13 |  |  | 2019-12-18 | 0.06 | 0.26 |  |  | 2.1269 | 85.0744 | 1.8614 | 83.66 |  | ПС 35/10 кВ Жичицы | PS035-000825 | Т1 - ПС 110/35/10 кВ Рудня | PS110-001646 | Т2 - ПС 110/35/10 кВ Понизовье | PS110-000779 | 12.8 | 0.23363 | 1440440 | 576140 | 239610
118 | Микулино 35/10 | Смоленскэнерго | Западный участок СПС УВС | Смол.обл. Руднянский р-н д.Микулино | 1975 | 35/10 кВ | 12.6 | 0.62 | 0 | 0.38 | 0.016651 | 6.3917 | открыт | 0.015 | 0 | 0 | 0 | 0.015 | 0.015 | 0.015 | 0 | 0 | 0 | 0.0095562 | 6.3821 | открыт | 55.0277386374079 | 31.0955865345487 |  |  | 0.98 | 0.58 | 0.98 | 0.61 | 0.46 | 0.44 | 0.7 | 0.62 | 0.53 | 0.46 | 6.3 | 6.3 |  |  |  |  | 2019-06-19 | 0.3 | 0 |  |  | 2019-12-18 | 0.38 | 0.08 |  |  | 6.0117 | 95.423 | 5.0066 | 89.2928 |  | ПС 35/10 кВ Микулино | PS035-000891 | Т1 - ПС 110/35/10 кВ Понизовье | PS110-000779 | Т2 - ПС 110/35/10 кВ Рудня | PS110-001646 | 7.3016 | 0.026856 | 2479880 | 444291 | 377692
119 | Любавичи 35/10 | Смоленскэнерго | Западный участок СПС УВС | Смол.обл. Руднянский р-н д.Любавичи | 1974 | 35/10 кВ | 5 | 0.49 | 0 | 0.21 | 0.040516 | 2.3855 | открыт | 0.012 | 0 | 0 | 0 | 0.0292 | 0.012 | 0.011 | 0.0182 | 0 | 0 | 0.015535 | 2.37 | открыт | 54.8469112135416 | 30.9677443615548 |  |  | 0.62 | 0.47 | 0.67 | 0.46 | 0.39 | 0.34 | 0.39 | 0.49 | 0.36 | 0.35 | 2.5 | 2.5 |  |  |  |  | 2019-06-19 | 0.15 | 0.15 |  |  | 2019-12-18 | 0.14 | 0.21 |  |  | 2.1755 | 87.0206 | 1.7261 | 77.5786 |  | ПС 35/10 кВ Любавичи | PS035-000895 | Т1 - ПС 110/35/10 кВ Рудня | PS110-001646 | Т2 - ПС 110/35/10 кВ Рудня | PS110-001646 | 14 | 0.082685 | 1381270 | 395490 | 281280
120 | Казимирово 35/10 | Смоленскэнерго | Западный участок СПС УВС | Смол.обл. Руднянский р-н п. Казимирово | 1980 | 35/10 кВ | 8 | 0.26 | 0 | 0.042 | 0 | 3.982 | открыт | 0 | 0 | 0 | 0 | 0 | 0 | 0 | 0 | 0 | 0 | 0 | 3.982 | открыт | 54.8135126393267 | 31.0878102974656 |  |  | 0.35 | 0.2 | 0.72 | 0.37 | 0.27 | 0.19 | 0.27 | 0.26 | 0.25 | 0.16 | 4 | 4 |  |  |  |  | 2019-06-19 | 0.01 | 0.13 |  |  | 2019-12-18 | 0.03 | 0.13 |  |  | 3.94 | 98.5 | 3.0972 | 87 |  | ПС 35/10 кВ Казимирово | PS035-000958 | Т1 - ПС 110/35/6 кВ Голынки | PS110-000783 | Т2 - ПС 110/35/10 кВ Рудня | PS110-001646 | 4 | 0 | 709740 | 138827 | 138827
121 | Голынки 110/35/6 | Смоленскэнерго | Западный участок СПС УВС | Смол.обл. Руднянский р-н п.Голынки | 1986 | 110/35/6 кВ | 50 | 5.32 | 0 | 3.59 | 0.3839 | 24.9039 | открыт | 0.0075 | 0.149 | 0 | 0 | 0.92972 | 0.1565 | 0.081 | 0.525 | 0.32372 | 0 | 1.0189 | 23.885 | открыт | 54.8769426471226 | 31.3546433128615 |  |  | 3.35 | 3.31 | 5.62 | 6.33 | 7.44 | 5.22 | 5.29 | 5.1 | 5.32 | 4.66 | 25 | 25 |  |  |  |  | 2019-06-19 | 0.79 | 2.37 |  |  | 2019-12-18 | 1.1 | 3.56 |  |  | 21.3139 | 85.2556 | 15.8341 | 71.1644 |  | ПС 110/35/6 кВ Голынки | PS110-000783 |  |  |  |  | 18.64 | 0.072162 | 8857260 | 1493661 | 854502
122 | Белеи 35/10 | Смоленскэнерго | Западный участок СПС УВС | Смол.обл. Краснинский р-н п.Красный | 1976 | 35/10 кВ | 5 | 2.41 | 0 | 1.1 | 0.16123 | 1.1262 | открыт | 0 | 0.149 | 0 | 0 | 0.72972 | 0.149 | 0.031 | 0.375 | 0.32372 | 0 | 0.51236 | 0.61387 | открыт | 54.70679269995 | 31.1780491188156 |  |  | 1.78 | 1.71 | 1.93 | 1.69 | 2.05 | 2.14 | 2.15 | 1.89 | 2.41 | 2.2 | 2.5 | 2.5 |  |  |  |  | 2019-06-19 | 0.47 | 0.68 |  |  | 2019-12-18 | 0.76 | 1.44 |  |  | 0.37623 | 15.0494 | 0.055747 | 2.5055 |  | ПС 35/10 кВ Белеи | PS035-001007 | Т1 - ПС 110/35/6 кВ Голынки | PS110-000783 | Т2 - ПС 110/35/6 кВ Голынки | PS110-000783 | 88 | 0.066902 | 10240860 | 1397103 | 711964
123 | Понизовье 110/35/10 | Смоленскэнерго | Западный участок СПС УВС | Смол.обл. Руднянский р-н п.Понизовье | 1988 | 110/35/10 кВ | 12.6 | 2.11 | 0 | 1.099 | 0.23244 | 5.8364 | открыт | 0.0075 | 0 | 0 | 0 | 0.062 | 0.0075 | 0.062 | 0 | 0 | 0 | 0.035631 | 5.8008 | открыт | 55.2656769449895 | 31.0970105351204 |  |  | 3.27 | 2.28 | 2.48 | 1.44 | 1.66 | 1.79 | 1.28 | 1.53 | 2.11 | 1.42 | 6.3 | 6.3 |  |  |  |  | 2019-06-19 | 0.88 | 0.1 |  |  | 2019-12-18 | 0.95 | 0.47 |  |  | 4.7374 | 75.1974 | 2.9453 | 52.5297 |  | ПС 110/35/10 кВ Понизовье | PS110-000779 |  |  |  |  | 22.5397 | 0.11016 | 2083360 | 739232 | 509731
124 | Кляриново 35/10 | Смоленскэнерго | Западный участок СПС УВС | Смол.обл. Руднянский р-н д.Кляриново | 1980 | 35/10 кВ | 5 | 0.35 | 0 | 0.489 | 0.0011924 | 2.7652 | открыт | 0 | 0 | 0 | 0 | 0.022 | 0 | 0.022 | 0 | 0 | 0 | 0.0066 | 2.7586 | открыт | 55.1597091151029 | 31.0948369841599 |  |  | 0.35 | 0.32 | 0.71 | 0.3 | 0.25 | 0.29 | 0.35 | 0.29 | 0.35 | 0.33 | 2.5 | 2.5 |  |  |  |  | 2019-06-19 | 0.15 | 0.12 |  |  | 2019-12-18 | 0.2 | 0.13 |  |  | 2.2762 | 91.0477 | 1.6985 | 76.336 |  | ПС 35/10 кВ Кляриново | PS035-000927 | Т1 - ПС 110/35/10 кВ Понизовье | PS110-000779 | Т2 - ПС 110/35/10 кВ Понизовье | PS110-000779 | 13.2 | 0.0034069 | 1046700 | 238540 | 234974
125 | Сафоново 110/6 | Смоленскэнерго | Центральный участок СПС УВС | Смол.обл. Сафоновский р-н г.Сафоново ул.Р-ная ПС | 1957 | 110/6 кВ | 35 | 9 | 0 | 1.279 | 1.1773 | 9.2063 | открыт | 0.113 | 0.228 | 0 | 0 | 0.9175 | 0.341 | 0.2805 | 0.42 | 0.217 | 0 | 0.60012 | 8.6062 | открыт | 55.1046443551077 | 33.1962825137703 |  |  | 11.46 | 8.3 | 12.64 | 11.51 | 8.66 | 8.39 | 9.32 | 9 | 8.23 | 7.93 | 15 | 20 |  |  |  |  | 2019-06-19 | 3.48 | 2.2 |  |  | 2019-12-18 | 4.93 | 3 |  |  | 7.9273 | 52.8489 | 2.2338 | 16.7325 |  | ПС 110/6 кВ Сафоново | PS110-000509 |  |  |  |  | 52.8667 | 0.13082 | 39836270 | 7627661 | 2416453
126 | Горная 110/35/6 | Смоленскэнерго | Центральный участок СПС УВС | Смол.обл. Сафоновский р-н дер.Заворово | 1978 | 110/35/6 кВ | 50 | 12.5 | 0 | 6.38 | 1.2589 | 21.3889 | открыт | 0.1665 | 0 | 1.2 | 0 | 0.8963 | 1.3665 | 0.2423 | 0.579 | 0.075 | 0 | 2.6975 | 18.6914 | открыт | 55.1716801622299 | 33.2031037878921 |  |  | 16.12 | 12.38 | 17.27 | 11.67 | 10.16 | 10.21 | 10.96 | 10.58 | 12.5 | 10.26 | 25 | 25 |  |  |  |  | 2019-06-19 | 3.03 | 3.62 |  |  | 2019-12-18 | 6.15 | 4.11 |  |  | 15.0089 | 60.0356 | 5.5914 | 25.1299 |  | ПС 110/35/6 кВ Горная | PS110-000573 |  |  |  |  | 41.04 | 0.10071 | 19442198 | 2899639 | 941560
127 | Родник 35/6 | Смоленскэнерго | Центральный участок СПС УВС | Смол.обл. Сафоновский р-н г.Сафоново | 1973 | 35/6 кВ | 10.3 | 3.69 | 0 | 1.165 | 1.628 | 3.303 | открыт | 0.055 | 0 | 0 | 0 | 0.294 | 0.055 | 0.094 | 0.05 | 0.15 | 0 | 0.18924 | 3.1138 | открыт | 55.0918830530967 | 33.2821993966458 |  |  | 3.1 | 2.71 | 3.1 | 3.21 | 1.86 | 2.34 | 2.2 | 2.55 | 3.1 | 3.69 | 6.3 | 4 |  |  |  |  | 2019-06-19 | 1.98 | 0.53 |  |  | 2019-12-18 | 2.88 | 0.81 |  |  | 2.138 | 53.4508 | 0.71268 | 20.019 |  | ПС 35/6 кВ Водозабор (ЦУ) | PS035-000880 | Т1 - ПС 110/35/10 кВ Суетово | PS110-000681 | Т2 - ПС 110/35/6 кВ Горная | PS110-000573 | 92.25 | 0.4412 | 19242632 | 9412206 | 922342
128 | Вадино 35/10 | Смоленскэнерго | Центральный участок СПС УВС | Смол.обл. Сафоновский р-н дер.Вадино | 1991 | 35/10 кВ | 8 | 1.48 | 0 | 0 | 0.30803 | 3.028 | открыт | 0.01 | 0 | 0 | 0 | 0.042 | 0.01 | 0.042 | 0 | 0 | 0 | 0.015971 | 3.0121 | открыт | 55.2530541959063 | 33.2486617999199 |  |  | 1.78 | 1.49 | 2.69 | 1.94 | 1.36 | 1.38 | 1.33 | 1.47 | 1.48 | 1.34 | 4 | 4 |  |  |  |  | 2019-06-19 | 0.34 | 0.42 |  |  | 2019-12-18 | 0.67 | 0.67 |  |  | 3.028 | 75.7007 | 1.3297 | 37.3507 |  | ПС 35/10 кВ Вадино | PS035-000890 | Т1 - ПС 110/35/6 кВ Горная | PS110-000573 | Т2 - ПС 110/35/6 кВ Горная | PS110-000573 | 33.5 | 0.20813 | 6348775 | 1719473 | 398113
129 | ЗССК 35/6 | Смоленскэнерго | Центральный участок СПС УВС | Смол.обл. Сафоновский р-н п.Горный | 1974 | 35/6 кВ | 8 | 2.16 | 0 | 2.387 | 0.25497 | 3.495 | открыт | 0.041 | 0 | 0 | 0 | 0.41 | 0.041 | 0.042 | 0.368 | 0 | 0 | 0.19202 | 3.303 | открыт | 55.1476535123999 | 33.2590804530251 |  |  | 1.81 | 1.68 | 1.99 | 2.22 | 2.36 | 2.48 | 2.53 | 2.16 | 1.93 | 1.71 | 4 | 4 |  |  |  |  | 2019-06-19 | 0.3 | 0.97 |  |  | 2019-12-18 | 0.55 | 1.16 |  |  | 2.295 | 57.3743 | 1.4667 | 41.1995 |  | ПС 35/6 кВ ЗССК | PS035-000801 | Т1 - ПС 110/35/6 кВ Горная | PS110-000573 | Т2 - ПС 110/35/6 кВ Горная | PS110-000573 | 42.75 | 0.11804 | 9703114 | 1649075 | 503696
130 | Яново 35/10 | Смоленскэнерго | Центральный участок СПС УВС | Смол.обл. Сафоновский р-н дер.Рыбки | 1975 | 35/10 кВ | 10.3 | 0.76 | 0 | 0.19 | 0.072916 | 3.7029 | открыт | 0 | 0 | 0 | 0 | 0.015 | 0 | 0.015 | 0 | 0 | 0 | 0.0045 | 3.6984 | открыт | 55.1532838028518 | 32.989164514212 |  |  | 0.37 | 0.5 | 0.84 | 0.77 | 0.49 | 1.11 | 0.74 | 0.6 | 0.62 | 0.76 | 4 | 6.3 |  |  |  |  | 2019-06-19 | 0 | 0.43 |  |  | 2019-12-18 | 0.57 | 0.19 |  |  | 3.5129 | 87.8229 | 2.9864 | 83.8875 |  | ПС 35/10 кВ Яново | PS035-000888 | Т1 - ПС 110/35/6 кВ Горная | PS110-000573 | Т2 - ПС 110/35/10 кВ Суетово | PS110-000681 | 19 | 0.095942 | 2690481 | 549526 | 291397
131 | Капыревщина 35/10 | Смоленскэнерго | Центральный участок СПС УВС | Смол.обл. Ярцевский р-н дер.Капыревщина | 1974 | 35/10 кВ | 8 | 0.86 | 0 | 0.05 | 0 | 3.39 | открыт | 0.02 | 0 | 0 | 0 | 0.166 | 0.02 | 0.03 | 0.136 | 0 | 0 | 0.076942 | 3.3131 | открыт | 55.2004970531468 | 32.8589397626567 |  |  | 1.35 | 1 | 1.35 | 0.94 | 0.83 | 0.97 | 1.23 | 0.83 | 0.86 | 0.72 | 4 | 4 |  |  |  |  | 2019-06-19 | 0.37 | 0.34 |  |  | 2019-12-18 | 0.36 | 0.36 |  |  | 3.34 | 83.5 | 2.468 | 69.3265 |  | ПС 35/10 кВ Капыревщина | PS035-000869 | Т1 - ПС 110/35/6 кВ Горная | PS110-000573 | Т2 - ПС 110/35/6 кВ Горная | PS110-000573 | 18 | 0 | 2724553 | 208763 | 208763
132 | Мирополье 35/10 | Смоленскэнерго | Центральный участок СПС УВС | Смол.обл. Ярцевский р-н дер. Мирополье | 1974 | 35/10 кВ | 5 | 0.42 | 0 | 0 | 0 | 2.205 | открыт | 0.0105 | 0 | 0 | 0 | 0.007 | 0.0105 | 0.007 | 0 | 0 | 0 | 0.0056393 | 2.1994 | открыт | 55.3994496342615 | 32.9540534283905 |  |  | 0.67 | 0.46 | 0.96 | 0.6 | 0.47 | 0.48 | 0.5 | 0.42 | 0.14 | 0.17 | 2.5 | 2.5 |  |  |  |  | 2019-06-19 | 0.1 | 0.07 |  |  | 2019-12-18 | 0.1 | 0 |  |  | 2.205 | 88.2 | 1.4768 | 66.3744 |  | ПС 35/10 кВ Мирополье | PS035-000818 | Т1 - ПС 110/35/10 кВ Канютино | PS110-000684 | Т2 - ПС 110/35/10 кВ Канютино | PS110-000684 | 4 | 0 | 1077817 | 112962 | 112962
133 | Издешково 110/35/10 | Смоленскэнерго | Центральный участок СПС УВС | Смол.обл. Сафоновский р-н п.г.т.Издешково | 1975 | 110/35/10 кВ | 11.9 | 3.85 | 0 | 0.865 | 0.23298 | 3.128 | открыт | 0 | 0 | 0 | 0 | 0.3205 | 0 | 0.0925 | 0.228 | 0 | 0 | 0.13203 | 2.996 | открыт | 55.1506263355368 | 33.6570241983927 |  |  | 4.8 | 4.78 | 4.8 | 4.61 | 3.45 | 3.19 | 3.71 | 3.31 | 3.85 | 3.63 | 5.6 | 6.3 |  |  |  |  | 2019-06-19 | 1.34 | 1.12 |  |  | 2019-12-18 | 1.94 | 1.69 |  |  | 2.263 | 40.4104 | 0.84369 | 16.928 |  | ПС 110/35/10 кВ Издешково | PS110-000707 |  |  |  |  | 64.8214 | 0.060514 | 11411284 | 1897423 | 1206877
134 | Алферово 35/10 | Смоленскэнерго | Центральный участок СПС УВС | Смол.обл. Сафоновский р-н д.Алферово | 1986 | 35/10 кВ | 5 | 0.58 | 0 | 0.346 | 0.16227 | 2.5533 | открыт | 0 | 0 | 0 | 0 | 0 | 0 | 0 | 0 | 0 | 0 | 0 | 2.5533 | открыт | 55.1680930329936 | 33.7664101998388 |  |  | 0.75 | 0.49 | 0.75 | 1.13 | 0.47 | 1.08 | 0.67 | 0.53 | 0.58 | 0.58 | 2.5 | 2.5 |  |  |  |  | 2019-06-19 | 0.05 | 0.14 |  |  | 2019-12-18 | 0.1 | 0.48 |  |  | 2.2073 | 88.2906 | 1.3306 | 59.8 |  | ПС 35/10 кВ Алферово | PS035-000897 | Т1 - ПС 110/35/10 кВ Издешково | PS110-000707 | Т2 - ПС 110/35/10 кВ Издешково | PS110-000707 | 23.2 | 0.27977 | 2425321 | 977880 | 299353
135 | Казулино 35/10 | Смоленскэнерго | Центральный участок СПС УВС | Смол.обл. Сафоновский р-н дер.Казулино | 1978 | 35/10 кВ | 5 | 0.49 | 0 | 0.09 | 0.075732 | 2.3007 | открыт | 0 | 0 | 0 | 0 | 0.0007 | 0 | 0.0007 | 0 | 0 | 0 | 0.00021 | 2.3005 | открыт | 55.3323399777085 | 33.5431124553395 |  |  | 0.32 | 0.33 | 0.7 | 0.3 | 0.24 | 0.49 | 0.49 | 0.49 | 0.19 | 0.36 | 2.5 | 2.5 |  |  |  |  | 2019-06-19 | 0 | 0.19 |  |  | 2019-12-18 | 0 | 0.36 |  |  | 2.2107 | 88.4293 | 1.7131 | 76.9916 |  | ПС 35/10 кВ Казулино | PS035-000893 | Т1 - ПС 110/35/6 кВ Горная | PS110-000573 | Т2 - ПС 110/35/6 кВ Горная | PS110-000573 | 14.4 | 0.15455 | 1619851 | 461690 | 211334
136 | Богдановщина 35/10 | Смоленскэнерго | Центральный участок СПС УВС | Смол.обл. Сафоновский р-н д.Богдановщина | 1976 | 35/10 кВ | 3.2 | 0.54 | 0 | 0.552 | 0.13 | 1.75 | открыт | 0 | 0 | 0 | 0 | 0 | 0 | 0 | 0 | 0 | 0 | 0 | 1.75 | открыт | 55.2711200136448 | 33.6583735215402 |  |  | 0.6 | 0.47 | 0.77 | 0.55 | 0.33 | 0.78 | 0.48 | 0.5 | 0.54 | 0.45 | 1.6 | 1.6 |  |  |  |  | 2019-06-19 | 0 | 0.23 |  |  | 2019-12-18 | 0.31 | 0.14 |  |  | 1.27 | 79.3749 | 0.8099 | 56.875 |  | ПС 35/10 кВ Богдановщина | PS035-000898 | Т1 - ПС 110/35/10 кВ Издешково | PS110-000707 | Т2 - ПС 110/35/6 кВ Горная | PS110-000573 | 28.125 | 0.24074 | 2236446 | 825119 | 286722
137 | Глинка 110/35/10 | Смоленскэнерго | Центральный участок СПС УВС | Смол.обл. Глинковский р-н с.Глинка ул.Мира | 1961 | 110/35/10 кВ | 16.3 | 2.43 | 0 | 0.515 | 0.26257 | 4.9626 | открыт | 0.0195 | 0 | 0 | 0 | 0.041735 | 0.0195 | 0.011735 | 0.03 | 0 | 0 | 0.027798 | 4.9348 | открыт | 54.6293964196673 | 32.8787886113947 |  |  | 2.13 | 1.79 | 2.73 | 2.9 | 1.71 | 1.82 | 1.98 | 2.43 | 2.37 | 2.26 | 10 | 6.3 |  |  |  |  | 2019-06-19 | 0.87 | 1.02 |  |  | 2019-12-18 | 0.6 | 1.66 |  |  | 4.4476 | 70.5963 | 3.2816 | 58.527 |  | ПС 110/35/10 кВ Глинка | PS110-000670 |  |  |  |  | 35.873 | 0.10805 | 5604850 | 1100732 | 495117
138 | Добромино 35/10 | Смоленскэнерго | Центральный участок СПС УВС | Смол.обл. Глинковский р-н д.Добромино | 1982 | 35/10 кВ | 5 | 0.54 | 0 | 0 | 0.11969 | 2.2047 | открыт | 0 | 0 | 0 | 0 | 0 | 0 | 0 | 0 | 0 | 0 | 0 | 2.2047 | открыт | 54.7027461428252 | 32.6872667241685 |  |  | 0.25 | 0.22 | 0.94 | 0.25 | 0.21 | 0.21 | 0.23 | 0.34 | 0.54 | 0.32 | 2.5 | 2.5 |  |  |  |  | 2019-06-19 | 0.15 | 0 |  |  | 2019-12-18 | 0.32 | 0 |  |  | 2.2047 | 88.1876 | 1.4997 | 67.4 |  | ПС 35/10 кВ Добромино | PS035-000750 | Т1 - ПС 110/35/10 кВ Глинка | PS110-000670 | Т2 - ПС 110/35/10 кВ Глинка | PS110-000670 | 12.8 | 0.22165 | 1148009 | 392603 | 138147
139 | Белый холм 35/10 | Смоленскэнерго | Центральный участок СПС УВС | Смол.обл. Глинковский р-н д.Белый Холм | 1974 | 35/10 кВ | 3.2 | 0.12 | 0 | 0 | 0.0046273 | 1.5646 | открыт | 0.006 | 0 | 0 | 0 | 0 | 0.006 | 0 | 0 | 0 | 0 | 0.0020225 | 1.5626 | открыт | 54.6052507353137 | 32.6151611212726 |  |  | 0.18 | 0.11 | 0.18 | 0.25 | 0.14 | 0.14 | 0.2 | 0.07 | 0.12 | 0.1 | 1.6 | 1.6 |  |  |  |  | 2019-06-19 | 0 | 0.07 |  |  | 2019-12-18 | 0.06 | 0.04 |  |  | 1.5646 | 97.7892 | 1.2709 | 89.2486 |  | ПС 35/10 кВ Белый Холм | PS035-000751 | Т1 - ПС 110/35/6 кВ Карьерная | PS110-000833 | Т2 - ПС 110/35/10 кВ Глинка | PS110-000670 | 6.25 | 0.038561 | 1484777 | 181195 | 123941
140 | Духовщина 110/35/10 | Смоленскэнерго | Центральный участок СПС УВС | Смол.обл. Духовщинский р-н г.Духовщина | 1974 | 110/35/10 кВ | 20 | 4.28 | 0 | 2.101 | 0.63576 | 8.9568 | открыт | 0.025 | 0 | 0 | 0 | 0.11 | 0.025 | 0.11 | 0 | 0 | 0 | 0.053697 | 8.9031 | открыт | 55.1887090468118 | 32.3980584504282 |  |  | 3.65 | 3.1 | 4.59 | 2.62 | 3.84 | 3.36 | 3.53 | 2.51 | 4.28 | 3.64 | 10 | 10 |  |  |  |  | 2019-06-19 | 0.24 | 1.87 |  |  | 2019-12-18 | 0.44 | 3.2 |  |  | 6.8558 | 68.5576 | 5.2121 | 58.563 |  | ПС 110/35/10 кВ Духовщина | PS110-000679 |  |  |  |  | 36.4 | 0.14854 | 9797509 | 2548747 | 1093410
141 | Зимец 35/10 | Смоленскэнерго | Центральный участок СПС УВС | Смол.обл. Духовщинский р-н пос.Льнозавод | 1993 | 35/10 кВ | 8 | 0.15 | 0 | 0.04 | 0.027518 | 4.1175 | открыт | 0 | 0 | 0 | 0 | 0.005 | 0 | 0.005 | 0 | 0 | 0 | 0.0015 | 4.116 | открыт | 55.2069374412991 | 32.3954540735378 |  |  | 0.2 | 0.18 | 0.2 | 0.21 | 0.16 | 0.15 | 0.12 | 0.12 | 0.15 | 0.1 | 4 | 4 |  |  |  |  | 2019-06-19 | 0 | 0.08 |  |  | 2019-12-18 | 0 | 0.1 |  |  | 4.0775 | 101.938 | 3.5498 | 99.7125 |  | ПС 35/10 кВ Зимец | PS035-000832 | Т1 - ПС 110/35/10 кВ Духовщина | PS110-000679 | Т2 - ПС 110/35/10 кВ Духовщина | PS110-000679 | 2.5 | 0.18346 | 503275 | 190242 | 97913
142 | Береснево 35/10 | Смоленскэнерго | Центральный участок СПС УВС | Смол.бол. Духовщинский р-н с.Пречистое | 1984 | 35/10 кВ | 3.2 | 0.3 | 0 | 0.01 | 0.042125 | 1.4321 | открыт | 0 | 0 | 0 | 0 | 0.01 | 0 | 0.01 | 0 | 0 | 0 | 0.003 | 1.4291 | открыт | 55.3484770726766 | 32.2861096952498 |  |  | 0.53 | 0.32 | 0.53 | 0.32 | 0.19 | 0.15 | 0.2 | 0.13 | 0.3 | 0.24 | 1.6 | 1.6 |  |  |  |  | 2019-06-19 | 0 | 0.13 |  |  | 2019-12-18 | 0 | 0.24 |  |  | 1.4221 | 88.8828 | 1.0208 | 71.6875 |  | ПС 35/10 кВ Береснево | PS035-000744 | Т1 - ПС 110/35/10 кВ Духовщина | PS110-000679 | Т2 - ПС 110/35/10 кВ Духовщина | PS110-000679 | 15 | 0.14042 | 775027 | 225491 | 116665
143 | Пречистое 110/35/10 | Смоленскэнерго | Центральный участок СПС УВС | Смол.бол. Духовщинский р-н дер.Верешковичи | 1985 | 110/35/10 кВ | 12.6 | 1.6 | 0 | 1.15 | 0.17767 | 6.3427 | открыт | 0.064 | 0 | 0 | 0 | 0.1315 | 0.064 | 0.062 | 0.0695 | 0 | 0 | 0.1224 | 6.2203 | открыт | 55.5154821754206 | 32.3942215993717 |  |  | 2.02 | 1.51 | 2.43 | 1.62 | 1.62 | 1.54 | 1.73 | 1.6 | 1.57 | 1.45 | 6.3 | 6.3 |  |  |  |  | 2019-06-19 | 0.69 | 0.29 |  |  | 2019-12-18 | 0.94 | 0.51 |  |  | 5.1927 | 82.4233 | 3.6157 | 64.4856 |  | ПС 110/35/10 кВ Пречистое | PS110-000601 |  |  |  |  | 23.0159 | 0.11104 | 2622296 | 785716 | 494534
144 | Воронцово 35/10 | Смоленскэнерго | Центральный участок СПС УВС | Смол.бол. Духовщинский р-н дер.Воронцово | 1992 | 35/10 кВ | 5 | 0.48 | 0 | 0.1 | 0.118 | 2.363 | открыт | 0.016 | 0 | 0 | 0 | 0.015 | 0.016 | 0.015 | 0 | 0 | 0 | 0.0098933 | 2.3531 | открыт | 55.5793822340738 | 32.4998185542726 |  |  | 0.24 | 0.22 | 0.35 | 0.24 | 0.22 | 0.22 | 0.21 | 0.2 | 0.29 | 0.48 | 2.5 | 2.5 |  |  |  |  | 2019-06-19 | 0 | 0.19 |  |  | 2019-12-18 | 0 | 0.48 |  |  | 2.263 | 90.52 | 2.0159 | 90.6043 |  | ПС 35/10 кВ Воронцово | PS035-000746 | Т1 - ПС 110/35/10 кВ Пречистое | PS110-000601 | Т2 - ПС 110/35/10 кВ Пречистое | PS110-000601 | 19.2 | 0.24583 | 978271 | 365776 | 125284
145 | Озерный 35/10 | Смоленскэнерго | Центральный участок СПС УВС | Смол.бол. Духовщинский р-н п.Озерный | 1977 | 35/10 кВ | 12.6 | 1.67 | 0 | 0.12 | 0.083317 | 5.1483 | открыт | 0.025 | 0 | 0 | 0 | 0.1015 | 0.025 | 0.032 | 0.0695 | 0 | 0 | 0.049302 | 5.099 | открыт | 55.5854283746702 | 32.4220364351478 |  |  | 1.58 | 1.03 | 2.16 | 1.34 | 1.16 | 0.97 | 1.27 | 1.25 | 1.43 | 1.67 | 6.3 | 6.3 |  |  |  |  | 2019-06-19 | 0.75 | 0.92 |  |  | 2019-12-18 | 0.29 | 0.86 |  |  | 5.0283 | 79.8146 | 3.9211 | 69.9317 |  | ПС 35/10 кВ Озерный | PS035-000747 |  |  | Т2 - ПС 110/35/10 кВ Пречистое | PS110-000601 | 18.254 | 0.049891 | 5517240 | 613684 | 338425
146 | Игоревская 110/10 | Смоленскэнерго | Центральный участок СПС УВС | Смол.обл. Холм-Жирковский р-н ст.Игоревская | 1976 | 110/10 кВ | 20 | 8.4 | 0 | 0 | 0.05191 | 2.1519 | открыт | 0 | 0 | 0 | 0 | 0.0755 | 0 | 0.015 | 0.0605 | 0 | 0 | 0.031725 | 2.1202 | открыт | 55.4426714899737 | 33.2676544817684 |  |  | 7.93 | 1.84 | 2.09 | 6.35 | 6.18 | 7.56 | 8.11 | 8.4 | 7.53 | 7.15 | 10 | 10 |  |  |  |  | 2019-06-19 | 3.68 | 2.87 |  |  | 2019-12-18 | 3.98 | 3.17 |  |  | 2.1519 | 21.5191 | 2.2591 | 25.3828 |  | ПС 110/10 кВ Игоревская | PS110-000610 |  |  |  |  | 71.5 | 0.0061798 | 38037276 | 795815 | 560752
147 | Канютино 110/35/10 | Смоленскэнерго | Центральный участок СПС УВС | Смол.обл. Холм-Жирковский р-н ст.Канютино | 1961 | 110/35/10 кВ | 11.9 | 3.5 | 0 | 2.52 | 0.94538 | 5.0054 | открыт | 0.038 | 0 | 0 | 0 | 0.10787 | 0.038 | 0.03287 | 0 | 0.075 | 0 | 0.066136 | 4.9392 | открыт | 55.5161653455623 | 33.248426384374 |  |  | 3.4 | 1.96 | 3.6 | 3.1 | 3.06 | 2.38 | 3.38 | 3.5 | 3.34 | 2.22 | 5.6 | 6.3 |  |  |  |  | 2019-06-19 | 0.71 | 0.04 |  |  | 2019-12-18 | 1.05 | 1.17 |  |  | 3.3254 | 59.3818 | 1.9703 | 39.5333 |  | ПС 110/35/10 кВ Канютино | PS110-000684 |  |  |  |  | 39.6429 | 0.27011 | 904683 | 305439 | 61076
148 | Боголюбово 35/10 | Смоленскэнерго | Центральный участок СПС УВС | Смол.обл. Холм-Жирковский р-н п.Боголюбово | 1980 | 35/10 кВ | 5 | 1.11 | 0 | 0.59 | 0.12649 | 2.2315 | открыт | 0.011 | 0 | 0 | 0 | 3e-05 | 0.011 | 3e-05 | 0 | 0 | 0 | 0.0037169 | 2.2278 | открыт | 55.5011194694692 | 32.9580417174592 |  |  | 1.11 | 0.6 | 1.29 | 0.97 | 0.66 | 0.71 | 0.85 | 0.73 | 1.11 | 1.08 | 2.5 | 2.5 |  |  |  |  | 2019-06-19 | 0.36 | 0 |  |  | 2019-12-18 | 1.08 | 0 |  |  | 1.6415 | 65.6597 | 1.1848 | 53.2513 |  | ПС 35/10 кВ Боголюбово | PS035-000863 | Т1 - ПС 110/35/10 кВ Канютино | PS110-000684 | Т2 - ПС 110/35/10 кВ Канютино | PS110-000684 | 43.2 | 0.11396 | 2575255 | 536427 | 242958
149 | Холм-Жирки 35/10 | Смоленскэнерго | Центральный участок СПС УВС | Смол.обл. Холм-Жирковский р-н пгт.Холм-Жирковский | 1989 | 35/10 кВ | 6.5 | 2.65 | 0 | 0.75 | 0.30228 | 1.0273 | открыт | 0.033 | 0 | 0 | 0 | 0.20162 | 0.033 | 0.05162 | 0 | 0.15 | 0 | 0.14661 | 0.88067 | открыт | 55.5088820882168 | 33.4816162242068 |  |  | 2.73 | 1.93 | 2.73 | 2.2 | 2.43 | 1.84 | 2.46 | 2.48 | 2.65 | 2.37 | 4 | 2.5 |  |  |  |  | 2019-06-19 | 0.69 | 0.91 |  |  | 2019-12-18 | 1.09 | 1.28 |  |  | 0.27728 | 11.0912 | -0.22393 | -10.0644 |  | ПС 35/10 кВ Холм-Жирки | PS035-000842 | Т1 - ПС 110/35/10 кВ Канютино | PS110-000684 | Т2 - ПС 110/35/10 кВ Днепровск | PS110-000693 | 94.8 | 0.11407 | 11578158 | 2258352 | 937655
150 | Дорогобуж 1 110/35/10 | Смоленскэнерго | Центральный участок СПС УВС | Смол.обл. Дорогобужский р-н г.Дорогобуж | 1985 | 110/35/10 кВ | 32 | 5.77 | 0 | 4.23 | 1.1388 | 16.3988 | открыт | 0.05163 | 0.3 | 0 | 0 | 3.3906 | 0.35163 | 0.19651 | 0.19405 | 3 | 0 | 2.7323 | 13.6665 | открыт | 54.9012858131312 | 33.2979458623854 |  |  | 10.38 | 4.06 | 10.38 | 6.8 | 4.71 | 4.89 | 5.83 | 4.13 | 5.77 | 4.81 | 16 | 16 |  |  |  |  | 2019-06-19 | 1.58 | 1.4 |  |  | 2019-12-18 | 2.7 | 2.11 |  |  | 12.1688 | 76.0552 | 3.282 | 23.0479 |  | ПС 110/35/10 кВ Дорогобуж-1 | PS110-000585 |  |  |  |  | 30.0625 | 0.19737 | 18241706 | 5476263 | 1875858
151 | Каськово 35/10 | Смоленскэнерго | Центральный участок СПС УВС | Смол.обл. Дорогобужский р-н д.Каськово | 1977 | 35/10 кВ | 5.8 | 0.59 | 0 | 0.03 | 0.082593 | 1.4126 | открыт | 0 | 0 | 0 | 0 | 0 | 0 | 0 | 0 | 0 | 0 | 0 | 1.4126 | открыт | 54.8021371000785 | 33.1005585492413 |  |  | 0.84 | 0.43 | 0.78 | 0.48 | 0.43 | 0.4 | 0.51 | 0.53 | 0.59 | 0.38 | 1.8 | 4 |  |  |  |  | 2019-06-19 | 0 | 0.29 |  |  | 2019-12-18 | 0 | 0.38 |  |  | 1.3826 | 76.8107 | 0.9345 | 58.3333 |  | ПС 35/10 кВ Каськово | PS035-000877 | Т1 - ПС 110/35/10 кВ Дорогобуж-1 | PS110-000585 |  |  | 21.1111 | 0.13999 | 1786112 | 478634 | 228599
152 | Усвятье 35/10 | Смоленскэнерго | Центральный участок СПС УВС | Смол.обл. Дорогобужский р-н дер.Усвятье | 1976 | 35/10 кВ | 6.5 | 1.08 | 0 | 0.04 | 0.10938 | 1.6944 | открыт | 0.007 | 0 | 0 | 0 | 0.02 | 0.007 | 0.02 | 0 | 0 | 0 | 0.0083596 | 1.686 | открыт | 54.9284199197579 | 33.0952727989539 |  |  | 0.79 | 0.48 | 0.79 | 0.48 | 0.32 | 0.33 | 0.46 | 0.46 | 1.08 | 0.59 | 2.5 | 4 |  |  |  |  | 2019-06-19 | 0.59 | 0 |  |  | 2019-12-18 | 0.58 | 0 |  |  | 1.6544 | 66.1752 | 1.6257 | 73.0656 |  | ПС 35/10 кВ Усвятье | PS035-000876 | ПС 110/35/10 кВ Дорогобуж-1 | PS110-000585 | Т2 - ПС 110/35/10 кВ Дорогобуж-1 | PS110-000585 | 23.2 | 0.10128 | 2739580 | 485269 | 207812
153 | Ушаково 35/10 | Смоленскэнерго | Центральный участок СПС УВС | Смол.обл. Дорогобужский р-н дер.Ушаково | 1970 | 35/10 кВ | 4.1 | 0.47 | 0 | 0 | 0.072777 | 1.2828 | открыт | 0.007 | 0 | 0 | 0 | 0.035 | 0.007 | 0.035 | 0 | 0 | 0 | 0.01286 | 1.2699 | открыт | 54.746947924948 | 33.4664976003282 |  |  | 0.84 | 0.44 | 0.84 | 0.58 | 0.42 | 0.47 | 0.41 | 0.39 | 0.47 | 0.37 | 1.6 | 2.5 |  |  |  |  | 2019-06-19 | 0.2 | 0.09 |  |  | 2019-12-18 | 0.28 | 0.09 |  |  | 1.2828 | 80.1736 | 0.73616 | 51.6963 |  | ПС 35/10 кВ Ушаково | PS035-000878 | Т1 - ПС 110/35/10 кВ Дорогобуж-1 | PS110-000585 | Т2 - ПС 110/35/10 кВ Дорогобуж-1 | PS110-000585 | 23.125 | 0.15485 | 1874233 | 582853 | 292636
154 | Ивано-Гудино 110/10 | Смоленскэнерго | Центральный участок СПС УВС | Смол.обл. Ельнинский р-н д.Иваново-Гудино | 1984 | 110/10 кВ | 12.6 | 0.14 | 0 | 0.028 | 0.0098553 | 6.5129 | открыт | 0 | 0 | 0 | 0 | 0 | 0 | 0 | 0 | 0 | 0 | 0 | 6.5129 | открыт | 54.636118450884 | 33.4123391738886 |  |  | 0.2 | 0.17 | 0.2 | 0.19 | 0.07 | 0.09 | 0.09 | 0.11 | 0.1 | 0.14 | 6.3 | 6.3 |  |  |  |  | 2019-06-19 | 0.06 | 0 |  |  | 2019-12-18 | 0 | 0.14 |  |  | 6.4849 | 102.9342 | 5.7093 | 101.8254 |  | ПС 110/10 кВ Ивано-Гудино | PS110-000640 |  |  |  |  | 2.2222 | 0.070395 | 556860 | 198851 | 159651
155 | Ельня 110/35/10 | Смоленскэнерго | Центральный участок СПС УВС | Смол.обл. Ельнинский р-н г.Ельня ул.Дорог-ий большак | 1982 | 110/35/10 кВ | 32 | 5.83 | 0 | 2.209 | 0.37953 | 13.5585 | открыт | 0.01253 | 0 | 0 | 0 | 0.1826 | 0.01253 | 0.0926 | 0.09 | 0 | 0 | 0.079892 | 13.4786 | открыт | 54.5827639106307 | 33.2008000264885 |  |  | 4.43 | 5.88 | 5.7 | 6.12 | 4.44 | 4.54 | 4.36 | 4.31 | 5.83 | 4.54 | 16 | 16 |  |  |  |  | 2019-06-19 | 1.43 | 1.57 |  |  | 2019-12-18 | 2.49 | 2.05 |  |  | 11.3495 | 70.9346 | 9.4341 | 66.2507 |  | ПС 110/35/10 кВ Ельня | PS110-000683 |  |  |  |  | 28.375 | 0.065099 | 15272456 | 2433907 | 1439680
156 | Павлово 35/10 | Смоленскэнерго | Центральный участок СПС УВС | Смол.обл. Ельнинский р-н дер.М.Павлово | 1989 | 35/10 кВ | 5 | 0.18 | 0 | 0 | 0.017533 | 2.4625 | открыт | 0 | 0 | 0 | 0 | 0 | 0 | 0 | 0 | 0 | 0 | 0 | 2.4625 | открыт | 54.4069180347089 | 33.0000603125624 |  |  | 0.14 | 0.22 | 0.26 | 0.18 | 0.17 | 0.16 | 0.18 | 0.18 | 0.16 | 0.1 | 2.5 | 2.5 |  |  |  |  | 2019-06-19 | 0.09 | 0 |  |  | 2019-12-18 | 0.1 | 0 |  |  | 2.4625 | 98.5013 | 2.1049 | 94.6 |  | ПС 35/10 кВ Павлово | PS035-000836 | Т1 - ПС 110/35/10 кВ Ельня | PS110-000683 | Т2 - ПС 110/35/10 кВ Лапино | PS110-000685 | 4 | 0.097408 | 541661 | 142198 | 89436
157 | Шарапово 35/10 | Смоленскэнерго | Центральный участок СПС УВС | Смол.обл. Ельнинский р-н г.Ельня ул.Льнозаводская | 1992 | 35/10 кВ | 8 | 0.38 | 0 | 0.069 | 0.026116 | 3.9151 | открыт | 0 | 0 | 0 | 0 | 0.0145 | 0 | 0.0145 | 0 | 0 | 0 | 0.00435 | 3.9108 | открыт | 54.5753146552057 | 33.1632189612097 |  |  | 0.48 | 0.38 | 0.48 | 0.38 | 0.38 | 0.35 | 0.35 | 0.38 | 0.29 | 0.26 | 4 | 4 |  |  |  |  | 2019-06-19 | 0.07 | 0.12 |  |  | 2019-12-18 | 0.07 | 0.19 |  |  | 3.8461 | 96.1529 | 3.3069 | 92.8912 |  | ПС 35/10 кВ Шарапово | PS035-000835 | Т1 - ПС 110/35/10 кВ Ельня | PS110-000683 | Т2 - ПС 110/35/10 кВ Ельня | PS110-000683 | 6.5 | 0.068726 | 1211170 | 249317 | 166078
158 | Коробец 35/10 | Смоленскэнерго | Центральный участок СПС УВС | Смол.обл. Ельнинский р-н д.Коробец | 1986 | 35/10 кВ | 5 | 0.71 | 0 | 0.064 | 0.054311 | 2.0333 | открыт | 0 | 0 | 0 | 0 | 0 | 0 | 0 | 0 | 0 | 0 | 0 | 2.0333 | открыт | 54.5153026094938 | 33.4716757047006 |  |  | 1.08 | 0.72 | 1.08 | 1.05 | 0.65 | 0.55 | 0.82 | 0.71 | 0.53 | 0.34 | 2.5 | 2.5 |  |  |  |  | 2019-06-19 | 0 | 0.34 |  |  | 2019-12-18 | 0.13 | 0.14 |  |  | 1.9693 | 78.7724 | 1.375 | 61.8 |  | ПС 35/10 кВ Коробец | PS035-000804 | Т1 - ПС 110/35/10 кВ Ельня | PS110-000683 | Т2 - ПС 110/35/10 кВ Лапино | PS110-000685 | 10.8 | 0.076494 | 2442860 | 517140 | 330276
159 | Балтутино 35/10 | Смоленскэнерго | Центральный участок СПС УВС | Смол.обл. Глинковский р-н дер.Болтутино | 1979 | 35/10 кВ | 5 | 0.78 | 0 | 0 | 0 | 1.845 | открыт | 0.0015 | 0 | 0 | 0 | 0.0145 | 0.0015 | 0.0145 | 0 | 0 | 0 | 0.0048556 | 1.8401 | открыт | 54.5359963705073 | 32.829345555416 |  |  | 0.54 | 0.51 | 0.9 | 0.72 | 0.41 | 0.67 | 1.06 | 0.63 | 0.78 | 0.75 | 2.5 | 2.5 |  |  |  |  | 2019-06-19 | 0.36 | 0.05 |  |  | 2019-12-18 | 0.72 | 0.03 |  |  | 1.845 | 73.8 | 1.5309 | 68.8058 |  | ПС 35/10 кВ Балтутино | PS035-000704 | Т1 - ПС 110/35/10 кВ Ельня | PS110-000683 | Т2 - ПС 110/35/10 кВ Ельня | PS110-000683 | 30 | 0 | 2811483 | 509225 | 509225
160 | Лапино 110/35/10 | Смоленскэнерго | Центральный участок СПС УВС | Смол.обл. Ельнинский р-н д.Лапино | 1981 | 110/35/10 кВ | 11.2 | 0.84 | 0 | 0.66 | 0.00072029 | 5.7007 | открыт | 0.012 | 0 | 0 | 0 | 0.08 | 0.012 | 0.012 | 0.068 | 0 | 0 | 0.044361 | 5.6564 | открыт | 54.4224122714338 | 33.1559518026698 |  |  | 1.13 | 0.78 | 1.13 | 0.94 | 0.6 | 0.65 | 0.54 | 0.6 | 0.5 | 0.84 | 5.6 | 5.6 |  |  |  |  | 2019-06-19 | 0.15 | 0.69 |  |  | 2019-12-18 | 0.1 | 0.55 |  |  | 5.0407 | 90.0129 | 4.188 | 84.0293 |  | ПС 110/35/10 кВ Лапино | PS110-000685 |  |  |  |  | 11.6071 | 0.00085748 | 921300 | 74921 | 74131
161 | Мутище 35/10 | Смоленскэнерго | Центральный участок СПС УВС | Смол.обл. Ельнинский р-н дер. Мутище | 1988 | 35/10 кВ | 4.1 | 0.14 | 0 | 0.045 | 0.01667 | 1.6017 | открыт | 0 | 0 | 0 | 0 | 0 | 0 | 0 | 0 | 0 | 0 | 0 | 1.6017 | открыт | 54.4525897918577 | 33.2852482875311 |  |  | 0.14 | 0.22 | 0.24 | 0.16 | 0.14 | 0.14 | 0.15 | 0.1 | 0.09 | 0.14 | 1.6 | 2.5 |  |  |  |  | 2019-06-19 | 0.14 | 0 |  |  | 2019-12-18 | 0.07 | 0 |  |  | 1.5567 | 97.2919 | 1.2816 | 90 |  | ПС 35/10 кВ Мутище | PS035-000837 | Т1 - ПС 110/35/10 кВ Лапино | PS110-000685 | Т2 - ПС 110/35/10 кВ Лапино | PS110-000685 | 4.375 | 0.11907 | 454537 | 142904 | 88781
162 | Суетово 110/35/10 | Смоленскэнерго | Центральный участок СПС УВС | Смол.обл. Ярцевский р-н д.Суетово | 1975 | 110/35/10 кВ | 12.6 | 4.55 | 0 | 2.87 | 0 | 3.955 | открыт | 0.0315 | 0.152 | 0 | 0 | 0.8265 | 0.1835 | 0.1265 | 0.625 | 0.075 | 0 | 0.55917 | 3.3958 | открыт | 55.0961357863534 | 32.9202075988793 |  |  | 3.12 | 2.03 | 3.76 | 5.1 | 3.59 | 4.03 | 4.38 | 4.12 | 4.55 | 4.41 | 6.3 | 6.3 |  |  |  |  | 2019-06-19 | 2.94 | 0.2 |  |  | 2019-12-18 | 3.91 | 0.5 |  |  | 2.065 | 32.7778 | 0.85069 | 15.172 |  | ПС 110/35/10 кВ Суетово | PS110-000681 |  |  |  |  | 70 | -0.38692 | 2797800 | -836893 | 245623
163 | Пушкино 35/10 | Смоленскэнерго | Центральный участок СПС УВС | Смол.обл. Сафоновский р-н дер.Пушкино | 1984 | 35/10 кВ | 5 | 1.32 | 0 | 0.398 | 0.036329 | 1.7393 | открыт | 0 | 0 | 0 | 0 | 0.058 | 0 | 0.058 | 0 | 0 | 0 | 0.0174 | 1.7219 | открыт | 55.0860631553337 | 33.0485522577039 |  |  | 0.97 | 0.9 | 1.32 | 1.47 | 0.94 | 1.06 | 1.23 | 1.05 | 1.32 | 1.25 | 2.5 | 2.5 |  |  |  |  | 2019-06-19 | 0.74 | 0.41 |  |  | 2019-12-18 | 1.05 | 0.2 |  |  | 1.3413 | 53.6531 | 1.0125 | 45.504 |  | ПС 35/10 кВ Пушкино | PS035-000886 | Т1 - ПС 110/35/10 кВ Суетово | PS110-000681 | Т2 - ПС 110/35/10 кВ Суетово | PS110-000681 | 50 | 0.027522 | 5973449 | 667717 | 503318
164 | Ярцево 1 110/10 | Смоленскэнерго | Центральный участок СПС УВС | Смол.обл. Ярцевский р-н г.Ярцево | 1989 | 110/10 кВ | 60 | 12.32 | 0 | 4.05 | 0.3743 | 13.1043 | открыт | 0.077 | 0.104 | 0 | 0 | 1.6272 | 0.181 | 0.22715 | 0.789 | 0.611 | 0 | 0.99053 | 12.1138 | открыт | 55.0492917632959 | 32.6711690194805 |  |  | 17.99 | 12.92 | 17.99 | 13.76 | 11.71 | 11.65 | 11.6 | 9.61 | 12.32 | 9.97 | 20 | 40 |  |  |  |  | 2019-06-19 | 3.73 | 4.54 |  |  | 2019-12-18 | 5.52 | 4.45 |  |  | 9.0543 | 45.2715 | 1.7973 | 10.0973 |  | ПС 110/10 кВ Ярцево-1 | PS110-000642 |  |  |  |  | 49.85 | 0.030381 | 60890100 | 8448307 | 6598383
165 | Ярцево 2 110/10 | Смоленскэнерго | Центральный участок СПС УВС | Смол.обл. Ярцевский р-н г.Ярцево | 1976 | 110/10 кВ | 32 | 11.42 | 0 | 5.97 | 1.4441 | 11.6241 | открыт | 0.314 | 0.12 | 0.04 | 0 | 0.7163 | 0.474 | 0.375 | 0.3413 | 0 | 0 | 0.46856 | 11.1555 | открыт | 55.0489400244295 | 32.7292662751398 |  |  | 12.7 | 9.02 | 13.68 | 11.78 | 10.73 | 10.08 | 9.96 | 10.54 | 11.42 | 9.42 | 16 | 16 |  |  |  |  | 2019-06-19 | 3.47 | 3.91 |  |  | 2019-12-18 | 4.64 | 4.78 |  |  | 6.8241 | 42.6504 | 2.3598 | 16.5715 |  | ПС 110/10 кВ Ярцево-2 | PS110-000645 |  |  |  |  | 58.875 | 0.12645 | 49750872 | 11087360 | 4796338
166 | Сапрыкино 110/35/10 | Смоленскэнерго | Центральный участок СПС УВС | Смол.обл. Ярцевский р-н д.Сапрыкино | 1990 | 110/35/10 кВ | 12.6 | 1.58 | 0 | 0.32 | 0.46491 | 5.8199 | открыт | 0.015 | 0 | 0 | 0 | 0.027 | 0.015 | 0.027 | 0 | 0 | 0 | 0.013156 | 5.8068 | открыт | 55.0929247181856 | 32.6162084030313 |  |  | 1.72 | 0.88 | 1.72 | 1.29 | 0.92 | 0.94 | 0.99 | 0.99 | 1.58 | 1.18 | 6.3 | 6.3 |  |  |  |  | 2019-06-19 | 0.4 | 0.14 |  |  | 2019-12-18 | 0.69 | 0.49 |  |  | 5.4999 | 87.3002 | 4.3448 | 77.4896 |  | ПС 110/10 кВ Сапрыкино | PS110-000609 |  |  |  |  | 18.7302 | 0.29425 | 4547851 | 2217510 | 879317
167 | Дорогобуж 2 35/10 | Смоленскэнерго | Центральный участок СПС УВС | Смол.обл. Дорогобужский р-н г.Дорогобуж ул.Урицкого | 1985 | 35/10 кВ | 12.6 | 1.92 | 0 | 0.1 | 0 | 4.795 | открыт | 0 | 0.05 | 0 | 0 | 0.535 | 0.05 | 0.045 | 0.49 | 0 | 0 | 0.25928 | 4.5357 | открыт | 54.9306724029284 | 33.3129382352574 |  |  | 2.87 | 2.05 | 3.95 | 2.16 | 1.68 | 1.9 | 1.66 | 1.54 | 1.92 | 1.88 | 6.3 | 6.3 |  |  |  |  | 2019-06-19 | 1.62 | 0 |  |  | 2019-12-18 | 0.91 | 0.97 |  |  | 4.695 | 74.5238 | 2.1411 | 38.186 |  | ПС 35/10 кВ Дорогобуж-2 | PS035-000907 | Т1 - Шины 35 кВ Дорогобужской ТЭЦ | PS220-000073 | Т2 - Шины 35 кВ Дорогобужской ТЭЦ | PS220-000073 | 29.8413 | 0 | 8539199 | 864026 | 864026
168 | Егорьево 35/6 | Смоленскэнерго | Центральный участок СПС УВС | Смол.обл. Дорогобужский р-н | 1979 | 35/6 кВ | 12.6 | 3.07 | 0 | 0 | 0.017959 | 3.563 | открыт | 0.0291 | 0 | 0 | 0 | 0.187 | 0.0291 | 0.072 | 0.115 | 0 | 0 | 0.083159 | 3.4798 | открыт | 54.9786978390535 | 33.3368728709536 |  |  | 5.39 | 3.25 | 5.39 | 4.07 | 3.65 | 3.38 | 3.18 | 3.01 | 3.07 | 2.91 | 6.3 | 6.3 |  |  |  |  | 2019-06-19 | 1.13 | 1.67 |  |  | 2019-12-18 | 1.1 | 1.81 |  |  | 3.563 | 56.5549 | 1.0162 | 18.1245 |  | ПС 35/6 кВ Егорьево | PS035-000908 | Т1 - Шины 35 кВ Дорогобужской ТЭЦ | PS220-000073 | Т2 - Шины 35 кВ Дорогобужской ТЭЦ | PS220-000073 | 46.1905 | 0.0058499 | 16053329 | 2151635 | 2057725
169 | Шаломино 35/10 | Смоленскэнерго | Центральный участок СПС УВС | Смол.обл. Дорогобужский р-н д.Шаломино | 1986 | 35/10 кВ | 4.1 | 1.01 | 0 | 0.6 | 0.10922 | 1.2592 | открыт | 0.04552 | 0 | 0 | 0 | 0.2326 | 0.04552 | 0.0826 | 0 | 0.15 | 0 | 0.16012 | 1.0991 | открыт | 54.9940640984123 | 33.3371786501807 |  |  | 0.65 | 0.55 | 0.96 | 1 | 0.48 | 0.89 | 0.84 | 1.01 | 0.75 | 0.92 | 1.6 | 2.5 |  |  |  |  | 2019-06-19 | 0 | 0.4 |  |  | 2019-12-18 | 0 | 0.92 |  |  | 0.77922 | 48.701 | 0.46269 | 32.4923 |  | ПС 35/10 кВ Шаломино | PS035-000795 | Т1 - Шины 35 кВ Дорогобужской ТЭЦ | PS220-000073 | Т2 - Шины 35 кВ Дорогобужской ТЭЦ | PS220-000073 | 57.5 | 0.10814 | 4269887 | 777805 | 316080
170 | Рославль 110/35/6 | Смоленскэнерго | Южный участок СПС УВС | Смол.обл.Рославльский р-н г.Рославль | 1969 | 110/35/6 кВ | 65 | 23.64 | 0 | 4.121 | 0.44309 | 7.1741 | открыт | 0.097 | 0.235 | 0 | 0 | 1.1362 | 0.332 | 0.2922 | 0.295 | 0.549 | 0 | 0.87985 | 6.2942 | открыт | 53.9741327599722 | 32.856443782696 |  |  | 24.09 | 23.24 | 24.9 | 22.19 | 22.21 | 21.37 | 20.94 | 21.67 | 23.64 | 20.45 | 25 | 40 |  |  |  |  | 2019-06-19 | 9.68 | 5.39 |  |  | 2019-12-18 | 13.85 | 6.6 |  |  | 3.0531 | 12.2124 | 0.41843 | 1.8806 |  | ПС 110/35/6 кВ Рославль | PS110-000636 |  |  |  |  | 81.8 | 0.018743 | 76704094 | 4240376 | 2802696
171 | Мясокомбинат 35/6 | Смоленскэнерго | Южный участок СПС УВС | Смол.обл.г. Рославль | 1977 | 35/6 кВ | 12.6 | 1.8 | 0 | 0 | 0.072176 | 4.8872 | открыт | 0.015 | 0 | 0 | 0 | 0.0145 | 0.015 | 0.0145 | 0 | 0 | 0 | 0.0094062 | 4.8778 | открыт | 53.9786243729394 | 32.8315015124297 |  |  | 1.69 | 1.98 | 2.33 | 1.57 | 1.62 | 1.3 | 1.84 | 1.8 | 1.49 | 1.31 | 6.3 | 6.3 |  |  |  |  | 2019-06-19 | 0.49 | 0.54 |  |  | 2019-12-18 | 0.32 | 0.99 |  |  | 4.8872 | 77.5742 | 3.8053 | 67.8666 |  | ПС 35/6 кВ Мясокомбинат | PS035-000754 | Т1 - ПС 110/35/6 кВ Рославль | PS110-000636 | Т2 - ПС 110/35/6 кВ Рославль | PS110-000636 | 20.7937 | 0.040098 | 6290108 | 793959 | 541738
172 | Перенка 35/10 | Смоленскэнерго | Южный участок СПС УВС | Смол.обл. Рославльский р-н с.Перенка | 1977 | 35/10 кВ | 8 | 0.48 | 0 | 0 | 0.093247 | 3.8132 | открыт | 0.012 | 0 | 0 | 0 | 0.106 | 0.012 | 0.106 | 0 | 0 | 0 | 0.035845 | 3.7774 | открыт | 53.9125680896932 | 32.9538902269488 |  |  | 0.4 | 0.59 | 1.04 | 0.39 | 0.42 | 0.4 | 0.45 | 0.39 | 0.48 | 0.31 | 4 | 4 |  |  |  |  | 2019-06-19 | 0.118 | 0.14 |  |  | 2019-12-18 | 0.12 | 0.19 |  |  | 3.8132 | 95.3312 | 2.7805 | 78.1039 |  | ПС 35/10 кВ Перенка | PS035-000789 | Т1 - ПС 110/35/6 кВ Рославль | PS110-000636 | Т2 - ПС 110/35/6 кВ Рославль | PS110-000636 | 7.75 | 0.19426 | 1868948 | 607081 | 244011
173 | Хорошево 35/10 | Смоленскэнерго | Южный участок СПС УВС | Смол.обл. Рославльский р-н д.Хорошово | 1974 | 35/10 кВ | 6.5 | 1.84 | 0 | 0.578 | 0.12917 | 1.4922 | открыт | 0.003 | 0 | 0 | 0 | 0 | 0.003 | 0 | 0 | 0 | 0 | 0.0010112 | 1.4912 | открыт | 53.9913509320841 | 32.6970498911011 |  |  | 1.03 | 1.22 | 1.44 | 1.11 | 1.37 | 1.44 | 1.7 | 1.6 | 1.84 | 1.49 | 2.5 | 4 |  |  |  |  | 2019-06-19 | 0.69 | 0.44 |  |  | 2019-12-18 | 0.95 | 0.54 |  |  | 0.91417 | 36.567 | 1.0537 | 47.3596 |  | ПС 35/10 кВ Хорошово | PS035-000755 | Т1 - ПС 110/35/6 кВ Рославль | PS110-000636 | Т2 - ПС 110/35/10 кВ Шумячи | PS110-000656 | 59.6 | 0.070204 | 10142118 | 1296902 | 584889
174 | Липовка 35/10 | Смоленскэнерго | Южный участок СПС УВС | Смол.обл. Рославльский р-н д. Липовка | 1975 | 35/10 кВ | 5 | 0.55 | 0 | 0.22 | 0.065207 | 2.3602 | открыт | 0 | 0.08 | 0 | 0 | 0.035 | 0.08 | 0.035 | 0 | 0 | 0 | 0.050949 | 2.3093 | открыт | 53.8428573925339 | 33.009277899573 |  |  | 0.43 | 0.57 | 0.46 | 0.37 | 0.36 | 0.44 | 0.39 | 0.39 | 0.43 | 0.55 | 2.5 | 2.5 |  |  |  |  | 2019-06-19 | 0.18 | 0.15 |  |  | 2019-12-18 | 0.33 | 0.22 |  |  | 2.1402 | 85.6083 | 1.7836 | 80.162 |  | ПС 35/10 кВ Липовка | PS035-000788 | Т1 - ПС 110/35/6 кВ Рославль | PS110-000636 | Т2 - ПС 110/35/10 кВ Пригорье | PS110-000671 | 22 | 0.11856 | 2071564 | 544987 | 299387
175 | Кириллы 35/10 | Смоленскэнерго | Южный участок СПС УВС | Смол.обл. Рославльский р-н д. Кириллы | 1975 | 35/10 кВ | 5 | 1.19 | 0 | 0 | 0.27692 | 1.7119 | открыт | 0.039 | 0 | 0 | 0 | 0.054 | 0.039 | 0.054 | 0 | 0 | 0 | 0.029346 | 1.6826 | открыт | 53.9907655319299 | 32.8852196427291 |  |  | 0.76 | 0.83 | 0.86 | 0.83 | 0.79 | 0.85 | 0.98 | 0.78 | 1.19 | 0.92 | 2.5 | 2.5 |  |  |  |  | 2019-06-19 | 0.27 | 0.35 |  |  | 2019-12-18 | 0.35 | 0.57 |  |  | 1.7119 | 68.4768 | 1.5447 | 69.4262 |  | ПС 35/10 кВ Кириллы | PS035-000584 | Т1 - ПС 110/35/10 кВ Десногорск | PS110-000667 | Т2 - ПС 110/35/6 кВ Рославль | PS110-000636 | 36.8 | 0.2327 | 4488505 | 1398322 | 353825
176 | Десногорск 110/35/10 | Смоленскэнерго | Южный участок СПС УВС | Смол.обл.Рославльский р-н г.Десногорск | 1988 | 110/35/10 кВ | 50 | 21.78 | 0 | 2.1 | 0 | 6.57 | открыт | 0.1925 | 0 | 0 | 0 | 0.844 | 0.1925 | 0.464 | 0.305 | 0.075 | 0 | 0.72097 | 5.849 | открыт | 54.1438557467702 | 33.2660359674193 |  |  | 18.65 | 19.62 | 23.84 | 23.94 | 19.6 | 19.65 | 20.6 | 19.71 | 21.78 | 20.24 | 25 | 25 |  |  |  |  | 2019-06-19 | 6.49 | 9.01 |  |  | 2019-12-18 | 8.58 | 11.66 |  |  | 4.47 | 17.88 | 1.4142 | 6.3561 |  | ПС 110/35/10 кВ Десногорск | PS110-000667 |  |  |  |  | 80.96 | 0 | 65516734 | 354301 | 354301
177 | Екимовичи 35/10 | Смоленскэнерго | Южный участок СПС УВС | Смол.обл. Рославльский р-н п.Екимовичи | 1968 | 35/10 кВ | 8 | 2.93 | 0 | 0.65 | 0.68624 | 2.6062 | открыт | 0.129 | 0 | 0 | 0 | 0.584 | 0.129 | 0.279 | 0.305 | 0 | 0 | 0.26443 | 2.3418 | открыт | 54.0999504667997 | 33.2682627761396 |  |  | 2.3 | 1.67 | 2.7 | 2.48 | 2.64 | 2.6 | 2.34 | 2.43 | 2.93 | 2.05 | 4 | 4 |  |  |  |  | 2019-06-19 | 0.9 | 0.59 |  |  | 2019-12-18 | 1.23 | 0.82 |  |  | 1.9562 | 48.906 | 1.0997 | 30.8892 |  | ПС 35/10 кВ Екимовичи | PS035-000782 | Т1 - ПС 110/35/10 кВ Десногорск | PS110-000667 | Т2 - ПС 110/35/10 кВ Десногорск | PS110-000667 | 51.25 | 0.23421 | 12283818 | 3815776 | 938766
178 | Ивановская 35/10 | Смоленскэнерго | Южный участок СПС УВС | Смол.обл. Рославльский р-н с.Ивановское | 1981 | 35/10 кВ | 5 | 0.24 | 0 | 0.02 | 0.033428 | 2.4384 | открыт | 0 | 0 | 0 | 0 | 0 | 0 | 0 | 0 | 0 | 0 | 0 | 2.4384 | открыт | 54.0362763144641 | 33.3660184429695 |  |  | 0.21 | 0.27 | 0.29 | 0.27 | 0.23 | 0.26 | 0.24 | 0.24 | 0.2 | 0.19 | 2.5 | 2.5 |  |  |  |  | 2019-06-19 | 0.09 | 0.06 |  |  | 2019-12-18 | 0.1 | 0.09 |  |  | 2.4184 | 96.7371 | 2.0781 | 93.4 |  | ПС 35/10 кВ Ивановская | PS035-000786 | Т1 - ПС 110/35/10 кВ Десногорск | PS110-000667 | Т2 - ПС 110/35/10 кВ Десногорск | PS110-000667 | 7.6 | 0.13928 | 978801 | 283531 | 147201
179 | Коханы 35/10 | Смоленскэнерго | Южный участок СПС УВС | Смол.обл. Рославльский р-н с.Коханы | 1974 | 35/10 кВ | 3.2 | 0.4 | 0 | 0.2 | 0.122 | 1.602 | открыт | 0.024 | 0 | 0 | 0 | 0.024 | 0.024 | 0.024 | 0 | 0 | 0 | 0.01529 | 1.5867 | открыт | 54.2955928704889 | 33.6049755904793 |  |  | 0.35 | 0.38 | 0.44 | 0.37 | 0.27 | 0.37 | 0.33 | 0.37 | 0.4 | 0.36 | 1.6 | 1.6 |  |  |  |  | 2019-06-19 | 0.04 | 0.13 |  |  | 2019-12-18 | 0.05 | 0.31 |  |  | 1.402 | 87.6252 | 1.09 | 76.5444 |  | ПС 35/10 кВ Коханы | PS035-000783 | Т1 - ПС 110/35/10 кВ Лапино | PS110-000685 | Т2 - ПС 110/35/10 кВ Десногорск | PS110-000667 | 22.5 | 0.30501 | 1640234 | 772764 | 272480
180 | Коски 35/10 | Смоленскэнерго | Южный участок СПС УВС | Смол.обл. Рославльский р-н д.Коски | 1977 | 35/10 кВ | 8 | 0.74 | 0 | 0 | 0.059102 | 3.5191 | открыт | 0.012 | 0 | 0 | 0 | 0.156 | 0.012 | 0.006 | 0 | 0.15 | 0 | 0.12584 | 3.3933 | открыт | 54.0319914722817 | 33.0367041975652 |  |  | 0.39 | 0.29 | 0.42 | 0.35 | 0.34 | 0.36 | 0.55 | 0.74 | 0.45 | 0.48 | 4 | 4 |  |  |  |  | 2019-06-19 | 0.03 | 0.45 |  |  | 2019-12-18 | 0.07 | 0.31 |  |  | 3.5191 | 87.9776 | 3.2522 | 91.3539 |  | ПС 35/10 кВ Коски | PS035-000784 | Т1- ПС 110/35/10 кВ Барсуки | PS110-000669 | Т2 - ПС 110/35/10 кВ Десногорск | PS110-000667 | 9.5 | 0.079868 | 1716922 | 304511 | 167384
181 | Индустриальная 110/35/6 | Смоленскэнерго | Южный участок СПС УВС | Смол.обл.Рославльский р-н | 1979 | 110/35/6 кВ | 32 | 4.49 | 0 | 1.982 | 0.72036 | 15.0124 | открыт | 0.0885 | 0 | 0 | 0 | 0.1365 | 0.0885 | 0.0715 | 0.065 | 0 | 0 | 0.094999 | 14.9174 | открыт | 53.9278819587101 | 32.7898010711294 |  |  | 4.62 | 3.81 | 4.62 | 4.2 | 4.31 | 4.2 | 4.83 | 4.46 | 4.49 | 3.9 | 16 | 16 |  |  |  |  | 2019-06-19 | 1.57 | 1.91 |  |  | 2019-12-18 | 1.7 | 2.2 |  |  | 13.0304 | 81.4397 | 10.7557 | 75.5313 |  | ПС 110/35/6 кВ Индустриальная | PS110-000664 |  |  |  |  | 24.375 | 0.16044 | 21820649 | 5634944 | 2134122
182 | Астапковичи 35/10 | Смоленскэнерго | Южный участок СПС УВС | Смол.обл. Рославльский р-н д.Астапковичи | 1976 | 35/10 кВ | 5 | 0.88 | 0 | 0.086 | 0.0022834 | 1.8333 | открыт | 0.045 | 0 | 0 | 0 | 0.042 | 0.045 | 0.042 | 0 | 0 | 0 | 0.027769 | 1.8055 | открыт | 53.902167971929 | 32.7203238677677 |  |  | 0.83 | 0.7 | 0.84 | 0.64 | 0.59 | 0.56 | 0.66 | 0.66 | 0.66 | 0.88 | 2.5 | 2.5 |  |  |  |  | 2019-06-19 | 0.31 | 0.18 |  |  | 2019-12-18 | 0.38 | 0.5 |  |  | 1.7473 | 69.8913 | 1.5639 | 70.2893 |  | ПС 35/10 кВ Астапковичи | PS035-000781 | Т1 - ПС 110/35/6 кВ Индустриальная | PS110-000664 | Т2 - ПС 110/35/10 кВ Шумячи | PS110-000656 | 35.2 | 0.0025947 | 3338303 | 593752 | 585090
183 | Барсуки 110/35/10 | Смоленскэнерго | Южный участок СПС УВС | Смол.обл.Рославльский р-н с.Барсуки | 1990 | 110/35/10 кВ | 12.6 | 0.94 | 0 | 0.47 | 0.13257 | 6.2776 | открыт | 0.006 | 0.05 | 0 | 0 | 0.254 | 0.056 | 0.0895 | 0.0895 | 0.075 | 0 | 0.27533 | 6.0022 | открыт | 54.1245727631383 | 33.000555450625 |  |  | 1.14 | 0.68 | 1.14 | 0.98 | 0.95 | 0.6 | 0.95 | 0.94 | 0.77 | 0.66 | 6.3 | 6.3 |  |  |  |  | 2019-06-19 | 0.16 | 0.16 |  |  | 2019-12-18 | 0.33 | 0.33 |  |  | 5.8076 | 92.1836 | 4.6277 | 82.5344 |  | ПС 110/35/10 кВ Барсуки | PS110-000669 |  |  |  |  | 10.4762 | 0.14103 | 752789 | 169444 | 63279
184 | Богданово 35/10 | Смоленскэнерго | Южный участок СПС УВС | Смол.обл. Рославльский р-н с.Богданово | 1984 | 35/10 кВ | 8 | 0.55 | 0 | 0 | 0.078172 | 3.7282 | открыт | 0 | 0.1 | 0 | 0 | 0.33 | 0.1 | 0.151 | 0.179 | 0 | 0 | 0.17641 | 3.5518 | открыт | 54.2287779932371 | 33.1626238171277 |  |  | 0.26 | 0.44 | 0.57 | 0.52 | 0.41 | 0.53 | 0.51 | 0.46 | 0.55 | 0.44 | 4 | 4 |  |  |  |  | 2019-06-19 | 0.13 | 0.12 |  |  | 2019-12-18 | 0.22 | 0.22 |  |  | 3.7282 | 93.2043 | 3.0737 | 86.3397 |  | ПС 35/10 кВ Богданово | PS035-000785 | Т1- ПС 110/35/10 кВ Барсуки | PS110-000669 | Т2 - ПС 110/35/10 кВ Стодолище | PS110-000641 | 11 | 0.14213 | 2076693 | 570085 | 274923
185 | Пригорье 110/35/10 | Смоленскэнерго | Южный участок СПС УВС | Смол.обл. Рославльский р-н с.Пригорье | 1972 | 110/35/10 кВ | 12.5 | 0.92 | 0 | 0.596 | 0.28586 | 2.5869 | открыт | 0 | 0.04 | 0 | 0 | 0.068 | 0.04 | 0.068 | 0 | 0 | 0 | 0.065204 | 2.5217 | открыт | 53.806590260603 | 33.1273610045233 |  |  | 0.94 | 0.99 | 1.78 | 1.78 | 0.87 | 0.84 | 1.02 | 0.82 | 0.92 | 0.79 | 10 | 2.5 |  |  |  |  | 2019-06-19 | 0.51 | 0 |  |  | 2019-12-18 | 0.79 | 0 |  |  | 1.9909 | 79.6345 | 0.69402 | 31.1918 |  | ПС 110/35/10 кВ Пригорье | PS110-000671 |  |  |  |  | 31.6 | 0.31072 | 2571690 | 1110553 | 311476
186 | Бехово 35/10 | Смоленскэнерго | Южный участок СПС УВС | Смол.обл. Рославльский р-н д.Бехово | 1985 | 35/10 кВ | 5 | 0.33 | 0 | 0.334 | 0 | 2.629 | открыт | 0 | 0 | 0 | 0 | 0.035 | 0 | 0.035 | 0 | 0 | 0 | 0.0105 | 2.6185 | открыт | 53.7513434567111 | 33.0294487173236 |  |  | 0.28 | 0.34 | 0.54 | 0.34 | 0.26 | 0.32 | 0.32 | 0.27 | 0.33 | 0.23 | 2.5 | 2.5 |  |  |  |  | 2019-06-19 | 0.08 | 0.08 |  |  | 2019-12-18 | 0.1 | 0.13 |  |  | 2.295 | 91.8 | 1.8463 | 82.98 |  | ПС 35/10 кВ Бехово | PS035-000790 | Т1 - ПС 110/35/10 кВ Ершичи | PS110-000659 | Т2 - ПС 110/35/10 кВ Пригорье | PS110-000671 | 9.2 | 0 | 1118386 | 99750 | 99750
187 | Починок 110/35/10 | Смоленскэнерго | Южный участок СПС УВС | Смол.обл.Починковский р-н г.Починок | 1971 | 110/35/10 кВ | 26 | 9.18 | 0 | 3.102 | 0.62255 | 4.9426 | открыт | 0.12363 | 0.011 | 0 | 0 | 0.79169 | 0.13463 | 0.47769 | 0.314 | 0 | 0 | 0.379 | 4.5636 | открыт | 54.4034643547595 | 32.3984895749825 |  |  | 9.02 | 7.08 | 9.98 | 8.65 | 8.88 | 8.78 | 9.92 | 9.18 | 9.16 | 8.15 | 10 | 16 |  |  |  |  | 2019-06-19 | 3.3 | 3.71 |  |  | 2019-12-18 | 4.68 | 3.47 |  |  | 1.9426 | 19.4255 | 0.12549 | 1.41 |  | ПС 110/35/10 кВ Починок | PS110-001479 |  |  |  |  | 81.5 | 0.067816 | 30112860 | 5087122 | 3044985
188 | Дивинская 35/10 | Смоленскэнерго | Южный участок СПС УВС | Смол.обл. Починковский р-н д. Дивинская | 1975 | 35/10 кВ | 8 | 1.31 | 0 | 0.776 | 0.45298 | 4.119 | открыт | 0.006 | 0 | 0 | 0 | 0.037 | 0.006 | 0.037 | 0 | 0 | 0 | 0.013122 | 4.1059 | открыт | 54.4413697691862 | 32.3402602522804 |  |  | 1.19 | 0.68 | 1.19 | 1.03 | 0.9 | 1.09 | 1.03 | 1.21 | 1.31 | 0.93 | 4 | 4 |  |  |  |  | 2019-06-19 | 0 | 0.93 |  |  | 2019-12-18 | 0.3 | 0.45 |  |  | 3.343 | 83.5745 | 2.6672 | 74.9219 |  | ПС 35/10 кВ Дивинская | PS035-000763 | Т1 - ПС 110/35/10 кВ Починок | PS110-001479 | Т2 - ПС 110/35/10 кВ Починок | PS110-001479 | 18.75 | 0.34579 | 4905598 | 2205749 | 509464
189 | Шаталово 35/6 | Смоленскэнерго | Южный участок СПС УВС | Смол.обл. Починковский р-н п.Шаталово | 1971 | 35/10 кВ | 5 | 1.79 | 0 | 0 | 0 | 0.835 | открыт | 0 | 0 | 0 | 0 | 0 | 0 | 0 | 0 | 0 | 0 | 0 | 0.835 | открыт | 54.3225717989259 | 32.4552243591476 |  |  | 1.42 | 1.15 | 1.75 | 1.38 | 1.29 | 1.65 | 1.66 | 1.76 | 1.4 | 1.79 | 2.5 | 2.5 |  |  |  |  | 2019-06-19 | 0.88 | 0.17 |  |  | 2019-12-18 | 1.06 | 0.73 |  |  | 0.835 | 33.4 | 0.77875 | 35 |  | ПС 35/10 кВ Шаталово | PS035-000762 | Т1 - ПС 110/35/10 кВ Васьково | PS110-000650 | Т2 - ПС 110/35/10 кВ Починок | PS110-001479 | 71.6 | 0 | 7152216 | 92079 | 92079
190 | Панская 35/10 | Смоленскэнерго | Южный участок СПС УВС | Смол.обл. Починковский р-н д.Панская | 1980 | 35/10 кВ | 12.6 | 1.03 | 0 | 0.15 | 0.053252 | 5.7883 | открыт | 0 | 0 | 0 | 0 | 0.021 | 0 | 0.021 | 0 | 0 | 0 | 0.0063 | 5.782 | открыт | 54.4980642243586 | 32.4151843507559 |  |  | 1.36 | 0.67 | 1.36 | 0.97 | 0.9 | 1.3 | 0.87 | 0.87 | 1.03 | 0.9 | 6.3 | 6.3 |  |  |  |  | 2019-06-19 | 0.43 | 0.47 |  |  | 2019-12-18 | 0.54 | 0.22 |  |  | 5.6383 | 89.4961 | 4.6713 | 83.3127 |  | ПС 35/10 кВ Панская | PS035-000760 | Т1 - ПС 110/35/10 кВ Починок | PS110-001479 | Т2 - ПС 110/35/10 кВ Починок | PS110-001479 | 12.0635 | 0.051701 | 5041790 | 671344 | 410677
191 | Стодолище 110/35/10 | Смоленскэнерго | Южный участок СПС УВС | Смол.обл. Починковский р-н п.Стодолище | 1973 | 110/35/10 кВ | 12.6 | 3.14 | 0 | 0.55 | 0.29021 | 4.3152 | открыт | 0.02745 | 0.25 | 0 | 0 | 0.42702 | 0.27745 | 0.16851 | 0.2585 | 0 | 0 | 0.38391 | 3.9313 | открыт | 54.167034627714 | 32.6593066020322 |  |  | 3.41 | 2.84 | 3.41 | 2.76 | 2.38 | 2.8 | 2.5 | 2.19 | 3.14 | 2.3 | 6.3 | 6.3 |  |  |  |  | 2019-06-19 | 0.43 | 1.49 |  |  | 2019-12-18 | 1.06 | 1.24 |  |  | 3.7652 | 59.7653 | 2.5108 | 44.7793 |  | ПС 110/35/10 кВ Стодолище | PS110-000641 |  |  |  |  | 36.5079 | 0.092425 | 8593880 | 1853461 | 1059175
192 | Белик 35/10 | Смоленскэнерго | Южный участок СПС УВС | Смол.обл. Починковский р-н д.Белик | 1980 | 35/10 кВ | 5 | 0.23 | 0 | 0.08 | 0.079099 | 2.5541 | открыт | 0 | 0 | 0 | 0 | 0.045 | 0 | 0.045 | 0 | 0 | 0 | 0.0135 | 2.5406 | открыт | 54.2997564139082 | 32.8766219937255 |  |  | 0.16 | 0.16 | 0.2 | 0.2 | 0.14 | 0.22 | 0.22 | 0.17 | 0.23 | 0.12 | 2.5 | 2.5 |  |  |  |  | 2019-06-19 | 0.06 | 0.05 |  |  | 2019-12-18 | 0.06 | 0.06 |  |  | 2.4741 | 98.964 | 2.1462 | 96.46 |  | ПС 35/10 кВ Белик | PS035-000753 | Т1 - ПС 110/35/10 кВ Стодолище | PS110-000641 | Т2 - ПС 110/35/10 кВ Стодолище | PS110-000641 | 4.8 | 0.34391 | 957118 | 516169 | 187007
193 | Первомайская 35/10 | Смоленскэнерго | Южный участок СПС УВС | Смол.обл. Шумячский р-н п.Первомайский | 1974 | 35/10 кВ | 8 | 0.7 | 0 | 0.04 | 0.034709 | 3.5747 | открыт | 0 | 0 | 0 | 0 | 3e-05 | 0 | 3e-05 | 0 | 0 | 0 | 9e-06 | 3.5747 | открыт | 54.0584175370071 | 32.4745100885152 |  |  | 1.52 | 0.83 | 1.52 | 0.75 | 0.52 | 0.91 | 0.75 | 0.55 | 0.62 | 0.7 | 4 | 4 |  |  |  |  | 2019-06-19 | 0 | 0.3 |  |  | 2019-12-18 | 0.45 | 0.25 |  |  | 3.5347 | 88.3677 | 2.3852 | 66.9998 |  | ПС 35/10 кВ Первомайская | PS035-000778 | Т1 - ПС 110/35/10 кВ Стодолище | PS110-000641 | Т2 - ПС 110/35/10 кВ Шумячи | PS110-000656 | 17.5 | 0.049584 | 2841286 | 504778 | 363896
194 | Васьково 110/35/10 | Смоленскэнерго | Южный участок СПС УВС | Смол.обл. Починковский р-н д.Васьково | 1986 | 110/35/10 кВ | 12.6 | 3.04 | 0 | 2.809 | 0.14345 | 5.6085 | открыт | 0.02709 | 0.011 | 0.08 | 0 | 0.06 | 0.11809 | 0.06 | 0 | 0 | 0 | 0.18503 | 5.4234 | открыт | 54.2607518733564 | 32.5654289850321 |  |  | 1.85 | 1.86 | 2.42 | 2.85 | 2.51 | 2.73 | 2.33 | 2.6 | 2.86 | 3.04 | 6.3 | 6.3 |  |  |  |  | 2019-06-19 | 0.96 | 0.95 |  |  | 2019-12-18 | 1.05 | 1.99 |  |  | 3.7185 | 59.0231 | 3.1862 | 56.825 |  | ПС 110/35/10 кВ Васьково | PS110-000650 |  |  |  |  | 48.254 | 0.047189 | 2384320 | 479606 | 367092
195 | Стригино 35/10 | Смоленскэнерго | Южный участок СПС УВС | Смол.обл. Починковский р-н с.Стригино | 1974 | 35/10 кВ | 5 | 0.9 | 0 | 0.53 | 0 | 2.255 | открыт | 0 | 0.022 | 0 | 0 | 0 | 0.022 | 0 | 0 | 0 | 0 | 0.011124 | 2.2439 | открыт | 54.4569498051043 | 32.6372583107987 |  |  | 0.17 | 0.21 | 0.74 | 0.84 | 0.67 | 0.61 | 1.01 | 0.9 | 0.71 | 0.65 | 2.5 | 2.5 |  |  |  |  | 2019-06-19 | 0.59 | 0.06 |  |  | 2019-12-18 | 0.57 | 0.07 |  |  | 1.725 | 69 | 1.5788 | 70.9551 |  | ПС 35/10 кВ Стригино | PS035-000759 | Т1 - ПС 110/35/10 кВ Починок | PS110-001479 | Т2 - ПС 110/35/10 кВ Васьково | PS110-000650 | 25.6 | 0 | 3132320 | 375193 | 375193
196 | Коминтерн 35/10 | Смоленскэнерго | Южный участок СПС УВС | Смол.обл. Починковский р-н д.Мачулы | 1975 | 35/10 кВ | 5 | 1.41 | 0 | 0.71 | 0.0079925 | 1.933 | открыт | 0.015 | 0 | 0 | 0 | 0.015 | 0.015 | 0.015 | 0 | 0 | 0 | 0.0095562 | 1.9234 | открыт | 54.337375775734 | 32.5604164008962 |  |  | 0.27 | 0.4 | 0.6 | 1.09 | 0.98 | 0.97 | 1.1 | 1.41 | 1.37 | 0.93 | 2.5 | 2.5 |  |  |  |  | 2019-06-19 | 0.29 | 0 |  |  | 2019-12-18 | 0.32 | 0.61 |  |  | 1.223 | 48.9197 | 1.3576 | 61.0178 |  | ПС 35/10 кВ Коминтерн | PS035-000761 | Т1 - ПС 110/35/10 кВ Васьково | PS110-000650 | Т2 - ПС 110/35/10 кВ Васьково | PS110-000650 | 37.2 | 0.0056684 | 5083255 | 472356 | 443542
197 | Монастырщина 110/35/10 | Смоленскэнерго | Южный участок СПС УВС | Смол.обл. Монастырщинский р-н п.Монастырщина | 1977 | 110/35/10 кВ | 20 | 3.95 | 0 | 0.67 | 0 | 7.22 | открыт | 0.027 | 0 | 0 | 0 | 0.2815 | 0.027 | 0.1345 | 0.147 | 0 | 0 | 0.1366 | 7.0834 | открыт | 54.3616728228064 | 31.8327956366642 |  |  | 6.21 | 5.35 | 6.21 | 4.79 | 3.95 | 4.24 | 4.34 | 3.94 | 3.95 | 3.46 | 10 | 10 |  |  |  |  | 2019-06-19 | 1.45 | 0.91 |  |  | 2019-12-18 | 1.94 | 1.52 |  |  | 6.55 | 65.5 | 3.6965 | 41.534 |  | ПС 110/35/10 кВ Монастырщина | PS110-000654 |  |  |  |  | 34.6 | 0 | 10992955 | 1387633 | 1387633
198 | Н.Михайлов 35/10 | Смоленскэнерго | Южный участок СПС УВС | Смол.обл. Монастырщинский р-н с.Новомихайловское | 1979 | 35/10 кВ | 8 | 0.68 | 0 | 0.051 | 0.045411 | 3.6164 | открыт | 0 | 0 | 0 | 0 | 0.026 | 0 | 0.026 | 0 | 0 | 0 | 0.0078 | 3.6086 | открыт | 54.3742481662545 | 31.6333232576291 |  |  | 0.57 | 0.46 | 0.85 | 0.61 | 0.46 | 0.53 | 0.64 | 0.68 | 0.56 | 0.55 | 4 | 4 |  |  |  |  | 2019-06-19 | 0.33 | 0 |  |  | 2019-12-18 | 0.19 | 0.36 |  |  | 3.5654 | 89.1353 | 2.9746 | 83.555 |  | ПС 35/10 кВ Н.Михайловская | PS035-000771 | Т1 - ПС 110/35/10 кВ Монастырщина | PS110-000654 | Т2 - ПС 110/35/10 кВ Монастырщина | PS110-000654 | 13.75 | 0.066782 | 2654492 | 588259 | 410988
199 | Татарск 35/10 | Смоленскэнерго | Южный участок СПС УВС | Смол.обл. Монастырщинский р-н п.Татарск | 1967 | 35/10 кВ | 7.2 | 0.59 | 0 | 0.17 | 0.095214 | 3.0352 | открыт | 0 | 0 | 0 | 0 | 0 | 0 | 0 | 0 | 0 | 0 | 0 | 3.0352 | открыт | 54.2485138373151 | 31.5502567971115 |  |  | 0.94 | 0.83 | 0.94 | 0.54 | 0.35 | 0.35 | 0.49 | 0.54 | 0.59 | 0.41 | 3.2 | 4 |  |  |  |  | 2019-06-19 | 0.21 | 0.13 |  |  | 2019-12-18 | 0.22 | 0.19 |  |  | 2.8652 | 89.5379 | 2.1538 | 75.625 |  | ПС 35/10 кВ Татарск | PS035-000772 | Т1 - ПС 110/35/10 кВ Монастырщина | PS110-000654 | Т2 - ПС 110/35/10 кВ Монастырщина | PS110-000654 | 12.8125 | 0.16138 | 1850151 | 755884 | 457308
200 | Турки 35/10 | Смоленскэнерго | Южный участок СПС УВС | Смол.обл. Монастырщинский р-н д.Турки | 1986 | 35/10 кВ | 3.2 | 0.2 | 0 | 0.04 | 0.032967 | 1.553 | открыт | 0 | 0 | 0 | 0 | 0.06 | 0 | 0 | 0.06 | 0 | 0 | 0.027 | 1.526 | открыт | 54.3682053173538 | 32.0390352801433 |  |  | 0.17 | 0.18 | 0.27 | 0.29 | 0.1 | 0.11 | 0.15 | 0.2 | 0.17 | 0.2 | 1.6 | 1.6 |  |  |  |  | 2019-06-19 | 0.06 | 0.04 |  |  | 2019-12-18 | 0.16 | 0.04 |  |  | 1.513 | 94.5604 | 1.2131 | 85.1875 |  | ПС 35/10 кВ Турки | PS035-000764 | Т1 - ПС 110/35/10 кВ Починок | PS110-001479 | Т2 - ПС 110/35/10 кВ Монастырщина | PS110-000654 | 12.5 | 0.16483 | 713254 | 268220 | 150652
201 | Сож 35/10 | Смоленскэнерго | Южный участок СПС УВС | Смол.обл. Починковский р-н д. Акулинки | 1980 | 35/10 кВ | 6.5 | 0.52 | 0 | 0.435 | 0.029073 | 2.5691 | открыт | 0.024 | 0 | 0 | 0 | 0.027 | 0.024 | 0.027 | 0 | 0 | 0 | 0.01619 | 2.5529 | открыт | 54.3676386380658 | 32.232056446804 |  |  | 0.4 | 0.47 | 0.44 | 0.39 | 0.6 | 0.54 | 0.45 | 0.45 | 0.5 | 0.52 | 2.5 | 4 |  |  |  |  | 2019-06-19 | 0 | 0.52 |  |  | 2019-12-18 | 0.3 | 0.18 |  |  | 2.1341 | 85.3629 | 1.7878 | 80.3524 |  | ПС 35/10 кВ Сож | PS035-000757 | Т1 - ПС 110/35/10 кВ Починок | PS110-001479 | Т2 - ПС 110/35/10 кВ Починок | PS110-001479 | 19.2 | 0.055909 | 2979770 | 615334 | 448739
202 | Хиславичи 110/35/10 | Смоленскэнерго | Южный участок СПС УВС | Смол.обл. Хиславичский р-н п.Хиславичи | 1979 | 110/35/10 кВ | 32 | 3.43 | 0 | 0.633 | 0.18357 | 14.1866 | открыт | 0.033 | 0 | 0 | 0 | 0.35242 | 0.033 | 0.034415 | 0 | 0.318 | 0 | 0.28407 | 13.9025 | открыт | 54.1724522895919 | 32.1270365310542 |  |  | 3.95 | 3.81 | 4.29 | 4.84 | 3.32 | 3.28 | 3.4 | 3.09 | 3.43 | 2.86 | 16 | 16 |  |  |  |  | 2019-06-19 | 1.47 | 0.94 |  |  | 2019-12-18 | 1.54 | 1.32 |  |  | 13.5536 | 84.7098 | 10.3916 | 72.9746 |  | ПС 110/35/10 кВ Хиславичи | PS110-000653 |  |  |  |  | 17.875 | 0.053519 | 11180746 | 2072786 | 1474404
203 | Городище 35/10 | Смоленскэнерго | Южный участок СПС УВС | Смол.обл. Хиславичский р-н с.Городище | 1965 | 35/10 кВ | 4.3 | 0.57 | 0 | 0.31 | 0.058764 | 1.6888 | открыт | 0 | 0 | 0 | 0 | 0.014 | 0 | 0.014 | 0 | 0 | 0 | 0.0042 | 1.6846 | открыт | 54.076908773856 | 32.0011661764051 |  |  | 0.73 | 0.8 | 0.9 | 0.63 | 0.68 | 0.69 | 0.62 | 0.57 | 0.54 | 0.46 | 1.8 | 2.5 |  |  |  |  | 2019-06-19 | 0.29 | 0 |  |  | 2019-12-18 | 0.46 | 0 |  |  | 1.3788 | 76.598 | 0.87736 | 54.7667 |  | ПС 35/10 кВ Городище | PS035-000767 | Т1 - ПС 110/35/10 кВ Хиславичи | PS110-000653 | Т2 - ПС 110/35/10 кВ Хиславичи | PS110-000653 | 25.5556 | 0.10309 | 2180691 | 572745 | 347927
204 | Комаровка 35/10 | Смоленскэнерго | Южный участок СПС УВС | Смол.обл. Хиславичский р-н д. Комаровка | 1975 | 35/10 кВ | 8 | 0.29 | 0 | 0.04 | 0.024339 | 3.9743 | открыт | 0 | 0 | 0 | 0 | 0 | 0 | 0 | 0 | 0 | 0 | 0 | 3.9743 | открыт | 54.1395512970808 | 32.2988786507724 |  |  | 0.15 | 0.34 | 0.22 | 0.24 | 0.26 | 0.26 | 0.35 | 0.29 | 0.22 | 0.28 | 4 | 4 |  |  |  |  | 2019-06-19 | 0.11 | 0.03 |  |  | 2019-12-18 | 0.22 | 0.06 |  |  | 3.9343 | 98.3585 | 3.4354 | 96.5 |  | ПС 35/10 кВ Комаровка | PS035-000770 | Т1 - ПС 110/35/10 кВ Хиславичи | PS110-000653 | Т2 - ПС 110/35/10 кВ Шумячи | PS110-000656 | 7 | 0.083927 | 936158 | 305237 | 226668
205 | Черепово 35/10 | Смоленскэнерго | Южный участок СПС УВС | Смол.обл. Хиславичский р-н с.Черепово | 1982 | 35/10 кВ | 5 | 0.15 | 0 | 0.13 | 0.013944 | 2.6189 | открыт | 0.012 | 0 | 0 | 0 | 0.015 | 0.012 | 0.015 | 0 | 0 | 0 | 0.0085449 | 2.6104 | открыт | 54.2434235418168 | 32.2354670540934 |  |  | 0.26 | 0.33 | 0.27 | 0.42 | 0.24 | 0.17 | 0.2 | 0.15 | 0.14 | 0.14 | 2.5 | 2.5 |  |  |  |  | 2019-06-19 | 0.03 | 0.05 |  |  | 2019-12-18 | 0.05 | 0.09 |  |  | 2.4889 | 99.5578 | 1.9548 | 87.8582 |  | ПС 35/10 кВ Черепово | PS035-000766 | Т1 - ПС 110/35/10 кВ Хиславичи | PS110-000653 | Т2 - ПС 110/35/10 кВ Починок | PS110-001479 | 5.6 | 0.092961 | 487686 | 211085 | 165749
206 | Студенец 35/10 | Смоленскэнерго | Южный участок СПС УВС | Смол.обл. Шумячский р-н с.Студенец | 1974 | 35/10 кВ | 4.1 | 0.38 | 0 | 0.28 | 0.078885 | 1.6589 | открыт | 0 | 0 | 0 | 0 | 0.01203 | 0 | 0.01203 | 0 | 0 | 0 | 0.003609 | 1.6553 | открыт | 53.8783498598376 | 32.0809812659686 |  |  | 0.29 | 0.28 | 0.42 | 0.32 | 0.3 | 0.33 | 0.27 | 0.25 | 0.38 | 0.21 | 1.6 | 2.5 |  |  |  |  | 2019-06-19 | 0 | 0.18 |  |  | 2019-12-18 | 0 | 0.21 |  |  | 1.3789 | 86.1803 | 1.1182 | 78.5244 |  | ПС 35/10 кВ Студенец | PS035-000774 | Т1 - ПС 110/35/10 кВ Хиславичи | PS110-000653 | Т2 - ПС 110/35/10 кВ Шумячи | PS110-000656 | 13.125 | 0.20759 | 983375 | 353873 | 149732
207 | Шумячи 110/35/10 | Смоленскэнерго | Южный участок СПС УВС | Смол.обл. Шумячский р-н п.Шумячи | 1979 | 110/35/10 кВ | 20 | 4.49 | 0 | 2.48 | 0.080266 | 8.5703 | открыт | 0.084 | 0 | 0 | 0 | 0.03903 | 0.084 | 0.03903 | 0 | 0 | 0 | 0.058708 | 8.5116 | открыт | 53.8498204525063 | 32.4143522504126 |  |  | 4.78 | 4.32 | 5.45 | 4.53 | 4.62 | 4.35 | 4.59 | 4.13 | 4.49 | 3.83 | 10 | 10 |  |  |  |  | 2019-06-19 | 2.42 | 0 |  |  | 2019-12-18 | 1.23 | 2.6 |  |  | 6.0903 | 60.9027 | 4.4423 | 49.9129 |  | ПС 110/35/10 кВ Шумячи | PS110-000656 |  |  |  |  | 38.3 | 0.017877 | 10845208 | 1339324 | 1145449
208 | Ершичи 110/35/10 | Смоленскэнерго | Южный участок СПС УВС | Смол.обл.Ершичский р-н п.Ершичи | 1979 | 110/35/10 кВ | 20 | 3.09 | 0 | 0.79 | 0 | 8.2 | открыт | 0.01 | 0.0227 | 0 | 0 | 0.0825 | 0.0327 | 0.0375 | 0.045 | 0 | 0 | 0.050548 | 8.1495 | открыт | 53.6514479172157 | 32.7441069364719 |  |  | 2.26 | 2.12 | 2.42 | 2.03 | 1.97 | 2.75 | 1.86 | 2.56 | 3.09 | 2.17 | 10 | 10 |  |  |  |  | 2019-06-19 | 0.92 | 0.67 |  |  | 2019-12-18 | 1.16 | 1.01 |  |  | 7.41 | 74.1 | 7.1462 | 80.2945 |  | ПС 110/35/10 кВ Ершичи | PS110-000659 |  |  |  |  | 21.7 | 0 | 9320556 | 805076 | 805076
209 | Рухань 35/10 | Смоленскэнерго | Южный участок СПС УВС | Смол.обл.Ершичский р-н д.Рухань | 1975 | 35/10 кВ | 5 | 0.36 | 0 | 0.09 | 0.062619 | 2.4176 | открыт | 0 | 0 | 0 | 0 | 0 | 0 | 0 | 0 | 0 | 0 | 0 | 2.4176 | открыт | 53.5245439895873 | 32.8363446298532 |  |  | 0.31 | 0.28 | 0.38 | 0.34 | 0.28 | 0.42 | 0.29 | 0.35 | 0.36 | 0.36 | 2.5 | 2.5 |  |  |  |  | 2019-06-19 | 0.16 | 0 |  |  | 2019-12-18 | 0.17 | 0.19 |  |  | 2.3276 | 93.1048 | 1.9981 | 89.8 |  | ПС 35/10 кВ Рухань | PS035-000779 | Т1 - ПС 110/35/10 кВ Ершичи | PS110-000659 | Т2 - ПС 110/35/10 кВ Поселки | PS110-000663 | 14.4 | 0.17394 | 1300241 | 389332 | 163165
210 | Вязьма 1 110/35/10 | Смоленскэнерго | Восточный участок СПС УВС | Смол.обл.Вяземский р-н | 2018 | 110/35/10 кВ | 126 | 40.72 | 0 | 12.17 | 0 | 37.6 | открыт | 0.4 | 0.1913 | 0 | 0 | 5.2954 | 0.5913 | 1.0618 | 1.7091 | 2.5245 | 0 | 3.8567 | 33.7433 | открыт | 55.1715765937941 | 34.3189382507655 |  |  | 41.71 | 39.27 | 44.57 | 42.5 | 32.99 | 31.39 | 31.8 | 37.89 | 40.72 | 29.95 | 63 | 63 |  |  | 63 | 63 | 2019-06-19 | 13.66 | 11.5 |  |  | 2019-12-18 | 12.08 | 17.87 |  |  | 25.43 | 40.3651 | 15.7737 | 28.1322 |  | ПС 110/35/10 кВ Вязьма-1 | PS110-000655 |  |  |  |  | 47.5397 | -0.060773 | 76879680 | -613515 | 4058710
211 | Вязьма-Брянская 35/10 | Смоленскэнерго | Восточный участок СПС УВС | Смол.обл.Вяземский р-н пос.Вязьма-Брянская | 1995 | 35/10 кВ | 12.6 | 2.45 | 0 | 0 | 0.087635 | 4.2526 | открыт | 0.038 | 0 | 0 | 0 | 0.078 | 0.038 | 0.078 | 0 | 0 | 0 | 0.036209 | 4.2164 | открыт | 55.1567335557985 | 34.3617963597083 |  |  | 2.38 | 2.03 | 3.01 | 2.06 | 1.52 | 2.61 | 2.34 | 2.39 | 2.45 | 2.23 | 6.3 | 6.3 |  |  |  |  | 2019-06-19 | 0.49 | 0.76 |  |  | 2019-12-18 | 0.98 | 1.25 |  |  | 4.2526 | 67.5021 | 3.1762 | 56.6475 |  | ПС 35/10 кВ Вязьма-Брянская | PS035-000816 | Т1 - ПС 110/35/10 кВ Вязьма-1 | PS110-000655 | Т2 - ПС 110/35/10 кВ Вязьма-1 | PS110-000655 | 35.3968 | 0.035769 | 11946240 | 702827 | 275519
212 | Хмелита 35/10 | Смоленскэнерго | Восточный участок СПС УВС | Смол.обл.Вяземский р-н пос.Хмелита | 1982 | 35/10 кВ | 4.1 | 0.48 | 0 | 0.06 | 0.14263 | 1.4026 | открыт | 0.038 | 0 | 0 | 0 | 0.119 | 0.038 | 0.019 | 0.1 | 0 | 0 | 0.063509 | 1.3391 | открыт | 55.3969579651278 | 33.8983809484602 |  |  | 0.38 | 0.43 | 0.66 | 0.59 | 0.49 | 0.5 | 0.51 | 0.48 | 0.39 | 0.38 | 1.6 | 2.5 |  |  |  |  | 2019-06-19 | 0.13 | 0.13 |  |  | 2019-12-18 | 0.25 | 0.13 |  |  | 1.3426 | 83.9144 | 0.85128 | 59.7807 |  | ПС 35/10 кВ Хмелита | PS035-000840 | Т1 - ПС 110/35/10 кВ Новодугино | PS110-000662 | Т2 - ПС 110/35/10 кВ Вязьма-1 | PS110-000655 | 23.75 | 0.29715 | 2305290 | 995811 | 310805
213 | Исаково 35/10 | Смоленскэнерго | Восточный участок СПС УВС | Смол.обл.Вяземский р-н пос.Исаково | 1977 | 35/10 кВ | 6.5 | 0.52 | 0 | 0.325 | 0.1419 | 2.5719 | открыт | 0.008 | 0 | 0 | 0 | 0.032 | 0.008 | 0.032 | 0 | 0 | 0 | 0.012297 | 2.5596 | открыт | 55.1820519637511 | 34.6663791300077 |  |  | 0.58 | 0.56 | 0.58 | 0.46 | 0.39 | 0.52 | 0.44 | 0.33 | 0.52 | 0.43 | 2.5 | 4 |  |  |  |  | 2019-06-19 | 0.12 | 0.18 |  |  | 2019-12-18 | 0.18 | 0.25 |  |  | 2.2469 | 89.8762 | 1.8091 | 81.3081 |  | ПС 35/10 кВ Исаково | PS035-000817 | ПС 110/35/10 кВ Темкино | PS110-000674 | Т2 - ПС 110/35/10 кВ Вязьма-1 | PS110-000655 | 17.2 | 0.27289 | 2402520 | 953866 | 298234
214 | Ризское 35/10 | Смоленскэнерго | Восточный участок СПС УВС | Смол.обл.Вяземский р-н | 1973 | 35/10 кВ | 5 | 0.83 | 0 | 0.18 | 0.051806 | 2.0268 | открыт | 0.015 | 0.03 | 0 | 0 | 0.172 | 0.045 | 0.102 | 0.07 | 0 | 0 | 0.082325 | 1.9445 | открыт | 55.2229731235447 | 34.14478786208 |  |  | 0.73 | 0.77 | 0.81 | 0.38 | 0.39 | 0.5 | 0.57 | 0.53 | 0.6 | 0.83 | 2.5 | 2.5 |  |  |  |  | 2019-06-19 | 0.11 | 0.06 |  |  | 2019-12-18 | 0.67 | 0.16 |  |  | 1.8468 | 73.8722 | 1.5421 | 69.307 |  | ПС 35/10 кВ Ризское | PS035-000811 | Т1 - ПС 110/35/10 кВ Россия | PS110-000673 | Т2 - ПС 110/35/10 кВ Вязьма-1 | PS110-000655 | 33.2 | 0.062416 | 2448200 | 396567 | 243759
215 | Березка 35/10 | Смоленскэнерго | Восточный участок СПС УВС | Смол.обл.Вяземский р-н | 1977 | 35/10 кВ | 8 | 1.42 | 0 | 0.11 | 0.24437 | 3.1344 | открыт | 0.053 | 0 | 0 | 0 | 0.134 | 0.053 | 0.104 | 0.03 | 0 | 0 | 0.062565 | 3.0718 | открыт | 55.2313423757495 | 34.2134036193162 |  |  | 0.97 | 0.57 | 0.97 | 0.94 | 0.68 | 0.78 | 0.95 | 0.74 | 0.89 | 1.42 | 4 | 4 |  |  |  |  | 2019-06-19 | 0.39 | 0.59 |  |  | 2019-12-18 | 0.73 | 0.69 |  |  | 3.0244 | 75.6093 | 2.819 | 79.1859 |  | ПС 35/10 кВ Березка | PS035-000812 | Т1 - ПС 110/35/10 кВ Вязьма-1 | PS110-000655 | Т2 - ПС 110/35/10 кВ Россия | PS110-000673 | 35.5 | 0.17209 | 5556420 | 1553001 | 596775
216 | Шиманово 35/10 | Смоленскэнерго | Восточный участок СПС УВС | Смол.обл.Вяземский р-н | 1980 | 35/10 кВ | 5.8 | 0.31 | 0 | 0.19 | 0.099569 | 1.8696 | открыт | 0 | 0 | 0 | 0 | 0.072 | 0 | 0.022 | 0.05 | 0 | 0 | 0.0291 | 1.8405 | открыт | 55.163502510107 | 34.5088184708701 |  |  | 0.47 | 0.23 | 0.56 | 0.45 | 0.35 | 0.3 | 0.2 | 0.31 | 0.31 | 0.31 | 1.8 | 4 |  |  |  |  | 2019-06-19 | 0.06 | 0.15 |  |  | 2019-12-18 | 0.09 | 0.22 |  |  | 1.6796 | 93.3094 | 1.1578 | 72.2722 |  | ПС 35/10 кВ Шиманово | PS035-000820 | Т1 - ПС 110/35/10 кВ Вязьма-1 | PS110-000655 | Т2 - ПС 110/35/10 кВ Вязьма-1 | PS110-000655 | 17.2222 | 0.32119 | 1784880 | 801360 | 228073
217 | Кайдаково 35/10 | Смоленскэнерго | Восточный участок СПС УВС | Смол.обл.Вяземский р-н | 1985 | 35/10 кВ | 8 | 1.39 | 0 | 0.16 | 0.12019 | 3.0902 | открыт | 0.016 | 0 | 0 | 0 | 0.03125 | 0.016 | 0.03125 | 0 | 0 | 0 | 0.014768 | 3.0754 | открыт | 55.1139004030301 | 34.3054478269881 |  |  | 1.04 | 1.29 | 1.32 | 1.76 | 1.14 | 1.17 | 1.12 | 1.11 | 1.39 | 1.12 | 4 | 4 |  |  |  |  | 2019-06-19 | 0.47 | 0.47 |  |  | 2019-12-18 | 0.52 | 0.6 |  |  | 2.9302 | 73.2548 | 2.1585 | 60.6308 |  | ПС 35/10 кВ Кайдаково | PS035-000950 | Т1 - ПС 110/35/10 кВ Вязьма-1 | PS110-000655 | Т2 - ПС 110/35/10 кВ Знаменка | PS110-000665 | 28 | 0.086468 | 7051686 | 1362120 | 752373
218 | Мелькомбинат 35/10 | Смоленскэнерго | Восточный участок СПС УВС | Смол.обл.Вяземский р-н | 1974 | 35/10 кВ | 20 | 12.24 | 0 | 2.45 | 0.87396 | 1.584 | открыт | 0.12 | 0.087 | 0 | 0 | 0.746 | 0.207 | 0.179 | 0.567 | 0 | 0 | 0.39329 | 1.1907 | открыт | 55.2367501487803 | 34.3206002391155 |  |  | 7.89 | 5.37 | 8.74 | 9.63 | 7.38 | 5.86 | 6.28 | 11.05 | 12.24 | 6.5 | 10 | 10 |  |  |  |  | 2019-06-19 | 2.2 | 4.3 |  |  | 2019-12-18 | 2.85 | 2.45 |  |  | -0.86604 | -8.6604 | 0.42427 | 4.7671 |  | ПС 35/10 кВ Мелькомбинат | PS035-000814 | Т1 - ПС 110/35/10 кВ Вязьма-1 | PS110-000655 | Т2 - ПС 110/35/10 кВ Вязьма-1 | PS110-000655 | 53 | 0.071402 | 27092352 | 5428689 | 3494231
219 | Кикино 35/10 | Смоленскэнерго | Восточный участок СПС УВС | Смол.обл.Темкинский р-н дер.Кикино | 1987 | 35/10 кВ | 5 | 0.66 | 0 | 0.2 | 0.076625 | 2.2416 | открыт | 0 | 0 | 0 | 0 | 0.297 | 0 | 0.056 | 0.241 | 0 | 0 | 0.12525 | 2.1164 | открыт | 55.11256945686 | 34.8112100602002 |  |  | 0.56 | 0.39 | 0.71 | 1.51 | 0.52 | 0.62 | 0.66 | 0.48 | 0.66 | 0.5 | 2.5 | 2.5 |  |  |  |  | 2019-06-19 | 0.01 | 0.01 |  |  | 2019-12-18 | 0.28 | 0.22 |  |  | 2.0416 | 81.665 | 0.88088 | 39.59 |  | ПС 35/10 кВ Кикино | PS035-000821 | Т1 - ПС 110/35/10 кВ Вязьма-1 | PS110-000655 | Т2 - ПС 110/35/10 кВ Темкино | PS110-000674 | 20 | 0.1161 | 3104640 | 738796 | 378353
220 | Вязьма 2 110/10 | Смоленскэнерго | Восточный участок СПС УВС | г.Вязьма ул.Репина | 1986 | 110/10 кВ | 32 | 15.88 | 0 | 2.1 | 1.7739 | 4.7939 | открыт | 0.101 | 0 | 0 | 0 | 0.2645 | 0.101 | 0.134 | 0.1305 | 0 | 0 | 0.13297 | 4.6609 | открыт | 55.1955130741184 | 34.301789295951 |  |  | 15.6 | 14.4 | 15.6 | 13.25 | 14.41 | 12.53 | 15.25 | 13.44 | 15.88 | 13.9 | 16 | 16 |  |  |  |  | 2019-06-19 | 4.15 | 4.79 |  |  | 2019-12-18 | 8.29 | 5.61 |  |  | 2.6939 | 16.8369 | 0.94966 | 6.6689 |  | ПС 110/10 кВ Вязьма-2 | PS110-000660 |  |  |  |  | 86.875 | 0.11171 | 86976050 | 15016479 | 5300649
221 | Туманово 110/35/10 | Смоленскэнерго | Восточный участок СПС УВС | Смол.обл.Вяземский р-н п.Туманово | 1978 | 110/35/10 кВ | 12.6 | 2.24 | 0 | 0.45 | 0.37862 | 5.2036 | открыт | 0.107 | 0 | 0.01 | 0 | 0.3965 | 0.117 | 0.1315 | 0.1 | 0.165 | 0 | 0.29481 | 4.9088 | открыт | 55.415770659092 | 34.6609715769167 |  |  | 2.19 | 1.83 | 2.19 | 1.71 | 1.72 | 2.08 | 1.83 | 1.86 | 2.24 | 1.62 | 6.3 | 6.3 |  |  |  |  | 2019-06-19 | 1.56 | 0 |  |  | 2019-12-18 | 0.67 | 0.95 |  |  | 4.7536 | 75.4542 | 3.6759 | 65.5585 |  | ПС 110/35/10 кВ Туманово | PS110-000672 |  |  |  |  | 25.7143 | 0.16903 | 6385444 | 1510480 | 431178
222 | Россия 110/35/10 | Смоленскэнерго | Восточный участок СПС УВС | Смол.обл.Вяземский р-н ст.Семлево | 1975 | 110/35/10 кВ | 26 | 2.12 | 0 | 1.79 | 0.26487 | 10.4349 | открыт | 0.042 | 0.165 | 0 | 0 | 2.88 | 0.207 | 0.17001 | 0.05 | 2.66 | 0 | 2.3638 | 8.0711 | открыт | 55.1438416307173 | 33.9957812039941 |  |  | 2.38 | 3.06 | 2.97 | 2.16 | 1.86 | 2.53 | 1.95 | 2.02 | 2.12 | 2.07 | 10 | 16 |  |  |  |  | 2019-06-19 | 0.33 | 0.99 |  |  | 2019-12-18 | 0.37 | 1.7 |  |  | 8.6449 | 86.4487 | 4.5178 | 50.7623 |  | ПС 110/35/10 кВ Россия | PS110-000673 |  |  |  |  | 20.7 | 0.12494 | 3466656 | 792811 | 359693
223 | Семлево 35/10 | Смоленскэнерго | Восточный участок СПС УВС | Смол.обл.Вяземский р-н с.Семлево | 1974 | 35/10 кВ | 6.5 | 1.21 | 0 | 0.15 | 0.17377 | 1.7388 | открыт | 0 | 0 | 0 | 0 | 0.05603 | 0 | 0.05603 | 0 | 0 | 0 | 0.016809 | 1.722 | открыт | 55.0340901299907 | 33.9696123244679 |  |  | 0.87 | 0.72 | 0.91 | 1.08 | 0.86 | 0.74 | 0.74 | 0.73 | 1.21 | 0.79 | 4 | 2.5 |  |  |  |  | 2019-06-19 | 0.15 | 0.25 |  |  | 2019-12-18 | 0.2 | 0.59 |  |  | 1.5888 | 63.5508 | 1.3601 | 61.1276 |  | ПС 35/10 кВ Семлево | PS035-000809 | Т1 - ПС 110/35/10 кВ Россия | PS110-000673 | Т2 - ПС 110/35/10 кВ Вязьма-1 | PS110-000655 | 31.6 | 0.14361 | 4077320 | 1006023 | 420471
224 | Артемово 35/10 | Смоленскэнерго | Восточный участок СПС УВС | Смол.обл.Вяземский р-н дер.Артемово | 1988 | 35/10 кВ | 5 | 0.24 | 0 | 0.14 | 0.052882 | 2.5779 | открыт | 0 | 0 | 0 | 0 | 0 | 0 | 0 | 0 | 0 | 0 | 0 | 2.5779 | открыт | 55.1937338517029 | 33.9531948652257 |  |  | 0.25 | 0.29 | 0.23 | 0.29 | 0.36 | 0.23 | 0.24 | 0.23 | 0.23 | 0.24 | 2.5 | 2.5 |  |  |  |  | 2019-06-19 | 0 | 0.18 |  |  | 2019-12-18 | 0.18 | 0.06 |  |  | 2.4379 | 97.5153 | 2.0158 | 90.6 |  | ПС 35/10 кВ Артемово | PS035-000810 | Т1 - ПС 110/35/10 кВ Россия | PS110-000673 | Т2 - ПС 110/35/10 кВ Россия | PS110-000673 | 9.6 | 0.22034 | 735540 | 261869 | 99798
225 | Гагарин 110/35/10 | Смоленскэнерго | Восточный участок СПС УВС | Смол.обл. Гагаринский р-н, г. Гагарин | 1975 | 110/35/10 кВ | 50 | 16.95 | 0 | 11.78 | 1.0342 | 17.8342 | открыт | 0.5105 | 0.165 | 0.034 | 0 | 1.4442 | 0.7095 | 0.74353 | 0.5507 | 0.15 | 0 | 1.311 | 16.5232 | открыт | 55.5678767908684 | 34.9795015373776 |  |  | 23.41 | 21.98 | 29.21 | 23.65 | 23.31 | 26.21 | 16.47 | 14.01 | 16.95 | 14.26 | 25 | 25 |  |  |  |  | 2019-06-19 | 6.68 | 5.65 |  |  | 2019-12-18 | 6.27 | 7.99 |  |  | 10.3342 | 41.3366 | -3.8012 | -17.0839 |  | ПС 110/35/10 кВ Гагарин | PS110-000657 |  |  |  |  | 57.04 | 0.061012 | 55259560 | 5551138 | 2179616
226 | Родоманово 35/10 | Смоленскэнерго | Восточный участок СПС УВС | Смол.обл.Гагаринский р-н дер.Родоманово | 1981 | 35/10 кВ | 8 | 1.14 | 0 | 0.11 | 0.19779 | 3.3678 | открыт | 0.023 | 0 | 0 | 0 | 0.044 | 0.023 | 0.044 | 0 | 0 | 0 | 0.020953 | 3.3468 | открыт | 55.6304685046147 | 34.7788321727803 |  |  | 0.91 | 0.85 | 0.91 | 0.9 | 0.55 | 0.39 | 0.84 | 1.14 | 0.66 | 0.55 | 4 | 4 |  |  |  |  | 2019-06-19 | 0.18 | 0.17 |  |  | 2019-12-18 | 0.14 | 0.41 |  |  | 3.2578 | 81.4448 | 2.9095 | 81.7262 |  | ПС 35/10 кВ Родоманово | PS035-000843 | Т1 - ПС 110/35/10 кВ Гагарин | PS110-000657 | Т2 - ПС 110/35/10 кВ Гагарин | PS110-000657 | 13.75 | 0.1735 | 3733800 | 985044 | 337225
227 | Клушино 35/10 | Смоленскэнерго | Восточный участок СПС УВС | Смол.обл.Гагаринский р-н дер. Клушино | 1975 | 35/10 кВ | 8 | 0.85 | 0 | 0.246 | 0.14911 | 3.7451 | открыт | 0.093 | 0 | 0 | 0 | 0.213 | 0.093 | 0.113 | 0.1 | 0 | 0 | 0.11025 | 3.6349 | открыт | 55.6690454484469 | 35.032702010733 |  |  | 0.78 | 0.59 | 0.78 | 0.65 | 0.85 | 0.44 | 0.71 | 0.64 | 0.85 | 0.63 | 4 | 4 |  |  |  |  | 2019-06-19 | 0.33 | 0.11 |  |  | 2019-12-18 | 0.45 | 0.18 |  |  | 3.4991 | 87.4779 | 2.8834 | 80.9938 |  | ПС 35/10 кВ Клушино | PS035-000829 | Т1 - ПС 110/35/10 кВ Гагарин | PS110-000657 | Т2 - ПС 110/35/10 кВ Гагарин | PS110-000657 | 15.75 | 0.17543 | 4330088 | 1238813 | 479190
228 | Ивино 35/10 | Смоленскэнерго | Восточный участок СПС УВС | Смол.обл.Гагаринский р-н дер. Ивино | 1977 | 35/10 кВ | 3.2 | 0.19 | 0 | 0 | 0.024424 | 1.5144 | открыт | 0 | 0 | 0 | 0 | 0 | 0 | 0 | 0 | 0 | 0 | 0 | 1.5144 | открыт | 55.7511322001678 | 34.6965277905236 |  |  | 0.22 | 0.19 | 0.22 | 0.16 | 0.18 | 0.15 | 0.15 | 0.16 | 0.16 | 0.19 | 1.6 | 1.6 |  |  |  |  | 2019-06-19 | 0.06 | 0.1 |  |  | 2019-12-18 | 0.12 | 0.07 |  |  | 1.5144 | 94.6515 | 1.2994 | 91.25 |  | ПС 35/10 кВ Ивино | PS035-000830 | Т1 - ПС 110/35/10 кВ Гагарин | PS110-000657 | Т2 - ПС 110/35/10 кВ Гагарин | PS110-000657 | 11.875 | 0.12855 | 909270 | 280477 | 163594
229 | Карманово 35/10 | Смоленскэнерго | Восточный участок СПС УВС | Смол.обл.Гагаринский р-н, д. Карманово | 1987 | 35/10 кВ | 8 | 3.32 | 0 | 0.695 | 0.41752 | 1.9925 | открыт | 0.262 | 0 | 0 | 0 | 0.637 | 0.262 | 0.337 | 0 | 0.3 | 0 | 0.42941 | 1.5631 | открыт | 55.8329798948925 | 34.8592950169193 |  |  | 3.56 | 2.52 | 3.56 | 3 | 2.71 | 2.63 | 2.91 | 2.64 | 3.32 | 2.36 | 4 | 4 |  |  |  |  | 2019-06-19 | 0.68 | 0.81 |  |  | 2019-12-18 | 0.96 | 1.4 |  |  | 1.2975 | 32.4379 | 0.18742 | 5.2646 |  | ПС 35/10 кВ Карманово | PS035-000839 | Т1 - ПС 110/35/10 кВ Гагарин | PS110-000657 | Т2 - ПС 110/35/10 КВ НС-22 | PS110-000676 | 59 | 0.12576 | 16042712 | 3373010 | 1355517
230 | Сверчково 35/10 | Смоленскэнерго | Восточный участок СПС УВС | Смол.обл.Гагаринский р-н пос.Сверчково | 1984 | 35/10 кВ | 5 | 1.84 | 0 | 1.996 | 0.13521 | 1.6702 | открыт | 0.032 | 0 | 0.048 | 0 | 0.491 | 0.08 | 0.116 | 0.375 | 0 | 0 | 0.25748 | 1.4127 | открыт | 55.4855516786441 | 35.0271721352132 |  |  | 2.04 | 1.46 | 2.18 | 1.7 | 1.46 | 1.31 | 1.63 | 1.65 | 1.84 | 1.24 | 2.5 | 2.5 |  |  |  |  | 2019-06-19 | 0.82 | 0.42 |  |  | 2019-12-18 | 0.81 | 0.41 |  |  | 0.92021 | 36.8084 | 0.16689 | 7.5007 |  | ПС 35/10 кВ Сверчково | PS035-000826 | Т1 - ПС 110/35/10 кВ Гагарин | PS110-000657 | Т2 - ПС 110/35/10 кВ Мишино | PS110-000694 | 48.8 | 0.073484 | 8804000 | 1367771 | 720816
231 | Лесная 35/10 | Смоленскэнерго | Восточный участок СПС УВС | Смол.обл.Гагаринский р-н дер.Ашково | 1988 | 35/10 кВ | 8 | 1.13 | 0 | 0 | 0 | 3.07 | открыт | 0 | 0 | 0 | 0 | 0 | 0 | 0 | 0 | 0 | 0 | 0 | 3.07 | открыт | 55.607676996924 | 34.9232008740028 |  |  | 1.43 | 1.19 | 1.43 | 1.68 | 1 | 1.26 | 1.05 | 0.92 | 0.92 | 1.13 | 4 | 4 |  |  |  |  | 2019-06-19 | 0.18 | 0.23 |  |  | 2019-12-18 | 0.51 | 0.62 |  |  | 3.07 | 76.75 | 2.2428 | 63 |  | ПС 35/10 кВ Лесная | PS035-000827 | Т1 - ПС 110/35/10 кВ Гагарин | PS110-000657 | Т2 - ПС 110/35/10 кВ Гагарин | PS110-000657 | 28.25 | 0 | 4995440 | 119799 | 119799
232 | Тесово 35/10 | Смоленскэнерго | Восточный участок СПС УВС | Смол.обл.Новодугинский р-н | 1979 | 35/10 кВ | 4.1 | 0.45 | 0 | 0.018 | 0.094222 | 1.3422 | открыт | 0.015 | 0 | 0 | 0 | 0.045 | 0.015 | 0.022 | 0.023 | 0 | 0 | 0.022006 | 1.3202 | открыт | 55.626663760685 | 34.4731020160311 |  |  | 0.52 | 0.37 | 0.66 | 0.41 | 0.39 | 0.42 | 0.42 | 0.45 | 0.4 | 0.35 | 1.6 | 2.5 |  |  |  |  | 2019-06-19 | 0.31 | 0 |  |  | 2019-12-18 | 0.35 | 0 |  |  | 1.3242 | 82.7639 | 0.88821 | 62.3746 |  | ПС 35/10 кВ Тесово | PS035-000841 | Т1 - ПС 110/35/10 кВ Новодугино | PS110-000662 | Т2 - ПС 110/35/10 кВ Гагарин | PS110-000657 | 21.875 | 0.20938 | 2128500 | 665047 | 219376
233 | Светотехника 110/10 | Смоленскэнерго | Восточный участок СПС УВС | Смол.обл. Гагаринский р-н, г. Гагарин | 1982 | 110/10 кВ | 32 | 5.81 | 0 | 1.58 | 0.23604 | 12.806 | открыт | 0.024 | 0 | 0 | 0 | 0.071 | 0.024 | 0.071 | 0 | 0 | 0 | 0.02939 | 12.7767 | открыт | 55.5311419371881 | 35.0232555071709 |  |  | 4.5 | 2.83 | 4.5 | 3.12 | 3.39 | 4.55 | 5.13 | 5.16 | 5.81 | 5.04 | 16 | 16 |  |  |  |  | 2019-06-19 | 2.6 | 1.71 |  |  | 2019-12-18 | 2.72 | 2.32 |  |  | 11.226 | 70.1628 | 10.9208 | 76.6913 |  | ПС 110/35/10 кВ Светотехника | PS110-000737 |  |  |  |  | 31.5 | 0.040627 | 29917920 | 1674761 | 459297
234 | Мишино 110/35/10 | Смоленскэнерго | Восточный участок СПС УВС | Смол.обл.Гагаринский р-н дер. Мишино | 1988 | 110/35/10 кВ | 20 | 3.9 | 0 | 2.67 | 0.43286 | 9.7029 | открыт | 0.095 | 0.03 | 0.174 | 0 | 0.6265 | 0.299 | 0.28 | 0.3465 | 0 | 0 | 0.65458 | 9.0483 | открыт | 55.3491802910313 | 35.0601669808708 |  |  | 3.81 | 3.42 | 3.62 | 3.02 | 2.76 | 3.05 | 3.75 | 2.76 | 3.9 | 3.06 | 10 | 10 |  |  |  |  | 2019-06-19 | 0.97 | 1.42 |  |  | 2019-12-18 | 1.21 | 1.85 |  |  | 7.0329 | 70.3286 | 5.3715 | 60.3542 |  | ПС 110/35/10 кВ Мишино | PS110-000694 |  |  |  |  | 30.6 | 0.11099 | 6666660 | 1512404 | 772480
235 | Никольское 35/10 | Смоленскэнерго | Восточный участок СПС УВС | Смол.обл.Гагаринский р-н дер. Никольское | 1972 | 35/10 кВ | 12.6 | 1.73 | 0 | 0.625 | 0.13046 | 5.6405 | открыт | 0.03 | 0 | 0 | 0 | 0.045 | 0.03 | 0.045 | 0 | 0 | 0 | 0.023612 | 5.6168 | открыт | 55.4327048888352 | 35.0587600216115 |  |  | 1.71 | 1.4 | 1.71 | 1.33 | 1.27 | 1.14 | 1.61 | 0.86 | 1.59 | 1.73 | 6.3 | 6.3 |  |  |  |  | 2019-06-19 | 0.43 | 0.18 |  |  | 2019-12-18 | 0.8 | 0.93 |  |  | 5.0155 | 79.6104 | 4.3444 | 77.4823 |  | ПС 35/10 кВ Никольское | PS035-000845 | Т1 - ПС 110/35/10 кВ Мишино | PS110-000694 | Т2 - ПС 110/35/10 кВ Мишино | PS110-000694 | 27.4603 | 0.075408 | 6264680 | 1367417 | 895009
236 | Бекрино 35/10 | Смоленскэнерго | Восточный участок СПС УВС | Смол.обл.Темкинский р-н дер.Бекрино | 1976 | 35/10 кВ | 5 | 0.85 | 0 | 0.118 | 0.0013596 | 1.8944 | открыт | 0.082 | 0 | 0 | 0 | 0.156 | 0.082 | 0.136 | 0.02 | 0 | 0 | 0.07744 | 1.8169 | открыт | 55.2372044236703 | 35.0210713404677 |  |  | 0.51 | 0.52 | 0.61 | 0.47 | 0.5 | 0.3 | 0.63 | 0.31 | 0.61 | 0.85 | 2.5 | 2.5 |  |  |  |  | 2019-06-19 | 0.09 | 0.15 |  |  | 2019-12-18 | 0.3 | 0.55 |  |  | 1.7764 | 71.0544 | 1.7244 | 77.5024 |  | ПС 35/10 кВ Бекрино | PS035-000823 | Т1 - ПС 110/35/10 кВ Мишино | PS110-000694 | Т2 - ПС 110/35/10 кВ Темкино | PS110-000674 | 34 | 0.0015996 | 2246880 | 279902 | 276308
237 | Трубная 110/10 | Смоленскэнерго | Восточный участок СПС УВС | Смол.обл. Гагаринский р-н, г. Гагарин | 1985 | 110/10 кВ | 50 | 5.18 | 0 | 0.325 | 0.22105 | 21.6161 | открыт | 0.108 | 0.133 | 0 | 0 | 0.685 | 0.241 | 0.079 | 0.606 | 0 | 0 | 0.40005 | 21.216 | открыт | 55.5458733155044 | 34.9711802245583 |  |  | 6.49 | 4.8 | 6.49 | 7.54 | 5.57 | 5.58 | 4.75 | 4.47 | 5.18 | 4.39 | 25 | 25 |  |  |  |  | 2019-06-19 | 1.86 | 1.32 |  |  | 2019-12-18 | 2.57 | 1.82 |  |  | 21.2911 | 85.1642 | 16.2959 | 73.2398 |  | ПС 110/10/10 кВ Трубная | PS110-000658 |  |  |  |  | 17.56 | 0.042674 | 23619080 | 1938030 | 930104
238 | Темкино 110/35/10 | Смоленскэнерго | Восточный участок СПС УВС | Смол.обл.Темкинский р-н пос.Темкино ул.Энегетиков д.10 | 1978 | 110/35/10 кВ | 20 | 4.11 | 0 | 1.351 | 0.12826 | 7.8693 | открыт | 0.14 | 0.15 | 0 | 0 | 0.8347 | 0.29 | 0.4832 | 0.3515 | 0 | 0 | 0.51864 | 7.3506 | открыт | 55.0843816719555 | 35.003936005468 |  |  | 3.66 | 3.34 | 4.16 | 4.24 | 2.97 | 3.18 | 3.61 | 3.61 | 4.11 | 2.96 | 10 | 10 |  |  |  |  | 2019-06-19 | 1.26 | 0.63 |  |  | 2019-12-18 | 1.78 | 1.18 |  |  | 6.5183 | 65.1826 | 5.1098 | 57.4136 |  | ПС 110/35/10 кВ Темкино | PS110-000674 |  |  |  |  | 29.6 | 0.031207 | 8809980 | 969512 | 694576
239 | Нарытка 35/10 | Смоленскэнерго | Восточный участок СПС УВС | Смол.обл.Темкинский р-н дер.Нарытка | 1978 | 35/10 кВ | 5 | 0.22 | 0 | 0.028 | 0.026205 | 2.4592 | открыт | 0 | 0 | 0 | 0 | 0.018 | 0 | 0 | 0.018 | 0 | 0 | 0.0081 | 2.4511 | открыт | 53.8447536377956 | 31.9173402698265 |  |  | 0.22 | 0.16 | 0.3 | 0.2 | 0.15 | 0.11 | 0.11 | 0.12 | 0.22 | 0.13 | 2.5 | 2.5 |  |  |  |  | 2019-06-19 | 0.02 | 0.06 |  |  | 2019-12-18 | 0.04 | 0.09 |  |  | 2.4312 | 97.2482 | 2.062 | 92.676 |  | ПС 35/10 кВ Нарытка | PS035-000822 | Т1 - ПС 110/35/10 кВ Темкино | PS110-000674 | Т2 - ПС 110/35/10 кВ Темкино | PS110-000674 | 5.2 | 0.11911 | 552160 | 203471 | 137702
240 | Новодугино 110/35/10 | Смоленскэнерго | Восточный участок СПС УВС | Смол.обл.Новодугинский р-н с. Новодоугино | 1962 | 110/35/10 кВ | 20 | 4.95 | 0 | 1.456 | 0.46458 | 7.4706 | открыт | 0.055 | 0.08 | 0.075 | 0 | 0.33937 | 0.21 | 0.11887 | 0.2205 | 0 | 0 | 0.41929 | 7.0513 | открыт | 55.6257552234967 | 34.3132665348648 |  |  | 3.9 | 3.49 | 4.02 | 4.61 | 3.53 | 3.52 | 3.7 | 4.14 | 4.95 | 4.76 | 10 | 10 |  |  |  |  | 2019-06-19 | 3.07 | 0 |  |  | 2019-12-18 | 2.71 | 2.05 |  |  | 6.0146 | 60.1458 | 4.8689 | 54.7071 |  | ПС 110/35/10 кВ Новодугино | PS110-000662 |  |  |  |  | 47.6 | 0.093855 | 11694147 | 2384760 | 1287210
241 | Высокое 35/10 | Смоленскэнерго | Восточный участок СПС УВС | Смол.обл.Новодугинский р-н с. Высокое | 1976 | 35/10 кВ | 5.6 | 0.82 | 0 | 0.179 | 0 | 1.039 | открыт | 0.0105 | 0 | 0 | 0 | 0.1605 | 0.0105 | 0.0105 | 0.15 | 0 | 0 | 0.074189 | 0.96481 | открыт | 55.4931294676023 | 34.1099917887459 |  |  | 0.57 | 0.64 | 0.83 | 0.58 | 0.56 | 0.63 | 0.68 | 0.63 | 0.82 | 0.82 | 1.6 | 4 |  |  |  |  | 2019-06-19 | 0.23 | 0.53 |  |  | 2019-12-18 | 0.28 | 0.54 |  |  | 0.86 | 53.75 | 0.69047 | 48.4882 |  | ПС 35/10 кВ Высокое (ВУ) | PS035-000808 | Т1 - ПС 110/35/10 кВ Новодугино | PS110-000662 | Т2 - ПС 110/35/10 кВ Новодугино | PS110-000662 | 51.25 | 0 | 4866570 | 378631 | 378631
242 | Хотьково 35/10 | Смоленскэнерго | Восточный участок СПС УВС | Смол.обл.Сычевский р-н д. Хотьково | 1973 | 35/10 кВ | 8 | 0.66 | 0 | 0 | 0.077655 | 3.6177 | открыт | 0.015 | 0 | 0.15 | 0 | 0.06174 | 0.165 | 0.04374 | 0.018 | 0 | 0 | 0.16111 | 3.4565 | открыт | 55.6984978739507 | 34.2080374931856 |  |  | 0.84 | 0.52 | 0.85 | 0.87 | 0.38 | 0.4 | 0.48 | 0.42 | 0.42 | 0.66 | 4 | 4 |  |  |  |  | 2019-06-19 | 0.11 | 0.15 |  |  | 2019-12-18 | 0.22 | 0.44 |  |  | 3.6177 | 90.4414 | 2.8203 | 79.2223 |  | ПС 35/10 кВ Хотьково | PS035-000807 | Т1 - ПС 110/35/10 кВ Сычевка | PS110-000661 | Т2 - ПС 110/35/10 кВ Новодугино | PS110-000662 | 16.5 | 0.11766 | 2483694 | 773747 | 481519
243 | Липецы 35/10 | Смоленскэнерго | Восточный участок СПС УВС | Смол.обл.Новодугинский р-н дер.Липецы | 1989 | 35/10 кВ | 5 | 0.49 | 0 | 0.072 | 0.044153 | 2.2512 | открыт | 0 | 0 | 0 | 0 | 0.07 | 0 | 0 | 0.07 | 0 | 0 | 0.0315 | 2.2197 | открыт | 55.6194698463225 | 34.1720414824202 |  |  | 0.24 | 0.26 | 0.36 | 0.45 | 0.34 | 0.34 | 0.41 | 0.36 | 0.43 | 0.49 | 2.5 | 2.5 |  |  |  |  | 2019-06-19 | 0.11 | 0.23 |  |  | 2019-12-18 | 0.14 | 0.35 |  |  | 2.1792 | 87.1661 | 1.9077 | 85.74 |  | ПС 35/10 кВ Липецы | PS035-000748 | Т1 - ПС 110/35/10 кВ Днепровск | PS110-000693 | Т2 - ПС 110/35/10 кВ Новодугино | PS110-000662 | 19.6 | 0.090108 | 2694120 | 522563 | 279802
245 | Нахимовская 35/10 | Смоленскэнерго | Центральный участок СПС УВС | Смол.обл. Холм-Жирковский р-н дер.Каменец | 1974 | 35/10 кВ | 3.2 | 0.62 | 0 | 0.45 | 0.088186 | 1.5982 | открыт | 0 | 0 | 0 | 0 | 0.026 | 0 | 0.026 | 0 | 0 | 0 | 0.0078 | 1.5904 | открыт | 55.2305568404904 | 34.803174464583 |  |  | 0.66 | 0.37 | 0.72 | 0.61 | 0.47 | 0.58 | 0.54 | 0.62 | 0.61 | 0.44 | 1.6 | 1.6 |  |  |  |  | 2019-06-19 | 0.38 | 0.06 |  |  | 2019-12-18 | 0.35 | 0.07 |  |  | 1.1482 | 71.7616 | 0.84746 | 59.5125 |  | ПС 35/10 кВ Нахимовская | PS035-000854 | Т1 - ПС 110/35/10 кВ Канютино | PS110-000684 | Т2 - ПС 110/35/10 кВ Днепровск | PS110-000693 | 26.25 | 0.14224 | 1982052 | 604380 | 322462
246 | Сычевка 110/35/10 | Смоленскэнерго | Восточный участок СПС УВС | Смол.обл.Сычевский р-н дер.Малое Яковцево | 1971 | 110/35/10 кВ | 41 | 8.15 | 0 | 0.51 | 0.25929 | 9.4193 | открыт | 0.0705 | 0.1566 | 0.075 | 0 | 0.57295 | 0.3021 | 0.37495 | 0.198 | 0 | 0 | 0.48535 | 8.9339 | открыт | 55.8237557688873 | 34.3050735498307 |  |  | 8.8 | 7.5 | 8.8 | 6.88 | 6.51 | 5.74 | 6.34 | 6.53 | 8.15 | 6.54 | 16 | 25 |  |  |  |  | 2019-06-19 | 3.06 | 1.13 |  |  | 2019-12-18 | 4.9 | 1.64 |  |  | 8.9093 | 55.6831 | 6.688 | 46.9666 |  | ПС 110/35/10 кВ Сычевка | PS110-000661 |  |  |  |  | 40.875 | 0.031815 | 19799220 | 2348332 | 1718418
247 | Сутормино 35/10 | Смоленскэнерго | Восточный участок СПС УВС | Смол.обл.Сычевский р-н | 1976 | 35/10 кВ | 6.5 | 0.27 | 0 | 0 | 0.028684 | 2.3837 | открыт | 0 | 0 | 0 | 0 | 0.03108 | 0 | 0.03108 | 0 | 0 | 0 | 0.009324 | 2.3744 | открыт | 55.7234705031966 | 34.3914408797944 |  |  | 0.55 | 0.24 | 0.55 | 0.31 | 0.25 | 0.27 | 0.26 | 0.27 | 0.26 | 0.21 | 2.5 | 4 |  |  |  |  | 2019-06-19 | 0.13 | 0 |  |  | 2019-12-18 | 0.09 | 0.12 |  |  | 2.3837 | 95.3474 | 1.8385 | 82.627 |  | ПС 35/10 кВ Сутормино | PS035-000805 | Т1 - ПС 110/35/10 кВ Сычевка | PS110-000661 | Т2 - ПС 110/35/10 кВ Сычевка | PS110-000661 | 8.4 | 0.10624 | 1041654 | 259320 | 148657
248 | Караваево 35/10 | Смоленскэнерго | Восточный участок СПС УВС | Смол.обл.Сычевский р-н д. Караваево | 1971 | 35/10 кВ | 8 | 0.83 | 0 | 0.157 | 0.26114 | 3.7881 | открыт | 0.015 | 0 | 0 | 0 | 0.015 | 0.015 | 0.015 | 0 | 0 | 0 | 0.0095562 | 3.7786 | открыт | 55.8708549329965 | 34.2444138586545 |  |  | 1.29 | 0.58 | 1.29 | 0.48 | 0.63 | 0.57 | 0.66 | 0.67 | 0.83 | 0.67 | 4 | 4 |  |  |  |  | 2019-06-19 | 0.35 | 0 |  |  | 2019-12-18 | 0.49 | 0.18 |  |  | 3.6311 | 90.7785 | 2.5814 | 72.5111 |  | ПС 35/10 кВ Караваево | PS035-000838 | Т1 - ПС 110/35/10 кВ Сычевка | PS110-000661 | Т2 - ПС 110/35/10 кВ Сычевка | PS110-000661 | 16.75 | 0.31463 | 3673665 | 1746603 | 590771
249 | Лукино 35/10 | Смоленскэнерго | Восточный участок СПС УВС | Смол.обл.Сычевский р-н д. Лукино | 1981 | 35/10 кВ | 6.5 | 1.82 | 0 | 0.983 | 0.35497 | 1.91 | открыт | 0 | 0 | 0 | 0 | 0.057 | 0 | 0.057 | 0 | 0 | 0 | 0.0171 | 1.8929 | открыт | 55.7743439086191 | 34.205973576524 |  |  | 1.37 | 0.89 | 1.62 | 1.63 | 1.25 | 0.95 | 1.44 | 1.38 | 1.82 | 1.39 | 4 | 2.5 |  |  |  |  | 2019-06-19 | 0.57 | 0.44 |  |  | 2019-12-18 | 0.74 | 0.65 |  |  | 1.16 | 46.399 | 0.87033 | 39.116 |  | ПС 35/10 кВ Лукино | PS035-000742 | Т1 - ПС 110/35/10 кВ Сычевка | PS110-000661 | Т2 - ПС 110/35/10 кВ Сычевка | PS110-000661 | 55.6 | 0.19504 | 5114366 | 1501753 | 504241
250 | Субботники 110/10 | Смоленскэнерго | Восточный участок СПС УВС | Смол.обл.Сычевский р-н дер.Субботники | 1994 | 110/10 кВ | 12.6 | 0.57 | 0 | 0 | 0.19904 | 6.244 | открыт | 0.024 | 0 | 0 | 0 | 0.063 | 0.024 | 0.063 | 0 | 0 | 0 | 0.02699 | 6.2171 | открыт | 55.8058340033681 | 34.4383660960536 |  |  | 0.75 | 0.42 | 0.75 | 0.55 | 0.38 | 0.36 | 0.38 | 0.38 | 0.57 | 0.48 | 6.3 | 6.3 |  |  |  |  | 2019-06-19 | 0.09 | 0.11 |  |  | 2019-12-18 | 0.23 | 0.25 |  |  | 6.244 | 99.1118 | 5.1958 | 92.6668 |  | ПС 110/10 кВ Субботники | PS110-000691 |  |  |  |  | 7.619 | 0.3492 | 1863552 | 1007259 | 356515
251 | Угра 110/10 | Смоленскэнерго | Восточный участок СПС УВС | Смол.обл.Угранский р-н п. Угра | 1984 | 110/10 кВ | 12.6 | 3.25 | 0 | 0.214 | 0.53073 | 4.1097 | открыт | 0.046266 | 0 | 0 | 0 | 0.602 | 0.046266 | 0.188 | 0.21 | 0.204 | 0 | 0.3297 | 3.78 | открыт | 54.7749531072629 | 34.3123100820709 |  |  | 3.64 | 2.74 | 3.64 | 3.12 | 2.8 | 3.04 | 3.09 | 2.87 | 3.25 | 2.7 | 6.3 | 6.3 |  |  |  |  | 2019-06-19 | 1.18 | 0.41 |  |  | 2019-12-18 | 1.87 | 0.83 |  |  | 3.8957 | 61.837 | 2.3543 | 41.989 |  | ПС 110/10 кВ Угра | PS110-000666 |  |  |  |  | 42.8571 | 0.1633 | 14864946 | 4648727 | 2221268
252 | Знаменка 110/35/10 | Смоленскэнерго | Восточный участок СПС УВС | Смол.обл.Угранский р-н д. Знаменка | 1989 | 110/35/10 кВ | 20 | 3.95 | 0 | 2.321 | 0.10853 | 8.9795 | открыт | 0.11475 | 0 | 2 | 0 | 0.36038 | 2.1147 | 0.36038 | 0 | 0 | 0 | 1.9687 | 7.0109 | открыт | 54.9183282584944 | 34.5448731620215 |  |  | 3.58 | 2.93 | 3.58 | 2.33 | 2.37 | 2.46 | 4.03 | 3.42 | 3.95 | 3.5 | 10 | 10 |  |  |  |  | 2019-06-19 | 1.81 | 1.31 |  |  | 2019-12-18 | 1.85 | 1.65 |  |  | 6.6585 | 66.5853 | 4.4067 | 49.5134 |  | ПС 110/35/10 кВ Знаменка | PS110-000665 |  |  |  |  | 35 | 0.027477 | 12160123 | 2304881 | 1970755
253 | Лосьмино 35/10 | Смоленскэнерго | Восточный участок СПС УВС | Смол.обл.Вяземский р-н д. Лосьмино | 1973 | 35/10 кВ | 5 | 0.36 | 0 | 0.25 | 0.02207 | 2.5371 | открыт | 0.0375 | 0 | 0 | 0 | 0.03375 | 0.0375 | 0.03375 | 0 | 0 | 0 | 0.022765 | 2.5143 | открыт | 55.0558363394752 | 34.3988215375372 |  |  | 1.5 | 0.47 | 1.5 | 0.18 | 0.3 | 0.31 | 0.55 | 0.36 | 0.33 | 0.31 | 2.5 | 2.5 |  |  |  |  | 2019-06-19 | 0.16 | 0.06 |  |  | 2019-12-18 | 0.24 | 0.07 |  |  | 2.2871 | 91.4828 | 0.98099 | 44.0894 |  | ПС 35/10 кВ Лосьмино | PS035-000819 | Т1 - ПС 110/35/10 кВ Знаменка | PS110-000665 | Т2 - ПС 110/35/10 кВ Знаменка | PS110-000665 | 12.4 | 0.061306 | 1520804 | 442502 | 349267
254 | Всходы 110/35/10 | Смоленскэнерго | Восточный участок СПС УВС | Смол.обл.Угранский р-н д. Всходы | 1970 | 110/35/10 кВ | 12.6 | 1.11 | 0 | 0.05 | 0.40228 | 5.9573 | открыт | 0.0425 | 0 | 0 | 0 | 0.22 | 0.0425 | 0.09 | 0.13 | 0 | 0 | 0.16155 | 5.7957 | открыт | 54.6585177800384 | 34.1200265221445 |  |  | 1.41 | 0.83 | 1.41 | 0.92 | 0.8 | 0.97 | 1.05 | 1.03 | 1.11 | 0.89 | 6.3 | 6.3 |  |  |  |  | 2019-06-19 | 0.52 | 0.04 |  |  | 2019-12-18 | 0.89 | 0 |  |  | 5.9073 | 93.7663 | 4.4887 | 80.0547 |  | ПС 110/35/10 кВ Всходы | PS110-000668 |  |  |  |  | 14.127 | 0.36241 | 4098984 | 1892445 | 406919
255 | Ельня-1 110/10 | Смоленскэнерго | Центральный участок СПС УВС | Смол.обл. Ельнинский р-н | 1996 | 110/10 кВ | 20 | 0.98 | 0 | 0 | 0.18577 | 9.7058 | открыт | 0 | 0 | 0 | 0 | 0 | 0 | 0 | 0 | 0 | 0 | 0.077157 | 9.6286 | открыт | 54.616927 | 33.179655 |  |  | 0 | 0 | 0 | 0 | 0 | 0 | 0 | 0 | 0.98 | 0.09 | 10 | 10 |  |  |  |  | 2019-06-19 | 0.02 | 0.07 |  |  | 2019-12-18 | 0.02 | 0.07 | [7 empty] | ПС 110/10 кВ Ельня-1 | PS110-000682 |  |  |  |  | 0.9 | 0.18956 | 5245020 | 2430756 | 1436529
Note on H1: Колотухин Андрей Николаевич: Установленная мощность без учета мощности по СН, НН и ПС "ФСК"
Note on I1: Колотухин Андрей Николаевич: Максимальная нагрузка без учета нагрузки по СН, НН и ПС "ФСК"
Note on M71: Колотухин Андрей Николаевич: Переводимая мощность в расчетах равна 1,2 (30% от номинальной мощности центра питания в режиме «N-1»)
Note on M77: Колотухин Андрей Николаевич: Переводимая мощность в расчетах равна 4,8 (30% от номинальной мощности центра питания в режиме «N-1»)
Note on M81: Колотухин Андрей Николаевич: Переводимая мощность в расчетах равна 3,0 (30% от номинальной мощности центра питания в режиме «N-1»)
Note on M85: Колотухин Андрей Николаевич: Переводимая мощность в расчетах равна 1,89 (30% от номинальной мощности центра питания в режиме «N-1»)
Note on M88: Колотухин Андрей Николаевич: Переводимая мощность в расчетах равна 3,0 (30% от номинальной мощности центра питания в режиме «N-1»)
Note on M91: Колотухин Андрей Николаевич: Переводимая мощность в расчетах равна 7,5 (30% от номинальной мощности центра питания в режиме «N-1»)
Note on M92: Колотухин Андрей Николаевич: Переводимая мощность в расчетах равна 1,2 (30% от номинальной мощности центра питания в режиме «N-1»)
Note on M96: Колотухин Андрей Николаевич: Переводимая мощность в расчетах равна 12 (30% от номинальной мощности центра питания в режиме «N-1»)
Note on M97: Колотухин Андрей Николаевич: Переводимая мощность в расчетах равна 4,8 (30% от номинальной мощности центра питания в режиме «N-1»)
Note on M103: Колотухин Андрей Николаевич: Переводимая мощность в расчетах равна 3,0 (30% от номинальной мощности центра питания в режиме «N-1»)
Note on M108: Колотухин Андрей Николаевич: Переводимая мощность в расчетах равна 0,75 (30% от номинальной мощности центра питания в режиме «N-1»)
Note on M116: Колотухин Андрей Николаевич: Переводимая мощность в расчетах равна 3,0 (30% от номинальной мощности центра питания в режиме «N-1»)
Note on M125: Колотухин Андрей Николаевич: Переводимая мощность в расчетах равна 0,75 (30% от номинальной мощности центра питания в режиме «N-1»)
Note on M132: Колотухин Андрей Николаевич: Переводимая мощность в расчетах равна 1,2 (30% от номинальной мощности центра питания в режиме «N-1»)
Note on M139: Колотухин Андрей Николаевич: Переводимая мощность в расчетах равна 0,48 (30% от номинальной мощности центра питания в режиме «N-1»)
Note on M150: Колотухин Андрей Николаевич: Переводимая мощность в расчетах равна 1,68 (30% от номинальной мощности центра питания в режиме «N-1»)
Note on M165: Колотухин Андрей Николаевич: Переводимая мощность в расчетах равна 1,89 (30% от номинальной мощности центра питания в режиме «N-1»)
Note on M168: Колотухин Андрей Николаевич: Переводимая мощность в расчетах равна 4,8 (30% от номинальной мощности центра питания в режиме «N-1»)
Note on M172: Колотухин Андрей Николаевич: Переводимая мощность в расчетах равна 0,48 (30% от номинальной мощности центра питания в режиме «N-1»)
Note on M190: Колотухин Андрей Николаевич: Переводимая мощность в расчетах равна 3,0 (30% от номинальной мощности центра питания в режиме «N-1»)
Note on M197: Колотухин Андрей Николаевич: Переводимая мощность в расчетах равна 1,89 (30% от номинальной мощности центра питания в режиме «N-1»)
Note on M228: Колотухин Андрей Николаевич: Переводимая мощность в расчетах равна 7,5 (30% от номинальной мощности центра питания в режиме «N-1»)
Note on M233: Колотухин Андрей Николаевич: Переводимая мощность в расчетах равна 0,75 (30% от номинальной мощности центра питания в режиме «N-1»)
Note on M251: Колотухин Андрей Николаевич: Переводимая мощность в расчетах равна 0,75 (30% от номинальной мощности центра питания в режиме «N-1»)

## Тамбов
Приложение № 3 к распоряжению ПАО "МРСК Центра" от __________№ _________
Данные для раскрытия информации о наличии объема свободной для технологического присоединения потребителей трансформаторной мощности по подстанциям и распределительным пунктам напряжением выше 35 кВ с дифференциацией по всем уровням напряжения
| № ПС/ТП | Наименование |  |  |  | Технические характеристики | [39 empty] | Информация о центре питания |  | Информация о центре питания (заполняется для ПС 35 кВ, указанных в ст. 2)
|  |  | Филиал/ВЗО / Общество под управлением | Обсуживающий РЭС | Город/Населеный пункт | Год ввода/Год реконструкции (при изменении установленной мощности) | Классы напряжения, кВ | Установленная мощность трансформаторов(суммарная), в МВА | Максимальная нагрузка по данным контрольного замера энергосистемы за последние 3 года, МВА | Полная мощность, перераспределяемая в соответствии с ПТЭ, МВА | Резерв мощности на основании замеров режимного дня (Sтек), МВА | Текущий статус | коэффициент снижения нагрузки центра питания при доведении величины потерь до нормативного уровня | суммарный объем мощности энергопринимающих устройств потребителей по действующим договорам, срок действия ТУ по которым не истек, МВт; | объем мощности согласно АТП, подписанным после прохождения контрольного замера, МВт | объем мощности согласно АТП, подписанным после прохождения контрольного замера и действующим договорам на технологическое присоединение, МВт; | Объем мощности согласно АТП, подписанным после прохождения контрольного замера и действующим договорам на технологическое присоединение, МВА | Перспективная нагрузка, в МВА | Резерв мощности для технологического присоединения (Sперсп), МВА с коэффициентами | Перспективный статус для технологического присоединения | Широта | Долгота | Существующая нагрузка по результатам замеров режимного дня , МВА (указывается суммарная нагрузка) |  |  | Установленная мощность существующих трансформаторов, МВА |  |  |  | Мощность трансформаторов после реконструкции или вновь в вводимая(ИПР филиала), МВА |  | Дата проведения замера в летнее время | Существующая нагрузка по результатам замеров режимного дня в летнее время(текущего года), МВА |  |  |  | Дата проведения замера в зимнее время | Существующая нагрузка по результатам замеров режимного дня в зимнее время(текущего года), МВА |  |  |  | Резерв/дефицит мощности по результатам замеров режимного дня |  | Резерв/дефицит мощности по результатам замеров режимного дня с учетом заключенных договоров на технологическое присоединение, МВт |  | Наименование | Код SAP | Наименование | Код SAP | Наименование | Код SAP
[9 empty] | Максимальная нагрузка по данным контрольного замера энергосистемы за последние 5 лет., МВА | Полная мощность, перераспределяемая в соответствии с ПТЭ, МВА | [5 empty] | Суммарная мощность по актам ТП свыше 150 т за последние 3 года с 01.01.2013 по 01.07.2016 без учета коэффициента одновременности | Суммарная мощность по договорам ТП , находящимся на исполнении, без учета коэффициента одновременности | Перспективная нагрузка | Резерв мощности для технологического присоединения (Sперсп), МВА с коэффициентами | Перспективный статус для технологического присоединения | Широта | Долгота | 2017 | 2018 | 2019 | 1Т | 2Т | 3Т | 4Т | 1Т | 2Т |  | 1Т | 2Т | 3Т | 4Т |  | 1Т | 2Т | 3Т | 4Т | МВА | % | МВт | %
| 1 | 2 | 3 | для служ.польз | для служ.польз | 4 | 5 | 6 | 7 | 8 | 9 | 10 |  |  | для служ.польз | для служ.польз | для служ.польз | 11 | 12 | 13 | 14 | 15 | для служ.польз | для служ.польз | для служ.польз | для служ.польз | для служ.польз | для служ.польз | для служ.польз | для служ.польз | для служ.польз | для служ.польз | для служ.польз | для служ.польз | для служ.польз | для служ.польз | для служ.польз | для служ.польз | для служ.польз | для служ.польз | для служ.польз | для служ.польз | для служ.польз | для служ.польз | для служ.польз | для служ.польз | для служ.польз | для служ.польз | для служ.польз | для служ.польз
PS110-000321 | 1 | ПС 110/35/6 Тамбовская №2 | Тамбовэнерго | ТУСП | г.Тамбов | 1962/2009 | 110/35/6 | 65 | 23.5543 |  | 2.6957 | открыт | 0 | 0 | 0 | 0 | 0 | 0.31403 | 2.3817 | открыт | 52.7011208070645 | 41.4311102627233 | 23.5543 | 23.1089 | 21.4103 | 40 | 25 |  |  |  |  | 2019-06-19 | 9.0089 | 10.623 |  |  | 2019-12-18 | 13.2098 | 8.2005 |  |  | 4.8397 | 18.4369 | 4.0278 | 17.2406 | ПС 110/35/6 Тамбовская №2 | PS110-000321
PS110-000323 | 2 | ПС 110/6 Тамбовская №3 | Тамбовэнерго | ТУСП | г.Тамбов | 1958 | 110/6 | 50 | 13.878 |  | 12.372 | открыт | 0 | 0.55418 | 0 | 0.55418 | 0.62267 | 0.62267 | 11.7494 | открыт | 52.7145278534722 | 41.4138476590352 | 13.878 | 12.9561 | 11.7271 | 25 | 25 |  |  |  |  | 2019-06-19 | 5.0086 | 3.9743 |  |  | 2019-12-18 | 7.3004 | 4.4268 |  |  | 14.5229 | 55.3252 | 12.3712 | 52.9531 | ПС 110/6 Тамбовская №3 | PS110-000323
PS110-000324 | 3 | ПС 110/6 Тамбовская №5 | Тамбовэнерго | ТУСП | г.Тамбов | 1967/2008 | 110/6 | 50 | 14.5747 | 0.5 | 12.1753 | открыт | 0 | 1.4821 | 0.12874 | 1.6108 | 1.8099 | 1.8099 | 10.3654 | открыт | 52.6806963976721 | 41.46529296998 | 14.5747 | 13.8226 | 13.5822 | 25 | 25 |  |  |  |  | 2019-06-19 | 5.0503 | 5.4909 |  |  | 2019-12-18 | 4.9926 | 8.5895 |  |  | 13.1678 | 50.1632 | 10.1086 | 43.2683 | ПС 110/6 Тамбовская №5 | PS110-000324
PS110-000383 | 4 | ПС 110/6 Тамбовская №7 | Тамбовэнерго | ТУСП | г.Тамбов | 1983 | 110/6 | 50 | 18.504 |  | 7.746 | открыт | 0 | 0 | 0 | 0 | 0 | 0 | 7.746 | открыт | 52.7341181638949 | 41.4209176750997 | 15.6874 | 18.504 | 15.9711 | 25 | 25 |  |  |  |  | 2019-06-19 | 7.0488 | 7.4132 |  |  | 2019-12-18 | 5.6019 | 10.3691 |  |  | 10.2789 | 39.1578 | 9.1482 | 39.1578 | ПС 110/6 Тамбовская №7 | PS110-000383
PS110-000387 | 5 | ПС 110/35/6 Пигмент | Тамбовэнерго | ТУСП | г.Тамбов | 1985 | 110/35/6 | 126 | 29.5764 |  | 38.3723 | открыт | 0.060816 | 0 | 0 | 0 | 0 | 0.026562 | 38.3457 | открыт | 52.737100364901 | 41.4985477523935 | 29.0611 | 29.5764 | 28.7009 | 63 | 63 |  |  |  |  | 2019-06-19 | 13.242 | 14.4606 |  |  | 2019-12-18 | 12.2815 | 16.4194 |  |  | 37.4491 | 56.6124 | 33.306 | 56.5722 | ПС 110/35/6 Пигмент | PS110-000387
PS110-000386 | 6 | ПС 110/6 Тамбовская №8 | Тамбовэнерго | ТУСП | г.Тамбов | 1992/2009 | 110/6 | 80 | 21.6652 | 1 | 21.3348 | открыт | 0 | 4.3724 | 0.2676 | 4.64 | 5.2135 | 5.2135 | 16.1213 | открыт | 52.7628717607795 | 41.3700950020468 | 19.2442 | 21.6652 | 21.1135 | 40 | 40 |  |  |  |  | 2019-06-19 | 9.8391 | 6.7469 |  |  | 2019-12-18 | 13.3717 | 7.7418 |  |  | 21.8865 | 52.1108 | 14.839 | 39.6977 | ПС 110/6 Тамбовская №8 | PS110-000386
PS110-000388 | 7 | ПС 110/35/6 Малиновская | Тамбовэнерго | ТУСП | п Дружба | 1976 | 110/35/6 | 80 | 18.2962 |  | 23.7038 | открыт | 0 | 0 | 0 | 0 | 0 | 0.32822 | 23.3756 | открыт | 52.9998563358202 | 41.4348198170155 | 7.5596 | 18.2962 | 16.1701 | 40 | 40 |  |  |  |  | 2019-06-19 | 7.7124 | 8.4577 |  |  | 2019-12-18 | 1.828 | 5.1947 |  |  | 25.8299 | 61.4997 | 22.6965 | 60.7182 | ПС 110/35/6 Малиновская | PS110-000388
PS110-000325 | 8 | ПС 110/35/10 Тамбовская №6 | Тамбовэнерго | ТУСП | г.Тамбов | 1979/2010 | 110/35/10 | 32 | 11.5829 | 1.2 | 6.4171 | открыт | 0 | 0.85132 | 0.16523 | 1.0165 | 1.1422 | 1.1732 | 5.2439 | открыт | 52.769941935924 | 41.4347605142053 | 10.3048 | 11.5829 | 10.0872 | 16 | 16 |  |  |  |  | 2019-06-19 | 4.2763 | 2.9803 |  |  | 2019-12-18 | 6.7638 | 3.3234 |  |  | 7.9128 | 47.1001 | 5.9982 | 40.1166 | ПС 110/35/10 Тамбовская №6 | PS110-000325
PS110-000391 | 9 | ПС 110/10 Н.Лядинская | Тамбовэнерго | ТУСП | Новая Ляда | 1962/2008 | 110/10 | 16.3 | 5.4557 |  | 1.1593 | открыт | 0 | 0.23523 | 0.02868 | 0.26391 | 0.29653 | 0.29653 | 0.86276 | открыт | 52.7144496940016 | 41.6337682017204 | 3.9396 | 5.4557 | 4.9976 | 10 | 6.3 |  |  |  |  | 2019-06-19 | 3.1283 | 1.3149 |  |  | 2019-12-18 | 3.0187 | 1.9789 |  |  | 1.6174 | 24.4503 | 1.1756 | 19.9677 | ПС 110/10 Н.Лядинская | PS110-000391
PS110-000390 | 10 | ПС 110/35/10 Комсомольская | Тамбовэнерго | ТУСП | п Совхоза Комсомолец | 1974 | 110/35/10 | 20 | 9.2428 | 2 | 4.0459 | открыт | 0.085337 | 0.31843 | 0.0576 | 0.37603 | 0.42251 | 0.7752 | 3.2707 | открыт | 52.7685100431857 | 41.2837096404214 | 8.6506 | 9.2428 | 7.87 | 10 | 10 |  |  |  |  | 2019-06-19 | 3.7623 | 1.8664 |  |  | 2019-12-18 | 5.6562 | 2.2139 |  |  | 4.63 | 44.095 | 3.4307 | 36.7121 | ПС 110/35/10 Комсомольская | PS110-000390
PS110-000389 | 11 | ПС 110/10 М.Талинская | Тамбовэнерго | ТУСП | М.Талинская | 1981 | 110/10 | 10 | 1.2601 |  | 9.2399 | открыт | 0.1137 | 0.05192 | 0.03408 | 0.086 | 0.096629 | 0.096629 | 9.1432 | открыт | 52.7218055942095 | 41.6728121599797 | 1.2601 | 0.8663 | 0.99505 |  | 10 |  |  |  |  | 2019-06-19 |  | 0.60487 |  |  | 2019-12-18 |  | 0.99505 |  |  | 8.4549 | 80.5233 | 7.4389 | 79.6031 | ПС 110/10 М.Талинская | PS110-000389
PS110-000392 | 12 | ПС 110/35/10 Промышленная | Тамбовэнерго | ТУСП | п Строитель | 1983 | 110/35/10 | 80 | 26.2577 |  | 15.7423 | открыт | 0 | 1.5954 | 0.079562 | 1.675 | 1.882 | 2.3982 | 13.3442 | открыт | 52.6353919366869 | 41.4234749113824 | 24.9145 | 26.2577 | 24.6477 | 40 | 40 |  |  |  |  | 2019-06-19 | 11.8381 | 9.3692 |  |  | 2019-12-18 | 16.5428 | 8.1048 |  |  | 17.3523 | 41.3151 | 13.3092 | 35.6052 | ПС 110/35/10 Промышленная | PS110-000392
PS110-000400 | 13 | ПС 110/35/10 Арженская | Тамбовэнерго | ТУСП | г Рассказово | 1962 | 110/35/10 | 20 | 3.1754 |  | 7.3656 | открыт | 0.01293 | 0.96 | 0 | 0.96 | 1.0787 | 2.4516 | 4.9141 | открыт | 52.6929967615307 | 41.9620061846721 | 3.1754 | 3.1721 | 2.8049 | 10 | 10 |  |  |  |  | 2019-06-19 | 1.1254 | 1.3815 |  |  | 2019-12-18 | 0.98858 | 1.8163 |  |  | 7.6951 | 73.287 | 4.6668 | 49.9385 | ПС 110/35/10 Арженская | PS110-000400
PS110-000464 | 14 | ПС 110/10 Телешовская | Тамбовэнерго | ТУСП | с Телешовка | 1974 | 110/10 | 5 | 0.48407 |  | 2.1409 | открыт | 0 | 0.00036 | 0.00288 | 0.00324 | 0.0036404 | 0.0036404 | 2.1373 | открыт | 52.7351510229152 | 42.2308413223918 | 0.43086 | 0.48407 | 0.44608 | 2.5 | 2.5 |  |  |  |  | 2019-06-19 | 0 | 0.32098 |  |  | 2019-12-18 | 0 | 0.44608 |  |  | 2.1789 | 83.0067 | 1.936 | 82.868 | ПС 110/10 Телешовская | PS110-000464
PS110-001530 | 15 | ПС 110/6 Октябрь | Тамбовэнерго | ТУСП | г.Тамбов | 1971 | 110/6 | 50 | 9.0079 |  | 17.2421 | открыт | 0 | 0 | 0 | 0 | 0 | 0 | 17.2421 | открыт | 52.7419524455311 | 41.3913152700349 | 7.147 | 9.0079 | 8.0911 | 25 | 25 |  |  |  |  | 2019-06-19 | 4.342 | 2.4692 |  |  | 2019-12-18 | 4.9599 | 3.1312 |  |  | 18.1589 | 69.1766 | 16.1614 | 69.1766 | ПС 110/6 Октябрь | PS110-001530
PS110-000401 | 16 | ПС 110/10 Спасская | Тамбовэнерго | ТУСП | с Верхнеспасское | 1974 | 110/10 | 12.6 | 3.3904 |  | 3.2246 | открыт | 0 | 0.021136 | 0.0072 | 0.028336 | 0.031838 | 0.031838 | 3.1928 | открыт | 52.630780932698 | 41.8915034763447 | 3.3844 | 3.2493 | 3.3904 | 6.3 | 6.3 |  |  |  |  | 2019-06-19 | 1.0406 | 1.8864 |  |  | 2019-12-18 | 2.326 | 1.0644 |  |  | 3.2246 | 48.747 | 2.8416 | 48.2657 | ПС 110/10 Спасская | PS110-000401
PS110-000466 | 17 | ПС 110/35/10 Кузьминская | Тамбовэнерго | ТУСП | п Кузьминский | 1973/2010 | 110/35/10 | 20 | 6.8878 |  | 3.6122 | открыт | 0 | 0.032096 | 0.0024 | 0.034496 | 0.03876 | 1.0375 | 2.5747 | открыт | 52.4085445128468 | 41.2490545517425 | 6.3233 | 6.8878 | 6.6397 | 10 | 10 |  |  |  |  | 2019-06-19 | 1.3465 | 2.9863 |  |  | 2019-12-18 | 1.9956 | 4.6442 |  |  | 3.8603 | 36.7645 | 2.5123 | 26.8836 | ПС 110/35/10 Кузьминская | PS110-000466
PS110-000382 | 18 | ПС 110/35/10 Сампурская | Тамбовэнерго | ТУСП | с Сампур | 1965 | 110/35/10 | 26 | 10.3373 |  | 0.62019 | открыт | 0.044253 | 0.0036 | 0.054 | 0.0576 | 0.064719 | 0.2664 | 0.35379 | открыт | 52.2913630090533 | 41.6297400686893 | 9.6573 | 10.3373 | 9.6037 | 10 | 16 |  |  |  |  | 2019-06-19 | 5.6141 | 2.7577 |  |  | 2019-12-18 | 6.8235 | 2.7802 |  |  | 0.89629 | 8.5361 | 0.5606 | 5.999 | ПС 110/35/10 Сампурская | PS110-000382
PS110-000463 | 19 | ПС 110/6 Кож.завод | Тамбовэнерго | ТУСП | г Рассказово | 1984 | 110/6 | 20 | 1.8304 |  | 8.6696 | открыт | 0 | 0 | 0 | 0 | 0 | 0 | 8.6696 | открыт | 52.7083281867696 | 41.9477231528627 | 1.2934 | 1.8304 | 1.7272 | 10 | 10 |  |  |  |  | 2019-06-19 | 1.0841 | 0 |  |  | 2019-12-18 | 0 | 1.7272 |  |  | 8.7728 | 83.5509 | 7.8078 | 83.5509 | ПС 110/6 Кож.завод | PS110-000463
PS110-000398 | 20 | ПС 110/35/6 Рассказовская | Тамбовэнерго | ТУСП | г Рассказово | 1960 | 110/35/6 | 45 | 16.1668 |  | 4.8332 | открыт | 0 | 0.01584 | 0.06744 | 0.08328 | 0.093573 | 1.0829 | 3.7503 | открыт | 52.6595372502972 | 41.8682379702945 | 15.7015 | 15.7247 | 16.1668 | 25 | 20 |  |  |  |  | 2019-06-19 | 6.813 | 7.3369 |  |  | 2019-12-18 | 8.0092 | 8.1576 |  |  | 4.8332 | 23.0152 | 3.3377 | 17.8585 | ПС 110/35/6 Рассказовская | PS110-000398
PS110-000310 | 21 | ПС 110/35/10 Волчковская | Тамбовэнерго | МиУСП | д Лазово | 1962/2015 | 110/35/10 | 12.6 | 2.67 |  | 3.9933 | открыт | 0.018083 | 0.013872 | 0 | 0.013872 | 0.015587 | 0.050953 | 3.9423 | открыт | 52.4931050466135 | 40.6786459394211 | 2.6 | 2.67 | 2.49 | 6.3 | 6.3 |  |  |  |  | 2019-06-19 | 0 | 1.85 |  |  | 2019-12-18 | 0 | 2.49 |  |  | 4.125 | 62.3583 | 3.6259 | 61.588 | ПС 110/35/10 Волчковская | PS110-000310
PS110-000328 | 22 | ПС 110/35/10 Староюрьевская | Тамбовэнерго | МиУСП | с Староюрьево | 1971 | 110/35/10 | 16.3 | 3.74 |  | 2.875 | открыт | 0 | 0.15333 | 0.01116 | 0.16449 | 0.18482 | 0.5583 | 2.3167 | открыт | 53.3424727908428 | 40.6936613076426 | 3.74 | 3.66 | 3.46 | 6.3 | 10 |  |  |  |  | 2019-06-19 | 0 | 2.85 |  |  | 2019-12-18 | 0 | 3.46 |  |  | 3.155 | 47.6946 | 2.3111 | 39.2547 | ПС 110/35/10 Староюрьевская | PS110-000328
PS110-000326 | 23 | ПС 110/35/10 Хмелевская | Тамбовэнерго | МиУСП | с Старое Хмелевое | 1973 | 110/35/10 | 20 | 12.55 | 2 | 0.17627 | открыт | 0.018029 | 0.02496 | 0.1344 | 0.15936 | 0.17906 | 0.30899 | -0.13272 | закрыт | 52.7913193214808 | 40.5415547223336 | 9.35 | 11.61 | 12.55 | 10 | 10 |  |  |  |  | 2019-06-19 | 3.61 | 6.44 |  |  | 2019-12-18 | 4.84 | 7.71 |  |  | -0.05 | -0.47619 | -0.3195 | -3.4189 | ПС 110/35/10 Хмелевская | PS110-000326
PS110-000327 | 24 | ПС 110/35/10 Хоботовская | Тамбовэнерго | МиУСП | п Заводской | 1967/2015 | 110/35/10 | 20 | 7.99 |  | 2.51 | открыт | 0 | 0.021156 | 0.012 | 0.033156 | 0.037254 | 0.30301 | 2.207 | открыт | 53.1100927557872 | 40.3233401523962 | 6.61 | 7.99 | 7.1 | 10 | 10 |  |  |  |  | 2019-06-19 | 0.97 | 5.01 |  |  | 2019-12-18 | 1.38 | 5.72 |  |  | 3.4 | 32.381 | 2.7563 | 29.4952 | ПС 110/35/10 Хоботовская | PS110-000327
PS110-000311 | 25 | ПС 110/35/10 Никифоровская | Тамбовэнерго | МиУСП | рп Дмитриевка | 1987 | 110/35/10 | 26 | 6.8 |  | 3.7 | открыт | 0 | 0.04 | 0.05424 | 0.09424 | 0.10589 | 0.13204 | 3.568 | открыт | 52.8678323525059 | 40.7545298267866 | 6.76 | 6.8 | 6 | 10 | 16 |  |  |  |  | 2019-06-19 | 2.33 | 2.71 |  |  | 2019-12-18 | 2.6 | 3.4 |  |  | 4.5 | 42.8571 | 3.8875 | 41.5996 | ПС 110/35/10 Никифоровская | PS110-000311
PS110-000313 | 26 | ПС 110/10 Н.Сеславинская | Тамбовэнерго | МиУСП | с Новосеславино | 1971 | 110/10 | 2.5 | 0.56 |  | 2.065 | открыт | 0 | 0.618 | 0 | 0.618 | 0.69438 | 0.69438 | 1.3706 | открыт | 53.3055394998632 | 40.4318268736065 | 0.56 | 0.51 | 0.53 | 2.5 | [5 empty] | 2019-06-19 | 0.33 |  |  |  | 2019-12-18 | 0.53 |  |  |  | 1.8325 | 69.8095 | 1.0129 | 43.3569 | ПС 110/10 Н.Сеславинская | PS110-000313
PS110-000314 | 27 | ПС 110/10 Н.Архангельская | Тамбовэнерго | МиУСП | с Новоархангельское | 1987 | 110/10 | 2.5 | 0.95 |  | 1.675 | открыт | 0 | 0 | 0 | 0 | 0 | 0 | 1.675 | открыт | 53.2689210954049 | 40.2609642894187 | 0.85 | 0.95 | 0.75 | 2.5 | [5 empty] | 2019-06-19 | 0.64 |  |  |  | 2019-12-18 | 0.75 |  |  |  | 1.6125 | 61.4286 | 1.4351 | 61.4286 | ПС 110/10 Н.Архангельская | PS110-000314
PS110-000312 | 28 | ПС 110/10 Иловайская | Тамбовэнерго | МиУСП | с Старосеславино | 1983 | 110/10 | 5 | 1.32 |  | 1.5082 | открыт | 0.15391 | 0.3072 | 0 | 0.3072 | 0.34517 | 0.34517 | 1.163 | открыт | 53.2239927575722 | 40.4523668391224 | 0.53 | 1.14 | 1.32 | 2.5 | 2.5 |  |  |  |  | 2019-06-19 | 1.14 | 0.18 |  |  | 2019-12-18 | 0.2 | 0.48 |  |  | 1.305 | 49.7143 | 0.85425 | 36.565 | ПС 110/10 Иловайская | PS110-000312
PS110-000329 | 29 | ПС 110/35/10 Южная | Тамбовэнерго | МиУСП | г. Мичуринск | 1986 | 110/35/10 | 16 | 10.37 |  | 6.43 | открыт | 0.078924 | 0 | 1.6 | 1.6 | 1.7978 | 1.7978 | 5.4507 | открыт | 52.8882623379003 | 40.4748539219761 | 9.84 | 10.37 | 9.55 |  | 16 |  |  |  |  | 2019-06-19 |  | 6.71 |  |  | 2019-12-18 |  | 9.55 |  |  | 5.57 | 33.1548 | 3.3573 | 22.4539 | ПС 110/35/10 Южная | PS110-000329
PS110-000315 | 30 | ПС 110/27,5/6/10кВ Первомайская | Тамбовэнерго | МиУСП | рп Первомайский | 1964 | 110/27,5/6 | 63 | 26.49 |  | 6.585 | открыт | 0 | 0.49148 | 0.05568 | 0.54716 | 0.61479 | 0.61479 | 5.9702 | открыт | 53.2612381859048 | 40.2654430667439 | 20.15 | 22.82 | 26.49 | 31.5 | 31.5 |  |  |  |  | 2019-06-19 | 3.96 | 22.53 |  |  | 2019-12-18 | 4.56 | 15.55 |  |  | 6.585 | 19.9093 | 5.3135 | 18.0505 | ПС 110/27,5/6 Первомайская | PS110-000315
PS110-000695 | 31 | ПС 110/35/10 Сосновская | Тамбовэнерго | МоУСП | рп Сосновка | 1977 | 110/35/10 | 32 | 8.66 |  | 8.14 | открыт | 0 | 0.0492 | 0.05418 | 0.10338 | 0.11616 | 0.50802 | 7.632 | открыт | 53.214763273282 | 41.3540723415346 | 8.04 | 8.66 | 7.99 | 16 | 16 |  |  |  |  | 2019-06-19 | 2.13 | 4.34 |  |  | 2019-12-18 | 2.41 | 5.58 |  |  | 8.81 | 52.4405 | 7.3888 | 49.4165 | ПС 110/35/10 Сосновская | PS110-000695
PS110-000692 | 32 | ПС 110/35/10 Пичаевская | Тамбовэнерго | МоУСП | с Пичаево | 1979 | 110/35/10 | 20 | 3.87 |  | 6.63 | открыт | 0 | 0 | 0 | 0 | 0 | 0.39321 | 6.2368 | открыт | 53.2397579532106 | 42.1959895475975 | 3.57 | 3.87 | 3.61 | 10 | 10 |  |  |  |  | 2019-06-19 | 1.39 | 1.38 |  |  | 2019-12-18 | 2.01 | 1.6 |  |  | 6.89 | 65.619 | 5.7821 | 61.8742 | ПС 110/35/10 Пичаевская | PS110-000692
PS110-000621 | 33 | ПС 110/35/10 Алгасовская | Тамбовэнерго | МоУСП | сАлгасово | 1973 | 110/35/10 | 80 | 3.76 |  | 38.4069 | открыт | 0.04439 | 0 | 0.0198 | 0.0198 | 0.022247 | 0.1455 | 38.2614 | открыт | 53.6830452107334 | 41.7174508299156 | 3.35 | 3.76 | 3.32 | 40 | 40 |  |  |  |  | 2019-06-19 | 1.32 | 1.06 |  |  | 2019-12-18 | 1.89 | 1.43 |  |  | 38.68 | 92.0952 | 34.2957 | 91.7488 | ПС 110/35/10 Алгасовская | PS110-000621
PS110-000512 | 34 | ПС 110/35/6 Моршанская | Тамбовэнерго | МоУСП | Г.Моршанск | 1996 | 110/35/6 | 65 | 12 |  | 14.25 | открыт | 0 | 0 | 0 | 0 | 0 | 0.28998 | 13.96 | открыт | 52.0887219779414 | 40.8113948620927 | 12 | 11.71 | 10.97 | 40 | 25 |  |  |  |  | 2019-06-19 | 7.14 | 1.77 |  |  | 2019-12-18 | 8.55 | 2.42 |  |  | 15.28 | 58.2095 | 13.3411 | 57.1048 | ПС 110/35/6 Моршанская | PS110-000512
PS110-000750 | 35 | ПС 110/35/6 Камвольная | Тамбовэнерго | МоУСП | Г.Моршанск | 1972 | 110/35/6 | 41 | 9.7 |  | 7.1 | открыт | 0 | 0 | 0 | 0 | 0 | 0.059083 | 7.0409 | открыт | 53.4407915518389 | 41.7592331787343 | 7.67 | 9.7 | 8.85 | 16 | 25 |  |  |  |  | 2019-06-19 | 5.33 | 1.93 |  |  | 2019-12-18 | 3.15 | 5.7 |  |  | 7.95 | 47.3214 | 7.0229 | 46.9697 | ПС 110/35/6 Камвольная | PS110-000750
PS110-000555 | 36 | ПС 110/35/10 Граждановская | Тамбовэнерго | МоУСП | с Граждановка | 1965 | 110/35/10 | 20 | 4.13 |  | 6.3494 | открыт | -0.0049978 | 0.1357 | 0 | 0.1357 | 0.15247 | 0.22427 | 6.1251 | открыт | 52.947562270948 | 42.2750493442643 | 4.05 | 4.13 | 3.99 | 10 | 10 |  |  |  |  | 2019-06-19 | 1.74 | 1.96 |  |  | 2019-12-18 | 2.02 | 1.97 |  |  | 6.51 | 62 | 5.5943 | 59.8641 | ПС 110/35/10 Граждановская | PS110-000555
PS110-000309 | 37 | ПС 110/35/10 Нащекинская | Тамбовэнерго | МоУСП | с Прибытки | 1979 | 110/35/10 | 20 | 2.85 |  | 7.7317 | открыт | 0.028672 | 0.00624 | 0.0024 | 0.00864 | 0.0097079 | 0.064193 | 7.6675 | открыт | 52.9133764918826 | 42.0557605789369 | 2.53 | 2.85 | 2.66 | 10 | 10 |  |  |  |  | 2019-06-19 | 1.48 | 0.73 |  |  | 2019-12-18 | 1.68 | 0.98 |  |  | 7.84 | 74.6667 | 6.9205 | 74.0553 | ПС 110/35/10 Нащекинская | PS110-000309
PS110-000554 | 38 | ПС 110/10 Шачинская | Тамбовэнерго | МоУСП | с Шача | 1988 | 110/10 | 2.5 | 0.21 |  | 2.415 | открыт | 0 | 0 | 0 | 0 | 0 | 0 | 2.415 | открыт | 53.076788973676 | 42.2004567674736 | 0.2 | 0.2 | 0.21 | 2.5 | [5 empty] | 2019-06-19 | 0.11 |  |  |  | 2019-12-18 | 0.21 |  |  |  | 2.1525 | 82 | 1.9157 | 82 | ПС 110/10 Шачинская | PS110-000554
PS110-000753 | 39 | ПС 110/35/10/6 Уваровская | Тамбовэнерго | ЖУСП | г Уварово | 1977 | 110/35/10/6 | 42 | 8.05 |  | 8.75 | открыт | 0 | 0.224 | 0 | 0.224 | 0.25169 | 0.4369 | 8.3131 | открыт | 51.9388627396805 | 42.2391292118175 | 7.91 | 8.05 | 7.77 | 16 | 16 | 10 |  |  |  | 2019-06-19 | 1.85 | 4.37 |  |  | 2019-12-18 | 2.63 | 5.14 |  |  | 9.03 | 53.75 | 7.6479 | 51.1494 | ПС 110/35/10/6 Уваровская | PS110-000753
PS110-000780 | 40 | ПС 110/35/10 Мучкапская | Тамбовэнерго | ЖУСП | рп Мучкапский | 1982 | 110/35/10 | 20 | 3.47 |  | 7.03 | открыт | 0 | 0.09816 | 0 | 0.09816 | 0.11029 | 0.11842 | 6.9116 | открыт | 51.8514312588091 | 42.4331891045433 | 3.4 | 3.37 | 3.47 | 10 | 10 |  |  |  |  | 2019-06-19 | 0 | 2.82 |  |  | 2019-12-18 | 0 | 3.47 |  |  | 7.03 | 66.9524 | 6.1513 | 65.8245 | ПС 110/35/10 Мучкапская | PS110-000780
PS110-000649 | 41 | ПС 110/10 М.Алабушская | Тамбовэнерго | ЖУСП | с Моисеево-Алабушка | 1988 | 110/10 | 5 | 0.59 |  | 2.035 | открыт | 0 | 0.00096 | 0.0012 | 0.00216 | 0.002427 | 0.002427 | 2.0326 | открыт | 51.9237768635474 | 42.0907292911525 | 0.59 | 0.52 | 0.53 | 2.5 | 2.5 |  |  |  |  | 2019-06-19 | 0.49 | 0 |  |  | 2019-12-18 | 0 | 0.53 |  |  | 2.095 | 79.8095 | 1.8624 | 79.7171 | ПС 110/10 М.Алабушская | PS110-000649
PS110-000519 | 42 | ПС 110/35/10 М.Горьковская | Тамбовэнерго | ЖУСП | с Максим Горький | 1977 | 110/35/10 | 26 | 1.75 |  | 8.75 | открыт | 0 | 0 | 0.0048 | 0.0048 | 0.0053933 | 0.018434 | 8.7316 | открыт | 51.8865924321459 | 41.8841881026668 | 1.72 | 1.75 | 1.7 | 10 | 16 |  |  |  |  | 2019-06-19 | 1.46 | 0 |  |  | 2019-12-18 | 1.7 | 0 |  |  | 8.8 | 83.8095 | 7.8156 | 83.634 | ПС 110/35/10 М.Горьковская | PS110-000519
PS110-000476 | 43 | ПС 110/10 Шпикуловская | Тамбовэнерго | ЖУСП | с Шпикулово | 1984/2010 | 110/10 | 8.8 | 0.62 |  | 2.0804 | открыт | 0.12162 | 0 | 0.0036 | 0.0036 | 0.0040449 | 0.0040449 | 2.0764 | открыт | 51.7507776001612 | 41.8608949294214 | 0.57 | 0.62 | 0.55 | 2.5 | 6.3 |  |  |  |  | 2019-06-19 | 0.47 | 0 |  |  | 2019-12-18 | 0 | 0.55 |  |  | 2.075 | 79.0476 | 1.8432 | 78.8935 | ПС 110/10 Шпикуловская | PS110-000476
PS110-000493 | 44 | ПС 110/35/10 Жердевская | Тамбовэнерго | ЖУСП | г Жердевка | 1978 | 110/35/10 | 32 | 9.12 |  | 7.68 | открыт | 0 | 0.0252 | 0 | 0.0252 | 0.028315 | 0.032861 | 7.6471 | открыт | 51.8253270392511 | 41.494239967137 | 8.2 | 9.12 | 8.25 | 16 | 16 |  |  |  |  | 2019-06-19 | 4.53 | 2.81 |  |  | 2019-12-18 | 4.25 | 4 |  |  | 8.55 | 50.8929 | 7.5803 | 50.6973 | ПС 110/35/10 Жердевская | PS110-000493
PS110-001044 | 45 | ПС 110/35/10 Ржаксинская | Тамбовэнерго | ЖУСП | рп Ржакса | 1972 | 110/35/10 | 20 | 4.66 |  | 5.84 | открыт | 0 | 0.0084 | 0 | 0.0084 | 0.0094382 | 0.044697 | 5.7953 | открыт | 52.1284376303926 | 42.0299447916963 | 4.66 | 4.3 | 4.19 | 10 | 10 |  |  |  |  | 2019-06-19 | 1.66 | 1.86 |  |  | 2019-12-18 | 2 | 2.19 |  |  | 6.31 | 60.0952 | 5.5761 | 59.6696 | ПС 110/35/10 Ржаксинская | PS110-001044
PS110-000913 | 46 | ПС 110/10 Богдановская | Тамбовэнерго | ЖУСП | с Богданово | 1989 | 110/10 | 5 | 0.5 |  | 2.1505 | открыт | 0.051053 | 0.00192 | 0.0048 | 0.00672 | 0.0075506 | 0.0075506 | 2.143 | открыт | 52.2212856514763 | 42.283096317717 | 0.45 | 0.5 | 0.5 | 2.5 | 2.5 |  |  |  |  | 2019-06-19 | 0.16 | 0.34 |  |  | 2019-12-18 | 0.17 | 0.3 |  |  | 2.125 | 80.9524 | 1.8845 | 80.6647 | ПС 110/10 Богдановская | PS110-000913
PS110-001782 | 47 | ПС 110/10 Фабричная | Тамбовэнерго | ЖУСП | с.Безукладовка | 2016 | 110/10 | 32 | 8.44 |  | 8.36 | открыт | 0 | 0 | 0 | 0 | 0 | 0 | 8.36 | открыт | 52.010260 | 41.146174 | 6.73 | 8.23 | 8.44 | 16 | 16 |  |  |  |  | 2019-06-19 | 4.14 | 4.3 |  |  | 2019-12-18 | 2.12 | 4.65 |  |  | 8.36 | 49.7619 | 7.4404 | 49.7619 | ПС 110/10 Фабричная | PS110-001782
PS110-000602 | 48 | ПС 110/35/10 Токаревская | Тамбовэнерго | ЖУСП | рп Токаревка | 1977 | 110/35/10 | 50 | 10.38 |  | 15.87 | открыт | 0 | 0.0256 | 0.02556 | 0.05116 | 0.057483 | 0.075011 | 15.795 | открыт | 51.9881844853966 | 41.1828151765115 | 10.12 | 10.38 | 10.1 | 25 | 25 |  |  |  |  | 2019-06-19 | 5.3 | 4.3 |  |  | 2019-12-18 | 5.75 | 4.35 |  |  | 16.15 | 61.5238 | 14.3067 | 61.2381 | ПС 110/35/10 Токаревская | PS110-000602
PS110-000529 | 49 | ПС 110/35/10 М.Зверяевская | Тамбовэнерго | ЖУСП | с Малая Зверяевка | 1977 | 110/35/10 | 16.3 | 2.13 |  | 4.5434 | открыт | 0.027431 | 0 | 0 | 0 | 0 | 0.0018876 | 4.5415 | открыт | 52.1674760034621 | 41.402359169241 | 0.78 | 0.71 | 2.13 | 6.3 | 10 |  |  |  |  | 2019-06-19 | 2.13 | 0 |  |  | 2019-12-18 | 2.02 | 0 |  |  | 4.485 | 67.8005 | 3.99 | 67.7719 | ПС 110/35/10 М.Зверяевская | PS110-000529
PS110-000611 | 50 | ПС 110/35/10 Мордовская | Тамбовэнерго | ЖУСП | рп Мордово | 1982 | 110/35/10 | 20 | 4.5 |  | 6 | открыт | 0 | 1.3709 | 0.018612 | 1.3895 | 1.5612 | 3.0153 | 2.9847 | открыт | 52.0887219779414 | 40.8113948620927 | 4.5 | 4.39 | 4.12 | 10 | 10 |  |  |  |  | 2019-06-19 | 3.61 | 0 |  |  | 2019-12-18 | 0 | 4.12 |  |  | 6.38 | 60.7619 | 2.9945 | 32.0444 | Т1-110кВ Мордовская | PS110-000611
PS110-000607 | 51 | ПС 110/35/10 Павловская | Тамбовэнерго | ЖУСП | с Павловка | 1991 | 110/35/10 | 10 | 1.71 |  | 8.79 | открыт | 0.015818 | 0.0432 | 0 | 0.0432 | 0.048539 | 0.049888 | 8.7672 | открыт | 52.2005781862806 | 40.9663269784455 | 1.64 | 1.71 | 1.55 | 10 | [5 empty] | 2019-06-19 | 1.24 |  |  |  | 2019-12-18 | 1.55 |  |  |  | 7.9 | 75.2381 | 6.9866 | 74.763 | ПС 110/35/10 Павловская | PS110-000607
PS110-000306 | 52 | ПС 110/35/10 Кирсановская | Тамбовэнерго | КУСП | г Кирсанов | 1977 | 110/35/10 | 50 | 11.97 |  | 14.28 | открыт | 0 | 9.5443 | 0.0094 | 9.5537 | 10.7345 | 11.9833 | 2.2967 | открыт | 52.6546377460214 | 42.7465717786795 | 11.57 | 11.97 | 11.43 | 25 | 25 |  |  |  |  | 2019-06-19 | 5.64 | 5.79 |  |  | 2019-12-18 | 4.15 | 6.76 |  |  | 14.82 | 56.4571 | 2.5247 | 10.8066 | ПС 110/35/10 Кирсановская | PS110-000306
PS110-000335 | 53 | ПС 110/35/10 Инжавинская | Тамбовэнерго | КУСП | р.п. Инжавино | 1974 | 110/35/10 | 32 | 8.43 |  | 8.37 | открыт | 0 | 0.9176 | 0.0024 | 0.92 | 1.0337 | 1.1087 | 7.2613 | открыт | 52.3228190435513 | 42.4765676616434 | 8.43 | 8.31 | 8.1 | 16 | 16 |  |  |  |  | 2019-06-19 | 3.23 | 3.25 |  |  | 2019-12-18 | 4.43 | 3.67 |  |  | 8.7 | 51.7857 | 6.7563 | 45.1865 | ПС 110/35/10 Инжавинская | PS110-000335
PS110-000334 | 54 | ПС 110/35/10 Умётская | Тамбовэнерго | КУСП | рп Умет | 1984 | 110/35/10 | 20 | 2.38 |  | 8.12 | открыт | 0 | 0.0036 | 0.0084 | 0.012 | 0.013483 | 0.060546 | 8.0595 | открыт | 52.564397676998 | 42.9722828440779 | 2.38 | 2.25 | 2.02 | 10 | 10 |  |  |  |  | 2019-06-19 | 1.12 | 0.35 |  |  | 2019-12-18 | 1.55 | 0.47 |  |  | 8.48 | 80.7619 | 7.4933 | 80.1853 | ПС 110/35/10 Умётская | PS110-000334
PS110-000307 | 55 | ПС 110/35/10 Ковыльская | Тамбовэнерго | КУСП | Ковылка | 1981 | 110/35/10 | 20 | 1.52 |  | 9.0062 | открыт | 0.017237 | 0 | 0.0072 | 0.0072 | 0.0080899 | 0.0080899 | 8.9981 | открыт | 52.6429558005432 | 42.4117298924516 | 1.52 | 1.44 | 1.1 | 10 | 10 |  |  |  |  | 2019-06-19 | 0.14 | 0.88 |  |  | 2019-12-18 | 0.11 | 0.99 |  |  | 9.4 | 89.5238 | 8.3588 | 89.4468 | ПС 110/35/10 Ковыльская | PS110-000307
PS110-000333 | 56 | ПС 110/10 Иноковская | Тамбовэнерго | КУСП | с Иноковка 1-я | 1974 | 110/10 | 2.5 | 0.43 |  | 2.195 | открыт | 0 | 0 | 0 | 0 | 0 | 0 | 2.195 | открыт | 52.5287324074198 | 42.5497132108319 | 0.39 | 0.43 | 0.41 | 2.5 | [5 empty] | 2019-06-19 | 0.41 |  |  |  | 2019-12-18 | 0.38 |  |  |  | 1.9525 | 74.381 | 1.7377 | 74.381 | ПС 110/10 Иноковская | PS110-000333
PS110-001731 | 57 | ПС 110/10 ПТФ | Тамбовэнерго | КУСП | р.п. Инжавино | 2011 | 110/10 | 32 | 6.67 |  | 10.13 | открыт | 0 | 0.02664 | 0 | 0.02664 | 0.029933 | 0.029933 | 10.1001 | открыт | 52.3243879738058 | 42.4595766311019 | 6.67 | 5.43 | 5.13 | 16 | 16 |  |  |  |  | 2019-06-19 | 2.51 | 2.62 |  |  | 2019-12-18 | 2.21 | 2.73 |  |  | 11.67 | 69.4643 | 10.3597 | 69.2861 | ПС 110/10 ПТФ | PS110-001731
PS035-000363 | 58 | ПС 35/6 Элеваторная | Тамбовэнерго | ТУСП | с Воронцовка | 1978 | 35/6 | 5 | 1.4694 |  | 1.1556 | открыт | 0 | 0 | 0 | 0 | 0 | 0 | 0.35379 | открыт | 52.4620939687482 | 41.4638132883654 | 1.3049 | 1.4694 | 1.2656 | 2.5 | 2.5 |  |  |  |  | 2019-06-19 | 0.60374 | 0.1118 |  |  | 2019-12-18 | 0.75133 | 0.5143 |  |  | 1.3594 | 51.7856 | 1.2098 | 51.7856 | ПС 35/6 Элеваторная | PS035-000363 | Т1-КТЭЦ-2 | PS110-001529 | Т2-110кВ Сампурская | PS110-000382
PS035-000502 | 59 | ПС 35/10 Пичерская | Тамбовэнерго | ТУСП | Рассказово | 1974 | 35/10 | 5 | 0.54784 |  | 2.1182 | открыт | 0.07497 | 0.14904 | 0 | 0.14904 | 0.16746 | 0.16746 | 1.9508 | открыт | 52.5879876272264 | 42.022932374381 | 0.54784 | 0.46957 | 0.51337 | 2.5 | 2.5 |  |  |  |  | 2019-06-19 | 0 | 0.51337 |  |  | 2019-12-18 | 0 | 0.41478 |  |  | 2.1116 | 80.4431 | 1.7303 | 74.0636 | ПС 35/10 Пичерская | PS035-000502 | Т1-110кВ Арженская | PS110-000400 | Т2-110кВ Арженская | PS110-000400
PS035-000501 | 60 | ПС 35/10 Осиновская | Тамбовэнерго | ТУСП | Осиновка | 1982 | 35/10 | 5 | 0.24698 |  | 2.419 | открыт | 0.16586 | 0.0072 | 0 | 0.0072 | 0.0080899 | 0.0080899 | 2.4109 | открыт | 52.5537547758101 | 42.2746848806437 | 0.24698 | 0.23707 | 0.21468 | 2.5 | 2.5 |  |  |  |  | 2019-06-19 | 0.18659 | 0 |  |  | 2019-12-18 | 0.21468 | 0 |  |  | 2.4103 | 91.8216 | 2.138 | 91.5134 | ПС 35/10 Осиновская | PS035-000501 | Т1-110кВ Арженская | PS110-000400 | Т2-110кВ Арженская | PS110-000400
PS035-000500 | 61 | ПС 35/10 Коптевская | Тамбовэнерго | ТУСП | Рассказово | 1988 | 35/10 | 5 | 0.40927 |  | 2.2391 | открыт | 0.057198 | 0 | 0 | 0 | 0 | 0 | 2.2391 | открыт | 52.5302331871941 | 41.7620297866236 | 0.40927 | 0.30187 | 0.38879 | 2.5 | 2.5 |  |  |  |  | 2019-06-19 | 0 | 0.38879 |  |  | 2019-12-18 | 0.23548 | 0 |  |  | 2.2362 | 85.1891 | 1.9902 | 85.1891 | ПС 35/10 Коптевская | PS035-000500 | Т1-КТЭЦ-2 | PS110-001529 | Т2-КТЭЦ-2 | PS110-001529
PS035-000505 | 62 | ПС 35/10 Саюкинская | Тамбовэнерго | ТУСП | с Саюкино | 1982 | 35/10 | 5 | 0.49193 |  | 2.2231 | открыт | 0.18307 | 0.006 | 0 | 0.006 | 0.0067416 | 0.0067416 | 2.2164 | открыт | 52.7855533736151 | 41.9887014473564 | 0.46957 | 0.49193 | 0.48075 | 2.5 | 2.5 |  |  |  |  | 2019-06-19 | 0.36152 | 0 |  |  | 2019-12-18 | 0 | 0.48075 |  |  | 2.1442 | 81.6855 | 1.9024 | 81.4287 | ПС 35/10 Саюкинская | PS035-000505 | Т1-110кВ Арженская | PS110-000400 | Т2-110кВ Арженская | PS110-000400
PS035-000499 | 63 | ПС 35/10 Поселок | Тамбовэнерго | ТУСП | п Зеленый | 1984 | 35/10 | 8 | 1.1872 |  | 3.0128 | открыт | 0 | 1.056 | 0 | 1.056 | 1.1865 | 1.1865 | 1.8263 | открыт | 52.7118920953698 | 42.0127864378055 | 1.1872 | 1.1685 | 1.0687 | 4 | 4 |  |  |  |  | 2019-06-19 | 0 | 0.81318 |  |  | 2019-12-18 | 1.0687 | 0 |  |  | 3.1313 | 74.5537 | 1.7308 | 46.3033 | ПС 35/10 Поселок | PS035-000499 | Т1-110кВ Арженская | PS110-000400 | Т2-110кВ Арженская | PS110-000400
PS035-000504 | 64 | ПС 35/10 Пятилетка | Тамбовэнерго | ТУСП | п. им 2-ой Пятилетки | 1994 | 35/10 | 8 | 0.26077 |  | 3.9499 | открыт | 0.040726 | 0.003672 | 0 | 0.003672 | 0.0041258 | 0.0041258 | 3.9457 | открыт | 52.4334934786344 | 42.0295835291108 | 0.22472 | 0.26077 | 0.23707 | 4 | 4 |  |  |  |  | 2019-06-19 | 0 | 0.18358 |  |  | 2019-12-18 | 0 | 0.23707 |  |  | 3.9629 | 94.3556 | 3.5233 | 94.2574 | ПС 35/10 Пятилетка | PS035-000504 | Т1-110кВ Арженская | PS110-000400 | Т2-110кВ Арженская | PS110-000400
PS035-000506 | 65 | ПС 35/10 Ярославская | Тамбовэнерго | ТУСП | с Ярославка | 1976 | 35/10 | 5 | 0.74841 |  | 1.9748 | открыт | 0.13126 | 0.006384 | 0 | 0.006384 | 0.007173 | 0.007173 | 0.35379 | открыт | 52.3796925390458 | 41.9637587742525 | 0.72707 | 0.74841 | 0.69295 | 2.5 | 2.5 |  |  |  |  | 2019-06-19 | 0.59739 | 0 |  |  | 2019-12-18 | 0.69295 | 0 |  |  | 1.9321 | 73.6019 | 1.7131 | 73.3287 | ПС 35/10 Ярославская | PS035-000506 | Т1-110кВ Сампурская | PS110-000382 | Т2-110кВ Сампурская | PS110-000382
PS035-000503 | 66 | ПС 35/10 Платоновская | Тамбовэнерго | ТУСП | Платоновка | 1983 | 35/10 | 12.6 | 3.2738 |  | 3.3412 | открыт | 0 | 0.88052 | 0 | 0.88052 | 0.98935 | 0.98935 | 2.3518 | открыт | 52.6968173412528 | 41.9380381067119 | 3.2281 | 3.2738 | 3.0662 | 6.3 | 6.3 |  |  |  |  | 2019-06-19 | 0.71859 | 1.7294 |  |  | 2019-12-18 | 1.1601 | 1.9062 |  |  | 3.5488 | 53.6473 | 2.2779 | 38.6912 | ПС 35/10 Платоновская | PS035-000503 | Т1-110кВ Рассказовская | PS110-000398 | Т2-110кВ Рассказовская | PS110-000398
PS035-000511 | 67 | ПС 35/10 Знаменская | Тамбовэнерго | ТУСП | р.п. Знаменка | 1993/2008 | 35/10 | 8 | 4.3754 |  | -0.17538 | закрыт | 0 | 0.018468 | 0.00024 | 0.018708 | 0.02102 | 0.02102 | -0.1964 | закрыт | 52.4110884051821 | 41.4511154567867 | 4.3754 | 4.2986 | 3.9587 | 4 | 4 |  |  |  |  | 2019-06-19 | 2.5989 | 0.91017 |  |  | 2019-12-18 | 2.9169 | 1.0418 |  |  | 0.24133 | 5.7459 | 0.19607 | 5.2454 | ПС 35/10 Знаменская | PS035-000511 | Т1-110кВ Сампурская | PS110-000382 | Т2-110кВ Кузьминская | PS110-000466
PS035-000510 | 68 | ПС 35/10 Сухотинская | Тамбовэнерго | ТУСП | с Сухотинка | 1980 | 35/10 | 4.1 | 0.55926 |  | 1.1761 | открыт | 0.098965 | 0.015552 | 0 | 0.015552 | 0.017474 | 0.017474 | 1.1586 | открыт | 52.5017776534767 | 41.5485616701321 | 0.53733 | 0.55926 | 0.5143 | 2.5 | 1.6 |  |  |  |  | 2019-06-19 | 0.43603 | 0 |  |  | 2019-12-18 | 0.5143 | 0 |  |  | 1.1657 | 69.3872 | 1.0219 | 68.347 | ПС 35/10 Сухотинская | PS035-000510 | Т1-КТЭЦ-2 | PS110-001529 | Т2-КТЭЦ-2 | PS110-001529
PS035-000509 | 69 | ПС 35/10 П.Марфинская | Тамбовэнерго | ТУСП | с Покрово-Марфино | 1975 | 35/10 | 4.1 | 0.83853 |  | 0.92684 | открыт | 0.10181 | 0.00576 | 0 | 0.00576 | 0.0064719 | 0.0064719 | 0.92037 | открыт | 52.4200838656252 | 41.0287307782608 | 0.83341 | 0.83853 | 0.76338 | 2.5 | 1.6 |  |  |  |  | 2019-06-19 | 0 | 0.55767 |  |  | 2019-12-18 | 0 | 0.76338 |  |  | 0.91662 | 54.5606 | 0.81003 | 54.1753 | ПС 35/10 П.Марфинская | PS035-000509 | Т1-110кВ Кузьминская | PS110-000466 | Т2-110кВ Кузьминская | PS110-000466
PS035-000512 | 70 | ПС 35/10 Александровская | Тамбовэнерго | ТУСП | с Александровка | 1973 | 35/10 | 4.1 | 0.84437 |  | 1.2147 | открыт | 0.44893 | 0.0036 | 0.01236 | 0.01596 | 0.017933 | 0.017933 | 1.1968 | открыт | 52.2996906062548 | 41.350532131408 | 0.47153 | 0.84437 | 0.62983 | 1.6 | 2.5 |  |  |  |  | 2019-06-19 | 0.47776 | 0 |  |  | 2019-12-18 | 0.62983 | 0 |  |  | 1.0502 | 62.5101 | 0.91869 | 61.4427 | ПС 35/10 Александровская | PS035-000512 | Т1-110кВ Кузьминская | PS110-000466 | Т2-110кВ Кузьминская | PS110-000466
PS035-000385 | 71 | ПС 35/10 Степная | Тамбовэнерго | ТУСП | п Сатинка | 1977 | 35/10 | 8 | 1.8459 |  | 2.3541 | открыт | 0 | 0.08088 | 0 | 0.08088 | 0.090876 | 0.090876 | 0.35379 | открыт | 52.3684237184787 | 41.6924683661695 | 1.7107 | 1.6229 | 1.8459 | 4 | 4 |  |  |  |  | 2019-06-19 | 1.2963 | 0 |  |  | 2019-12-18 | 1.8459 | 0 |  |  | 2.3541 | 56.0491 | 2.0142 | 53.8854 | ПС 35/10 Степная | PS035-000385 | Т1-110кВ Сампурская | PS110-000382 | Т2-110кВ Сампурская | PS110-000466
PS035-000508 | 72 | ПС 35/10 Бахаревская | Тамбовэнерго | ТУСП | с Ивановка | 1980 | 35/10 | 8 | 1.7436 |  | 3.0808 | открыт | 0.35812 | 0.0812 | 0.00168 | 0.08288 | 0.093124 | 0.093124 | 0.35379 | открыт | 52.2634928429886 | 41.5801041598901 | 1.7436 | 1.4311 | 1.2554 | 4 | 4 |  |  |  |  | 2019-06-19 | 1.2554 | 0 |  |  | 2019-12-18 | 1.1404 | 0 |  |  | 2.9446 | 70.1096 | 2.5378 | 67.8923 | ПС 35/10 Бахаревская | PS035-000508 | Т1-110кВ Сампурская | PS110-000382 | Т2-110кВ Сампурская | PS110-000382
PS035-000507 | 73 | ПС 35/10 Верхоценская | Тамбовэнерго | ТУСП | с Серединовка | 1975 | 35/10 | 4.1 | 0.65795 |  | 1.1628 | открыт | 0.21387 | 0 | 0 | 0 | 0 | 0 | 0.35379 | открыт | 52.2361741294344 | 41.7043704535524 | 0.5154 | 0.65795 | 0.31974 | 2.5 | 1.6 |  |  |  |  | 2019-06-19 | 0 | 0.31974 |  |  | 2019-12-18 | 0 | 0.30786 |  |  | 1.3603 | 80.9679 | 1.2106 | 80.9679 | ПС 35/10 Верхоценская | PS035-000507 | Т1-110кВ Сампурская | PS110-000382 | Т2-110кВ Сампурская | PS110-000382
PS035-000369 | 74 | ПС 35/10 Горельская | Тамбовэнерго | ТУСП | с Горелое | 1971 | 35/10 | 10.3 | 2.1677 |  | 2.0323 | открыт | 0 | 0.10094 | 0.0012 | 0.10214 | 0.11477 | 0.11477 | 1.9175 | открыт | 52.9077536250579 | 41.4925443617638 | 2.1677 | 2.0287 | 2.0663 | 4 | 6.3 |  |  |  |  | 2019-06-19 | 0 | 2.0663 |  |  | 2019-12-18 | 0 | 2.0651 |  |  | 2.1337 | 50.8017 | 1.7968 | 48.0691 | ПС 35/10 Горельская | PS035-000369 | Т1-110кВ Малиновская | PS110-000388 | Т2-110кВ Малиновская | PS110-000388
PS035-000367 | 75 | ПС 35/10 Б.Двойневская | Тамбовэнерго | ТУСП | с Беломестная Двойня | 1976 | 35/10 | 5 | 0.87727 |  | 2.0901 | открыт | 0.39023 | 0.00744 | 0.014282 | 0.021722 | 0.024407 | 0.024407 | 2.0657 | открыт | 52.6873547266845 | 41.0838234097259 | 0.82244 | 0.87727 | 0.78461 | 2.5 | 2.5 |  |  |  |  | 2019-06-19 | 0.40539 | 0 |  |  | 2019-12-18 | 0.78461 | 0 |  |  | 1.8404 | 70.1099 | 1.6162 | 69.1801 | ПС 35/10 Б.Двойнёвская | PS035-000367 | Т1-110кВ Комсомольская | PS110-000390 | Т2-110кВ Комсомольская | PS110-000390
PS035-000364 | 76 | ПС 35/10 Авангардская | Тамбовэнерго | ТУСП | п Авангард | 1980 | 35/10 | 5 | 0.41367 |  | 2.2877 | открыт | 0.18456 | 0.006 | 0.0036 | 0.0096 | 0.010787 | 0.010787 | 2.2769 | открыт | 52.7059641468319 | 41.1508502387773 | 0.37284 | 0.41367 | 0.36895 | 2.5 | 2.5 |  |  |  |  | 2019-06-19 | 0 | 0.22158 |  |  | 2019-12-18 | 0 | 0.36895 |  |  | 2.256 | 85.9447 | 1.9983 | 85.5338 | ПС 35/10 Авангардская | PS035-000364 | Т1-110кВ Комсомольская | PS110-000390 | Т2-110кВ Комсомольская | PS110-000390
PS035-000376 | 77 | ПС 35/10 Суравская | Тамбовэнерго | ТУСП | с Сурава | 1985 | 35/10 | 4.1 | 0.63733 |  | 1.1573 | открыт | 0.1798 | 0.049992 | 0.003408 | 0.0534 | 0.06 | 0.06 | 1.0973 | открыт | 52.9271998674044 | 41.298675653548 | 0.50146 | 0.4531 | 0.63733 | 1.6 | 2.5 |  |  |  |  | 2019-06-19 | 0.63733 | 0 |  |  | 2019-12-18 | 0.49524 | 0 |  |  | 1.0427 | 62.0634 | 0.87457 | 58.492 | ПС 35/10 Суравская | PS035-000376 | Т1-110кВ Малиновская | PS110-000388 | Т2-110кВ Малиновская | PS110-000388
PS035-000373 | 78 | ПС 35/10 Селезневская | Тамбовэнерго | ТУСП | с Селезни | 1970/2008 | 35/10 | 12 | 3.6565 |  | 0.91226 | открыт | 0.10085 | 0.20397 | 0.07696 | 0.28093 | 0.31565 | 0.31565 | 0.59661 | открыт | 52.8087091399244 | 41.1677575679646 | 3.3183 | 3.6565 | 3.404 | 4 | 4 | 4 |  |  |  | 2019-06-19 | 1.5438 | 0.75977 | 0 |  | 2019-12-18 | 0 | 1.0143 | 2.3897 |  | 0.796 | 18.9525 | 0.42751 | 11.437 | ПС 35/10 Селезнёвская | PS035-000373 | Т1-110кВ Комсомольская | PS110-000390 | Т2-110кВ Комсомольская | PS110-000390
PS035-000380 | 79 | ПС 35/10 Черняновская | Тамбовэнерго | ТУСП | с Черняное | 1979 | 35/10 | 4.1 | 1.7326 | 0.5 | 0.77885 | открыт | 0.19131 | 0.030828 | 0.00456 | 0.035388 | 0.039762 | 0.039762 | 0.73909 | открыт | 52.9888724664542 | 41.4747260957392 | 1.5251 | 1.54 | 1.7326 | 1.6 | 2.5 |  |  |  |  | 2019-06-19 | 0.93295 | 0 |  |  | 2019-12-18 | 0 | 1.7326 |  |  | 0.44739 | 26.6306 | 0.36279 | 24.2639 | ПС 35/10 Черняновская | PS035-000380 | Т1-110кВ Малиновская | PS110-000388 | Т2-110кВ Малиновская | PS110-000390
PS035-000368 | 80 | ПС 35/10 Викторская | Тамбовэнерго | ТУСП | п Виктория | 1978 | 35/10 | 2.5 | 0.35165 |  | 2.2734 | открыт | 0.39057 | 0.72 | 0.0024 | 0.7224 | 0.81169 | 0.81169 | 1.599 | открыт | 52.5244760076562 | 41.1244477920409 | 0.35165 | 0.35091 | 0.3179 | 2.5 | [5 empty] | 2019-06-19 | 0.20984 |  |  |  | 2019-12-18 | 0.3179 |  |  |  | 2.0446 | 77.8894 | 1.0973 | 46.9681 | ПС 35/10 Викторская | PS035-000368 | Т1-110кВ Кузьминская | PS110-000466
PS035-000370 | 81 | ПС 35/10 Новосельцевская | Тамбовэнерго | ТУСП | с Новосельцево | 1972 | 35/10 | 3.2 | 0.55308 |  | 1.3203 | открыт | 0.3496 | 3.6e-05 | 0 | 3.6e-05 | 4.0449e-05 | 4.0449e-05 | 1.3202 | открыт | 52.5558374024478 | 41.0312361013978 | 0.54788 | 0.55308 | 0.49193 | 1.6 | 1.6 |  |  |  |  | 2019-06-19 | 0 | 0.27785 |  |  | 2019-12-18 | 0.49193 | 0 |  |  | 1.1881 | 70.7182 | 1.0573 | 70.7157 | ПС 35/10 Новосельцевская | PS035-000370 | Т1-110кВ Волчковская | PS110-000310 | Т2-110кВ Волчковская | PS110-000310
PS035-000365 | 82 | ПС 35/10 Авдеевская | Тамбовэнерго | ТУСП | с Авдеевка | 1976 | 35/10 | 5 | 0.82244 |  | 2.0392 | открыт | 0.28769 | 0.001572 | 7.2e-05 | 0.001644 | 0.0018472 | 0.0018472 | 2.0373 | открыт | 52.6384718083213 | 40.9060135005248 | 0.82244 | 0.76026 | 0.57197 | 2.5 | 2.5 |  |  |  |  | 2019-06-19 | 0 | 0.36717 |  |  | 2019-12-18 | 0.57197 | 0 |  |  | 2.053 | 78.2106 | 1.8256 | 78.1402 | ПС 35/10 Авдеевская | PS035-000365 | Т1-110кВ Комсомольская | PS110-000390 | Т2-110кВ Комсомольская | PS110-000390
PS035-000377 | 83 | ПС 35/10 Татановская | Тамбовэнерго | ТУСП | с Татаново | 1983 | 35/10 | 5 | 2.5616 |  | 0.12543 | открыт | 0.024202 | 0.028738 | 0.02652 | 0.055258 | 0.062087 | 0.062087 | 0.063342 | открыт | 52.8572779836876 | 41.4849162518487 | 2.5616 | 2.4457 | 2.404 | 2.5 | 2.5 |  |  |  |  | 2019-06-19 | 0.80105 | 0.69201 |  |  | 2019-12-18 | 1.2262 | 1.1778 |  |  | 0.22104 | 8.4205 | 0.14147 | 6.0553 | ПС 35/10 Татановская | PS035-000377 | Т1-110кВ Тамбовская №6 | PS110-000325 | Т2-110кВ Малиновская | PS110-000310
PS035-000378 | 84 | ПС 35/10 Тимирязевская | Тамбовэнерго | ТУСП | с Красносвободное | 1969 | 35/10 | 8 | 2.9739 |  | 1.9305 | открыт | 0.23687 | 0.14653 | 0.03336 | 0.17989 | 0.20213 | 0.20213 | 1.7284 | открыт | 52.6445643216474 | 41.3066695005971 | 2.8343 | 2.9739 | 2.7356 | 4 | 4 |  |  |  |  | 2019-06-19 | 0 | 2.0567 |  |  | 2019-12-18 | 2.7356 | 0 |  |  | 1.4644 | 34.8663 | 1.1234 | 30.0538 | ПС 35/10 Тимирязевская | PS035-000378 | Т1-110кВ Промышленная | PS110-000392 | Т2-110кВ Промышленная | PS110-000392
PS035-000371 | 85 | ПС 35/10 П.Пригородная | Тамбовэнерго | ТУСП | с Покрово-Пригородное | 1970/2008 | 35/10 | 12.6 | 5.2975 |  | 1.3175 | открыт | 0 | 0.27434 | 0.00336 | 0.2777 | 0.31203 | 0.31203 | 1.0055 | открыт | 52.6733495734648 | 41.401906607893 | 4.8798 | 5.2293 | 5.2975 | 6.3 | 6.3 |  |  |  |  | 2019-06-19 | 2.3721 | 2.9254 |  |  | 2019-12-18 | 2.5753 | 2.4671 |  |  | 1.3175 | 19.917 | 0.89488 | 15.2 | ПС 35/10 П.Пригородная | PS035-000371 | Т1-110кВ Промышленная | PS110-000392 | Т2-110кВ Тамбовская №2 | PS110-000321
PS035-000366 | 86 | ПС 35/10 Бокинская | Тамбовэнерго | ТУСП | с Бокино | 1974 | 35/10 | 12.6 | 4.7606 |  | 1.8544 | открыт | 0 | 0.25248 | 0.0288 | 0.28128 | 0.31604 | 0.31604 | 1.5384 | открыт | 52.6500597962535 | 41.4181425533495 | 1.5386 | 2.5452 | 4.7606 | 6.3 | 6.3 |  |  |  |  | 2019-06-19 | 1.6706 | 0.65652 |  |  | 2019-12-18 | 4.1461 | 0.61452 |  |  | 1.8544 | 28.0333 | 1.3691 | 23.2556 | ПС 35/10 Бокинская | PS035-000366 | Т1-110кВ Тамбовская №2 | PS110-000321 | Т2-110кВ Промышленная | PS110-000392
PS035-000375 | 87 | ПС 35/10 Столовская | Тамбовэнерго | ТУСП | с Столовое | 1990 | 35/10 | 4 | 0.68542 |  | 3.5146 | открыт | 0.11447 | 0.014712 | 0.0048 | 0.019512 | 0.021924 | 0.021924 | 3.5711 | открыт | 52.7993596178077 | 41.7755705974603 | 0.25428 | 0.67119 | 0.68542 | 4 | [5 empty] | 2019-06-19 | 0.48826 |  |  |  | 2019-12-18 | 0.68542 |  |  |  | 3.0946 | 73.6805 | 2.7347 | 73.1585 | ПС 35/10 Столовская | PS035-000375 | Т1-110кВ Нащекинская | PS110-000309
PS035-000379 | 88 | ПС 35/10 Тулиновская | Тамбовэнерго | ТУСП | с Тулиновка | 1982 | 35/10 | 5 | 1.2629 |  | 1.7122 | открыт | 0.27721 | 0.0108 | 0.01284 | 0.02364 | 0.026562 | 0.026562 | 1.6856 | открыт | 52.8097007295047 | 41.5822049724723 | 1.1978 | 1.1516 | 1.2629 | 2.5 | 2.5 |  |  |  |  | 2019-06-19 | 0.68866 | 0.41583 |  |  | 2019-12-18 | 0.69521 | 0.5677 |  |  | 1.3621 | 51.8892 | 1.1886 | 50.8773 | ПС 35/10 Тулиновская | PS035-000379 | Т1-110кВ Пигмент | PS110-000387 | Т2-110кВ Пигмент | PS110-000387
PS035-000362 | 89 | ПС 35/6 Макаронная фабрика | Тамбовэнерго | ТУСП | г Котовск | 1959 | 35/6 | 1.6 | 0.1077 |  | 1.5723 | открыт | 0 | 0 | 0 | 0 | 0 | 0 | 1.5723 | открыт | 52.5725091696653 | 41.5105019531494 | 0.1077 | 0.05831 | 0.036056 | 1.6 | [5 empty] | 2019-06-19 | 0.03 |  |  |  | 2019-12-18 | 0.036056 |  |  |  | 1.4759 | 87.8538 | 1.3136 | 87.8538 | ПС 35/6 Макаронная фабрика | PS035-000362 | Т1-КТЭЦ-2 | PS110-001529
PS035-000374 | 90 | ПС 35/10 Серебряковская | Тамбовэнерго | ТУСП | с Серебряки | 1977 | 35/10 | 5 | 2.2025 |  | 0.73468 | открыт | 0.14175 | 0.11148 | 0.023916 | 0.1354 | 0.15213 | 0.15213 | 0.58255 | открыт | 52.5171819980138 | 41.2875543648924 | 1.8776 | 2.1578 | 2.2025 | 2.5 | 2.5 |  |  |  |  | 2019-06-19 | 1.7143 | 0 |  |  | 2019-12-18 | 2.2025 | 0 |  |  | 0.42247 | 16.0942 | 0.24061 | 10.2988 | ПС 35/10 Серебряковская | PS035-000374 | Т1-110кВ Кузьминская | PS110-000466 | Т2-110кВ Кузьминская | PS110-000466
PS035-000283 | 91 | ПС 35/10 Б.Дорога | Тамбовэнерго | МиУСП | с. Чурюково | 1993 | 35/10 | 3.2 | 0.43 |  | 1.25 | открыт | 0.14807 | 0.0252 | 0 | 0.0252 | 0.028315 | 0.028315 | 1.2217 | открыт | 53.4014375839217 | 40.6825201717823 | 0.43 | 0.34 | 0.32 | 1.6 | 1.6 |  |  |  |  | 2019-06-19 | 0.3 | 0 |  |  | 2019-12-18 | 0 | 0.32 |  |  | 1.36 | 80.9524 | 1.1852 | 79.267 | ПС 35/10 Б.Дорога | PS035-000283 | Т1-110кВ Ст.Юрьевская | PS110-000328 | Т2-110кВ Ст.Юрьевская | PS110-000328
PS035-000295 | 92 | ПС 35/10 Б.Избердеевская | Тамбовэнерго | МиУСП | с Большой Избердей | 1963 | 35/10 | 5 | 0.68 |  | 2.0312 | открыт | 0.1267 | 0.00696 | 0 | 0.00696 | 0.0078202 | 0.0078202 | 2.0233 | открыт | 52.5635349113759 | 40.3784722672019 | 0.68 | 0.66 | 0.56 | 2.5 | 2.5 |  |  |  |  | 2019-06-19 | 0 | 0.5 |  |  | 2019-12-18 | 0 | 0.56 |  |  | 2.065 | 78.6667 | 1.8309 | 78.3688 | ПС 35/10 Б.Избердеевская | PS035-000295 | Т1-110кВ Волчковская | PS110-000310 | Т2-110кВ Волчковская | PS110-000310
PS035-000285 | 93 | ПС 35/10 Вишневская | Тамбовэнерго | МиУСП | с Вишневое | 1983 | 35/10 | 5 | 0.35 |  | 2.2938 | открыт | 0.053802 | 0 | 0.00024 | 0.00024 | 0.00026966 | 0.00026966 | 2.2936 | открыт | 53.2146363387283 | 40.6774494366093 | 0.35 | 0.35 | 0.33 | 2.5 | 2.5 |  |  |  |  | 2019-06-19 | 0 | 0.33 |  |  | 2019-12-18 | 0.33 | 0 |  |  | 2.295 | 87.4286 | 2.0423 | 87.4183 | ПС 35/10 Вишневская | PS035-000285 | Т1-220 кВ Мичуринская | PS220-000047 | Т2-220 кВ Мичуринская | PS220-000047
PS035-000280 | 94 | ПС 35/10 Вырубовская | Тамбовэнерго | МиУСП | д Вырубово | 1970 | 35/10 | 5 | 0.61 |  | 2.015 | открыт | 0 | 0.01728 | 0.0036 | 0.02088 | 0.023461 | 0.023461 | 1.9915 | открыт | 53.0913705501884 | 40.9285647881359 | 0.61 | 0.61 | 0.42 | 2.5 | 2.5 |  |  |  |  | 2019-06-19 | 0 | 0.36 |  |  | 2019-12-18 | 0 | 0.42 |  |  | 2.205 | 84 | 1.9416 | 83.1063 | ПС 35/10 Вырубовская | PS035-000280 | Т1-110кВ Никифоровская | PS110-000311 | Т2-110кВ Никифоровская | PS220-000047
PS035-000279 | 95 | ПС 35/10 Глазковская | Тамбовэнерго | МиУСП | с Глазок | 1976/2012 | 35/10 | 5 | 0.67 |  | 1.9858 | открыт | 0.045981 | 0.00408 | 0 | 0.00408 | 0.0045843 | 0.0045843 | 1.9812 | открыт | 53.126524082003 | 40.7069924859723 | 0.61 | 0.67 | 0.6 | 2.5 | 2.5 |  |  |  |  | 2019-06-19 | 0.57 | 0 |  |  | 2019-12-18 | 0.6 | 0 |  |  | 2.025 | 77.1429 | 1.7982 | 76.9682 | ПС 35/10 Глазковская | PS035-000279 | Т1-220 кВ Мичуринская | PS220-000047 | Т2-220 кВ Мичуринская | PS220-000047
PS035-000266 | 96 | ПС 35/10 Дмитриевская | Тамбовэнерго | МиУСП | рп Дмитриевка | 1988 | 35/10 | 5 | 0.08 |  | 2.545 | открыт | 0 | 0 | 0.00576 | 0.00576 | 0.0064719 | 0.0064719 | 2.5385 | открыт | 52.5896111405049 | 40.725548935317 | 0.07 | 0.08 | 0.08 | 2.5 | 2.5 |  |  |  |  | 2019-06-19 | 0 | 0.05 |  |  | 2019-12-18 | 0.08 | 0 |  |  | 2.545 | 96.9524 | 2.2593 | 96.7058 | ПС 35/10 Дмитриевская | PS035-000266 | Т1-110кВ Волчковская | PS110-000310 | Т2-110кВ Волчковская | PS110-000310
PS035-000289 | 97 | ПС 35/6 Донская | Тамбовэнерго | МиУСП | г. Мичуринск | 1984/2009 | 35/6 | 16.3 | 3.19 |  | 3.425 | открыт | 0 | 0 | 0 | 0 | 0 | 0 | 3.425 | открыт | 52.903806835141 | 40.5172869258148 | 2.81 | 3.19 | 2.84 | 10 | 6.3 |  |  |  |  | 2019-06-19 | 0.15 | 1.99 |  |  | 2019-12-18 | 0.13 | 2.71 |  |  | 3.775 | 57.0673 | 3.3598 | 57.0673 | ПС 35/6 Донская | PS035-000289 | Т1-110кВ Южная | PS110-000329 | Т2-110кВ Южная | PS110-000329
PS035-000296 | 98 | ПС 35/10 Дружба | Тамбовэнерго | МиУСП | с Новоникольское | 1973 | 35/10 | 2.5 | 0.27 |  | 2.355 | открыт | 0.15395 | 0.0144 | 0 | 0.0144 | 0.01618 | 0.01618 | 2.3804 | открыт | 52.7980508986281 | 40.3619715369077 | 0.24 | 0.27 | 0.27 | 2.5 | [5 empty] | 2019-06-19 | 0.2 |  |  |  | 2019-12-18 | 0.27 |  |  |  | 2.0925 | 79.7143 | 1.8479 | 79.0979 | ПС 35/10 Дружба | PS035-000296 | Т1-110кВ Никольская | PS110-001531
PS035-000284 | 99 | ПС 35/10 Екатерининская | Тамбовэнерго | МиУСП | с Екатеринино | 1984/2012 | 35/10 | 8 | 0.46 |  | 3.74 | открыт | 0 | 0 | 0 | 0 | 0 | 0 | 3.568 | открыт | 52.9758203476434 | 40.7979669481621 | 0.39 | 0.46 | 0.43 | 4 | 4 |  |  |  |  | 2019-06-19 | 0.25 | 0 |  |  | 2019-12-18 | 0.43 | 0 |  |  | 3.77 | 89.7619 | 3.3553 | 89.7619 | ПС 35/10 Екатерининская | PS035-000284 | Т1-110кВ Никифоровская | PS110-000311 | Т2-110кВ Никифоровская | PS110-000310
PS035-000288 | 100 | ПС 35/10 Жидиловская | Тамбовэнерго | МиУСП | с Жидиловка | 1984/2013 | 35/10 | 5.6 | 0.5 |  | 1.2164 | открыт | 0.072748 | 0.1284 | 0.0384 | 0.1668 | 0.18742 | 0.18742 | 1.029 | открыт | 52.940106767848 | 40.3509992612739 | 0.5 | 0.47 | 0.38 | 4 | 1.6 |  |  |  |  | 2019-06-19 | 0 | 0.36 |  |  | 2019-12-18 | 0 | 0.38 |  |  | 1.3 | 77.381 | 0.9902 | 66.2253 | ПС 35/10 Жидиловская | PS035-000288 | Т1-110кВ Хоботовская | PS110-000327 | Т2-220 кВ Мичуринская | PS220-000047
PS035-000264 | 101 | ПС 35/10 Изосимовская | Тамбовэнерго | МиУСП | с Изосимово | 1975 | 35/10 | 8.8 | 2.06 |  | 0.78984 | открыт | 0.10915 | 0.02136 | 0.045 | 0.06636 | 0.074562 | 0.074562 | 0 | закрыт | 52.9692492967275 | 40.5720777894293 | 1.74 | 2.06 | 1.77 | 6.3 | 2.5 |  |  |  |  | 2019-06-19 | 0 | 1.31 |  |  | 2019-12-18 | 1.77 | 0 |  |  | 0.855 | 32.5714 | 0.69459 | 29.731 | ПС 35/10 Изосимовская | PS035-000264 | Т1-110кВ Хмелевская | PS110-000326 | Т2-110кВ Хмелевская | PS110-000326
PS035-000275 | 102 | ПС 35/10 КИМ | Тамбовэнерго | МиУСП | рп Дмитриевка | 1975 | 35/10 | 6.5 | 1.82 |  | 0.805 | открыт | 0 | 0.0048 | 0 | 0.0048 | 0.0053933 | 0.0053933 | 0 | закрыт | 52.8650864739965 | 40.8111978028313 | 1.68 | 1.82 | 1.68 | 2.5 | 4 |  |  |  |  | 2019-06-19 | 0.57 | 0.61 |  |  | 2019-12-18 | 0.74 | 0.94 |  |  | 0.945 | 36 | 0.83625 | 35.7945 | ПС 35/10 КИМ | PS035-000275 | Т1-110кВ Хмелевская | PS110-000326 | Т2-110кВ Никифоровская | PS110-000310
PS035-000291 | 103 | ПС 35/10 Кленская | Тамбовэнерго | МиУСП | с Старокленское | 1977 | 35/10 | 5 | 0.59 |  | 2.0959 | открыт | 0.1033 | 0.0896 | 0 | 0.0896 | 0.10067 | 0.10067 | 1.9953 | открыт | 53.2108534211972 | 40.1840253337363 | 0.5 | 0.54 | 0.59 | 2.5 | 2.5 |  |  |  |  | 2019-06-19 | 0.34 | 0 |  |  | 2019-12-18 | 0.59 | 0 |  |  | 2.035 | 77.5238 | 1.7216 | 73.6886 | ПС 35/10 Кленская | PS035-000291 | Т1-110кВ Хоботовская | PS110-000327 | Т2-110кВ Хоботовская | PS110-000327
PS035-000286 | 104 | ПС 35/10 Козьмодемьяновская | Тамбовэнерго | МиУСП | с Старое Козьмодемьяновское | 1976 | 35/10 | 5 | 0.92 |  | 1.8599 | открыт | 0.16835 | 0.0932 | 0.0012 | 0.0944 | 0.10607 | 0.10607 | 1.7538 | открыт | 53.1826439543272 | 40.5223931589165 | 0.92 | 0.66 | 0.81 | 2.5 | 2.5 |  |  |  |  | 2019-06-19 | 0.09 | 0.72 |  |  | 2019-12-18 | 0.12 | 0.68 |  |  | 1.815 | 69.1429 | 1.5209 | 65.1022 | ПС 35/10 Козьмодемьяновская | PS035-000286 | Т1-110кВ Хоботовская | PS110-000327 | Т2-220 кВ Мичуринская | PS220-000047
PS035-000277 | 105 | ПС 35/10 Коминтерн | Тамбовэнерго | МиУСП | п Коминтерн | 1980 | 35/10 | 5 | 0.3 |  | 2.3551 | открыт | 0.1002 | 0.0024 | 0.0108 | 0.0132 | 0.014831 | 0.014831 | 0 | закрыт | 52.9098193200055 | 40.6036311014302 | 0.22 | 0.3 | 0.26 | 2.5 | 2.5 |  |  |  |  | 2019-06-19 | 0 | 0.21 |  |  | 2019-12-18 | 0 | 0.26 |  |  | 2.365 | 90.0952 | 2.0917 | 89.5302 | ПС 35/10 Коминтерн | PS035-000277 | Т1-110кВ Хмелевская | PS110-000326 | Т2-110кВ Хмелевская | PS110-000326
PS035-000278 | 106 | ПС 35/10 Кочетовская | Тамбовэнерго | МиУСП | с Кочетовка | 1974 | 35/10 | 1.6 | 1.02 |  | 0.66 | открыт | 0 | 0.0012 | 0.0084 | 0.0096 | 0.010787 | 0.010787 | 0.64921 | открыт | 53.0299755835531 | 40.5178590412236 | 0.64 | 0.85 | 1.02 | 1.6 | [5 empty] | 2019-06-19 | 0.51 |  |  |  | 2019-12-18 | 1.02 |  |  |  | 0.492 | 29.2857 | 0.42828 | 28.6437 | ПС 35/10 Кочетовская | PS035-000278 | Т1-220 кВ Мичуринская | PS220-000047
PS035-000267 | 107 | ПС 35/10 Нов.Васильевская | Тамбовэнерго | МиУСП | Тарбеевка | 1972 | 35/10 | 5 | 0.44 |  | 2.185 | открыт | 0 | 0.00864 | 0 | 0.00864 | 0.0097079 | 0.0097079 | 2.1753 | открыт | 52.6788853382142 | 40.1775768621213 | 0.38 | 0.44 | 0.39 | 2.5 | 2.5 |  |  |  |  | 2019-06-19 | 0.29 | 0 |  |  | 2019-12-18 | 0 | 0.39 |  |  | 2.235 | 85.1429 | 1.9805 | 84.773 | ПС 35/10 Нов.Васильевская | PS035-000267 | Т1-110кВ Никольская | PS110-001531 | Т2-110кВ Никольская | PS110-000310
PS035-000294 | 108 | ПС 35/10 Тарбеевская | Тамбовэнерго | МиУСП | п Зеленый Гай | 1990 | 35/10 | 2.5 | 1.25 |  | 1.375 | открыт | 0.22731 | 0.1152 | 0.019812 | 0.13501 | 0.1517 | 0.1517 | 1.5074 | открыт | 52.8293915257861 | 40.2290013505044 | 1.07 | 1.25 | 1.11 | 2.5 | [5 empty] | 2019-06-19 | 0.95 |  |  |  | 2019-12-18 | 1.11 |  |  |  | 1.2525 | 47.7143 | 0.97971 | 41.9353 | ПС 35/10 Тарбеевская | PS035-000294 | Т1-110кВ Никольская | PS110-001531
PS035-000282 | 109 | ПС 35/10 Н.Юрьевская | Тамбовэнерго | МиУСП | с Новоюрьево | 1983 | 35/10 | 3.2 | 0.31 |  | 1.37 | открыт | 0 | 0 | 0 | 0 | 0 | 0 | 1.37 | открыт | 53.3689199429739 | 40.8948949371018 | 0.29 | 0.31 | 0.31 | 1.6 | 1.6 |  |  |  |  | 2019-06-19 | 0.31 | 0 |  |  | 2019-12-18 | 0.28 | 0 |  |  | 1.37 | 81.5476 | 1.2193 | 81.5476 | ПС 35/10 Н.Юрьевская | PS035-000282 | Т1-110кВ Ст.Юрьевская | PS110-000328 | Т2-110кВ Ст.Юрьевская | PS110-000310
PS035-000268 | 110 | ПС 35/10 Петровская | Тамбовэнерго | МиУСП | с Петровское | 1974 | 35/10 | 8 | 3.1 |  | 1.1 | открыт | 0 | 0.02749 | 0.00648 | 0.03397 | 0.038168 | 0.038168 | 1.0618 | открыт | 52.6113513828556 | 40.2385260132499 | 2.98 | 2.92 | 3.1 | 4 | 4 |  |  |  |  | 2019-06-19 | 1.9 | 0 |  |  | 2019-12-18 | 3.1 | 0 |  |  | 1.1 | 26.1905 | 0.94503 | 25.2817 | ПС 35/10 Петровская | PS035-000268 | Т1-110кВ Никольская | PS110-001531 | Т2-110кВ Никольская | PS110-000310
PS035-000276 | 111 | ПС 35/10 Пригородная | Тамбовэнерго | МиУСП |  | 1976/2010 | 35/10 | 5 | 0.93 |  | 1.7539 | открыт | 0.063281 | 0.03832 | 0.00072 | 0.03904 | 0.043865 | 0.043865 | 0 | закрыт | 52.8593646030099 | 40.5546829754658 | 0.89 | 0.92 | 0.93 | 2.5 | 2.5 |  |  |  |  | 2019-06-19 | 0.65 | 0.11 |  |  | 2019-12-18 | 0.77 | 0.16 |  |  | 1.695 | 64.5714 | 1.4695 | 62.9004 | ПС 35/10 Пригородная | PS035-000276 | Т1-110кВ Хмелевская | PS110-000326 | Т2-220 кВ Мичуринская | PS220-000047
PS035-000308 | 112 | ПС 35/6 Прогресс | Тамбовэнерго | МиУСП | г Мичуринск | 1964 | 35/6 | 20 | 8.77 |  | 1.73 | открыт | 0 | 0 | 0 | 0 | 0 | 0 | 1.73 | открыт | 52.8885586032578 | 40.4769333344146 | 7.62 | 8.77 | 8.31 | 10 | 10 |  |  |  |  | 2019-06-19 | 2.39 | 2.56 |  |  | 2019-12-18 | 3.84 | 4.47 |  |  | 2.19 | 20.8571 | 1.9491 | 20.8571 | ПС 35/6 Прогресс | PS035-000308 | Т1-220 кВ Мичуринская | PS220-000047 | Т2-220 кВ Мичуринская | PS220-000047
PS035-000287 | 113 | ПС 35/10 Ранинская | Тамбовэнерго | МиУСП | с Ранино | 1970 | 35/10 | 1.6 | 0.47 |  | 1.21 | открыт | 0.072422 | 0.0156 | 0.00072 | 0.01632 | 0.018337 | 0.018337 | 1.2257 | открыт | 52.9729781545944 | 40.2790358650935 | 0.44 | 0.47 | 0.43 |  | 1.6 |  |  |  |  | 2019-06-19 |  | 0.3 |  |  | 2019-12-18 |  | 0.43 |  |  | 1.082 | 64.4048 | 0.94666 | 63.3133 | ПС 35/10 Ранинская | PS035-000287 |  |  | Т2-110кВ Хоботовская | PS110-000310
PS035-000269 | 114 | ПС 35/10 Рахманинская | Тамбовэнерго | МиУСП | с Рахманино | 1978 | 35/10 | 3.2 | 0.2 |  | 1.4915 | открыт | 0.057456 | 0 | 0 | 0 | 0 | 0 | 0 | закрыт | 52.5761393962406 | 40.5907489875283 | 0.19 | 0.19 | 0.2 | 1.6 | 1.6 |  |  |  |  | 2019-06-19 | 0.12 | 0 |  |  | 2019-12-18 | 0.2 | 0 |  |  | 1.48 | 88.0952 | 1.3172 | 88.0952 | ПС 35/10 Рахманинская | PS035-000269 | Т1-110кВ Волчковская | PS110-000310 | Т2-110кВ Хмелевская | PS110-000310
PS035-000274 | 115 | ПС 35/10 Сабуровская | Тамбовэнерго | МиУСП | с. Сабурово | 1979/2010 | 35/10 | 11.9 | 5.52 |  | 0.36 | открыт | 0 | 0.00216 | 0.00288 | 0.00504 | 0.0056629 | 0.0056629 | 0 | закрыт | 52.834573988422 | 40.9834665674176 | 3.01 | 4.5 | 5.52 | 6.3 | 5.6 |  |  |  |  | 2019-06-19 | 4.55 | 0 |  |  | 2019-12-18 | 5.52 | 0 |  |  | 0.36 | 6.1224 | 0.31536 | 6.0261 | ПС 35/10 Сабуровская | PS035-000274 | Т1-110кВ Хмелевская | PS110-000326 | Т2-110кВ Хмелевская | PS110-000326
PS035-000270 | 116 | ПС 35/10 Сестренская | Тамбовэнерго | МиУСП | с Сестренка | 1992/2011 | 35/10 | 3.2 | 0.1 |  | 1.5838 | открыт | 0.037817 | 0 | 0 | 0 | 0 | 0 | 1.5838 | открыт | 52.7378918138502 | 40.3313621462559 | 0.1 | 0.09 | 0.09 | 1.6 | 1.6 |  |  |  |  | 2019-06-19 | 0.07 | 0 |  |  | 2019-12-18 | 0.09 | 0 |  |  | 1.59 | 94.6429 | 1.4151 | 94.6429 | ПС 35/10 Сестрёнская | PS035-000270 | Т1-110кВ Никольская | PS110-001531 | Т2-110кВ Никольская | PS110-000310
PS035-000271 | 117 | ПС 35/10 Ситовская | Тамбовэнерго | МиУСП | с. Ситовка | 1970 | 35/10 | 1.6 | 0.39 |  | 1.29 | открыт | 0.10397 | 0.0024 | 0.01608 | 0.01848 | 0.020764 | 0.020764 | 1.3098 | открыт | 52.6556606286435 | 40.0358488925784 | 0.36 | 0.39 | 0.34 | 1.6 | [5 empty] | 2019-06-19 | 0.32 |  |  |  | 2019-12-18 | 0.34 |  |  |  | 1.172 | 69.7619 | 1.0246 | 68.5259 | ПС 35/10 Ситовская | PS035-000271 | Т1-110кВ Никольская | PS110-001531
PS035-000290 | 118 | ПС 35/10 Скобелевская | Тамбовэнерго | МиУСП | д Скобелевка | 1983 | 35/10 | 1.6 | 0.22 |  | 1.46 | открыт | 0.091859 | 0.3072 | 0 | 0.3072 | 0.34517 | 0.34517 | 1.135 | открыт | 53.4011872946552 | 40.5488871486722 | 0.22 | 0.22 | 0.18 |  | 1.6 |  |  |  |  | 2019-06-19 |  | 0.17 |  |  | 2019-12-18 |  | 0.18 |  |  | 1.332 | 79.2857 | 0.87828 | 58.74 | ПС 35/10 Скобелевская | PS035-000290 |  |  | Т2-110кВ Ст.Юрьевская | PS110-000310
PS035-000293 | 119 | ПС 35/10 Устьинская | Тамбовэнерго | МиУСП | с Устье | 1983 | 35/10 | 2.5 | 1.03 |  | 1.595 | открыт | 0.030199 | 0 | 0.00384 | 0.00384 | 0.0043146 | 0.0043146 | 0 | закрыт | 52.8228018879966 | 40.434376061796 | 0.94 | 1.03 | 0.9 | 2.5 | [5 empty] | 2019-06-19 | 0.62 |  |  |  | 2019-12-18 | 0.9 |  |  |  | 1.4625 | 55.7143 | 1.2978 | 55.5499 | ПС 35/10 Устьинская | PS035-000293 | Т1-110кВ Хмелевская | PS110-000326
PS035-000273 | 120 | ПС 35/10 Юрловская | Тамбовэнерго | МиУСП | с Юрловка | 1962 | 35/10 | 5 | 0.53 |  | 2.1226 | открыт | 0.052049 | 0.00408 | 0.0012 | 0.00528 | 0.0059326 | 0.0059326 | 0 | закрыт | 52.709250505523 | 40.6643284560144 | 0.53 | 0.51 | 0.49 | 2.5 | 2.5 |  |  |  |  | 2019-06-19 | 0.41 | 0 |  |  | 2019-12-18 | 0.49 | 0 |  |  | 2.135 | 81.3333 | 1.8949 | 81.1073 | ПС 35/10 Юрловская | PS035-000273 | Т1-110кВ Хмелевская | PS110-000326 | Т2-110кВ Хмелевская | PS110-000326
PS035-000272 | 121 | ПС 35/10 Яблоновецкая | Тамбовэнерго | МиУСП |  | 1981 | 35/10 | 4.1 | 0.56 |  | 1.12 | открыт | 0 | 0.01032 | 0.0084 | 0.01872 | 0.021034 | 0.021034 | 1.099 | открыт | 52.4703728578494 | 40.4664899921419 | 0.55 | 0.56 | 0.53 | 2.5 | 1.6 |  |  |  |  | 2019-06-19 | 0 | 0.47 |  |  | 2019-12-18 | 0 | 0.53 |  |  | 1.15 | 68.4524 | 1.0048 | 67.2004 | ПС 35/10 Яблоновецкая | PS035-000272 | Т1-110кВ Волчковская | PS110-000310 | Т2-110кВ Волчковская | PS110-000310
PS035-000478 | 122 | ПС 35/10 Агропром | Тамбовэнерго | МоУСП | п Устьинский | 1991 | 35/10 | 8 | 1.46 |  | 2.7612 | открыт | 0.014493 | 0.036024 | 0 | 0.036024 | 0.040476 | 0.040476 | 2.7207 | открыт | 53.4428941075158 | 41.7529780710466 | 1.38 | 1.46 | 1.29 | 4 | 4 |  |  |  |  | 2019-06-19 | 1.16 | 0 |  |  | 2019-12-18 | 1.29 | 0 |  |  | 2.91 | 69.2857 | 2.5539 | 68.322 | ПС 35/10 Агропром | PS035-000478 | Т1-110кВ Камвольная | PS110-000750 | Т2-110кВ Камвольная | PS110-000750
PS035-000453 | 123 | ПС 35/10 Алексеевская | Тамбовэнерго | МоУСП | д Алексеевка | 1974 | 35/10 | 4.1 | 0.2 |  | 1.4892 | открыт | 0.046051 | 0 | 0 | 0 | 0 | 0 | 1.4892 | открыт | 53.6105311391731 | 41.5052928825947 | 0.19 | 0.2 | 0.17 | 1.6 | 2.5 |  |  |  |  | 2019-06-19 | 0 | 0.17 |  |  | 2019-12-18 | 0.17 | 0 |  |  | 1.51 | 89.881 | 1.3439 | 89.881 | ПС 35/10 Алексеевская | PS035-000453 | Т1-110кВ Алгасовская | PS110-000621 | Т2-110кВ Алгасовская | PS110-000750
PS035-000472 | 124 | ПС 35/10 Вановская | Тамбовэнерго | МоУСП | с Ваново | 1988 | 35/10 | 5 | 0.19 |  | 2.435 | открыт | 0 | 0 | 0 | 0 | 0 | 0 | 2.435 | открыт | 53.7612633881784 | 41.6041643070909 | 0.16 | 0.11 | 0.19 | 2.5 | 2.5 |  |  |  |  | 2019-06-19 | 0 | 0.11 |  |  | 2019-12-18 | 0 | 0.19 |  |  | 2.435 | 92.7619 | 2.1671 | 92.7619 | ПС 35/10 Вановская | PS035-000472 | Т1-110кВ Алгасовская | PS110-000621 | Т2-110кВ Алгасовская | PS110-000750
PS035-000479 | 125 | ПС 35/10 Вяжлинская | Тамбовэнерго | МоУСП | п Вяжли | 1969 | 35/10 | 1.8 | 0.42 |  | 1.47 | открыт | 0 | 0.0786 | 0 | 0.0786 | 0.088315 | 0.088315 | 1.3817 | открыт | 53.4011159979688 | 42.0471044855481 | 0.3 | 0.36 | 0.42 | 1.8 | [5 empty] | 2019-06-19 | 0.25 |  |  |  | 2019-12-18 | 0.42 |  |  |  | 1.281 | 67.7778 | 1.0615 | 63.105 | ПС 35/10 Вяжлинская | PS035-000479 | Т1-110кВ Пичаевская | PS110-000692
PS035-002117 | 126 | ПС 35/10 Заречная | Тамбовэнерго | МоУСП | г Моршанск | 1982 | 35/10 | 5 | 1.5 |  | 1.125 | открыт | 0 | 0 | 0 | 0 | 0 | 0 | 1.125 | открыт | 53.4393481964677 | 41.8582992083282 | 1.23 | 1.32 | 1.5 | 2.5 | 2.5 |  |  |  |  | 2019-06-19 | 0 | 1.5 |  |  | 2019-12-18 | 0 | 1.21 |  |  | 1.125 | 42.8571 | 1.0012 | 42.8571 | ПС 35/10 Заречная | PS035-002117 | Т1-110кВ Камвольная | PS110-000750 | Т2-110кВ Камвольная | PS110-000750
PS035-000477 | 127 | ПС 35/10 Крюковская | Тамбовэнерго | МоУСП | г Моршанск | 1981 | 35/10 | 5 | 1.02 |  | 1.7373 | открыт | 0.12968 | 0.04296 | 0 | 0.04296 | 0.04827 | 0.04827 | 1.689 | открыт | 53.4047462629995 | 41.7840254459959 | 1.02 | 0.88 | 0.79 | 2.5 | 2.5 |  |  |  |  | 2019-06-19 | 0 | 0.72 |  |  | 2019-12-18 | 0 | 0.79 |  |  | 1.835 | 69.9048 | 1.5902 | 68.0659 | ПС 35/10 Крюковская | PS035-000477 | Т1-110кВ Моршанская | PS110-000512 | Т2-110кВ Моршанская | PS110-000750
PS035-002121 | 128 | ПС 35/6 Коршуновская | Тамбовэнерго | МоУСП | с Устье | 1969 | 35/6 | 5 | 0.63 |  | 1.995 | открыт | 0 | 0 | 0 | 0 | 0 | 0 | 1.995 | открыт | 53.4685801268643 | 41.8444530917428 | 0.63 | 0.57 | 0.57 | 2.5 | 2.5 |  |  |  |  | 2019-06-19 | 0.49 | 0.01 |  |  | 2019-12-18 | 0.56 | 0.01 |  |  | 2.055 | 78.2857 | 1.8289 | 78.2857 | ПС 35/6 Коршуновская | PS035-002121 | Т1-110кВ Камвольная | PS110-000750 | Т2-110кВ Камвольная | PS110-000750
PS035-000428 | 129 | ПС 35/6 Луговая | Тамбовэнерго | МоУСП | г Моршанск | 2000 | 35/6 | 4 | 1.14 |  | 3.06 | открыт | 0 | 0 | 0 | 0 | 0 | 0 | 3.06 | открыт | 53.4433274505932 | 41.832625671181 | 0.85 | 1.14 | 0.9 |  | 4 |  |  |  |  | 2019-06-19 | 0.9 |  |  |  | 2019-12-18 | 0.83 |  |  |  | 2.88 | 68.5714 | 2.5632 | 68.5714 | ПС 35/6 Луговая | PS035-000428 | Т1-110кВ Камвольная | PS110-000750
PS035-000420 | 130 | ПС 35/10 Любвинская | Тамбовэнерго | МоУСП | с Александровка | 1969 | 35/10 | 5 | 0.53 |  | 2.095 | открыт | 0 | 0 | 0 | 0 | 0 | 0 | 2.095 | открыт | 53.4349315119458 | 41.4066585522717 | 0.53 | 0.38 | 0.38 | 2.5 | 2.5 |  |  |  |  | 2019-06-19 | 0 | 0.3 |  |  | 2019-12-18 | 0 | 0.38 |  |  | 2.245 | 85.5238 | 1.9981 | 85.5238 | ПС 35/10 Любвинская | PS035-000420 | Т1-110кВ Сосновская | PS110-000695 | Т2-110кВ Сосновская | PS110-000750
PS035-000465 | 131 | ПС 35/10 Северная | Тамбовэнерго | МоУСП | п Устьинский | 1977 | 35/10 | 8 | 2.33 |  | 1.8798 | открыт | 0.0042257 | 0.012 | 0.00456 | 0.01656 | 0.018607 | 0.018607 | 1.8612 | открыт | 53.4649350197735 | 41.7974032369454 | 2.31 | 2.33 | 2.33 | 4 | 4 |  |  |  |  | 2019-06-19 | 1.53 | 0 |  |  | 2019-12-18 | 2.33 | 0 |  |  | 1.87 | 44.5238 | 1.6477 | 44.0808 | ПС 35/10 Северная | PS035-000465 | Т1-110кВ Камвольная | PS110-000750 | Т2-110кВ Камвольная | PS110-000750
PS035-000497 | 132 | ПС 35/10 Питерская | Тамбовэнерго | МоУСП | с Ивенье | 1974 | 35/10 | 2.5 | 0.8 |  | 1.825 | открыт | 0.09554 | 0.01032 | 0 | 0.01032 | 0.011596 | 0.011596 | 1.8898 | открыт | 53.3451630113418 | 41.7560239851771 | 0.76 | 0.8 | 0.74 | 2.5 | [5 empty] | 2019-06-19 | 0.51 |  |  |  | 2019-12-18 | 0.74 |  |  |  | 1.6225 | 61.8095 | 1.4337 | 61.3678 | ПС 35/10 Питерская | PS035-000497 | Т1-110кВ Моршанская | PS110-000512 | Т2-110кВ Моршанская | PS110-000750
PS035-000417 | 133 | ПС 35/10 Ракшинская | Тамбовэнерго | МоУСП | п Центральный | 1974 | 35/10 | 8 | 1.72 |  | 2.48 | открыт | 0 | 0.2048 | 0 | 0.2048 | 0.23011 | 0.23011 | 2.2499 | открыт | 53.5049156629722 | 41.5577576651728 | 1.02 | 1.58 | 1.72 | 4 | 4 |  |  |  |  | 2019-06-19 | 0 | 1.44 |  |  | 2019-12-18 | 0 | 1.72 |  |  | 2.48 | 59.0476 | 2.0024 | 53.5688 | ПС 35/10 Ракшинская | PS035-000417 | Т1-110кВ Моршанская | PS110-000512 | Т2-110кВ Моршанская | PS110-000750
PS035-000470 | 134 | ПС 35/10 Рыбинская | Тамбовэнерго | МоУСП | с Рыбное | 1974 | 35/10 | 5 | 1.14 |  | 1.485 | открыт | 0 | 0.0672 | 0.0016956 | 0.068896 | 0.077411 | 0.077411 | 1.4076 | открыт | 53.6513171414617 | 41.6768415450049 | 0.83 | 1.14 | 0.91 | 2.5 | 2.5 |  |  |  |  | 2019-06-19 | 0.56 | 0 |  |  | 2019-12-18 | 0 | 0.91 |  |  | 1.715 | 65.3333 | 1.4575 | 62.3844 | ПС 35/10 Рыбинская | PS035-000470 | Т1-110кВ Алгасовская | PS110-000621 | Т2-110кВ Алгасовская | PS110-000621
PS035-000467 | 135 | ПС 35/10 Серповская | Тамбовэнерго | МоУСП | с Серповое | 1975 | 35/10 | 5 | 0.65 |  | 2.028 | открыт | 0.081504 | 0.00792 | 0.00372 | 0.01164 | 0.013079 | 0.013079 | 2.0149 | открыт | 53.6015549614174 | 41.8206795228222 | 0.65 | 0.64 | 0.6 | 2.5 | 2.5 |  |  |  |  | 2019-06-19 | 0 | 0.48 |  |  | 2019-12-18 | 0 | 0.6 |  |  | 2.025 | 77.1429 | 1.7906 | 76.6446 | ПС 35/10 Серповская | PS035-000467 | Т1-110кВ Алгасовская | PS110-000621 | Т2-110кВ Алгасовская | PS110-000621
PS035-000429 | 136 | ПС 35/10 Ст.Томниковская | Тамбовэнерго | МоУСП | с Старотомниково | 1969 | 35/10 | 1 | 0.15 |  | 0.9 | открыт | 0 | 0 | 0.02136 | 0.02136 | 0.024 | 0.024 | 0.876 | открыт | 53.7262977484809 | 41.880451493512 | 0.14 | 0.15 | 0.15 | 1 | [5 empty] | 2019-06-19 | 0.13 |  |  |  | 2019-12-18 | 0.15 |  |  |  | 0.795 | 75.7143 | 0.68619 | 73.4286 | ПС 35/10 Ст.Томниковская | PS035-000429 | Т1-110кВ Алгасовская | PS110-000621
PS035-000476 | 137 | ПС 35/10 Чернитовская | Тамбовэнерго | МоУСП | с Чернитово | 1982 | 35/10 | 2.5 | 0.45 |  | 2.175 | открыт | 0.20912 | 0.006 | 0.0018 | 0.0078 | 0.008764 | 0.008764 | 2.2603 | открыт | 53.7179754377543 | 41.7969332978673 | 0.44 | 0.45 | 0.45 | 2.5 | [5 empty] | 2019-06-19 | 0.32 |  |  |  | 2019-12-18 | 0.45 |  |  |  | 1.9125 | 72.8571 | 1.6943 | 72.5233 | ПС 35/10 Чернитовская | PS035-000476 | Т1-110кВ Алгасовская | PS110-000621
PS035-000579 | 138 | ПС 35/10 Бондарская | Тамбовэнерго | МоУСП | с Бондари | 1971 | 35/10 | 5 | 1.4 |  | 1.225 | открыт | 0 | 0 | 0 | 0 | 0 | 0 | 1.225 | открыт | 52.9477527803209 | 42.0414440407524 | 1.38 | 1.4 | 1.27 | 2.5 | 2.5 |  |  |  |  | 2019-06-19 | 0.8 | 0.26 |  |  | 2019-12-18 | 0.84 | 0.43 |  |  | 1.355 | 51.619 | 1.206 | 51.619 | ПС 35/10 Бондарская | PS035-000579 | Т1-110кВ Нащекинская | PS110-000309 | Т2-110кВ Граждановская | PS110-000555
PS035-000573 | 139 | ПС 35/10 Вернадовская | Тамбовэнерго | МоУСП | п С-за Подъем 1-отделение | 1981 | 35/10 | 4.1 | 0.31 |  | 1.3916 | открыт | 0.069648 | 0.22336 | 0 | 0.22336 | 0.25097 | 0.25097 | 1.1406 | открыт | 53.2954214104096 | 42.3735682957176 | 0.31 | 0.3 | 0.27 | 2.5 | 1.6 |  |  |  |  | 2019-06-19 | 0.17 | 0.03 |  |  | 2019-12-18 | 0.24 | 0.03 |  |  | 1.41 | 83.9286 | 1.0315 | 68.9901 | ПС 35/10 Вернадовская | PS035-000573 | Т1-110кВ Пичаевская | PS110-000692 | Т2-110кВ Пичаевская | PS110-000692
PS035-000574 | 140 | ПС 35/10 Гагаринская | Тамбовэнерго | МоУСП | с Гагарино 1-е | 1973 | 35/10 | 4.1 | 0.25 |  | 1.43 | открыт | 0 | 0 | 0 | 0 | 0 | 0 | 1.43 | открыт | 53.1184042766256 | 41.9955794917603 | 0.18 | 0.25 | 0.23 | 2.5 | 1.6 |  |  |  |  | 2019-06-19 | 0 | 0.14 |  |  | 2019-12-18 | 0 | 0.23 |  |  | 1.45 | 86.3095 | 1.2905 | 86.3095 | ПС 35/10 Гагаринская | PS035-000574 | Т1-110кВ Пичаевская | PS110-000692 | Т2-110кВ Пичаевская | PS110-000692
PS035-000575 | 141 | ПС 35/10 Егоровская | Тамбовэнерго | МоУСП | с Егоровка | 1992 | 35/10 | 5 | 0.66 |  | 1.965 | открыт | 0 | 0.0048 | 0 | 0.0048 | 0.0053933 | 0.0053933 | 1.9596 | открыт | 53.2718696793791 | 42.1759733400324 | 0.66 | 0.61 | 0.6 | 2.5 | 2.5 |  |  |  |  | 2019-06-19 | 0.41 | 0 |  |  | 2019-12-18 | 0 | 0.6 |  |  | 2.025 | 77.1429 | 1.7974 | 76.9374 | ПС 35/10 Егоровская | PS035-000575 | Т1-110кВ Пичаевская | PS110-000692 | Т2-110кВ Пичаевская | PS110-000692
PS035-000583 | 142 | ПС 35/10 Кершинская | Тамбовэнерго | МоУСП | с Керша | 1983 | 35/10 | 4.1 | 0.25 |  | 1.4383 | открыт | 0.033015 | 0.00018 | 0 | 0.00018 | 0.00020225 | 0.00020225 | 1.4381 | открыт | 52.8833941590779 | 41.892532212856 | 0.25 | 0.24 | 0.21 | 1.6 | 2.5 |  |  |  |  | 2019-06-19 | 0.21 | 0 |  |  | 2019-12-18 | 0.21 | 0 |  |  | 1.47 | 87.5 | 1.3081 | 87.488 | ПС 35/10 Кершинская | PS035-000583 | Т1-110кВ Нащекинская | PS110-000309 | Т2-110кВ Нащекинская | PS110-000692
PS035-000581 | 143 | ПС 35/10 Куровщинская | Тамбовэнерго | МоУСП | с Куровщина | 1988 | 35/10 | 3.2 | 0.37 |  | 1.3125 | открыт | 0.006764 | 0 | 0.006 | 0.006 | 0.0067416 | 0.0067416 | 1.3058 | открыт | 52.8997586032663 | 42.4223220585521 | 0.28 | 0.34 | 0.37 | 1.6 | 1.6 |  |  |  |  | 2019-06-19 | 0 | 0.24 |  |  | 2019-12-18 | 0 | 0.37 |  |  | 1.31 | 77.9762 | 1.1599 | 77.5749 | ПС 35/10 Куровщинская | PS035-000581 | Т1-110кВ Граждановская | PS110-000555 | Т2-110кВ Граждановская | PS110-000692
PS035-000572 | 144 | ПС 35/10 Липовская | Тамбовэнерго | МоУСП | с Липовка | 1991 | 35/10 | 2.5 | 0.21 |  | 2.415 | открыт | 0 | 0.036 | 0 | 0.036 | 0.040449 | 0.040449 | 2.3746 | открыт | 53.2244414106303 | 42.3437097980888 | 0.21 | 0.18 | 0.19 | 2.5 | [5 empty] | 2019-06-19 | 0.18 |  |  |  | 2019-12-18 | 0.19 |  |  |  | 2.1725 | 82.7619 | 1.8975 | 81.221 | ПС 35/10 Липовская | PS035-000572 | Т1-110кВ Пичаевская | PS110-000692
PS035-000571 | 145 | ПС 35/10 Ломовисская | Тамбовэнерго | МоУСП | с Большой Ломовис | 1986 | 35/10 | 5.7 | 0.12 |  | 2.505 | открыт | 0 | 0 | 0 | 0 | 0 | 0 | 2.505 | открыт | 53.1819835494459 | 42.0513461298916 | 0.1 | 0.12 | 0.1 | 3.2 | 2.5 |  |  |  |  | 2019-06-19 | 0 | 0.1 |  |  | 2019-12-18 | 0 | 0.1 |  |  | 2.525 | 96.1905 | 2.2472 | 96.1905 | ПС 35/10 Ломовисская | PS035-000571 | Т1-110кВ Пичаевская | PS110-000692 | Т2-110кВ Пичаевская | PS110-000692
PS035-000577 | 146 | ПС 35/10 Митропольская | Тамбовэнерго | МоУСП | с Митрополье | 1965 | 35/10 | 2.5 | 0.76 |  | 1.865 | открыт | 0.14916 | 0 | 0 | 0 | 0 | 0 | 1.865 | открыт | 52.9717616444661 | 42.0647296713988 | 0.67 | 0.73 | 0.76 | 2.5 | [5 empty] | 2019-06-19 | 0.76 |  |  |  | 2019-12-18 | 0.65 |  |  |  | 1.6025 | 61.0476 | 1.4262 | 61.0476 | ПС 35/10 Митропольская | PS035-000577 | Т1-110кВ Граждановская | PS110-000555
PS035-000578 | 147 | ПС 35/10 П.Угловская | Тамбовэнерго | МоУСП | с Пахотный Угол | 1980 | 35/10 | 1.6 | 0.53 |  | 1.15 | открыт | 0 | 0.0252 | 0.0036 | 0.0288 | 0.03236 | 0.03236 | 1.1176 | открыт | 52.9651470654106 | 41.9027350759857 | 0.53 | 0.39 | 0.34 | 1.6 | [5 empty] | 2019-06-19 | 0.29 |  |  |  | 2019-12-18 | 0.34 |  |  |  | 1.172 | 69.7619 | 1.0143 | 67.8357 | ПС 35/10 П.Угловская | PS035-000578 | Т1-110кВ Нащекинская | PS110-000309
PS035-000570 | 148 | ПС 35/10 Рудовская | Тамбовэнерго | МоУСП | с Рудовка | 1972 | 35/10 | 5 | 0.56 |  | 2.1391 | открыт | 0.13236 | 0.0036 | 0.0036 | 0.0072 | 0.0080899 | 0.0080899 | 2.131 | открыт | 53.1134486453089 | 42.3615675615437 | 0.41 | 0.56 | 0.4 | 2.5 | 2.5 |  |  |  |  | 2019-06-19 | 0 | 0.3 |  |  | 2019-12-18 | 0 | 0.4 |  |  | 2.225 | 84.7619 | 1.973 | 84.4537 | ПС 35/10 Рудовская | PS035-000570 | Т1-110кВ Пичаевская | PS110-000692 | Т2-110кВ Пичаевская | PS110-000692
PS035-000520 | 149 | ПС 35/10 В.Ярославская | Тамбовэнерго | МоУСП | с Верхняя Ярославка | 1990 | 35/10 | 5 | 0.28 |  | 2.345 | открыт | -0.00011688 | 0 | 0 | 0 | 0 | 0 | 2.345 | открыт | 53.369878365931 | 41.1374146312638 | 0.27 | 0.28 | 0.26 | 2.5 | 2.5 |  |  |  |  | 2019-06-19 | 0.26 | 0 |  |  | 2019-12-18 | 0.26 | 0 |  |  | 2.365 | 90.0952 | 2.1049 | 90.0952 | ПС 35/10 В.Ярославская | PS035-000520 | Т1-110кВ Сосновская | PS110-000695 | Т2-110кВ Сосновская | PS110-000695
PS035-000521 | 150 | ПС 35/10 Дегтянская | Тамбовэнерго | МоУСП | с Титовка | 1966 | 35/10 | 2.5 | 1.44 |  | 1.185 | открыт | 0.084807 | 0.02088 | 0.00588 | 0.02676 | 0.030067 | 0.030067 | 1.2771 | открыт | 53.0372423948881 | 41.2165094023461 | 1.39 | 1.44 | 1.39 | 2.5 | [5 empty] | 2019-06-19 | 1.07 |  |  |  | 2019-12-18 | 1.39 |  |  |  | 0.9725 | 37.0476 | 0.83877 | 35.9022 | ПС 35/10 Дегтянская | PS035-000521 | Т1-110кВ Малиновская | PS110-000388
PS035-000522 | 151 | ПС 35/10 Зелёная | Тамбовэнерго | МоУСП | с Зеленое | 1978 | 35/10 | 1.6 | 0.17 |  | 1.51 | открыт | 0 | 0.00168 | 0.005352 | 0.007032 | 0.0079011 | 0.0079011 | 1.5021 | открыт | 53.2133728760062 | 40.9124132957152 | 0.17 | 0.16 | 0.15 | 1.6 | [5 empty] | 2019-06-19 | 0.15 |  |  |  | 2019-12-18 | 0.15 |  |  |  | 1.362 | 81.0714 | 1.2051 | 80.6011 | ПС 35/10 Зелёная | PS035-000522 | Т1-110кВ Сосновская | PS110-000695
PS035-000528 | 152 | ПС 35/10 Кулеватовская | Тамбовэнерго | МоУСП | п Рабочий | 1974 | 35/10 | 8 | 2.29 |  | 1.91 | открыт | 0 | 0.28948 | 0.001752 | 0.29123 | 0.32723 | 0.32723 | 1.5828 | открыт | 53.1802231126982 | 41.5688161479263 | 2.29 | 2.22 | 1.91 | 4 | 4 |  |  |  |  | 2019-06-19 | 0 | 1.44 |  |  | 2019-12-18 | 0 | 1.91 |  |  | 2.29 | 54.5238 | 1.7469 | 46.7327 | ПС 35/10 Кулеватовская | PS035-000528 | Т1-110кВ Сосновская | PS110-000695 | Т2-110кВ Сосновская | PS110-000695
PS035-000568 | 153 | ПС 35/10 Ламская | Тамбовэнерго | МоУСП | с Вторые Левые Ламки | 1967 | 35/10 | 6.5 | 0.57 |  | 2.0897 | открыт | 0.060897 | 0 | 0 | 0 | 0 | 0 | 2.0897 | открыт | 53.2813228611177 | 41.0899537534719 | 0.53 | 0.57 | 0.49 | 4 | 2.5 |  |  |  |  | 2019-06-19 | 0 | 0.49 |  |  | 2019-12-18 | 0.49 | 0 |  |  | 2.135 | 81.3333 | 1.9001 | 81.3333 | ПС 35/10 Ламская | PS035-000568 | Т1-110кВ Сосновская | PS110-000695 | Т2-110кВ Сосновская | PS110-000695
PS035-000523 | 154 | ПС 35/10 Грязновская | Тамбовэнерго | МоУСП | с Новое Грязное | 1987 | 35/10 | 5 | 0.14 |  | 2.485 | открыт | 0 | 0 | 2.4e-05 | 2.4e-05 | 2.6966e-05 | 2.6966e-05 | 2.485 | открыт | 53.2509598913487 | 41.4443789139308 | 0.13 | 0.14 | 0.13 | 2.5 | 2.5 |  |  |  |  | 2019-06-19 | 0.12 | 0 |  |  | 2019-12-18 | 0 | 0.13 |  |  | 2.495 | 95.0476 | 2.2205 | 95.0466 | ПС 35/10 Грязновская | PS035-000523 | Т1-110кВ Сосновская | PS110-000695 | Т2-110кВ Сосновская | PS110-000695
PS035-000524 | 155 | ПС 35/10 Отъясская | Тамбовэнерго | МоУСП | с Отъяссы | 1980 | 35/10 | 5 | 0.44 |  | 2.185 | открыт | 0 | 0.0036 | 0 | 0.0036 | 0.0040449 | 0.0040449 | 2.181 | открыт | 53.251429440355 | 41.6515253279539 | 0.42 | 0.44 | 0.43 | 2.5 | 2.5 |  |  |  |  | 2019-06-19 | 0 | 0.31 |  |  | 2019-12-18 | 0.43 | 0 |  |  | 2.195 | 83.619 | 1.95 | 83.465 | ПС 35/10 Отъясская | PS035-000524 | Т1-110кВ Сосновская | PS110-000695 | Т2-110кВ Сосновская | PS110-000695
PS035-000527 | 156 | ПС 35/10 П.Васильевская | Тамбовэнерго | МоУСП | с Покрово-Васильевка | 1973 | 35/10 | 1.6 | 0.23 |  | 1.45 | открыт | 0 | 0 | 0 | 0 | 0 | 0 | 1.45 | открыт | 53.4013652307825 | 41.0268597534388 | 0.23 | 0.15 | 0.15 | 1.6 | [5 empty] | 2019-06-19 | 0.15 |  |  |  | 2019-12-18 | 0.15 |  |  |  | 1.362 | 81.0714 | 1.2122 | 81.0714 | ПС 35/10 П.Васильевская | PS035-000527 | Т1-110кВ Сосновская | PS110-000695
PS035-000526 | 157 | ПС 35/10 Подлесная | Тамбовэнерго | МоУСП | с Подлесное | 1980 | 35/10 | 5 | 0.77 |  | 1.8951 | открыт | 0.052048 | 0.066571 | 0.027024 | 0.093595 | 0.10516 | 0.10516 | 1.7899 | открыт | 53.1639668033087 | 41.2236006334736 | 0.77 | 0.69 | 0.69 | 2.5 | 2.5 |  |  |  |  | 2019-06-19 | 0.51 | 0 |  |  | 2019-12-18 | 0.69 | 0 |  |  | 1.935 | 73.7143 | 1.6286 | 69.7081 | ПС 35/10 Подлесная | PS035-000526 | Т1-110кВ Сосновская | PS110-000695 | Т2-110кВ Малиновская | PS110-000388
PS035-000567 | 158 | ПС 35/10 Троицкая | Тамбовэнерго | МоУСП | с Троицкие Росляи | 1980 | 35/10 | 5 | 0.58 |  | 2.1147 | открыт | 0.12016 | 7.2e-05 | 0 | 7.2e-05 | 8.0899e-05 | 8.0899e-05 | 2.1146 | открыт | 53.364089765566 | 41.374828578333 | 0.38 | 0.58 | 0.44 | 2.5 | 2.5 |  |  |  |  | 2019-06-19 | 0 | 0.34 |  |  | 2019-12-18 | 0.44 | 0 |  |  | 2.185 | 83.2381 | 1.9446 | 83.235 | ПС 35/10 Троицкая | PS035-000567 | Т1-110кВ Сосновская | PS110-000695 | Т2-110кВ Сосновская | PS110-000695
PS035-000529 | 159 | ПС 35/10 Городская | Тамбовэнерго | ЖУСП | г Жердевка | 1970 | 35/10 | 4 | 2.43 |  | 1.77 | открыт | 0 | 0 | 0 | 0 | 0 | 0 | 1.77 | открыт | 51.8234313459822 | 41.5066225202447 | 2.23 | 2.43 | 2.12 | 4 | [5 empty] | 2019-06-19 | 1.72 |  |  |  | 2019-12-18 | 2.12 |  |  |  | 1.66 | 39.5238 | 1.4774 | 39.5238 | ПС 35/10 Городская | PS035-000529 | Т1-110кВ Жердевская | PS110-000493
PS035-000557 | 160 | ПС 35/10 Сукмановская | Тамбовэнерго | ЖУСП | с Сукмановка | 1988 | 35/10 | 5 | 0.26 |  | 2.3836 | открыт | 0.071713 | 0.000792 | 0.0024 | 0.003192 | 0.0035865 | 0.0035865 | 2.3801 | открыт | 51.8081124932601 | 41.5317898222016 | 0.2 | 0.2 | 0.26 | 2.5 | 2.5 |  |  |  |  | 2019-06-19 | 0 | 0.21 |  |  | 2019-12-18 | 0.26 | 0 |  |  | 2.365 | 90.0952 | 2.1017 | 89.9586 | ПС 35/10 Сукмановская | PS035-000557 | Т1-110кВ Жердевская | PS110-000493 | Т2-110кВ Жердевская | PS110-000493
PS035-000563 | 161 | ПС 35/10 Туголуковская | Тамбовэнерго | ЖУСП | с Туголуково | 1978 | 35/10 | 6.5 | 0.53 |  | 2.1789 | открыт | 0.15824 | 0.0060864 | 0.0036 | 0.0096864 | 0.010884 | 0.010884 | 2.168 | открыт | 51.9440048217748 | 41.6849141911421 | 0.53 | 0.52 | 0.51 | 2.5 | 4 |  |  |  |  | 2019-06-19 | 0.49 | 0 |  |  | 2019-12-18 | 0.51 | 0 |  |  | 2.115 | 80.5714 | 1.8727 | 80.1568 | ПС 35/10 Туголуковская | PS035-000563 | Т1-110кВ М.Горьковская | PS110-000519 | Т2-110кВ М.Горьковская | PS110-000493
PS035-000532 | 162 | ПС 35/10 Артемовская | Тамбовэнерго | ЖУСП | с Артемовка | 1979/2011 | 35/10 | 8 | 1.75 |  | 2.45 | открыт | 0 | 0.0048 | 0.0072 | 0.012 | 0.013483 | 0.013483 | 2.4365 | открыт | 51.7885241887931 | 41.2071047416579 | 1.39 | 1.75 | 1.23 | 4 | 4 |  |  |  |  | 2019-06-19 | 0.75 | 0.42 |  |  | 2019-12-18 | 0.71 | 0.52 |  |  | 2.97 | 70.7143 | 2.6313 | 70.3933 | ПС 35/10 Артемовская | PS035-000532 | Т1-110кВ Токаревская | PS110-000602 | Т2-110кВ Токаревская | PS110-000602
PS035-000552 | 163 | ПС 35/10 РСХО | Тамбовэнерго | ЖУСП | г Жердевка | 1985 | 35/10 | 6.5 | 1.06 |  | 1.565 | открыт | 0 | 0 | 0 | 0 | 0 | 0 | 1.565 | открыт | 51.8411175673402 | 41.4321423433715 | 1.06 | 0.88 | 0.86 | 2.5 | 4 |  |  |  |  | 2019-06-19 | 0.26 | 0.29 |  |  | 2019-12-18 | 0.51 | 0.35 |  |  | 1.765 | 67.2381 | 1.5709 | 67.2381 | ПС 35/10 РСХО | PS035-000552 | Т1-110кВ Токаревская | PS110-000602 | Т2-110кВ Токаревская | PS110-000602
PS035-000548 | 164 | ПС 35/10 Максимовская | Тамбовэнерго | ЖУСП | с Алексеевка | 1984 | 35/10 | 3.2 | 0.34 |  | 1.34 | открыт | 0 | 0 | 0.0008544 | 0.0008544 | 0.00096 | 0.00096 | 1.339 | открыт | 51.9981610661877 | 41.4993775631417 | 0.31 | 0.33 | 0.34 | 1.6 | 1.6 |  |  |  |  | 2019-06-19 | 0 | 0.29 |  |  | 2019-12-18 | 0 | 0.34 |  |  | 1.34 | 79.7619 | 1.1917 | 79.7048 | ПС 35/10 Максимовская | PS035-000548 | Т1-110кВ Жердевская | PS110-000493 | Т2-110кВ Жердевская | PS110-000493
PS035-000281 | 165 | ПС 35/10 Бурнакская | Тамбовэнерго | ЖУСП | с Бурнак | 1977 | 35/10 | 11.9 | 4.48 |  | 1.4 | открыт | 0 | 0 | 0 | 0 | 0 | 0 | 1.4 | открыт | 51.8768338832559 | 41.4234429612644 | 4.14 | 4.48 | 4.37 | 5.6 | 6.3 |  |  |  |  | 2019-06-19 | 1.75 | 2.58 |  |  | 2019-12-18 | 1.73 | 2.64 |  |  | 1.51 | 25.6803 | 1.3439 | 25.6803 | ПС 35/10 Бурнакская | PS035-000281 | Т1-110кВ Токаревская | PS110-000602 | Т2-110кВ Жердевская | PS110-000493
PS035-000618 | 166 | ПС 35/10 Полетаевская | Тамбовэнерго | ЖУСП | с Полетаево | 1981 | 35/10 | 8 | 0.34 |  | 3.8969 | открыт | 0.10857 | 0 | 0 | 0 | 0 | 0 | 3.8969 | открыт | 51.8866361431232 | 41.0792030114798 | 0.34 | 0.34 | 0.33 | 4 | 4 |  |  |  |  | 2019-06-19 | 0 | 0.24 |  |  | 2019-12-18 | 0.33 | 0 |  |  | 3.87 | 92.1429 | 3.4443 | 92.1429 | ПС 35/10 Полетаевская | PS035-000618 | Т1-110кВ Токаревская | PS110-000602 | Т2-110кВ Токаревская | PS110-000602
PS035-000619 | 167 | ПС 35/10 Росляйская | Тамбовэнерго | ЖУСП | с Троицкий Росляй | 1978 | 35/10 | 8 | 0.76 |  | 3.4427 | открыт | 0.0034915 | 0 | 0 | 0 | 0 | 0 | 3.4427 | открыт | 51.965773327994 | 41.1066048698976 | 0.76 | 0.76 | 0.69 | 4 | 4 |  |  |  |  | 2019-06-19 | 0.56 | 0 |  |  | 2019-12-18 | 0 | 0.69 |  |  | 3.51 | 83.5714 | 3.1239 | 83.5714 | ПС 35/10 Росляйская | PS035-000619 | Т1-110кВ Токаревская | PS110-000602 | Т2-110кВ Токаревская | PS110-000602
PS035-000605 | 168 | ПС 35/10 Пионер | Тамбовэнерго | ЖУСП | Старогрязное | 1992 | 35/10 | 4.1 | 1.07 |  | 0.61 | открыт | 0 | 0 | 0 | 0 | 0 | 0 | 0.61 | открыт | 51.9720877974876 | 41.1566612133591 | 0.98 | 1.07 | 0.99 | 1.6 | 2.5 |  |  |  |  | 2019-06-19 | 0.86 | 0 |  |  | 2019-12-18 | 0.99 | 0 |  |  | 0.69 | 41.0714 | 0.6141 | 41.0714 | ПС 35/10 Пионер | PS035-000605 | Т1-110кВ Токаревская | PS110-000602 | Т2-110кВ Токаревская | PS110-000602
PS035-000602 | 169 | ПС 35/10 Львовская | Тамбовэнерго | ЖУСП | Петровское | 1978 | 35/10 | 5 | 0.36 |  | 2.265 | открыт | 0 | 0.00168 | 0 | 0.00168 | 0.0018876 | 0.0018876 | 2.2631 | открыт | 52.099434539901 | 41.4514748655398 | 0.34 | 0.34 | 0.36 | 2.5 | 2.5 |  |  |  |  | 2019-06-19 | 0 | 0.23 |  |  | 2019-12-18 | 0 | 0.36 |  |  | 2.265 | 86.2857 | 2.0142 | 86.2138 | ПС 35/10 Львовская | PS035-000602 | Т1-110кВ М.Зверяевская | PS110-000529 | Т2-110кВ М.Зверяевская | PS110-000529
PS035-000705 | 170 | ПС 35/10 Надеждинская | Тамбовэнерго | ЖУСП | с Сергиевка | 1992 | 35/10 | 1.6 | 0.24 |  | 1.44 | открыт | 0.014916 | 0 | 0 | 0 | 0 | 0 | 1.4436 | открыт | 51.7855636017097 | 41.0730026028336 | 0.24 | 0.24 | 0.23 |  | 1.6 |  |  |  |  | 2019-06-19 | 0.17 |  |  |  | 2019-12-18 | 0.23 |  |  |  | 1.282 | 76.3095 | 1.141 | 76.3095 | ПС 35/10 Надеждинская | PS035-000705 | Т1-110кВ Токаревская | PS110-000602
PS035-000606 | 171 | ПС 35/10 Кулешовская | Тамбовэнерго | ЖУСП | Кулешовка | 1986 | 35/10 | 2.5 | 0.46 |  | 2.165 | открыт | 0.082584 | 0 | 0.0036 | 0.0036 | 0.0040449 | 0.0040449 | 2.1989 | открыт | 52.1534676823019 | 41.1859470734321 | 0.46 | 0.41 | 0.44 | 2.5 | [5 empty] | 2019-06-19 | 0.33 |  |  |  | 2019-12-18 | 0.44 |  |  |  | 1.9225 | 73.2381 | 1.7074 | 73.084 | ПС 35/10 Кулешовская | PS035-000606 | Т1-110кВ Токаревская | PS110-000602
PS035-000725 | 172 | ПС 35/10 Черняевская | Тамбовэнерго | ЖУСП | с Черняевка | 1976/2009 | 35/10 | 8 | 1.64 |  | 2.56 | открыт | 0 | 1.2812 | 0.01116 | 1.2924 | 1.4521 | 1.4521 | 1.1079 | открыт | 52.1142447796651 | 40.8095938056157 | 1.58 | 1.55 | 1.64 | 4 | 4 |  |  |  |  | 2019-06-19 | 0 | 1.43 |  |  | 2019-12-18 | 0 | 1.64 |  |  | 2.56 | 60.9524 | 0.98604 | 26.3788 | ПС 35/10 Черняевская | PS035-000725 | Т1-110кВ Мордовская | PS110-000611 | Т2-110кВ Мордовская | PS110-000611
PS035-000715 | 173 | ПС 35/10 Ивановская | Тамбовэнерго | ЖУСП | Ивановка | 1971 | 35/10 | 5 | 0.49 |  | 2.1603 | открыт | 0.051532 | 0 | 0 | 0 | 0 | 0 | 2.1603 | открыт | 52.2634928429886 | 41.5801041598901 | 0.47 | 0.49 | 0.48 | 2.5 | 2.5 |  |  |  |  | 2019-06-19 | 0 | 0.37 |  |  | 2019-12-18 | 0 | 0.48 |  |  | 2.145 | 81.7143 | 1.9091 | 81.7143 | ПС 35/10 Ивановская | PS035-000715 | Т1-110кВ Павловская | PS110-000607 | Т2-110кВ Павловская | PS110-000607
PS035-000727 | 174 | ПС 35/10 Шульгинская | Тамбовэнерго | ЖУСП | с Шульгино | 1992/2011 | 35/10 | 5 | 0.77 |  | 1.903 | открыт | 0.062398 | 0 | 0.0012 | 0.0012 | 0.0013483 | 0.0013483 | 1.9017 | открыт | 52.2084610806144 | 40.8236684888342 | 0.75 | 0.77 | 0.65 | 2.5 | 2.5 |  |  |  |  | 2019-06-19 | 0.56 | 0 |  |  | 2019-12-18 | 0 | 0.65 |  |  | 1.975 | 75.2381 | 1.7566 | 75.1867 | ПС 35/10 Шульгинская | PS035-000727 | Т1-110кВ Павловская | PS110-000607 | Т2-110кВ Павловская | PS110-000607
PS035-000719 | 175 | ПС 35/10 Лавровская | Тамбовэнерго | ЖУСП | с Лаврово | 1989 | 35/10 | 5 | 0.26 |  | 2.3938 | открыт | 0.11082 | 0 | 0 | 0 | 0 | 0 | 2.3938 | открыт | 52.3265550173209 | 40.9353909291553 | 0.23 | 0.26 | 0.25 | 2.5 | 2.5 |  |  |  |  | 2019-06-19 | 0 | 0.17 |  |  | 2019-12-18 | 0.25 | 0 |  |  | 2.375 | 90.4762 | 2.1138 | 90.4762 | ПС 35/10 Лавровская | PS035-000719 | Т1-110кВ Павловская | PS110-000607 | Т2-110кВ Павловская | PS110-000607
PS035-000721 | 176 | ПС 35/10 Н.Сергиевская | Тамбовэнерго | ЖУСП | с Николо-Сергиевка | 1971 | 35/10 | 3.2 | 0.55 |  | 2.81 | открыт | 0.081811 | 0.0018 | 0 | 0.0018 | 0.0020225 | 0.0020225 | 2.808 | открыт | 51.9547452076066 | 40.6970182027608 | 0.4 | 0.55 | 0.51 | 3.2 | [5 empty] | 2019-06-19 | 0.41 |  |  |  | 2019-12-18 | 0.51 |  |  |  | 2.514 | 74.8214 | 2.2357 | 74.7612 | ПС 35/10 Н.Сергиевская | PS035-000721 | Т1-110кВ Мордовская | PS110-000611
PS035-001217 | 177 | ПС 35/10 Каменская | Тамбовэнерго | ЖУСП | с Каменка | 1974 | 35/10 | 5 | 0.47 |  | 2.1653 | открыт | 0.021862 | 0.02568 | 0 | 0.02568 | 0.028854 | 0.028854 | 2.1364 | открыт | 52.0697298390418 | 41.7970442777922 | 0.43 | 0.47 | 0.41 | 2.5 | 2.5 |  |  |  |  | 2019-06-19 | 0 | 0.39 |  |  | 2019-12-18 | 0.41 | 0 |  |  | 2.215 | 84.381 | 1.9457 | 83.2818 | ПС 35/10 Каменская | PS035-001217 | Т1-110кВ Ржаксинская | PS110-001044 | Т2-110кВ Ржаксинская | PS110-001044
PS035-001203 | 178 | ПС 35/10 Протасовская | Тамбовэнерго | ЖУСП | с Протасово | 1980/2013 | 35/10 | 5 | 0.34 |  | 2.2922 | открыт | 0.021179 | 0 | 0 | 0 | 0 | 0 | 2.2922 | открыт | 52.1361773054039 | 41.7344193516958 | 0.3 | 0.32 | 0.34 | 2.5 | 2.5 |  |  |  |  | 2019-06-19 | 0.21 | 0 |  |  | 2019-12-18 | 0.34 | 0 |  |  | 2.285 | 87.0476 | 2.0337 | 87.0476 | ПС 35/10 Протасовская | PS035-001203 | Т1-110кВ Ржаксинская | PS110-001044 | Т2-110кВ Ржаксинская | PS110-001044
PS035-001202 | 179 | ПС 35/10 Чакинская | Тамбовэнерго | ЖУСП | п Чакино | 1979 | 35/10 | 4 | 0.66 |  | 3.54 | открыт | 0 | 0.0021 | 0 | 0.0021 | 0.0023596 | 0.0023596 | 3.5376 | открыт | 52.2455127443042 | 41.9380829099902 | 0.66 | 0.65 | 0.54 | 4 | [5 empty] | 2019-06-19 | 0.42 |  |  |  | 2019-12-18 | 0.54 |  |  |  | 3.24 | 77.1429 | 2.8815 | 77.0867 | ПС 35/10 Чакинская | PS035-001202 | Т1-110кВ Ржаксинская | PS110-001044
PS035-001210 | 180 | ПС 35/10 Лукинская | Тамбовэнерго | ЖУСП | д Алкаладка | 1991 | 35/10 | 2.5 | 0.21 |  | 2.415 | открыт | 0.09222 | 0.0036 | 0 | 0.0036 | 0.0040449 | 0.0040449 | 2.4303 | открыт | 52.1404570923105 | 42.1129054981921 | 0.2 | 0.21 | 0.16 | 2.5 | [5 empty] | 2019-06-19 | 0.14 |  |  |  | 2019-12-18 | 0.16 |  |  |  | 2.2025 | 83.9048 | 1.9566 | 83.7507 | ПС 35/10 Лукинская | PS035-001210 | Т1-110кВ Ржаксинская | PS110-001044
PS035-001220 | 181 | ПС 35/10 Золотовская | Тамбовэнерго | ЖУСП | с Золотовка | 1991 | 35/10 | 2.5 | 0.32 |  | 2.305 | открыт | 0.04668 | 0 | 0 | 0 | 0 | 0 | 2.3199 | открыт | 52.2891216459463 | 42.0620601720928 | 0.32 | 0.32 | 0.27 | 2.5 | [5 empty] | 2019-06-19 | 0.2 |  |  |  | 2019-12-18 | 0.27 |  |  |  | 2.0925 | 79.7143 | 1.8623 | 79.7143 | ПС 35/10 Золотовская | PS035-001220 | Т1-110кВ Ржаксинская | PS110-001044
PS035-001208 | 182 | ПС 35/10 Моздокская | Тамбовэнерго | ЖУСП | д Афанасьевка | 1991 | 35/10 | 2.5 | 0.28 |  | 2.345 | открыт | 0.045189 | 0.00192 | 0 | 0.00192 | 0.0021573 | 0.0021573 | 2.3555 | открыт | 52.0139979881507 | 41.8496160093033 | 0.28 | 0.28 | 0.26 | 2.5 | [5 empty] | 2019-06-19 | 0.23 |  |  |  | 2019-12-18 | 0.26 |  |  |  | 2.1025 | 80.0952 | 1.8693 | 80.0131 | ПС 35/10 Моздокская | PS035-001208 | Т1-110кВ М.Горьковская | PS110-000519
PS035-000792 | 183 | ПС 35/10 Обловская | Тамбовэнерго | ЖУСП | г Уварово | 1976 | 35/10 | 5 | 0.39 |  | 2.2538 | открыт | 0.04822 | 0.1548 | 0 | 0.1548 | 0.17393 | 0.17393 | 2.0799 | открыт | 51.9349299777311 | 42.2587643640217 | 0.26 | 0.29 | 0.39 | 2.5 | 2.5 |  |  |  |  | 2019-06-19 | 0 | 0.39 |  |  | 2019-12-18 | 0.25 | 0 |  |  | 2.235 | 85.1429 | 1.8343 | 78.5169 | ПС 35/10 Обловская | PS035-000792 | Т1-110кВ Уваровская | PS110-000753 | Т2-110кВ Уваровская | PS110-000753
PS035-000961 | 184 | ПС 35/10 В.Вершинская | Тамбовэнерго | ЖУСП | с Вольная Вершина | 1975 | 35/10 | 6.5 | 0.58 |  | 2.0582 | открыт | 0.022714 | 0.006108 | 0 | 0.006108 | 0.0068629 | 0.0068629 | 2.0513 | открыт | 51.8419430618578 | 42.2371571505642 | 0.57 | 0.58 | 0.56 | 2.5 | 4 |  |  |  |  | 2019-06-19 | 0.52 | 0 |  |  | 2019-12-18 | 0 | 0.56 |  |  | 2.065 | 78.6667 | 1.8317 | 78.4052 | ПС 35/10 В.Вершинская | PS035-000961 | Т1-110кВ Уваровская | PS110-000753 | Т2-110кВ Уваровская | PS110-000753
PS035-000959 | 185 | ПС 35/10 Лучевская | Тамбовэнерго | ЖУСП | п Луч | 1979 | 35/10 | 4.1 | 0.25 |  | 1.4307 | открыт | 0.0026949 | 0 | 0 | 0 | 0 | 0 | 1.4307 | открыт | 51.771579742115 | 41.9514163471085 | 0.25 | 0.25 | 0.21 | 2.5 | 1.6 |  |  |  |  | 2019-06-19 | 0 | 0.21 |  |  | 2019-12-18 | 0 | 0.13 |  |  | 1.47 | 87.5 | 1.3083 | 87.5 | ПС 35/10 Лучевская | PS035-000959 | Т1-110кВ М.Горьковская | PS110-000519 | Т2-110кВ М.Горьковская | PS110-000753
PS035-000741 | 186 | ПС 35/10 Ольшанская | Тамбовэнерго | ЖУСП | с Ольшанка | 1976 | 35/10 | 6.5 | 0.75 |  | 1.9008 | открыт | 0.034378 | 0.00024 | 0.0036 | 0.00384 | 0.0043146 | 0.0043146 | 1.8965 | открыт | 52.0761363016223 | 42.5230454482913 | 0.58 | 0.74 | 0.75 | 4 | 2.5 |  |  |  |  | 2019-06-19 | 0 | 0.5 |  |  | 2019-12-18 | 0.75 | 0 |  |  | 1.875 | 71.4286 | 1.6649 | 71.2642 | ПС 35/10 Ольшанская | PS035-000741 | Т1-110кВ Уваровская | PS110-000753 | Т2-110кВ Уваровская | PS110-000753
PS035-000791 | 187 | ПС 35/10 Павлодарская | Тамбовэнерго | ЖУСП | с Павлодар | 1986 | 35/10 | 2.5 | 0.17 |  | 2.455 | открыт | 0 | 0 | 0 | 0 | 0 | 0 | 2.455 | открыт | 51.7466998055608 | 42.0621390865829 | 0.14 | 0.17 | 0.17 | 2.5 | [5 empty] | 2019-06-19 | 0.13 |  |  |  | 2019-12-18 | 0.17 |  |  |  | 2.1925 | 83.5238 | 1.9513 | 83.5238 | ПС 35/10 Павлодарская | PS035-000791 | Т1-110кВ Уваровская | PS110-000753
PS035-001017 | 188 | ПС 35/10 Березовская | Тамбовэнерго | ЖУСП | п Красный Куст | 1983 | 35/10 | 5 | 0.15 |  | 2.4808 | открыт | 0.038958 | 0 | 0 | 0 | 0 | 0 | 2.4808 | открыт | 51.9882811584945 | 42.4337626159286 | 0.14 | 0.15 | 0.15 | 2.5 | 2.5 |  |  |  |  | 2019-06-19 | 0 | 0.13 |  |  | 2019-12-18 | 0 | 0.15 |  |  | 2.475 | 94.2857 | 2.2027 | 94.2857 | ПС 35/10 Березовская | PS035-001017 | Т1-110кВ Мучкапская | PS110-000780 | Т2-110кВ Уваровская | PS110-000753
PS035-000984 | 189 | ПС 35/10 К.Звездинская | Тамбовэнерго | ЖУСП | с Сергиевка | 1979 | 35/10 | 3.2 | 0.19 |  | 1.49 | открыт | 0 | 0 | 9.6e-05 | 9.6e-05 | 0.00010787 | 0.00010787 | 1.4899 | открыт | 52.0029928421569 | 42.6379662607908 | 0.18 | 0.19 | 0.17 | 1.6 | 1.6 |  |  |  |  | 2019-06-19 | 0.15 | 0 |  |  | 2019-12-18 | 0.17 | 0 |  |  | 1.51 | 89.881 | 1.3438 | 89.8745 | ПС 35/10 К.Звездинская | PS035-000984 | Т1-110кВ Уваровская | PS110-000753 | Т2-110кВ Уваровская | PS110-000753
PS035-001020 | 190 | ПС 35/10 Прудковская | Тамбовэнерго | ЖУСП | с Прудки | 1986 | 35/10 | 4.1 | 0.32 |  | 1.3651 | открыт | 0.015878 | 0.0072 | 3.6e-05 | 0.007236 | 0.0081303 | 0.0081303 | 1.357 | открыт | 51.7862202542413 | 42.3175121358975 | 0.22 | 0.23 | 0.32 | 1.6 | 2.5 |  |  |  |  | 2019-06-19 | 0.32 | 0 |  |  | 2019-12-18 | 0.2 | 0 |  |  | 1.36 | 80.9524 | 1.2032 | 80.4684 | ПС 35/10 Прудковская | PS035-001020 | Т1-110кВ Мучкапская | PS110-000780 | Т2-110кВ Мучкапская | PS110-000780
PS035-001140 | 191 | ПС 35/10 Шапкинская | Тамбовэнерго | ЖУСП | с Шапкино | 1987 | 35/10 | 8 | 0.66 |  | 3.5655 | открыт | 0.038597 | 0 | 0 | 0 | 0 | 0 | 3.5655 | открыт | 51.7120533895527 | 42.4002960821385 | 0.66 | 0.66 | 0.61 | 4 | 4 |  |  |  |  | 2019-06-19 | 0.59 | 0 |  |  | 2019-12-18 | 0.61 | 0 |  |  | 3.59 | 85.4762 | 3.1951 | 85.4762 | ПС 35/10 Шапкинская | PS035-001140 | Т1-110кВ Мучкапская | PS110-000780 | Т2-110кВ Мучкапская | PS110-000780
PS035-000304 | 192 | ПС 35/10 Марьинская | Тамбовэнерго | КУСП | с. Марьинка | 1978 | 35/10 | 3.2 | 0.42 |  | 1.3193 | открыт | 0.14111 | 0.006 | 0 | 0.006 | 0.0067416 | 0.0067416 | 1.3125 | открыт | 52.5400761266268 | 42.7154126117518 | 0.35 | 0.42 | 0.29 | 1.6 | 1.6 |  |  |  |  | 2019-06-19 | 0.28 | 0 |  |  | 2019-12-18 | 0 | 0.29 |  |  | 1.39 | 82.7381 | 1.2311 | 82.3368 | ПС 35/10 Марьинская | PS035-000304 | Т1-110кВ Кирсановская | PS110-000306 | Т2-110кВ Кирсановская | PS110-000306
PS035-000301 | 193 | ПС 35/10 Ирская | Тамбовэнерго | КУСП | с Ленинское | 1979 | 35/10 | 4.1 | 0.27 |  | 1.4278 | открыт | 0.065753 | 0 | 0.00432 | 0.00432 | 0.0048539 | 0.0048539 | 1.4229 | открыт | 52.7742018110897 | 42.8421639194992 | 0.22 | 0.27 | 0.21 | 1.6 | 2.5 |  |  |  |  | 2019-06-19 | 0.2 | 0 |  |  | 2019-12-18 | 0.21 | 0 |  |  | 1.47 | 87.5 | 1.304 | 87.2111 | ПС 35/10 Ирская | PS035-000301 | Т1-110кВ Кирсановская | PS110-000306 | Т2-110кВ Кирсановская | PS110-000306
PS035-000303 | 194 | ПС 35/10 Заводская | Тамбовэнерго | КУСП | г Кирсанов | 1989 | 35/10 | 8 | 1.2 |  | 3 | открыт | 0 | 0.96 | 0 | 0.96 | 1.0787 | 1.0787 | 1.9213 | открыт | 52.6519557645558 | 42.8033560212034 | 0.92 | 1.2 | 0.88 | 4 | 4 |  |  |  |  | 2019-06-19 | 0.32 | 0.45 |  |  | 2019-12-18 | 0.41 | 0.47 |  |  | 3.32 | 79.0476 | 1.9948 | 53.3654 | ПС 35/10 Заводская | PS035-000303 | Т1-110кВ Кирсановская | PS110-000306 | Т2-110кВ Кирсановская | PS110-000306
PS035-000300 | 195 | ПС 35/10 Калаисская | Тамбовэнерго | КУСП | с. Калаис | 1983 | 35/10 | 2.5 | 0.72 |  | 1.905 | открыт | 0.08044 | 0 | 0 | 0 | 0 | 0 | 1.9629 | открыт | 52.6370815520816 | 42.6226063534946 | 0.6 | 0.72 | 0.59 | 2.5 | [5 empty] | 2019-06-19 | 0.43 |  |  |  | 2019-12-18 | 0.59 |  |  |  | 1.7725 | 67.5238 | 1.5775 | 67.5238 | ПС 35/10 Калаисская | PS035-000300 | Т1-110кВ Ковыльская | PS110-000307
PS035-000302 | 196 | ПС 35/10 Соколовская | Тамбовэнерго | КУСП | с Соколово | 1979 | 35/10 | 5 | 1.55 |  | 1.075 | открыт | 0 | 0 | 0 | 0 | 0 | 0 | 1.075 | открыт | 52.8222021039006 | 42.4379863329627 | 1.55 | 1.54 | 1.4 | 2.5 | 2.5 |  |  |  |  | 2019-06-19 | 0.45 | 0.77 |  |  | 2019-12-18 | 0.59 | 0.81 |  |  | 1.225 | 46.6667 | 1.0903 | 46.6667 | ПС 35/10 Соколовская | PS035-000302 | Т1-110кВ Граждановская | PS110-000555 | Т2-110кВ Граждановская | PS110-000555
PS035-000358 | 197 | ПС 35/10 Ветеринарная | Тамбовэнерго | КУСП | д Натальевка | 1974 | 35/10 | 2.5 | 0.19 |  | 2.435 | открыт | 0.11383 | 0 | 0 | 0 | 0 | 0 | 2.4566 | открыт | 52.424313541026 | 42.9633978669521 | 0.16 | 0.17 | 0.19 | 2.5 | [5 empty] | 2019-06-19 | 0.09 |  |  |  | 2019-12-18 | 0.19 |  |  |  | 2.1725 | 82.7619 | 1.9335 | 82.7619 | ПС 35/10 Ветеринарная | PS035-000358 | Т1-110кВ Инжавинская | PS110-000335
PS035-000313 | 198 | ПС 35/10 Глуховская | Тамбовэнерго | КУСП | с Глуховка | 1984 | 35/10 | 2.5 | 0.09 |  | 2.535 | открыт | 0.18344 | 0 | 0 | 0 | 0 | 0 | 2.5515 | открыт | 52.6659114558169 | 43.128925523159 | 0.07 | 0.09 | 0.07 | 2.5 | [5 empty] | 2019-06-19 | 0.06 |  |  |  | 2019-12-18 | 0.07 |  |  |  | 2.2925 | 87.3333 | 2.0403 | 87.3333 | ПС 35/10 Глуховская | PS035-000313 | Т1-110кВ Уметская | PS110-000334
PS035-000312 | 199 | ПС 35/10 Оржевская | Тамбовэнерго | КУСП | с Масловка | 1968 | 35/10 | 2.5 | 0.39 |  | 2.235 | открыт | 0.056843 | 0 | 0 | 0 | 0 | 0 | 2.2572 | открыт | 52.7275248662522 | 42.8878369308395 | 0.38 | 0.38 | 0.39 | 2.5 | [5 empty] | 2019-06-19 | 0.32 |  |  |  | 2019-12-18 | 0.39 |  |  |  | 1.9725 | 75.1429 | 1.7555 | 75.1429 | ПС 35/10 Оржевская | PS035-000312 | Т1-110кВ Кирсановская | PS110-000306
PS035-000311 | 200 | ПС 35/10 Восточная | Тамбовэнерго | КУСП | рп Умет | 1974 | 35/10 | 8 | 1.9 |  | 2.3303 | открыт | 0.015973 | 0.0162 | 0.025686 | 0.041886 | 0.047063 | 0.047063 | 2.2833 | открыт | 52.5657459458584 | 42.9511838049449 | 1.9 | 1.75 | 1.5 | 4 | 4 |  |  |  |  | 2019-06-19 | 1.08 | 0 |  |  | 2019-12-18 | 1.5 | 0 |  |  | 2.7 | 64.2857 | 2.3611 | 63.1652 | ПС 35/10 Восточная | PS035-000311 | Т1-110кВ Уметская | PS110-000334 | Т2-110кВ Уметская | PS110-000334
PS035-000305 | 201 | ПС 35/10 Гавриловская | Тамбовэнерго | КУСП | п. Садовый | 1978 | 35/10 | 8 | 1.94 |  | 2.26 | открыт | 0 | 0.0832 | 0 | 0.0832 | 0.093483 | 0.093483 | 2.1665 | открыт | 52.8590148432883 | 42.737025990209 | 1.93 | 1.94 | 1.83 | 4 | 4 |  |  |  |  | 2019-06-19 | 1.58 | 0 |  |  | 2019-12-18 | 1.83 | 0 |  |  | 2.37 | 56.4286 | 2.0261 | 54.2028 | ПС 35/10 Гавриловская | PS035-000305 | Т1-110кВ Кирсановская | PS110-000306 | Т2-110кВ Кирсановская | PS110-000306
PS035-000306 | 202 | ПС 35/10 Пересыпкинская | Тамбовэнерго | КУСП | с. 2-е Пересыпкино | 1985 | 35/10 | 5 | 0.64 |  | 1.997 | открыт | 0.018741 | 0 | 0 | 0 | 0 | 0 | 1.997 | открыт | 52.9170462770702 | 42.844477824468 | 0.64 | 0.63 | 0.62 | 2.5 | 2.5 |  |  |  |  | 2019-06-19 | 0.6 | 0 |  |  | 2019-12-18 | 0.62 | 0 |  |  | 2.005 | 76.381 | 1.7844 | 76.381 | ПС 35/10 Пересыпкинская | PS035-000306 | Т1-110кВ Кирсановская | PS110-000306 | Т2-110кВ Кирсановская | PS110-000306
PS035-000307 | 203 | ПС 35/10 Анненская | Тамбовэнерго | КУСП | п. Прудки | 1985 | 35/10 | 5 | 1.36 |  | 1.265 | открыт | 0 | 0.1158 | 0 | 0.1158 | 0.13011 | 0.13011 | 1.1349 | открыт | 53.0179160205601 | 42.5493358484527 | 1.27 | 1.35 | 1.36 | 2.5 | 2.5 |  |  |  |  | 2019-06-19 | 0.76 | 0.6 |  |  | 2019-12-18 | 0.68 | 0.54 |  |  | 1.265 | 48.1905 | 1.0101 | 43.2338 | ПС 35/10 Анненская | PS035-000307 | Т1-110кВ Кирсановская | PS110-000306 | Т2-110кВ Граждановская | PS110-000306
PS035-000360 | 204 | ПС 35/10 Филатовская | Тамбовэнерго | КУСП | Филатовский | 1984 | 35/10 | 5 | 0.55 |  | 2.075 | открыт | 0 | 0 | 0 | 0 | 0 | 0 | 2.075 | открыт | 52.1741179204778 | 42.5826762918035 | 0.45 | 0.55 | 0.51 | 2.5 | 2.5 |  |  |  |  | 2019-06-19 | 0.36 | 0 |  |  | 2019-12-18 | 0.51 | 0 |  |  | 2.115 | 80.5714 | 1.8824 | 80.5714 | ПС 35/10 Филатовская | PS035-000360 | Т1-110кВ Инжавинская | PS110-000335 | Т2-110кВ Инжавинская | PS110-000335
PS035-000381 | 205 | ПС 35/10 Никитинская | Тамбовэнерго | КУСП | д Успеновка | 2011 | 35/10 | 8 | 1.97 |  | 2.23 | открыт | 0 | 0.006 | 0.047988 | 0.053988 | 0.060661 | 0.060661 | 2.1693 | открыт | 52.415812535976 | 42.4247927554833 | 1.97 | 1.56 | 1.82 | 4 | 4 |  |  |  |  | 2019-06-19 | 0.95 | 0.65 |  |  | 2019-12-18 | 1.17 | 0.65 |  |  | 2.38 | 56.6667 | 2.0642 | 55.2224 | ПС 35/10 Никитинская | PS035-000381 | Т1-110кВ Инжавинская | PS110-000335 | Т2-110кВ Инжавинская | PS110-000335
PS035-000359 | 206 | ПС 35/10 Балыклейская | Тамбовэнерго | КУСП | с. Балыклей | 1975 | 35/10 | 5 | 1.19 |  | 1.4866 | открыт | 0.04337 | 0 | 0.0036 | 0.0036 | 0.0040449 | 0.0040449 | 1.4826 | открыт | 52.3071998595798 | 42.5919948169496 | 1.19 | 1.19 | 1.06 | 2.5 | 2.5 |  |  |  |  | 2019-06-19 | 0.95 | 0 |  |  | 2019-12-18 | 1.06 | 0 |  |  | 1.565 | 59.619 | 1.3892 | 59.465 | ПС 35/10 Балыклейская | PS035-000359 | Т1-110кВ Инжавинская | PS110-000335 | Т2-110кВ Инжавинская | PS110-000335
PS035-000361 | 207 | ПС 35/10 Караваинская | Тамбовэнерго | КУСП | с Караваино | 1976 | 35/10 | 3.2 | 0.38 |  | 1.3 | открыт | 0 | 0 | 0.00912 | 0.00912 | 0.010247 | 0.010247 | 1.2898 | открыт | 52.4257466439131 | 42.1983466222381 | 0.38 | 0.34 | 0.37 | 1.6 | 1.6 |  |  |  |  | 2019-06-19 | 0.32 | 0 |  |  | 2019-12-18 | 0.37 | 0 |  |  | 1.31 | 77.9762 | 1.1568 | 77.3662 | ПС 35/10 Караваинская | PS035-000361 | Т1-110кВ Инжавинская | PS110-000335 | Т2-110кВ Инжавинская | PS110-000335
PS035-000382 | 208 | ПС 35/10 Романовская | Тамбовэнерго | КУСП | с. Павловка | 1967 | 35/10 | 3.2 | 0.38 |  | 2.9913 | открыт | 0.02975 | 0 | 0 | 0 | 0 | 0 | 2.9913 | открыт | 52.3997373569831 | 42.8166164465247 | 0.38 | 0.38 | 0.34 | 3.2 | [5 empty] | 2019-06-19 | 0.3 |  |  |  | 2019-12-18 | 0.34 |  |  |  | 2.684 | 79.881 | 2.3888 | 79.881 | ПС 35/10 Романовская | PS035-000382 | Т1-110кВ Инжавинская | PS110-000335
PS035-002376 | 209 | ПС 35/10 Борщевская | Тамбовэнерго | ТУСП | с.Борщи | 2014 | 35/10 | 20 | 4.554 |  | 5.946 | открыт | 0 | 0 | 0 | 0 | 0 | 0 | 5.946 | открыт |  |  | 3.7108 | 4.554 | 4.4776 | 10 | 10 |  |  |  |  | 2019-06-19 | 1.6919 | 2.7857 |  |  | 2019-12-18 | 2.1077 | 2.2322 |  |  | 6.0224 | 57.3565 | 5.36 | 57.3565 | ПС 35/10 Борщевская | PS035-002376 | Т1-110кВ Промышленная | PS110-000392 | Т2-110кВ Промышленная | PS110-000392
Note on O4: Ульянов Максим Александрович: Информация с 01.01.2014
Note on P4: Ульянов Максим Александрович: Информация с 01.01.2014
Note on Q4: Ульянов Максим Александрович: Информация с 01.01.2014

## Тверь
| 1 | 2 | 3 | 4 | 5 | 6 | 7 | 8 | 9 | 10 | 11 | 12 | 13 | 14 | 15 | 16 | 17 | 18 | 19 | 20 | 21 | 22 | 23 | [33 empty] | 21
Данные для раскрытия информации о наличии объема свободной для технологического присоединения потребителей трансформаторной мощности по подстанциям и распределительным пунктам напряжением выше 35 кВ с дифференциацией по всем уровням напряжения
№ ПС/ТП | Наименование |  |  |  | Технические характеристики | [52 empty] | примечание | Информация о центре питания |  | Информация о вышестоящем центре питания №1 |  |  |  | Информация о вышестоящем центре питания №2
|  | Филиал/ВЗО / Общество под управлением | Обсуживающий РЭС | Город/Населеный пункт | Год ввода/Год реконструкции (при изменении установленной мощности) | Классы напряжения, кВ | Установленная мощность трансформаторов(суммарная), в МВА | Максимальная нагрузка по данным контрольного замера энергосистемы за последние 3 года., МВА | Мощность (Sраспр), которая перераспределиться на другие центры питания (ПС) в режиме "N-1" при наличии резервирования по сети низкого напряжения, МВА | Мощность (Sразгр), которую возможно перевести в послеаварийном режиме по сети 6-35 кВ на другие ПС, МВА | Снижение нагрузки центра питания при доведении величины потерь электроэнергии на ПС и отходящих фидерах до нормативного уровня (Sсниж пот), МВА | Резерв мощности на основании замеров режимного дня (Sтек), МВА | Текущий статус | Суммарный объем мощности энергопринимающих устройств потребителей по действующим договорам, срок действия ТУ по которым не истек, (Рмакс дог), кВт | Объем мощности согласно АТП, подписанным после прохождения контрольного замера, (Рмакс атп), кВт | Объем мощности согласно АТП, подписанным после прохождения контрольного замера и действующим договорам на ТП (Рмакс атп дог), кВт | проверка (Рмакс атп дог), кВт должен быть 0 | Объем мощности согласно АТП, подписанным после прохождения контрольного замера и действующим договорам на технологическое присоединение (Sэфф атп дог), МВА | проверка (Sэфф атп дог), МВА должен быть 0 | Резерв мощности ЦП с учетом действующих договоров на ТП, АТП, выданных после прохождения контрольного замера, перераспредлениея нагрузки по сети среднего и низкого напряжения и возможностью перевода нагрузки по сети 35, 10 (6) кВ на другие ПС Sтп рез, МВА | Перспективный статус для технологического присоединения | Широта | Долгота | Существующая нагрузка по результатам замеров режимного дня, МВА (указывается суммарная нагрузка) | [10 empty] | Установленная мощность существующих трансформаторов, МВА |  |  |  | Мощность трансформаторов после реконструкции или вновь в вводимая (ИПР филиала), МВА |  |  | Дата проведения замера в летнее время | Существующая нагрузка по результатам замеров режимного дня в летнее время(текущего года), МВА |  |  |  | Дата проведения замера в зимнее время | Существующая нагрузка по результатам замеров режимного дня в зимнее время(текущего года), МВА |  |  |  | Резерв/дефицит мощности по результатам замеров режимного дня |  | Резерв/дефицит мощности по результатам замеров режимного дня с учетом заключенных договоров на технологическое присоединение |  | Перспективный статус для технологического присоединения | Перспективный статус для технологического присоединения |  | Наименование | Код SAP | Наименование ПС | Код SAP ПС | Наименование трансформатора | Код SAP трансформатора | Наименование ПС | Код SAP ПС | Наименование трансформатора | Код SAP трансформатора
[14 empty] | Суммарная мощность по актам ТП до 150 т за последние 3 года с 01.01.2013 по 01.07.2016 без учета коэффициента одновременности | Суммарная мощность по актам ТП свыше 150 т за последние 3 года с 01.01.2013 по 01.07.2016 без учета коэффициента одновременности | Суммарная мощность по договорам ТП , находящимся на исполнении, без учета коэффициента одновременности |  | Перспективная нагрузка |  | Резерв мощности для технологического присоединения (Sперсп), МВА с коэффициентами | Перспективный статус для технологического присоединения | Долгота | Долгота | 2008 | 2009 | 2010 | 2011 | 2012 | 2013 | 2014 | 2015 | 2016 | 2017 | 2018 | 1Т | 2Т | 3Т | 4Т | 1Т | 2Т | 3Т |  | 1Т | 2Т | 3Т | 4Т |  | 1Т | 2Т | 3Т | 4Т | МВА | % | МВт | % | МВА | Перспективный статус для технологического присоединения
1 | 2 | 3 | для служ.польз | для служ.польз | 4 | 5 | 6 | 7 | для служ.польз | для служ.польз | для служ.польз | 8 | 9 | для служ.польз | для служ.польз | для служ.польз | для служ.польз | 10 | для служ.польз | 11 | 12 | 13 | 14 | для служ.польз | для служ.польз | для служ.польз | для служ.польз | для служ.польз | для служ.польз | для служ.польз | для служ.польз | для служ.польз | для служ.польз |  | для служ.польз | для служ.польз | для служ.польз | для служ.польз | для служ.польз |  | для служ.польз | для служ.польз | для служ.польз | для служ.польз | для служ.польз | для служ.польз | для служ.польз | для служ.польз | для служ.польз | для служ.польз | для служ.польз | для служ.польз | для служ.польз | для служ.польз | для служ.польз |  | 12 | для служ.польз | для служ.польз | для служ.польз | для служ.польз | для служ.польз | для служ.польз | для служ.польз | для служ.польз | для служ.польз | для служ.польз | для служ.польз
1 | ПС 35/10 кВ Алексейково | Тверьэнерго | Лесной РЭС | с.Сорогожское | 1989/- | 35/10 | 1.6 | 0.44 | 0 | 0 | 0 | 1.24 | Открыт | 24 | 1.5 | 25.5 | 0 | 0.028652 | 0.011798 | 1.2113 | Открыт | 58.1685806123026 | 35.4655450459619 | 0.2 | 0.7 | 0.65 | 0.65 | 0.65 | 0.66 | 0.27 | 0.61 | 0.61 | 0.41 | 0.4 | 1.6 | 0 | 0 | 0 | 1.6 | 0 | 0 | 2019-06-20 | 0.39 |  |  |  | 2019-12-19 | 0.44 |  |  |  | 1.24 | 73.81% | 1.0781 | 72.1% | 1.2113 | Открыт |  | ПС 35/10 кВ Алексейково | PS035-001307 | ПC 110/35/10 кВ Брусово | PS110-001001 | Силовой трансформатор №2 | PS110-001001-02 |  |  |  |  | 0.13325
2 | ПС 35/10 кВ Беляницы | Тверьэнерго | Сонковский РЭС | д.Беляницы | 1984/2012 | 35/10 | 1.6 | 0.55 | 0 | 0 | 0.0019934 | 1.13 | Открыт | 7.5 | 0 | 7.5 | 0 | 0.008427 | 0.010365 | 1.1236 | Открыт | 57.6981012133975 | 36.9792311339644 | 0.7 | 0.5 | 0.24 | 0.49 | 0.57 | 0.54 | 0.65 | 0.63 | 0.55 | 0.55 | 0.5 | 1.6 | 0 | 0 | 0 | 1.6 | 0 | 0 | 2019-06-20 | 0.43 |  |  |  | 2019-12-19 | 0.51 |  |  |  | 1.13 | 67.26% | 0.99997 | 66.88% | 1.1216 | Открыт |  | ПС 35/10 кВ Беляницы | PS035-001310 | ПС 110/35 кВ Рассвет | PS110-000850 | Силовой трансформатор Т1 | PS110-000850-01 |  |  |  |  | 0.12359
3 | ПС 35/10 кВ Борисовское | Тверьэнерго | Лесной РЭС | с. Борисовское | 1985/- | 35/10 | 1 | 0.4 | 0 | 0 | 0 | 0.65 | Открыт | 0 | 0 | 0 | 0 | 0 | 0.011798 | 0.65 | Открыт | 58.2387265109776 | 35.9527241576471 | 0.1 | 0.2 | 0.2 | 0.18 | 0.18 | 0.11 | 0.09 | 0.07 | 0.11 | 0.1 | 0.4 | 1 | 0 | 0 | 0 | 1 | 0 | 0 | 2019-06-20 | 0.04 |  |  |  | 2019-12-19 | 0.36 |  |  |  | 0.65 | 61.9% | 0.5785 | 61.9% | 0.65 | Открыт |  | ПС 35/10 кВ Борисовское | PS035-001306 | ПС 110/35/10 кВ Топалки | PS110-000809 | Силовой трансформатор №1 | PS110-000809-01 |  |  |  |  | 0.0715
4 | ПС 35/10 кВ Высокуша | Тверьэнерго | Краснохолмский РЭС | в районе д. Высокуша | 1982/2011 | 35/10 | 1.6 | 0.14 | 0 | 0 | 0.020233 | 1.54 | Открыт | 0 | 0 | 0 | 0 | 0 | 0.13483 | 1.5602 | Открыт | 58.0291695595424 | 36.9936283928202 | 0.1 | 0.43 | 0.2 | 0.18 | 0.14 | 0.17 | 0.12 | 0.12 | 0.11 | 0.1 | 0.12 | 1.6 | 0 | 0 | 0 | 1.6 | 0 | 0 | 2019-06-20 | 0.09 |  |  |  | 2019-12-19 | 0.14 |  |  |  | 1.54 | 91.67% | 1.3886 | 92.87% | 1.54 | Открыт |  | ПС 35/10 кВ Высокуша | PS035-001177 | ПС 110/35/10 кВ Шолмино | PS110-000799 | Силовой трансформатор Т1 | PS110-000799-01 |  |  |  |  | 0.17163
5 | ПС 35/10 кВ Гостиница | Тверьэнерго | Максатихинский РЭС | в районе д.Буденовка | 1983/- | 35/10 | 1.6 | 0.21 | 0 | 0 | 0.080782 | 1.47 | Открыт | 10.5 | 0 | 10.5 | 0 | 0.011798 | 0.011798 | 1.539 | Открыт | 58.0482535014054 | 36.1171932943088 | 0.2 | 0.2 | 0.2 | 0.2 | 0.18 | 0.18 | 0.23 | 0.24 | 0.24 | 0.18 | 0.21 | 1.6 | 0 | 0 | 0 | 1.6 | 0 | 0 | 2019-06-20 | 0.19 |  |  |  | 2019-12-19 | 0.15 |  |  |  | 1.47 | 87.5% | 1.3697 | 91.61% | 1.4582 | Открыт |  | ПС 35/10 кВ Гостиница | PS035-001127 | ПС 110/35/10 кВ Поречье | PS110-000795 | Силовой трансформатор Т2 | PS110-000795-02 |  |  |  |  | 0.16929
6 | ПС 35/10 кВ Григорово | Тверьэнерго | Весьегонский РЭС | д. Григорово | 1979/- | 35/10 | 2.5 | 0.4 | 0 | 0 | 0.038139 | 2.225 | Открыт | 48.6 | 11.1 | 59.7 | 0 | 0.067079 | 0.056966 | 2.1961 | Открыт | 58.6944972468657 | 36.9364073310815 | 0.1 | 0.25 | 0.25 | 0.12 | 0.42 | 0.23 | 0.25 | 0.31 | 0.24 | 0.36 | 0.4 | 2.5 | 0 | 0 | 0 | 2.5 | 0 | 0 | 2019-06-20 | 0.19 |  |  |  | 2019-12-19 | 0.38 |  |  |  | 2.225 | 84.76% | 1.9545 | 83.66% | 2.1579 | Открыт |  | ПС 35/10 кВ Григорово | PS035-001181 | ПС 110/35/10 кВ Сандово | PS110-000808 | Т2 | PS110-000808-02 |  |  |  |  | 0.24157
7 | ПС 35/10 кВ Деледино | Тверьэнерго | Молоковский РЭС | в районе с.Деледино | 1982/- | 35/10 | 4 | 0.2 | 0 | 0 | 0.063317 | 4 | Открыт | 0 | 0 | 0 | 0 | 0 | 0 | 4.0633 | Открыт | 58.2332270611899 | 36.9183436867067 | 0.2 | 0.2 | 0.14 | 0.23 | 0.18 | 0.18 | 0.14 | 0.15 | 0.15 | 0.18 | 0.2 | 4 | 0 | 0 | 0 | 4 | 0 | 0 | 2019-06-20 | 0.18 |  |  |  | 2019-12-19 | 0.13 |  |  |  | 4 | 95.24% | 3.6164 | 96.75% | 4 | Открыт |  | ПС 35/10 кВ Деледино | PS035-001174 | ПС 110/35/10 кВ Поречье | PS110-000795 | Силовой трансформатор Т2 | PS110-000795-02 |  |  |  |  | 0.44696
8 | ПС 35/10 кВ Зараменье | Тверьэнерго | Максатихинский РЭС | в районе д.Зараменье | 1968/- | 35/10 | 1.6 | 0.33 | 0 | 0 | 0 | 1.35 | Открыт | 22.5 | 0 | 22.5 | 0 | 0.025281 | 0.015169 | 1.3247 | Открыт | 58.0136387004691 | 35.7818323139464 | 0.4 | 0.45 | 0.47 | 0.39 | 0.25 | 0.28 | 0.39 | 0.37 | 0.4 | 0.33 | 0.3 | 1.6 | 0 | 0 | 0 | 1.6 | 0 | 0 | 2019-06-20 | 0.26 |  |  |  | 2019-12-19 | 0.12 |  |  |  | 1.35 | 80.36% | 1.179 | 78.85% | 1.3247 | Открыт |  | ПС 35/10 кВ Зараменье | PS035-001126 | ПС 110/35/10 кВ Поречье | PS110-000795 | Силовой трансформатор Т2 | PS110-000795-02 |  |  |  |  | 0.14572
9 | ПС 35/10 кВ Зобы | Тверьэнерго | Бежецкий РЭС | в районе д.Зобы | 1981/2013 | 35/10 | 2.5 | 0.99 | 0 | 0 | 0.45776 | 1.635 | Открыт | 3.6 | 0 | 3.6 | 0 | 0.0040449 | 0 | 2.0887 | Открыт | 57.7376351394842 | 36.7111620708 | 0.1 | 0.2 | 0.23 | 1.07 | 0.34 | 0.18 | 0.31 | 0.22 | 0.22 | 0.21 | 0.2 | 2.5 | 0 | 0 | 0 | 2.5 | 0 | 0 | 2019-06-20 | 0.99 |  |  |  | 2019-12-19 | 0.26 |  |  |  | 1.635 | 62.29% | 1.859 | 79.57% | 1.631 | Открыт |  | ПС 35/10 кВ Зобы | PS035-001384 | ПС 110/35/10 кВ Шолмино | PS110-000799 | Силовой трансформатор Т2 | PS110-000799-02 |  |  |  |  | 0.22976
10 | ПС 35/10 кВ Кой | Тверьэнерго | Сонковский РЭС | в районе д.Вепрь | 1985/2012 | 35/10 | 1.8 | 0.24 | 0 | 0 | 0.046194 | 1.65 | Открыт | 0 | 4.5 | 4.5 | 0 | 0.0050562 | 0 | 1.6911 | Открыт | 57.7436647258845 | 37.4031509252362 | 0.1 | 0.2 | 0.36 | 0.21 | 0.32 | 0.26 | 0.26 | 0.32 | 0.25 | 0.24 | 0.2 | 1.8 | 0 | 0 | 0 | 1.8 | 0 | 0 | 2019-06-20 | 0.2 |  |  |  | 2019-12-19 | 0.24 |  |  |  | 1.65 | 87.3% | 1.5051 | 89.48% | 1.6449 | Открыт |  | ПС 35/10 кВ Кой | PS035-001311 | ПС 110/35 кВ Рассвет | PS110-000850 | Силовой трансформатор Т1 | PS110-000850-01 |  |  |  |  | 0.18603
11 | ПС 35/10 кВ Ладожское | Тверьэнерго | Сандовский РЭС | д.Ладожское | 1979/- | 35/10 | 1.6 | 0.11 | 0 | 0 | 0 | 1.57 | Открыт | 0 | 0 | 0 | 0 | 0 | 0.005427 | 1.57 | Открыт | 58.4286261655439 | 36.0564999428333 | 0.1 | 0.16 | 0.11 | 0.09 | 0.11 | 0.11 | 0.16 | 0.11 | 0.11 | 0.11 | 0.1 | 1.6 | 0 | 0 | 0 | 1.6 | 0 | 0 | 2019-06-20 | 0.1 |  |  |  | 2019-12-19 | 0.11 |  |  |  | 1.57 | 93.45% | 1.3973 | 93.45% | 1.57 | Открыт |  | ПС 35/10 кВ Ладожское | PS035-001294 | ПС 110/35/10 кВ Сандово | PS110-000808 | Т2 | PS110-000808-02 |  |  |  |  | 0.1727
12 | ПС 35/10 кВ Литвиново | Тверьэнерго | Краснохолмский РЭС | в районе д.Литвиново | 1976/- | 35/10 | 4 | 0.14 | 0 | 0 | 0.01427 | 4.06 | Открыт | 0 | 0 | 0 | 0 | 0 | 0 | 4.0743 | Открыт | 58.0739117111866 | 37.458219408843 | 0.2 | 0.2 | 0.1 | 0.14 | 0.13 | 0.17 | 0.12 | 0.11 | 0.11 | 0.13 | 0.14 | 4 | 0 | 0 | 0 | 4 | 0 | 0 | 2019-06-20 | 0.09 |  |  |  | 2019-12-19 | 0.14 |  |  |  | 4.06 | 96.67% | 3.6261 | 97.01% | 4.06 | Открыт |  | ПС 35/10 кВ Литвиново | PS035-001179 | ПС 110/35/10 кВ Красный Холм | PS110-000851 | Силовой трансформатор Т2 | PS110-000851-02 |  |  |  |  | 0.44817
13 | ПС 35/10 кВ Лощемля | Тверьэнерго | Максатихинский РЭС | в районе д.Лощемля | 1976/- | 35/10 | 2.5 | 0.35 | 0 | 0 | 0.18041 | 2.275 | Открыт | 13.5 | 0 | 13.5 | 0 | 0.015169 | 0.0050562 | 2.4402 | Открыт | 57.9453781374612 | 35.6129077096644 | 0.6 | 0.4 | 0.28 | 0.32 | 0.32 | 0.31 | 0.51 | 0.31 | 0.31 | 0.26 | 0.3 | 2.5 | 0 | 0 | 0 | 2.5 | 0 | 0 | 2019-06-20 | 0.35 |  |  |  | 2019-12-19 | 0.33 |  |  |  | 2.275 | 86.67% | 2.1718 | 92.96% | 2.2598 | Открыт |  | ПС 35/10 кВ Лощемля | PS035-001122 | ПC 110/35/10 кВ Брусово | PS110-001001 | Силовой трансформатор №2 | PS110-001001-02 |  |  |  |  | 0.26843
14 | ПС 35/10 кВ Любегощи | Тверьэнерго | Весьегонский РЭС | в районе с.Любегощи | 1964/- | 35/10 | 1.8 | 0.36 | 0 | 0 | 0 | 1.53 | Открыт | 7.5 | 4.5 | 12 | 0 | 0.013483 | 0.0023596 | 1.5165 | Открыт | 58.5696908815374 | 36.8172060846967 | 0.4 | 0.4 | 0.36 | 0.38 | 0.33 | 0.36 | 0.35 | 0.36 | 0.35 | 0.36 | 0.3 | 1.8 | 0 | 0 | 0 | 1.8 | 0 | 0 | 2019-06-20 | 0.21 |  |  |  | 2019-12-19 | 0.21 |  |  |  | 1.53 | 80.95% | 1.3497 | 80.24% | 1.5165 | Открыт |  | ПС 35/10 кВ Любегощи | PS035-001182 | ПС 110/35/10 кВ Сандово | PS110-000808 | Т2 | PS110-000808-02 |  |  |  |  | 0.16682
15 | ПС 35/10 кВ Мартыново | Тверьэнерго | Краснохолмский РЭС | д.Мартыново | 1980/- | 35/10 | 1.6 | 0.1 | 0 | 0 | 0.014326 | 1.58 | Открыт | 0 | 0 | 0 | 0 | 0 | 0.0050562 | 1.5943 | Открыт | 58.3569995720897 | 37.2820685668985 | 0.2 | 0.2 | 0.1 | 0.15 | 0.09 | 0.1 | 0.07 | 0.09 | 0.07 | 0.1 | 0.1 | 1.6 | 0 | 0 | 0 | 1.6 | 0 | 0 | 2019-06-20 | 0.05 |  |  |  | 2019-12-19 | 0.07 |  |  |  | 1.58 | 94.05% | 1.419 | 94.9% | 1.58 | Открыт |  | ПС 35/10 кВ Мартыново | PS035-001176 | ПС 110/35/10 кВ Кесьма | PS110-000840 | Т1 | PS110-000840-01 |  |  |  |  | 0.17538
16 | ПС 35/10 кВ Михайловское | Тверьэнерго | Лесной РЭС | в районе с.Михайловское | 1980/- | 35/10 | 2.5 | 0.15 | 0 | 0 | 0.016018 | 2.475 | Открыт | 0 | 0.003 | 0.003 | 0 | 3.3708e-06 | 0 | 2.491 | Открыт | 58.3866699432268 | 35.505461550147 | 0.1 | 0.36 | 0.35 | 0.27 | 0.32 | 0.13 | 0.25 | 0.24 | 0.24 | 0.15 | 0.14 | 2.5 | 0 | 0 | 0 | 2.5 | 0 | 0 | 2019-06-20 | 0.09 |  |  |  | 2019-12-19 | 0.11 |  |  |  | 2.475 | 94.29% | 2.217 | 94.9% | 2.475 | Открыт |  | ПС 35/10 кВ Михайловское | PS035-001303 | ПС 110/35/10 кВ Топалки | PS110-000809 | Силовой трансформатор №1 | PS110-000809-01 |  |  |  |  | 0.27401
17 | ПС 35/10 кВ Морозово | Тверьэнерго | Бежецкий РЭС | д.Морозово | 1991/- | 35/10 | 2.5 | 0.17 | 0 | 0 | 0.039679 | 2.455 | Открыт | 0 | 0 | 0 | 0 | 0 | 0.0050562 | 2.4947 | Открыт | 57.9658076325112 | 36.7677248637033 | 0.2 | 0.3 | 0.17 | 0.21 | 0.14 | 0.16 | 0.16 | 0.14 | 0.14 | 0.13 | 0.17 | 2.5 | 0 | 0 | 0 | 2.5 | 0 | 0 | 2019-06-20 | 0.12 |  |  |  | 2019-12-19 | 0.12 |  |  |  | 2.455 | 93.52% | 2.2203 | 95.04% | 2.455 | Открыт |  | ПС 35/10 кВ Морозово | PS035-001380 | ПС 110/35/10 кВ Шолмино | PS110-000799 | Силовой трансформатор Т2 | PS110-000799-02 |  |  |  |  | 0.27441
18 | ПС 35/10 кВ Поповка | Тверьэнерго | Краснохолмский РЭС | в районе д.Поповка | 1980/2012 | 35/10 | 1.6 | 0.1 | 0 | 0 | 0.014708 | 1.58 | Открыт | 0 | 3 | 3 | 0 | 0.0033708 | 0 | 1.5913 | Открыт | 58.149171108863 | 37.2740058092455 | 0.1 | 0.1 | 0.1 | 0.09 | 0.07 | 0.07 | 0.07 | 0.07 | 0.07 | 0.08 | 0.1 | 1.6 | 0 | 0 | 0 | 1.6 | 0 | 0 | 2019-06-20 | 0.07 |  |  |  | 2019-12-19 | 0.07 |  |  |  | 1.58 | 94.05% | 1.4163 | 94.72% | 1.5766 | Открыт |  | ПС 35/10 кВ Поповка | PS035-001178 | ПС 110/35/10 кВ Красный Холм | PS110-000851 | Силовой трансформатор Т2 | PS110-000851-02 |  |  |  |  | 0.17505
19 | ПС 35/10 кВ Романцево | Тверьэнерго | Бежецкий РЭС | в районе д. Романцево | 1969/2011 | 35/10 | 1.6 | 0.29 | 0 | 0 | 0.060957 | 1.39 | Открыт | 164.5 | 0 | 164.5 | 0 | 0.18483 | 0.17978 | 1.2661 | Открыт | 57.5473308204175 | 36.9125134169817 | 0.2 | 0.2 | 0.11 | 0.13 | 0.13 | 0.15 | 0.09 | 0.15 | 0.16 | 0.29 | 0.2 | 1.6 | 0 | 0 | 0 | 1.6 | 0 | 0 | 2019-06-20 | 0.1 |  |  |  | 2019-12-19 | 0.22 |  |  |  | 1.39 | 82.74% | 1.1269 | 75.36% | 1.2052 | Открыт |  | ПС 35/10 кВ Романцево | PS035-001387 | ПС 110/35/10 кВ Шолмино | PS110-000799 | Силовой трансформатор Т2 | PS110-000799-02 |  |  |  |  | 0.13927
20 | ПС 35/10 кВ Старое Сандово | Тверьэнерго | Сандовский РЭС | д. Старое Сандово | 1976/- | 35/10 | 2.5 | 0.2 | 0 | 0 | 0.073466 | 2.425 | Открыт | 4.5 | 1.521 | 6.021 | 0 | 0.0067652 | 1.6854e-05 | 2.4917 | Открыт | 58.3933542459358 | 36.6002455407138 | 0.6 | 1.08 | 1.06 | 0.88 | 0.85 | 0.26 | 0.76 | 0.85 | 0.85 | 0.18 | 0.2 | 2.5 | 0 | 0 | 0 | 2.5 | 0 | 0 | 2019-06-20 | 0.12 |  |  |  | 2019-12-19 | 0.18 |  |  |  | 2.425 | 92.38% | 2.2176 | 94.92% | 2.4182 | Открыт |  | ПС 35/10 кВ Старое Сандово | PS035-001408 | ПС 110/35/10 кВ Сандово | PS110-000808 | Т2 | PS110-000808-02 |  |  |  |  | 0.27409
21 | ПС 35/10 кВ Сукромны | Тверьэнерго | Бежецкий РЭС | в районе д.Сукромны | 1976/- | 35/10 | 1.6 | 0.78 | 0 | 0 | 0 | 0.9 | Открыт | 7.5 | 0 | 7.5 | 0 | 0.008427 | 0.0033708 | 0.89157 | Открыт | 57.6773596116167 | 36.8039900474 | 0.5 | 0.8 | 0.57 | 0.65 | 0.72 | 0.53 | 0.68 | 0.59 | 0.59 | 0.54 | 0.6 | 1.6 | 0 | 0 | 0 | 1.6 | 0 | 0 | 2019-06-20 | 0.25 |  |  |  | 2019-12-19 | 0.78 |  |  |  | 0.9 | 53.57% | 0.7935 | 53.07% | 0.89157 | Открыт |  | ПС 35/10 кВ Сукромны | PS035-001390 | ПС 110/35/10 кВ Шолмино | PS110-000799 | Силовой трансформатор Т2 | PS110-000799-02 |  |  |  |  | 0.098073
22 | ПС 35/10 кВ Теблеши | Тверьэнерго | Бежецкий РЭС | в районе с. Теблеши | 1980/- | 35/10 | 2.5 | 0.21 | 0 | 0 | 0.036481 | 2.415 | Открыт | 4.5 | 0 | 4.5 | 0 | 0.0050562 | 0.0050562 | 2.4464 | Открыт | 57.4776533741978 | 36.6106506997791 | 0.2 | 0.2 | 0.14 | 0.14 | 0.11 | 0.11 | 0.09 | 0.11 | 0.09 | 0.09 | 0.1 | 2.5 | 0 | 0 | 0 | 2.5 | 0 | 0 | 2019-06-20 | 0.21 |  |  |  | 2019-12-19 | 0.14 |  |  |  | 2.415 | 92% | 2.1773 | 93.2% | 2.4099 | Открыт |  | ПС 35/10 кВ Теблеши | PS035-001385 | ПС 110/35/10 кВ Моркины Горы | PS110-000802 | Т1 | PS110-000802-01 |  |  |  |  | 0.26911
23 | ПС 35/10 кВ Трестна | Тверьэнерго | Максатихинский РЭС | в районе д.Трестна | 1979/- | 35/10 | 2.5 | 0.26 | 0 | 0 | 0.056618 | 2.365 | Открыт | 0.012 | 0 | 0.012 | 0 | 1.3483e-05 | 1.3483e-05 | 2.4216 | Открыт | 57.5381888548146 | 35.9759250332167 | 0.2 | 0.21 | 0.18 | 0.2 | 0.16 | 0.2 | 0.18 | 0.2 | 0.2 | 0.19 | 0.26 | 2.5 | 0 | 0 | 0 | 2.5 | 0 | 0 | 2019-06-20 | 0.18 |  |  |  | 2019-12-19 | 0.17 |  |  |  | 2.365 | 90.1% | 2.1552 | 92.25% | 2.365 | Открыт |  | ПС 35/10 кВ Трестна | PS035-001125 | ПС 110/35/10 кВ Рамешки | PS110-001302 | Т2 Подстанция Рамешки | PS110-001302-02 |  |  |  |  | 0.26638
24 | ПС 35/10 кВ Фралево | Тверьэнерго | Бежецкий РЭС | в районе д.Ивановское | 1994/- | 35/10 | 4 | 0.8 | 0 | 0 | 0.095614 | 3.4 | Открыт | 10.2 | 0 | 10.2 | 0 | 0.011461 | 0.019888 | 3.4842 | Открыт | 57.8122276506581 | 36.689438107678 | 0.8 | 1.3 | 0.91 | 0.9 | 1.13 | 0.4 | 0.31 | 0.86 | 0.48 | 0.59 | 0.7 | 4 | 0 | 0 | 0 | 4 | 0 | 0 | 2019-06-20 | 0.36 |  |  |  | 2019-12-19 | 0.8 |  |  |  | 3.4 | 80.95% | 3.1009 | 82.96% | 3.3885 | Открыт |  | ПС 35/10 кВ Фралево | PS035-001377 | ПС 110/35/10 кВ Шолмино | PS110-000799 | Силовой трансформатор Т1 | PS110-000799-01 |  |  |  |  | 0.38326
25 | ПС 35/10 кВ Чамерово | Тверьэнерго | Весьегонский РЭС | д. Чамерово | 1981/- | 35/10 | 1.8 | 0.7 | 0 | 0 | 0.086512 | 1.19 | Открыт | 4.5 | 11.4 | 15.9 | 0 | 0.017865 | 0.023596 | 1.2586 | Открыт | 58.4642859941798 | 37.371467100751 | 0.8 | 0.7 | 0.81 | 0.65 | 0.9 | 0.76 | 0.45 | 0.4 | 0.4 | 0.6 | 0.7 | 1.8 | 0 | 0 | 0 | 1.8 | 0 | 0 | 2019-06-20 | 0.41 |  |  |  | 2019-12-19 | 0.65 |  |  |  | 1.19 | 62.96% | 1.1202 | 66.6% | 1.1721 | Открыт |  | ПС 35/10 кВ Чамерово | PS035-001180 | ПС 110/35/10 кВ Иваново | PS110-000848 | Силовой трансформатор Т1 | PS110-000848-01 |  |  |  |  | 0.13845
26 | ПС 110/10 кВ Ахматово | Тверьэнерго | Молоковский РЭС | д.Ахматово | 1979/2012 | 110/10 | 2.5 | 0.25 | 0 | 0 | 0 | 2.375 | Открыт | 0 | 0 | 0 | 0 | 0 | 8.427e-05 | 2.375 | Открыт | 58.2050235866516 | 36.4869570462228 | 0.4 | 0.2 | 0.26 | 0.21 | 0.25 | 0.25 | 0.25 | 0.28 | 0.28 | 0.25 | 0.2 | 2.5 | 0 | 0 | 0 | 2.5 | 0 | 0 | 2019-06-20 | 0.25 |  |  |  | 2019-12-19 | 0.19 |  |  |  | 2.375 | 90.48% | 2.1138 | 90.48% | 2.375 | Открыт |  | ПС 110/10 кВ Ахматово | PS110-000853 | [8 empty] | 0.26125
27 | ПС 110/10 кВ Кладово | Тверьэнерго | Бежецкий РЭС | в районе д.Кучели | 1982/- | 110/10 | 6.3 | 1 | 0 | 0 | 0.18034 | 5.615 | Открыт | 4.5 | 0 | 4.5 | 0 | 0.0050562 | 0.015303 | 5.7903 | Открыт | 57.782564746761 | 36.6307383089102 | 1 | 1 | 1.16 | 0.68 | 0.55 | 0.71 | 0.79 | 0.74 | 0.72 | 0.99 | 1 | 6.3 | 0 | 0 | 0 | 6.3 | 0 | 0 | 2019-06-20 | 0.61 |  |  |  | 2019-12-19 | 0.87 |  |  |  | 5.615 | 84.88% | 5.1533 | 87.53% | 5.6099 | Открыт |  | ПС 110/10 кВ Кладово | PS110-000803 | [8 empty] | 0.63693
28 | ПС 110/10 кВ Лаптиха | Тверьэнерго | Бежецкий РЭС | в районе д.Лаптиха | 1983/- | 110/10 | 2.5 | 0.9 | 0 | 0 | 0.095321 | 1.725 | Открыт | 4.53 | 520 | 524.53 | 0 | 0.58936 | 0.59607 | 1.231 | Открыт | 57.7085873039941 | 36.505252512965 | 0.5 | 0.5 | 0.24 | 0.18 | 0.22 | 0.13 | 0.32 | 0.55 | 0.55 | 0.33 | 0.5 | 2.5 | 0 | 0 | 0 | 2.5 | 0 | 0 | 2019-06-20 | 0.9 |  |  |  | 2019-12-19 | 0.76 |  |  |  | 1.725 | 65.71% | 1.0956 | 46.89% | 1.1356 | Открыт |  | ПС 110/10 кВ Лаптиха | PS110-000804 | [8 empty] | 0.13541
29 | ПС 110/10 кВ Малышево | Тверьэнерго | Максатихинский РЭС | в районе с.Малышево | 1978/- | 110/10 | 2.5 | 0.8 | 0 | 0 | 0.25807 | 1.825 | Открыт | 9 | 0 | 9 | 0 | 0.010112 | 0.0070787 | 2.073 | Открыт | 57.8306949327631 | 35.6311290643873 | 0.8 | 0.8 | 0.82 | 0.73 | 0.82 | 0.52 | 0.41 | 0.52 | 0.52 | 0.59 | 0.8 | 2.5 | 0 | 0 | 0 | 2.5 | 0 | 0 | 2019-06-20 | 0.57 |  |  |  | 2019-12-19 | 0.51 |  |  |  | 1.825 | 69.52% | 1.8449 | 78.97% | 1.8149 | Открыт |  | ПС 110/10 кВ Малышево | PS110-000838 | [8 empty] | 0.22803
30 | ПС 110/10 кВ Старт | Тверьэнерго | Бежецкий РЭС | Г.Бежецк (около д. Новая деревня) | 1998/- | 110/10 | 16 | 1.26 | 0 | 0 | 0 | 15.54 | Открыт | 13.53 | 0 | 13.53 | 0 | 0.015202 | 0.008427 | 15.5248 | Открыт | 57.776523504668 | 36.718058575477 | 1.6 | 1.8 | 1.06 | 1.18 | 1.97 | 0.72 | 1.89 | 0.98 | 1.26 | 0.81 | 1.2 | 16 | 0 | 0 | 0 | 16 | 0 | 0 | 2019-06-20 | 0.71 |  |  |  | 2019-12-19 | 1.26 |  |  |  | 15.54 | 92.5% | 13.8171 | 92.41% | 15.5248 | Открыт |  | ПС 110/10 кВ Старт | PS110-000805 | [8 empty] | 1.7077
31 | ПС 110/35 кВ Рассвет | Тверьэнерго | Сонковский РЭС | П.Сонково, ул.Лесозавод | 1981/- | 110/35 | 10 | 4.23 | 0 | 0 | 0 | 6.27 | Открыт | 134.85 | 4.5 | 139.35 | 0 | 0.15657 | 0.16239 | 6.1134 | Открыт | 57.7807537899867 | 37.1714104672784 | 4.5 | 4.7 | 5.33 | 5.12 | 5.76 | 4.92 | 4.69 | 5.06 | 4.02 | 4.23 | 4.1 | 10 | 0 | 0 | 0 | 10 | 0 | 0 | 2019-06-20 | 2.13 |  |  |  | 2019-12-19 | 3.81 |  |  |  | 6.27 | 59.71% | 5.4409 | 58.22% | 6.1134 | Открыт |  | ПС 110/35 кВ Рассвет | PS110-000850 | [8 empty] | 0.67248
32 | ПС 110/35/10 кВ Иваново | Тверьэнерго | Весьегонский РЭС | в районе д.Иваново | 1979/- | 110/35/10 | 6.3 | 1.14 | 0 | 0 | 0.033748 | 5.475 | Открыт | 6 | 12.9 | 18.9 | 0 | 0.021236 | 0.026966 | 5.4875 | Открыт | 58.547368724877 | 37.0812948917115 | 1 | 0.8 | 1.1 | 0.78 | 1.12 | 0.85 | 0.75 | 0.79 | 0.6 | 0.94 | 1.1 | 6.3 | 0 | 0 | 0 | 6.3 | 0 | 0 | 2019-06-20 | 1.14 |  |  |  | 2019-12-19 | 1.05 |  |  |  | 5.475 | 82.77% | 4.8839 | 82.96% | 5.4538 | Открыт |  | ПС 110/35/10 кВ Иваново | PS110-000848 | [8 empty] | 0.60363
33 | ПС 110/35/10 кВ Кесьма | Тверьэнерго | Весьегонский РЭС | в районе д.Можайка | 1980/- | 110/35/10 | 6.3 | 0.79 | 0 | 0 | 0.050322 | 5.825 | Открыт | 6 | 0 | 6 | 0 | 0.0067416 | 0.020225 | 5.8686 | Открыт | 58.4137550797926 | 37.0732954780384 | 1 | 0.9 | 0.74 | 0.74 | 0.79 | 0.71 | 0.77 | 0.7 | 0.62 | 0.75 | 0.79 | 6.3 | 0 | 0 | 0 | 6.3 | 0 | 0 | 2019-06-20 | 0.52 |  |  |  | 2019-12-19 | 0.7 |  |  |  | 5.825 | 88.06% | 5.223 | 88.72% | 5.8183 | Открыт |  | ПС 110/35/10 кВ Кесьма | PS110-000840 | [8 empty] | 0.64554
34 | ПС 110/35/10 кВ Моркины Горы | Тверьэнерго | Бежецкий РЭС | с. Моркины Горы | 1966/- | 110/35/10 | 5.6 | 0.56 | 0 | 0 | 0.089408 | 5.32 | Открыт | 4.5 | 533.6 | 538.1 | 0 | 0.60461 | 0.14 | 4.8048 | Открыт | 57.5646845020735 | 36.3162300329928 | 0.4 | 0.5 | 0.42 | 0.34 | 0.68 | 0.54 | 0.57 | 0.54 | 0.53 | 0.56 | 0.5 | 5.6 | 0 | 0 | 0 | 5.6 | 0 | 0 | 2019-06-20 | 0.36 |  |  |  | 2019-12-19 | 0.55 |  |  |  | 5.32 | 90.48% | 4.2763 | 81.71% | 4.7154 | Открыт |  | ПС 110/35/10 кВ Моркины Горы | PS110-000802 | [8 empty] | 0.52853
35 | ПС 110/35/10 кВ Топалки | Тверьэнерго | Сандовский РЭС | д.Топалки | 1967/- | 110/35/10 | 6.3 | 2.08 | 0 | 0 | 0.019419 | 4.535 | Открыт | 97.2 | 8.5944 | 105.7944 | 0 | 0.11887 | 0.0526 | 4.4355 | Открыт | 58.2898085836852 | 36.1381913623498 | 2.1 | 2.4 | 2.56 | 2.37 | 2.32 | 2.33 | 2.27 | 2.42 | 2.42 | 2.08 | 1.82 | 6.3 | 0 | 0 | 0 | 6.3 | 0 | 0 | 2019-06-20 | 1.39 |  |  |  | 2019-12-19 | 1.85 |  |  |  | 4.535 | 68.56% | 3.9476 | 67.05% | 4.4161 | Открыт |  | ПС 110/35/10 кВ Топалки | PS110-000809 | [8 empty] | 0.48791
36 | ПС 35/10 кВ Березье | Тверьэнерго | Сандовский РЭС | д.Березье | 1990/- | 35/10 | 1+1 | 0.1 | 0 | 0.037 | 0.034221 | 1.0212 | Открыт | 0 | 0 | 0 | 0 | 0 | 0 | 1.0212 | Открыт | 58.2850126910515 | 36.6782068712068 | 0.1 | 0.1 | 0.09 | 0.07 | 0.1 | 0.05 | 0.07 | 0.1025 | 0.1 | 0.04 | 0.06 | 1 | 1 | 0 | 0 | 1 | 1 | 0 | 2019-06-20 | 0.04 | 0.02 |  |  | 2019-12-19 | 0.06 | 0.04 |  |  | 1.0212 | 97.26% | 0.90889 | 97.26% | 1.0212 | Открыт |  | ПС 35/10 кВ Березье | PS035-001295 | ПС 110/35/10 кВ Сандово | PS110-000808 | Т2 | PS110-000808-02 |  |  |  |  | 0.11233
37 | ПС 35/10 кВ Лесное | Тверьэнерго | Лесной РЭС | С.Лесное | 1967/2011 | 35/10 | 2,5+4 | 1.7 | 0 | 0.899 | 0.022092 | 1.8461 | Открыт | 117 | 10.74 | 127.74 | 0 | 0.14353 | 0.053953 | 1.7026 | Открыт | 58.2957611052909 | 35.5227934760851 | 1.8 | 1.8 | 1.81 | 1.77 | 2.23 | 1.87 | 1.68 | 1.8425 | 1.42 | 1.62 | 1.7 | 2.5 | 4 | 0 | 0 | 2.5 | 4 | 0 | 2019-06-20 | 0.52 | 0.72 |  |  | 2019-12-19 | 0.78 | 0.89 |  |  | 1.8461 | 70.33% | 1.5153 | 64.86% | 1.7026 | Открыт |  | ПС 35/10 кВ Лесное | PS035-001299 | ПС 110/35/10 кВ Топалки | PS110-000809 | Силовой трансформатор №1 | PS110-000809-01 |  |  |  |  | 0.18728
38 | ПС 35/10 кВ Максатиха | Тверьэнерго | Максатихинский РЭС | п.Ривицкий | 1964/2011 | 35/10 | 6,3+4 | 4.99 | 0 | 0.455 | 1.6845 | 1.3495 | Открыт | 74.412 | 4.5 | 78.912 | 0 | 0.088665 | 0.24602 | 1.2608 | Открыт | 57.7752403330903 | 35.9322093886541 | 4.3 | 4.7 | 4.95 | 4.95 | 5.56 | 4.65 | 4.5 | 3.3975 | 3.94 | 4.99 | 4.8 | 6.3 | 4 | 0 | 0 | 6.3 | 4 | 0 | 2019-06-20 | 2.84 | 0.28 |  |  | 2019-12-19 | 3.74 | 0.38 |  |  | 1.3495 | 32.13% | 1.1221 | 30.02% | 1.2608 | Открыт |  | ПС 35/10 кВ Максатиха | PS035-001121 | ПС 110/35/10 кВ ДВП | PS110-000855 | Силовой трансформатор №1 | PS110-000855-01 | ПС 110/35/10 кВ ДВП | PS110-000855 | Силовой трансформатор №2 | PS110-000855-02 | 0.13869
39 | ПС 35/10 кВ Молоково | Тверьэнерго | Молоковский РЭС | П.Молоково, ул. Красноармейская | 1961/- | 35/10 | 4+2,5 | 1.62 | 0 | 0.188 | 0.099166 | 1.2922 | Открыт | 4.5 | 0 | 4.5 | 0 | 0.0050562 | 0.02191 | 1.2871 | Открыт | 58.1495030845799 | 36.7543279499187 | 1.2 | 1.7 | 1.71 | 1.76 | 1.93 | 1.79 | 1.6 | 1.6425 | 1.64 | 1.55 | 1.5 | 4 | 2.5 | 0 | 0 | 4 | 2.5 | 0 | 2019-06-20 | 0.61 | 0.35 |  |  | 2019-12-19 | 0.88 | 0.74 |  |  | 1.2922 | 49.23% | 1.1455 | 49.03% | 1.2871 | Открыт |  | ПС 35/10 кВ Молоково | PS035-001403 | ПС 110/35/10 кВ Поречье | PS110-000795 | Силовой трансформатор Т2 | PS110-000795-02 |  |  |  |  | 0.14158
40 | ПС 35/10 кВ Новокотово | Тверьэнерго | Молоковский РЭС | в районе д.Новокотово | 1978/- | 35/10 | 2,5+2,5 | 0.19 | 0 | 0 | 0.010797 | 2.4458 | Открыт | 0 | 0 | 0 | 0 | 0 | 0.00016854 | 2.4458 | Открыт | 58.064675135796 | 36.6197044931606 | 0.3 | 0.31 | 0.14 | 0.3 | 0.14 | 0.18 | 0.17 | 0.21 | 0.21 | 0.16 | 0.13 | 2.5 | 2.5 | 0 | 0 | 2.5 | 2.5 | 0 | 2019-06-20 | 0.14 | 0.05 |  |  | 2019-12-19 | 0.11 | 0.04 |  |  | 2.4458 | 93.17% | 2.1768 | 93.17% | 2.4458 | Открыт |  | ПС 35/10 кВ Новокотово | PS035-001388 | ПС 110/35/10 кВ Поречье | PS110-000795 | Силовой трансформатор Т2 | PS110-000795-02 |  |  |  |  | 0.26904
41 | ПС 35/10 кВ Ривзавод | Тверьэнерго | Максатихинский РЭС | п.Ривзавод | 1975/- | 35/10 | 1,6+2,5 | 1.4 | 0 | 0.037 | 0.19394 | 0.51094 | Открыт | 81 | 0 | 81 | 0 | 0.091011 | 0.088861 | 0.41993 | Открыт | 57.6320900025924 | 35.9088464697972 | 1.2 | 1.2 | 1.13 | 1.12 | 1.15 | 1.12 | 0.92 | 1.08 | 1.04 | 1.01 | 1.4 | 1.6 | 2.5 | 0 | 0 | 1.6 | 2.5 | 0 | 2019-06-20 | 0.51 | 0.31 |  |  | 2019-12-19 | 0.15 | 0.47 |  |  | 0.51094 | 30.41% | 0.37374 | 25% | 0.41993 | Открыт |  | ПС 35/10 кВ Ривзавод | PS035-001128 | ПС 110/35/10 кВ Рамешки | PS110-001302 | Т2 Подстанция Рамешки | PS110-001302-02 | ПС 110/35/10 ДВП | PS110-000855 | Т1 ПС ДВП | PS110-000855-01 | 0.046192
42 | ПС 35/10 кВ Сонково | Тверьэнерго | Сонковский РЭС | П.Сонково, ул.Лесозавод | 1961/- | 35/10 | 4+3,2 | 3.35 | 0 | 0.66 | 0.37515 | 1.0451 | Открыт | 127.35 | 0 | 127.35 | 0 | 0.14309 | 0.15202 | 0.90206 | Открыт | 57.7811919475577 | 37.1585026578561 | 3.8 | 4.1 | 4.36 | 3.93 | 4.63 | 3.8 | 3.66 | 3.86 | 3.08 | 3.35 | 3.2 | 4 | 3.2 | 0 | 0 | 4 | 3.2 | 0 | 2019-06-20 | 1.14 | 0.34 |  |  | 2019-12-19 | 2.2 | 0.75 |  |  | 1.0451 | 31.11% | 0.80283 | 26.85% | 0.90206 | Открыт |  | ПС 35/10 кВ Сонково | PS035-001308 | ПС 110/35 кВ Рассвет | PS110-000850 | Силовой трансформатор Т1 | PS110-000850-01 |  |  |  |  | 0.099226
43 | ПС 35/10 кВ Сулежский Борок | Тверьэнерго | Бежецкий РЭС | в районе д. Сулежский Борок | 1983/- | 35/10 | 1,6+2,5 | 0.52 | 0 | 0.188 | 0 | 1.348 | Открыт | 1040 | 0 | 1040 | 0 | 1.1685 | 1.4399 | 0.17946 | Открыт | 57.9668199524493 | 36.8193100945184 | 0.4 | 0.7 | 0.34 | 0.4 | 0.57 | 0.43 | 0.44 | 0.33 | 0.33 | 0.43 | 0.4 | 1.6 | 2.5 | 0 | 0 | 1.6 | 2.5 | 0 | 2019-06-20 | 0.24 | 0.28 |  |  | 2019-12-19 | 0.23 | 0.19 |  |  | 1.348 | 80.24% | 0.15972 | 10.68% | 0.17946 | Открыт |  | ПС 35/10 кВ Сулежский Борок | PS035-001381 | ПС 110/35/10 кВ Шолмино | PS110-000799 | Силовой трансформатор Т1 | PS110-000799-01 | ПС 110/35/10 кВ Шолмино | PS110-000799 | Силовой трансформатор Т2 | PS110-000799-02 | 0.019741
44 | ПС 110/10 кВ Шишково Дуброво | Тверьэнерго | Бежецкий РЭС | в районе д.Каменная | 1975/- | 110/10 | 6,3+6,3 | 5.64 | 0 | 0.09 | 0.60819 | 1.6732 | Открыт | 880.06 | 3 | 883.06 | 0 | 0.9922 | 0.02427 | 0.68098 | Открыт | 57.7937580575652 | 36.4611935603612 | 0.9 | 0.7 | 0.78 | 0.53 | 0.68 | 0.6 | 0.91 | 1.8 | 1.91 | 2.56 | 4 | 6.3 | 6.3 | 0 | 0 | 6.3 | 6.3 | 0 | 2019-06-20 | 1.56 | 2.06 |  |  | 2019-12-19 | 3.17 | 2.47 |  |  | 1.6732 | 25.29% | 0.60607 | 10.29% | 0.68098 | Открыт |  | ПС 110/10 кВ Шишково Дуброво | PS110-000800 | [8 empty] | 0.074908
45 | ПС 110/35/10 кВ Весьегонск | Тверьэнерго | Весьегонский РЭС | Г.Весьегонск, ул. Южная | 1978/- | 110/35/10 | 6,3+6,3 | 4.1 | 0 | 0 | 0.28621 | 2.8012 | Открыт | 10.5 | 13.5 | 24 | 0 | 0.026966 | 0.036067 | 2.7742 | Открыт | 58.650946279156 | 37.2501273020021 | 4.2 | 4.9 | 4.54 | 4.04 | 4.79 | 4.06 | 4.06 | 3.74 | 3.02 | 3.94 | 4.1 | 6.3 | 6.3 | 0 | 0 | 6.3 | 6.3 | 0 | 2019-06-20 | 1.06 | 1.11 |  |  | 2019-12-19 | 1.73 | 1.75 |  |  | 2.8012 | 42.35% | 2.4691 | 41.94% | 2.7742 | Открыт |  | ПС 110/35/10 кВ Весьегонск | PS110-000839 | [8 empty] | 0.30517
46 | ПС 110/35/10 кВ ДВП | Тверьэнерго | Максатихинский РЭС | П.Максатиха | 1990/- | 110/35/10 | 25+25 | 11.6 | 0 | 0.094 | 40.0309 | 14.744 | Открыт | 131.6736 | 6 | 137.6736 | 0 | 0.15469 | 0.42499 | 14.5893 | Открыт | 57.8020291616387 | 35.9036288541529 | 11.7 | 9.5 | 10.26 | 12.27 | 9.75 | 11.1 | 9.18 | 9.9925 | 8.9 | 8.95 | 11.6 | 25 | 25 | 0 | 0 | 25 | 25 | 0 | 2019-06-20 | 0.97 | 5.08 |  |  | 2019-12-19 | 3.2 | 7.24 |  |  | 14.744 | 56.17% | 12.9845 | 55.58% | 14.5893 | Открыт |  | ПС 110/35/10 кВ ДВП | PS110-000855 | [8 empty] | 1.6048
47 | ПС 110/35/10 кВ Красный Холм | Тверьэнерго | Краснохолмский РЭС | Г. Красный Холм | 1984/- | 110/35/10 | 10+10 | 7.1 | 0 | 0.094 | 1.243 | 4.737 | Открыт | 97.28 | 14.304 | 111.584 | 0 | 0.12538 | 0.16108 | 4.6117 | Открыт | 58.0756109747629 | 37.1317436677753 | 5.4 | 6 | 5.8 | 5.7 | 5.7 | 5.61 | 5.13 | 4.66 | 4.08 | 4.69 | 7.1 | 10 | 10 | 0 | 0 | 10 | 10 | 0 | 2019-06-20 | 1.33 | 2.84 |  |  | 2019-12-19 | 1.96 | 4.53 |  |  | 4.737 | 45.11% | 4.1044 | 43.92% | 4.6117 | Открыт |  | ПС 110/35/10 кВ Красный Холм | PS110-000851 | [8 empty] | 0.50728
48 | ПС 110/35/10 кВ Поречье | Тверьэнерго | Бежецкий РЭС | в районе д. Степаньково | 1960/- | 110/35/10 | 6,3+6,3 | 2.46 | 0 | 3.184 | 0.052721 | 6.5277 | Открыт | 33.6 | 3.6 | 37.2 | 0 | 0.041798 | 0.059461 | 6.5196 | Открыт | 58.0301512370877 | 36.4255695651543 | 2.4 | 3.3 | 3.05 | 3.09 | 2.97 | 2.67 | 2.58 | 2.8725 | 2.39 | 2.46 | 2.4 | 6.3 | 6.3 | 0 | 0 | 6.3 | 6.3 | 0 | 2019-06-20 | 0 | 1.73 |  |  | 2019-12-19 | 0 | 2.34 |  |  | 6.5277 | 98.68% | 5.8025 | 98.56% | 6.4859 | Открыт |  | ПС 110/35/10 кВ Поречье | PS110-000795 | [8 empty] | 0.71716
49 | ПС 110/35/10 кВ Сандово | Тверьэнерго | Сандовский РЭС | П.Сандово, ул. Заводская | 1964/- | 110/35/10 | 10+10 | 5.7 | 0 | 4.819 | 0.37411 | 8.6491 | Открыт | 49.68 | 22.1136 | 71.7936 | 0 | 0.080667 | 0.060841 | 8.6383 | Открыт | 58.4484705622563 | 36.4139522078827 | 5.4 | 5.5 | 6.5 | 4.94 | 6.6 | 5.19 | 6.24 | 4.74 | 4.74 | 5.21 | 5.7 | 10 | 10 | 0 | 0 | 10 | 10 | 0 | 2019-06-20 | 1.32 | 2 |  |  | 2019-12-19 | 1.91 | 2.95 |  |  | 8.6491 | 82.37% | 7.6881 | 82.27% | 8.5684 | Открыт |  | ПС 110/35/10 кВ Сандово | PS110-000808 | [8 empty] | 0.95021
50 | ПС 110/35/10 кВ Шолмино | Тверьэнерго | Бежецкий РЭС | г.Бежецк, ул. Заводская | 1960/- | 110/35/10 | 25+25 | 14.4 | 0 | 1.56 | 0 | 13.41 | Открыт | 980.64 | 0 | 980.64 | 0 | 1.1018 | 1.4262 | 12.3082 | Открыт | 57.8102778269262 | 36.7108833369674 | 17.1 | 19.2 | 16.8 | 15.49 | 15.09 | 13.39 | 14.23 | 13.025 | 11.84 | 13.52 | 14.4 | 25 | 25 | 0 | 0 | 25 | 25 | 0 | 2019-06-20 | 4.48 | 4.91 |  |  | 2019-12-19 | 7.39 | 6.48 |  |  | 13.41 | 51.09% | 10.9543 | 46.89% | 12.3082 | Открыт |  | ПС 110/35/10 кВ Шолмино | PS110-000799 | [8 empty] | 1.3539
51 | ПС 35/6 кВ Бельский Карьер | Тверьэнерго | Вышневолоцкий РЭС | п. Бельский | 1979/- | 35/6 | 4 | 0.19 | 0 | 0 | 0 | 4.01 | Открыт | 1.8 | 0.6 | 2.4 | 0 | 0.0026966 | 0 | 4.0073 | Открыт | 57.7347088031205 | 34.2514556349698 | 0.08 | 0.158 | 0.11 | 0.12 | 0.23 | 0.19 | 0.18 | 0.16 | 0.19 | 0.14 | 0.14 | 4 | 0 | 0 | 0 | 4 | 0 | 0 | 2019-06-20 | 0.1 |  |  |  | 2019-12-19 | 0.19 |  |  |  | 4.01 | 95.48% | 3.5665 | 95.41% | 4.0073 | Открыт |  | ПС 35/6 кВ Бельский Карьер | PS035-001418 | абонентская ПС 110 кВ Академическая (в расчетах не учитывается) | [7 empty] | 0.4408
52 | ПС 35/10 кВ Дубровка | Тверьэнерго | Фировский РЭС | д. Дубровка | 1984/- | 35/10 | 1.6 | 0.2 | 0 | 0 | 0.051974 | 1.48 | Открыт | 0 | 0 | 0 | 0 | 0 | 0 | 1.532 | Открыт | 57.3372878188273 | 33.6951099205228 | 0.17 | 0.187 | 0.21 | 0.18 | 0.23 | 0.23 | 0.2 | 0.25 | 0.25 | 0.14 | 0.2 | 1.6 | 0 | 0 | 0 | 1.6 | 0 | 0 | 2019-06-20 | 0.2 |  |  |  | 2019-12-19 | 0.17 |  |  |  | 1.48 | 88.1% | 1.3635 | 91.19% | 1.48 | Открыт |  | ПС 35/10 кВ Дубровка | PS035-001471 | ПC 110/35/10 кВ Леонтьево | PS110-000987 | Силовой трансформатор №1 (порт) | PS110-000987-01 |  |  |  |  | 0.16852
53 | ПС 35/10 кВ Жилотково | Тверьэнерго | Вышневолоцкий РЭС | д.Жилотково | 1980/- | 35/10 | 1.8 | 0.28 | 0 | 0 | 0.080652 | 1.61 | Открыт | 56.1 | 11.1 | 67.2 | 0 | 0.075506 | 0.055955 | 1.6151 | Открыт | 57.5435708444956 | 34.2009403545947 | 0.19 | 0.088 | 0.088 | 0.09 | 0.22 | 0.35 | 1.58 | 0.34 | 0.14117 | 0.16 | 0.2 | 1.8 | 0 | 0 | 0 | 1.8 | 0 | 0 | 2019-06-20 | 0.12 |  |  |  | 2019-12-19 | 0.28 |  |  |  | 1.61 | 85.19% | 1.4375 | 85.46% | 1.5345 | Открыт |  | ПС 35/10 кВ Жилотково | PS035-001399 | ПC 110/35/10 кВ Леонтьево | PS110-000987 | Силовой трансформатор №1 (порт) | PS110-000987-01 |  |  |  |  | 0.17767
54 | ПС 35/10 кВ Копачево | Тверьэнерго | Удомельский РЭС | д.Копачево | 1980/- | 35/10 | 1.6 | 0.2 | 0 | 0 | 0.032307 | 1.48 | Открыт | 1.5 | 6 | 7.5 | 0 | 0.008427 | 0.010112 | 1.5039 | Открыт | 57.9033371703751 | 34.7811562422784 | 0.47 | 0.476 | 0.52 | 0.41 | 0.42 | 0.24 | 0.25 | 0.22 | 0.19791 | 0.2 | 0.15 | 1.6 | 0 | 0 | 0 | 1.6 | 0 | 0 | 2019-06-20 | 0.15 |  |  |  | 2019-12-19 | 0.12 |  |  |  | 1.48 | 88.1% | 1.3385 | 89.52% | 1.4716 | Открыт |  | ПС 35/10 кВ Копачево | PS035-001530 | ПC 110/35/10 кВ Удомля | PS110-000999 | Силовой трансформатор №2 | PS110-000999-02 |  |  |  |  | 0.16543
55 | ПС 35/10 кВ Кузнецово | Тверьэнерго | Вышневолоцкий РЭС | д. Кузнецово | 1983/- | 35/10 | 1.6 | 0.85 | 0 | 0 | 0.35326 | 0.83 | Открыт | 0 | 0 | 0 | 0 | 0 | 0.01682 | 1.1833 | Открыт | 57.6819617438658 | 35.2154660726508 | 0.51 | 0.641 | 0.552 | 0.44 | 0.66 | 0.36 | 0.39 | 0.33 | 0.38 | 0.3 | 0.3 | 1.6 | 0 | 0 | 0 | 1.6 | 0 | 0 | 2019-06-20 | 0.25 |  |  |  | 2019-12-19 | 0.85 |  |  |  | 0.83 | 49.4% | 1.0531 | 70.43% | 0.83 | Открыт |  | ПС 35/10 кВ Кузнецово | PS035-001433 | ПC 110/35/10 кВ Брусово | PS110-001001 | Силовой трансформатор №1 | PS110-001001-01 |  |  |  |  | 0.13016
56 | ПС 35/10 кВ Лужниково | Тверьэнерго | Вышневолоцкий РЭС | д. Лужниково | 1984/- | 35/10 | 2.5 | 0.28 | 0 | 0 | 0.08624 | 2.345 | Открыт | 0 | 0 | 0 | 0 | 0 | 0 | 2.4312 | Открыт | 57.3974539559403 | 34.1217816220665 | 0.102 | 0.122 | 0.16 | 0.12 | 0.21 | 0.12 | 0.23 | 0.18 | 0.18 | 0.16 | 0.14 | 2.5 | 0 | 0 | 0 | 2.5 | 0 | 0 | 2019-06-20 | 0.12 |  |  |  | 2019-12-19 | 0.28 |  |  |  | 2.345 | 89.33% | 2.1638 | 92.62% | 2.345 | Открыт |  | ПС 35/10 кВ Лужниково | PS035-001474 | ПC 110/35/10 кВ Леонтьево | PS110-000987 | Силовой трансформатор №1 (порт) | PS110-000987-01 |  |  |  |  | 0.26744
57 | ПС 35/10 кВ Насакино | Тверьэнерго | Бологовский РЭС | д. Насакино | 1978/2011 | 35/10 | 2.5 | 0.17 | 0 | 0 | 0 | 2.455 | Открыт | 0 | 0 | 0 | 0 | 0 | 0 | 2.455 | Открыт | 57.9799776832739 | 33.6509233269139 | 0.05 | 0.086 | 0.051 | 0.08 | 0.08 | 0.08 | 0.07 | 0.05 | 0.035292 | 0.04 | 0.04 | 2.5 | 0 | 0 | 0 | 2.5 | 0 | 0 | 2019-06-20 | 0.04 |  |  |  | 2019-12-19 | 0.17 |  |  |  | 2.455 | 93.52% | 2.185 | 93.52% | 2.455 | Открыт |  | ПС 35/10 кВ Насакино | PS035-001500 | ПC 110/35/6 кВ Выползово | PS110-000994 | Силовой трансформатор №1 | PS110-000994-01 |  |  |  |  | 0.27005
58 | ПС 110/35/10 кВ Октябрьский Карьер | Тверьэнерго | Вышневолоцкий РЭС | п. Есиновичи | 1989/- | 110/35/10 | 25 | 1.09 | 0 | 0 | 0 | 25.16 | Открыт | 8.4 | 1.2 | 9.6 | 0 | 0.010787 | 0.014697 | 25.1492 | Открыт | 57.2807550547607 | 34.2297769025291 | 1.32 | 1.32 | 0.968 | 0.67 | 0.72 | 0.97 | 0.78 | 1.1504 | 1.1504 | 0.91 | 1.09 | 25 | 0 | 0 | 0 | 25 | 0 | 0 | 2019-06-20 | 0.31 |  |  |  | 2019-12-19 | 1.07 |  |  |  | 25.16 | 95.85% | 22.3828 | 95.81% | 25.1492 | Открыт |  | ПС 110/35 кВ Октябрьский Карьер | PS110-001016 | [8 empty] | 2.7664
59 | ПС 35/10 кВ Порожки | Тверьэнерго | Удомельский РЭС | д.Порожки | 1962/- | 35/10 | 1 | 0.33 | 0 | 0 | 0.046607 | 0.72 | Открыт | 2.1 | 0 | 2.1 | 0 | 0.0023596 | 0 | 0.76425 | Открыт | 57.9509027758632 | 35.0151808663627 | 0.43 | 0.381 | 0.441 | 0.29 | 0.29 | 0.25 | 0.27 | 0.2 | 0.23 | 0.29 | 0.33 | 1 | 0 | 0 | 0 | 1 | 0 | 0 | 2019-06-20 | 0.18 |  |  |  | 2019-12-19 | 0.33 |  |  |  | 0.72 | 68.57% | 0.68018 | 72.79% | 0.71764 | Открыт |  | ПС 35/10 кВ Порожки | PS035-001526 | ПC 110/35/10 кВ Удомля | PS110-000999 | Силовой трансформатор №2 | PS110-000999-02 |  |  |  |  | 0.084067
60 | ПС 35/6 кВ ХБК | Тверьэнерго | Вышневолоцкий РЭС | г.В.Волочек | 1970/- | 35/6 | 4 | 2.53 | 0 | 0 | 0.30972 | 1.67 | Открыт | 0 | 0 | 0 | 0 | 0 | 0 | 1.9797 | Открыт | 57.6042684089364 | 34.5970350206001 | 2.7 | 3.651 | 0.468 | 2.61 | 2.56 | 2.45 | 2.37 | 2.35 | 2.58 | 2.1 | 2.14 | 4 | 0 | 0 | 0 | 4 | 0 | 0 | 2019-06-20 | 1.69 |  |  |  | 2019-12-19 | 2.53 |  |  |  | 1.67 | 39.76% | 1.7619 | 47.14% | 1.67 | Открыт |  | ПС 35/6 кВ ХБК | PS035-001400 | ПC 110/35/6 кВ В.Волочек | PS110-000961 | Силовой тр.№2ПС 110/35/6кВ.В.Волочёк | PS110-000961-02 |  |  |  |  | 0.21777
61 | ПС 35/6 кВ №5 | Тверьэнерго | Бологовский РЭС | п. Выползово ЗАТО "Озерный" | 1972/- | 35/6 | 1+1,6 | 0.51 | 0 | 0 | 0 | 0.54 | Открыт | 0 | 0 | 0 | 0 | 0 | 0 | 0.54 | Открыт | 57.8728476589661 | 33.5843459846058 | 0.65 | 0.804 | 1.115 | 0.804 | 0.62 | 0.64 | 0.64 | 0.48125 | 0.56 | 0.51 | 0.4 | 1 | 1.6 | 0 | 0 | 1 | 1.6 | 0 | 2019-06-20 | 0.1 | 0.3 |  |  | 2019-12-19 | 0.04 | 0.49 |  |  | 0.54 | 51.43% | 0.4806 | 51.43% | 0.54 | Открыт |  | ПС 35/6 кВ №5 | PS035-001713 | ПC 110/35/6 кВ Выползово | PS110-000994 | Силовой трансформатор №2 | PS110-000994-02 |  |  |  |  | 0.0594
62 | ПС 35/10 кВ 9-е Января | Тверьэнерго | Вышневолоцкий РЭС | г. В.Волочек, Бейшлотская набережная | 1985/- | 35/10 | 6,3+10 | 3.9 | 0 | 0 | 0 | 2.715 | Открыт | 0 | 0 | 0 | 0 | 0 | 0 | 2.715 | Открыт | 57.5830920083465 | 34.5190631269386 | 3.695 | 3.695 | 3.778 | 3.67 | 4.5 | 4.15 | 3.76 | 3.688 | 3.97 | 3.37 | 3.46 | 6.3 | 10 | 0 | 0 | 6.3 | 10 | 0 | 2019-06-20 | 0.38 | 2.38 |  |  | 2019-12-19 | 0.61 | 3.29 |  |  | 2.715 | 41.04% | 0.41043 | Открыт | 2.715 | Открыт |  | ПС 35/10 кВ 9-е Января | PS035-001412 | ПC 110/35/6 кВ В.Волочек | PS110-000961 | Силовой тр.№1 ПС 110/35/6кВ.В.Волочёк | PS110-000961-01 | ПС 110/35/10-6 кВ Кашарово | PS110-000986 | Силовой трансформатор №1 110/35/10 | PS110-000986-01 | 2.3046
63 | ПС 35/6 кВ АКУ | Тверьэнерго | Вышневолоцкий РЭС | п. Академический | 1986/- | 35/6 | 3,2+4 | 0.87 | 0 | 0.228 | 0.055495 | 2.7735 | Открыт | 0 | 0.9 | 0.9 | 0 | 0.0010112 | 0.0016854 | 2.7725 | Открыт | 57.7116642227319 | 34.3080293507082 | 1.264 | 1.264 | 1.438 | 1.02 | 1.26 | 0.96 | 0.93 | 0.75203 | 0.96 | 0.87 | 0.77 | 3.2 | 4 | 0 | 0 | 3.2 | 4 | 0 | 2019-06-20 | 0 | 0.71 |  |  | 2019-12-19 | 0.01 | 0.77 |  |  | 2.7735 | 82.54% | 2.4675 | 82.51% | 2.7725 | Открыт |  | ПС 35/6 кВ АКУ | PS035-001482 | абонентская ПС 110 кВ Академическая (в расчетах не учитывается) | [7 empty] | 0.30497
64 | ПС 35/6 кВ Афанасово | Тверьэнерго | Бологовский РЭС | д. Афанасово | 1968/2014 | 35/6 | 1,6+1,8 | 0.45 | 0 | 0 | 0 | 1.23 | Открыт | 11.4 | 0 | 11.4 | 0 | 0.012809 | 0.0091011 | 1.2172 | Открыт | 57.8240221041303 | 33.5451977606644 | 0.05 | 0.052 | 0.051 | 0.05 | 0.02 | 0.02 | 0.02 | 0.05 | 0.032178 | 0.06 | 0.45 | 1.6 | 1.8 | 0 | 0 | 1.6 | 1.8 | 0 | 2019-06-20 | 0 | 0.06 |  |  | 2019-12-19 | 0 | 0.07 |  |  | 1.23 | 73.21% | 1.0833 | 72.45% | 1.2172 | Открыт |  | ПС 35/6 кВ Афанасово | PS035-001503 | ПC 110/35/6 кВ Выползово | PS110-000994 | Силовой трансформатор №2 | PS110-000994-02 |  |  |  |  | 0.13389
65 | ПС 110/6 кВ Б-4 | Тверьэнерго | Бологовский РЭС | ЗАТО "ОЗЕРНЫЙ" | 1986/- | 110/6 | 10+10 | 4.65 | 0 | 0 | 0 | 5.85 | Открыт | 15 | 0.54 | 15.54 | 0 | 0.017461 | 0.016449 | 5.8325 | Открыт | 57.8689263386645 | 33.6781839033637 | 5.363 | 5.363 | 5.223 | 5.25 | 5.04 | 4.5 | 4.63 | 2.875 | 4.646 | 4.15 | 4.65 | 10 | 10 | 0 | 0 | 10 | 10 | 0 | 2019-06-20 | 2.54 | 0.15 |  |  | 2019-12-19 | 3.7 | 0.11 |  |  | 5.85 | 55.71% | 5.191 | 55.55% | 5.8325 | Открыт |  | ПС 110/6 кВ Б-4 | PS110-000998 | [8 empty] | 0.64158
66 | ПС 35/6 кВ Борисово | Тверьэнерго | Вышневолоцкий РЭС | п. Борисово | 1960/- | 35/6 | 3,2+3,2 | 1.85 | 0 | 0 | 0 | 1.51 | Открыт | 12 | 0 | 12 | 0 | 0.013483 | 0.0033708 | 1.4965 | Открыт | 57.6708269005892 | 34.1439111009932 | 2.67 | 3.765 | 3.444 | 2.58 | 2.55 | 2.85 | 1.89 | 1.5312 | 1.6 | 1.45 | 1.85 | 3.2 | 3.2 | 0 | 0 | 3.2 | 3.2 | 0 | 2019-06-20 | 0.65 | 0.27 |  |  | 2019-12-19 | 1.09 | 0.7 |  |  | 1.51 | 44.94% | 1.3319 | 44.54% | 1.4965 | Открыт |  | ПС 35/6 кВ Борисово | PS035-001510 | ПC 110/35/10 кВ Труд | PS110-000996 | Силовой трансформатор №1 | PS110-000996-01 | абонентская ПС 110 кВ Академическая (в расчетах не учиывается) |  |  |  | 0.16462
67 | ПС 35/10 кВ Боровно | Тверьэнерго | Вышневолоцкий РЭС | п. Боровно | 1979/- | 35/10 | 2,5+2,5 | 0.49 | 0 | 0 | 0.10204 | 2.237 | Открыт | 10.5 | 0 | 10.5 | 0 | 0.011798 | 0.010112 | 2.2252 | Открыт | 57.7721481817238 | 34.3835503624813 | 0.58 | 0.787 | 0.795 | 0.55 | 0.55 | 0.44 | 0.84 | 0.47 | 0.45 | 0.45 | 0.49 | 2.5 | 2.5 | 0 | 0 | 2.5 | 2.5 | 0 | 2019-06-20 | 0.21 | 0.26 |  |  | 2019-12-19 | 0.21 | 0.79 |  |  | 2.237 | 85.22% | 1.9805 | 84.77% | 2.2252 | Открыт |  | ПС 35/10 кВ Боровно | PS035-001402 | абонентская ПС 110 кВ Академическая (в расчетах не учитывается) | [7 empty] | 0.24478
68 | ПС 110/10 кВ Бушевец | Тверьэнерго | Бологовский РЭС | п. Бушевец | 1988/- | 110/10 | 6,3+6,3 | 0.55 | 0 | 0 | 0 | 6.065 | Открыт | 0 | 0 | 0 | 0 | 0 | 0.0033708 | 6.065 | Открыт | 57.8442779260156 | 34.16269379207 | 0.51 | 0.388 | 0.529 | 0.35 | 0.42 | 0.4 | 0.46 | 0.26469 | 0.44 | 0.55 | 0.38 | 6.3 | 6.3 | 0 | 0 | 6.3 | 6.3 | 0 | 2019-06-20 | 0.14 | 0.12 |  |  | 2019-12-19 | 0.02 | 0.44 |  |  | 6.065 | 91.69% | 5.3979 | 91.69% | 6.065 | Открыт |  | ПС 110/10 кВ Бушевец | PS110-001004 | [8 empty] | 0.66715
69 | ПС 35/6 кВ Великий Октябрь | Тверьэнерго | Фировский РЭС | п. В.Октябрь | 1975/2013 | 35/6 | 6,3+4 | 1.28 | 0 | 0 | 0 | 2.92 | Открыт | 72 | 0 | 72 | 0 | 0.080899 | 0.0050562 | 2.8391 | Открыт | 57.4420319822074 | 33.8144124391921 | 3.7 | 3.563 | 2.11 | 1.4 | 1.29 | 1.15 | 1.27 | 0.94 | 1.13 | 1.28 | 1.04 | 6.3 | 4 | 0 | 0 | 6.3 | 4 | 0 | 2019-06-20 | 0.31 | 0.44 |  |  | 2019-12-19 | 0.57 | 0.47 |  |  | 2.92 | 69.52% | 2.5268 | 67.6% | 2.8391 | Открыт |  | ПС 35/6 кВ Великий Октябрь | PS035-001445 | ПC 110/35/10 кВ Труд | PS110-000996 | Силовой трансформатор №2 | PS110-000996-02 | ПС 110/35/10 кВ Леонтьево | PS110-000987 | Силовой трансформатор №1 (порт) | PS110-000987-01 | 0.3123
70 | ПС 35/10 кВ Выдропужск | Тверьэнерго | Спировский РЭС | с. Выдропужск | 1979/- | 35/10 | 2,5+1,6 | 0.78 | 0 | 0.087 | 0.12772 | 1.1147 | Открыт | 29.4 | 3 | 32.4 | 0 | 0.036404 | 0.044382 | 1.0783 | Открыт | 57.3579252791329 | 34.8365955332397 | 0.425 | 0.733 | 0.668 | 0.72 | 0.76 | 0.71 | 0.89 | 0.85 | 0.82 | 0.7 | 0.78 | 2.5 | 1.6 | 0 | 0 | 2.5 | 1.6 | 0 | 2019-06-20 | 0.17 | 0.15 |  |  | 2019-12-19 | 0.29 | 0.29 |  |  | 1.1147 | 66.35% | 0.9597 | 64.19% | 1.0783 | Открыт |  | ПС 35/10 кВ Выдропужск | PS035-001417 | ПC 110/35/10 кВ Холохоленка | PS110-000991 | Силовой трансформатор №2 | PS110-000991-02 |  |  |  |  | 0.11861
71 | ПС 35/10 кВ Голубые Озера | Тверьэнерго | Удомельский РЭС | за территорией д/отдыха Г.Озера | 1990/- | 35/10 | 2,5+1,6 | 0.25 | 0 | 0.07 | 0.044615 | 1.5446 | Открыт | 0 | 0 | 0 | 0 | 0 | 0.017528 | 1.5446 | Открыт | 57.7678684419901 | 34.8925692802073 | 0.663 | 0.654 | 0.825 | 0.51 | 0.5 | 0.39 | 0.27 | 0.25 | 0.25 | 0.25 | 0.22 | 2.5 | 1.6 | 0 | 0 | 2.5 | 1.6 | 0 | 2019-06-20 | 0.15 | 0.07 |  |  | 2019-12-19 | 0.04 | 0.13 |  |  | 1.5446 | 91.94% | 1.3747 | 91.94% | 1.5446 | Открыт |  | ПС 35/10 кВ Голубые Озера | PS035-001524 | ПC 110/35/10 кВ Удомля | PS110-000999 | Силовой трансформатор №2 | PS110-000999-02 |  |  |  |  | 0.16991
72 | ПС 35/6 кВ Городок | Тверьэнерго | Спировский РЭС | д. Городок | 1989/- | 35/6 | 1,6+1,6 | 0.33 | 0 | 0.087 | 0 | 1.437 | Открыт | 11.25 | 0 | 11.25 | 0 | 0.01264 | 0.022753 | 1.4244 | Открыт | 57.4882469324437 | 35.123287080946 | 0.289 | 0.904 | 0.287 | 0.3 | 0.3 | 0.28 | 0.27 | 0.2775 | 0.23 | 0.26 | 0.33 | 1.6 | 1.6 | 0 | 0 | 1.6 | 1.6 | 0 | 2019-06-20 | 0.17 | 0.05 |  |  | 2019-12-19 | 0.16 | 0.02 |  |  | 1.437 | 85.54% | 1.2677 | 84.78% | 1.4244 | Открыт |  | ПС 35/6 кВ Городок | PS035-001443 | ПC 110/35/10 кВ Спирово | PS110-000993 | Силовой трансформатор №1 (порт) | PS110-000993-01 | ПС 110/35/10 кВ Спирово | PS110-000993 | Силовой трансформатор №2 | PS110-000993-02 | 0.15668
73 | ПС 35/10 кВ ДОЗ | Тверьэнерго | Вышневолоцкий РЭС | г. В.Волочек,п. Приозерный | 1980/- | 35/10 | 4+4 | 2.22 | 0 | 0 | 0.018399 | 1.9984 | Открыт | 2.1 | 0 | 2.1 | 0 | 0.0023596 | 0.0047191 | 1.996 | Открыт | 57.6296325432823 | 34.495544901883 | 6.205 | 3.459 | 4.155 | 4.55 | 4.39 | 2.67 | 2.61 | 2.11 | 1.6688 | 1.38 | 1.22 | 4 | 4 | 0 | 0 | 4 | 4 | 0 | 2019-06-20 | 0.1 | 0.51 |  |  | 2019-12-19 | 0.42 | 1.8 |  |  | 1.9984 | 47.58% | 1.7765 | 47.52% | 1.996 | Открыт |  | ПС 35/10 кВ ДОЗ | PS035-001425 | ПC 110/35/6 кВ В.Волочек | PS110-000961 | Силовой тр.№2ПС 110/35/6кВ.В.Волочёк | PS110-000961-02 | ПС 110/35/10 кВ Леонтьево | PS110-000987 | Силовой трансформатор №2 | PS110-000987-02 | 0.21956
74 | ПС 35/10 кВ Дятлово | Тверьэнерго | Вышневолоцкий РЭС | д. Дятлово | 1979/- | 35/10 | 1,6+1,6 | 0.46 | 0 | 0 | 0.084733 | 1.3047 | Открыт | 14.7 | 16.5 | 31.2 | 0 | 0.035056 | 0.031685 | 1.2697 | Открыт | 57.6998342560327 | 34.7722052307708 | 0.48 | 0.536 | 0.509 | 0.51 | 0.54 | 0.46 | 0.49 | 0.35 | 0.39 | 0.46 | 0.38 | 1.6 | 1.6 | 0 | 0 | 1.6 | 1.6 | 0 | 2019-06-20 | 0.18 | 0.11 |  |  | 2019-12-19 | 0.16 | 0.13 |  |  | 1.3047 | 77.66% | 1.13 | 75.58% | 1.2697 | Открыт |  | ПС 35/10 кВ Дятлово | PS035-001429 | ПC 110/35/10 кВ Удомля | PS110-000999 | Силовой трансформатор №2 | PS110-000999-02 | ПС 110/35/6 кВ Вышний Волочек | PS110-000961 | Силовой тр.№1 ПС 110/35/6кВ.В.Волочёк | PS110-000961-01 | 0.13966
75 | ПС 35/10 кВ Есиновичи | Тверьэнерго | Вышневолоцкий РЭС | п.Есеновичи | 1979/- | 35/10 | 1,8+2,5 | 0.92 | 0 | 0 | 0.2837 | 1.2537 | Открыт | 7.5 | 3 | 10.5 | 0 | 0.011798 | 0.0067416 | 0.024157 | Открыт | 57.2793885936445 | 34.2263674343438 | 0.969 | 1.538 | 0.999 | 0.5 | 1.02 | 1.05 | 0.9 | 1.3079 | 1.3079 | 0.91 | 0.84 | 1.8 | 2.5 | 0 | 0 | 1.8 | 2.5 | 0 | 2019-06-20 | 0.31 | 0.25 |  |  | 2019-12-19 | 0.57 | 0.35 |  |  | 1.2537 | 66.33% | 1.1053 | 65.71% | 1.2419 | Открыт |  | ПC 35/10кВ Есеновичи | PS035-001397 | ПС 110/35/10 кВ Кувшиново | PS110-000789 | Силовой тр-р Т-1 ПС Кувшин.110/35/10 кВ | PS110-000789-01 | ПС 110/35 кВ Октябрьский Карьер | PS110-001016 | Силовой трансформатор Т2 | PS110-001016-01 | -1.0811
76 | ПС 35/10 кВ ЖБИ | Тверьэнерго | Вышневолоцкий РЭС | г.В.Волочек | 1988/2011 | 35/10 | 2,5+2,5 | 1.11 | 0 | 0 | 0 | 1.515 | Открыт | 0 | 0 | 0 | 0 | 0 | 0 | 1.515 | Открыт | 57.5735250127782 | 34.5807091087566 | 0.204 | 0.245 | 0.122 | 0.52 | 0.41 | 0.41 | 0.53 | 0.65 | 0.51 | 0.53 | 1.11 | 2.5 | 2.5 | 0 | 0 | 2.5 | 2.5 | 0 | 2019-06-20 | 0.07 | 0.34 |  |  | 2019-12-19 | 0.18 | 0.77 |  |  | 1.515 | 57.71% | 1.3483 | 57.71% | 1.515 | Открыт |  | ПС 35/10 кВ ЖБИ | PS035-001480 | ПС 110/35/10-6 кВ Кашарово | PS110-000986 | Силовой трансформатор №1 110/35/10 | PS110-000986-01 | ПС 110/35/10-6 кВ Кашарово | PS110-000986 | Силовой трансформатор №2 110/35/6 | PS110-000986-02 | 0.16665
77 | ПС 35/10 кВ Заозерная | Тверьэнерго | Бологовский РЭС | г.Бологое, мкрр-он Заозерный | 1985/- | 35/10 | 6,3+6,3 | 1.8 | 0 | 0 | 0 | 4.815 | Открыт | 36 | 4.5 | 40.5 | 0 | 0.045506 | 0.010112 | 4.7695 | Открыт | 57.8571327868912 | 34.0446356018983 | 0.59 | 0.847 | 0.864 | 1.11 | 1.48 | 1.48 | 1.32 | 1.08 | 1.2 | 1.2 | 1.31 | 6.3 | 6.3 | 0 | 0 | 6.3 | 6.3 | 0 | 2019-06-20 | 0.12 | 0.7 |  |  | 2019-12-19 | 0.52 | 1.28 |  |  | 4.815 | 72.79% | 4.2449 | 72.1% | 4.7695 | Открыт |  | ПС 35/10 кВ Заозерная | PS035-001508 | абонентская ПС 110 кВ Арматурная (в расчетах не учитывается) | [7 empty] | 0.52464
78 | ПС 35/10 кВ Княщины | Тверьэнерго | Вышневолоцкий РЭС | д. Княщины | 1981/- | 35/10 | 2,5+2,5 | 0.51 | 0 | 0.19 | 0.27676 | 2.5818 | Открыт | 0 | 0 | 0 | 0 | 0 | 0.0060674 | 2.5818 | Открыт | 57.3038483893704 | 34.5850470650272 | 0.66 | 0.471 | 0.557 | 0.63 | 0.61 | 0.52 | 0.29 | 0.2675 | 0.27 | 0.23 | 0.47 | 2.5 | 2.5 | 0 | 0 | 2.5 | 2.5 | 0 | 2019-06-20 | 0.11 | 0.11 |  |  | 2019-12-19 | 0.36 | 0.15 |  |  | 2.5818 | 98.35% | 2.2978 | 98.35% | 2.5818 | Открыт |  | ПС 35/10 кВ Княщины | PS035-001406 | ПC 110/35/10 кВ Холохоленка | PS110-000991 | Силовой трансформатор №1 | PS110-000991-01 |  |  |  |  | 0.28399
79 | ПС 35/10 кВ Козлово | Тверьэнерго | Спировский РЭС | с.Козлово | 1972/- | 35/10 | 1,8+4 | 1.3 | 0 | 0 | 0.49038 | 1.0804 | Открыт | 9 | 7.5 | 16.5 | 0 | 0.018539 | 0.0074157 | 1.0618 | Открыт | 57.5859762396447 | 35.4725719302409 | 0.68 | 0.76 | 0.865 | 0.72 | 0.81 | 0.64 | 0.97 | 0.93 | 0.95 | 0.95 | 1.3 | 1.8 | 4 | 0 | 0 | 1.8 | 4 | 0 | 2019-06-20 | 0.6 | 0.52 |  |  | 2019-12-19 | 0.64 | 0.54 |  |  | 1.0804 | 57.16% | 0.94504 | 56.18% | 1.0618 | Открыт |  | ПС 35/10 кВ Козлово | PS035-001423 | ПC 110/35/10 кВ Спирово | PS110-000993 | Силовой трансформатор №2 | PS110-000993-02 | ПС 110/35/10 кВ Рамешки | PS110-001302 | Т2 Подстанция Рамешки | PS110-001302-02 | 0.1168
80 | ПС 35/10 кВ Красное Знамя | Тверьэнерго | Спировский РЭС | п. Кр.Знамя | 1973/- | 35/10 | 1,6+1,8 | 0.86 | 0 | 0.069 | 0.48035 | 1.3694 | Открыт | 0 | 0 | 0 | 0 | 0 | 0 | 1.3694 | Открыт | 57.4219725397441 | 35.2034761689526 | 0.41 | 0.457 | 0.409 | 0.28 | 0.44 | 0.42 | 0.34 | 0.34 | 0.45 | 0.45 | 0.45 | 1.6 | 1.8 | 0 | 0 | 1.6 | 1.8 | 0 | 2019-06-20 | 0.21 | 0 |  |  | 2019-12-19 | 0.86 | 0 |  |  | 1.3694 | 81.51% | 1.2187 | 81.51% | 1.3694 | Открыт |  | ПС 35/10 кВ Красное Знамя | PS035-001486 | ПC 110/35/10 кВ Спирово | PS110-000993 | Силовой трансформатор №2 | PS110-000993-02 |  |  |  |  | 0.15063
81 | ПС 35/6 кВ Красный Май | Тверьэнерго | Вышневолоцкий РЭС | п. Кр. Май | 1991/- | 35/6 | 10+10 | 2.14 | 0 | 0 | 0 | 8.36 | Открыт | 13.5 | 0 | 13.5 | 0 | 0.015169 | 0 | 8.3448 | Открыт | 57.6337738268088 | 34.3988783441598 | 2.25 | 2.357 | 2.398 | 1.97 | 2.78 | 2.23 | 2.15 | 2.4 | 2.03 | 2.14 | 2.08 | 10 | 10 | 0 | 0 | 10 | 10 | 0 | 2019-06-20 | 0.13 | 1.05 |  |  | 2019-12-19 | 0.25 | 1.78 |  |  | 8.36 | 79.62% | 7.4269 | 79.47% | 8.3448 | Открыт |  | ПС 35/6 кВ Красный Май | PS035-001415 | ПC 110/35/10 кВ Леонтьево | PS110-000987 | Силовой трансформатор №1 (порт) | PS110-000987-01 | ПС 110/35/10 кВ Леонтьево | PS110-000987 | Силовой трансформатор №2 | PS110-000987-02 | 0.91793
82 | ПС 35/10 кВ Куженкино | Тверьэнерго | Бологовский РЭС | д.Спехово | 1974/2012 | 35/10 | 2,5+2,5 | 1.49 | 0 | 0 | 0 | 1.135 | Открыт | 12.6 | 0.06 | 12.66 | 0 | 0.014225 | 0.042517 | 1.1208 | Открыт | 57.7221893152395 | 33.9505455031233 | 1.96 | 1.113 | 1.282 | 1.8 | 1.8 | 1.83 | 1.68 | 1.31 | 1.43 | 1.41 | 1.49 | 2.5 | 2.5 | 0 | 0 | 2.5 | 2.5 | 0 | 2019-06-20 | 0.96 | 0 |  |  | 2019-12-19 | 0.85 | 0 |  |  | 1.135 | 43.24% | 0.99749 | 42.7% | 1.1208 | Открыт |  | ПС 35/10 кВ Куженкино | PS035-001512 | абонентская ПС 110 кВ Арматурная (в расчетах не учитывается) | [7 empty] | 0.12329
83 | ПС 35/10 кВ Лукино | Тверьэнерго | Вышневолоцкий РЭС | д. Кулотино | 1981/- | 35/10 | 2,5+1,6 | 0.22 | 0 | 0 | 0.11555 | 1.5755 | Открыт | 10.5 | 0 | 10.5 | 0 | 0.011798 | 0.011798 | 1.5637 | Открыт | 57.6370771749426 | 34.9319553442563 | 0.22 | 0.276 | 0.271 | 0.27 | 0.29 | 0.24 | 0.28 | 0.27 | 0.24 | 0.22 | 0.19 | 2.5 | 1.6 | 0 | 0 | 2.5 | 1.6 | 0 | 2019-06-20 | 0.05 | 0.11 |  |  | 2019-12-19 | 0.12 | 0.06 |  |  | 1.5755 | 93.78% | 1.3917 | 93.08% | 1.5637 | Открыт |  | ПС 35/10 кВ Лукино | PS035-001439 | ПC 110/35/6 кВ В.Волочек | PS110-000961 | Силовой тр.№1 ПС 110/35/6кВ.В.Волочёк | PS110-000961-01 | ПС 110/35/10кВ Брусово | PS110-001001 | Силовой трансформатор №1 | PS110-001001-01 | 0.17201
84 | ПС 35/6 кВ Макарово | Тверьэнерго | Бологовский РЭС | д. Макарово | 1998/- | 35/6 | 4+4 | 0.98 | 0 | 0 | 0 | 3.22 | Открыт | 5.7 | 0 | 5.7 | 0 | 0.0064045 | 0.008427 | 3.2136 | Открыт | 57.8159307899307 | 33.8465309893888 | 0.85 | 1.051 | 1.104 | 1.05 | 1.23 | 1.04 | 0.76 | 1.013 | 0.76 | 0.77 | 0.67 | 4 | 4 | 0 | 0 | 4 | 4 | 0 | 2019-06-20 | 0.14 | 0.19 |  |  | 2019-12-19 | 0.21 | 0.77 |  |  | 3.22 | 76.67% | 2.8601 | 76.51% | 3.2136 | Открыт |  | ПС 35/6 кВ Макарово | PS035-001504 | ПC 110/35/6 кВ Выползово | PS110-000994 | Силовой трансформатор №2 | PS110-000994-02 | ПС 110 кВ Арматурная (в расчетах не учитывается) |  |  |  | 0.3535
85 | ПС 110/10 кВ Манихино | Тверьэнерго | Удомельский РЭС | п. манихино | 1983/- | 110/10 | 2,5+2,5 | 0.31 | 0 | 0 | 0.0027329 | 2.3177 | Открыт | 0 | 0 | 0 | 0 | 0 | 0.0033708 | 2.3177 | Открыт | 57.9017593171552 | 34.5489692158969 | 0.26 | 0.394 | 0.449 | 0.41 | 0.44 | 0.37 | 0.41 | 0.33 | 0.29064 | 0.31 | 0.27 | 2.5 | 2.5 | 0 | 0 | 2.5 | 2.5 | 0 | 2019-06-20 | 0.2 | 0.07 |  |  | 2019-12-19 | 0.22 | 0.03 |  |  | 2.3177 | 88.29% | 2.0628 | 88.29% | 2.3177 | Открыт |  | ПС 110/10 кВ Манихино | PS110-001006 | [8 empty] | 0.25495
86 | ПС 35/10 кВ Молдино | Тверьэнерго | Удомельский РЭС | д.Молдино | 1981/- | 35/10 | 1+1 | 0.44 | 0 | 0.122 | 0.064849 | 0.79685 | Открыт | 0.12 | 0 | 0.12 | 0 | 0.00013483 | 0.008764 | 0.79671 | Открыт | 57.7248395461474 | 35.2694109539255 | 0.85 | 0.459 | 0.962 | 0.6 | 0.6 | 0.56 | 0.53 | 0.52 | 0.5 | 0.38 | 0.38 | 1 | 1 | 0 | 0 | 1 | 1 | 0 | 2019-06-20 | 0.24 | 0.11 |  |  | 2019-12-19 | 0.31 | 0.13 |  |  | 0.79685 | 75.89% | 0.70908 | 75.88% | 0.79671 | Открыт |  | ПС 35/10 кВ Молдино | PS035-001528 | ПC 110/35/10 кВ Брусово | PS110-001001 | Силовой трансформатор №1 | PS110-001001-01 |  |  |  |  | 0.087639
87 | ПС 35/10 кВ Ново-Кузьминская | Тверьэнерго | Удомельский РЭС | д.Кузьменская | 1972/- | 35/10 | 1+1 | 0.53 | 0 | 0.069 | 0.050335 | 0.63934 | Открыт | 2.1 | 4.5 | 6.6 | 0 | 0.0074157 | 0.010787 | 0.63192 | Открыт | 58.0618745669615 | 34.9403258479821 | 0.697 | 0.764 | 0.734 | 0.56 | 0.56 | 0.43 | 0.39 | 0.35 | 0.36 | 0.33 | 0.53 | 1 | 1 | 0 | 0 | 1 | 1 | 0 | 2019-06-20 | 0.18 | 0.12 |  |  | 2019-12-19 | 0.18 | 0.36 |  |  | 0.63934 | 60.89% | 0.56241 | 60.18% | 0.63192 | Открыт |  | ПС 35/10 кВ Ново-Кузьминская | PS035-001522 | ПC 110/35/10 кВ Удомля | PS110-000999 | Силовой трансформатор №2 | PS110-000999-02 |  |  |  |  | 0.069511
88 | ПС 35/10 кВ Овсище | Тверьэнерго | Вышневолоцкий РЭС | д.Овсище | 1983/- | 35/10 | 2,5+1,6 | 0.3 | 0 | 0 | 0 | 1.38 | Открыт | 0 | 0 | 0 | 0 | 0 | 6.7416e-05 | 1.38 | Открыт | 57.7105239080721 | 35.0027956047964 | 0.41 | 0.336 | 0.308 | 0.3 | 0.37 | 0.3 | 0.28 | 0.28 | 0.34 | 0.3 | 0.2 | 2.5 | 1.6 | 0 | 0 | 2.5 | 1.6 | 0 | 2019-06-20 | 0 | 0.2 |  |  | 2019-12-19 | 0 | 0.21 |  |  | 1.38 | 82.14% | 1.2282 | 82.14% | 1.38 | Открыт |  | ПС 35/10 кВ Овсище | PS035-001431 | ПC 110/35/10 кВ Брусово | PS110-001001 | #REF! | #REF! |  |  | Силовой трансформатор №1 | PS110-001001-01 | 0.1518
89 | ПС 35/6 кВ ОЭЗ | Тверьэнерго | Вышневолоцкий РЭС | г. В.Волочек | 1971/2011 | 35/6 | 2,5+2 | 2.35 | 0 | 0 | 0 | -0.25 | Закрыт | 0 | 0 | 0 | 0 | 0 | 0 | -0.25 | Закрыт | 57.5771733676439 | 34.5955581341512 | 1.6 | 2.237 | 0.797 | 2.06 | 2.03 | 1.64 | 1.38 | 1.5 | 1.94 | 1.53 | 2.35 | 2.5 | 2 | 0 | 0 | 2.5 | 2.5 | 0 | 2019-06-20 | 0.56 | 0.56 |  |  | 2019-12-19 | 0.82 | 1.47 |  |  | -0.25 | 0% | -0.2225 | 0% | -0.25 | Временно закрыт |  | ПС 35/6 кВ ОЭЗ | PS035-001405 | ПС 110/35/10-6 кВ Кашарово | PS110-000986 | Силовой трансформатор №1 110/35/10 | PS110-000986-01 | ПС 110/35/10-6 кВ Кашарово | PS110-000986 | Силовой трансформатор №2 110/35/6 | PS110-000986-02 | -0.0275
90 | ПС 35/10 кВ Плотично | Тверьэнерго | Вышневолоцкий РЭС | д. Плотично | 1983/- | 35/10 | 1,8+1,6 | 0.56 | 0 | 0 | 0.061274 | 1.1813 | Открыт | 13.5 | 0 | 13.5 | 0 | 0.015169 | 0.03 | 1.1661 | Открыт | 57.3868065073041 | 34.3451817947328 | 0.289 | 0.34 | 0.299 | 0.25 | 0.3 | 0.26 | 0.49 | 0.42 | 0.53 | 0.56 | 0.54 | 1.8 | 1.6 | 0 | 0 | 1.8 | 1.6 | 0 | 2019-06-20 | 0.17 | 0.21 |  |  | 2019-12-19 | 0.28 | 0.21 |  |  | 1.1813 | 70.31% | 1.0378 | 69.41% | 1.1661 | Открыт |  | ПС 35/10 кВ Плотично | PS035-001413 | ПС 110/35/10 кВ Октябрьский Карьер | PS110-001016 | Силовой трансформатор Т2 | PS110-001016-01 | ПС 110/35/10 кВ Холохоленка | PS110-000991 | Силовой трансформатор №2 | PS110-000991-02 | 0.12827
91 | ПС 35/10 кВ Попово | Тверьэнерго | Удомельский РЭС | д.Попово | 1983/2015 | 35/10 | 2,5+1 | 0.19 | 0 | 0 | 0.01868 | 0.87868 | Открыт | 0 | 0 | 0 | 0 | 0 | 0 | 0.87868 | Открыт | 57.953110991656 | 35.3939330050187 | 0.66 | 0.547 | 0.635 | 0.19 | 0.21 | 0.21 | 0.19 | 0.14186 | 0.15 | 0.19 | 0.14 | 2.5 | 1 | 0 | 0 | 2.5 | 1 | 0 | 2019-06-20 | 0.05 | 0.09 |  |  | 2019-12-19 | 0.02 | 0.09 |  |  | 0.87868 | 83.68% | 0.78203 | 83.68% | 0.87868 | Открыт |  | ПС 35/10 кВ Попово | PS035-001531 | ПC 110/35/10 кВ Брусово | PS110-001001 | Силовой трансформатор №1 | PS110-001001-01 | ПС 110/35/10 кВ Брусово | PS110-001001 | Силовой трансформатор №2 | PS110-001001-02 | 0.096655
92 | ПС 35/10 кВ Пролетарий | Тверьэнерго | Вышневолоцкий РЭС | п.Солнечный | 1983/- | 35/10 | 2,5+2,5 | 1.19 | 0 | 0 | 0 | 1.435 | Открыт | 20.97 | 4.5 | 25.47 | 0 | 0.028618 | 0.072775 | 1.4064 | Открыт | 57.6620264979034 | 34.466291824711 | 2.13 | 2.543 | 1.925 | 1.65 | 1.87 | 1.65 | 1.13 | 1.08 | 1.17 | 0.9 | 0.73 | 2.5 | 2.5 | 0 | 0 | 2.5 | 2.5 | 0 | 2019-06-20 | 0.39 | 0.34 |  |  | 2019-12-19 | 0.59 | 0.6 |  |  | 1.435 | 54.67% | 1.2517 | 53.58% | 1.4064 | Открыт |  | ПС 35/10 кВ Пролетарий | PS035-001426 | ПC 110/35/6 кВ В.Волочек | PS110-000961 | Силовой тр.№1 ПС 110/35/6кВ.В.Волочёк | PS110-000961-01 | ПС 110/35/6 кВ Вышний Волочек | PS110-000961 | Силовой тр.№2ПС 110/35/6кВ.В.Волочёк | PS110-000961-02 | 0.1547
93 | ПС 35/10 кВ Рождество | Тверьэнерго | Фировский РЭС | д. Рождество | 1987/- | 35/10 | 2,5+2,5 | 0.37 | 0 | 0.225 | 0.036419 | 2.5164 | Открыт | 31.5 | 4.5 | 36 | 0 | 0.040449 | 0.040449 | 2.476 | Открыт | 57.5990458402567 | 33.802564181866 | 0.34 | 0.292 | 0.393 | 0.33 | 0.32 | 0.49 | 0.62 | 0.45 | 0.46 | 0.28 | 0.37 | 2.5 | 2.5 | 0 | 0 | 2.5 | 2.5 | 0 | 2019-06-20 | 0.11 | 0.11 |  |  | 2019-12-19 | 0.21 | 0.05 |  |  | 2.5164 | 95.86% | 2.2036 | 94.32% | 2.476 | Открыт |  | ПС 35/10 кВ Рождество | PS035-001505 | ПC 110/35/10 кВ Труд | PS110-000996 | Силовой трансформатор №1 | PS110-000996-01 | ПС 110/35/10 кВ Труд | PS110-000996 | Силовой трансформатор №2 | PS110-000996-02 | 0.27236
94 | ПС 35/10 кВ Ряд | Тверьэнерго | Удомельский РЭС | д. Ряд | 1983/- | 35/10 | 2,5+2,5 | 0.33 | 0 | 0.035 | 0.033757 | 2.3638 | Открыт | 113.5 | 0 | 113.5 | 0 | 0.12753 | 0.0016854 | 2.2362 | Открыт | 57.9453005778111 | 35.0694012328149 | 0.43 | 0.799 | 0.652 | 0.37 | 0.4 | 0.3 | 0.28 | 0.29 | 0.25189 | 0.33 | 0.27 | 2.5 | 2.5 | 0 | 0 | 2.5 | 2.5 | 0 | 2019-06-20 | 0.2 | 0.07 |  |  | 2019-12-19 | 0.1 | 0.04 |  |  | 2.3638 | 90.05% | 1.9902 | 85.19% | 2.2362 | Открыт |  | ПС 35/10 кВ Ряд | PS035-001520 | ПC 110/35/10 кВ Удомля | PS110-000999 | Силовой трансформатор №1 | PS110-000999-01 | ПС 110/35/10 кВ Удомля | PS110-000999 | Силовой трансформатор №2 | PS110-000999-02 | 0.24599
95 | ПС 35/10 кВ Сеглино | Тверьэнерго | Бологовский РЭС | д.Сеглино | 1981/- | 35/10 | 1,6+1,6 | 0.46 | 0 | 0 | 0 | 1.22 | Открыт | 31.95 | 13.5 | 45.45 | 0 | 0.051067 | 0.025112 | 1.1689 | Открыт | 58.0205494510083 | 34.4799600347198 | 0.68 | 0.381 | 0.98 | 0.38 | 0.52 | 0.49 | 0.54 | 0.513 | 0.37 | 0.46 | 0.4 | 1.6 | 1.6 | 0 | 0 | 1.6 | 1.6 | 0 | 2019-06-20 | 0.05 | 0.16 |  |  | 2019-12-19 | 0.12 | 0.23 |  |  | 1.22 | 72.62% | 1.0404 | 69.58% | 1.1689 | Открыт |  | ПС 35/10 кВ Сеглино | PS035-001514 | абонентская ПС 330 кВ Бологое (в расчетах не учитывается) | [7 empty] | 0.12858
96 | ПС 35/10 кВ Сороки | Тверьэнерго | Вышневолоцкий РЭС | п. Пригородный | 1985/- | 35/10 | 2,5+2,5 | 0.61 | 0 | 0 | 0.29484 | 2.3098 | Открыт | 4.5 | 1.5 | 6 | 0 | 0.0067416 | 0.0023596 | 2.3031 | Открыт | 57.6155509151351 | 34.6012717531563 | 0.595 | 0.482 | 0.382 | 0.48 | 0.49 | 0.64 | 0.82 | 0.73 | 0.58 | 0.53 | 0.61 | 2.5 | 2.5 | 0 | 0 | 2.5 | 2.5 | 0 | 2019-06-20 | 0.2 | 0.18 |  |  | 2019-12-19 | 0.27 | 0.3 |  |  | 2.3098 | 87.99% | 2.0498 | 87.74% | 2.3031 | Открыт |  | ПС 35/10 кВ Сороки | PS035-001407 | ПC 110/35/6 кВ В.Волочек | PS110-000961 | Силовой тр.№1 ПС 110/35/6кВ.В.Волочёк | PS110-000961-01 | ПС 110/35/6 кВ Вышний Волочек | PS110-000961 | Силовой тр.№2ПС 110/35/6кВ.В.Волочёк | PS110-000961-02 | 0.25334
97 | ПС 35/10 кВ Терелесово | Тверьэнерго | Вышневолоцкий РЭС | п. Терелесово | 1987/- | 35/10 | 1,6+1,6 | 0.8 | 0 | 0 | 0 | 0.88 | Открыт | 7.5 | 0 | 7.5 | 0 | 0.008427 | 0.041685 | 0.87157 | Открыт | 57.5630120316191 | 34.7324289066054 | 0.7 | 0.701 | 0.944 | 0.72 | 0.78 | 0.61 | 0.58 | 0.65 | 0.67 | 0.61 | 0.8 | 1.6 | 1.6 | 0 | 0 | 1.6 | 1.6 | 0 | 2019-06-20 | 0.09 | 0.41 |  |  | 2019-12-19 | 0.09 | 0.28 |  |  | 0.88 | 52.38% | 0.7757 | 51.88% | 0.87157 | Открыт |  | ПС 35/10 кВ Терелесово | PS035-001440 | ПC 110/35/6 кВ В.Волочек | PS110-000961 | Силовой тр.№1ПС 110/35/6кВ.В.Волочёк | PS110-000961-01 |  |  |  |  | 0.095873
98 | ПС 35/10 кВ Тимково | Тверьэнерго | Бологовский РЭС | п. Тимково | 1978/- | 35/10 | 1,6+1,6 | 0.99 | 0 | 0 | 0 | 0.69 | Открыт | 33.06 | 9 | 42.06 | 0 | 0.047258 | 0.066806 | 0.64274 | Открыт | 58.0046251370835 | 34.2591698221074 | 1.003 | 0.798 | 1.084 | 0.91 | 1.08 | 0.78 | 0.54 | 0.41 | 0.59 | 0.57 | 0.8 | 1.6 | 1.6 | 0 | 0 | 1.6 | 1.6 | 0 | 2019-06-20 | 0.37 | 0.14 |  |  | 2019-12-19 | 0.62 | 0.37 |  |  | 0.69 | 41.07% | 0.57204 | 38.26% | 0.64274 | Открыт |  | ПС 35/10 кВ Тимково | PS035-001515 | абонентская ПС 330 кВ Бологое (в расчетах не учитывается) | [7 empty] | 0.070702
99 | ПС 35/10 кВ Фирово | Тверьэнерго | Фировский РЭС | п.Фирово | 1985/- | 35/10 | 2,5+2,5 | 1.57 | 0 | 0.328 | 0 | 1.383 | Открыт | 19.2 | 0 | 19.2 | 0 | 0.021573 | 0.023596 | 1.3614 | Открыт | 57.4669655778836 | 33.685654540798 | 1.785 | 1.797 | 1.718 | 1.36 | 2.16 | 1.88 | 1.4 | 1.39 | 1.37 | 1.4 | 1.57 | 2.5 | 2.5 | 0 | 0 | 2.5 | 2.5 | 0 | 2019-06-20 | 0.59 | 0.57 |  |  | 2019-12-19 | 0.72 | 0.54 |  |  | 1.383 | 52.69% | 1.2117 | 51.86% | 1.3614 | Открыт |  | ПС 35/10 кВ Фирово | PS035-001470 | ПC 110/35/10 кВ Труд | PS110-000996 | Силовой трансформатор №2 | PS110-000996-02 |  |  |  |  | 0.14976
100 | ПС 35/6 кВ Юбилейная | Тверьэнерго | Вышневолоцкий РЭС | г. В.Волочек | 1974/- | 35/6 | 7,5+10 | 5.94 | 0 | 0 | 0 | 1.935 | Открыт | 0 | 0 | 0 | 0 | 0 | 0 | 1.935 | Открыт | 57.586412116686 | 34.539257743639 | 4.8 | 6.577 | 4.819 | 5.46 | 7.32 | 7.12 | 5.17 | 5.8 | 4.83 | 4.5 | 5.69 | 7.5 | 10 | 0 | 0 | 7.5 | 10 | 0 | 2019-06-20 | 1.68 | 1.82 |  |  | 2019-12-19 | 2.19 | 3.75 |  |  | 1.935 | 24.57% | 1.7222 | 24.57% | 1.935 | Открыт |  | ПС 35/6 кВ Юбилейная | PS035-001421 | ПC 110/35/6 кВ В.Волочек | PS110-000961 | Силовой тр.№1 ПС 110/35/6кВ.В.Волочёк | PS110-000961-01 | ПС 110/35/6 кВ Вышний Волочек | PS110-000961 | Силовой тр.№2ПС 110/35/6кВ.В.Волочёк | PS110-000961-02 | 0.21285
101 | ПС 35/10 кВ Яконово | Тверьэнерго | Вышневолоцкий РЭС | п. Яконово | 1984/- | 35/10 | 2,5+2,5 | 0.35 | 0 | 0.035 | 0.10325 | 2.4132 | Открыт | 0 | 0 | 0 | 0 | 0 | 0 | 2.4132 | Открыт | 57.4627218179822 | 34.0724032002085 | 0.204 | 0.217 | 0.18 | 0.22 | 0.29 | 0.27 | 0.15 | 0.13 | 0.15 | 0.15 | 0.31 | 2.5 | 2.5 | 0 | 0 | 2.5 | 2.5 | 0 | 2019-06-20 | 0.09 | 0.04 |  |  | 2019-12-19 | 0.31 | 0.04 |  |  | 2.4132 | 91.93% | 2.1478 | 91.93% | 2.4132 | Открыт |  | ПС 35/10 кВ Яконово | PS035-001477 | ПC 110/35/10 кВ Леонтьево | PS110-000987 | Силовой трансформатор №1 (порт) | PS110-000987-01 |  |  |  |  | 0.26546
102 | ПС 110/35/10 кВ Брусово | Тверьэнерго | Удомельский РЭС | п. Брусово | 1982/- | 110/35/10 | 10+10 | 3.73 | 0 | 1.471 | 0.18516 | 8.4262 | Открыт | 41.496 | 3.6 | 45.096 | 0 | 0.05067 | 0.046004 | 8.3755 | Открыт | 57.8456706899387 | 35.3969212306228 | 2.58 | 2.523 | 2.721 | 2.66 | 1.94 | 2.27 | 2.82 | 2.5 | 2.36 | 2.46 | 3.73 | 10 | 10 | 0 | 0 | 10 | 10 | 0 | 2019-06-20 | 0.94 | 0.78 |  |  | 2019-12-19 | 1.43 | 1.2 |  |  | 8.4262 | 80.25% | 7.4542 | 79.77% | 8.3755 | Открыт |  | ПС 110/35/10 кВ Брусово | PS110-001001 | [8 empty] | 0.9213
103 | ПС 110/35/6 кВ Выползово | Тверьэнерго | Бологовский РЭС | п. Выползово | 1972/- | 110/35/6 | 10+10 | 5.28 | 0 | 1.756 | 0 | 6.976 | Открыт | 22.2 | 0 | 22.2 | 0 | 0.024944 | 0.023596 | 6.9511 | Открыт | 57.8946373547185 | 33.6613700683744 | 5.4 | 2.857 | 3.897 | 3.61 | 6.46 | 3.8 | 3.78 | 3.82 | 4.45 | 3.7 | 4.94 | 10 | 10 | 0 | 0 | 10 | 10 | 0 | 2019-06-20 | 0.41 | 3.1 |  |  | 2019-12-19 | 0.85 | 4.43 |  |  | 6.976 | 66.44% | 6.1864 | 66.2% | 6.9511 | Открыт |  | ПС 110/35/6 кВ Выползово | PS110-000994 | [8 empty] | 0.76462
104 | ПС 110/35/6 кВ Вышний Волочек | Тверьэнерго | Вышневолоцкий РЭС | г. Вышний Волочек,ул. Ямская ,175 | 1957/- | 110/35/6 | 40+40 | 22.72 | 0 | 0.969 | 0 | 20.249 | Открыт | 37.296 | 11.4 | 48.696 | 0 | 0.054715 | 0.11274 | 20.1943 | Открыт | 57.6005077973247 | 34.5079506995875 | 28.7 | 31.51 | 25.332 | 28.92 | 31.07 | 23.32 | 22.13 | 22.48 | 23.52 | 17.63 | 19.53 | 40 | 40 | 0 | 0 | 40 | 40 | 0 | 2019-06-20 | 9.17 | 5.87 |  |  | 2019-12-19 | 11.24 | 11.48 |  |  | 20.249 | 48.21% | 17.9729 | 48.08% | 20.1943 | Открыт |  | ПС 110/35/6 кВ Вышний Волочек | PS110-000961 | [8 empty] | 2.2214
105 | ПС 110/35/10-6 кВ Кашарово | Тверьэнерго | Вышневолоцкий РЭС | г. Выший Волочек | 1974/2017 | 110/35/10-6 | 16+20 | 13.27 | 0 | 0.424 | 0 | 3.954 | Открыт | 614.4 | 0 | 614.4 | 0 | 0.69034 | 1.0368 | 3.2637 | Открыт | 57.5610581438339 | 34.5526239458731 | 11.99 | 10.329 | 7.897 | 9.43 | 11.1 | 11.77 | 12.13 | 9.04 | 8.81 | 6.39 | 13.27 | 16 | 20 | 0 | 0 | 25 | 20 | 0 | 2019-06-20 | 3.51 | 3.51 |  |  | 2019-12-19 | 4.61 | 3.15 |  |  | 3.954 | 23.54% | 2.9047 | 19.43% | 3.2637 | Открыт |  | ПС 110/35/10-6 кВ Кашарово | PS110-000986 | [8 empty] | 0.359
106 | ПС 110/35/10 кВ Спирово | Тверьэнерго | Спировский РЭС | п. Спирово | 1989/- | 110/35/10 | 16+16 | 5.61 | 0 | 0 | 0.13695 | 11.327 | Открыт | 34.08 | 4.2 | 38.28 | 0 | 0.043011 | 0.059326 | 11.2839 | Открыт | 57.4245204421481 | 35.0006760859749 | 3.32 | 2.569 | 4.879 | 4.72 | 5.31 | 2.44 | 1.67 | 1.52 | 1.76 | 1.57 | 2.6 | 16 | 16 | 0 | 0 | 16 | 16 | 0 | 2019-06-20 |  | 5.61 |  |  | 2019-12-19 |  | 3.12 |  |  | 11.327 | 67.42% | 10.0427 | 67.17% | 11.2839 | Открыт |  | ПС 110/35/10 кВ Спирово | PS110-000993 | [8 empty] | 1.2412
107 | ПС 110/35/10 кВ Труд | Тверьэнерго | Фировский РЭС | п. Труд | 1976/- | 110/35/10 | 16+16 | 2.36 | 0 | 2.832 | 0 | 16.712 | Открыт | 74.16 | 3.6 | 77.76 | 0 | 0.087371 | 0.064854 | 16.712 | Открыт | 57.5990178775236 | 33.9757369210938 | 4.11 | 5.056 | 3.949 | 2.45 | 3.74 | 3.5 | 2.69 | 2.6316 | 2.6316 | 2 | 2.12 | 16 | 16 | 0 | 0 | 16 | 16 | 0 | 2019-06-20 | 0.65 | 1.71 |  |  | 2019-12-19 | 0.52 | 1.39 |  |  | 16.712 | 99.48% | 14.8737 | 99.48% | 16.6246 | Открыт |  | ПС 110/35/10 кВ Труд | PS110-000996 | [8 empty] | 1.8383
108 | ПС 110/35/10 кВ Удомля | Тверьэнерго | Удомельский РЭС | г. Удомля | 1982/- | 110/35/10 | 25+25 | 18.36 | 0 | 2.215 | 0.30075 | 10.4058 | Открыт | 140.12 | 36.36 | 176.48 | 0 | 0.19829 | 0.1289 | 10.2075 | Открыт | 57.8668449368524 | 35.0086217304036 | 9.06 | 18.159 | 12.883 | 20.43 | 16.572 | 16.51 | 14.72 | 12.98 | 17.25 | 16.49 | 18.36 | 25 | 25 | 0 | 0 | 25 | 25 | 0 | 2019-06-20 | 3.95 | 8.18 |  |  | 2019-12-19 | 7.41 | 8.84 |  |  | 10.4058 | 39.64% | 9.0846 | 38.89% | 10.2075 | Открыт |  | ПС 110/35/10 кВ Удомля | PS110-000999 | [8 empty] | 1.1228
109 | ПС 110/35/10 кВ Холохоленка | Тверьэнерго | Вышневолоцкий РЭС | пос.Афимьино | 1974/- | 110/35/10 | 6,3+6,3 | 5.15 | 0 | 2.852 | 0 | 4.045 | Открыт | 55.32 | 13.56 | 68.88 | 0 | 0.077393 | 0.4042 | 4.0358 | Открыт | 57.4687658728442 | 34.7166171638618 | 2.36 | 3.284 | 3.695 | 2.07 | 4.04 | 3.51 | 2.94 | 2.51 | 2.69 | 2.51 | 4.03 | 6.3 | 6.3 | 0 | 0 | 6.3 | 6.3 | 0 | 2019-06-20 | 2.48 | 0.99 |  |  | 2019-12-19 | 2.74 | 2.41 |  |  | 4.045 | 61.15% | 3.5919 | 61.01% | 3.9676 | Открыт |  | ПС 110/35/10 кВ Холохоленка | PS110-000991 | [8 empty] | 0.44394
110 | ПС 110/35/10 кВ Леонтьево | Тверьэнерго | Вышневолоцкий РЭС | п. Леонтьево | 1959/- | 110/35/10 | 25+25 | 3.05 | 0 | 0 | 0 | 23.2 | Открыт | 85.32 | 8.88 | 94.2 | 0 | 0.10584 | 0.049753 | 23.0942 | Открыт | 57.6373730820971 | 34.4656508299093 | 4.668 | 4.668 | 8.387 | 3.27 | 6.78 | 4.54 | 0.74 | 2.49 | 2.86 | 3.05 | 2.62 | 25 | 25 | 0 | 0 | 25 | 25 | 0 | 2019-06-20 |  | 1.38 |  |  | 2019-12-19 |  | 2.83 |  |  | 23.2 | 88.38% | 20.5538 | 87.98% | 23.0942 | Открыт |  | ПС 110/35/10 кВ Леонтьево | PS110-000987 | [8 empty] | 2.5404
111 | ПС 35/6 кВ Микрорайонная | Тверьэнерго | Кимрский РЭС | г. Кимры | 1980/- | 35/6 | 6.3 | 3.04 | 0 | 0 | 0.62228 | 3.575 | Открыт | 42.6 | 4.5 | 47.1 | 0 | 0.052921 | 0.052584 | 1.141 | Открыт | 56.8880554901099 | 37.371419727634 | 2.2689 | 2.7016 | 2.7016 | 2.89 | 2.89 | 2.62 | 2.63 | 2.51 | 2.61 | 2.08 | 3.04 | 6.3 | 0 | 0 | 0 | 6.3 | 0 | 0 | 2019-06-20 | 1.52 |  |  |  | 2019-12-19 | 2.12 |  |  |  | 3.575 | 54.04% | 3.6885 | 62.65% | 3.5221 | Открыт |  | ПС 35/6 кВ Микрорайонная | PS035-001733 | ПС 110/35/10 кВ Радуга | PS110-001228 | Т1 ПС 110/35/10кВ Радуга | PS110-001228-01 |  |  |  |  | -2.5475
112 | ПС 35/10 кВ Барыково | Тверьэнерго | Кашинский РЭС | Барыковский сельский округ, д. Барыково | 1977/- | 35/10 | 2,5+2,5 | 1.61 | 0 | 0 | 0.20781 | 1.2228 | Открыт | 187.05 | 16.5 | 203.55 | 0 | 0.22871 | 0.25938 | 0.9941 | Открыт | 57.2445146965355 | 37.5840157056717 | 0.94458 | 0.96274 | 1.0401 | 0.95 | 1.07 | 0.8 | 1.11 | 1.14 | 1.12 | 0.99 | 1.61 | 2.5 | 2.5 | 0 | 0 | 2.5 | 2.5 | 0 | 2019-06-20 | 0.44 | 0.39 |  |  | 2019-12-19 | 0.57 | 0.35 |  |  | 1.2228 | 46.58% | 0.88475 | 37.87% | 0.9941 | Открыт |  | ПС 35/10 кВ Барыково | PS035-001623 | ПС 110/35/10 кВ Простор | PS110-001163 | Т1 ПС 110/35/10кВ Простор | PS110-001163-01 | ПС 110/35/10 кВ Простор | PS110-001163 | Т2 ПС 110/35/10кВ Простор | PS110-001163-02 | 0.10935
113 | ПС 35/6 кВ Б.Городок | Тверьэнерго | Кимрский РЭС | п. г. т. Белый Городок | 1963/- | 35/6 | 5,6+6,3 | 3.74 | 0 | 0 | 0.48274 | 2.6227 | Открыт | 176.1 | 115.5 | 291.6 | 0 | 0.32764 | 0.59966 | 2.2951 | Открыт | 56.9599027313576 | 37.5132460347504 | 3.5074 | 3.7777 | 3.7756 | 3.64 | 2.97 | 3.06 | 2.69 | 2.43 | 2.56 | 2.75 | 3.74 | 5.6 | 6.3 | 0 | 0 | 5.6 | 6.3 | 0 | 2019-06-20 | 0.2 | 1.43 |  |  | 2019-12-19 | 0.62 | 2.45 |  |  | 2.6227 | 44.6% | 2.0426 | 39.03% | 2.2951 | Открыт |  | ПС 35/6 кВ Б.Городок | PS035-001758 | ПС 110/35/10 кВ Борки | PS110-001168 | Т1 ПС 110/35/10кВ Борки | PS110-001168-01 |  |  |  |  | 0.25246
114 | ПС 35/10 кВ Вега | Тверьэнерго | Калязинкий РЭС | Чигиревский сельский округ | 1988/- | 35/10 | 2,5+2,5 | 1.14 | 0 | 0 | 0.1004 | 1.5854 | Открыт | 87.15 | 31.5 | 118.65 | 0 | 0.13331 | 0.15152 | 1.4521 | Открыт | 57.2424803113261 | 37.8842216814469 | 0.7266 | 0.76293 | 1.0501 | 0.91 | 0.85 | 1.36 | 1.07 | 1.15 | 1.16 | 1.14 | 1.09 | 2.5 | 2.5 | 0 | 0 | 2.5 | 2.5 | 0 | 2019-06-20 | 0.21 | 0.36 |  |  | 2019-12-19 | 0.48 | 0.61 |  |  | 1.5854 | 60.4% | 1.2924 | 55.32% | 1.4521 | Открыт |  | ПС 35/10 кВ Вега | PS035-001501 | ПС 110/35/10 кВ Луч | PS110-001166 | Т1 ПС 110/35/10кВ Луч | PS110-001166-01 | ПС 110/35/10 кВ Луч | PS110-001166 | Т2 ПС 110/35/10кВ Луч | PS110-001166-02 | 0.15973
115 | ПС 35/10 кВ Волга | Тверьэнерго | Кимрский РЭС | г. Кимры | 1992/- | 35/10 | 6,3+6,3 | 4.8 | 0 | 0 | 1.0334 | 2.8484 | Открыт | 131.1 | 51.6 | 182.7 | 0 | 0.20528 | 0.16685 | 2.6431 | Открыт | 56.848672463075 | 37.3798294138677 | 4.2324 | 5.9711 | 5.613 | 3.4 | 5.58 | 4.5 | 4.21 | 3.46 | 3.27 | 4.12 | 4.8 | 6.3 | 6.3 | 0 | 0 | 6.3 | 6.3 | 0 | 2019-06-20 | 1.55 | 0.91 |  |  | 2019-12-19 | 1.78 | 1 |  |  | 2.8484 | 43.06% | 2.3524 | 39.96% | 2.6431 | Открыт |  | ПС 35/10 кВ Волга | PS035-001597 | ПС 110/35/10 кВ Борки | PS110-001168 | Т1 ПС 110/35/10кВ Борки | PS110-001168-01 | ПС 110/35/10 кВ Борки | PS110-001168 | Т2 ПС 110/35/10кВ Борки | PS110-001168-02 | 0.29075
116 | ПС 35/10 кВ Ильинское | Тверьэнерго | Кимрский РЭС | Ильинский сельский округ, с. Ильинское | 1960/- | 35/10 | 4+2,5 | 1.68 | 0 | 0.349 | 0.14795 | 1.442 | Открыт | 323.003 | 75.75 | 398.753 | 0 | 0.44804 | 0.51636 | 0.99392 | Открыт | 56.9472365728064 | 37.1664720235638 | 1.9245 | 2.3542 | 2.3355 | 1.94 | 2 | 1.21 | 1.59 | 1.6 | 1.64 | 1.57 | 1.68 | 4 | 2.5 | 0 | 0 | 4 | 2.5 | 0 | 2019-06-20 | 0.64 | 0.32 |  |  | 2019-12-19 | 1.14 | 0.32 |  |  | 1.442 | 54.93% | 0.88458 | 37.86% | 0.99392 | Открыт |  | ПС 35/10 кВ Ильинское | PS035-001731 | ПС 110/35/10 кВ Радуга | PS110-001228 | Т1 ПС 110/35/10кВ Радуга | PS110-001228-01 |  |  |  |  | 0.10933
117 | ПС 35/10 кВ Калязин | Тверьэнерго | Калязинкий РЭС | г. Калязин, ул. Коминтерна | 1972/- | 35/10 | 6,3+6,3 | 5.75 | 0 | 0.455 | 0.35138 | 1.6714 | Открыт | 48.9 | 4.5 | 53.4 | 0 | 0.06 | 0.10433 | 1.6114 | Открыт | 57.2325275754039 | 37.8566391711128 | 7.1478 | 7.7753 | 6.5378 | 5.37 | 5.2 | 4.64 | 4.85 | 4.79 | 5.78 | 5.75 | 5.27 | 6.3 | 6.3 | 0 | 0 | 6.3 | 6.3 | 0 | 2019-06-20 | 1.82 | 1.82 |  |  | 2019-12-19 | 2.03 | 2.16 |  |  | 1.6714 | 25.27% | 1.4341 | 24.36% | 1.6114 | Открыт |  | ПС 35/10 кВ Калязин | PS035-001781 | ПС 110/35/10 кВ Луч | PS110-001166 | Т1 ПС 110/35/10кВ Луч | PS110-001166-01 | ПС 110/35/10 кВ Луч | PS110-001166 | Т2 ПС 110/35/10кВ Луч | PS110-001166-02 | 0.17725
118 | ПС 35/6 кВ Кимры | Тверьэнерго | Кимрский РЭС | г. Кимры | 1954/- | 35/6 | 16+16 | 6.79 | 0 | 0 | 1.5273 | 11.5373 | Открыт | 138.15 | 58.2 | 196.35 | 0 | 0.22062 | 0.24539 | 1.141 | Открыт | 56.851855272636 | 37.3556672172278 | 8.1169 | 8.4843 | 8.0338 | 7.35 | 8.37 | 7.21 | 6.56 | 6.6 | 6.6 | 5.79 | 6.79 | 16 | 16 | 0 | 0 | 16 | 16 | 0 | 2019-06-20 | 0.85 | 3.76 |  |  | 2019-12-19 | 1.02 | 4.52 |  |  | 11.5373 | 68.67% | 10.0719 | 67.36% | 11.3167 | Открыт |  | ПС 35/6 кВ Кимры | PS035-001640 | ПС 110/35/10 кВ Радуга | PS110-001228 | Т1 ПС 110/35/10кВ Радуга | PS110-001228-01 | ПС 110/35/10 кВ Радуга | PS110-001228 | Т2 ПС 110/35/10кВ Радуга | PS110-001228-02 | -8.9309
119 | ПС 35/10 кВ Козьмодемьяновская | Тверьэнерго | Кашинский РЭС | Козьмодемьяновский сельский округ, д. Козьмодемьяновское | 1981/- | 35/10 | 2,5+2,5 | 0.51 | 0 | 0.127 | 0.10338 | 2.3454 | Открыт | 72.9 | 1.5 | 74.4 | 0 | 0.083596 | 0.16112 | 2.2618 | Открыт | 57.4870167246678 | 37.6678226769919 | 0.85376 | 0.7811 | 0.63577 | 0.45 | 0.46 | 0.56 | 0.58 | 0.55 | 0.51 | 0.51 | 0.51 | 2.5 | 2.5 | 0 | 0 | 2.5 | 2.5 | 0 | 2019-06-20 | 0.22 | 0.16 |  |  | 2019-12-19 | 0.29 | 0.22 |  |  | 2.3454 | 89.35% | 2.013 | 86.16% | 2.2618 | Открыт |  | ПС 35/10 кВ Козьмодемьяновская | PS035-001778 | ПС 110/35/10 кВ Роща | PS110-001175 | Т2 ПС 110/35/10кВ Роща | PS110-001175-02 | ПС 110/35/10 кВ Простор | PS110-001163 | Т1 ПС 110/35/10кВ Простор | PS110-001163-01 | 0.2488
120 | ПС 35/10 кВ Курортная | Тверьэнерго | Кашинский РЭС | г. Кашин, набережная М.Ушакова | 1987/- | 35/10 | 4+4 | 2.51 | 0 | 0 | 0.77029 | 2.4603 | Открыт | 0 | 0 | 0 | 0 | 0 | 0 | 2.4603 | Открыт | 57.3654840804609 | 37.6093593918201 | 1.4532 | 2.4523 | 2.544 | 3.23 | 3.32 | 2.48 | 2.9 | 2.9 | 2.5 | 2.45 | 2.38 | 4 | 4 | 0 | 0 | 4 | 4 | 0 | 2019-06-20 | 0.79 | 0.62 |  |  | 2019-12-19 | 1.19 | 1.32 |  |  | 2.4603 | 58.58% | 2.1897 | 58.58% | 2.4603 | Открыт |  | ПС 35/10 кВ Курортная | PS035-001567 | ПС 110/35/10 кВ Простор | PS110-001163 | Т1 ПС 110/35/10кВ Простор | PS110-001163-01 | ПС 110/35/10 кВ Простор | PS110-001163 | Т2 ПС 110/35/10кВ Простор | PS110-001163-02 | 0.27063
121 | ПС 35/10 кВ Маяк | Тверьэнерго | Кимрский РЭС | г. Кимры | 1977/- | 35/10 | 6,3+6,3 | 4.35 | 0 | 0 | 0.46734 | 2.7323 | Открыт | 97.95 | 115.7 | 213.65 | 0 | 0.24006 | 0.25826 | 2.4923 | Открыт | 56.8859614338856 | 37.3821968413845 | 3.4695 | 3.9432 | 3.7057 | 3.13 | 5.88 | 5.26 | 3.63 | 2.98 | 3.28 | 4.35 | 3.83 | 6.3 | 6.3 | 0 | 0 | 6.3 | 6.3 | 0 | 2019-06-20 | 1.89 | 0.69 |  |  | 2019-12-19 | 1.6 | 1.64 |  |  | 2.7323 | 41.31% | 2.2181 | 37.68% | 2.4923 | Открыт |  | ПС 35/10 кВ Маяк | PS035-001734 | ПС 110/35/10 кВ Борки | PS110-001168 | Т1 ПС 110/35/10кВ Борки | PS110-001168-01 | ПС 110/35/10 кВ Борки | PS110-001168 | Т2 ПС 110/35/10кВ Борки | PS110-001168-02 | 0.27415
122 | ПС 35/10 кВ Микрорайонная | Тверьэнерго | Кимрский РЭС | г. Кимры | 1980/- | 35/10 | 4+4 | 2.94 | 0 | 0.477 | 0.21961 | 1.9566 | Открыт | 214.8 | 34.5 | 249.3 | 0 | 0.28011 | 0.38326 | 1.141 | Открыт | 56.8880554901099 | 37.371419727634 | 2.2706 | 3.0699 | 2.7066 | 2.4 | 3.46 | 2.85 | 2.3 | 2.68 | 2.25 | 2.94 | 2.67 | 4 | 4 | 0 | 0 | 4 | 4 | 0 | 2019-06-20 |  | 1.47 | 0.39 |  | 2019-12-19 |  | 1.74 | 0.52 |  | 1.9566 | 46.59% | 1.4921 | 39.92% | 1.6765 | Открыт |  | ПС 35/10 кВ Микрорайонная | PS035-001733 | ПС 110/35/10 кВ Радуга | PS110-001228 | Т1 ПС 110/35/10кВ Радуга | PS110-001228-01 | ПС 110/35/10 кВ Радуга | PS110-001228 | Т2 ПС 110/35/10кВ Радуга | PS110-001228-02 | -0.35112
123 | ПС 35/10 кВ Нагорское | Тверьэнерго | Калязинкий РЭС | Яринский сельский округ | 1977/- | 35/10 | 2,5+1,8 | 0.81 | 0 | 0.255 | 0.0051998 | 1.3402 | Открыт | 119.1 | 29.85 | 148.95 | 0 | 0.16736 | 0.15539 | 1.1728 | Открыт | 56.9110753599625 | 38.0915559877398 | 0.52177 | 0.6837 | 0.53111 | 0.7 | 0.67 | 0.57 | 0.51 | 0.76 | 0.79 | 0.72 | 0.76 | 2.5 | 1.8 | 0 | 0 | 2.5 | 1.8 | 0 | 2019-06-20 | 0.36 | 0.28 |  |  | 2019-12-19 | 0.45 | 0.36 |  |  | 1.3402 | 70.91% | 1.0438 | 62.06% | 1.1728 | Открыт |  | ПС 35/10 кВ Нагорское | PS035-001643 | ПС 110/35/10 кВ Луч | PS110-001166 | Т2 ПС 110/35/10кВ Луч | PS110-001166-02 |  |  |  |  | 0.12901
124 | ПС 35/10 кВ Неклюдово | Тверьэнерго | Кимрский РЭС | Неклюдовский сельский округ, д. Неклюдово | 1962/- | 35/10 | 1,6+1,6 | 1.39 | 0 | 0.572 | 0 | 0.862 | Открыт | 119.1 | 15.3 | 134.4 | 0 | 0.15101 | 0.28551 | 0.71099 | Открыт | 57.1435134577734 | 37.3441546512628 | 1.1807 | 1.7257 | 1.4714 | 0.25 | 1.5 | 1.18 | 1.11 | 1.1475 | 1.2 | 1.13 | 1.39 | 1.6 | 1.6 | 0 | 0 | 1.6 | 1.6 | 0 | 2019-06-20 | 0.78 | 0.06 |  |  | 2019-12-19 | 0.79 | 0.02 |  |  | 0.862 | 51.31% | 0.63278 | 42.32% | 0.71099 | Открыт |  | ПС 35/10 кВ Неклюдово | PS035-001760 | ПС 110/35/10 кВ Верхняя Троица | PS110-001159 | Т1 ПС 110/35/10кВ Верхняя Троица | PS110-001159-01 |  |  |  |  | 0.078209
125 | ПС 35/10 кВ Нерль | Тверьэнерго | Калязинкий РЭС | с. Нерль | 1976/- | 35/10 | 4+2,5 | 2.41 | 0 | 0.666 | 0.30298 | 1.184 | Открыт | 327.45 | 94.53 | 421.98 | 0 | 0.47413 | 0.54691 | 0.70985 | Открыт | 57.0407042689344 | 37.9802126511788 | 1.3987 | 1.8347 | 2.5095 | 1.53 | 1.52 | 1.53 | 1.71 | 1.8 | 1.89 | 1.97 | 2.41 | 4 | 2.5 | 0 | 0 | 4 | 2.5 | 0 | 2019-06-20 | 0.84 | 0.61 |  |  | 2019-12-19 | 1.18 | 0.65 |  |  | 1.184 | 45.1% | 0.63176 | 27.04% | 0.70985 | Открыт |  | ПС 35/10 кВ Нерль | PS035-001743 | ПС 110/35/10 кВ Луч | PS110-001166 | Т2 ПС 110/35/10кВ Луч | PS110-001166-02 |  |  |  |  | 0.078083
126 | ПС 35/10 кВ Плутково | Тверьэнерго | Калязинкий РЭС | Спасский сельский округ, д. Спасское | 1983/- | 35/10 | 2,5+2,5 | 2.27 | 0 | 1.309 | 0.15104 | 1.815 | Открыт | 266.7 | 127.5 | 394.2 | 0 | 0.44292 | 0.60185 | 1.3721 | Открыт | 57.1136419951569 | 37.8698357479623 | 0.89009 | 1.3624 | 1.871 | 1.73 | 2.54 | 1.7 | 1.7 | 2.01 | 2.4 | 2.27 | 2.27 | 2.5 | 2.5 | 0 | 0 | 2.5 | 2.5 | 0 | 2019-06-20 | 0.24 | 0.45 |  |  | 2019-12-19 | 0.78 | 0.44 |  |  | 1.815 | 69.14% | 1.2212 | 52.27% | 1.3721 | Открыт |  | ПС 35/10 кВ Плутково | PS035-001605 | ПС 110/35/10 кВ Луч | PS110-001166 | Т1 ПС 110/35/10кВ Луч | PS110-001166-01 |  |  |  |  | 0.15093
127 | ПС 35/10 кВ Савцино | Тверьэнерго | Кашинский РЭС | Власьевский сельский округ, д. Савцыно | 1976/- | 35/10 | 2,5+2,5 | 0.46 | 0 | 0.14 | 0.12223 | 2.4272 | Открыт | 9 | 0 | 9 | 0 | 0.010112 | 0.0050562 | 2.4171 | Открыт | 57.4246773259102 | 37.1596613611617 | 0.23615 | 0.26988 | 0.23615 | 0.27 | 0.26 | 0.16 | 0.18 | 0.24 | 0.16 | 0.22 | 0.22 | 2.5 | 2.5 | 0 | 0 | 2.5 | 2.5 | 0 | 2019-06-20 | 0.15 | 0.07 |  |  | 2019-12-19 | 0.46 | 0 |  |  | 2.4272 | 92.47% | 2.1512 | 92.08% | 2.4171 | Открыт |  | ПС 35/10 кВ Савцино | PS035-001769 | ПС 110/35/10 кВ Верхняя Троица | PS110-001159 | Т2 ПС 110/35/10кВ Верхняя Троица | PS110-001159-02 |  |  |  |  | 0.26588
128 | ПС 35/10 кВ Сотское | Тверьэнерго | Кимрский РЭС | Паскинский сельский округ, д. Сотское | 1976/- | 35/10 | 1,6+2,5 | 0.26 | 0 | 0.159 | 0.052702 | 1.6317 | Открыт | 39 | 0 | 39 | 0 | 0.04382 | 0.015169 | 1.5879 | Открыт | 57.1049543327151 | 37.133904858659 | 0.45413 | 0.45413 | 0.4178 | 0.42 | 0.43 | 0.45 | 0.3 | 0.3 | 0.27 | 0.26 | 0.2 | 1.6 | 2.5 | 0 | 0 | 1.6 | 2.5 | 0 | 2019-06-20 | 0.11 | 0.09 |  |  | 2019-12-19 | 0.24 | 0 |  |  | 1.6317 | 97.13% | 1.4132 | 94.52% | 1.5879 | Открыт |  | ПС 35/10 кВ Сотское | PS035-001753 | ПС 110/35/10 кВ Верхняя Троица | PS110-001159 | Т1 ПС 110/35/10кВ Верхняя Троица | PS110-001159-01 |  |  |  |  | 0.17467
129 | ПС 35/10 кВ Стоянцы | Тверьэнерго | Кимрский РЭС | Стоянцевский сельский округ, д. Петухово | 1979/- | 35/10 | 2,5+2,5 | 0.62 | 0 | 0.095 | 0.19027 | 2.2903 | Открыт | 73.5 | 0 | 73.5 | 0 | 0.082584 | 0.047191 | 1.141 | Открыт | 57.0108229117314 | 36.8387490291885 | 0.19981 | 0.27247 | 0.27247 | 0.27 | 0.32 | 0.32 | 0.33 | 0.34 | 0.2 | 0.23 | 0.62 | 2.5 | 2.5 | 0 | 0 | 2.5 | 2.5 | 0 | 2019-06-20 | 0.09 | 0.07 |  |  | 2019-12-19 | 0.2 | 0.11 |  |  | 2.2903 | 87.25% | 1.9648 | 84.1% | 2.2077 | Открыт |  | ПС 35/10 кВ Стоянцы | PS035-001635 | ПС 110/35/10 кВ Радуга | PS110-001228 | Т1 ПС 110/35/10кВ Радуга | PS110-001228-01 | ПС 110/35/10 кВ Горицы | PS110-001158 | Т1 ПС 110/35/10кВ Горицы | PS110-001158-01 | -0.82388
130 | ПС 35/10 кВ Уланово | Тверьэнерго | Калязинкий РЭС | Баринцевский сельский округ, д. Уланово | 1979/- | 35/10 | 1,6+1,6 | 0.82 | 0 | 0 | 0.05093 | 0.91093 | Открыт | 78.6 | 28.53 | 107.13 | 0 | 0.12037 | 0.15337 | 0.79056 | Открыт | 57.2700633324803 | 38.0437394795952 | 1.2055 | 1.7092 | 1.3234 | 1.42 | 1.46 | 1.35 | 1.15 | 1.6 | 1.35 | 0.77 | 0.82 | 1.6 | 1.6 | 0 | 0 | 1.6 | 1.6 | 0 | 2019-06-20 | 0.31 | 0.07 |  |  | 2019-12-19 | 0.65 | 0.16 |  |  | 0.91093 | 54.22% | 0.7036 | 47.06% | 0.79056 | Открыт |  | ПС 35/10 кВ Уланово | PS035-001690 | ПС 110/35/10 кВ Луч | PS110-001166 | Т1 ПС 110/35/10кВ Луч | PS110-001166-01 | ПС 110/35/10 кВ Луч | PS110-001166 | Т2 ПС 110/35/10кВ Луч | PS110-001166-02 | 0.086962
131 | ПС 35/10 кВ Уницы | Тверьэнерго | Кашинский РЭС | Уницкий сельский округ, д. Уницкая Горка | 1982/- | 35/10 | 4+4 | 0.24 | 0 | 0 | 0 | 3.96 | Открыт | 0 | 0 | 0 | 0 | 0 | 0 | 3.96 | Открыт | 57.4622033265094 | 37.2407741557525 | 0.2159 | 0.2339 | 0.2339 | 0.27 | 0.28 | 0.22 | 0.22 | 0.23 | 0.13 | 0.14 | 0.24 | 4 | 4 | 0 | 0 | 4 | 4 | 0 | 2019-06-20 | 0.09 | 0.05 |  |  | 2019-12-19 | 0.11 | 0.11 |  |  | 3.96 | 94.29% | 3.5244 | 94.29% | 3.96 | Открыт |  | ПС 35/10 кВ Уницы | PS035-001761 | ПС 110/35/10 кВ Роща | PS110-001175 | Т1 ПС 110/35/10кВ Роща | PS110-001175-01 | ПС 110/35/10 кВ Верхняя Троица | PS110-001159 | Т2 ПС 110/35/10кВ Верхняя Троица | PS110-001159-02 | 0.4356
132 | ПС 35/10 кВ Фенево | Тверьэнерго | Кесовогорский РЭС | Феневский сельский округ, д. Брылино | 1977/- | 35/10 | 2,5+2,5 | 0.32 | 0 | 0.144 | 0.051788 | 2.5008 | Открыт | 8.1 | 9 | 17.1 | 0 | 0.019213 | 0.008427 | 2.4816 | Открыт | 57.5999979455177 | 37.4899907307936 | 0.25725 | 0.29 | 0.30707 | 0.09 | 0.47 | 0.56 | 0.22 | 0.2 | 0.32 | 0.32 | 0.32 | 2.5 | 2.5 | 0 | 0 | 2.5 | 2.5 | 0 | 2019-06-20 | 0.09 | 0.09 |  |  | 2019-12-19 | 0.14 | 0.18 |  |  | 2.5008 | 95.27% | 2.2086 | 94.54% | 2.4816 | Открыт |  | ПС 35/10 кВ Фенево | PS035-001630 | ПС 110/35/10 кВ Роща | PS110-001175 | Т2 ПС 110/35/10кВ Роща | PS110-001175-02 |  |  |  |  | 0.27297
133 | ПС 35/10 кВ Фролово | Тверьэнерго | Кашинский РЭС | Фарафоновский сельский округ | 1976/- | 35/10 | 2,5+2,5 | 0.76 | 0 | 0.145 | 0.22524 | 2.2352 | Открыт | 216 | 13.5 | 229.5 | 0 | 0.25787 | 0.28045 | 1.9774 | Открыт | 57.3174330327038 | 37.7540841614223 | 0.84562 | 0.8996 | 0.6837 | 0.4 | 0.79 | 0.71 | 0.74 | 0.54 | 0.98 | 0.61 | 0.76 | 2.5 | 2.5 | 0 | 0 | 2.5 | 2.5 | 0 | 2019-06-20 | 0.28 | 0.28 |  |  | 2019-12-19 | 0.42 | 0.18 |  |  | 2.2352 | 85.15% | 1.7599 | 75.33% | 1.9774 | Открыт |  | ПС 35/10 кВ Фролово | PS035-001389 | ПС 110/35/10 кВ Простор | PS110-001163 | Т2 ПС 110/35/10кВ Простор | PS110-001163-02 |  |  |  |  | 0.21751
134 | ПС 110/10 кВ Зарница | Тверьэнерго | Кимрский РЭС | Кучинский сельский округ, д. Кучино | 1994/- | 110/10 | 10+10 | 0.11 | 0 | 0.109 | 0.022045 | 10.521 | Открыт | 22.53 | 0 | 22.53 | 0 | 0.025315 | 0.077191 | 10.4957 | Открыт | 56.901222455108 | 37.0415695962537 | 0.10899 | 0.10899 | 0.10899 | 0.11 | 0.11 | 0.11 | 0.11 | 0.11 | 0.11 | 0.11 | 0.11 | 10 | 10 | 0 | 0 | 10 | 10 | 0 | 2019-06-20 | 0 | 0.1 |  |  | 2019-12-19 | 0 | 0.09 |  |  | 10.521 | 100.2% | 9.3412 | 99.96% | 10.4957 | Открыт |  | ПС 110/10 кВ Зарница | PS110-001135 | [8 empty] | 1.1545
135 | ПС 110/10 кВ Зобнино | Тверьэнерго | Кашинский РЭС | Леушинский сельский округ, д. Зобнино | 1979/- | 110/10 | 2,5+2,5 | 0.7 | 0 | 0 | 0.12396 | 2.049 | Открыт | 13.5 | 10.5 | 24 | 0 | 0.026966 | 0.2073 | 2.022 | Открыт | 57.3255850846136 | 37.3730488236251 | 0.78084 | 0.83236 | 0.82936 | 0.7 | 0.88 | 0.42 | 0.41 | 0.43 | 0.58 | 0.4 | 0.7 | 2.5 | 2.5 | 0 | 0 | 2.5 | 2.5 | 0 | 2019-06-20 | 0.18 | 0.18 |  |  | 2019-12-19 | 0.4 | 0.27 |  |  | 2.049 | 78.06% | 1.7996 | 77.03% | 2.022 | Открыт |  | ПС 110/10 кВ Зобнино | PS110-001160 | [8 empty] | 0.22242
136 | ПС 110/10 кВ Инякино | Тверьэнерго | Кесовогорский РЭС | Кесовский сельский округ, НПС "Инякино" | 1982/- | 110/10 | 25+25 | 0.34 | 0 | 0 | 0 | 25.91 | Открыт | 0 | 0 | 0 | 0 | 0 | 0 | 25.91 | Открыт | 57.5944027339376 | 37.2099077772821 | 0.23268 | 0.23268 | 0.4325 | 0.43 | 0.21 | 0.22 | 0.18 | 0.34 | 0.34 | 0.34 | 0.22 | 25 | 25 | 0 | 0 | 25 | 25 | 0 | 2019-06-20 | 0.17 | 0.17 |  |  | 2019-12-19 | 0.12 | 0.03 |  |  | 25.91 | 98.7% | 23.0599 | 98.7% | 25.91 | Открыт |  | ПС 110/10 кВ Инякино | PS110-001147 | [8 empty] | 2.8501
137 | ПС 110/35/10 кВ Василево | Тверьэнерго | Кимрский РЭС | Масовасилевский сельский округ, д. Малое Василево | 1983/- | 110/35/10 | 6,3+6,3 | 0.26 | 0 | 0.035 | 0.02367 | 6.4137 | Открыт | 91.5 | 0 | 91.5 | 0 | 0.10281 | 0.12539 | 6.3109 | Открыт | 56.9952509530515 | 37.0626642547667 | 0.14117 | 0.21 | 0.14117 | 0.14 | 0.12 | 0.14 | 0.14 | 0.14 | 0.23 | 0.23 | 0.26 | 6.3 | 6.3 | 0 | 0 | 6.3 | 6.3 | 0 | 2019-06-20 | 0.12 | 0.05 |  |  | 2019-12-19 | 0.14 | 0.12 |  |  | 6.4137 | 96.96% | 5.6167 | 95.4% | 6.3109 | Открыт |  | ПС 110/35/10 кВ Василево | PS110-001150 | [8 empty] | 0.69419
138 | ПС 110/35/10 кВ Борки | Тверьэнерго | Кимрский РЭС | г. Кимры | 1963/- | 110/35/10 | 40+25 | 17.51 | 0 | 0 | 0.23771 | 8.9777 | Открыт | 3098.6 | 274.72 | 3373.32 | 0 | 3.7902 | 3.841 | 5.1875 | Открыт | 56.8231447384737 | 37.3579739629226 | 21.0011 | 25.0829 | 20.9053 | 18.73 | 22.98 | 18.32 | 17.07 | 17.18 | 18.11 | 16.41 | 17.51 | 40 | 25 | 0 | 0 | 40 | 25 | 0 | 2019-06-20 | 5.08 | 2.81 |  |  | 2019-12-19 | 8.16 | 7.23 |  |  | 8.9777 | 34.2% | 4.6168 | 19.76% | 5.1875 | Открыт |  | ПС 110/35/10 кВ Борки | PS110-001168 | [8 empty] | 0.57062
139 | ПС 110/35/10 кВ Верхняя Троица | Тверьэнерго | Кашинский РЭС | Верхнетроицкий сельский округ, д. Верхняя Троица | 1960/- | 110/35/10 | 6,3+6,3 | 4.07 | 0 | 3.307 | 0.18391 | 5.6019 | Открыт | 234.48 | 31.464 | 265.944 | 0 | 0.29881 | 0.39708 | 5.4671 | Открыт | 57.2552919177947 | 37.1405924463624 | 3.9329 | 5.0827 | 4.4963 | 2.86 | 2.86 | 3.51 | 3.12 | 3.92 | 3.84 | 3.5 | 4.07 | 6.3 | 6.3 | 0 | 0 | 6.3 | 6.3 | 0 | 2019-06-20 | 1.62 | 0.89 |  |  | 2019-12-19 | 1.82 | 1.53 |  |  | 5.6019 | 84.68% | 4.8657 | 82.65% | 5.3031 | Открыт |  | ПС 110/35/10 кВ Верхняя Троица | PS110-001159 | [8 empty] | 0.60138
140 | ПС 110/35/10 кВ Горицы | Тверьэнерго | Кимрский РЭС | Горицкий сельский округ, с. Горицы | 1963/- | 110/35/10 | 6,3+6,3 | 1.5 | 0 | 0.528 | 0.080811 | 5.7238 | Открыт | 457.1 | 23.55 | 480.65 | 0 | 0.54006 | 0.26292 | 5.1838 | Открыт | 57.156631058685 | 36.7440367969052 | 1.9018 | 2.8396 | 2.5639 | 1.88 | 2.29 | 1.62 | 1.31 | 1.33 | 1.5 | 1.39 | 1.5 | 6.3 | 6.3 | 0 | 0 | 6.3 | 6.3 | 0 | 2019-06-20 | 0.46 | 0.37 |  |  | 2019-12-19 | 0.66 | 0.48 |  |  | 5.7238 | 86.53% | 4.6135 | 78.36% | 5.1838 | Открыт |  | ПС 110/35/10 кВ Горицы | PS110-001158 | [8 empty] | 0.57021
141 | ПС 110/35/10 кВ Луч | Тверьэнерго | Калязинкий РЭС | Алферовский сельский округ | 1982/- | 110/35/10 | 16+16 | 19.33 | 0 | 5.45 | 0.28879 | 3.2088 | Открыт | 770.16 | 268.488 | 1038.648 | 0 | 1.167 | 1.5309 | 2.0418 | Открыт | 57.2238694488041 | 37.8025536042756 | 16.7201 | 21.0503 | 20.1632 | 17.52 | 18.18 | 16.81 | 18.01 | 19.46 | 20.5 | 19.33 | 19.23 | 16 | 16 | 0 | 0 | 40 | 40 | 0 | 2019-06-20 | 5.78 | 3.59 |  |  | 2019-12-19 | 9.76 | 5.18 |  |  | 3.2088 | 19.1% | 1.8172 | 12.15% | 2.0418 | Открыт |  | ПС 110/35/10 кВ Луч | PS110-001166 | [8 empty] | 0.2246
142 | ПС 110/35/10 кВ Простор | Тверьэнерго | Кашинский РЭС | г. Кашин, Калининское шоссе | 1963/2011 | 110/35/10 | 25+25 | 14.95 | 0 | 3.286 | 1.1905 | 15.7765 | Открыт | 427.2 | 24.6 | 451.8 | 0 | 0.50764 | 0.53137 | 15.2689 | Открыт | 57.3517431143661 | 37.5759316821487 | 12.8011 | 13.2041 | 14.0182 | 7.83 | 15.81 | 13.19 | 12.13 | 13.84 | 14.02 | 13.11 | 14.95 | 25 | 25 | 0 | 0 | 25 | 25 | 0 | 2019-06-20 | 5.24 | 6.09 |  |  | 2019-12-19 | 7.03 | 7.69 |  |  | 15.7765 | 60.1% | 13.5893 | 58.17% | 15.2689 | Открыт |  | ПС 110/35/10 кВ Простор | PS110-001163 | [8 empty] | 1.6796
143 | ПС 110/35/10 кВ Радуга | Тверьэнерго | Кимрский РЭС | г. Кимры | 1980/- | 110/35/10 | 40+25 | 27.31 | 0 | 2.677 | 0.92656 | 2.5436 | Открыт | 988.5064 | 259.8 | 1248.3064 | 0 | 1.4026 | 2.4803 | 1.141 | Открыт | 56.853632203928 | 37.3350268575222 | 25.7398 | 31.2519 | 30.2456 | 28.72 | 32.96 | 26.68 | 24.97 | 25.65 | 25.36 | 23.74 | 27.31 | 40 | 25 | 0 | 0 | 40 | 25 | 0 | 2019-06-20 | 9.01 | 8.06 |  |  | 2019-12-19 | 11.91 | 9.69 |  |  | 2.5436 | 9.69% | 1.0155 | 4.347% | 1.141 | Открыт |  | ПС 110/35/10 кВ Радуга | PS110-001228 | [8 empty] | 0.12551
144 | ПС 110/35/10 кВ Роща | Тверьэнерго | Кесовогорский РЭС | Кесовский сельский округ, д. Роща | 1988/- | 110/35/10 | 10+10 | 4.51 | 0 | 0.38 | 0.35871 | 6.7287 | Открыт | 399.68 | 32.52 | 432.2 | 0 | 0.48562 | 0.14467 | 6.2431 | Открыт | 57.5959695760164 | 37.2809503390918 | 4.2683 | 4.4695 | 4.6502 | 3.55 | 4.79 | 4.12 | 4.1 | 3.46 | 3.79 | 3.75 | 4.51 | 10 | 10 | 0 | 0 | 10 | 10 | 0 | 2019-06-20 | 1.84 | 1.21 |  |  | 2019-12-19 | 1.78 | 1.56 |  |  | 6.7287 | 64.08% | 5.5563 | 59.46% | 6.2431 | Открыт |  | ПС 110/35/10 кВ Роща | PS110-001175 | [8 empty] | 0.68674
145 | ПС 110/10 кВ Бибирево | Тверьэнерго | Западнодвинский РЭС | д Бибирево | 1979/- | 110/10 | 2.5 | 0.55 | 0 | 0 | 0.025843 | 2.075 | Открыт | 0 | 0 | 0 | 0 | 0 | 0.0050562 | 2.1008 | Открыт | 56.3891748498604 | 32.3176104685575 | 0.1 | 0.14117 | 0.14 | 0.15 | 0.18338 | 0.18 | 0.18 | 0.18 | 0.13 | 0.13 | 0.55 | 2.5 | 0 | 0 | 0 | 2.5 | 0 | 0 | 2019-06-20 | 0.09 |  |  |  | 2019-12-19 | 0.09 |  |  |  | 2.075 | 79.05% | 1.8698 | 80.03% | 2.075 | Открыт |  | ПС 110/10 кВ Бибирево | PS110-001055 | [8 empty] | 0.23109
146 | ПС 35/10 кВ Бор | Тверьэнерго | Торопецкий РЭС | д Бор | 1969/- | 35/10 | 1.6 | 0.28 | 0 | 0 | 0.084956 | 1.4 | Открыт | 0 | 1.5 | 1.5 | 0 | 0.0016854 | 0.0016854 | 1.4833 | Открыт | 56.4557735737027 | 31.3806723788598 | 0.2 | 0.3 | 0.3 | 0.2 | 0.43596 | 0.31 | 0.24 | 0.25 | 0.28 | 0.28 | 0.28 | 1.6 | 0 | 0 | 0 | 1.6 | 0 | 0 | 2019-06-20 | 0.18 |  |  |  | 2019-12-19 | 0.2 |  |  |  | 1.4 | 83.33% | 1.3201 | 88.29% | 1.3983 | Открыт |  | ПС 35/10 кВ Бор | PS035-001663 | ПС 110/35/10 кВ Торопец | PS110-001121 | Силовой трансформатор Т2 | PS110-001121-02 |  |  |  |  | 0.16316
147 | ПС 110/10 кВ Воробьи | Тверьэнерго | Торопецкий РЭС | Пятницкий с/о, д Пятницкое | 1992/- | 110/10 | 2.5 | 0.2 | 0 | 0 | 0.063035 | 2.425 | Открыт | 9 | 0 | 9 | 0 | 0.010112 | 0.0050562 | 2.4779 | Открыт | 56.3665893761273 | 31.3822663631493 | 0.3 | 0.3 | 0.3 | 0.25 | 0.1903 | 0.28 | 0.29 | 0.19 | 0.18 | 0.19 | 0.18 | 2.5 | 0 | 0 | 0 | 2.5 | 0 | 0 | 2019-06-20 | 0.09 |  |  |  | 2019-12-19 | 0.2 |  |  |  | 2.425 | 92.38% | 2.2054 | 94.4% | 2.4149 | Открыт |  | ПС 110/10 кВ Воробьи | PS110-001050 | [8 empty] | 0.27257
148 | ПС 35/10 кВ Гекса | Тверьэнерго | Торопецкий РЭС | близ населённого пункта Речане | 2014/- | 35/10 | 6.3 | 3.87 | 0 | 0 | 0 | 2.745 | Открыт | 0 | 0 | 0 | 0 | 0 | 0 | 2.745 | Открыт | 56.408223 | 31.638242 | 0 | 0 | 0 | 0 | 0 | 0 | 2.18 | 2.93 | 2.93 | 3.87 | 2.8 | 6.3 | 0 | 0 | 0 | 6.3 | 0 | 0 | 2019-06-20 | 2.06 |  |  |  | 2019-12-19 | 2.28 |  |  |  | 2.745 | 41.5% | 2.443 | 41.5% | 2.745 | Открыт |  | ПС 35/10 кВ Гекса | PS035-002377 | ПС 110/35/10 кВ Торопец | PS110-001121 | Силовой трансформатор Т1 | PS110-001121-01 |  |  |  |  | 0.30195
149 | ПС 35/10 кВ Глазомичи | Тверьэнерго | Западнодвинский РЭС | Глазомичский с/о, д Глазомичи | 1985/- | 35/10 | 2.5 | 0.07 | 0 | 0 | 0.036441 | 2.555 | Открыт | 0 | 0 | 0 | 0 | 0 | 0 | 2.5914 | Открыт | 55.815755702066 | 31.4666890538183 | 0.1 | 0.1 | 0.1 | 0.1 | 0.22213 | 0.05 | 0.05 | 0.05 | 0.05 | 0.05 | 0.07 | 2.5 | 0 | 0 | 0 | 2.5 | 0 | 0 | 2019-06-20 | 0.04 |  |  |  | 2019-12-19 | 0.06 |  |  |  | 2.555 | 97.33% | 2.3064 | 98.72% | 2.555 | Открыт |  | ПС 35/10 кВ Глазомичи | PS035-001638 | ПС 110/35/10 кВ Западная Двина | PS110-001136 | Силовой трансформатор №1 Зап.Двина Т1 | PS110-001136-01 |  |  |  |  | 0.28506
150 | ПС 35/10 кВ Жарки | Тверьэнерго | Жарковский РЭС | п. Жарковский | 1968/2013 | 35/10 | 2.5 | 2.06 | 0 | 0 | 0.10713 | 0.565 | Открыт | 54.8313 | 13.8 | 68.6313 | 0 | 0.077114 | 0.055618 | 0.59501 | Открыт | 55.863897874483 | 32.2785135593817 | 2.2 | 2.2 | 1.73 | 1.82 | 2.3614 | 1.86 | 1.66 | 1.78 | 2.04 | 2.05 | 2.06 | 2.5 | 0 | 0 | 0 | 2.5 | 0 | 0 | 2019-06-20 | 0.72 |  |  |  | 2019-12-19 | 1.43 |  |  |  | 0.565 | 21.52% | 0.52956 | 22.67% | 0.48789 | Открыт |  | ПС 35/10 кВ Жарки | PS035-001616 | ПС 110/35/10 кВ Белый | PS110-001111 | Силовой трансформатор №1 Белый Т1 | PS110-001111-01 |  |  |  |  | 0.065451
151 | ПС 35/10 кВ Земцы | Тверьэнерго | Нелидовский РЭС | Земцовский с/о, пос. Земцы | 1969/- | 35/10 | 2.5 | 0.46 | 0 | 0 | 0.11613 | 2.165 | Открыт | 25.5 | 0 | 25.5 | 0 | 0.028652 | 0.024719 | 2.2525 | Открыт | 56.25800584728 | 32.3589774185134 | 0.5 | 0.5 | 0.4 | 0.51 | 0.70843 | 0.38 | 0.29 | 0.4 | 0.38 | 0.45 | 0.45 | 2.5 | 0 | 0 | 0 | 2.5 | 0 | 0 | 2019-06-20 | 0.31 |  |  |  | 2019-12-19 | 0.46 |  |  |  | 2.165 | 82.48% | 2.0047 | 85.81% | 2.1363 | Открыт |  | ПС 35/10 кВ Земцы | PS035-001620 | ПС 110/35/10 кВ Западная Двина | PS110-001136 | Силовой трансформатор №2 Зап.Двина Т2 | PS110-001136-02 |  |  |  |  | 0.24777
152 | ПС 35/10 кВ Ковалево | Тверьэнерго | Нелидовский РЭС | Высоковский с/о, д Пустое Подлесье | 1982/- | 35/10 | 2.5 | 0.39 | 0 | 0 | 0.080848 | 2.235 | Открыт | 11.25 | 0 | 11.25 | 0 | 0.01264 | 0.029494 | 2.3032 | Открыт | 56.3961383687135 | 32.790010688667 | 0.2 | 0.2 | 0.2 | 0.14 | 0.20552 | 0.21 | 0.28 | 0.18 | 0.23 | 0.26 | 0.35 | 2.5 | 0 | 0 | 0 | 2.5 | 0 | 0 | 2019-06-20 | 0.21 |  |  |  | 2019-12-19 | 0.39 |  |  |  | 2.235 | 85.14% | 2.0499 | 87.74% | 2.2224 | Открыт |  | ПС 35/10 кВ Ковалево | PS035-001612 | абоненсткая ПС 220 кВ Нелидово (в расчетах не учитывается) | [7 empty] | 0.25335
153 | ПС 35/10 кВ Коротыши | Тверьэнерго | Западнодвинский РЭС | Севастьяновский с/о, д Коротыши | 1977/- | 35/10 | 1.6 | 0.16 | 0 | 0 | 0.016164 | 1.52 | Открыт | 0 | 3 | 3 | 0 | 0.0033708 | 0.0050562 | 1.5328 | Открыт | 56.0854862149997 | 31.859428192368 | 0.3 | 0.3 | 0.1 | 0.19 | 0.42177 | 0.25 | 0.13 | 0.11 | 0.15 | 0.16 | 0.16 | 1.6 | 0 | 0 | 0 | 1.6 | 0 | 0 | 2019-06-20 | 0.11 |  |  |  | 2019-12-19 | 0.14 |  |  |  | 1.52 | 90.48% | 1.3642 | 91.24% | 1.5166 | Открыт |  | ПС 35/10 кВ Коротыши | PS035-001618 | ПС 110/35/10 кВ Западная Двина | PS110-001136 | Силовой трансформатор №1 Зап.Двина Т1 | PS110-001136-01 |  |  |  |  | 0.16861
154 | ПС 110/10 кВ Монино | Тверьэнерго | Нелидовский РЭС | д. Новосёлки | 1969/- | 110/10 | 6.3 | 1.11 | 0 | 0 | 0.17141 | 5.505 | Открыт | 4.53 | 4.5 | 9.03 | 0 | 0.010146 | 0.013483 | 5.6663 | Открыт | 56.0672376295976 | 32.8443175433923 | 1.3 | 1.3 | 1 | 0.98 | 1.1989 | 0.97 | 1.03 | 0.93 | 0.99 | 0.95 | 1.07 | 6.3 | 0 | 0 | 0 | 6.3 | 0 | 0 | 2019-06-20 | 0.59 |  |  |  | 2019-12-19 | 1.11 |  |  |  | 5.505 | 83.22% | 5.043 | 85.66% | 5.4949 | Открыт |  | ПС 110/10 кВ Монино | PS110-001043 | [8 empty] | 0.62329
155 | ПС 35/10 кВ Озерец | Тверьэнерго | Торопецкий РЭС | д Озерец | 1987/2011 | 35/10 | 1 | 0.17 | 0 | 0 | 0.05708 | 0.88 | Открыт | 0 | 0 | 0 | 0 | 0 | 0 | 0.93708 | Открыт | 56.5113113367915 | 31.1167210487743 | 0.2 | 0.2 | 0.2 | 0.25 | 0.18338 | 0.18 | 0.19 | 0.16 | 0.17 | 0.16 | 0.17 | 1 | 0 | 0 | 0 | 1 | 0 | 0 | 2019-06-20 | 0.11 |  |  |  | 2019-12-19 | 0.17 |  |  |  | 0.88 | 83.81% | 0.834 | 89.25% | 0.88 | Открыт |  | ПС 35/10 кВ Озерец | PS035-001621 | ПС 110/35/10 кВ Торопец | PS110-001121 | Силовой трансформатор Т2 | PS110-001121-02 |  |  |  |  | 0.10308
156 | ПС 35/10 кВ Пожня | Тверьэнерго | Торопецкий РЭС | Пожнинский с/о, д Пожня | 1981/- | 35/10 | 1.6 | 0.29 | 0 | 0 | 0.069595 | 1.39 | Открыт | 0 | 6 | 6 | 0 | 0.0067416 | 0.016854 | 1.4529 | Открыт | 56.6562348814913 | 31.40388826337 | 0.2 | 0.21798 | 0.25 | 0.15 | 0.41866 | 0.23 | 0.28 | 0.35 | 0.22 | 0.28 | 0.29 | 1.6 | 0 | 0 | 0 | 1.6 | 0 | 0 | 2019-06-20 | 0.21 |  |  |  | 2019-12-19 | 0.27 |  |  |  | 1.39 | 82.74% | 1.293 | 86.48% | 1.3833 | Открыт |  | ПС 35/10 кВ Пожня | PS035-001647 | ПС 110/35/10 кВ Торопец | PS110-001121 | Силовой трансформатор Т2 | PS110-001121-02 |  |  |  |  | 0.15981
157 | ПС 35/10 кВ Половцово | Тверьэнерго | Нелидовский РЭС | Нелидовский с/о д. Половцово | 1960/- | 35/10 | 1.6 | 0.87 | 0 | 0 | 0.24269 | 0.81 | Открыт | 4.5 | 3 | 7.5 | 0 | 0.008427 | 0.038764 | 1.0443 | Открыт | 56.2215099316866 | 32.7488081566394 | 0.4 | 0.3 | 0.4 | 0.31 | 0.5 | 0.54 | 0.69 | 0.61 | 0.49 | 0.5 | 0.7 | 1.6 | 0 | 0 | 0 | 1.6 | 0 | 0 | 2019-06-20 | 0.87 |  |  |  | 2019-12-19 | 0.57 |  |  |  | 0.81 | 48.21% | 0.92939 | 62.16% | 0.80157 | Открыт |  | ПС 35/10 кВ Половцово | PS035-001668 | абоненсткая ПС 110 кВ Гиперон (в расчетах не учитывается) | [7 empty] | 0.11487
158 | ПС 110/10 кВ Понизовье | Тверьэнерго | Торопецкий РЭС | Понизовский с/о, д Понизовье | 1987/- | 110/10 | 2.5 | 0.47 | 0 | 0 | 0.060826 | 2.155 | Открыт | 4.5 | 51 | 55.5 | 0 | 0.06236 | 0.010112 | 2.1535 | Открыт | 56.4891094482898 | 31.843254812482 | 0.3 | 0.4 | 0.4 | 0.47 | 0.34842 | 0.38 | 0.38 | 0.35 | 0.45 | 0.45 | 0.47 | 2.5 | 0 | 0 | 0 | 2.5 | 0 | 0 | 2019-06-20 | 0.33 |  |  |  | 2019-12-19 | 0.43 |  |  |  | 2.155 | 82.1% | 1.9166 | 82.04% | 2.0926 | Открыт |  | ПС 110/10 кВ Понизовье | PS110-001129 | [8 empty] | 0.23688
159 | ПС 35/10 кВ Синьково | Тверьэнерго | Андреапольский РЭС | Любинскийс/о, д Дмитрово | 1968/- | 35/10 | 1 | 0.45 | 0 | 0 | 0.032134 | 0.6 | Открыт | 0 | 16.5 | 16.5 | 0 | 0.018539 | 0.018539 | 0.61359 | Открыт | 56.8981088034432 | 32.0772458405082 | 0.2 | 0.2 | 0.2 | 0.2 | 0.56312 | 0.35 | 0.29 | 0.35 | 0.42 | 0.45 | 0.45 | 1 | 0 | 0 | 0 | 1 | 0 | 0 | 2019-06-20 | 0.13 |  |  |  | 2019-12-19 | 0.35 |  |  |  | 0.6 | 57.14% | 0.5461 | 58.44% | 0.58146 | Открыт |  | ПС 35/10 кВ Синьково | PS035-001606 | ПС 110/35/10 кВ Андреаполь | PS110-001127 | Силовой трансформатор №2 Андреаполь Т2 | PS110-001127-02 |  |  |  |  | 0.067495
160 | ПС 35/10 кВ Улин | Тверьэнерго | Западнодвинский РЭС | Улинский с/о, д Улин | 1980/- | 35/10 | 1.6 | 0.3 | 0 | 0 | 0.0046467 | 1.38 | Открыт | 21.3 | 7.5 | 28.8 | 0 | 0.03236 | 0.034382 | 1.3523 | Открыт | 56.2755726064689 | 31.9360874224983 | 0.3 | 0.3 | 0.3 | 0.25 | 0.31469 | 0.34 | 0.37 | 0.29 | 0.29 | 0.29 | 0.29 | 1.6 | 0 | 0 | 0 | 1.6 | 0 | 0 | 2019-06-20 | 0.29 |  |  |  | 2019-12-19 | 0.3 |  |  |  | 1.38 | 82.14% | 1.2035 | 80.49% | 1.3476 | Открыт |  | ПС 35/10 кВ Улин | PS035-001659 | ПС 110/35/10 кВ Западная Двина | PS110-001136 | Силовой трансформатор №1 Зап.Двина Т2 | PS110-001136-02 |  |  |  |  | 0.14875
161 | ПС 35/10 кВ Кавельщино | Тверьэнерго | Бельский РЭС | д. Кавельщино | 1979/- | 35/10 | 2.5 | 0.11 | 0 | 0 | 0 | 2.515 | Открыт | 4.575 | 0 | 4.575 | 0 | 0.0051404 | 0.0050562 | 2.5099 | Открыт | 55.8018323138977 | 33.1053415429155 | 0.2 | 0.2 | 0.2 | 0.15 | 0.18165 | 0.13 | 0.13 | 0.13 | 0.13 | 0.11 | 0.11 | 2.5 | 0 | 0 | 0 | 2.5 | 0 | 0 | 2019-06-20 | 0.07 |  |  |  | 2019-12-19 | 0.11 |  |  |  | 2.515 | 95.81% | 2.2338 | 95.61% | 2.5099 | Открыт |  | ПС 35/10 кВ Кавельщино | PS035-001622 | ПС 110/35/10 кВ Белый | PS110-001111 | Силовой трансформатор №1 Белый Т1 | PS110-001111-01 |  |  |  |  | 0.27608
162 | ПС 35/10 кВ Бологово | Тверьэнерго | Андреапольский РЭС | д Бологово | 1969/- | 35/10 | 1,6+2,5 | 0.61 | 0 | 0.399 | 0.16203 | 1.631 | Открыт | 0 | 4.5 | 4.5 | 0 | 0.0050562 | 0.0050562 | 1.626 | Открыт | 56.8889376681354 | 31.711828797539 | 0.3 | 0.4 | 0.4 | 0.47 | 0.67211 | 0.57 | 0.59 | 0.51 | 0.54 | 0.55 | 0.61 | 1.6 | 2.5 | 0 | 0 | 1.6 | 2.5 | 0 | 2019-06-20 | 0.18 | 0.14 |  |  | 2019-12-19 | 0.31 | 0.18 |  |  | 1.631 | 97.09% | 1.4471 | 96.78% | 1.626 | Открыт |  | ПС 35/10 кВ Бологово | PS035-001654 | ПС 110/35/10 кВ Андреаполь | PS110-001127 | Силовой трансформатор №2 Андреаполь Т2 | PS110-001127-02 |  |  |  |  | 0.17886
163 | ПС 35/10 кВ Верховье | Тверьэнерго | Торопецкий РЭС | д. Верховье | 1967/- | 35/10 | 1+2,5 | 0.29 | 0 | 0.173 | 0.077695 | 1.0107 | Открыт | 0 | 0 | 0 | 0 | 0 | 0.0003236 | 1.0107 | Открыт | 55.9013992615975 | 33.3766009930778 | 0.2 | 0.2 | 0.2 | 0.16 | 0.14532 | 0.34 | 0.34 | 0.22 | 0.24 | 0.29 | 0.29 | 1 | 2.5 | 0 | 0 | 1 | 2.5 | 0 | 2019-06-20 | 0.04 | 0.11 |  |  | 2019-12-19 | 0.09 | 0.15 |  |  | 1.0107 | 96.26% | 0.89952 | 96.26% | 1.0107 | Открыт |  | ПС 35/10 кВ Верховье | PS035-001664 | ПС 110/35/10 кВ Белый | PS110-001111 | Силовой трансформатор №2 Белый Т2 | PS110-001111-02 |  |  |  |  | 0.11118
164 | ПС 35/10 кВ Воскресенское | Тверьэнерго | Андреапольский РЭС | Воскресенский с/о, д Воскресенское | 1963/- | 35/10 | 1,6+1,6 | 0.3 | 0 | 0.208 | 0.064271 | 1.6523 | Открыт | 18 | 0 | 18 | 0 | 0.020225 | 0.015169 | 1.632 | Открыт | 56.6455531249794 | 31.7581185050953 | 0.3 | 0.4 | 0.4 | 0.33 | 0.42177 | 0.46 | 0.59 | 0.31 | 0.34 | 0.3 | 0.29 | 1.6 | 1.6 | 0 | 0 | 1.6 | 1.6 | 0 | 2019-06-20 | 0.04 | 0.13 |  |  | 2019-12-19 | 0.09 | 0.15 |  |  | 1.6523 | 98.35% | 1.4525 | 97.15% | 1.632 | Открыт |  | ПС 35/10 кВ Воскресенское | PS035-001666 | ПС 110/35/10 кВ Торопец | PS110-001121 | Силовой трансформатор Т1 | PS110-001121-01 | ПС 110/35/10 кВ Торопец | PS110-001121 | Силовой трансформатор Т2 | PS110-001121-02 | 0.17953
165 | ПС 35/10 кВ Дашково | Тверьэнерго | Западнодвинский РЭС | Подгородненский с/о, д Дашково | 1988/2013 | 35/10 | 4+4 | 1.14 | 0 | 0.121 | 0.15593 | 3.3369 | Открыт | 0 | 0 | 0 | 0 | 0 | 0 | 3.3369 | Открыт | 56.5369758256651 | 31.6038603641646 | 0.5 | 0.3 | 0.3 | 1.53 | 1.5404 | 1.54 | 0.94 | 0.94 | 1.07 | 0.37 | 0.34 | 4 | 4 | 0 | 0 | 4 | 4 | 0 | 2019-06-20 | 0.04 | 0.13 |  |  | 2019-12-19 | 0.92 | 0.22 |  |  | 3.3369 | 79.45% | 2.9699 | 79.45% | 3.3369 | Открыт |  | ПС 35/10 кВ Дашково | PS035-001653 | ПС 110/35/10 кВ Торопец | PS110-001121 | Силовой трансформатор Т1 | PS110-001121-01 | ПС 110/35/10 кВ Торопец | PS110-001121 | Силовой трансформатор Т2 | PS110-001121-02 | 0.36706
166 | ПС 110/10 кВ Ерохино | Тверьэнерго | Андреапольский РЭС | Козловский с/о, д Ерохино | 1980/- | 110/10 | 25+25 | 6.52 | 0 | 0 | 0 | 19.73 | Открыт | 0 | 0 | 0 | 0 | 0 | 0 | 19.73 | Открыт | 56.5307646564134 | 32.1788932792073 | 0.1 | 0.1 | 0.1 | 0.1 | 3.03 | 2.73 | 3.01 | 4.1 | 5.89 | 5.26 | 3.16 | 25 | 25 | 0 | 0 | 25 | 25 | 0 | 2019-06-20 | 3.48 | 3.04 |  |  | 2019-12-19 | 3.2 | 0 |  |  | 19.73 | 75.16% | 17.5597 | 75.16% | 19.73 | Открыт |  | ПС 110/10 кВ Ерохино | PS110-001124 | [8 empty] | 2.1703
167 | ПС 35/10 кВ Ильино | Тверьэнерго | Западнодвинский РЭС | д Дудкино | 1967/- | 35/10 | 1,6+2,5 | 0.4 | 0 | 0.087 | 0.060868 | 1.4279 | Открыт | 24 | 9.6 | 33.6 | 0 | 0.037753 | 0.0050562 | 1.3901 | Открыт | 55.9479450739462 | 31.6858268465329 | 0.6 | 0.8 | 0.7 | 0.62 | 0.98091 | 0.7 | 0.62 | 0.54 | 0.4 | 0.38 | 0.4 | 1.6 | 2.5 | 0 | 0 | 1.6 | 2.5 | 0 | 2019-06-20 | 0.2 | 0.06 |  |  | 2019-12-19 | 0.27 | 0.09 |  |  | 1.4279 | 84.99% | 1.2372 | 82.74% | 1.3901 | Открыт |  | ПС 35/10 кВ Ильино | PS035-001660 | ПС 110/35/10 кВ Западная Двина | PS110-001136 | Силовой трансформатор №1 Зап.Двина Т1 | PS110-001136-01 |  |  |  |  | 0.15291
168 | ПС 35/10 кВ Плоскошь | Тверьэнерго | Торопецкий РЭС | д Плоскошь | 1965/2011 | 35/10 | 3,2+4 | 0.99 | 0 | 0.295 | 0.18791 | 2.8529 | Открыт | 28.5 | 1.5 | 30 | 0 | 0.033708 | 0.0016854 | 2.8192 | Открыт | 56.7869291047542 | 31.259684304533 | 0.6 | 0.8 | 0.8 | 0.69 | 0.85635 | 0.8 | 1.07 | 0.83 | 0.96 | 0.99 | 0.98 | 3.2 | 4 | 0 | 0 | 3.2 | 4 | 0 | 2019-06-20 | 0.36 | 0.34 |  |  | 2019-12-19 | 0.42 | 0.4 |  |  | 2.8529 | 84.91% | 2.5091 | 83.9% | 2.8192 | Открыт |  | ПС 35/10 кВ Плоскошь | PS035-001651 | ПС 110/35/10 кВ Торопец | PS110-001121 | Силовой трансформатор Т2 | PS110-001121-02 |  |  |  |  | 0.31011
169 | ПС 35/6 кВ Половцово | Тверьэнерго | Нелидовский РЭС | д. Половцово | 1960/- | 35/6 | 5,6+5,6 | 4.29 | 0 | 0 | 0.86986 | 2.4599 | Открыт | 239.9 | 6 | 245.9 | 0 | 0.27629 | 0.085618 | 2.1836 | Открыт | 56.2215099316866 | 32.7488081566394 | 3.4 | 4.5 | 4.2 | 3.87 | 3.97 | 4.09 | 3.58 | 3.21 | 2.98 | 3.46 | 4.29 | 5.6 | 5.6 | 0 | 0 | 5.6 | 5.6 | 0 | 2019-06-20 | 1.61 | 1.39 |  |  | 2019-12-19 | 2.01 | 1.33 |  |  | 2.4599 | 41.83% | 1.9434 | 37.14% | 2.1836 | Открыт |  | ПС 35/6 кВ Половцово | PS035-001668 | абоненсткая ПС 110 кВ Гиперон (в расчетах не учитывается) | [7 empty] | 0.24019
170 | ПС 35/10 кВ Ст. Торопа | Тверьэнерго | Западнодвинский РЭС | п Старая Торопа | 1964/- | 35/10 | 4+4 | 2.01 | 0 | 0 | 0.047483 | 2.2375 | Открыт | 14.1 | 5.4 | 19.5 | 0 | 0.02191 | 0.020225 | 2.2156 | Открыт | 56.2802978042156 | 31.6780277611938 | 1.8 | 2.6 | 2 | 1.85 | 2.25 | 1.89 | 1.9 | 2.02 | 1.87 | 1.98 | 2.01 | 4 | 4 | 0 | 0 | 4 | 4 | 0 | 2019-06-20 | 1 | 0.25 |  |  | 2019-12-19 | 1.45 | 0.42 |  |  | 2.2375 | 53.27% | 1.9719 | 52.75% | 2.2156 | Открыт |  | ПС 35/10 кВ Ст. Торопа | PS035-001649 | ПС 110/35/10 кВ Торопец | PS110-001121 | Силовой трансформатор Т1 | PS110-001121-01 | ПС 110/35/10 кВ Западная Двина | PS110-001136 | Силовой трансформатор №1 Зап.Двина Т2 | PS110-001136-02 | 0.24371
171 | ПС 110/35/10 кВ Андреаполь | Тверьэнерго | Андреапольский РЭС | г.Андреаполь ул 50 лет Октября | 1966/- | 110/35/10 | 10+10 | 7.79 | 0 | 0.484 | 0 | 3.194 | Открыт | 41.52 | 32.4 | 73.92 | 0 | 0.083056 | 0.11146 | 3.1109 | Открыт | 56.6640000596449 | 32.2818454985253 | 6.95 | 7.8 | 7.42 | 6.79 | 8.79 | 7.96 | 7.87 | 7.45 | 7.96 | 7.79 | 7.56 | 10 | 10 | 0 | 0 | 10 | 10 | 0 | 2019-06-20 | 1.9 | 1.42 |  |  | 2019-12-19 | 3.6 | 1.92 |  |  | 3.194 | 30.42% | 2.7687 | 29.63% | 3.1109 | Открыт |  | ПС 110/35/10 кВ Андреаполь | PS110-001127 | [8 empty] | 0.3422
172 | ПС 110/35/10 кВ Белый | Тверьэнерго | Бельский РЭС | г.Белый ул Октябрьская | 1990/- | 110/35/10 | 16+10 | 6.56 | 0 | 0 | 0.41415 | 4.3541 | Открыт | 104.945 | 19.44 | 124.385 | 0 | 0.13976 | 0.1303 | 4.2144 | Открыт | 55.866963548748 | 32.9511187400955 | 5.7 | 5.2 | 4.97 | 4.57 | 5.54 | 5.71 | 5.25 | 5.37 | 6.26 | 6.56 | 6.03 | 16 | 10 | 0 | 0 | 16 | 10 | 0 | 2019-06-20 | 2.33 | 0.92 |  |  | 2019-12-19 | 4.14 | 1.59 |  |  | 4.3541 | 41.47% | 3.7508 | 40.14% | 4.2144 | Открыт |  | ПС 110/35/10 кВ Белый | PS110-001111 | [8 empty] | 0.46358
173 | ПС 110/35/10 кВ Западная Двина | Тверьэнерго | Западнодвинский РЭС | г.Западная Двина ул Энергетиков | 1962/- | 110/35/10 | 10+10 | 8.71 | 0 | 1.298 | 0.27884 | 3.3668 | Открыт | 82.92 | 18.24 | 101.16 | 0 | 0.11366 | 1.8763 | 3.2532 | Открыт | 56.2513993511681 | 32.0903693373739 | 9.7 | 11.2 | 10.73 | 9.29 | 12 | 8.63 | 8.03 | 8.51 | 8.9 | 8.71 | 7.46 | 10 | 10 | 0 | 0 | 10 | 10 | 0 | 2019-06-20 | 4.94 | 1.57 |  |  | 2019-12-19 | 4.68 | 2.71 |  |  | 3.3668 | 32.07% | 2.8953 | 30.98% | 3.2532 | Открыт |  | ПС 110/35/10 кВ Западная Двина | PS110-001136 | [8 empty] | 0.35785
174 | ПС 110/35/10 кВ Торопец | Тверьэнерго | Торопецкий РЭС | г.Торопец ул Чапаева | 1989/2011 | 110/35/10 | 25+25 | 19.53 | 0 | 0.26 | 0 | 6.98 | Открыт | 69.72 | 34.56 | 104.28 | 0 | 0.11717 | 0.044602 | 6.8628 | Открыт | 56.4935155653552 | 31.6400558592065 | 16.8 | 18.9 | 18.9 | 17.73 | 20.32 | 16.47 | 17.14 | 17.05 | 17.64 | 17.64 | 19.53 | 25 | 25 | 0 | 0 | 25 | 25 | 0 | 2019-06-20 | 8.15 | 4.06 |  |  | 2019-12-19 | 9.44 | 6.95 |  |  | 6.98 | 26.59% | 6.1079 | 26.14% | 6.8628 | Открыт |  | ПС 110/35/10 кВ Торопец | PS110-001121 | [8 empty] | 0.75491
175 | ПС 35/10 кВ Бахмутово | Тверьэнерго | Ржевский РЭС | д. Бахмутово | 1983/- | 35/10 | 2.5 | 0.34314 | 0 | 0 | 0 | 2.2819 | Открыт | 139.5 | 9 | 148.5 | 0 | 0.16685 | 0.20528 | 2.115 | Открыт | 56.3736819510014 | 34.0362451051982 | 0.50862 | 0.78109 | 0.3633 | 0.24886 | 0.46558 | 0.34 | 0.35164 | 0.61 | 0.61 | 0.34314 | 0.33 | 2.5 | 0 | 0 | 0 | 2.5 | 0 | 0 | 2019-06-20 | 0.19752 |  |  |  | 2019-12-19 | 0.29705 |  |  |  | 2.2819 | 86.93% | 1.8824 | 80.57% | 2.115 | Открыт |  | ПС 35/10 кВ Бахмутово | PS035-001716 | ПС 110/35/10 кВ Ржев | PS110-001140 | Т1 ПС Ржев | PS110-001140-01 |  |  |  |  | 0.23265
176 | ПС 35/10 кВ Пятницкое | Тверьэнерго | Ржевский РЭС | д. Павлюки | 1981/- | 35/10 | 2.5 | 0.43284 | 0 | 0 | 0.20042 | 2.1922 | Открыт | 0 | 0 | 0 | 0 | 0 | 0.45449 | 2.3926 | Открыт | 56.0863419334366 | 34.0332793015443 | 0.18165 | 0.17646 | 0.17646 | 0.17646 | 0.14946 | 0.27 | 0.212 | 0.48276 | 0.19094 | 0.15491 | 0.29 | 2.5 | 0 | 0 | 0 | 2.5 | 0 | 0 | 2019-06-20 | 0.21976 |  |  |  | 2019-12-19 | 0.43284 |  |  |  | 2.1922 | 83.51% | 2.1294 | 91.15% | 2.1922 | Открыт |  | ПС 35/10 кВ Пятницкое | PS035-001718 | ПС 110/35/10 кВ Чертолино | PS110-001132 | Т1 ПС Чертолино | PS110-001132-01 |  |  |  |  | 0.26318
177 | ПС 35/10 кВ Карамзино | Тверьэнерго | Зубцовский РЭС | д. Карамзино | 1983/- | 35/10 | 1.6 | 0.49831 | 0 | 0 | 0.17824 | 1.1817 | Открыт | 9 | 0 | 9 | 0 | 0.010112 | 0.019213 | 1.3498 | Открыт | 56.0125654071891 | 34.5479771538534 | 0.3633 | 0.49045 | 0.54495 | 0.59945 | 0.70973 | 0.51 | 0.61107 | 0.55651 | 0.56015 | 0.49831 | 0.4 | 1.6 | 0 | 0 | 0 | 1.6 | 0 | 0 | 2019-06-20 | 0.19278 |  |  |  | 2019-12-19 | 0.38919 |  |  |  | 1.1817 | 70.34% | 1.2013 | 80.35% | 1.1716 | Открыт |  | ПС 35/10 кВ Карамзино | PS035-001619 | ПС 110/35/10 кВ Зубцов | PS110-001742 | Силовой трансформатор Т1 ПС Зубцов | PS110-001742-01 |  |  |  |  | 0.14848
178 | ПС 35/10 кВ Кн.Горы | Тверьэнерго | Зубцовский РЭС | д. Кн. Горы | 1975/- | 35/10 | 2.5 | 1.76 | 0 | 0 | 0.32732 | 0.865 | Открыт | 195 | 70.5 | 265.5 | 0 | 0.29831 | 0.28618 | 0.89401 | Открыт | 56.0924055462945 | 35.2378887369735 | 1.2715 | 1.6167 | 1.5077 | 1.5222 | 2.1328 | 1.58 | 1.5268 | 1.6312 | 1.5661 | 1.478 | 1.76 | 2.5 | 0 | 0 | 0 | 2.5 | 0 | 0 | 2019-06-20 | 0.87659 |  |  |  | 2019-12-19 | 1.5229 |  |  |  | 0.865 | 32.95% | 0.79567 | 34.06% | 0.56669 | Открыт |  | ПС 35/10 кВ Кн.Горы | PS035-001656 | ПС 110/35/10 кВ Зубцов | PS110-001742 | Силовой трансформатор Т1 ПС Зубцов | PS110-001742-01 |  |  |  |  | 0.098341
179 | ПС 35/10 кВ Салино | Тверьэнерго | Зубцовский РЭС | пос. Салино | 1979/- | 35/10 | 2.5 | 0.53319 | 0 | 0 | 0.084518 | 2.0918 | Открыт | 18 | 22.5 | 40.5 | 0 | 0.045506 | 0.072472 | 2.1308 | Открыт | 56.2803286092138 | 35.0813309280584 | 0.4498 | 0.4671 | 0.52419 | 0.30967 | 0.807 | 0.8 | 0.75614 | 0.57947 | 0.44853 | 0.44853 | 0.53 | 2.5 | 0 | 0 | 0 | 2.5 | 0 | 0 | 2019-06-20 | 0.20317 |  |  |  | 2019-12-19 | 0.53319 |  |  |  | 2.0918 | 79.69% | 1.8964 | 81.17% | 2.0463 | Открыт |  | ПС 35/10 кВ Салино | PS035-001712 | ПС 110/35/10 кВ Зубцов | PS110-001742 | Силовой трансформатор Т2 ПС Зубцов | PS110-001742-02 |  |  |  |  | 0.23439
180 | ПС 35/10 кВ Гусево | Тверьэнерго | Оленинский РЭС | д. Гусево | 1980/- | 35/10 | 2.5 | 0.13 | 0 | 0 | 0.0073557 | 2.495 | Открыт | 4.5 | 0 | 4.5 | 0 | 0.0050562 | 0 | 2.4973 | Открыт | 56.1000058840015 | 33.338437811308 | 0.30448 | 0.2159 | 0.26642 | 0.13892 | 0.14289 | 0.13 | 0.21166 | 0.13 | 0.13 | 0.1053 | 0.13 | 2.5 | 0 | 0 | 0 | 2.5 | 0 | 0 | 2019-06-20 | 0.093297 |  |  |  | 2019-12-19 | 0.10793 |  |  |  | 2.495 | 95.05% | 2.2226 | 95.14% | 2.4899 | Открыт |  | ПС 35/10 кВ Гусево | PS035-001675 | ПС 110/35/10 кВ Оленино | PS110-001149 | Т1 ПС 110/35/10кВ Оленино | PS110-001149-01 |  |  |  |  | 0.2747
181 | ПС 35/10 кВ Мол.Туд | Тверьэнерго | Оленинский РЭС | пос. М. Туд | 1964/- | 35/10 | 2.5 | 0.62302 | 0 | 0 | 0.15813 | 2.002 | Открыт | 0 | 6 | 6 | 0 | 0.0067416 | 0.0050562 | 2.1534 | Открыт | 56.4069237911263 | 33.6051482460521 | 0.45413 | 0.58128 | 0.69027 | 0.64849 | 0.28371 | 0.56 | 0.5764 | 0.49156 | 0.41077 | 0.62302 | 0.53 | 2.5 | 0 | 0 | 0 | 2.5 | 0 | 0 | 2019-06-20 | 0.36758 |  |  |  | 2019-12-19 | 0.19005 |  |  |  | 2.002 | 76.27% | 1.9165 | 82.03% | 1.9952 | Открыт |  | ПС 35/10 кВ Мол.Туд | PS035-001682 | ПС 110/35/10 кВ Оленино | PS110-001149 | Т1 ПС 110/35/10кВ Оленино | PS110-001149-01 |  |  |  |  | 0.23687
182 | ПС 35/10 кВ Ильенки | Тверьэнерго | Оленинский РЭС | д. Ильенки | 1982/- | 35/10 | 2.5 | 0.26 | 0 | 0 | 0 | 2.365 | Открыт | 102.55 | 0 | 102.55 | 0 | 0.11522 | 0.044944 | 2.2498 | Открыт | 56.3416195628589 | 33.4908703412684 | 0.1429 | 0.28545 | 0.15224 | 0.14843 | 0.22655 | 0.2 | 0.13527 | 0.087919 | 0.10832 | 0.1721 | 0.26 | 2.5 | 0 | 0 | 0 | 2.5 | 0 | 0 | 2019-06-20 | 0.078497 |  |  |  | 2019-12-19 | 0.071083 |  |  |  | 2.365 | 90.1% | 2.0023 | 85.71% | 2.2498 | Открыт |  | ПС 35/10 кВ Ильенки | PS035-001689 | ПС 110/35/10 кВ Оленино | PS110-001149 | Т2 ПС 110/35/10кВ Оленино | PS110-001149-02 |  |  |  |  | 0.24748
183 | ПС 35/10 кВ Каденка | Тверьэнерго | Оленинский РЭС | д. Каденка | 1988/- | 35/10 | 1 | 0.1634 | 0 | 0 | 0 | 0.8866 | Открыт | 0 | 0 | 0 | 0 | 0 | 0 | 0.8866 | Открыт | 56.4134132592357 | 33.3073026815256 | 0.23615 | 0.12715 | 0.13624 | 0.20835 | 0.20906 | 0.24 | 0.16186 | 0.17095 | 0.16524 | 0.11821 | 0.14 | 1 | 0 | 0 | 0 | 1 | 0 | 0 | 2019-06-20 | 0.1634 |  |  |  | 2019-12-19 | 0.10169 |  |  |  | 0.8866 | 84.44% | 0.78907 | 84.44% | 0.8866 | Открыт |  | ПС 35/10 кВ Каденка | PS035-001714 | ПС 110/35/10 кВ Оленино | PS110-001149 | Т2 ПС 110/35/10кВ Оленино | PS110-001149-02 |  |  |  |  | 0.097526
184 | ПС 35/10 кВ Родня | Тверьэнерго | Старицкий РЭС | с. Родня | 1981/- | 35/10 | 2.5 | 0.76 | 0 | 0 | 0.25517 | 1.865 | Открыт | 40.5 | 0 | 40.5 | 0 | 0.045506 | 0.074157 | 2.0747 | Открыт | 56.3838590665182 | 34.9025758356114 | 0.4588 | 0.34946 | 0.31763 | 0.3742 | 0.67079 | 0.56 | 0.54056 | 0.49897 | 0.63835 | 0.55833 | 0.76 | 2.5 | 0 | 0 | 0 | 2.5 | 0 | 0 | 2019-06-20 | 0.33463 |  |  |  | 2019-12-19 | 0.64017 |  |  |  | 1.865 | 71.05% | 1.8464 | 79.03% | 1.8195 | Открыт |  | ПС 35/10 кВ Родня | PS035-001698 | ПС 110/35/10 кВ Старица | PS110-001153 | Т1 ПС 110/35/10кВ Старица | PS110-001153-01 |  |  |  |  | 0.22821
185 | ПС 35/10 кВ Берново | Тверьэнерго | Старицкий РЭС | с. Берново | 1979/- | 35/10 | 1.6 | 0.38 | 0 | 0 | 0.046992 | 1.3 | Открыт | 4.5 | 9 | 13.5 | 0 | 0.015169 | 0.015169 | 1.3318 | Открыт | 56.6748274845901 | 34.7131527694201 | 0.5792 | 0.4671 | 0.59789 | 0.53623 | 0.6491 | 0.51 | 0.37973 | 0.36387 | 0.3727 | 0.33539 | 0.38 | 1.6 | 0 | 0 | 0 | 1.6 | 0 | 0 | 2019-06-20 | 0.30623 |  |  |  | 2019-12-19 | 0.29258 |  |  |  | 1.3 | 77.38% | 1.1853 | 79.28% | 1.2848 | Открыт |  | ПС 35/10 кВ Берново | PS035-001709 | ПС 110/35/10 кВ Старица | PS110-001153 | Т1 ПС 110/35/10кВ Старица | PS110-001153-01 |  |  |  |  | 0.1465
186 | ПС 35/10 кВ РМК | Тверьэнерго | Ржевский РЭС | г. Ржев, ул. Волжская | 1976/- | 35/10 | 10+10 | 9.9 | 0 | 1.091 | 2.938 | 4.629 | Открыт | 275.7 | 30 | 305.7 | 0 | 0.34348 | 0.56225 | 4.2855 | Открыт | 56.2665247581897 | 34.2709685388025 | 13.67 | 12.22 | 12.45 | 9.91 | 15.19 | 10.17 | 10.85 | 10.19 | 10.3 | 9.36 | 9.9 | 10 | 10 | 0 | 0 | 10 | 10 | 0 | 2019-06-20 | 1.68 | 4.48 |  |  | 2019-12-19 | 2.758 | 5.8022 |  |  | 4.629 | 44.09% | 3.8141 | 40.81% | 4.2855 | Открыт |  | ПС 35/10 кВ РМК | PS035-001707 | ПС 110/35/10 кВ Ржев | PS110-001140 | Т1 ПС Ржев | PS110-001140-01 | ПС 110/35/10кВ Ржев | PS110-001140 | Т2 ПС Ржев | PS110-001140-02 | 0.47141
187 | ПС 35/10 кВ Осуга | Тверьэнерго | Ржевский РЭС | д. Осуга | 1972/- | 35/10 | 2,5+2,5 | 0.54 | 0 | 0 | 0.16025 | 2.2453 | Открыт | 0 | 0 | 0 | 0 | 0 | 0.015169 | 2.2453 | Открыт | 56.0238544268759 | 34.3115376772857 | 0.23 | 0.28 | 0.36 | 0.29 | 0.48 | 0.36 | 0.35 | 0.35 | 0.35 | 0.33 | 0.54 | 2.5 | 2.5 | 0 | 0 | 2.5 | 2.5 | 0 | 2019-06-20 | 0.02 | 0.13 |  |  | 2019-12-19 | 0.061834 | 0.31281 |  |  | 2.2453 | 85.53% | 1.9983 | 85.53% | 2.2453 | Открыт |  | ПС 35/10 кВ Осуга | PS035-001990 | ПС 110/35/10 кВ Ржев | PS110-001140 | Т2 ПС Ржев | PS110-001140-02 | ПС 110/35/10кВ Чертолино | PS110-001132 | Т1 ПС Чертолино | PS110-001132-01 | 0.24698
188 | ПС 35/10 кВ Мин.Дворы | Тверьэнерго | Ржевский РЭС | д. Бочарово | 1960/- | 35/10 | 2,5+3,2 | 1.25 | 0 | 0.056 | 0.48369 | 1.9147 | Открыт | 48 | 9 | 57 | 0 | 0.064045 | 0.087303 | 1.8506 | Открыт | 56.4658828467095 | 34.0350186956476 | 1.58 | 1.66 | 1.68 | 0.8 | 0.78 | 1.2 | 1.14 | 1.19 | 1.14 | 1.18 | 1.25 | 2.5 | 3.2 | 0 | 0 | 2.5 | 3.2 | 0 | 2019-06-20 | 0.17 | 0.34 |  |  | 2019-12-19 | 0.37066 | 0.79828 |  |  | 1.9147 | 72.94% | 1.6471 | 70.5% | 1.8506 | Открыт |  | ПС 35/10 кВ Мин.Дворы | PS035-001715 | ПС 110/35/10 кВ Ржев | PS110-001140 | Т1 ПС Ржев | PS110-001140-01 |  |  |  |  | 0.20357
189 | ПС 35/10 кВ Клешнево | Тверьэнерго | Ржевский РЭС | д. Клешнево | 1973/- | 35/10 | 4+4 | 1.94 | 0 | 1.469 | 0.31113 | 4.0401 | Открыт | 684 | 18 | 702 | 0 | 0.78876 | 0.92404 | 3.2514 | Открыт | 56.2654017488419 | 34.4570924679253 | 0.88 | 0.8 | 1.28 | 1.24 | 1.24 | 1.16 | 1.25 | 1.13 | 1.65 | 1.94 | 1.88 | 4 | 4 | 0 | 0 | 4 | 4 | 0 | 2019-06-20 | 0.65 | 0.29 |  |  | 2019-12-19 | 1.2717 | 0.045899 |  |  | 4.0401 | 96.19% | 2.8937 | 77.41% | 3.2514 | Открыт |  | ПС 35/10 кВ Клешнево | PS035-001717 | ПС 110/35/10 кВ Ржев | PS110-001140 | Т2 ПС Ржев | PS110-001140-02 |  |  |  |  | 0.35765
190 | ПС 110/35/10 кВ Зубцов | Тверьэнерго | Зубцовский РЭС | г. Зубцов, ул. Электроподстанционная д. 1 | 1975/2011 | 110/35/10 | 25+25 | 14.9547 | 0 | 3.711 | 0 | 15.0063 | Открыт | 947.088 | 354.08 | 1301.168 | 0 | 1.462 | 3.0924 | 13.5443 | Открыт | 56.1724699546412 | 34.5756604961677 | 0 | 0 | 0 | 11.68 | 20.18 | 14.03 | 13.4 | 14.6 | 14.35 | 13.39 | 14.95 | 25 | 25 | 0 | 0 | 25 | 25 | 0 | 2019-06-20 | 4.86 | 3.52 |  |  | 2019-12-19 | 7.89 | 7.0647 |  |  | 15.0063 | 57.17% | 12.0544 | 51.6% | 13.5443 | Открыт |  | ПС 110/35/10 кВ Зубцов | PS110-001742 | [8 empty] | 1.4899
191 | ПС 35/10 кВ П.Городище | Тверьэнерго | Старицкий РЭС | пос. П. Городище | 1975/- | 35/10 | 5,6+5,6 | 4.8 | 0 | 0.747 | 0.22232 | 2.0493 | Открыт | 328.8 | 48.6 | 377.4 | 0 | 0.42404 | 1.5425 | 1.6253 | Открыт | 56.1321424441976 | 34.8980527478833 | 2.6 | 3.98 | 3.64 | 3.74 | 3.63 | 3.58 | 3.52 | 3.79 | 3.8 | 3.48 | 4.8 | 5.6 | 5.6 | 0 | 0 | 5.6 | 5.6 | 0 | 2019-06-20 | 0.67 | 0.9 |  |  | 2019-12-19 | 1.2466 | 2.2066 |  |  | 2.0493 | 34.85% | 1.4465 | 27.64% | 1.6253 | Открыт |  | ПС 35/10 кВ П.Городище | PS035-001599 | ПС 110/35/10 кВ Зубцов | PS110-001742 | Силовой трансформатор Т1 ПС Зубцов | PS110-001742-01 | ПС 110/35/10 кВ Зубцов | PS110-001742 | Силовой трансформатор Т2 ПС Зубцов | PS110-001742-02 | 0.17878
192 | ПС 35/10 кВ Степурино | Тверьэнерго | Старицкий РЭС | д. Степурино | 1963/- | 35/10 | 4+4 | 1.1383 | 0 | 0 | 0.28375 | 3.3454 | Открыт | 67.62 | 12.3 | 79.92 | 0 | 0.089798 | 0.13429 | 3.2556 | Открыт | 56.3944275522524 | 35.2511267673434 | 1.28 | 1.31 | 1.64 | 1.22 | 1.55 | 1.11 | 1.38 | 1.36 | 1.29 | 1.07 | 1.05 | 4 | 4 | 0 | 0 | 4 | 4 | 0 | 2019-06-20 | 0.4 | 0.27 |  |  | 2019-12-19 | 0.9292 | 0.20915 |  |  | 3.3454 | 79.65% | 2.8975 | 77.51% | 3.2556 | Открыт |  | ПС 35/10 кВ Степурино | PS035-001708 | ПС 110/35/10 кВ Старица | PS110-001153 | Т1 ПС 110/35/10кВ Старица | PS110-001153-01 |  |  |  |  | 0.35812
193 | ПС 35/10 кВ Максимово | Тверьэнерго | Ржевский РЭС | д. Максимово | 1979/- | 35/10 | 2,5+2,5 | 0.53 | 0 | 0.1 | 0.099394 | 2.2944 | Открыт | 9 | 11.7 | 20.7 | 0 | 0.023258 | 0.030337 | 2.2711 | Открыт | 56.591538770162 | 34.6281204938289 | 0.42 | 0.54 | 0.55 | 0.54 | 0.64 | 0.31 | 0.41 | 0.41 | 0.44 | 0.45 | 0.53 | 2.5 | 2.5 | 0 | 0 | 2.5 | 2.5 | 0 | 2019-06-20 | 0.06 | 0.3 |  |  | 2019-12-19 | 0.12488 | 0.39629 |  |  | 2.2944 | 87.41% | 2.0213 | 86.52% | 2.2711 | Открыт |  | ПС 35/10 кВ Максимово | PS035-001705 | ПС 110/35/10 кВ Старица | PS110-001153 | Т1 ПС 110/35/10кВ Старица | PS110-001153-01 | ПС 110/35/10 кВ Старица | PS110-001153 | Т2 ПС 110/35/10кВ Старица | PS110-001153-02 | 0.24982
194 | ПС 35/10 кВ Луковниково | Тверьэнерго | Старицкий РЭС | с. Луковниково | 1971/- | 35/10 | 4+2,5 | 1.34 | 0 | 0 | 0.2599 | 1.5449 | Открыт | 18 | 1.5 | 19.5 | 0 | 0.02191 | 0.025281 | 1.523 | Открыт | 56.652683647502 | 34.3744515109605 | 1.02 | 1.29 | 1.31 | 1.12 | 1.22 | 1.02 | 1.1 | 1.1 | 1.13 | 1.34 | 1.21 | 4 | 2.5 | 0 | 0 | 4 | 2.5 | 0 | 2019-06-20 | 0.43 | 0.49 |  |  | 2019-12-19 | 0.52135 | 0.56811 |  |  | 1.5449 | 58.85% | 1.3555 | 58.02% | 1.523 | Открыт |  | ПС 35/10 кВ Луковниково | PS035-001711 | ПС 110/35/10 кВ Старица | PS110-001153 | Т2 ПС 110/35/10кВ Старица | PS110-001153-02 |  |  |  |  | 0.16753
195 | ПС 110/10 кВ НТПФ | Тверьэнерго | Ржевский РЭС | пос. Есинка | 1978/- | 110/10 | 6,3+6,3 | 1.88 | 0 | 0.259 | 0.15203 | 5.146 | Открыт | 0 | 0 | 0 | 0 | 0 | 0 | 5.146 | Открыт | 56.2067042181212 | 34.2141449192445 | 1.33 | 2.17 | 2.43 | 1.95 | 2.33 | 1.85 | 2.02 | 1.77 | 1.83 | 1.65 | 1.88 | 6.3 | 6.3 | 0 | 0 | 6.3 | 6.3 | 0 | 2019-06-20 | 1.81 | 0 |  |  | 2019-12-19 | 1.3348 | 0.72888 |  |  | 5.146 | 77.79% | 4.58 | 77.79% | 5.146 | Открыт |  | ПС 110/10 кВ НТПФ | PS110-001167 | [8 empty] | 0.56606
196 | ПС 110/10 кВ Мостовая | Тверьэнерго | Ржевский РЭС | д. Маслаково | 1962/- | 110/10 | 6,3+6,3 | 1.27 | 0 | 0 | 0.21042 | 5.5554 | Открыт | 9 | 0 | 9 | 0 | 0.010112 | 0.01559 | 5.5453 | Открыт | 56.2401813550657 | 33.1585074042124 | 1.7 | 1.6 | 1.74 | 1.43 | 1.62 | 1.2 | 1.3 | 1.15 | 1.14 | 1.11 | 1.27 | 6.3 | 6.3 | 0 | 0 | 6.3 | 6.3 | 0 | 2019-06-20 | 0.44 | 0.29 |  |  | 2019-12-19 | 0.59497 | 0.41117 |  |  | 5.5554 | 83.98% | 4.9353 | 83.83% | 5.5453 | Открыт |  | ПС 110/10 кВ Мостовая | PS110-001155 | [8 empty] | 0.60998
197 | ПС 110/35/10кВ Ржев | Тверьэнерго | Ржевский РЭС | г. Ржев ул. Рижская | 1960/- | 110/35/10 | 40,5+40 | 28.98 | 0 | 2.406 | 2.8692 | 18.2952 | Открыт | 3854.64 | 124.8 | 3979.44 | 0 | 4.4713 | 4.9041 | 13.8239 | Открыт | 56.2411116350114 | 34.3121138440135 | 48.2 | 47.62 | 50.37 | 34.38 | 32.03 | 31.02 | 29.7 | 26.74 | 33.04 | 25.52 | 28.98 | 40.5 | 40 | 0 | 0 | 40.5 | 40 | 0 | 2019-06-20 | 0 | 17.3132 |  |  | 2019-12-19 | 13.166 | 12.6614 |  |  | 18.2952 | 43.56% | 12.3033 | 32.91% | 13.8239 | Открыт |  | ПС 110/35/10кВ Ржев | PS110-001140 | [8 empty] | 1.5206
198 | ПС 110/35/10 кВ Чертолино | Тверьэнерго | Ржевский РЭС | пос. Чертолино | 1978/- | 110/35/10 | 5,6+6,3 | 2.0095 | 0 | 1.377 | 0.16851 | 5.416 | Открыт | 19.92 | 27.6 | 47.52 | 0 | 0.053393 | 0.44679 | 5.3626 | Открыт | 56.2068913881014 | 33.8922585345061 | 1.27 | 1.27 | 1.77 | 1.73 | 2.02 | 1.61 | 1.37 | 1.21 | 1.22 | 1.62 | 1.68 | 5.6 | 6.3 | 0 | 0 | 5.6 | 6.3 | 0 | 2019-06-20 | 0.32 | 0.57 |  |  | 2019-12-19 | 0.74201 | 1.2675 |  |  | 5.416 | 92.11% | 4.7727 | 91.2% | 5.3626 | Открыт |  | ПС 110/35/10 кВ Чертолино | PS110-001132 | [8 empty] | 0.58989
199 | ПС 110/35/10 кВ Оленино | Тверьэнерго | Оленинский РЭС | пос. Оленино, ул. Гагарина д. 59 | 1964/- | 110/35/10 | 16+10 | 4.71 | 0 | 0 | 0.6045 | 6.3945 | Открыт | 103.52 | 51.6 | 155.12 | 0 | 0.17429 | 0.30877 | 6.2202 | Открыт | 56.2225907125217 | 33.5024814460684 | 4.36 | 5.08 | 5.03 | 6.53 | 7.47 | 5.35 | 4.37 | 4.06 | 4.06 | 4.31 | 4.71 | 16 | 10 | 0 | 0 | 16 | 10 | 0 | 2019-06-20 | 2.02 | 0.86 |  |  | 2019-12-19 | 2.1737 | 1.3439 |  |  | 6.3945 | 60.9% | 5.536 | 59.24% | 6.2202 | Открыт |  | ПС 110/35/10 кВ Оленино | PS110-001149 | [8 empty] | 0.68422
200 | ПС 110/35/10 кВ Старица | Тверьэнерго | Старицкий РЭС | г. Старица, ул. Станционная,д. 4 | 1961/- | 110/35/10 | 16+16 | 13.15 | 0 | 5.328 | 1.3579 | 10.3359 | Открыт | 1182.648 | 56.5248 | 1239.1728 | 0 | 1.3923 | 1.5348 | 8.9435 | Открыт | 56.4982304982972 | 34.9254301044739 | 12.39 | 13.92 | 14.12 | 11.99 | 14.48 | 11 | 12.32 | 11.84 | 11.97 | 12.6 | 13.15 | 16 | 16 | 0 | 0 | 16 | 16 | 0 | 2019-06-20 | 5.39 | 1.09 |  |  | 2019-12-19 | 9.2085 | 2.9596 |  |  | 10.3359 | 61.52% | 7.9598 | 53.24% | 8.9435 | Открыт |  | ПС 110/35/10 кВ Старица | PS110-001153 | [8 empty] | 0.98379
201 | ПС 110/35/10 кВ З.Поле | Тверьэнерго | Старицкий РЭС | д. Иванищи | 1975/- | 110/35/10 | 6,3+6,3 | 5.53 | 0 | 0 | 0.98341 | 2.0684 | Открыт | 306.056 | 46.8 | 352.856 | 0 | 0.39647 | 0.78647 | 1.6719 | Открыт | 56.5936165078186 | 35.2256387405269 | 3.1 | 3.68 | 2.27 | 2.43 | 2.69 | 3.7 | 2.67 | 5.19 | 5.19 | 5.53 | 5.52 | 6.3 | 6.3 | 0 | 0 | 6.3 | 6.3 | 0 | 2019-06-20 | 1.87 | 4.6 |  |  | 2019-12-19 | 2.6859 | 0.55476 |  |  | 2.0684 | 31.27% | 1.488 | 25.28% | 1.6719 | Открыт |  | ПС 110/35/10 кВ З.Поле | PS110-001109 | [8 empty] | 0.18391
202 | ПС 110/10 кВ Золоотвал | Тверьэнерго | Калининский РЭС | г.Тверь | 1989/- | 110/10 | 2.5 | 1.35 | 0 | 0 | 0 | 1.275 | Открыт | 459.2 | 4.5 | 463.7 | 0 | 0.52101 | 0 | 0.75399 | Открыт | 56.8181466409646 | 35.9403247360673 | 0.42 | 0.28787 | 0.21798 | 0.91 | 1.3235 | 1.24 | 1.4433 | 1.2954 | 1.2954 | 1.2594 | 1.35 | 2.5 | 0 | 0 | 0 | 2.5 | 0 | 0 | 2019-06-20 | 0.86464 |  |  |  | 2019-12-19 | 1.06 |  |  |  | 1.275 | 48.57% | 0.67105 | 28.72% | 0.75399 | Открыт |  | ПС 110/10 кВ Золоотвал | PS110-001263 | [8 empty] | 0.082939
203 | ПС 35/10 кВ Красногорская | Тверьэнерго | Калининский РЭС | пос. Красная Гора | 1959/2016 | 35/10 | 2.5 | 1.71 | 0 | 0 | 0.3208 | 0.915 | Открыт | 221.25 | 10.5 | 231.75 | 0 | 0.26039 | 0.40365 | 0.97541 | Открыт | 56.7137106502618 | 35.6069646895122 | 0.83 | 1.0691 | 1.2352 | 0.8823 | 1.2954 | 1.41 | 1.1646 | 1.3235 | 1.8528 | 1.7092 | 1.71 | 2.5 | 0 | 0 | 0 | 2.5 | 0 | 0 | 2019-06-20 | 0.69576 |  |  |  | 2019-12-19 | 1.28 |  |  |  | 0.915 | 34.86% | 0.86811 | 37.16% | 0.65461 | Открыт |  | ПС 35/10 кВ Красногорская | PS035-001890 | ПС 110/35/10 кВ Южная | PS110-001299 | Т1 Подстанция Южная | PS110-001299-01 |  |  |  |  | 0.10729
204 | ПС 35/10 кВ Лисицкий Бор | Тверьэнерго | Калининский РЭС | пос. Лисицкий Бор | 1970/- | 35/10 | 2.5 | 0.93 | 0 | 0 | 3.6454 | 1.695 | Открыт | 172.8 | 24.03 | 196.83 | 0 | 0.22116 | 0.47365 | 5.1193 | Открыт | 56.7764879355094 | 36.343396986997 | 1.37 | 2.1175 | 1.5598 | 1.17 | 1.6037 | 0.98 | 1.0086 | 0.85618 | 0.9342 | 0.79407 | 0.93 | 2.5 | 0 | 0 | 0 | 2.5 | 0 | 0 | 2019-06-20 | 0.3938 |  |  |  | 2019-12-19 | 0.54 |  |  |  | 1.695 | 64.57% | 4.5562 | 195% | 1.4738 | Открыт |  | ПС 35/10 кВ Лисицкий Бор | PS035-001721 | абонентская ПС 110 кВ ТЭЦ-4 (в расчетах не учитывается) | [7 empty] | 0.56312
205 | ПС 35/3 кВ №6 | Тверьэнерго | Калининский РЭС | п.Восток | 1949/- | 35/3 | 1 | 0.11937 | 0 | 0 | 0 | 0.93063 | Открыт | 0 | 0 | 0 | 0 | 0 | 0 | 0.93063 | Открыт | 57.0125581961799 | 36.1543828272924 | 0.03 | 0.10726 | 0.08 | 0.16 | 0.14532 | 0.15 | 0.11418 | 0.11418 | 0.08823 | 0.11937 | 0.05 | 1 | 0 | 0 | 0 | 1 | 0 | 0 | 2019-06-20 | 0.088335 |  |  |  | 2019-12-19 | 0.05 |  |  |  | 0.93063 | 88.63% | 0.82826 | 88.63% | 0.93063 | Открыт |  | ПС 35/3 кВ №6 | PS035-002174 | абонентская ПС 110 кВ ТЭЦ-4 (в расчетах не учитывается) | [7 empty] | 0.10237
206 | ПС 35/6 кВ №1 | Тверьэнерго | Калининский РЭС | близ.д Новенькое | 1939/2016 | 35/6 | 2.5 | 1 | 0 | 0 | 0.010989 | 1.625 | Открыт | 33.6 | 13.5 | 47.1 | 0 | 0.052921 | 0.15034 | 1.5831 | Открыт | 56.9513381582617 | 35.8833884595221 | 0.5 | 0.9342 | 0.6747 | 0.44 | 0.68646 | 0.61 | 0.68646 | 0.88576 | 0.95583 | 0.95583 | 1 | 2.5 | 0 | 0 | 0 | 2.5 | 0 | 0 | 2019-06-20 | 0.59063 |  |  |  | 2019-12-19 | 0.79 |  |  |  | 1.625 | 61.9% | 1.4089 | 60.31% | 1.5721 | Открыт |  | ПС 35/6 кВ №1 | PS035-001710 | абонентская ПС 110 кВ Центросвар (в расчетах не учитывается) | [7 empty] | 0.17414
207 | ПС 35/10 кВ №1 | Тверьэнерго | Калининский РЭС | близ.д Новенькое | 1939/2013 | 35/10 | 4 | 3.06 | 0 | 0 | 0.91967 | 1.14 | Открыт | 254.6 | 85.5 | 340.1 | 0 | 0.38213 | 0.56483 | 1.6775 | Открыт | 56.9513381582617 | 35.8833884595221 | 1.58 | 1.903 | 1.922 | 1.45 | 2.2058 | 2.12 | 1.96 | 2.4566 | 2.5303 | 1.7257 | 3.06 | 4 | 0 | 0 | 0 | 4 | 0 | 0 | 2019-06-20 | 2.1114 |  |  |  | 2019-12-19 | 2.55 |  |  |  | 1.14 | 27.14% | 1.493 | 39.94% | 0.75787 | Открыт |  | ПС 35/10 кВ №1 | PS035-001710 | абонентская ПС 110 кВ Центросвар (в расчетах не учитывается) | [7 empty] | 0.18453
208 | ПС 35/10 кВ Золотиха | Тверьэнерго | Лихославльский РЭС | д.Золотиха | 1979/- | 35/10 | 2.5 | 0.87002 | 0 | 0 | 0.19562 | 1.755 | Открыт | 0 | 18 | 18 | 0 | 0.020225 | 0.066292 | 1.9304 | Открыт | 57.2309380440619 | 35.6042475573933 | 0.8 | 0.87815 | 0.87002 | 0.76 | 0.72193 | 0.87 | 0.87002 | 0.85946 | 0.84856 | 0.87002 | 0.86 | 2.5 | 0 | 0 | 0 | 2.5 | 0 | 0 | 2019-06-20 | 0.84957 |  |  |  | 2019-12-19 | 0.86 |  |  |  | 1.755 | 66.86% | 1.718 | 73.54% | 1.7348 | Открыт |  | ПС 35/10 кВ Золотиха | PS035-001896 | ПС 110/35/10 кВ Лихославль | PS110-001236 | Т1 Подстанция Лихославль | PS110-001236-01 |  |  |  |  | 0.21234
209 | ПС 35/10 кВ Новый Стан | Тверьэнерго | Лихославльский РЭС | пос. Новый стан | 1984/- | 35/10 | 2.5 | 0.34 | 0 | 0 | 0.087321 | 2.285 | Открыт | 114.6 | 1.5 | 116.1 | 0 | 0.13045 | 0.10652 | 2.2419 | Открыт | 57.3856200559005 | 35.4373520963054 | 0.38 | 0.355 | 0.33008 | 0.31 | 0.31469 | 0.33 | 0.33008 | 0.33008 | 0.33008 | 0.33008 | 0.34 | 2.5 | 0 | 0 | 0 | 2.5 | 0 | 0 | 2019-06-20 | 0.33048 |  |  |  | 2019-12-19 | 0.33671 |  |  |  | 2.285 | 87.05% | 1.9953 | 85.4% | 2.1546 | Открыт |  | ПС 35/10 кВ Новый Стан | PS035-001881 | ПС 110/35/10 кВ Рамешки | PS110-001302 | Т2 Подстанция Рамешки | PS110-001302-02 |  |  |  |  | 0.24661
210 | ПС 35/10 кВ Романово | Тверьэнерго | Лихославльский РЭС | пос. Романово | 1979/- | 35/10 | 2.5 | 0.73352 | 0 | 0 | 0.029422 | 1.8915 | Открыт | 67.5 | 7.5 | 75 | 0 | 0.08427 | 0.052247 | 1.8366 | Открыт | 56.9568493690379 | 35.519790738799 | 0.61 | 0.7484 | 0.73352 | 0.61 | 0.59945 | 0.73 | 0.73352 | 0.71518 | 0.75186 | 0.73352 | 0.72 | 2.5 | 0 | 0 | 0 | 2.5 | 0 | 0 | 2019-06-20 | 0.71603 |  |  |  | 2019-12-19 | 0.71603 |  |  |  | 1.8915 | 72.06% | 1.6346 | 69.97% | 1.8072 | Открыт |  | ПС 35/10 кВ Романово | PS035-001878 | ПС 110/35/10 кВ Лихославль | PS110-001236 | Т1 Подстанция Лихославль | PS110-001236-01 |  |  |  |  | 0.20203
211 | ПС 35/10 кВ Первитино | Тверьэнерго | Лихославльский РЭС | пос. Первитино | 1988/- | 35/10 | 1.6 | 0.32057 | 0 | 0 | 0.044379 | 1.3594 | Открыт | 9 | 1.5 | 10.5 | 0 | 0.011798 | 0.017528 | 1.392 | Открыт | 57.1250738099151 | 35.6727532280899 | 0.34 | 0.39236 | 0.35828 | 0.3 | 0.28545 | 0.32 | 0.32057 | 0.32057 | 0.28545 | 0.32057 | 0.32 | 1.6 | 0 | 0 | 0 | 1.6 | 0 | 0 | 2019-06-20 | 0.28579 |  |  |  | 2019-12-19 | 0.24 |  |  |  | 1.3594 | 80.92% | 1.2389 | 82.86% | 1.3476 | Открыт |  | ПС 35/10 кВ Первитино | PS035-001880 | ПС 110/35/10 кВ Тучево | PS110-001290 | Т2 Подстанция Тучево | PS110-001290-02 |  |  |  |  | 0.15312
212 | ПС 35/10 кВ № 8 | Тверьэнерго | Конаковский РЭС | д.Плоски | 1966/- | 35/10 | 2.5 | 0.68 | 0 | 0 | 0.14085 | 1.945 | Открыт | 4.5 | 4.5 | 9 | 0 | 0.010112 | 0.0050562 | 2.0757 | Открыт | 56.6626982087763 | 36.6972146769468 | 1.53 | 2.0443 | 2.4462 | 2.12 | 1.7257 | 0.65 | 0.3633 | 0.55014 | 0.63577 | 0.50378 | 0.68 | 2.5 | 0 | 0 | 0 | 2.5 | 0 | 0 | 2019-06-20 | 0.18187 |  |  |  | 2019-12-19 | 0.55 |  |  |  | 1.945 | 74.1% | 1.8474 | 79.08% | 1.9349 | Открыт |  | ПС 35/10 кВ № 8 | PS035-001847 | энергоузел запитан от ОРУ 35 кВ Конаковской ГРЭС (в расчетах не учитывается) | [7 empty] | 0.22833
213 | ПС 35/6 кВ Алексино | Тверьэнерго | Конаковский РЭС | п.Алексино | 1995/- | 35/6 | 2.5 | 1.36 | 0 | 0 | 0.31769 | 1.265 | Открыт | 22.965 | 13.5 | 36.465 | 0 | 0.040972 | 0.064685 | 1.5417 | Открыт | 56.7686941368984 | 36.2755028635538 | 1.02 | 1.3494 | 1.3619 | 1.42 | 1.8995 | 1.47 | 1.2954 | 1.448 | 1.4587 | 1.3079 | 1.36 | 2.5 | 0 | 0 | 0 | 2.5 | 0 | 0 | 2019-06-20 | 0.6093 |  |  |  | 2019-12-19 | 0.81 |  |  |  | 1.265 | 48.19% | 1.3721 | 58.73% | 1.224 | Открыт |  | ПС 35/6 кВ Алексино | PS035-001898 | ПС 110/35/6 кВ Редкино | PS110-001304 | Т1 Подстанция Редкино | PS110-001304-01 |  |  |  |  | 0.16959
214 | ПС 35/10 кВ Безбородово | Тверьэнерго | Конаковский РЭС | близ пос. Новозавидовский | 1981/2014 | 35/10 | 4 | 2.74 | 0 | 0 | 0.46889 | 1.46 | Открыт | 5.4 | 2.1 | 7.5 | 0 | 0.008427 | 0.018742 | 1.9205 | Открыт | 56.587896602222 | 36.4910108207308 | 1.58 | 2.2706 | 0.5709 | 0 | 0.87971 | 0.76 | 1.4117 | 0.71276 | 1.7585 | 1.7802 | 2.74 | 4 | 0 | 0 | 0 | 4 | 0 | 0 | 2019-06-20 | 1.0288 |  |  |  | 2019-12-19 | 1.71 |  |  |  | 1.46 | 34.76% | 1.7092 | 45.73% | 1.4516 | Открыт |  | ПС 35/10 кВ Безбородово | PS110-001231 | ПС 110/35/10 кВ Безбородово | PS110-001231 | Т1 Подстанция Безбородово | PS110-001231-01 |  |  |  |  | 0.21125
215 | ПС 110/10 кВ Медведиха | Тверьэнерго | Рамешковский РЭС | пос. Медведиха | 1979/- | 110/10 | 2.5 | 0.48129 | 0 | 0 | 0.11329 | 2.1437 | Открыт | 45.3 | 18 | 63.3 | 0 | 0.071124 | 0.11511 | 2.1859 | Открыт | 57.2056035898968 | 36.369147383305 | 0.57 | 0.58682 | 0.39202 | 0.45 | 0.9169 | 0.42 | 0.51831 | 0.45413 | 0.48129 | 0.48129 | 0.45 | 2.5 | 0 | 0 | 0 | 2.5 | 0 | 0 | 2019-06-20 | 0.25946 |  |  |  | 2019-12-19 | 0.46 |  |  |  | 2.1437 | 81.67% | 1.9454 | 83.27% | 2.0726 | Открыт |  | ПС 110/10 кВ Медведиха | PS110-001268 | [8 empty] | 0.24045
216 | ПС 35/10 кВ Киверичи | Тверьэнерго | Рамешковский РЭС | пос. Киверичи | 1964/- | 35/10 | 2.5 | 0.70425 | 0 | 0 | 0.075365 | 1.9207 | Открыт | 9 | 3 | 12 | 0 | 0.013483 | 0.029652 | 1.9826 | Открыт | 57.3637554305506 | 36.5991526381303 | 0.7 | 0.42 | 0.692 | 0.65 | 0.58682 | 0.45 | 0.4998 | 0.53976 | 0.69684 | 0.70342 | 0.6 | 2.5 | 0 | 0 | 0 | 2.5 | 0 | 0 | 2019-06-20 | 0.70425 |  |  |  | 2019-12-19 | 0.58 |  |  |  | 1.9207 | 73.17% | 1.7645 | 75.53% | 1.9073 | Открыт |  | ПС 35/10 кВ Киверичи | PS035-001891 | ПС 110/35/10 кВ Рамешки | PS110-001302 | Т1 Подстанция Рамешки | PS110-001302-01 |  |  |  |  | 0.21809
217 | ПС 35/10 кВ Диево | Тверьэнерго | Рамешковский РЭС | близ пос. Диево | 1982/- | 35/10 | 2.5 | 0.20172 | 0 | 0 | 0.068274 | 2.4233 | Открыт | 4.5 | 0 | 4.5 | 0 | 0.0050562 | 0.018539 | 2.4865 | Открыт | 57.3911249694421 | 36.3799728854511 | 0.22 | 0.29064 | 0.14532 | 0.099907 | 0.18338 | 0.11 | 0.16504 | 0.14947 | 0.14947 | 0.20172 | 0.18 | 2.5 | 0 | 0 | 0 | 2.5 | 0 | 0 | 2019-06-20 | 0.14965 |  |  |  | 2019-12-19 | 0.18187 |  |  |  | 2.4233 | 92.32% | 2.213 | 94.72% | 2.4182 | Открыт |  | ПС 35/10 кВ Диево | PS035-001828 | ПС 110/35/10 кВ Рамешки | PS110-001302 | Т1 Подстанция Рамешки | PS110-001302-01 |  |  |  |  | 0.27352
218 | ПС 35/10 кВ №16 Т-1 | Тверьэнерго | Калининский РЭС | п. Суховерково | 1955/- | 35/10 | 2.5 | 0.98 | 0 | 0 | 0.040353 | 1.645 | Открыт | 0 | 0 | 0 | 0 | 0 | 0.0050562 | 1.6719 | Открыт | 56.6238820700009 | 35.5714174819768 | Существующая нагрузка по результатам замеров режимного дня, МВА (указывается суммарная нагрузка) 2017: 0.98; Существующая нагрузка по результатам замеров режимного дня, МВА (указывается суммарная нагрузка) 2018: 0.24; Установленная мощность существующих трансформаторов, МВА 1Т: 2.5; Установленная мощность существующих трансформаторов, МВА 2Т: 0; Установленная мощность существующих трансформаторов, МВА 3Т: 0; Установленная мощность существующих трансформаторов, МВА 4Т: 0; Мощность трансформаторов после реконструкции или вновь в вводимая (ИПР филиала), МВА 1Т: 2.5; Мощность трансформаторов после реконструкции или вновь в вводимая (ИПР филиала), МВА 2Т: 0; Мощность трансформаторов после реконструкции или вновь в вводимая (ИПР филиала), МВА 3Т: 0 | 2019-06-20 | 0.23 |  |  |  | 2019-12-19 | 0.34 |  |  |  | 1.645 | 62.67% | 1.5 | 64.2% | 1.645 | Открыт |  | ПС 35/10 кВ №16 | PS035-001850 | ПC 110/35/10 кВ Заднее Поле | PS110-001109 | Т1 ПС Заднее поле | PS110-001109-01 |  |  |  |  | 0.17198
219 | ПС 35/10 кВ №16 Т-2 | Тверьэнерго | Калининский РЭС | п. Суховерково | 1955/2016 | 35/10 | 2.5 | 1.5259 | 0 | 0 | 0.20774 | 1.0991 | Открыт | 201.85 | 7.5 | 209.35 | 0 | 0.23522 | 0.34612 | 1.0717 | Открыт | 56.6238820700009 | 35.5714174819768 | 0.85 | 2.04 | 1.6845 | 1.13 | 1.1003 | 1.4 | 1.5771 | 2.4691 | 1.32 | 2.5068 | 0.9 | 2.5 | 0 | 0 | 0 | 2.5 | 0 | 0 | 2019-06-20 |  | 0.52 |  |  | 2019-12-19 |  | 0.79 |  |  | 1.0991 | 41.87% | 0.95377 | 40.82% | 0.86392 | Открыт |  | ПС 35/10 кВ №16 | PS035-001850 | ПC 110/35/10 кВ Заднее Поле | PS110-001109 | Т1 ПС Заднее поле | PS110-001109-01 |  |  |  |  | 0.11788
220 | ПС 35/10 кВ №17 | Тверьэнерго | Калининский РЭС | близ пос. Новая Орша | 1985/- | 35/10 | 4+4 | 0.98264 | 0 | 0 | 0.32861 | 3.546 | Открыт | 45 | 16.5 | 61.5 | 0 | 0.069101 | 0.20191 | 3.4769 | Открыт | 56.9120947813664 | 36.2309966978676 | 0.62 | 1.0432 | 0.61155 | 0.78 | 1.0484 | 0.75 | 0.77642 | 1.5073 | 1.2055 | 0.98264 | 0.79 | 4 | 4 | 0 | 0 | 4 | 4 | 0 | 2019-06-20 | 0 | 0.69 |  |  | 2019-12-19 | 0.76 | 0 |  |  | 3.546 | 84.43% | 3.0944 | 82.78% | 3.4769 | Открыт |  | ПС 35/10 кВ №17 | PS035-001861 | абонентская ПС 110 кВ ТЭЦ-4 (в расчетах не учитывается) | [7 empty] | 0.38246
221 | ПС 35/6 кВ Даниловская | Тверьэнерго | Калининский РЭС | близ пос. Даниловская | 1990/- | 35/6 | 2,5+6,3 | 1.98 | 0 | 0 | 0.61801 | 1.263 | Открыт | 280.45 | 45 | 325.45 | 0 | 0.36567 | 0.49854 | 0.89734 | Открыт | 56.7916328448529 | 35.7139339625055 | 0.5 | 1.0354 | 0.92641 | 0.84 | 1.4731 | 1.18 | 1.2316 | 1.3397 | 1.4394 | 1.6348 | 1.98 | 2.5 | 6.3 | 0 | 0 | 2.5 | 6.3 | 0 | 2019-06-20 | 0.65 | 0.29 |  |  | 2019-12-19 | 1.2 | 0.24 |  |  | 1.263 | 48.11% | 0.79863 | 34.18% | 0.89734 | Открыт |  | ПС 35/6 кВ Даниловская | PS035-001720 | ПС 110/35/10 кВ Южная | PS110-001299 | Т1 Подстанция Южная | PS110-001299-01 |  |  |  |  | 0.098707
222 | ПС 35/10 кВ Кушалино | Тверьэнерго | Лихославльский РЭС | пос. Кушалино | 1963/- | 35/10 | 2,5+2,5 | 1.63 | 0 | 1.471 | 0.27257 | 2.7386 | Открыт | 391.255 | 40.5 | 431.755 | 0 | 0.48512 | 0.64374 | 2.2535 | Открыт | 57.1305538773864 | 36.0753261472159 | 1.81 | 2.241 | 1.544 | 1.68 | 1.5985 | 1.48 | 1.8888 | 1.7124 | 2.0193 | 1.6037 | 1.57 | 2.5 | 2.5 | 0 | 0 | 2.5 | 2.5 | 0 | 2019-06-20 | 0.89 | 0.71 |  |  | 2019-12-19 | 1.1 | 0.53 |  |  | 2.7386 | 104.3% | 2.0056 | 85.85% | 2.2535 | Открыт |  | ПС 35/10 кВ Кушалино | PS035-001798 | абонентская ПС 110 кВ ТЭЦ-4 (в расчетах не учитывается) | [7 empty] | 0.24788
223 | ПС 35/6 кВ №4 | Тверьэнерго | Калининский РЭС | Близ. П. Хим.инстит. | 1961/- | 35/6 | 5,6+5,6 | 1.8 | 0 | 0 | 0 | 4.08 | Открыт | 0 | 0 | 0 | 0 | 0 | 0 | 3.6821 | Открыт | 56.798377183552 | 36.0421723747059 | 1.9 | 2.0085 | 2.7247 | 2.11 | 2.6158 | 1.94 | 2.113 | 2.4632 | 2.3939 | 1.7912 | 1.8 | 5.6 | 5.6 | 0 | 0 | 5.6 | 5.6 | 0 | 2019-06-20 | 0.77 | 0.6 |  |  | 2019-12-19 | 0.98 | 0.58 |  |  | 4.08 | 69.39% | 3.6312 | 69.39% | 4.08 | Открыт |  | ПС 35/6 кВ №4 | PS035-001845 | ПС 110/35/10 кВ Лазурная | PS110-001164 | Т2 ПС Лазурная | PS110-001164-02 |  |  |  |  | 0.050924
224 | ПС 35/6 кВ №13 | Тверьэнерго | Калининский РЭС | г. Тверь | 1947/- | 35/6 | 3,2+3,2 | 1.35 | 0 | 0 | 0 | 2.01 | Открыт | 312.2 | 25.5 | 337.7 | 0 | 0.37944 | 0.056461 | 1.6306 | Открыт | 56.8129382416201 | 35.9977145200668 | 1.42 | 1.515 | 1.5743 | 1.43 | 1.7438 | 1.32 | 1.515 | 1.3065 | 1.3508 | 1.2425 | 1.35 | 3.2 | 3.2 | 0 | 0 | 3.2 | 3.2 | 0 | 2019-06-20 | 0.61 | откл |  |  | 2019-12-19 | 0.46 | 1 |  |  | 2.01 | 59.82% | 1.4512 | 48.53% | 1.6306 | Открыт |  | ПС 35/6 кВ №13 | PS035-001756 | ПС 110/35/10 кВ Лазурная | PS110-001164 | Т1 ПС Лазурная | PS110-001164-01 |  |  |  |  | 0.17936
225 | ПС 35/6 кВ №27 | Тверьэнерго | Калининский РЭС | г. Тверь | 1964/- | 35/6 | 10+10 | 10.9779 | 0 | 0 | 0 | -0.47789 | Закрыт | 0 | 0 | 0 | 0 | 0 | 0 | -0.47789 | Закрыт | 56.8407888256284 | 35.9366989919176 | 13.45 | 14.2569 | 13.1535 | 13.51 | 13.9673 | 12.2 | 11.9162 | 10.9198 | 11.0858 | 10.9779 | 10.9 | 10 | 10 | 0 | 0 | 10 | 10 | 0 | 2019-06-20 | 4.57 | 4.83 |  |  | 2019-12-19 | 5.03 | 5.53 |  |  | -0.47789 | 0% | -0.42532 | 0% | -0.47789 | Временно закрыт |  | ПС 35/6 кВ №27 | PS035-001865 | ПС 110/35/10 кВ Южная | PS110-001299 | Т3 Подстанция Южная | PS110-001299-03 | абонентская ПС 110 кВ ТЭЦ-4 (в расчетах не учитывается) |  |  |  | -0.052568
226 | ПС 35/6 кВ Вагжановская | Тверьэнерго | Калининский РЭС | г. Тверь | 1954/- | 35/6 | 16+16 | 14.88 | 0 | 0 | 0 | 1.92 | Открыт | 0 | 0 | 0 | 0 | 0 | 0 | 1.92 | Открыт | 56.8461723449536 | 35.8836746106953 | 20.44 | 20.515 | 19.531 | 17.36 | 20.0957 | 17.2 | 17.1062 | 15.7776 | 15.2171 | 14.5064 | 14.88 | 16 | 16 | 0 | 0 | 16 | 16 | 0 | 2019-06-20 | 7.02 | 4.24 |  |  | 2019-12-19 | 6.69 | 4.61 |  |  | 1.92 | 11.43% | 1.7088 | 11.43% | 1.92 | Открыт |  | ПС 35/6 кВ Вагжановская | PS035-001919 | ПС 110/35/10 кВ Южная | PS110-001299 | Т3 Подстанция Южная | PS110-001299-03 | от замкнутого транзита 35 кВ между абонентскими ПС 110 кВ Тэц-1 и ТЭЦ-4 (в расчетах не учитываются) |  |  |  | 0.2112
227 | ПС 35/6 кВ Завод 1 Мая | Тверьэнерго | Калининский РЭС | г. Тверь | 1966/- | 35/6 | 10+10 | 5.2765 | 0 | 0 | 0 | 5.2235 | Открыт | 800 | 4.5 | 804.5 | 0 | 0.90393 | 0 | 4.3196 | Открыт | 56.8518087843636 | 35.8718210312096 | 5.95 | 5.5585 | 4.0413 | 3.55 | 3.7991 | 5.44 | 3.9029 | 4.0011 | 4.5361 | 5.2765 | 3.45 | 10 | 10 | 0 | 0 | 10 | 10 | 0 | 2019-06-20 |  |  |  |  | 2019-12-19 | 1.87 | 1.08 |  |  | 5.2235 | 49.75% | 3.8444 | 41.14% | 4.3196 | Открыт |  | ПС 35/6 кВ Завод 1 Мая | PS035-001841 | абонентская ПС 110 кВ ТЭЦ-4 и ПС 110 кВ ТЭЦ-1 (в расчетах не учитывается) | [7 empty] | 0.47515
228 | ПС 35/6 кВ Стекловолокно | Тверьэнерго | Калининский РЭС | г. Тверь | 1966/- | 35/6 | 10+10 | 4.5492 | 0 | 0 | 0.98125 | 6.932 | Открыт | 489.3 | 34.5 | 523.8 | 0 | 0.58854 | 0.55483 | 6.2871 | Открыт | 56.8952226708483 | 35.8232762968806 | 6.05 | 4.344 | 2.94 | 5.02 | 6.2211 | 5.98 | 4.6757 | 4.3181 | 5.0278 | 4.5492 | 4.35 | 10 | 10 | 0 | 0 | 10 | 10 | 0 | 2019-06-20 | 1.54 | 1.36 |  |  | 2019-12-19 | 1.73 | 1.66 |  |  | 6.932 | 66.02% | 5.6457 | 60.41% | 6.3435 | Открыт |  | ПС 35/6 кВ Стекловолокно | PS035-001868 | ПС 110/35/10 кВ Северная | PS110-001300 | Т2Подстанция Северная | PS110-001300-02 | от абонентской ПС 110 кВ Центросвар (в расчетах не учитывается) |  |  |  | 0.64134
229 | ПС 35/10 кВ Соминка | Тверьэнерго | Калининский РЭС | г. Тверь | 1974/- | 35/10 | 16+16 | 13.54 | 0 | 0 | 0 | 3.26 | Открыт | 31.5 | 0 | 31.5 | 0 | 0.035393 | 0 | 3.2246 | Открыт | 56.8886440788217 | 35.8984039864436 | 14.05 | 16.199 | 13.9784 | 14.54 | 16.5599 | 13.5 | 13.53 | 13.4966 | 12.1347 | 12.1861 | 13.54 | 16 | 16 | 0 | 0 | 16 | 16 | 0 | 2019-06-20 | 4.62 | 4.23 |  |  | 2019-12-19 | 7.02 | 5.09 |  |  | 3.26 | 19.4% | 2.8699 | 19.19% | 3.2246 | Открыт |  | ПС 35/10 кВ Соминка | PS035-001809 | ПС 110/35/10 кВ Северная | PS110-001300 | Т1 Подстанция Северная | PS110-001300-01 | от абонентской ПС 110 кВ ТЭЦ-4 (в расчетах не учитывается) |  |  |  | 0.35471
230 | ПС 35/6 кВ Заволжская | Тверьэнерго | Калининский РЭС | г. Тверь | 1956/- | 35/6 | 10+7,5 | 4.954 | 0 | 0 | 0 | 2.921 | Открыт | 0 | 0 | 0 | 0 | 0 | 0 | 2.921 | Открыт | 56.8620148705766 | 35.8548721485312 | 7.83 | 6.5034 | 6.0707 | 5.94 | 6.4849 | 5.98 | 5.5367 | 6.0983 | 4.6826 | 4.954 | 4.63 | 10 | 7.5 | 0 | 0 | 7.5 | 10 | 0 | 2019-06-20 | 1.4374 | 2.2091 |  |  | 2019-12-19 | 2.51 | 1.62 |  |  | 2.921 | 37.09% | 2.5997 | 37.09% | 2.921 | Открыт |  | ПС 35/6 кВ Заволжская | PS035-001914 | ПС 110/35/10 кВ Северная | PS110-001300 | Т1 Подстанция Северная | PS110-001300-01 | Т2Подстанция Северная | PS110-001300-02 | #REF! | #REF! | 0.32131
231 | ПС 35/10 кВ Капошвар | Тверьэнерго | Калининский РЭС | г. Тверь | 1986/- | 35/10 | 10+10 | 9.73 | 0 | 0 | 0 | 0.77 | Открыт | 0 | 67.5 | 67.5 | 0 | 0.075843 | 0.075843 | 0.69416 | Открыт | 56.8455372736253 | 35.9086246238334 | 9.66 | 9.6642 | 10.899 | 11.73 | 11.2934 | 9.91 | 11.3817 | 11.1892 | 9.169 | 7.9677 | 9.73 | 10 | 10 | 0 | 0 | 10 | 10 | 0 | 2019-06-20 | 4.04 | 3.81 |  |  | 2019-12-19 | 4.85 | 3.5 |  |  | 0.77 | 7.333% | 0.6178 | 6.611% | 0.69416 | Открыт |  | ПС 35/10 кВ Капошвар | PS035-001777 | ПС 110/35/10 кВ Южная | PS110-001299 | Т3 Подстанция Южная | PS110-001299-03 | от замкнутого транзита 35 кВ между абонентскими ПС 110 кВ Тэц-1 и ТЭЦ-4 (в расчетах не учитываются) |  |  |  | 0.076357
232 | ПС 110/10/10 кВ Лебедево | Тверьэнерго | Калининский РЭС | д.Лебедево | 2014/- | 110/10/10 | 25+25 | 2.1 | 0 | 0 | 0 | 11.025 | Открыт | 7090.05 | 0 | 7090.05 | 0 | 7.9663 | 8.0169 | 11.025 | Открыт | 56.784231 | 35.865099 | 0 | 0 | 0 | 0 | 0 | 0.39 | 1.2352 | 1.41 | 1.6137 | 1.7257 | 2.1 | 25 | 25 | 0 | 0 | 25 | 25 | 0 | 2019-06-20 | 0.16 | 0.61 |  |  | 2019-12-19 | 0 | 0.53 |  |  | 11.025 | 42% | 9.8123 | 42% | 3.0587 | Открыт |  | ПС 110/10/10 кВ Лебедево | PS110-001751 | [8 empty] | 1.2127
233 | ПС 110/10 кВ Мамулино | Тверьэнерго | Калининский РЭС | г.Тверь | 1994/- | 110/10 | 6,3+6,3 | 6.19 | 0 | 3.183 | 0.47875 | 4.0868 | Открыт | 1378.6 | 150.15 | 1528.75 | 0 | 1.7177 | 2.8535 | 2.3691 | Открыт | 56.8346363308877 | 35.8359504875381 | 1.27 | 3.7729 | 3.3043 | 3.82 | 4.6483 | 3.71 | 4.8329 | 4.8828 | 4.9274 | 4.3205 | 6.19 | 6.3 | 6.3 | 0 | 0 | 6.3 | 6.3 | 0 | 2019-06-20 | 2.22 | 1.04 |  |  | 2019-12-19 | 3.99 | 1.39 |  |  | 4.0868 | 61.78% | 2.1085 | 35.81% | 2.3691 | Открыт |  | ПС 110/10 кВ Мамулино | PS110-001264 | [8 empty] | 0.2606
234 | ПС 110/10 кВ Глазково | Тверьэнерго | Калининский РЭС | г.Тверь | 1984/- | 110/10 | 6,3+6,3 | 7.5 | 0 | 1.038 | 0.69372 | 0.84672 | Открыт | 94.2 | 12 | 106.2 | 0 | 0.11933 | 0.19888 | 0.7274 | Открыт | 56.897833852421 | 35.9363550359226 | 5.07 | 6.8936 | 5.749 | 5.3 | 6.5394 | 3.76 | 4.7089 | 3.8691 | 5.0862 | 5.7401 | 7.5 | 6.3 | 6.3 | 0 | 0 | 6.3 | 6.3 | 0 | 2019-06-20 | 4.75 | 1.93 |  |  | 2019-12-19 | 2.81 | 2.3 |  |  | 0.84672 | 12.8% | 0.64738 | 11% | 0.7274 | Открыт |  | ПС 110/10 кВ Глазково | PS110-001258 | [8 empty] | 0.080014
235 | ПС 110/10 кВ Пролетарская | Тверьэнерго | Калининский РЭС | г.Тверь | 1978/- | 110/10 | 16+16 | 7.43 | 0 | 0 | 0 | 9.37 | Открыт | 274 | 0 | 274 | 0 | 0.30787 | 0.18202 | 9.0621 | Открыт | 56.8570603982473 | 35.8561285455485 | 8.7 | 9.9754 | 8.8645 | 11.37 | 9.6451 | 7.35 | 7.9345 | 7.2328 | 7.5525 | 7.3241 | 7.43 | 16 | 16 | 0 | 0 | 16 | 16 | 0 | 2019-06-20 | 2.86 | 2.64 |  |  | 2019-12-19 | 3.82 | 2.8 |  |  | 9.37 | 55.77% | 8.0653 | 53.94% | 9.0621 | Открыт |  | ПС 110/10 кВ Пролетарская | PS110-001226 | [8 empty] | 0.99683
236 | ПС 35/10 кВ Тургиново | Тверьэнерго | Калининский РЭС | пос. Тургиново | 1964/- | 35/10 | 6,3+6,3 | 5.11 | 0 | 1.228 | 1.5224 | 4.2554 | Открыт | 687 | 46.53 | 733.53 | 0 | 0.82419 | 0.87989 | 3.4312 | Открыт | 56.5223458749134 | 35.9657271644718 | 3.5 | 5.0922 | 4.498 | 4.07 | 5.2762 | 4.6 | 4.2324 | 4.5352 | 4.5291 | 4.1859 | 5.11 | 6.3 | 6.3 | 0 | 0 | 6.3 | 6.3 | 0 | 2019-06-20 | 0.6 | 1.44 |  |  | 2019-12-19 | 1.13 | 2.02 |  |  | 4.2554 | 64.33% | 3.0538 | 51.87% | 3.4312 | Открыт |  | ПС 35/10 кВ Тургиново | PS035-001836 | ПС 110/35/10 кВ Пушкино | PS110-001291 | Т1 Подстанция Пушкино | PS110-001291-01 | ПС 110/35/10 кВ Лазурная | PS110-001164 | Т1 С Лазурная | PS110-001164-01 | 0.37743
237 | ПС 35/10 кВ Сахарово | Тверьэнерго | Калининский РЭС | г. Тверь | 1964/2011 | 35/10 | 4+4 | 2.9306 | 0 | 0 | 0.2563 | 1.5257 | Открыт | 200 | 36 | 236 | 0 | 0.26517 | 0.2618 | 1.2605 | Открыт | 56.9036213458154 | 36.0505821316779 | 2.25 | 2.6164 | 2.918 | 2.56 | 3.2697 | 2.92 | 3.0047 | 3.2206 | 2.7619 | 2.9306 | 2.71 | 4 | 4 | 0 | 0 | 4 | 4 | 0 | 2019-06-20 | 1.51 | 0.7 |  |  | 2019-12-19 | 1.56 | 0.8 |  |  | 1.5257 | 36.33% | 1.1219 | 30.01% | 1.2605 | Открыт |  | ПС 35/10 кВ Сахарово | PS035-001884 | абонентская ПС 110 кВ ТЭЦ-4 (в расчетах не учитывается) | [7 empty] | 0.13866
238 | ПС 35/10 кВ Головино | Тверьэнерго | Калининский РЭС | близ пос. Головино | 1965/- | 35/10 | 2,5+2,5 | 1.61 | 0 | 0.934 | 0.21507 | 2.1641 | Открыт | 92.25 | 37.5 | 129.75 | 0 | 0.14579 | 0.35534 | 2.0183 | Открыт | 56.847192621276 | 36.5916641946117 | 0.73 | 1.2774 | 1.1244 | 1.21 | 1.6037 | 1.22 | 1.2056 | 1.2643 | 1.4753 | 1.412 | 1.61 | 2.5 | 2.5 | 0 | 0 | 2.5 | 2.5 | 0 | 2019-06-20 | 0.73 | 0.01 |  |  | 2019-12-19 | 1.02 | 0.25 |  |  | 2.1641 | 82.44% | 1.7963 | 76.89% | 2.0183 | Открыт |  | ПС 35/10 кВ Головино | PS035-001722 | абонентская ПС 110 кВ ТЭЦ-4 (в расчетах не учитывается) | [7 empty] | 0.22201
239 | ПС 35/6 кВ Каликино | Тверьэнерго | Калининский РЭС | пос. Каликино | 1966/2013 | 35/6 | 10+3,2 | 4.02 | 0 | 0 | 0.39489 | -0.26511 | Закрыт | 206.925 | 104.25 | 311.175 | 0 | 0.34963 | 0.45843 | -0.61475 | Закрыт | 56.9012880480792 | 35.7673996636265 | 1.99 | 1.7715 | 2.5206 | 2.9 | 1.9523 | 3.02 | 4.4534 | 3.3453 | 4.5395 | 3.8411 | 4.02 | 10 | 3.2 | 0 | 0 | 10 | 10 | 0 | 2019-06-20 | 1.03 | 0.5 |  |  | 2019-12-19 | 2.09 | 1.44 |  |  | -0.26511 | 0% | -0.54712 | 0% | -0.61475 | Временно закрыт |  | ПС 35/6 кВ Каликино | PS035-001723 | абонентская ПС 110 кВ Центросвар (в расчетах не учитывается) | [7 empty] | -0.067622
240 | ПС 35/10 кВ Квакшино | Тверьэнерго | Калининский РЭС | пос. Квакшино | 1966/- | 35/10 | 4+4 | 1.8175 | 0 | 0.519 | 0.38711 | 3.2886 | Открыт | 121.75 | 18.03 | 139.78 | 0 | 0.15706 | 0.13652 | 3.1315 | Открыт | 56.7038572983037 | 35.8410245162086 | 0.92 | 1.0221 | 1.0619 | 1.13 | 1.2581 | 0.86 | 1.9234 | 1.5186 | 1.7339 | 1.8175 | 1.46 | 4 | 4 | 0 | 0 | 4 | 4 | 0 | 2019-06-20 | 0.37 | 0.28 |  |  | 2019-12-19 | 0.52 | 0.36 |  |  | 3.2886 | 78.3% | 2.787 | 74.56% | 3.1315 | Открыт |  | ПС 35/10 кВ Квакшино | PS035-001791 | ПС 110/35/10 кВ Лазурная | PS110-001164 | Т1 ПС Лазурная | PS110-001164-01 |  |  |  |  | 0.34447
241 | ПС 35/10 кВ Городня | Тверьэнерго | Калининский РЭС | близ пос. Городня | 1970/2012 | 35/10 | 6,3+6,3 | 3.92 | 0 | 2.214 | 0 | 4.909 | Открыт | 149.325 | 18 | 167.325 | 0 | 0.18801 | 0.2223 | 4.721 | Открыт | 56.875332433911 | 35.6844717698772 | 2.59 | 2.9259 | 3.3199 | 3.27 | 3.8146 | 3.67 | 4.1297 | 3.3583 | 3.4659 | 3.87 | 3.92 | 6.3 | 6.3 | 0 | 0 | 6.3 | 6.3 | 0 | 2019-06-20 | 0.68 | 1.71 |  |  | 2019-12-19 | 1.05 | 2.02 |  |  | 4.909 | 74.21% | 4.2017 | 71.37% | 4.721 | Открыт |  | ПС 35/10 кВ Городня | PS035-001823 | ПС 110/35/10 кВ Медновский в-ор | PS110-001270 | Т1 Подстанция Медн. водозабор | PS110-001270-01 | абонентская ПС 110 кВ Центросвар (в расчетах не учитывается) |  |  |  | 0.51931
242 | ПС 35/10 кВ Рязаново | Тверьэнерго | Калининский РЭС | близ пос. Рязаново | 1975/- | 35/10 | 4+4 | 2.82 | 0 | 0.623 | 0.30062 | 2.3036 | Открыт | 143.4 | 4.5 | 147.9 | 0 | 0.16618 | 0.20056 | 2.1374 | Открыт | 56.7112100327132 | 35.7898485858253 | 1.8 | 2.5838 | 2.6279 | 2.67 | 2.7607 | 2.75 | 2.5908 | 2.4649 | 2.655 | 2.6587 | 2.82 | 4 | 4 | 0 | 0 | 4 | 4 | 0 | 2019-06-20 | 2.31 | 0.29 |  |  | 2019-12-19 | 0.83 | 1.85 |  |  | 2.3036 | 54.85% | 1.9023 | 50.89% | 2.1374 | Открыт |  | ПС 35/10 кВ Рязаново | PS035-001858 | ПС 110/35/10 кВ Южная | PS110-001299 | Т3 Подстанция Южная | PS110-001299-03 | ПС 110/35/10 кВ Лазурная | PS110-001164 | Т1 С Лазурная | PS110-001164-01 | 0.23512
243 | ПС 35/10 кВ Савватьево | Тверьэнерго | Калининский РЭС | пос. Савватьево | 1969/2014 | 35/10 | 4+2,5 | 1.48 | 0 | 0 | 0.03753 | 1.1825 | Открыт | 311 | 28.5 | 339.5 | 0 | 0.38146 | 0.48202 | 0.80107 | Открыт | 56.8413708929346 | 36.10382904362 | 0.55 | 0.67816 | 0.64 | 0.73 | 1.2117 | 1.18 | 1.0536 | 1.283 | 1.2882 | 1.3235 | 1.48 | 4 | 2.5 | 0 | 0 | 4 | 2.5 | 0 | 2019-06-20 | 1.29 | откл |  |  | 2019-12-19 | 1.14 | 0 |  |  | 1.1825 | 45.05% | 0.71295 | 30.52% | 0.80107 | Открыт |  | ПС 35/10 кВ Савватьево | PS035-001860 | абонентская ПС 110 кВ ТЭЦ-4 (в расчетах не учитывается) | [7 empty] | 0.088118
244 | ПС 35/10 кВ Беле-Кушаль | Тверьэнерго | Калининский РЭС | д.Беле-Кушаль | 1978/- | 35/10 | 1,6+2,5 | 0.99 | 0 | 0 | 0.075946 | 0.76595 | Открыт | 96 | 13.5 | 109.5 | 0 | 0.12303 | 0.20933 | 0.64291 | Открыт | 56.9367926919741 | 36.1406301890381 | 0.5 | 0.75134 | 0.8131 | 0.82 | 1.1245 | 0.82 | 0.65394 | 0.62903 | 0.69494 | 0.70584 | 0.63 | 1.6 | 2.5 | 0 | 0 | 1.6 | 2.5 | 0 | 2019-06-20 | 0.38 | откл |  |  | 2019-12-19 | 0.99 | 0 |  |  | 0.76595 | 45.59% | 0.57219 | 38.27% | 0.64291 | Открыт |  | ПС 35/10 кВ Беле-Кушаль | PS035-001816 | абонентская ПС 110 кВ ТЭЦ-4 (в расчетах не учитывается) | [7 empty] | 0.07072
245 | ПС 35/10 кВ Стеклозавод | Тверьэнерго | Конаковский РЭС | п. 1-е мая | 1989/- | 35/10 | 2,5+2,5 | 0.41 | 0 | 0 | 0.20816 | 2.4232 | Открыт | 4.53 | 0 | 4.53 | 0 | 0.0050899 | 0.015506 | 2.4181 | Открыт | 56.847220438272 | 36.683607523095 | 0.28 | 0.70584 | 0.61761 | 0.36 | 0.71968 | 0.29 | 0.39582 | 0.2339 | 0.36693 | 0.23615 | 0.21 | 2.5 | 2.5 | 0 | 0 | 2.5 | 2.5 | 0 | 2019-06-20 | 0.25 | откл |  |  | 2019-12-19 | 0.41 | 0 |  |  | 2.4232 | 92.31% | 2.1521 | 92.12% | 2.4181 | Открыт |  | ПС 35/10 кВ Стеклозавод | PS035-001857 | абонентская ПС 110 кВ ТЭЦ-4 (в расчетах не учитывается) | [7 empty] | 0.26599
246 | ПС 35/10 кВ Гришкино | Тверьэнерго | Калининский РЭС | пос. Гришкино | 1975/2011 | 35/10 | 6,3+6,3 | 8.9009 | 0 | 0 | 0.6964 | -1.5894 | Закрыт | 2139.95 | 474.03 | 2613.98 | 0 | 2.9371 | 3.6281 | -4.5265 | Закрыт | 56.7419028169504 | 35.9095050659375 | 2.92 | 5.1926 | 6.1657 | 6.14 | 8.2936 | 7.18 | 6.6922 | 6.3083 | 8.1219 | 8.9009 | 8.67 | 6.3 | 6.3 | 0 | 0 | 16 | 16 | 0 | 2019-06-20 | 3.13 | 1.51 |  |  | 2019-12-19 | 4.52 | 3.08 |  |  | -1.5894 | 0% | -4.0286 | 0% | -4.5265 | Временно закрыт |  | ПС 35/10 кВ Гришкино | PS035-001826 | ПС 110/35/10 кВ Лазурная | PS110-001164 | Т1 ПС Лазурная | PS110-001164-01 |  |  |  |  | -0.49792
247 | ПС 35/3 кВ №2 | Тверьэнерго | Калининский РЭС | близ.д Вас.Мох | 1939/- | 35/3 | 1+1 | 0.93 | 0 | 0 | 0 | 0.12 | Открыт | 0 | 0 | 0 | 0 | 0 | 0 | 0.12 | Открыт | 57.0111903051049 | 35.9319307195048 | 0.32 | 0.83282 | 0.96015 | 0.78 | 0.75255 | 0.75 | 0.91 | 0.83663 | 0.91344 | 0.84597 | 0.93 | 1 | 1 | 0 | 0 | 1 | 1 | 0 | 2019-06-20 | 0.27 | 0.27 |  |  | 2019-12-19 | 0.4 | 0.36 |  |  | 0.12 | 11.43% | 0.1068 | 11.43% | 0.12 | Открыт |  | ПС 35/3 кВ №2 | PS035-002171 | абонентская ПС 110 кВ ТЭЦ-4 (в расчетах не учитывается) | [7 empty] | 0.0132
248 | ПС 35/10 кВ №15 | Тверьэнерго | Калининский РЭС | пос. Металист | 1979/2012 | 35/10 | 4+6,3 | 2.6339 | 0 | 0.45 | 0.58418 | 2.6003 | Открыт | 150.1 | 9 | 159.1 | 0 | 0.17876 | 0.25449 | 2.4215 | Открыт | 56.9705664084831 | 35.918041082431 | 2.08 | 3.4916 | 2.9116 | 2.98 | 3.6693 | 2.57 | 2.195 | 2.0999 | 2.1875 | 2.6339 | 2.53 | 4 | 6.3 | 0 | 0 | 4 | 6.3 | 0 | 2019-06-20 | 1.1 | 0.64 |  |  | 2019-12-19 | 1.39 | 0.77 |  |  | 2.6003 | 61.91% | 2.1551 | 57.65% | 2.4215 | Открыт |  | ПС 35/10 кВ №15 | PS035-001775 | абонентская ПС 110 кВ Центросвар (в расчетах не учитывается) | [7 empty] | 0.26636
249 | ПС 35/10 кВ Медное | Тверьэнерго | Калининский РЭС | пос. Медное | 1958/2012 | 35/10 | 6,3+6,3 | 4.55 | 0 | 0 | 0.3502 | 2.4152 | Открыт | 545.85 | 91.8 | 637.65 | 0 | 0.71646 | 0.83747 | 1.6987 | Открыт | 56.9281531334077 | 35.4641579552227 | 2.83 | 3.8125 | 3.8821 | 4.05 | 4.535 | 3.71 | 3.9558 | 3.7423 | 4.2821 | 4.1295 | 4.55 | 6.3 | 6.3 | 0 | 0 | 6.3 | 6.3 | 0 | 2019-06-20 | 2.45 | откл |  |  | 2019-12-19 | 1.88 | 1.49 |  |  | 2.4152 | 36.51% | 1.5119 | 25.68% | 1.6987 | Открыт |  | ПС 35/10 кВ Медное | PS035-001886 | ПС 110/35/10 кВ Лихославль | PS110-001236 | Т1 Подстанция Лихославль | PS110-001236-01 | ПС 110/35/10 кВ Медновский в-ор | PS110-001270 | Т2 Подстанция Медн. водозабор | PS110-001270-02 | 0.18686
250 | ПС 35/10 кВ Толмачи | Тверьэнерго | Лихославльский РЭС | близ пос. Толмачи | 1964/- | 35/10 | 2,5+1,8 | 0.94441 | 0 | 0.346 | 0.19456 | 1.4862 | Открыт | 226.5 | 15 | 241.5 | 0 | 0.27135 | 0.20949 | 1.2148 | Открыт | 57.4300237483767 | 35.6699351592261 | 1.08 | 1.1357 | 0.93524 | 0.82 | 0.82123 | 0.94 | 0.94441 | 1.146 | 1.146 | 0.94441 | 0.93 | 2.5 | 1.8 | 0 | 0 | 2.5 | 1.8 | 0 | 2019-06-20 | 0.45 | 0.47 |  |  | 2019-12-19 | 0.35 | 0.35 |  |  | 1.4862 | 78.63% | 1.0812 | 64.28% | 1.2148 | Открыт |  | ПС 35/10 кВ Толмачи | PS035-001872 | ПС 110/35/10 кВ Рамешки | PS110-001302 | Т2 Подстанция Рамешки | PS110-001302-02 |  |  |  |  | 0.13363
251 | ПС 35/10 кВ № 7 | Тверьэнерго | Лихославльский РЭС | д.Осиновая Гряда | 1984/- | 35/10 | 1,6+2,5 | 0.81587 | 0 | 0.381 | 0.044445 | 1.2896 | Открыт | 623 | 4.5 | 627.5 | 0 | 0.70506 | 0.50955 | 0.58452 | Открыт | 57.0257487423976 | 35.412136241076 | 0.47 | 0.528 | 0.5792 | 0.44 | 0.43769 | 0.58 | 0.61657 | 0.62937 | 0.61657 | 0.81587 | 0.62 | 1.6 | 2.5 | 0 | 0 | 1.6 | 2.5 | 0 | 2019-06-20 | 0.08 | 0.52 |  |  | 2019-12-19 | 0.08 | 0.74 |  |  | 1.2896 | 76.76% | 0.52022 | 34.79% | 0.58452 | Открыт |  | ПС 35/10 кВ № 7 | PS035-001719 | ПС 110/35/10 кВ Лихославль | PS110-001236 | Т1 Подстанция Лихославль | PS110-001236-01 |  |  |  |  | 0.064297
252 | ПС 35/6 кВ № 5 | Тверьэнерго | Конаковский РЭС | п.Озерки | 1974/- | 35/6 | 5,6+4 | 2.13 | 0 | 0 | 0.21974 | 2.2897 | Открыт | 175.5 | 6.6 | 182.1 | 0 | 0.20461 | 0.28567 | 2.0851 | Открыт | 56.6446820018231 | 36.226998063349 | 1.8 | 2.0051 | 2.0817 | 1.89 | 2.6812 | 2.1 | 1.6947 | 1.6675 | 1.6219 | 1.8753 | 2.13 | 5.6 | 4 | 0 | 0 | 5.6 | 4 | 0 | 2019-06-20 | 0.5 | 0.61 |  |  | 2019-12-19 | 0.69 | 0.86 |  |  | 2.2897 | 54.52% | 1.8558 | 49.65% | 2.0851 | Открыт |  | ПС 35/6 кВ № 5 | PS035-001498 | ПС 110/35/6 кВ Редкино | PS110-001304 | Т1 Подстанция Редкино | PS110-001304-01 | ПС 110/35/6 кВ Редкино | PS110-001304 | Т2 Подстанция Редкино | PS110-001304-02 | 0.22936
253 | ПС 35/6 кВ № 9 | Тверьэнерго | Конаковский РЭС | близ. пос Завидово | 1953/2010 | 35/6 | 5,6+6,3 | 5.52 | 0 | 0 | 0.15918 | 0.51918 | Открыт | 279.945 | 52.2 | 332.145 | 0 | 0.3732 | 0.30152 | 0.14598 | Открыт | 56.5651878688367 | 36.4442209910063 | 4.5 | 5.7329 | 6.8646 | 4.96 | 5.6419 | 4.45 | 4.2475 | 4.5122 | 3.1934 | 3.7057 | 5.52 | 5.6 | 6.3 | 0 | 0 | 5.6 | 6.3 | 0 | 2019-06-20 | 0.55 | 2.2 |  |  | 2019-12-19 | 0.65 | 3.23 |  |  | 0.51918 | 8.83% | 0.12992 | 2.483% | 0.14598 | Открыт |  | ПС 35/6 кВ № 9 | PS035-001750 | ПС 110/35/10 кВ Безбородово | PS110-001231 | Т2 Подстанция Безбородово | PS110-001231-02 | ПС 110/35/6 кВ Редкино | PS110-001304 | Т1 Подстанция Редкино | PS110-001304-01 | 0.016058
254 | ПС 35/10 кВ № 9 | Тверьэнерго | Конаковский РЭС | близ. пос Завидово | 1953/2014 | 35/10 | 6,3+6,3 | 2.8337 | 0 | 1.038 | 0.64969 | 5.4689 | Открыт | 52.2 | 4.5 | 56.7 | 0 | 0.063708 | 0.1982 | 5.4052 | Открыт | 56.5651878688367 | 36.4442209910063 | 2.43 | 3.4168 | 3.3645 | 2.67 | 3.9915 | 3.12 | 2.851 | 2.274 | 1.8443 | 2.8337 | 2.82 | 6.3 | 6.3 | 0 | 0 | 6.3 | 6.3 | 0 | 2019-06-20 | 1 | 0.3 |  |  | 2019-12-19 | 2.16 | 0.39 |  |  | 5.4689 | 82.67% | 4.8107 | 81.71% | 5.4052 | Открыт |  | ПС 35/10 кВ № 9 | PS035-001750 | ПС 110/35/10 кВ Безбородово | PS110-001231 | Т2 Подстанция Безбородово | PS110-001231-02 | ПС 110/35/6 кВ Редкино | PS110-001304 | Т1 Подстанция Редкино | PS110-001304-01 | 0.59458
255 | ПС 35/6 кВ № 10 | Тверьэнерго | Конаковский РЭС | близ. П.Радченко | 1946/- | 35/6 | 1,8+1,8 | 1.8148 | 0 | 0.467 | 0.356 | 0.89823 | Открыт | 326.4 | 3 | 329.4 | 0 | 0.37011 | 0.27135 | 0.52812 | Открыт | 56.66747028249 | 36.3604924474138 | 1.42 | 1.9073 | 1.8528 | 1.72 | 1.4526 | 1.74 | 1.6054 | 1.6219 | 1.7555 | 1.8148 | 1.8 | 1.8 | 1.8 | 0 | 0 | 1.8 | 1.8 | 0 | 2019-06-20 | 0.72 | 0.44 |  |  | 2019-12-19 | 0.89 | 0.6 |  |  | 0.89823 | 47.53% | 0.47002 | 27.94% | 0.52812 | Открыт |  | ПС 35/6 кВ № 10 | PS035-001830 | ПС 110/35/6 кВ Редкино | PS110-001304 | Т1 Подстанция Редкино | PS110-001304-01 |  |  |  |  | 0.058093
256 | ПС 35/10 кВ № 11 | Тверьэнерго | Конаковский РЭС | п.Новозавидово | 1966/- | 35/10 | 10+6,3 | 6.29 | 0 | 0 | 0 | 0.325 | Открыт | 21 | 9 | 30 | 0 | 0.033708 | 0.12843 | 0.29129 | Открыт | 56.5185734302209 | 36.2849644916099 | 4.517 | 5.4961 | 6.4411 | 4.79 | 5.801 | 5.43 | 5.2765 | 5.4865 | 6.0993 | 5.4829 | 6.29 | 10 | 6.3 | 0 | 0 | 10 | 6.3 | 0 | 2019-06-20 | 1.14 | 2.55 |  |  | 2019-12-19 | 2.07 | 2.99 |  |  | 0.325 | 4.913% | 0.25925 | 4.404% | 0.29129 | Открыт |  | ПС 35/10 кВ № 11 | PS035-001848 | ПС 110/35/6 кВ Редкино | PS110-001304 | Т1 Подстанция Редкино | PS110-001304-01 | ПС 110/35/10 кВ Безбородово | PS110-001231 | Т1 Подстанция Безбородово | PS110-001231-01 | 0.032042
257 | ПС 35/10 кВ Дм.Гора | Тверьэнерго | Конаковский РЭС | близ пос. Дмитрова Гора | 1963/2012 | 35/10 | 10+10 | 9.2 | 0 | 0 | 0.352 | 1.652 | Открыт | 806.5 | 237.5 | 1044 | 0 | 1.173 | 1.746 | 0.47897 | Открыт | 56.6688225294935 | 36.9704607115258 | 4.7 | 6.0585 | 5.6675 | 5.54 | 7.2868 | 4.86 | 4.7679 | 6.2785 | 7.8664 | 8.6372 | 9.2 | 10 | 10 | 0 | 0 | 10 | 10 | 0 | 2019-06-20 | 2.81 | 2.76 |  |  | 2019-12-19 | 3.03 | 3.36 |  |  | 1.652 | 15.73% | 0.42628 | 4.562% | 0.47897 | Открыт |  | ПС 35/10 кВ Дм.Гора | PS035-001773 | энергоузел запитан от ОРУ 35 кВ Конаковской ГРЭС (в расчетах не учитывается) | [7 empty] | 0.052687
258 | ПС 35/6 кВ ЗМИ | Тверьэнерго | Конаковский РЭС | г. Конаково | 1971/- | 35/6 | 10+16 | 3.13 | 0 | 0 | 0 | 7.37 | Открыт | 38.4 | 0 | 38.4 | 0 | 0.043146 | 0.24625 | 7.3269 | Открыт | 56.7116155893235 | 36.7921289178536 | 2.6 | 3.3787 | 2.8898 | 2.02 | 4.7385 | 2.47 | 2.8112 | 2.2094 | 2.2827 | 3.1223 | 2.84 | 10 | 16 | 0 | 0 | 10 | 16 | 0 | 2019-06-20 | 1.91 | 1.22 |  |  | 2019-12-19 | 1.33 | 2 |  |  | 7.37 | 70.19% | 6.5209 | 69.78% | 7.3269 | Открыт |  | ПС 35/6 кВ ЗМИ | PS035-001833 | энергоузел запитан от ОРУ 35 кВ Конаковской ГРЭС (в расчетах не учитывается) | [7 empty] | 0.80595
259 | ПС 35/10 кВ Изоплит | Тверьэнерго | Конаковский РЭС | пос. Изоплит | 1974/- | 35/10 | 6,3+6,3 | 3.73 | 0 | 0 | 1.0349 | 3.9199 | Открыт | 9 | 0 | 9 | 0 | 0.010112 | 3.6272 | 3.9098 | Открыт | 56.6199701871547 | 36.2002175000769 | 0.67 | 1.1807 | 0.80964 | 0.44 | 1.0181 | 3.85 | 2.8137 | 3.2745 | 3.7948 | 2.8322 | 3.47 | 6.3 | 6.3 | 0 | 0 | 6.3 | 6.3 | 0 | 2019-06-20 | 0.55 | 3.18 |  |  | 2019-12-19 | 0.36 | 3.09 |  |  | 3.9199 | 59.26% | 3.4797 | 59.1% | 3.9098 | Открыт |  | ПС 35/10 кВ Изоплит | PS035-001892 | ПС 110/35/6 кВ Редкино | PS110-001304 | Т1 Подстанция Редкино | PS110-001304-01 | ПС 110/35/6 кВ Редкино | PS110-001304 | Т2 Подстанция Редкино | PS110-001304-02 | 0.43007
260 | ПС 35/6 кВ Карачарово | Тверьэнерго | Конаковский РЭС | пос. Карачарово | 1975/- | 35/6 | 4+6,3 | 2.21 | 0 | 0 | 0 | 1.99 | Открыт | 337.13 | 23.1 | 360.23 | 0 | 0.40475 | 0.33961 | 1.5852 | Открыт | 56.6755897009702 | 36.6946328043005 | 1.4 | 1.9722 | 1.9722 | 1.79 | 2.4588 | 2.4 | 2.1452 | 1.7438 | 1.831 | 2.0163 | 2.21 | 4 | 6.3 | 0 | 0 | 4 | 6.3 | 0 | 2019-06-20 | 1.1 | 0.16 |  |  | 2019-12-19 | 0.98 | 0.07 |  |  | 1.99 | 47.38% | 1.4109 | 37.74% | 1.5852 | Открыт |  | ПС 35/6 кВ Карачарово | PS035-001901 | энергоузел запитан от ОРУ 35 кВ Конаковской ГРЭС (в расчетах не учитывается) | [7 empty] | 0.17438
261 | ПС 35/6 кВ Кр. Луч | Тверьэнерго | Конаковский РЭС | пос. Красный Луч | 1978/- | 35/6 | 2,5+3,2 | 2.73 | 0 | 0 | 0.38202 | 0.27702 | Открыт | 267.3 | 59.1 | 326.4 | 0 | 0.36674 | 0.7409 | -0.089723 | Временно закрыт | 56.6988208723956 | 36.3077760774151 | 2.25 | 2.9012 | 2.485 | 2.84 | 2.7438 | 2.43 | 2.6267 | 2.5466 | 2.7683 | 2.6156 | 2.73 | 2.5 | 3.2 | 0 | 0 | 2.5 | 3.2 | 0 | 2019-06-20 | 1.55 | откл |  |  | 2019-12-19 | 0.85 | 1.16 |  |  | 0.27702 | 10.55% | -0.079853 | 0% | -0.089723 | Временно закрыт |  | ПС 35/6 кВ Кр. Луч | PS035-001889 | ПС 110/35/6 кВ Редкино | PS110-001304 | Т1 Подстанция Редкино | PS110-001304-01 |  |  |  |  | -0.0098695
262 | ПС 35/6 кВ Мелково | Тверьэнерго | Конаковский РЭС | пос. Мелково | 1978/- | 35/6 | 1,6+2,5 | 1.41 | 0 | 0 | 0.17788 | 0.44788 | Открыт | 19.5 | 11.1 | 30.6 | 0 | 0.034382 | 0.1382 | 0.4135 | Открыт | 56.6450540533039 | 36.4415365641708 | 0.98 | 1.2498 | 1.0683 | 0.88576 | 1.3508 | 1.05 | 1.1989 | 0.99752 | 1.1807 | 0.98523 | 1.41 | 1.6 | 2.5 | 0 | 0 | 1.6 | 2.5 | 0 | 2019-06-20 | 0.34 | 0.51 |  |  | 2019-12-19 | 0.5 | 0.55 |  |  | 0.44788 | 26.66% | 0.36802 | 24.61% | 0.4135 | Открыт |  | ПС 35/6 кВ Мелково | PS035-001883 | ПС 110/35/6 кВ Редкино | PS110-001304 | Т1 Подстанция Редкино | PS110-001304-01 | ПС 110/35/10 кВ Безбородово | PS110-001231 | Т1 Подстанция Безбородово | PS110-001231-01 | 0.045485
263 | ПС 35/10 кВ Селихово | Тверьэнерго | Конаковский РЭС | близ п. Селихово | 1981/- | 35/10 | 2,5+2,5 | 3.01 | 0 | 0 | 0 | -0.385 | Закрыт | 240.4 | 13.5 | 253.9 | 0 | 0.28528 | 0.32989 | -0.67028 | Закрыт | 56.6630888872685 | 36.8032597949913 | 0.93 | 0.98091 | 1.7092 | 1.53 | 2.1528 | 1.63 | 1.6115 | 1.9622 | 1.871 | 2.4177 | 3.01 | 2.5 | 2.5 | 0 | 0 | 2.5 | 2.5 | 0 | 2019-06-20 | 1.31 | 0.18 |  |  | 2019-12-19 | 1.33 | 0.46 |  |  | -0.385 | 0% | -0.59655 | 0% | -0.67028 | Временно закрыт |  | ПС 35/10 кВ Селихово | PS035-001882 | энергоузел запитан от ОРУ 35 кВ Конаковской ГРЭС (в расчетах не учитывается) | [7 empty] | -0.073731
264 | ПС 35/10 кВ Мокшино | Тверьэнерго | Конаковский РЭС | пос. Мокшино | 1976/2012 | 35/10 | 10+10 | 4.2688 | 0 | 0.692 | 0.40444 | 7.3277 | Открыт | 103.5 | 87.9 | 191.4 | 0 | 0.21506 | 1.6112 | 7.1126 | Открыт | 56.5832732846382 | 36.5048317198352 | 2.73 | 3.3908 | 3.9392 | 3.28 | 5.5251 | 4.68 | 4.5776 | 2.6575 | 5.0962 | 4.2688 | 3.06 | 10 | 10 | 0 | 0 | 10 | 10 | 0 | 2019-06-20 | 1.94 | 2.12 |  |  | 2019-12-19 | 1.15 | 2.74 |  |  | 7.3277 | 69.79% | 6.3302 | 67.74% | 7.1126 | Открыт |  | ПС 35/10 кВ Мокшино | PS035-001888 | ПС 110/35/10 кВ Безбородово | PS110-001231 | Т1 Подстанция Безбородово | PS110-001231-01 | ПС 110/35/10 кВ Безбородово | PS110-001231 | Т2 Подстанция Безбородово | PS110-001231-02 | 0.78239
265 | ПС 35/10 кВ Энергетик | Тверьэнерго | Конаковский РЭС | пос. Энергетик | 1987/- | 35/10 | 4+2,5 | 2.71 | 0 | 1.125 | 0.50113 | 1.5411 | Открыт | 94.53 | 69.6 | 164.13 | 0 | 0.18442 | 0.23719 | 1.3567 | Открыт | 56.6757761381832 | 36.6813262823373 | 1.25 | 1.6271 | 0.82132 | 1.47 | 1.3883 | 3.06 | 1.8165 | 2.811 | 1.9255 | 2.5597 | 2.71 | 4 | 2.5 | 0 | 0 | 4 | 2.5 | 0 | 2019-06-20 | 1.71 | откл |  |  | 2019-12-19 | 1.64 | 0 |  |  | 1.5411 | 58.71% | 1.2075 | 51.68% | 1.3567 | Открыт |  | ПС 35/10 кВ Энергетик | PS035-001843 | энергоузел запитан от ОРУ 35 кВ Конаковской ГРЭС (в расчетах не учитывается) | [7 empty] | 0.14924
266 | ПС 35/10 кВ Эммаус | Тверьэнерго | Калининский РЭС | пос. Эммаус | 1980/2012 | 35/10 | 4+4 | 2.71 | 0 | 0 | 0.39006 | 1.8801 | Открыт | 259.225 | 13.5 | 272.725 | 0 | 0.30643 | 0.90933 | 1.5736 | Открыт | 56.7710011005509 | 36.1039893659825 | 2.17 | 2.7092 | 3.0863 | 2.57 | 3.0543 | 3.13 | 3.1564 | 3.3192 | 2.8607 | 2.5275 | 2.71 | 4 | 4 | 0 | 0 | 4 | 4 | 0 | 2019-06-20 | 0.38 | 1.05 |  |  | 2019-12-19 | 1 | 1.64 |  |  | 1.8801 | 44.76% | 1.4005 | 37.47% | 1.5736 | Открыт |  | ПС 35/10 кВ Эммаус | PS035-001832 | ПС 110/35/10 кВ Лазурная | PS110-001164 | Т2 ПС Лазурная | PS110-001164-02 |  |  |  |  | 0.1731
267 | ПС 35/10 кВ Юрьево-Девичье | Тверьэнерго | Конаковский РЭС | пос. Юрьево-Девичье | 1980/2013 | 35/10 | 6,3+4 | 2.92 | 0 | 0 | 1.3589 | 2.6389 | Открыт | 164.25 | 39 | 203.25 | 0 | 0.22837 | 0.30129 | 2.4105 | Открыт | 56.7110627622741 | 36.6533198980194 | 2.19 | 3.2179 | 2.95 | 2.37 | 3.8091 | 2.6 | 2.5511 | 2.6858 | 2.7351 | 2.3521 | 2.92 | 6.3 | 4 | 0 | 0 | 6.3 | 4 | 0 | 2019-06-20 | 0.94406 | откл |  |  | 2019-12-19 | 0.63 | 0.04 |  |  | 2.6389 | 62.83% | 2.1453 | 57.39% | 2.4105 | Открыт |  | ПС 35/10 кВ Юрьево-Девичье | PS035-001905 | абонентская ПС 110 кВ ТЭЦ-4 (в расчетах не учитывается) | [7 empty] | 0.26516
268 | ПС 35/6 кВ №18 | Тверьэнерго | Калининский РЭС | г. Тверь | 1957/2013 | 35/6 | 16+10+10 | 14.81 | 0 | 0 | 0 | 1.99 | Открыт | 0 | 0 | 0 | 0 | 0 | 0 | 1.99 | Открыт | 56.8376889821672 | 35.9134634461606 | 19.49 | 15.8529 | 19.6247 | 16.92 | 22.4208 | 21.58 | 15.1756 | 14.9275 | 14.2414 | 13.6471 | 14.81 | 16 | 10 | 10 | 0 | 16 | 10 | 10 | 2019-06-20 | 3.61 | 7.26 | откл |  | 2019-12-19 | 6.69 | 0 | 6.84 |  | 1.99 | 11.85% | 1.7711 | 11.85% | 1.99 | Открыт |  | ПС 35/6 кВ №18 | PS035-001864 | #REF! |  |  |  | от абонентской ПС 110 кВ ТЭЦ-4 (в расчетах не учитывается) |  |  |  | 0.2189
269 | ПС 35/6 кВ Затверецкая | Тверьэнерго | Калининский РЭС | г. Тверь | 1951/- | 35/6 | 10+10+10 | 12.29 | 0 | 0 | 0.39181 | 9.1018 | Открыт | 1020 | 18 | 1038 | 0 | 1.1663 | 1.0573 | 7.9355 | Открыт | 56.8727380673691 | 35.9622274157069 | 12.95 | 14.2392 | 13.5684 | 12.66 | 13.9867 | 14.12 | 13.2757 | 12.845 | 11.418 | 11.2516 | 12.29 | 10 | 10 | 10 | 0 | 10 | 10 | 10 | 2019-06-20 | 0.61 | 2.41 | 5.74 |  | 2019-12-19 | 1.57 | 4.05 | 4.56 |  | 9.1018 | 43.34% | 7.0626 | 37.79% | 7.9355 | Открыт |  | ПС 35/6 кВ Затверецкая | PS035-001928 | абонентская ПС 110 кВ ТЭЦ-4 (в расчетах не учитывается) | [7 empty] | 0.87291
270 | ПС 110/35/10 кВ Пушкино | Тверьэнерго | Калининский РЭС | пос. Пушкино | 1988/- | 110/35/10 | 10 | 2.36 | 0 | 0 | 0.19556 | 8.14 | Открыт | 392.64 | 30.795 | 423.435 | 0 | 0.47577 | 0.53813 | 7.8598 | Открыт | 56.5843719695498 | 35.7619123136638 | 4.82 | 6.7778 | 1.8182 | 1.384 | 2.2585 | 1.77 | 1.8867 | 1.8772 | 2.1954 | 1.9265 | 2.36 | 10 | 0 | 0 | 0 | 10 | 0 | 0 | 2019-06-20 | 0.24 |  |  |  | 2019-12-19 | 1.3 |  |  |  | 8.14 | 77.52% | 6.9952 | 74.86% | 7.6642 | Открыт |  | ПС 110/35/10 кВ Пушкино | PS110-001291 | [8 empty] | 0.86458
271 | ПС 110/10/6 кВ Механич.з-д | Тверьэнерго | Калининский РЭС | г. Тверь | 1976/- | 110/10/6 | 40+40 | 21.01 | 0 | 0 | 0 | 9.86 | Открыт | 0 | 0 | 0 | 0 | 0 | 0 | 9.86 | Открыт | 56.8384440478443 | 35.7916137407377 | 21.2262 | 21.9762 | 20.89 | 20.04 | 22.9275 | 20.83 | 19.257 | 18.5 | 19.4717 | 20.3559 | 21.01 | 40 | 40 | 0 | 0 | 40 | 40 | 0 | 2019-06-20 | 8.6756 | 6.2627 |  |  | 2019-12-19 | 11.69 | 9.2 |  |  | 9.86 | 23.48% | 8.7754 | 23.48% | 9.86 | Открыт |  | ПС 110/10/6 кВ Механич.з-д | PS110-001297 | [8 empty] | 1.0846
272 | ПС 110/35/10 кВ Южная | Тверьэнерго | Калининский РЭС | г. Тверь | 1973/2014 | 110/35/10 | 40+40+40 | 48.1 | 0 | 3.607 | 1.4461 | 40.9531 | Открыт | 10045.52 | 497.28 | 10542.8 | 0 | 11.8458 | 10.3315 | 29.1073 | Открыт | 56.8123528648561 | 35.8753892929214 | 45.69 | 56.4951 | 47.7053 | 43.81 | 53.1694 | 45.89 | 47.0209 | 49.885 | 47.1371 | 45.3075 | 48.1 | 40 | 40 | 40 | 0 | 40 | 40 | 40 | 2019-06-20 | 10.73 | 8.33 | 17.425 |  | 2019-12-19 | 14.94 | 11.26 | 18.33 |  | 40.9531 | 48.75% | 25.9055 | 34.65% | 29.1073 | Открыт |  | ПС 110/35/10 кВ Южная | PS110-001299 | [8 empty] | 3.2018
273 | ПС 110/35/10 кВ Северная | Тверьэнерго | Калининский РЭС | г. Тверь | 1971/- | 110/35/10 | 40+40 | 29.9982 | 0 | 0 | 0 | 12.0018 | Открыт | 4432.32 | 653.8 | 5086.12 | 0 | 5.7147 | 5.6871 | 6.2871 | Открыт | 56.8824720048164 | 35.8685572922901 | 44.6817 | 33.5162 | 29.8553 | 30.07 | 32.2704 | 30.39 | 28.6545 | 30.0859 | 27.3859 | 29.9982 | 27.22 | 40 | 40 | 0 | 0 | 40 | 40 | 0 | 2019-06-20 | 9.1109 | 12.7061 |  |  | 2019-12-19 | 11.25 | 14.12 |  |  | 12.0018 | 28.58% | 5.5955 | 14.97% | 6.2871 | Открыт |  | ПС 110/35/10 кВ Северная | PS110-001300 | [8 empty] | 0.69158
274 | ПС 110/35/10 кВ Лазурная | Тверьэнерго | Калининский РЭС | г.Тверь | 1971/- | 110/35/10 | 40+40 | 46.97 | 0 | 13.079 | 0 | 8.109 | Открыт | 3238.66 | 701.26 | 3939.92 | 0 | 4.4269 | 4.2884 | 3.6821 | Открыт | 56.817318062914 | 36.0003211256895 | 19.7 | 29.4156 | 34.5792 | 38.04 | 42.8857 | 40.21 | 38.3257 | 31.9403 | 38.5655 | 37.1428 | 38.12 | 40 | 40 | 0 | 0 | 40 | 40 | 0 | 2019-06-20 | 13.6548 | 12.3589 |  |  | 2019-12-19 | 24.17 | 12.145 |  |  | 8.109 | 19.31% | 3.2771 | 8.767% | 3.6821 | Открыт |  | ПС 110/35/10 кВ Лазурная | PS110-001164 | [8 empty] | 0.40503
275 | ПС 110/10/6 кВ Экскаваторный з-д | Тверьэнерго | Калининский РЭС | г. Тверь | 1981/- | 110/10/6 | 40+40 | 20.3841 | 0 | 0 | 0 | 5.7123 | Открыт | 0 | 0 | 0 | 0 | 0 | 0.44944 | 5.7123 | Открыт | 56.8463259264785 | 35.943401629587 | 13.6916 | 20.404 | 20.8259 | 20.06 | 20.5754 | 22.48 | 18.0773 | 18.439 | 18.8515 | 20.3841 | 19.95 | 40 | 40 | 0 | 0 | 40 | 40 | 0 | 2019-06-20 | 9.5517 | 7.1464 |  |  | 2019-12-19 | 8.66 | 11.45 |  |  | 5.7123 | 13.6% | 5.084 | 13.6% | 5.7123 | Открыт |  | ПС 110/10/6 кВ Экскаваторный з-д | PS110-001293 | [8 empty] | 0.62836
276 | ПС 110/35/10 кВ Медновский в-ор | Тверьэнерго | Калининский РЭС | пос. Медное | 1987/- | 110/35/10 | 10+10 | 7.03 | 0 | 1.574 | 2.0602 | 7.1042 | Открыт | 399.27 | 101.52 | 500.79 | 0 | 0.56269 | 0.64234 | 6.5415 | Открыт | 56.9408394970529 | 35.6244502346157 | 4.4271 | 5.5264 | 6.0031 | 8.44 | 7.786 | 8.03 | 7.2689 | 6.7589 | 6.5977 | 6.8889 | 7.03 | 10 | 10 | 0 | 0 | 10 | 10 | 0 | 2019-06-20 | 5.7704 | 1.1453 |  |  | 2019-12-19 | 2.87 | 3.22 |  |  | 7.1042 | 67.66% | 5.822 | 62.3% | 6.5415 | Открыт |  | ПС 110/35/10 кВ Медновский в-ор | PS110-001270 | [8 empty] | 0.71957
277 | ПС 110/35/10 кВ Лихославль | Тверьэнерго | Лихославльский РЭС | г. Лихославль | 1963/- | 110/35/10 | 25+25 | 16.97 | 0 | 4.446 | 0 | 13.726 | Открыт | 3352.18 | 66.72 | 3418.9 | 0 | 3.8415 | 3.8063 | 9.8845 | Открыт | 57.1177441960112 | 35.4745827200604 | 15.06 | 21.2816 | 18.1307 | 14.86 | 15.8579 | 16.28 | 16.2378 | 17.3404 | 17.5991 | 16.2194 | 16.97 | 25 | 25 | 0 | 0 | 25 | 25 | 0 | 2019-06-20 | 11.448 | 2.5024 |  |  | 2019-12-19 | 10.03 | 3.47 |  |  | 13.726 | 52.29% | 8.7972 | 37.66% | 9.8845 | Открыт |  | ПС 110/35/10 кВ Лихославль | PS110-001236 | [8 empty] | 1.0873
278 | ПС 110/35/10 кВ Безбородово | Тверьэнерго | Конаковский РЭС | д. Безбородово | 1981/2015 | 110/35/10 | 25+25 | 19.64 | 0 | 5.026 | 0 | 11.636 | Открыт | 236.178 | 543.216 | 779.394 | 0 | 0.87572 | 2.1055 | 10.7603 | Открыт | 56.587896602222 | 36.4910108207308 | 13.63 | 17.5162 | 12 | 10.64 | 15.7715 | 12.16 | 13.1973 | 15.22 | 16.2613 | 14.9052 | 19.64 | 25 | 25 | 0 | 0 | 25 | 25 | 0 | 2019-06-20 | 7.8881 | 3.2582 |  |  | 2019-12-19 | 13.08 | 5.085 |  |  | 11.636 | 44.33% | 9.5766 | 40.99% | 10.7603 | Открыт |  | ПС 110/35/10 кВ Безбородово | PS110-001231 | [8 empty] | 1.1836
279 | ПС 110/35/6 кВ Редкино | Тверьэнерго | Конаковский РЭС | пос. Редкино | 1957/- | 110/35/6 | 40+40,5 | 31.842 | 0 | 13.805 | 0 | 23.963 | Открыт | 789.99 | 96.48 | 886.47 | 0 | 0.99603 | 5.0331 | 22.9669 | Открыт | 56.6528212843731 | 36.2861339580848 | 25.27 | 34.8971 | 29.3287 | 19.64 | 28.2656 | 27.15 | 24.8322 | 28.4466 | 33.3191 | 31.842 | 27.85 | 40 | 40.5 | 0 | 0 | 40 | 40.5 | 0 | 2019-06-20 | 10.37 | 13.89 |  |  | 2019-12-19 | 17.83 | 6.3 |  |  | 23.963 | 57.05% | 20.4406 | 54.68% | 22.9669 | Открыт |  | ПС 110/35/6 кВ Редкино | PS110-001304 | [8 empty] | 2.5264
280 | ПС 110/35/10 кВ Рамешки | Тверьэнерго | Рамешковский РЭС | г. Рамешки | 1964/2015 | 110/35/10 | 10+16 | 6.5 | 0 | 2.837 | 0.14394 | 6.9809 | Открыт | 432.3696 | 52.56 | 484.9296 | 0 | 0.54486 | 0.57654 | 6.4361 | Открыт | 57.3406360797293 | 36.0477389879154 | 5.32 | 6.2334 | 8.0162 | 5.42 | 6.3827 | 6.03 | 5.2995 | 6.4394 | 6.3926 | 5.7718 | 6.5 | 10 | 16 | 0 | 0 | 10 | 16 | 0 | 2019-06-20 | 1.5804 | 2.6076 |  |  | 2019-12-19 | 2.19 | 3.17 |  |  | 6.9809 | 66.49% | 5.7281 | 61.3% | 6.4361 | Открыт |  | ПС 110/35/10 кВ Рамешки | PS110-001302 | [8 empty] | 0.70797
281 | ПС 110/35/10 кВ Тучево | Тверьэнерго | Рамешковский РЭС | пос. Никольское | 1983/- | 110/35/10 | 25+25 | 0.33 | 0 | 0.242 | 0 | 26.162 | Открыт | 9 | 1.5 | 10.5 | 0 | 0.011798 | 0.017528 | 26.1502 | Открыт | 57.1871393931431 | 35.8548381837592 | 0.33 | 0.35811 | 0.33821 | 0.33 | 0.35396 | 1.559 | 0.4844 | 0.33735 | 0.33735 | 0.3287 | 0.33 | 25 | 25 | 0 | 0 | 25 | 25 | 0 | 2019-06-20 | 0 | 0.23162 |  |  | 2019-12-19 | 0 | 0.174 |  |  | 26.162 | 99.66% | 23.2737 | 99.62% | 26.1502 | Открыт |  | ПС 110/35/10 кВ Тучево | PS110-001290 | [8 empty] | 2.8765
282 | ПС 35/10 кВ Страшевичи | Тверьэнерго | Торжокский РЭС | с Страшевичи | 1976/2013 | 35/10 | 2.5 | 0.96 | 0 | 0 | 0.15377 | 1.665 | Открыт | 6.375 | 0.009 | 6.384 | 0 | 0.007173 | 0.032562 | 0.024157 | Открыт | 56.8301746418446 | 34.6076807313507 | 0.74 | 0.5 | 0.5 | 0.8 | 0.7 | 1.03 | 0.99 | 0.78 | 0.68 | 0.76 | 0.66 | 2.5 | 0 | 0 | 0 | 2.5 | 0 | 0 | 2019-06-20 | 0.96 |  |  |  | 2019-12-19 | 0.62 |  |  |  | 1.665 | 63.43% | 1.6123 | 69.01% | 1.6578 | Открыт |  | ПС 35/10 кВ Страшевичи | PS035-000868 | ПС 110/35/10 кВ Кувшиново | PS110-000789 | Силовой тр-р Т-1 ПС Кувшин.110/35/10 кВ | PS110-000789-01 |  |  |  |  | -1.5882
283 | ПС 35/10 кВ Сукромля | Тверьэнерго | Торжокский РЭС | с Сукромля | 1990/- | 35/10 | 2.5 | 0.25 | 0 | 0 | 0.05962 | 2.375 | Открыт | 16.5 | 10.8 | 27.3 | 0 | 0.030674 | 0.012472 | 2.4039 | Открыт | 56.8905508528582 | 34.7368100705023 | 0.31 | 0.3 | 0.2 | 0.3 | 0.2 | 0.4 | 0.31 | 0.27 | 0.25 | 0.22 | 0.25 | 2.5 | 0 | 0 | 0 | 2.5 | 0 | 0 | 2019-06-20 | 0.25 |  |  |  | 2019-12-19 | 0.15 |  |  |  | 2.375 | 90.48% | 2.1395 | 91.58% | 2.3443 | Открыт |  | ПС 35/10 кВ Сукромля | PS035-000901 | ПС 110/35/10 кВ Стройиндустрия | PS110-000752 | Т1 ПС Стройинд.110/35/10кВ | PS110-000752-01 |  |  |  |  | 0.26443
284 | ПС 35/10 кВ Кр. Городок | Тверьэнерго | Кувшиновский РЭС | пос.Кр. Городок | 1970/- | 35/10 | 0.56 | 0.02 | 0 | 0 | 0.0020475 | 0.568 | Открыт | 9 | 0 | 9 | 0 | 0.010112 | 0.0067416 | 0.024157 | Открыт | 57.1781988193695 | 33.7258616252385 | 0.02 | 0.04 | 0.02 | 0.02 | 0.02 | 0.02 | 0.02 | 0.02 | 0.02 | 0.02 | 0.02 | 0.56 | 0 | 0 | 0 | 0.56 | 0 | 0 | 2019-06-20 | 0.02 |  |  |  | 2019-12-19 | 0.02 |  |  |  | 0.568 | 96.6% | 0.49834 | 95.23% | 0.55789 | Открыт |  | ПС 35/10 кВ Кр. Городок | PS035-000700 | ПС 110/35/10 кВ Кувшиново | PS110-000789 | Силовой тр-р Т-2 ПС Кувшин.110/35/10 кВ | PS110-000789-02 |  |  |  |  | -0.47419
285 | ПС 35/10 кВ Прямухино | Тверьэнерго | Кувшиновский РЭС | с Прямухино | 1991/- | 35/10 | 2.5 | 1.13 | 0 | 0 | 0 | 1.495 | Открыт | 3 | 4.5 | 7.5 | 0 | 0.008427 | 0.045674 | 0.024157 | Открыт | 56.9354846584773 | 34.4517950161605 | 0.52 | 0.9 | 0.8 | 0.7 | 1 | 0.57 | 0.79 | 1.13 | 1.13 | 1.13 | 1.04 | 2.5 | 0 | 0 | 0 | 2.5 | 0 | 0 | 2019-06-20 | 0.42 |  |  |  | 2019-12-19 | 0.51 |  |  |  | 1.495 | 56.95% | 1.3231 | 56.63% | 1.4866 | Открыт |  | ПС 35/10 кВ Прямухино | PS035-000905 | ПС 110/35/10 кВ Кувшиново | PS110-000789 | Силовой тр-р Т-1 ПС Кувшин.110/35/10 кВ | PS110-000789-01 |  |  |  |  | -1.2989
286 | ПС 35/10 кВ Пень | Тверьэнерго | Кувшиновский РЭС | д. Пень | 1967/- | 35/10 | 1.6 | 0.13 | 0 | 0 | 0 | 1.55 | Открыт | 4.5 | 0 | 4.5 | 0 | 0.0050562 | 0.010112 | 0.024157 | Открыт | 57.0901837567651 | 34.1585269643228 | 0.16 | 0.2 | 0.2 | 0.2 | 0.3 | 0.09 | 0.1 | 0.18 | 0.13 | 0.13 | 0.13 | 1.6 | 0 | 0 | 0 | 1.6 | 0 | 0 | 2019-06-20 | 0.13 |  |  |  | 2019-12-19 | 0.07 |  |  |  | 1.55 | 92.26% | 1.375 | 91.96% | 1.5449 | Открыт |  | ПС 35/10 кВ Пень | PS035-000731 | ПС 110/35/10 кВ Кувшиново | PS110-000789 | Силовой тр-р Т-1 ПС Кувшин.110/35/10 кВ | PS110-000789-01 |  |  |  |  | -1.3508
287 | ПС 35/10 кВ Печниково | Тверьэнерго | Кувшиновский РЭС | в районе д.Печниково | 2005/- | 35/10 | 2.5 | 0.02 | 0 | 0 | 0 | 2.605 | Открыт | 22.5 | 6 | 28.5 | 0 | 0.032022 | 0.035393 | 0.024157 | Открыт | 57.1096802514365 | 33.7722914003378 | 0.09 | 0.1 | 0.1 | 0.1 | 0.1 | 0.05 | 0.05 | 0.02 | 0.02 | 0.02 | 0.02 | 2.5 | 0 | 0 | 0 | 2.5 | 0 | 0 | 2019-06-20 | 0.02 |  |  |  | 2019-12-19 | 0.02 |  |  |  | 2.605 | 99.24% | 2.29 | 98.02% | 2.573 | Открыт |  | ПС 35/10 кВ Печниково | PS035-000698 | ПС 110/35/10 кВ Кувшиново | PS110-000789 | Силовой тр-р Т-2 ПС Кувшин.110/35/10 кВ | PS110-000789-02 |  |  |  |  | -2.2658
288 | ПС 35/10 кВ Максимково | Тверьэнерго | Селижаровский РЭС | с.Максимково | 1967/- | 35/10 | 2.5 | 0.26 | 0 | 0 | 0.033053 | 2.365 | Открыт | 10.5 | 0 | 10.5 | 0 | 0.011798 | 0.0067416 | 2.3863 | Открыт | 56.6551661806388 | 33.2658100487351 | 0.58 | 0.6 | 0.7 | 0.6 | 0.6 | 0.64 | 0.43 | 0.2 | 0.2 | 0.25 | 0.2 | 2.5 | 0 | 0 | 0 | 2.5 | 0 | 0 | 2019-06-20 | 0.21 |  |  |  | 2019-12-19 | 0.26 |  |  |  | 2.365 | 90.1% | 2.1238 | 90.9% | 2.3532 | Открыт |  | ПС 35/10 кВ Максимково | PS035-000857 | ПC 110/35/10 кВ Селижарово | PS110-000788 | Т2 ПС 110/35/10 кВ Селижарово | PS110-000788-02 |  |  |  |  | 0.26249
289 | ПС 35/10 кВ Филистово | Тверьэнерго | Селижаровский РЭС | д. Филистово | 1986/- | 35/10 | 1.6 | 0.12 | 0 | 0 | 0.0068572 | 1.56 | Открыт | 0 | 0 | 0 | 0 | 0 | 0 | 1.5669 | Открыт | 56.7990696223158 | 33.365244784148 | 0.16 | 0.2 | 0.2 | 0.2 | 0.2 | 0.13 | 0.1 | 0.11 | 0.11 | 0.09 | 0.12 | 1.6 | 0 | 0 | 0 | 1.6 | 0 | 0 | 2019-06-20 | 0.07 |  |  |  | 2019-12-19 | 0.12 |  |  |  | 1.56 | 92.86% | 1.3945 | 93.27% | 1.56 | Открыт |  | ПС 35/10 кВ Филистово | PS035-000875 | ПC 110/35/10 кВ Селижарово | PS110-000788 | Т2 ПС 110/35/10 кВ Селижарово | PS110-000788-02 |  |  |  |  | 0.17235
290 | ПС 35/10 кВ Оковцы | Тверьэнерго | Селижаровский РЭС | с.Оковцы | 1991/- | 35/10 | 1 | 0.33 | 0 | 0 | 0.046877 | 0.72 | Открыт | 4.5 | 0 | 4.5 | 0 | 0.0050562 | 0.011798 | 0.76182 | Открыт | 56.6577175697605 | 33.4718425284053 | 0.59 | 0.3 | 0.3 | 0.3 | 0.3 | 0.29 | 0.2 | 0.18 | 0.18 | 0.15 | 0.33 | 1 | 0 | 0 | 0 | 1 | 0 | 0 | 2019-06-20 | 0.11 |  |  |  | 2019-12-19 | 0.11 |  |  |  | 0.72 | 68.57% | 0.67802 | 72.55% | 0.71494 | Открыт |  | ПС 35/10 кВ Оковцы | PS035-000794 | ПС 110/35/10 кВ НПС Борисово | PS110-000769 | Силовой тр-рТ-1 ПС НПС Борис.110/35/10кВ | PS110-000769-01 |  |  |  |  | 0.0838
291 | ПС 35/10 кВ Селигер | Тверьэнерго | Осташковский РЭС | д.Н.Ельцы, д.№30 | 1969/- | 35/10 | 6.3 | 4.17 | 0 | 0 | 1.7179 | 2.445 | Открыт | 466.8 | 39 | 505.8 | 0 | 0.56831 | 0.51685 | 3.5946 | Открыт | 57.2823623133319 | 32.9194482514313 | 3.33 | 4.5 | 3.1 | 3.6 | 4.6 | 3.66 | 3.45 | 3.67 | 3.02 | 2.04 | 4.17 | 6.3 | 0 | 0 | 0 | 6.3 | 0 | 0 | 2019-06-20 | 2.61 |  |  |  | 2019-12-19 | 3.22 |  |  |  | 2.445 | 36.96% | 3.1992 | 54.34% | 1.8767 | Открыт |  | ПС 35/10 кВ Селигер | PS035-000911 | ПС 110/35/10 кВ Н. Рожок | PS110-000770 | Т2 ПС 110/35/10кВ Н. Рожок | PS110-000770-02 |  |  |  |  | 0.3954
292 | ПС 35/10 кВ Мошары | Тверьэнерго | Пеновский РЭС | пос. Мошары | 1974/- | 35/10 | 1.6 | 0.16 | 0 | 0 | 0.017386 | 1.52 | Открыт | 0 | 4.5 | 4.5 | 0 | 0.0050562 | 0.0050562 | 1.5323 | Открыт | 56.6412298973027 | 32.8476767048506 | 0.26 | 0.2 | 0.2 | 0.2 | 0.2 | 0.12 | 0.12 | 0.1 | 0.13 | 0.11 | 0.16 | 1.6 | 0 | 0 | 0 | 1.6 | 0 | 0 | 2019-06-20 | 0.08 |  |  |  | 2019-12-19 | 0.09 |  |  |  | 1.52 | 90.48% | 1.3638 | 91.21% | 1.5149 | Открыт |  | ПС 35/10 кВ Мошары | PS035-000904 | ПС 110/35/10 кВ Андреаполь | PS110-001127 | Силовой трансформатор №2 Андреаполь Т2 | PS110-001127-02 |  |  |  |  | 0.16856
293 | ПС 35/10 кВ Ворошилово | Тверьэнерго | Пеновский РЭС | в районе посВорошилово | 1988/2013 | 35/10 | 2.5 | 0.22 | 0 | 0 | 0.005666 | 2.405 | Открыт | 0.9 | 4.5 | 5.4 | 0 | 0.0060674 | 0.020225 | 2.4046 | Открыт | 56.9592799238874 | 32.2488640621053 | 0.39 | 0.4 | 0.3 | 0.4 | 0.4 | 0.26 | 0.31 | 0.31 | 0.22 | 0.22 | 0.22 | 2.5 | 0 | 0 | 0 | 2.5 | 0 | 0 | 2019-06-20 | 0.13 |  |  |  | 2019-12-19 | 0.17 |  |  |  | 2.405 | 91.62% | 2.1401 | 91.6% | 2.3989 | Открыт |  | ПС 35/10 кВ Ворошилово | PS035-000831 | ПС 110/35/10 кВ Андреаполь | PS110-001127 | Силовой трансформатор №2 Андреаполь Т2 | PS110-001127-02 |  |  |  |  | 0.26451
294 | ПС 35/10 кВ Слаутино | Тверьэнерго | Пеновский РЭС | пос Слаутино | 1968/- | 35/10 | 1.6 | 0.37 | 0 | 0 | 0.081692 | 1.31 | Открыт | 43.5 | 9 | 52.5 | 0 | 0.058989 | 0.070787 | 1.3327 | Открыт | 57.0576360351549 | 32.3310433127244 | 0.47 | 0.6 | 0.6 | 0.3 | 0.6 | 0.61 | 0.35 | 0.33 | 0.33 | 0.21 | 0.37 | 1.6 | 0 | 0 | 0 | 1.6 | 0 | 0 | 2019-06-20 | 0.2 |  |  |  | 2019-12-19 | 0.34 |  |  |  | 1.31 | 77.98% | 1.1861 | 79.33% | 1.251 | Открыт |  | ПС 35/10 кВ Слаутино | PS035-000906 | ПС 110/35/10 кВ Андреаполь | PS110-001127 | Силовой трансформатор №2 Андреаполь Т2 | PS110-001127-02 |  |  |  |  | 0.1466
295 | ПС 35/10 кВ Мошки | Тверьэнерго | Торжокский РЭС | д. Гусинец | 1970/- | 35/10 | 2,5+1,6 | 2.56 | 0 | 0.784 | 0.3121 | 0.2161 | Открыт | 83.775 | 10.86 | 94.635 | 0 | 0.10633 | 0.22467 | 0.10977 | Открыт | 56.835124665265 | 35.0365059714039 | 2.77 | 2.6 | 2.9 | 1.2 | 1.7 | 1.23 | 1.48 | 1.6 | 1.74 | 2.56 | 1.68 | 2.5 | 1.6 | 0 | 0 | 2.5 | 1.6 | 0 | 2019-06-20 | 0.71 | 0.41 |  |  | 2019-12-19 | 1.13 | 0.5 |  |  | 0.2161 | 12.86% | 0.097695 | 6.534% | 0.10977 | Открыт |  | ПС 35/10 кВ Мошки | PS035-000865 | ПC 110/35/10 кВ Торжок | PS110-000796 | Т2 ПC 110/35/10кВ Торжок | PS110-000796-02 |  |  |  |  | 0.012075
296 | ПС 35/10 кВ Высокое | Тверьэнерго | Торжокский РЭС | пос. Высокое | 1968/- | 35/10 | 4+2,5 | 0.89 | 0 | 0.451 | 0.14878 | 2.3348 | Открыт | 33.15 | 12.306 | 45.456 | 0 | 0.051074 | 0.061601 | 2.2837 | Открыт | 56.6979322513529 | 34.9063601283438 | 0.81 | 0.9 | 1 | 1 | 1.1 | 1.06 | 1.23 | 1.16 | 1.03 | 0.87 | 0.87 | 4 | 2.5 | 0 | 0 | 4 | 2.5 | 0 | 2019-06-20 | 0.18 | 0.57 |  |  | 2019-12-19 | 0.4 | 0.49 |  |  | 2.3348 | 88.94% | 2.0325 | 87% | 2.2837 | Открыт |  | ПС 35/10 кВ Высокое | PS035-000882 | ПС 110/35/10 кВ Старица | PS110-001153 | Т1 ПС 110/35/10кВ Старица | PS110-001153-01 |  |  |  |  | 0.25121
297 | ПС 35/10 кВ Бубеньево | Тверьэнерго | Торжокский РЭС | д. Бубеньево | 1978/- | 35/10 | 4+4 | 2.71 | 0 | 0.48 | 0 | 1.97 | Открыт | 98.1 | 21.3 | 119.4 | 0 | 0.13416 | 0.15404 | 1.8358 | Открыт | 56.981818912281 | 35.1046864517273 | 2.82 | 2.8 | 3.3 | 2.8 | 2.9 | 2.88 | 2.61 | 2.84 | 2.86 | 2.61 | 2.71 | 4 | 4 | 0 | 0 | 4 | 4 | 0 | 2019-06-20 | 1 | 0.48 |  |  | 2019-12-19 | 1.17 | 0.85 |  |  | 1.97 | 46.9% | 1.6339 | 43.71% | 1.8358 | Открыт |  | ПС 35/10 кВ Бубеньево | PS035-000734 | ПC 110/35/10 кВ Торжок | PS110-000796 | Т1 ПC 110/35/10кВ Торжок | PS110-000796-01 | ПС 110/35/10 кВ Торжок | PS110-000796 | Т2 ПC 110/35/10кВ Торжок | PS110-000796-02 | 0.20194
298 | ПС 35/10 кВ Б.Вишенье | Тверьэнерго | Торжокский РЭС | д. Б.Вишенье | 1961/- | 35/10 | 2,5+2,5 | 1.01 | 0 | 0.169 | 0.2637 | 2.0477 | Открыт | 24.825 | 10.8 | 35.625 | 0 | 0.040028 | 0.050983 | 2.0077 | Открыт | 57.1331219237185 | 34.6724855972176 | 0.91 | 1.1 | 1.1 | 1 | 0.1 | 0.94 | 1.01 | 1.04 | 0.98 | 1.01 | 0.99 | 2.5 | 2.5 | 0 | 0 | 2.5 | 2.5 | 0 | 2019-06-20 | 0.53 | 0.22 |  |  | 2019-12-19 | 0.47 | 0.51 |  |  | 2.0477 | 78.01% | 1.7868 | 76.48% | 2.0077 | Открыт |  | ПС 35/10 кВ Б.Вишенье | PS035-000815 | ПC 110/35/10 кВ Торжок | PS110-000796 | Т1 ПC 110/35/10кВ Торжок | PS110-000796-01 |  |  |  |  | 0.22084
299 | ПС 35/10 кВ Будово | Тверьэнерго | Торжокский РЭС | д. Зизино | 1980/2015 | 35/10 | 6,3+6,3 | 2.09 | 0 | 1.044 | 0.17857 | 5.7476 | Открыт | 51.6 | 21.9 | 73.5 | 0 | 0.082584 | 0.79766 | 4.0358 | Открыт | 57.2047165390397 | 34.9455300087211 | 1.77 | 1.4 | 1.3 | 1.6 | 2.7 | 2.03 | 1.63 | 1.67 | 2.26 | 2.09 | 1.6 | 6.3 | 6.3 | 0 | 0 | 6.3 | 6.3 | 0 | 2019-06-20 | 0.43 | 0.75 |  |  | 2019-12-19 | 0.76 | 1.07 |  |  | 5.7476 | 86.89% | 5.0418 | 85.64% | 5.665 | Открыт |  | ПС 35/10 кВ Будово | PS035-000896 | ПC 110/35/10 кВ Торжок | PS110-000796 | Т1 ПC 110/35/10кВ Торжок | PS110-000796-01 | ПС 110/35/10 кВ Холохоленка | PS110-000991 | Силовой трансформатор №2 | PS110-000991-02 | -1.006
300 | ПС 35/10 кВ Ельцы | Тверьэнерго | Селижаровский РЭС | с.Ельцы | 1963/- | 35/10 | 4+4 | 0.42 | 0 | 0 | 0.10931 | 3.8893 | Открыт | 25.5 | 0 | 25.5 | 0 | 0.028652 | 0.17528 | 3.8607 | Открыт | 56.6654547379393 | 33.8508383047499 | 0.84 | 0.42 | 0.42 | 0.32 | 0.6 | 0.29 | 0.37 | 0.37 | 0.42 | 0.42 | 0.35 | 4 | 4 | 0 | 0 | 4 | 4 | 0 | 2019-06-20 | 0.33 | 0.02 |  |  | 2019-12-19 | 0.4 | 0.02 |  |  | 3.8893 | 92.6% | 3.436 | 91.92% | 3.8607 | Открыт |  | ПС 35/10 кВ Ельцы | PS035-000912 | ПС 110/35/10 кВ НПС Борисово | PS110-000769 | Силовой тр-рТ-1 ПС НПС Борис.110/35/10кВ | PS110-000769-01 | ПС 110/35/10 кВ НПС Борисово | PS110-000769 | Силовой тр-рТ-2 ПС НПС Борис.110/35/10кВ | PS110-000769-02 | 0.42467
301 | ПС 35/10 кВ Селище | Тверьэнерго | Селижаровский РЭС | пос.Селище | 1967/- | 35/10 | 4+4 | 1.69 | 0 | 0.46 | 0.19169 | 3.1617 | Открыт | 117.45 | 195.5 | 312.95 | 0 | 0.35163 | 0.30781 | 2.8101 | Открыт | 56.8871110417447 | 33.3026043807255 | 1.37 | 1.7 | 2 | 1.3 | 1.9 | 1.32 | 1.1 | 1.2 | 1.3 | 1.28 | 1.69 | 4 | 4 | 0 | 0 | 4 | 4 | 0 | 2019-06-20 | 0.59 | 0.16 |  |  | 2019-12-19 | 0.93 | 0.29 |  |  | 3.1617 | 75.28% | 2.501 | 66.91% | 2.8101 | Открыт |  | ПС 35/10 кВ Селище | PS035-000800 | ПC 110/35/10 кВ Селижарово | PS110-000788 | Т2 ПС 110/35/10 кВ Селижарово | PS110-000788-02 |  |  |  |  | 0.30911
302 | ПС 35/10 кВ Святое | Тверьэнерго | Осташковский РЭС | д.Святое, д.№56А | 1973/- | 35/10 | 2,5+1,6 | 1.38 | 0 | 0 | 0.13575 | 0.43575 | Открыт | 83.7 | 2.7 | 86.4 | 0 | 0.097079 | 0.12034 | 0.024157 | Открыт | 57.2629774238734 | 33.3606155715151 | 0.59 | 0.7 | 0.7 | 1.5 | 1 | 0.67 | 0.85 | 0.89 | 0.89 | 1.38 | 1.04 | 2.5 | 1.6 | 0 | 0 | 2.5 | 1.6 | 0 | 2019-06-20 | 0.38 | 0.12 |  |  | 2019-12-19 | 0.59 | 0.12 |  |  | 0.43575 | 25.94% | 0.30141 | 20.16% | 0.33867 | Открыт |  | ПС 35/10 кВ Святое | PS035-000803 | ПС 110/35/10 кВ Кувшиново | PS110-000789 | Силовой тр-р Т-2 ПС Кувшин.110/35/10 кВ | PS110-000789-02 |  |  |  |  | -0.27726
303 | ПС 35/10 кВ Крапивня | Тверьэнерго | Осташковский РЭС | в районе д.Крапивня | 1979/- | 35/10 | 2,5+2,5 | 0.89 | 0 | 0.53 | 0.21023 | 2.4752 | Открыт | 38.4 | 0 | 38.4 | 0 | 0.043146 | 0.24461 | 2.4321 | Открыт | 57.0472711405613 | 33.3751035160951 | 0.49 | 0.5 | 0.6 | 0.5 | 0.5 | 0.39 | 0.46 | 0.32 | 1.06 | 0.47 | 0.89 | 2.5 | 2.5 | 0 | 0 | 2.5 | 2.5 | 0 | 2019-06-20 | 0.26 | 0.09 |  |  | 2019-12-19 | 0.35 | 0.21 |  |  | 2.4752 | 94.29% | 2.1646 | 92.65% | 2.4321 | Открыт |  | ПС 35/10 кВ Крапивня | PS035-000885 | ПС 110/35/10 кВ Осташков | PS110-000784 | Силовой тр-р Т-1 ПС Осташков 110/35/10кВ | PS110-000784-01 | ПС 110/35/10 кВ Осташков | PS110-000784 | Силовой тр-р Т-2 ПС Осташков 110/35/10кВ | PS110-000784-02 | 0.26753
304 | ПС 35/10 кВ Светлица | Тверьэнерго | Осташковский РЭС | д.Жар | 1988/- | 35/10 | 2,5+2,5 | 1.59 | 0 | 0 | 0.36433 | 1.3993 | Открыт | 63.9 | 36 | 99.9 | 0 | 0.11225 | 0.18303 | 1.2871 | Открыт | 57.2429492272559 | 33.0906559107575 | 1.66 | 1.7 | 1.5 | 1.5 | 1.4 | 1.14 | 1.48 | 1.46 | 1.34 | 1.07 | 1.59 | 2.5 | 2.5 | 0 | 0 | 2.5 | 2.5 | 0 | 2019-06-20 | 0.33 | 0.04 |  |  | 2019-12-19 | 0.86 | 0.12 |  |  | 1.3993 | 53.31% | 1.1455 | 49.03% | 1.2871 | Открыт |  | ПС 35/10 кВ Светлица | PS035-000701 | ПС 110/35/10 кВ Осташков | PS110-000784 | Силовой тр-р Т-1 ПС Осташков 110/35/10кВ | PS110-000784-01 | ПС 110/35/10 кВ Осташков | PS110-000784 | Силовой тр-р Т-2 ПС Осташков 110/35/10кВ | PS110-000784-02 | 0.14158
305 | ПС 110/6 кВ КС-20 | Тверьэнерго | Торжокский РЭС | д.№51 | 1981/- | 110/6 | 63+63 | 9.53 | 0 | 0 | 0 | 56.62 | Открыт | 0 | 0 | 0 | 0 | 0 | 0 | 56.62 | Открыт | 57.0222663944248 | 35.0138463331665 | 16.36 | 12 | 8.5 | 0.3 | 5.1 | 15.9 | 10.22 | 8.3 | 8.3 | 7.8 | 9.53 | 63 | 63 | 0 | 0 | 63 | 63 | 0 | 2019-06-20 | 8.97 | 0.34 |  |  | 2019-12-19 | 0.31 | 0.32 |  |  | 56.62 | 85.59% | 50.3918 | 85.59% | 56.62 | Открыт |  | ПС 110/6 кВ КС-20 | PS110-000729 | [8 empty] | 6.2282
306 | ПС 110/10 кВ Полиграфкраски | Тверьэнерго | Торжокский РЭС | г.Торжок, ул. Мира, д№52. | 1968/- | 110/10 | 10+10 | 6.9 | 0 | 0.441 | 0.88035 | 4.9214 | Открыт | 31.5 | 12 | 43.5 | 0 | 0.048876 | 0.069371 | 4.8725 | Открыт | 57.0145145021046 | 34.9877970259616 | 6.08 | 6.29 | 7.4 | 7.7 | 6.3 | 6.2 | 6.8 | 6.15 | 6.15 | 6.38 | 6.9 | 10 | 10 | 0 | 0 | 10 | 10 | 0 | 2019-06-20 | 4.1 | 0.77 |  |  | 2019-12-19 | 5.3 | 0.36 |  |  | 4.9214 | 46.87% | 4.3365 | 46.4% | 4.8725 | Открыт |  | ПС 110/10 кВ Полиграфкраски | PS110-000739 | [8 empty] | 0.53597
307 | ПС 110/10 кВ НПС Торжок | Тверьэнерго | Торжокский РЭС | в районе д.Захаркино | 1988/- | 110/10 | 25+25 | 0.3 | 0 | 0 | 0 | 25.95 | Открыт | 0 | 0 | 0 | 0 | 0 | 0 | 25.95 | Открыт | 56.9466971165782 | 34.8662655357174 | 0.01 | 0.001 | 0.2 | 0.4 | 0.2 | 0.4 | 0 | 0.6 | 0.33 | 0.3 | 0 | 25 | 25 | 0 | 0 | 25 | 25 | 0 | 2019-06-20 | 0 | 0 |  |  | 2019-12-19 | 0 | 0.3 |  |  | 25.95 | 98.86% | 23.0955 | 98.86% | 25.95 | Открыт |  | ПС 110/10 кВ НПС Торжок | PS110-000731 | [8 empty] | 2.8545
308 | ПС 110/10 кВ Селихово | Тверьэнерго | Торжокский РЭС | пос. Селихово | 1978/- | 110/10 | 2,5+2,5 | 0.87 | 0 | 0.475 | 0.23335 | 2.4633 | Открыт | 73.65 | 13.53 | 87.18 | 0 | 0.097955 | 0.088652 | 2.3654 | Открыт | 57.0263069308048 | 34.6381227137105 | 0.5 | 0.74 | 0.7 | 0.4 | 0.7 | 0.57 | 0.65 | 0.7 | 0.77 | 0.65 | 0.87 | 2.5 | 2.5 | 0 | 0 | 2.5 | 2.5 | 0 | 2019-06-20 | 0.21 | 0.35 |  |  | 2019-12-19 | 0.22 | 0.49 |  |  | 2.4633 | 93.84% | 2.1052 | 90.11% | 2.3654 | Открыт |  | ПС 110/10 кВ Селихово | PS110-000749 | [8 empty] | 0.26019
309 | ПС 110/10 кВ Пено | Тверьэнерго | Пеновский РЭС | пос. Пено, ул. Юбилейная, д.№1А | 1967/- | 110/10 | 6,3+6,3 | 3.71 | 0 | 0 | 0.4246 | 3.3296 | Открыт | 617.4 | 19.5 | 636.9 | 0 | 0.71562 | 0.2 | 2.614 | Открыт | 56.8994742183557 | 32.7316186631982 | 4.05 | 4.1 | 3.4 | 2.9 | 4 | 2.86 | 2.72 | 3.45 | 3.43 | 3.15 | 3.71 | 6.3 | 6.3 | 0 | 0 | 6.3 | 6.3 | 0 | 2019-06-20 | 0 | 1.63 |  |  | 2019-12-19 | 0 | 1.83 |  |  | 3.3296 | 50.33% | 2.3264 | 39.52% | 2.614 | Открыт |  | ПС 110/10 кВ Пено | PS110-000733 | [8 empty] | 0.28754
310 | ПС 110/35/10 кВ Торжок | Тверьэнерго | Торжокский РЭС | г.Торжок, ул.Энергетиков, д.№ 6 | 1964/2012 | 110/35/10 | 40+40 | 18.39 | 0 | 4.912 | 1.193 | 29.715 | Открыт | 226.8 | 84.408 | 311.208 | 0 | 0.34967 | 1.7091 | 29.3654 | Открыт | 57.0742952052345 | 35.000555290348 | 23.54 | 23.9 | 24.2 | 21.9 | 23.3 | 19.41 | 21.76 | 20.34 | 20.7 | 17.7837 | 18.39 | 40 | 40 | 0 | 0 | 40 | 40 | 0 | 2019-06-20 | 6.3243 | 6.3253 |  |  | 2019-12-19 | 9.76 | 7.24 |  |  | 29.715 | 70.75% | 26.1352 | 69.92% | 29.3654 | Открыт |  | ПС 110/35/10 кВ Торжок | PS110-000796 | [8 empty] | 3.2302
311 | ПС 110/35/10 кВ Стройиндустрия | Тверьэнерго | Торжокский РЭС | г.Торжок, ул Старицкая д.№96 | 1979/- | 110/35/10 | 25+25 | 19.33 | 0 | 0.678 | 5.398 | 12.816 | Открыт | 116.7 | 12.9 | 129.6 | 0 | 0.14562 | 0.10138 | 12.701 | Открыт | 57.0221461517501 | 34.9523495501174 | 5.45 | 7.8 | 8.6 | 7.8 | 5 | 9.27 | 7.99 | 7.87 | 18.25 | 12.6214 | 19.33 | 25 | 25 | 0 | 0 | 25 | 25 | 0 | 2019-06-20 | 3.9117 | 6.9758 |  |  | 2019-12-19 | 8.77 | 10.11 |  |  | 12.816 | 48.82% | 11.3039 | 48.38% | 12.6704 | Открыт |  | ПС 110/35/10 кВ Стройиндустрия | PS110-000752 | [8 empty] | 1.3971
312 | ПС 110/35/10 кВ Кувшиново | Тверьэнерго | Кувшиновский РЭС | г.Кувшиново, ул. Экономическая д.№13 | 1983/2012 | 110/35/10 | 40+25 | 28.36 | 0 | 3.397 | 0 | 0.07 | Открыт | 144.66 | 14.1672 | 158.8272 | 0 | 0.17846 | 0.91203 | 0.024157 | Временно закрыт | 57.0078732375072 | 34.1738950795036 | 18.92 | 14.7 | 15.3 | 13.3 | 14 | 25.41 | 24.49 | 27 | 26.73 | 26.2474 | 28.36 | 40 | 25 | 0 | 0 | 40 | 25 | 0 | 2019-06-20 | 19.1659 | 4.5272 |  |  | 2019-12-19 | 23.33 | 3.73 |  |  | 0.07 | 0.2667% | 0.0215 | 0.09203% | -0.10846 | Временно закрыт |  | ПС 110/35/10 кВ Кувшиново | PS110-000789 | [8 empty] | 0.0026573
313 | ПС 110/35/10 кВ Селижарово | Тверьэнерго | Селижаровский РЭС | пос. Селижарово, ул. Завокзальная д.№ 18 | 1978/- | 110/35/10 | 16+10 | 6.18 | 0 | 0 | 0.66052 | 4.9805 | Открыт | 236.36 | 186.4 | 422.76 | 0 | 0.47501 | 0.43402 | 4.5055 | Открыт | 56.8531469246557 | 33.4977328072369 | 8.79 | 8.5 | 9 | 6.9 | 9.1 | 6.54 | 5.96 | 6.57 | 6.41 | 5.467 | 6.18 | 16 | 10 | 0 | 0 | 16 | 10 | 0 | 2019-06-20 | 1.9302 | 1.6154 |  |  | 2019-12-19 | 2.5 | 2.35 |  |  | 4.9805 | 47.43% | 4.0099 | 42.91% | 4.5055 | Открыт |  | ПС 110/35/10 кВ Селижарово | PS110-000788 | [8 empty] | 0.49561
314 | ПС 110/35/10 кВ НПС Борисово | Тверьэнерго | Селижаровский РЭС | в районе д.Краски | 1980/- | 110/35/10 | 25+25 | 1.63 | 0 | 0.9 | 0 | 25.3 | Открыт | 24 | 0 | 24 | 0 | 0.026966 | 0.14966 | 25.3 | Открыт | 56.7828357560401 | 33.5259050563285 | 1.95 | 1.02 | 0.92 | 1.1 | 1.7 | 0.99 | 1.28 | 1.11 | 2.45 | 1.5188 | 1.63 | 25 | 25 | 0 | 0 | 25 | 25 | 0 | 2019-06-20 | 0.94011 | 1.2079 |  |  | 2019-12-19 | 1.53 | 0.09 |  |  | 25.3 | 96.38% | 22.517 | 96.38% | 25.273 | Открыт |  | ПС 110/35/10 кВ НПС Борисово | PS110-000769 | [8 empty] | 2.783
315 | ПС 110/35/10 кВ Осташков | Тверьэнерго | Осташковский РЭС | г. Осташков, ул. ул. Пеновское ш., подстанция | 1982/- | 110/35/10 | 25+25 | 15.64 | 0 | 0 | 2.1381 | 12.7481 | Открыт | 259.224 | 39.6 | 298.824 | 0 | 0.33576 | 0.77578 | 12.4123 | Открыт | 57.1372870485071 | 33.1036333908744 | 16.88 | 18.1 | 16.7 | 14 | 18 | 14.41 | 15.6 | 16.34 | 13.43 | 15.1014 | 15.64 | 25 | 25 | 0 | 0 | 25 | 25 | 0 | 2019-06-20 | 7.3765 | 3.2038 |  |  | 2019-12-19 | 7.85 | 4.84 |  |  | 12.7481 | 48.56% | 11.047 | 47.28% | 12.4123 | Открыт |  | ПС 110/35/10 кВ Осташков | PS110-000784 | [8 empty] | 1.3654
316 | ПС 110/35/10 кВ Н. Рожок | Тверьэнерго | Осташковский РЭС | д.Н.Рожок, д.№8 | 1967/- | 110/35/10 | 10+10 | 7.23 | 0 | 0 | 1.1651 | 4.4351 | Открыт | 542.1 | 48 | 590.1 | 0 | 0.66303 | 0.81025 | 3.7721 | Открыт | 57.1935137431869 | 33.0140343258955 | 15.57 | 12.3 | 12.9 | 7.4 | 9.2 | 6.5 | 6.56 | 7.04 | 6.18 | 4.4222 | 7.23 | 10 | 10 | 0 | 0 | 10 | 10 | 0 | 2019-06-20 | 3.8267 | 1.4527 |  |  | 2019-12-19 | 2.06 | 4.67 |  |  | 4.4351 | 42.24% | 3.3572 | 35.92% | 3.7721 | Открыт |  | ПС 110/35/10 кВ Н. Рожок | PS110-000770 | [8 empty] | 0.41493
| Отчетные показатели | Значение
| Количество в перспективе закрытых ЦП | 7
| Дефицит мощности для ТП, МВт | -5.8999
| Дефицит мощности для ТП, МВА | -6.6291
| Суммарная мощность в час максимума нагрузки, МВА | 1164.0781
| Профицит мощности по данным контрольных замеров, МВА | 1318.6099
| Профицит мощности с учетом заключенных договоров, МВА | 1225.4246
| Количество закрытых ЦП по данным замеров | 5
| Дефицит мощности по данным замеров, МВА | -2.9674

## Ярославль
Форма представления результатов расчета резерва мощности на центрах питания
Загрузка и дефицит мощности центров питания 35 кВ и 110 кВ по методике РОССЕТИ
[66 empty] | Код SAP | Информация о центре питания
№ ПС/ТП | Наименование | Филиал/ВЗО / Общество под управлением | Год ввода/Год реконструкции (при изменении установленной мощности) | Классы напряжения, кВ | Установленная мощность трансформаторов(суммарная), в МВА | Максимальная нагрузка по данным контрольного замера энергосистемы за последние 3года., МВА (Sзагр) | Перераспределяемая в режиме N-1 при норм.схеме без спец.переключ. (Sраспр) | Полная мощность, перераспределяемая в соответствии с ПТЭ, МВА (Sразгр) | Снижение нагрузки центра питания при доведении величины потерь электроэнергии на ПС и отходящих фидерах до нормативного уровня (Sсниж. Потерь), МВА | Коэффициент снижения нагрузки центра питания при доведении величины потерь до нормативного уровня, Ксн | Коэффициент снижения нагрузки центра питания при доведении величины потерь до нормативного уровня, Ксн | Годовой отпуск электроэнергии с центра питания в отчетном году (Эгод отп.), кВт ч | Фактические отчетные потери электроэнергии на ПС и отходящих фидерах в отчетном году (Эпот.за год факт), кВт ч | Потери электроэнергии на ПС и отходящих фидерах за год при доведении потерь электроэнергии до нормативного уровня (Эпот. за год норм) , кВт ч | Резерв мощности на основании замеров режимного дня (Sрез), МВА | Текущий статус | Суммарная присоединяемая мощность по действующим договорам по сети 0,4кВ с максимальной мощностью электроустановок 15кВт и менее | Суммарная присоединяемая мощность по действующим договорам по сети 0,4кВ с максимальной мощностью электроустановок более 15кВт | Суммарная присоединяемая мощность по действующим договорам по сети 6-10кВ | Суммарная присоединяемая мощность по действующим договорам по сети 35кВ | Суммарная присоединяемая мощность по актам технологического присоединения по сети 0,4кВ с максимальной мощностью электроустановок 15кВт и менее за период после прохождения контрольного замера,кВт | Суммарная присоединяемая мощность по актам технологического присоединения по сети 0,4кВ с максимальной мощностью электроустановок более 15кВт за период после прохождения контрольного замера,кВт | Суммарная присоединяемая мощность по актам технологического присоединения по сети 6-10кВ за период после прохождения контрольного замера,кВт | Суммарная присоединяемая мощность по действующим договорам по сети 35кВ за период после прохождения контрольного замера, кВт |  |  | К несовп |  |  | К совм |  |  |  | объем мощности согласно АТП, подписанным после прохождения контрольного замера, кВт Pмах.атп | суммарный объем мощности энергопринимающих устройств потребителей по действующим договорам, срок действия ТУ по которым не истек, кВт Pмах.дог | объем мощности согласно АТП, подписанным после прохождения контрольного замера, действующим договорам, Pмах.атп,дог, в кВт | объем мощности согласно АТП, подписанным послепрохождения контрольного замера , действующим договорам на ТП (Sатп,дог эфф) | резерв мощности центра питания с учетом действующих договоров на технологическое присоединение, SТП рез | Перспективный статус для технологического присоединения | Существующая нагрузка по результатам замеров режимного дня , МВА (указывается суммарная нагрузка) |  |  |  |  | Установленная мощность существующих трансформаторов, МВА |  |  |  | Мощность трансформаторов после реконструкции или вновь в вводимая(ИПР филиала), МВА |  | Дата проведения замера в летнее время | Существующая нагрузка по результатам замеров режимного дня в летнее время(текущего года), МВА |  |  |  | Дата проведения замера в зимнее время | Существующая нагрузка по результатам замеров режимного дня в зимнее время(текущего года), МВА |  |  |  | Резерв/дефицит мощности по результатам замеров режимного дня |  | Резерв/дефицит мощности по результатам замеров режимного дня с учетом заключенных договоров на технологическое присоединение, МВт |  | Примечание | [5 empty] | Широта | Долгота
[27 empty] | 6-10 кВ | 35 кВ | 110 кВ | 15кВт и менее | более 15 кВт | 6-10кВ вне завимости от мощности | 35-110кВ вне завимости от мощности | [6 empty] | 2015 | 2016 | 2017 | 2018 | 2019 | 1Т | 2Т | 3Т | 4Т | 1Т | 2Т |  | 1Т | 2Т | 3Т | 4Т |  | 1Т | 2Т | 3Т | 4Т | [6 empty] | наименование | Код SAP | наименование | Код SAP | Широта | Долгота
|  |  |  | кВ | МВА | МВА |  | МВА | МВА | Ксн |  | кВт ч | кВт ч | кВт ч | МВА |  | кВт | кВт | кВт | кВт | кВт | кВт | кВт | кВт | [9 empty] | кВт | кВт | кВт | МВА | МВА |  | МВА | МВА | МВА | МВА | МВА | МВА | МВА | МВА | МВА | МВА | МВА |  | МВА | МВА | МВА | МВА |  | МВА | МВА | МВА | МВА | МВА | % | МВт | %
1 | 2 | 3 | 4 | 5 | 6 | 7 | 8 | 9 | 10 | 11 |  | 12 | 13 | 14 | 15 | 16 | 17 | 18 | 19 | 20 | 21 | 22 | 23 | 24 | [9 empty] | 25 | 26 | 27 | 28 | 29 | 30 |  | 31 | 32 | 33 | 34 | 35 | 36 | 37 | 38 | 39 | 40 | 41 | 42 | 43 | 44 | 45 | 46 | 47 | 48 | 49 | 50 | 51 | 52 | 53 | 54 | 55 | 56 | 57 | 58 | 59 | 60 | 61 | 62
1 | ПС 35/10 Матвеево | Ярэнерго | 1995 | 35/10 | 1.6 | 0.45 |  |  | 0.15963 | 0.35473 | 0.35473 | 2838040 | 1327792 | 321053 | 1.23 | открыт | 15 | 0 | 540 | 0 | 0 | 0 | 0 | 0 | 0.555 | 0 | 0.6 | 0.8 | 0.9 | 0.5 | 0.75 | 0.8 | 0.9 | 0 | 436.5 | 436.5 | 0.49045 | 0.89918 | открыт | 0.32 | 31: 0.31; 32: 0.36; 33: 0.22; 34: 0.45; 35: 1.6; 41: 19.06.19 г; 42: 0.27; 46: 18.12.19 г.; 47: 0.45; 51: 1.23; 52: 73.2143; 53: 0.71934; 54: 53.5226; 56: PS035-001034; 57: ТЭЦ-3; 61: 57.5878555555556; 62: 39.5869388888889
2 | ПС 35/10 Михайловская | Ярэнерго | 1983 | 35/10 | 6.3 | 1.49 |  |  | 0.12901 | 0.086585 | 0.086585 | 5597180 | 697195 | 212565 | 5.125 | открыт | 0 | 0 | 0 | 0 | 0 | 0 | 0 | 0 | 0 | 0 | 0.6 | 0.8 | 0.9 | 0.5 | 0.75 | 0.8 | 0.9 | 0 | 0 | 0 | 0 | 5.254 | открыт | 1.2 | 31: 1.28; 32: 1.34; 33: 1.49; 34: 1.4; 35: 6.3; 41: 19.06.19 г; 42: 0.91; 46: 18.12.19 г.; 47: 1.4; 51: 5.125; 52: 77.4754; 53: 4.2032; 54: 79.4257; 56: PS035-000995; 57: ПС 220/110/35/10 Тверицкая; 61: 57.6673555555556; 62: 39.9275916666667
3 | ПС 35/10 Ширинье | Ярэнерго | 1969/2011 | 35/10 | 4 | 1.71 |  |  | 0.49627 | 0.29022 | 0.29022 | 9440598 | 3655878 | 916043 | 2.49 | открыт | 136.8 | 0 | 0 | 0 | 30 | 0 | 0 | 0 | 0.1368 | 0.03 | 0.6 | 0.8 | 0.9 | 0.5 | 0.75 | 0.8 | 0.9 | 9 | 41.04 | 50.04 | 0.056225 | 2.93 | открыт | 2.29 | 31: 2.23; 32: 1.71; 33: 1.68; 34: 1.64; 35: 4; 39: 4; 41: 19.06.19 г; 43: 0.92; 46: 18.12.19 г.; 48: 1.64; 51: 2.49; 52: 59.2857; 53: 2.344; 54: 69.7631; 56: PS035-001160; 57: ПС 110/35/ Коромыслово-тяговая; 61: 57.5487138888889; 62: 39.3395027777778
4 | ПС 110/10 Покров | Ярэнерго | 1982 | 110/10 | 2.5 | 0.34 |  |  | 0.0078282 | 0.023024 | 0.023024 | 1326960 | 251678.9 | 221127 | 2.285 | открыт | 0 | 0 | 0 | 0 | 0 | 0 | 0 | 0 | 0 | 0 | 0.6 | 0.8 | 0.9 | 0.5 | 0.75 | 0.8 | 0.9 | 0 | 0 | 0 | 0 | 2.2928 | открыт | 0.32 | 31: 0.3; 32: 0.3; 33: 0.34; 34: 0.25; 35: 2.5; 41: 19.06.19 г; 42: 0.22; 46: 18.12.19 г.; 47: 0.25; 51: 2.285; 52: 87.0476; 53: 1.8343; 54: 87.3458; 56: PS110-000717; 61: 58.2438472222222; 62: 40.295125
5 | ПС 35/10 Обнора | Ярэнерго | 1985 | 35/10 | 1.6 | 0.13 |  |  | 0.014063 | 0.10817 | 0.10817 | 662019 | 183036 | 111423 | 1.55 | открыт | 0 | 0 | 0 | 0 | 0 | 0 | 0 | 0 | 0 | 0 | 0.6 | 0.8 | 0.9 | 0.5 | 0.75 | 0.8 | 0.9 | 0 | 0 | 0 | 0 | 1.5641 | открыт | 0.15 | 31: 0.15; 32: 0.12; 33: 0.13; 34: 0.1; 35: 1.6; 41: 19.06.19 г; 42: 0.07; 46: 18.12.19 г.; 47: 0.1; 51: 1.55; 52: 92.2619; 53: 1.2513; 54: 93.099; 56: PS035-000929; 57: Т-2ПС 110/35/10 Халдеево; 58: PS110-000711; 61: 58.2729222222222; 62: 40.9076944444444
6 | ПС 110/35/10 Аббакумцево | Ярэнерго | 1984/2019 | 110/35/10 | 16+16 | 15.87 |  | 0.214 | 0.72272 | 0.04554 | 0.04554 | 80057405 | 5190944 | 1545142 | 1.8667 | открыт | 815 | 0 | 0 | 0 | 63 | 0 | 0 | 0 | 0.815 | 0.063 | 0.6 | 0.8 | 0.9 | 0.5 | 0.75 | 0.8 | 0.9 | 281.82 | 1485.18 | 1767 | 1.9854 | -0.11868 | закрыт | 15.15 | 17 | 12 | 15.87 | 14.07 | 16 | 16 |  |  | 16 | 16 | 19.06.19 г | 0 | 5.15 |  |  | 18.12.19 г. | 4.43 | 9.64 |  |  | 1.8667 | 11.1114 | -0.094941 | -0.7064 |  | PS110-000781 | ПС 110/35/10 Аббакумцево |  | ПС 110/35/10 Аббакумцево |  | 57.7090055555556 | 40.1496055555556
7 | ПС 35/10 Ананьино | Ярэнерго | 1978/2011 | 35/10 | 2,5+2,5 | 2.61 |  |  | 0.41674 | 0.15967 | 0.15967 | 10380700 | 2480039.8 | 822544 | 0.43174 | открыт | 669 | 130 | 80 | 0 | 300 | 0 | 0 | 0 | 0.879 | 0.3 | 0.6 | 0.8 | 0.9 | 0.5 | 0.75 | 0.8 | 0.9 | 90 | 323.2 | 413.2 | 0.46427 | -0.032529 | закрыт | 2.37 | 2.8 | 2.15 | 2.61 | 1.82 | 2.5 | 2.5 |  |  |  |  | 19.06.19 г | 0.25 | 0.54 |  |  | 18.12.19 г. | 0.73 | 1.09 |  |  | 0.43174 | 16.4473 | -0.026023 | -1.2392 |  | PS035-000556 | Т-2 ПС 110/35/10 Техникум | PS110-000849 | Т-2 ПС 110/35/10 Техникум | PS110-000849 | 57.4859166666667 | 39.9632611111111
8 | ПС 110/10/10 Брагино | Ярэнерго | 1973 | 110/10 | 40+40 | 25.38 |  |  | 0.95558 | 0.037651 | 0.037651 | 142493660 | 11311639.8959 | 5946629 | 17.5756 | открыт | 672.5 | 2472.02 | 2650 | 0 | 175 | 449 | 90 | 0 | 5.7945 | 0.714 | 0.6 | 0.8 | 0.9 | 0.5 | 0.75 | 0.8 | 0.9 | 326.55 | 3434.159 | 3760.709 | 4.2255 | 13.3501 | открыт | 28.83 | 31: 29.43; 32: 24.99; 33: 25.38; 34: 23.95; 35: 40; 36: 40; 41: 19.06.19 г; 42: 7.14; 43: 9.67; 46: 18.12.19 г.; 47: 10.61; 48: 13.35; 51: 17.5756; 52: 41.8466; 53: 10.6801; 54: 31.7859; 56: PS110-000858; 61: 57.6810527777778; 62: 39.7590861111111
9 | ПС 35/10 Бурмакино-1 | Ярэнерго | 1975 | 35/10 | 4,0+4,0 | 1.95 |  |  | 0.32908 | 0.16876 | 0.16876 | 16432227 | 3820998 | 1047923 | 2.5791 | открыт | 321.3 | 231 | 0 | 0 | 65 | 0 | 0 | 0 | 0.5523 | 0.065 | 0.6 | 0.8 | 0.9 | 0.5 | 0.75 | 0.8 | 0.9 | 19.5 | 200.34 | 219.84 | 0.24701 | 2.3321 | открыт | 2.07 | 2.24 | 1.62 | 1.95 | 1.7 | 4 | 4 |  |  |  |  | 19.06.19 г | 0.47 | 0.69 |  |  | 18.12.19 г. | 0.48 | 1.22 |  |  | 2.5791 | 61.4066 | 1.8657 | 55.5254 |  | PS035-000934 | ПС 110/35/10 Лютово-тяговая |  |  |  | 57.4206805555556 | 40.2455638888889
10 | ПС 35/10 Ватолино | Ярэнерго | 1974/2010 | 35/10 | 6,3+6,3 | 5.17 |  |  | 0.85117 | 0.16464 | 0.16464 | 33228925 | 8168611 | 2697932 | 2.2962 | открыт | 1059 | 534 | 0 | 0 | 330.65 | 135 | 0 | 0 | 1.593 | 0.46565 | 0.6 | 0.8 | 0.9 | 0.5 | 0.75 | 0.8 | 0.9 | 159.945 | 558 | 717.945 | 0.80668 | 1.4895 | открыт | 5.07 | 5.92 | 3.79 | 5.17 | 4.45 | 6.3 | 6.3 |  |  |  |  | 19.06.19 г | 0.73 | 1.28 |  |  | 18.12.19 г. | 1.18 | 3.27 |  |  | 2.2962 | 34.7115 | 1.1916 | 22.5168 |  | PS035-001016 | ПС 110/35/10 Толга-потреб |  |  |  | 57.7800472222222 | 39.8038527777778
11 | ПС 35/6 Ведерники | Ярэнерго | 1983 | 35/6 | 6,3+6,3 | 4.55 |  |  | 0.34105 | 0.074957 | 0.074957 | 21842591 | 2178221.75 | 540972 | 2.4061 | открыт | 38.59 | 135 | 700 | 0 | 11 | 0 | 0 | 0 | 0.87359 | 0.011 | 0.6 | 0.8 | 0.9 | 0.5 | 0.75 | 0.8 | 0.9 | 3.3 | 632.327 | 635.627 | 0.71419 | 1.6919 | открыт | 4.63 | 4.9 | 4.4 | 4.55 | 4.09 | 6.3 | 6.3 |  |  |  |  | 19.06.19 г | 0.94 | 1.37 |  |  | 18.12.19 г. | 1.78 | 2.32 |  |  | 2.4061 | 36.3727 | 1.3535 | 25.5762 |  | PS035-000565 | Т-1 ПС 110/35/6 НПЗ | PS110-000690 | Т-2 ПС 110/35/6 НПЗ | PS110-000690 | 57.5945972222222 | 39.8054916666667
12 | ПС 35/10 Великовская | Ярэнерго | 1992 | 35/10 | 4,0+4,0 | 1.52 |  |  | 0.17572 | 0.1156 | 0.1156 | 6700718 | 1735212 | 960590 | 2.8557 | открыт | 15 | 0 | 0 | 0 | 3 | 0 | 0 | 0 | 0.015 | 0.003 | 0.6 | 0.8 | 0.9 | 0.5 | 0.75 | 0.8 | 0.9 | 0.9 | 4.5 | 5.4 | 0.0060674 | 2.8496 | открыт | 1.74 | 1.78 | 1.42 | 1.52 | 1.36 | 4 | 4 |  |  |  |  | 19.06.19 г | 0.44 | 0.42 |  |  | 18.12.19 г. | 0.8 | 0.57 |  |  | 2.8557 | 67.9932 | 2.2797 | 67.8488 |  | PS035-000916 | Т-2 ПС 110/35/10 Пречистое | PS110-000715 |  |  | 58.6467027777778 | 39.7368111111111
13 | ПС 35/10 Великое Село | Ярэнерго | 1993 | 35/10 | 1,6+1,6 | 0.62 |  |  | 0.15699 | 0.25321 | 0.25321 | 3046396 | 1112043 | 340666 | 1.217 | открыт | 0 | 0 | 0 | 0 | 27 | 0 | 0 | 0 | 0 | 0.027 | 0.6 | 0.8 | 0.9 | 0.5 | 0.75 | 0.8 | 0.9 | 8.1 | 0 | 8.1 | 0.0091011 | 1.2079 | открыт | 0.7 | 0.7 | 0.58 | 0.62 | 0.58 | 1.6 | 1.6 |  |  |  |  | 19.06.19 г | 0.29 | 0.05 |  |  | 18.12.19 г. | 0.5 | 0.08 |  |  | 1.217 | 72.4399 | 0.96631 | 71.8981 |  | PS035-000970 | ПС 110/35/10 Данилов-тяговая (Т-1) ПС 110/35/10 Путятино-тяговая (Т-2) |  |  |  | 58.0919361111111 | 39.6186222222222
14 | ПС 35/10 Возрождение | Ярэнерго | 1992 | 35/10 | 4,0+4,0 | 2.08 |  |  | 0.57552 | 0.27669 | 0.27669 | 10664600 | 4001647.1 | 1050810 | 2.6955 | открыт | 395 | 0 | 0 | 0 | 133 | 0 | 0 | 0 | 0.395 | 0.133 | 0.6 | 0.8 | 0.9 | 0.5 | 0.75 | 0.8 | 0.9 | 39.9 | 118.5 | 158.4 | 0.17798 | 2.5175 | открыт | 2.4 | 2.5 | 1.78 | 2.08 | 1.8 | 4 | 4 |  |  |  |  | 19.06.19 г | 0.76 | 0 |  |  | 18.12.19 г. | 0.61 | 1.19 |  |  | 2.6955 | 64.1792 | 2.014 | 59.9416 |  | PS035-001019 | ПС 110/35/10 Толга-потреб |  |  |  | 57.7903611111111 | 39.9407361111111
15 | ПС 35/10 Волна | Ярэнерго | 1973/2011 | 35/10 | 4,0+2,5 | 2.14 |  |  | 0.061634 | 0.028801 | 0.028801 | 8866042 | 424000 | 168649 | 0.54663 | открыт | 2 | 0 | 0 | 0 | 0 | 0 | 0 | 0 | 0.002 | 0 | 0.6 | 0.8 | 0.9 | 0.5 | 0.75 | 0.8 | 0.9 | 0 | 0.6 | 0.6 | 0.00067416 | 0.54596 | открыт | 2.24 | 2.43 | 2.14 | 1.9 | 1.59 | 4 | 2.5 |  |  |  |  | 19.06.19 г | 0 | 1.56 |  |  | 18.12.19 г. | 1.24 | 0.35 |  |  | 0.54663 | 20.8242 | 0.43677 | 20.7985 |  | PS035-000976 | Т-1 ПС 110/35/6 Константиново | PS110-000736 | Т-2 ПС 110/35/6 Константиново | PS110-000736 | 57.8366611111111 | 39.5646861111111
16 | ПС 35/10 Вятское | Ярэнерго | 1975 | 35/10 | 2,5+2,5 | 1.79 |  |  | 0.36882 | 0.20605 | 0.20605 | 9400328 | 2862459 | 925554 | 1.2038 | открыт | 134 | 0 | 0 | 0 | 55 | 0 | 0 | 0 | 0.134 | 0.055 | 0.6 | 0.8 | 0.9 | 0.5 | 0.75 | 0.8 | 0.9 | 16.5 | 40.2 | 56.7 | 0.063708 | 1.1401 | открыт | 2.07 | 2.12 | 1.5 | 1.79 | 1.52 | 2.5 | 2.5 |  |  |  |  | 19.06.19 г | 0.47 | 0.47 |  |  | 18.12.19 г. | 0.86 | 0.66 |  |  | 1.2038 | 45.8599 | 0.91209 | 43.433 |  | PS035-000981 | Т-2 ПС 110/35/10 Аббакумцево | PS110-000781 | ПС 110/35/10кВ Путятино-тяговая |  | 57.8621694444444 | 40.2774444444444
17 | ПС 35/10 Горинская | Ярэнерго | 1988 | 35/10 | 2,5+2,5 | 0.67 |  |  | 0.063642 | 0.094988 | 0.094988 | 3120300 | 769765 | 473375 | 2.0186 | открыт | 0 | 0 | 0 | 0 | 0 | 0 | 0 | 0 | 0 | 0 | 0.6 | 0.8 | 0.9 | 0.5 | 0.75 | 0.8 | 0.9 | 0 | 0 | 0 | 0 | 2.0186 | открыт | 0.59 | 0.55 | 0.67 | 0.65 | 0.62 | 2.5 | 2.5 |  |  |  |  | 19.06.19 г | 0.25 | 0.17 |  |  | 18.12.19 г. | 0.35 | 0.27 |  |  | 2.0186 | 76.9006 | 1.6149 | 76.9006 |  | PS035-000925 | ПС 110/35/10 Данилов-тяговая |  |  |  | 58.1815444444444 | 39.7860166666667
18 | ПС 35/10 Григорьевское | Ярэнерго | 1974 | 35/10 | 4,0+4,0 | 3.64 |  | 0.818 | 0.54623 | 0.15006 | 0.15006 | 18360666 | 4436282 | 1681030 | 1.9242 | открыт | 277 | 25 | 0 | 0 | 65 | 0 | 0 | 0 | 0.302 | 0.065 | 0.6 | 0.8 | 0.9 | 0.5 | 0.75 | 0.8 | 0.9 | 19.5 | 94.35 | 113.85 | 0.12792 | 1.7963 | открыт | 3.19 | 3.45 | 2.74 | 3.64 | 2.46 | 4 | 4 |  |  |  |  | 19.06.19 г | 0.58 | 0.92 |  |  | 18.12.19 г. | 1.14 | 1.32 |  |  | 1.9242 | 45.815 | 1.437 | 42.7692 |  | PS035-000978 | Т-2ПС 110/35/6 Павловская | PS110-000817 | Т-2 ПС 110/35/6 Константиново | PS110-000736 | 57.7657611111111 | 39.6751277777778
19 | ПС 35/10 Гузицино | Ярэнерго | 1975 | 35/10 | 4,0+4,0 | 3.43 |  | 0.612 | 0.53935 | 0.15725 | 0.15725 | 16239019 | 4128874 | 1575362 | 1.9214 | открыт | 900 | 0 | 15 | 0 | 290 | 0 | 0 | 0 | 0.915 | 0.29 | 0.6 | 0.8 | 0.9 | 0.5 | 0.75 | 0.8 | 0.9 | 87 | 282 | 369 | 0.41461 | 1.5067 | открыт | 3.56 | 3.91 | 2.92 | 3.43 | 2.7 | 4 | 4 |  |  |  |  | 19.06.19 г | 0.46 | 0.77 |  |  | 18.12.19 г. | 1.04 | 1.66 |  |  | 1.9214 | 45.7465 | 1.2054 | 35.8749 |  | PS035-000932 | Т-2 ПС 110/35/10 Аббакумцево | PS110-000781 | ПС 110/35/10кВ Путятино-тяговая (Т-2) |  | 57.7535083333333 | 40.4358416666667
20 | ПС 35/10 ГПС Ярославль | Ярэнерго | 2007 | 35/10 | 6,3+6,3 | 4.14 |  |  | 0 | 0 | 0 | 50872779 | 194193 | 194193 | 2.475 | открыт | 0 | 0 | 0 | 0 | 0 | 0 | 0 | 0 | 0 | 0 | 0.6 | 0.8 | 0.9 | 0.5 | 0.75 | 0.8 | 0.9 | 0 | 0 | 0 | 0 | 2.475 | открыт | 3.57 | 4.02 | 3.85 | 4.14 | 4.13 | 6.3 | 6.3 |  |  |  |  | 19.06.19 г | 1.37 | 1.35 |  |  | 18.12.19 г. | 2.8 | 1.33 |  |  | 2.475 | 37.415 | 1.98 | 37.415 |  | PS035-001810 | Т-1 ПС 110/35/6 НПЗ | PS110-000690 | Т-2 ПС 110/35/6 НПЗ | PS110-000690 | 57.5752694444444 | 39.7487805555556
21 | ПС 110/6 Депо | Ярэнерго | 2004 | 110/6 | 16+16 | 14.5 |  |  | 0.63228 | 0.043605 | 0.043605 | 85041895 | 7346935.2556 | 3638645 | 2.9323 | открыт | 109.16 | 2121.1 | 927.9 | 0 | 65.4 | 869 | 0 | 0 | 3.1582 | 0.9344 | 0.6 | 0.8 | 0.9 | 0.5 | 0.75 | 0.8 | 0.9 | 410.67 | 1729.563 | 2140.233 | 2.4048 | 0.52752 | открыт | 11.33 | 31: 15.44; 32: 14.35; 33: 14.5; 34: 13.8; 35: 16; 36: 16; 41: 19.06.19 г; 42: 7.69; 43: 4.79; 46: 18.12.19 г.; 47: 8.14; 48: 5.65; 51: 2.9323; 52: 17.454; 53: 0.42202; 54: 3.14; 56: PS110-000859; 61: 57.6778388888889; 62: 39.8142944444444
| ПС 110/10 Депо | Ярэнерго | 2004 | 110/10 | 16 | 3.57 |  |  | 0 | 0 | -0.094728 | 5187236 | 441610 | 932987 | 13.23 | открыт | 0 | 0 | 0 | 0 | 0 | 0 | 0 | 0 | 0 | 0 | 0.6 | 0.8 | 0.9 | 0.5 | 0.75 | 0.8 | 0.9 | 0 | 0 | 0 | 0 | 13.23 | открыт | 3.8 | 31: 4.47; 32: 3.47; 33: 3.57; 34: 3.22; 37: 16; 41: 19.06.19 г; 44: 2.42; 46: 18.12.19 г.; 49: 3.22; 51: 13.23; 52: 78.75; 53: 10.584; 54: 78.75; 56: PS110-000859; 61: 57.6779388888889; 62: 39.8141944444444
22 | ПС 35/10 Дорожаево | Ярэнерго | 1974 (2016) | 35/10 | 2,5+2,5 | 2.38 |  | 1.09 | 0.33942 | 0.14261 | 0.14261 | 14490098 | 3540595 | 1474127 | 1.6744 | открыт | 609 | 638 | 100 | 0 | 345 | 0 | 0 | 0 | 1.347 | 0.345 | 0.6 | 0.8 | 0.9 | 0.5 | 0.75 | 0.8 | 0.9 | 103.5 | 549.8 | 653.3 | 0.73404 | 0.94037 | открыт | 2.25 | 2.48 | 1.94 | 2.34 | 2.38 | 2.5 | 2.5 |  |  | 2.5 | 2.5 | 19.06.19 г | 0.81 | 0.71 |  |  | 18.12.19 г. | 0.93 | 1.45 |  |  | 1.6744 | 63.7873 | 0.7523 | 35.8237 |  | PS035-001632 | ТЭЦ-3 |  |  |  | 57.6775916666667 | 39.5891805555556
23 | ПС 110/10 Дружба | Ярэнерго | 1982 | 110/10 | 16+16 | 4.72 |  |  | 0.47627 | 0.1009 | 0.1009 | 25404249 | 4311176.3147 | 1747771 | 12.5563 | открыт | 15 | 200 | 0 | 0 | 30 | 115 | 0 | 0 | 0.215 | 0.145 | 0.6 | 0.8 | 0.9 | 0.5 | 0.75 | 0.8 | 0.9 | 60.75 | 94.5 | 155.25 | 0.17444 | 12.3818 | открыт | 5.2 | 31: 5.36; 32: 4.66; 33: 4.72; 34: 4.44; 35: 16; 36: 16; 41: 19.06.19 г; 42: 1.63; 43: 1.8; 46: 18.12.19 г.; 47: 2.36; 48: 2.08; 51: 12.5563; 52: 74.7397; 53: 9.9055; 54: 73.7014; 56: PS110-000722; 61: 58.1946694444444; 62: 40.1423166666667
24 | ПС 35/10 Дубки | Ярэнерго | 1977 | 35/10 | 6,3+6,3 | 3.55 |  | 0.323 | 0.4694 | 0.13223 | 0.13223 | 17836884 | 3306397 | 947900 | 3.8574 | открыт | 172 | 140 | 150 | 0 | 15 | 0 | 0 | 0 | 0.462 | 0.015 | 0.6 | 0.8 | 0.9 | 0.5 | 0.75 | 0.8 | 0.9 | 4.5 | 234.6 | 239.1 | 0.26865 | 3.5888 | открыт | 8.78 | 3.92 | 3.52 | 3.55 | 2.94 | 6.3 | 6.3 |  |  |  |  | 19.06.19 г | 1.47 | 0.48 |  |  | 18.12.19 г. | 2.07 | 0.87 |  |  | 3.8574 | 58.313 | 2.871 | 54.2517 |  | PS035-000559 | ТЭЦ-3 |  |  |  | 57.5306277777778 | 39.7252916666667
25 | ПС 35/10 Дыбино | Ярэнерго | 1968 | 35/10 | 2,5+2,5 | 0.99 |  |  | 0.16812 | 0.16981 | 0.16981 | 4735536 | 1467455 | 663292 | 1.8031 | открыт | 30 | 0 | 0 | 0 | 7 | 0 | 0 | 0 | 0.03 | 0.007 | 0.6 | 0.8 | 0.9 | 0.5 | 0.75 | 0.8 | 0.9 | 2.1 | 9 | 11.1 | 0.012472 | 1.7906 | открыт | 1.13 | 0.98 | 0.92 | 0.99 | 0.94 | 2.5 | 2.5 |  |  |  |  | 19.06.19 г | 0.46 | 0.35 |  |  | 18.12.19 г. | 0.61 | 0.34 |  |  | 1.8031 | 68.6901 | 1.4325 | 68.215 |  | PS035-000919 | Т-2ПС 110/35/10 Халдеево | PS110-000711 | Т-2ПС 110/35/10 Халдеево | PS110-000711 | 58.1120277777778 | 40.6183555555556
26 | ПС 35/6 Заволжская | Ярэнерго | 1950 | 35/6 | 10+10 | 8.94 |  |  | 1.7759 | 0.19865 | 0.19865 | 47581610 | 12474288 | 3022157 | 3.3359 | открыт | 91.58 | 2300.02 | 0 | 0 | 98.06 | 212.3 | 0 | 0 | 2.3916 | 0.31036 | 0.6 | 0.8 | 0.9 | 0.5 | 0.75 | 0.8 | 0.9 | 124.953 | 1062.483 | 1187.436 | 1.3342 | 2.0017 | открыт | 9.72 | 9.93 | 8.16 | 8.94 | 8.47 | 10 | 10 |  |  |  |  | 19.06.19 г | 2.86 | 2.35 |  |  | 18.12.19 г. | 5.26 | 3.21 |  |  | 3.3359 | 31.7709 | 1.6014 | 19.0642 |  | PS035-001006 | ПС 220/110/35/10 Тверицкая |  |  |  | 57.6421722222222 | 39.9255861111111
27 | ПС 110/6/6 Институтская | Ярэнерго | 1988 | 110/6/6 | 40+40 | 31.58 |  |  | 2.4352 | 0.077113 | 0.077113 | 167906770 | 20406853.7189 | 7459044 | 12.8552 | открыт | 214.33 | 1559.63 | 387 | 0 | 8.66 | 221.5 | 0 | 0 | 2.161 | 0.23016 | 0.6 | 0.8 | 0.9 | 0.5 | 0.75 | 0.8 | 0.9 | 102.273 | 1075.7325 | 1178.0055 | 1.3236 | 11.5316 | открыт | 35.1 | 31: 36.33; 32: 29.7; 33: 31.58; 34: 27.68; 35: 40; 36: 40; 41: 19.06.19 г; 42: 10.47; 43: 10.56; 46: 18.12.19 г.; 47: 12.94; 48: 14.74; 51: 12.8552; 52: 30.6077; 53: 9.2253; 54: 27.4563; 56: PS110-000801; 61: 57.5851694444444; 62: 39.8628555555556
28 | ПС 35/10 Коза | Ярэнерго | 1987 | 35/10 | 1,6+1,6 | 0.47 |  |  | 0.060239 | 0.12817 | 0.12817 | 1618669 | 411223 | 203760 | 1.2702 | открыт | 0 | 0 | 150 | 0 | 0 | 0 | 0 | 0 | 0.15 | 0 | 0.6 | 0.8 | 0.9 | 0.5 | 0.75 | 0.8 | 0.9 | 0 | 120 | 120 | 0.13483 | 1.1354 | открыт | 0.33 | 0.33 | 0.32 | 0.47 | 0.42 | 1.6 | 1.6 |  |  |  |  | 19.06.19 г | 0.25 | 0 |  |  | 18.12.19 г. | 0.06 | 0.36 |  |  | 1.2702 | 75.6095 | 0.90833 | 67.5838 |  | PS035-001238 | Т-2 ПС 110/35/10 Пречистое | PS110-000715 | Т-2 ПС 110/35/10 Пречистое | PS110-000715 | 58.4559805555556 | 39.94785
29 | ПС 110/35/6 Константиново | Ярэнерго | 1944/2011 | 110/35/6 | 15+16 | 9.19 |  |  | 0 | 0 | -0.0012088 | 51845967 | 1289486 | 1352157 | 6.56 | открыт | 516 | 30 | 0 | 0 | 118 | 0 | 0 | 0 | 0.546 | 0.118 | 0.6 | 0.8 | 0.9 | 0.5 | 0.75 | 0.8 | 0.9 | 62.88 | 299.4 | 362.28 | 0.40706 | 6.1529 | открыт | 11.03 | 10.39 | 7.08 | 9.19 | 7.52 | 15 | 16 |  |  | 15 |  | 19.06.19 г | 1.89 | 4.05 |  |  | 18.12.19 г. | 4.14 | 3.41 |  |  | 6.56 | 41.6508 | 4.9224 | 39.0663 |  | PS110-000736 |  |  |  |  | 57.8111805555556 | 39.6088694444444
30 | ПС 35/10 Курба | Ярэнерго | 1971 | 35/10 | 2,5+2,5 | 2.34 |  | 0.626 | 0.45883 | 0.19608 | 0.19608 | 11676627 | 3366692 | 1077122 | 1.3698 | открыт | 70 | 25 | 15 | 0 | 40 | 0 | 0 | 0 | 0.11 | 0.04 | 0.6 | 0.8 | 0.9 | 0.5 | 0.75 | 0.8 | 0.9 | 12 | 44.25 | 56.25 | 0.063202 | 1.3066 | открыт | 2.7 | 2.6 | 1.79 | 2.34 | 1.95 | 2.5 | 2.5 |  |  |  |  | 19.06.19 г | 0.22 | 0.63 |  |  | 18.12.19 г. | 0.43 | 1.53 |  |  | 1.3698 | 52.184 | 1.0453 | 49.7763 |  | PS035-001164 | ТЭЦ-3 |  |  |  | 57.5521055555555 | 39.520175
31 | ПС 35/10 Лесные Поляны | Ярэнерго | 1972 | 35/10 | 10+10 | 10.02 |  | 1.179 | 1.2847 | 0.12821 | 0.12821 | 48513534 | 10930034 | 4710010 | 2.9437 | открыт | 1686 | 1395.9 | 195 | 0 | 772 | 160 | 0 | 0 | 3.2769 | 0.932 | 0.6 | 0.8 | 0.9 | 0.5 | 0.75 | 0.8 | 0.9 | 303.6 | 1289.955 | 1593.555 | 1.7905 | 1.1532 | открыт | 8.65 | 9.76 | 7.7 | 10.02 | 9.42 | 10 | 10 |  |  |  |  | 19.06.19 г | 2.58 | 2.2 |  |  | 18.12.19 г. | 4.06 | 5.39 |  |  | 2.9437 | 28.0351 | 0.92254 | 10.9826 |  | PS035-000980 | ПС 220/110/35/10 Тверицкая |  |  |  | 57.6877722222222 | 39.8968055555556
32 | ПС 35/10 Моделово-2 | Ярэнерго | 1969 | 35/10 | 10+10 | 10.1 |  | 2.201 | 1.5942 | 0.15784 | 0.15784 | 51047588 | 13491770 | 5434427 | 4.1952 | открыт | 2518 | 1143 | 150 | 0 | 723 | 0 | 75 | 0 | 3.811 | 0.798 | 0.6 | 0.8 | 0.9 | 0.5 | 0.75 | 0.8 | 0.9 | 276.9 | 1389.75 | 1666.65 | 1.8726 | 2.3225 | открыт | 8.83 | 10.23 | 7.62 | 10.1 | 8.96 | 10 | 10 |  |  |  |  | 19.06.19 г | 0.93 | 2.2 |  |  | 18.12.19 г. | 3.06 | 5.89 |  |  | 4.1952 | 39.9541 | 1.858 | 22.1194 |  | PS035-001014 | Т-1 ПС 110/35/10 Аббакумцево | PS110-000781 | Т-2 ПС 110/35/10 Аббакумцево | PS110-000781 | 57.6460722222222 | 40.1301138888889
33 | ПС 35/10 Некрасово | Ярэнерго | 2010 | 35/10 | 16+16 | 10.22 |  |  | 0.99176 | 0.097041 | 0.097041 | 54060448 | 7886775 | 2640709 | 7.5718 | открыт | 550 | 402.5 | 150 | 0 | 152 | 0 | 0 | 0 | 1.1025 | 0.152 | 0.6 | 0.8 | 0.9 | 0.5 | 0.75 | 0.8 | 0.9 | 45.6 | 466.125 | 511.725 | 0.57497 | 6.9968 | открыт | 11.75 | 12.63 | 9.08 | 10.22 | 8.72 | 16 | 16 |  |  | 16 |  | 19.06.19 г | 2.43 | 3.88 |  |  | 18.12.19 г. | 4.67 | 4.06 |  |  | 7.5718 | 45.07 | 5.5974 | 41.6475 |  | PS035-000941 | ПС 110/35/10 Лютово-тяговая (Т-2) |  |  |  | 57.6624138888889 | 40.3783444444444
34 | ПС 35/10 Никольское | Ярэнерго | 1977 | 35/10 | 2,5+2,5 | 1.01 |  |  | 0.20099 | 0.199 | 0.199 | 4618295 | 1421151 | 502122 | 1.816 | открыт | 70 | 83 | 0 | 0 | 10 | 0 | 0 | 0 | 0.153 | 0.01 | 0.6 | 0.8 | 0.9 | 0.5 | 0.75 | 0.8 | 0.9 | 3 | 58.35 | 61.35 | 0.068933 | 1.7471 | открыт | 1.35 | 0.94 | 1 | 1.01 | 0.81 | 2.5 | 2.5 |  |  |  |  | 19.06.19 г | 0.18 | 0.16 |  |  | 18.12.19 г. | 0.42 | 0.39 |  |  | 1.816 | 69.1805 | 1.3976 | 66.5545 |  | PS035-000937 | ПС 110 Нерехта (Т-1) ПС 110/35/10 Лютово-тяговая (Т-2) |  |  |  | 57.5177611111111 | 40.3730861111111
35 | ПС 110/35/6 НПЗ | Ярэнерго | 1959 | 110/35/6 | 25+25 | 15.31 |  |  | 0.017873 | 0.0011674 | 0.0011674 | 76089541 | 784076 | 695247 | 10.9579 | открыт | 0 | 260.5 | 4050 | 0 | 0 | 0 | 0 | 0 | 4.3105 | 0 | 0.6 | 0.8 | 0.9 | 0.5 | 0.75 | 0.8 | 0.9 | 2.64 | 3863.0866 | 3865.7266 | 4.3435 | 6.6144 | открыт | 15.3 | 31: 14.18; 32: 13.64; 33: 15.31; 34: 13.62; 35: 25; 36: 25; 41: 19.06.19 г; 42: 2.74; 43: 7.96; 46: 18.12.19 г.; 47: 7.54; 48: 6.07; 51: 10.9579; 52: 41.7443; 53: 5.2915; 54: 25.1976; 56: PS110-000690; 61: 57.5657944444444; 62: 39.7992
36 | ПС 110/6/6 Орион | Ярэнерго | 1990 | 110/6/6 | 40+40 | 10.7 |  |  | 2.2307 | 0.20847 | 0.20847 | 62307911 | 16488221 | 3498757 | 33.5307 | открыт | 22.44 | 406.9 | 3050 | 0 | 60 | 190 | 0 | 0 | 3.4793 | 0.25 | 0.6 | 0.8 | 0.9 | 0.5 | 0.75 | 0.8 | 0.9 | 103.5 | 2629.837 | 2733.337 | 3.0712 | 30.4595 | открыт | 11.78 | 31: 12.45; 32: 9.94; 33: 10.7; 34: 10.48; 35: 40; 36: 40; 41: 19.06.19 г; 42: 5.29; 43: 2.46; 46: 18.12.19 г.; 47: 7.12; 48: 3.39; 51: 33.5307; 52: 79.8349; 53: 24.3676; 54: 72.5226; 56: PS110-000821; 61: 57.6507833333333; 62: 39.8160333333333
37 | ПС 110/35/6 Павловская | Ярэнерго | 1957 | 110/35/6 | 20+25 | 16.2 |  |  | 0.032773 | 0.002023 | 0.002023 | 82625617 | 2075144.7444 | 1907993 | 4.8328 | открыт | 15.3 | 398.8 | 0 | 0 | 33 | 35 | 0 | 0 | 0.4141 | 0.068 | 0.6 | 0.8 | 0.9 | 0.5 | 0.75 | 0.8 | 0.9 | 76.17 | 328.95 | 405.12 | 0.45519 | 4.3776 | открыт | 20.19 | 31: 17.95; 32: 13.26; 33: 16.2; 34: 14.32; 35: 20; 36: 25; 41: 19.06.19 г; 42: 3.17; 43: 5.91; 46: 18.12.19 г.; 47: 4.5; 48: 9.83; 51: 4.8328; 52: 23.0132; 53: 3.5021; 54: 20.8456; 56: PS110-000817; 61: 57.6920277777778; 62: 39.81445
38 | ПС 110/10 Перевал | Ярэнерго | 2003 | 110/10 | 16+16 | 9.65 |  |  | 0 | 0 | -0.01175 | 56364663 | 1884914 | 2547197 | 7.15 | открыт | 24.73 | 3004.61 | 3498.5 | 0 | 0.24 | 255.1 | 0 | 0 | 6.5278 | 0.25534 | 0.6 | 0.8 | 0.9 | 0.5 | 0.75 | 0.8 | 0.9 | 114.867 | 4158.2935 | 4273.1605 | 4.8013 | 2.3487 | открыт | 9.27 | 31: 11.12; 32: 8.68; 33: 9.65; 34: 9.16; 35: 16; 36: 16; 41: 19.06.19 г; 42: 5.53; 43: 3.38; 46: 18.12.19 г.; 47: 5.02; 48: 4.14; 51: 7.15; 52: 42.5595; 53: 1.879; 54: 13.9803; 56: PS110-000811; 61: 57.7130444444444; 62: 39.781875
39 | ПС 110/6/6 Перекоп | Ярэнерго | 1972 | 110/6/6 | 25+25 | 15.77 |  |  | 0 | 0 | -0.0082815 | 82305838 | 3421032.3102 | 4102652 | 10.48 | открыт | 311.94 | 1163.17 | 150 | 0 | 166 | 397.4 | 150 | 0 | 1.6251 | 0.7134 | 0.6 | 0.8 | 0.9 | 0.5 | 0.75 | 0.8 | 0.9 | 348.63 | 737.0085 | 1085.6385 | 1.2198 | 9.2602 | открыт | 15.3 | 31: 18.2; 32: 9.81; 33: 15.77; 34: 13.48; 35: 25; 36: 25; 41: 19.06.19 г; 42: 5.6; 43: 2.65; 46: 18.12.19 г.; 47: 7.17; 48: 6.32; 51: 10.48; 52: 39.9238; 53: 7.4081; 54: 35.2769; 56: PS110-000832; 61: 57.6173972222222; 62: 39.8225805555556
40 | ПС 110/6/6 Полиграф | Ярэнерго | 1957 | 110/6/6 | 40+40 | 25.6 |  |  | 0.8101 | 0.031645 | 0.031645 | 133687312 | 8765072.9879 | 4534598 | 17.2101 | открыт | 63.5 | 1760.3 | 150 | 0 | 10 | 80.5 | 0 | 0 | 1.9738 | 0.0905 | 0.6 | 0.8 | 0.9 | 0.5 | 0.75 | 0.8 | 0.9 | 39.225 | 931.185 | 970.41 | 1.0903 | 16.1198 | открыт | 29.94 | 31: 30.62; 32: 24.4; 33: 25.6; 34: 22.52; 35: 40; 36: 40; 41: 19.06.19 г; 42: 11.23; 43: 9.22; 46: 18.12.19 г.; 47: 12.15; 48: 10.37; 51: 17.2101; 52: 40.9764; 53: 12.8958; 54: 38.3804; 56: PS110-000813; 61: 57.6176888888889; 62: 39.8553222222222
41 | ПС 110/35/10 Пречистое | Ярэнерго | 1984 | 110/35/10 | 10+10 | 4.84 |  |  | 0.4171 | 0.086178 | 0.086178 | 18235318 | 3419386 | 1847910 | 6.0771 | открыт | 149 | 389 | 0 | 0 | 44 | 0 | 0 | 0 | 0.538 | 0.044 | 0.6 | 0.8 | 0.9 | 0.5 | 0.75 | 0.8 | 0.9 | 16.56 | 317.55 | 334.11 | 0.3754 | 5.7017 | открыт | 5.29 | 31: 5.55; 32: 4.32; 33: 4.84; 34: 4.4; 35: 10; 36: 10; 41: 19.06.19 г; 42: 1.03; 43: 1.68; 46: 18.12.19 г.; 47: 1.9; 48: 2.51; 51: 6.0771; 52: 57.8771; 53: 4.5614; 54: 54.3019; 56: PS110-000715; 61: 58.4208083333333; 62: 40.3071333333333
42 | ПС 35/10 Профилакторий | Ярэнерго | 1974 | 35/10 | 2,5+2,5 | 1.2 |  |  | 0.2434 | 0.20284 | 0.20284 | 6270972 | 1776164 | 504186 | 1.6684 | открыт | 357 | 413 | 0 | 0 | 75 | 135 | 0 | 0 | 0.77 | 0.21 | 0.6 | 0.8 | 0.9 | 0.5 | 0.75 | 0.8 | 0.9 | 83.25 | 292.95 | 376.2 | 0.4227 | 1.2457 | открыт | 1.06 | 1.15 | 1.04 | 1.2 | 1.15 | 2.5 | 2.5 |  |  |  |  | 19.06.19 г | 0.26 | 0.29 |  |  | 18.12.19 г. | 0.68 | 0.46 |  |  | 1.6684 | 63.5582 | 0.99657 | 47.4555 |  | PS035-000930 | ПС 110 Нерехта |  |  |  | 57.6029138888889 | 40.41705
43 | ПС 35/10 Рождествено | Ярэнерго | 1981 | 35/10 | 2,5+2,5 | 0.23 |  |  | 0.038016 | 0.16529 | 0.16529 | 2969811 | 646427 | 155553 | 2.433 | открыт | 15 | 0 | 0 | 0 | 0 | 0 | 0 | 0 | 0.015 | 0 | 0.6 | 0.8 | 0.9 | 0.5 | 0.75 | 0.8 | 0.9 | 0 | 4.5 | 4.5 | 0.0050562 | 2.428 | открыт | 0.18 | 0.19 | 0.16 | 0.22 | 0.23 | 2.5 | 2.5 |  |  |  |  | 19.06.19 г | 0.12 | 0 |  |  | 18.12.19 г. | 0.02 | 0.21 |  |  | 2.433 | 92.6863 | 1.9424 | 92.4937 |  | PS035-001243 | ПС 110 Нерехта |  |  |  | 57.7311194444444 | 37.9431611111111
44 | ПС 110/6/6 Северная | Ярэнерго | 1929 | 110/6/6 | 63+63 | 33.29 |  |  | 1.776 | 0.053349 | 0.053349 | 176319629 | 17757875.3323 | 8351480 | 34.636 | открыт | 121.93 | 4819.82 | 0 | 0 | 50.1 | 367.71 | 0 | 0 | 4.9418 | 0.41781 | 0.6 | 0.8 | 0.9 | 0.5 | 0.75 | 0.8 | 0.9 | 180.4995 | 2205.498 | 2385.9975 | 2.6809 | 31.9551 | открыт | 37.69 | 31: 39.31; 32: 31.7; 33: 33.29; 34: 30.72; 35: 63; 36: 63; 41: 19.06.19 г; 42: 13.91; 43: 13.49; 46: 18.12.19 г.; 47: 14.57; 48: 16.15; 51: 34.636; 52: 52.3597; 53: 25.5641; 54: 48.307; 56: PS110-001232; 61: 57.6420833333333; 62: 39.8665333333333
45 | ПС 35/10 Середа | Ярэнерго | 1969 | 35/10 | 2,5+2,5 | 1.41 |  |  | 0.39989 | 0.28361 | 0.28361 | 7157160 | 2824405 | 794559 | 1.6149 | открыт | 0 | 0 | 0 | 0 | 40 | 0 | 0 | 0 | 0 | 0.04 | 0.6 | 0.8 | 0.9 | 0.5 | 0.75 | 0.8 | 0.9 | 12 | 0 | 12 | 0.013483 | 1.6014 | открыт | 1.33 | 1.35 | 1.15 | 1.41 | 1.22 | 2.5 | 2.5 |  |  |  |  | 19.06.19 г | 0.38 | 0.77 |  |  | 18.12.19 г. | 0.41 | 0.81 |  |  | 1.6149 | 61.5197 | 1.2811 | 61.006 |  | PS035-000922 | Т-2ПС 110/35/10 Халдеево | PS110-000711 | ПС 110/35/10кВ Путятино-тяговая (Т-1) |  | 57.9971638888889 | 40.4455444444444
46 | ПС 110/6 Тормозная | Ярэнерго | 1961/2012 | 110/6 | 25+16 | 13.57 |  |  | 0.44551 | 0.032831 | 0.032831 | 74018567 | 4341217 | 1911139 | 3.6755 | открыт | 93 | 305.5 | 0 | 0 | 30 | 185 | 400 | 0 | 0.3985 | 0.615 | 0.6 | 0.8 | 0.9 | 0.5 | 0.75 | 0.8 | 0.9 | 412.25 | 165.375 | 577.625 | 0.64902 | 3.0265 | открыт | 13.88 | 14.7 | 13.57 | 13.02 | 11.85 | 25 | 16 |  |  | 25 |  | 19.06.19 г | 3.85 | 6.69 |  |  | 18.12.19 г. | 4.47 | 7.4 |  |  | 3.6755 | 21.878 | 2.4212 | 18.0149 |  | PS110-000701 |  |  |  |  | 57.5465777777778 | 39.9389111111111
47 | ПС 110/10 ТРК | Ярэнерго | 2007 | 110/10 | 16+16 | 4.36 |  |  | 0 | 0 | -0.0028683 | 23344569 | 284962 | 351922 | 12.44 | открыт | 0 | 0 | 7465 | 0 | 5 | 0 | 0 | 0 | 7.465 | 0.005 | 0.6 | 0.8 | 0.9 | 0.5 | 0.75 | 0.8 | 0.9 | 1.5 | 5972 | 5973.5 | 6.7118 | 5.7282 | открыт | 4.41 | 31: 4.47; 32: 3.67; 33: 3.79; 34: 4.36; 35: 16; 36: 16; 41: 19.06.19 г; 42: 2.04; 43: 2.31; 46: 18.12.19 г.; 47: 1.59; 48: 2.08; 51: 12.44; 52: 74.0476; 53: 4.5826; 54: 34.0964; 56: PS110-001113; 61: 57.5641277777778; 62: 39.8438611111111
48 | ПС 35/10 Троица | Ярэнерго | 1991 | 35/10 | 2,5+2,5 | 0.28 |  |  | 0 | 0 | -0.0011916 | 1142186 | 248858 | 250219 | 2.345 | открыт | 0 | 0 | 0 | 0 | 12.5 | 0 | 0 | 0 | 0 | 0.0125 | 0.6 | 0.8 | 0.9 | 0.5 | 0.75 | 0.8 | 0.9 | 3.75 | 0 | 3.75 | 0.0042135 | 2.3408 | открыт | 0.31 | 0.31 | 0.28 | 0.24 | 0.23 | 2.5 | 2.5 |  |  |  |  | 19.06.19 г | 0.16 | 0 |  |  | 18.12.19 г. | 0.17 | 0.06 |  |  | 2.345 | 89.3333 | 1.8726 | 89.1728 |  | PS035-000920 | Т-1 ПС 110/35/10 Пречистое | PS110-000715 | Т-2 ПС 110/35/10 Пречистое | PS110-000715 | 58.4951583333333 | 40.6987861111111
49 | ПС 35/10 Туношна | Ярэнерго | 1964/2010 | 35/10 | 2,5+2,5 | 1.37 |  |  | 0.46494 | 0.33937 | 0.33937 | 5557366 | 2389902 | 503891 | 1.7199 | открыт | 145 | 140 | 0 | 0 | 65 | 0 | 0 | 0 | 0.285 | 0.065 | 0.6 | 0.8 | 0.9 | 0.5 | 0.75 | 0.8 | 0.9 | 19.5 | 106.5 | 126 | 0.14157 | 1.5784 | открыт | 1.2 | 1.36 | 0.85 | 1.37 | 0.82 | 2.5 | 2.5 |  |  | 2.5 |  | 19.06.19 г | 0.42 | 0 |  |  | 18.12.19 г. | 0.5 | 0.32 |  |  | 1.7199 | 65.5215 | 1.2627 | 60.1282 |  | PS035-001611 | ПС 110/35/10 Лютово-тяговая |  |  |  | 57.5920722222222 | 40.2647138888889
50 | ПС 35/10 Тутаев | Ярэнерго | 1979/2011 | 35/10 | 10+10 | 5 |  |  | 0.86589 | 0.17318 | 0.17318 | 25557060 | 5776256 | 1350322 | 6.3659 | открыт | 0 | 0 | 0 | 0 | 0 | 0 | 0 | 0 | 0 | 0 | 0.6 | 0.8 | 0.9 | 0.5 | 0.75 | 0.8 | 0.9 | 0 | 0 | 0 | 0 | 6.3659 | открыт | 5.62 | 5.86 | 4.31 | 5 | 4.52 | 10 | 10 |  |  | 10 | 10 | 19.06.19 г | 0.85 | 1.24 |  |  | 18.12.19 г. | 2.2 | 2.33 |  |  | 6.3659 | 60.6275 | 5.0927 | 60.6275 |  | PS035-000975 | Т-2 ПС 110/35/6 Левобережная | PS110-001130 | 110/35/10Толга потреб (Т-2) |  | 57.8909916666667 | 39.5540666666667
51 | ПС 110/10 Туфаново | Ярэнерго | 1979 | 110/10 | 2,5+2,5 | 0.71 |  |  | 0.06808 | 0.095887 | 0.095887 | 3944624 | 910626.9984 | 532388 | 1.9831 | открыт | 0 | 0 | 0 | 0 | 0 | 0 | 0 | 0 | 0 | 0 | 0.6 | 0.8 | 0.9 | 0.5 | 0.75 | 0.8 | 0.9 | 0 | 0 | 0 | 0 | 1.9831 | открыт | 0.8 | 31: 0.63; 32: 0.63; 33: 0.71; 34: 0.64; 35: 2.5; 36: 2.5; 41: 19.06.19 г; 42: 0.36; 43: 0.13; 46: 18.12.19 г.; 47: 0.48; 48: 0.17; 51: 1.9831; 52: 75.5459; 53: 1.5865; 54: 75.5459; 56: PS110-000782; 61: 57.9864361111111; 62: 40.034175
52 | ПС 35/10 Урожай | Ярэнерго | 1987 | 35/10 | 4,0+4,0 | 2.53 |  | 0.363 | 0.39511 | 0.15617 | 0.15617 | 12076246 | 2649412.25 | 763449 | 2.4281 | открыт | 245 | 220 | 0 | 0 | 60 | 45 | 0 | 0 | 0.465 | 0.105 | 0.6 | 0.8 | 0.9 | 0.5 | 0.75 | 0.8 | 0.9 | 38.25 | 172.5 | 210.75 | 0.2368 | 2.1913 | открыт | 2.29 | 2.61 | 2.08 | 2.53 | 1.9 | 4 | 4 |  |  |  |  | 19.06.19 г | 0.38 | 0.63 |  |  | 18.12.19 г. | 0.59 | 1.31 |  |  | 2.4281 | 57.8122 | 1.7531 | 52.1742 |  | PS035-000561 | Т-2 ПС 110/35/10 Техникум | PS110-000849 | ПС 110/35/10 Лютово тяговая (Т-1) |  | 57.5402333333333 | 40.1342333333333
53 | ПС 110/35/10 Халдеево | Ярэнерго | 1968 | 110/35/10 | 3,2+6,3 | 2.58 |  |  | 0.027828 | 0.010786 | 0.010786 | 2916075 | 632005 | 600552 | 0.80783 | открыт | 25 | 0 | 0 | 0 | 0 | 0 | 0 | 0 | 0.025 | 0 | 0.6 | 0.8 | 0.9 | 0.5 | 0.75 | 0.8 | 0.9 | 6.48 | 14.7 | 21.18 | 0.023798 | 0.78403 | открыт | 2.4 | 3.31 | 2.23 | 2.58 | 2.1 | 3.2 | 6.3 |  |  |  |  | 19.06.19 г | 0 | 1.52 |  |  | 18.12.19 г. | 0.3 | 1.79 |  |  | 0.80783 | 24.0425 | 0.62722 | 23.3342 |  | PS110-000711 | ПС 110/35/10 Халдеево |  |  |  | 58.3215972222222 | 40.9997222222222
54 | ПС 110/10/10 Чайка | Ярэнерго | 1989 | 110/1010 | 40+25 | 17.5 |  |  | 0 | 0 | -0.002908 | 106684972 | 2495441 | 2805680 | 8.75 | открыт | 61.52 | 2169.34 | 454 | 0 | 0.66 | 240 | 0 | 0 | 2.6849 | 0.24066 | 0.6 | 0.8 | 0.9 | 0.5 | 0.75 | 0.8 | 0.9 | 108.198 | 1357.859 | 1466.057 | 1.6473 | 7.1027 | открыт | 17.31 | 31: 17.54; 32: 16.42; 33: 17.5; 34: 14.95; 35: 25; 36: 40; 41: 19.06.19 г; 42: 6.97; 43: 7.98; 46: 18.12.19 г.; 47: 7.32; 48: 7.13; 51: 8.75; 52: 33.3333; 53: 5.6822; 54: 27.0581; 56: PS110-000703; 61: 57.5638333333333; 62: 39.9092805555556
55 | ПС 35/6 Чебаково | Ярэнерго | 1997 | 35/6 | 2,5+2,5 | 1.49 |  | 0.125 | 0.29564 | 0.19842 | 0.19842 | 8468232 | 2715402 | 1035166 | 1.5556 | открыт | 387 | 0 | 0 | 0 | 82 | 0 | 0 | 0 | 0.387 | 0.082 | 0.6 | 0.8 | 0.9 | 0.5 | 0.75 | 0.8 | 0.9 | 24.6 | 116.1 | 140.7 | 0.15809 | 1.3976 | открыт | 1.75 | 1.7 | 1.27 | 1.49 | 1.29 | 2.5 | 2.5 |  |  |  |  | 19.06.19 г | 0.52 | 0.21 |  |  | 18.12.19 г. | 0.85 | 0.44 |  |  | 1.5556 | 59.2625 | 1.118 | 53.24 |  | PS035-000972 | Т-1 ПС 110/35/6 Константиново | PS110-000736 | Т-2 ПС 110/35/6 Константиново | PS110-000736 | 57.7607527777778 | 39.5346527777778
56 | ПС 35/10 Щедрино | Ярэнерго | 1982 | 35/10 | 4,0+4,0 | 2.62 |  |  | 0.67145 | 0.25628 | 0.25628 | 15244538 | 4799225.2 | 892388 | 2.2514 | открыт | 123.5 | 792 | 0 | 0 | 60 | 149.9 | 0 | 0 | 0.9155 | 0.2099 | 0.6 | 0.8 | 0.9 | 0.5 | 0.75 | 0.8 | 0.9 | 85.455 | 393.45 | 478.905 | 0.5381 | 1.7134 | открыт | 2.63 | 3.03 | 2.23 | 2.59 | 2.62 | 4 | 4 |  |  |  |  | 19.06.19 г | 0.16 | 1.31 |  |  | 18.12.19 г. | 0.28 | 2.35 |  |  | 2.2514 | 53.6059 | 1.3707 | 40.7941 |  | PS035-000564 | ТЭЦ-3 |  |  |  | 57.5477333333333 | 39.8076611111111
57 | ПС 110/6/6 Южная | Ярэнерго | 1991 | 110/6/6 | 40+40 | 28.99 |  |  | 0 | 0 | 0 | 135649859 | 5680913 | 5680913 | 13.01 | открыт | 242.4 | 2841.55 | 0 | 0 | 119.76 | 1021.23 | 350 | 0 | 3.084 | 1.491 | 0.6 | 0.8 | 0.9 | 0.5 | 0.75 | 0.8 | 0.9 | 775.4815 | 1351.4175 | 2126.899 | 2.3898 | 10.6202 | открыт | 29.57 | 31: 29.19; 32: 24.98; 33: 28.99; 34: 25; 35: 40; 36: 40; 41: 19.06.19 г; 42: 8.24; 43: 10.56; 46: 18.12.19 г.; 47: 13.15; 48: 11.85; 51: 13.01; 52: 30.9762; 53: 8.4962; 54: 25.2863; 56: PS110-001117; 61: 57.5914861111111; 62: 39.884325
58 | ПС 110/10/6 Ярцево | Ярэнерго | 2003 | 110/10 | 25+25 | 6.92 |  |  | 0.60673 | 0.087678 | 0.087678 | 41080783 | 4968621 | 1366758 | 19.9367 | открыт | 208.6 | 299 | 0 | 0 | 90 | 0 | 0 | 0 | 0.5076 | 0.09 | 0.6 | 0.8 | 0.9 | 0.5 | 0.75 | 0.8 | 0.9 | 27 | 197.13 | 224.13 | 0.25183 | 19.6849 | открыт | 7.84 | 31: 6.77; 32: 5.41; 33: 6.2; 34: 6.92; 35: 25; 36: 25; 41: 19.06.19 г; 42: 3.37; 43: 1.38; 46: 18.12.19 г.; 47: 5.48; 48: 1.53; 51: 19.9367; 52: 75.9494; 53: 15.7479; 54: 74.9901; 56: PS110-000790; 61: 57.5363166666667; 62: 39.9840833333333
59 | ПС 110/6/6 Которосль | Ярэнерго | 2010 | 110/6/6 | 25+25 | 13.73 |  |  | 0.66696 | 0.048577 | 0.048577 | 57260384 | 5123282.6798 | 2341761 | 13.187 | открыт | 38.3 | 1306.3 | 3200 | 0 | 0 | 0 | 0 | 0 | 4.5446 | 0 | 0.6 | 0.8 | 0.9 | 0.5 | 0.75 | 0.8 | 0.9 | 0 | 3159.325 | 3159.325 | 3.5498 | 9.6372 | открыт | 11.92 | 31: 12.01; 32: 13.73; 33: 9.6; 34: 9.57; 35: 25; 36: 25; 41: 19.06.19 г; 42: 4.46; 43: 5.14; 46: 18.12.19 г.; 47: 4.03; 48: 5; 51: 13.187; 52: 50.236; 53: 7.7097; 54: 36.713; 56: PS110-001718; 61: 57.6158138888889; 62: 39.8559361111111
60 | ПС 35/6 Келноть | Ярэнерго | 1956 | 35/6 | 4,0 | 0.81 |  |  | 0 | 0 | 0 | 819417 | 64468 | 64468 | 3.39 | открыт | 0 | 0 | 0 | 0 | 0 | 0 | 0 | 0 | 0 | 0 | 0.6 | 0.8 | 0.9 | 0.5 | 0.75 | 0.8 | 0.9 | 0 | 0 | 0 | 0 | 3.39 | открыт | 0.14 | 31: 0.3; 32: 0.1; 33: 0.81; 34: 0.81; 35: 4; 41: 19.06.19 г; 42: 0.81; 46: 18.12.19 г.; 47: 0.39; 51: 3.39; 52: 80.7143; 53: 2.712; 54: 80.7143; 56: PS035-000973; 57: Т-2 ПС 110/35/10 Аббакумцево; 58: PS110-000781; 61: 57.7690083333333; 62: 40.5652277777778
61 | ПС 35/10 Керамик | Ярэнерго | 1980 | 35/10 | 10+10 | 7.63 |  |  | 1.3551 | 0.1776 | 0.1776 | 22404648 | 5379357 | 1400320 | 4.2251 | открыт | 64.3 | 254.8 | 0 | 0 | 52 | 84 | 0 | 0 | 0.3191 | 0.136 | 0.6 | 0.8 | 0.9 | 0.5 | 0.75 | 0.8 | 0.9 | 53.4 | 133.95 | 187.35 | 0.21051 | 4.0146 | открыт | 4.42 | 5.34 | 7.63 | 5.53 | 4.9 | 10 | 10 |  |  |  |  | 19.06.19 г | 1 | 1.59 |  |  | 18.12.19 г. | 2.04 | 2.87 |  |  | 4.2251 | 40.2388 | 3.2117 | 38.234 |  | PS035-001159 | Т-1 ПС 110/35/6 Павловская | PS110-000817 | Т-2ПС 110/35/6 Павловская | PS110-000817 | 57.7280833333333 | 39.7506305555556
62 | ПС 110/10/10 Новоселки | Ярэнерго | 2013 | 110/10/10 | 25+40 | 8.29 |  |  | 0 | 0 | -0.0031187 | 46016360 | 596649 | 740162 | 17.96 | открыт | 0 | 0 | 3677 | 0 | 0 | 0 | 400 | 0 | 3.677 | 0.4 | 0.6 | 0.8 | 0.9 | 0.5 | 0.75 | 0.8 | 0.9 | 320 | 2941.6 | 3261.6 | 3.6647 | 14.2953 | открыт | 5.3 | 31: 5.09; 32: 5.36; 33: 7.33; 34: 8.29; 35: 25; 36: 40; 41: 19.06.19 г; 42: 5.66; 43: 2.63; 46: 18.12.19 г.; 47: 2.47; 48: 3.39; 51: 17.96; 52: 68.419; 53: 11.4362; 54: 54.4582; 56: PS110-001750; 61: 57.5511111111111; 62: 39.8986583333333
63 | ПС 35/10 Машприбор | Ярэнерго | 1973 | 35/10 | 6,3+6,3 | 5.88 |  |  | 0.006981 | 0.0011873 | 0.0011873 | 50527682 | 886912 | 826923 | 0.74198 | открыт | 195 | 82.72 | 110 | 0 | 140 | 127.2 | 0 | 0 | 0.38772 | 0.2672 | 0.6 | 0.8 | 0.9 | 0.5 | 0.75 | 0.8 | 0.9 | 99.24 | 183.724 | 282.964 | 0.31794 | 0.42404 | открыт | 6.35 | 6.53 | 5.53 | 5.88 | 5.41 | 6.3 | 6.3 |  |  |  |  | 19.06.19 г | 1.03 | 3.53 |  |  | 18.12.19 г. | 1.08 | 4.4 |  |  | 0.74198 | 11.2166 | 0.33924 | 6.4103 |  | PS035-002154 | ПС 220/110/35/10 Тверицкая |  |  |  | 57.6148694444444 | 39.9658694444445
64 | ПС 110/10 ПГУ-ТЭС | Ярэнерго | 2013 | 110/10 | 40+40 | 44.33 |  |  |  |  | #DIV/0! | 0 | 264498 | 264498 | -2.33 | закрыт | 0 | 0 | 0 | 0 | 0 | 0 | 0 | 0 | 0 | 0 | 0.6 | 0.8 | 0.9 | 0.5 | 0.75 | 0.8 | 0.9 | 0 | 0 |  | 0 | -2.33 | закрыт | 0 | 31: 0; 32: 0.13; 33: 0.19; 34: 44.33; 35: 40; 36: 40; 41: 19.06.19 г; 42: 0.13; 43: 0; 46: 18.12.19 г.; 47: 20.85; 48: 23.48; 51: -2.33; 52: -5.5476; 53: -1.864; 54: -5.5476; 61: N57°50'44,81"; 62: E39°32'17,58"
65 | ПС 110/10 Алтыново | Ярэнерго | 1978 | 110/10 | 6,3+6,3 | 4.11 |  |  | 0.41043 | 0.099861 | 0.099861 | 19382869 | 3888592 | 1953003 | 2.9154 | открыт | 542 | 85 | 0 | 0 | 136 | 0 | 0 | 0 | 0.627 | 0.136 | 0.6 | 0.8 | 0.9 | 0.5 | 0.75 | 0.8 | 0.9 | 40.8 | 200.85 | 241.65 | 0.27152 | 2.6439 | открыт | 4.33 | 31: 4.95; 32: 3.55; 33: 4.11; 34: 3.14; 35: 6.3; 36: 6.3; 41: 19.06.19 г; 42: 0.87; 43: 1; 46: 18.12.19 г.; 47: 1.31; 48: 1.84; 51: 2.9154; 52: 44.073; 53: 2.1151; 54: 39.9684; 56: PS110-000884; 61: 57.5698416666667; 62: 38.2828888888889
66 | ПС 110/35/10 Борисоглеб | Ярэнерго | 1978 | 110/35/10 | 16+10 | 9.01 |  |  | 0.53857 | 0.059774 | 0.059774 | 48038922 | 5018300.9225 | 2146812 | 2.0286 | открыт | 161 | 0 | 0 | 0 | 86 | 0 | 0 | 0 | 0.161 | 0.086 | 0.6 | 0.8 | 0.9 | 0.5 | 0.75 | 0.8 | 0.9 | 54.12 | 99.7 | 153.82 | 0.17283 | 1.8557 | открыт | 10.08 | 31: 10.81; 32: 8.08; 33: 9.01; 34: 7.36; 35: 16; 36: 10; 41: 19.06.19 г; 42: 4.14; 43: 2.09; 46: 18.12.19 г.; 47: 3.94; 48: 3.41; 51: 2.0286; 52: 19.3197; 53: 1.4846; 54: 17.6737; 56: PS110-000526; 61: 57.2664166666667; 62: 39.164275
67 | ПС 110/35/10 Васильково | Ярэнерго | 1985 (2016) | 110/35/10 | 6,3+6,3 | 3.66 |  |  | 0.083166 | 0.022723 | 0.022723 | 20613936 | 1312427 | 844017 | 3.0382 | открыт | 52 | 25 | 0 | 0 | 0 | 0 | 0 | 0 | 0.077 | 0 | 0.6 | 0.8 | 0.9 | 0.5 | 0.75 | 0.8 | 0.9 | 62 | 40.554 | 102.554 | 0.11523 | 2.9229 | открыт | 3.01 | 4.58 | 3.27 | 3.43 | 3.66 | 6.3 | 6.3 |  |  | 6.3 | 6.3 | 19.06.19 г | 0.12 | 1.74 |  |  | 18.12.19 г. | 0.24 | 3.42 |  |  | 3.0382 | 45.9284 | 2.3383 | 44.1865 |  | PS110-000530 |  |  |  |  | 57.2017861111111 | 39.6494916666667
68 | ПС 110/10 Вахрушево | Ярэнерго | 1980 | 110/10 | 6,3+6,3 | 0.25 |  |  | 0.0016839 | 0.0067355 | 0.0067355 | 1211782 | 314048 | 305886 | 6.3667 | открыт | 15 | 0 | 0 | 0 | 15 | 0 | 0 | 0 | 0.015 | 0.015 | 0.6 | 0.8 | 0.9 | 0.5 | 0.75 | 0.8 | 0.9 | 4.5 | 4.5 | 9 | 0.010112 | 6.3566 | открыт | 0.2 | 31: 0.29; 32: 0.25; 33: 0.24; 34: 0.21; 35: 6.3; 36: 6.3; 41: 19.06.19 г; 42: 0.07; 43: 0.11; 46: 18.12.19 г.; 47: 0.13; 48: 0.09; 51: 6.3667; 52: 96.2462; 53: 5.0853; 54: 96.0933; 56: PS110-000528; 61: 57.3020333333333; 62: 39.5950027777778
69 | ПС 110/6 Гаврилов Ям | Ярэнерго | 1971 | 110/6 | 16+16 | 9.9 |  |  | 0 | 0 | -0.0012955 | 46035036 | 412382 | 472021 | 6.9 | открыт | 0 | 0 | 0 | 0 | 0 | 0 | 0 | 0 | 0 | 0 | 0.6 | 0.8 | 0.9 | 0.5 | 0.75 | 0.8 | 0.9 | 0 | 0 | 0 | 0 | 6.9 | открыт | 10.77 | 31: 11.79; 32: 8.79; 33: 9.9; 34: 8.76; 35: 16; 36: 16; 41: 19.06.19 г; 42: 2.94; 43: 3.92; 46: 18.12.19 г.; 47: 3.48; 48: 5.27; 51: 6.9; 52: 41.0714; 53: 5.52; 54: 41.0714; 56: PS110-000807; 61: 57.3059111111111; 62: 39.8412527777778
70 | ПС 110/6 Кинопленка | Ярэнерго | 1970/2013 | 110/6 | 16+10 | 11.51 |  |  | 0.00015984 | 1.3887e-05 | 1.3887e-05 | 77049376 | 652644 | 651574 | -1.0098 | закрыт | 0 | 0 | 0 | 0 | 0 | 0 | 0 | 0 | 0 | 0 | 0.6 | 0.8 | 0.9 | 0.5 | 0.75 | 0.8 | 0.9 | 0 | 0 | 0 | 0 | -1.0098 | закрыт | 10.54 | 11.16 | 11.14 | 11.51 | 11.25 | 16 | 10 |  |  | 16 |  | 19.06.19 г | 6.23 | 4.74 |  |  | 18.12.19 г. | 6.81 | 4.45 |  |  | -1.0098 | -9.6175 | -0.80787 | -9.6175 |  | PS110-000710 |  |  |  |  | 56.7487444444444 | 38.8942583333333
71 | ПС 110/35/10 Климатино | Ярэнерго | 1978 | 110/35/10 | 6,3+6,3 | 1.46 |  |  | 0.31641 | 0.21672 | 0.21672 | 5359770 | 1679690 | 518126 | 5.4714 | открыт | 0 | 0 | 0 | 0 | 40 | 0 | 0 | 0 | 0 | 0.04 | 0.6 | 0.8 | 0.9 | 0.5 | 0.75 | 0.8 | 0.9 | 12 | 0 | 12 | 0.013483 | 5.4579 | открыт | 1.21 | 1.11 | 0.87 | 1.46 | 0.99 | 6.3 | 6.3 |  |  |  |  | 19.06.19 г | 0 | 0.43 |  |  | 18.12.19 г. | 0 | 0.99 |  |  | 5.4714 | 82.7122 | 4.3663 | 82.5083 |  | PS110-000904 | ПС 110/35/10 Климатино |  |  |  | 57.5208861111111 | 37.9710083333333
72 | ПС 110/35/10 Нила | Ярэнерго | 1986/2012/2013 | 110/35/10 | 16+16 | 13.36 |  | 1.124 | 0.70341 | 0.05265 | 0.05265 | 63275032 | 6300046.24 | 2968586 | 5.2674 | открыт | 559 | 525 | 130 | 0 | 360 | 30 | 0 | 0 | 1.214 | 0.39 | 0.6 | 0.8 | 0.9 | 0.5 | 0.75 | 0.8 | 0.9 | 186.3 | 767.05 | 953.35 | 1.0712 | 4.1962 | открыт | 12.17 | 13.27 | 9.93 | 13.36 | 10.21 | 16 | 16 |  |  | 16 | 16 | 19.06.19 г | 3.63 | 1.9 |  |  | 18.12.19 г. | 6.62 | 3.59 |  |  | 5.2674 | 31.3536 | 3.357 | 24.9776 |  | PS110-000712 |  |  |  |  | 56.7798111111111 | 38.9616583333333
73 | ПС 110/35/6 Переславль | Ярэнерго | 1960 | 110/35/6 | 25+25 | 28.72 |  |  | 0 | 0 | -0.0035766 | 158128661 | 316783 | 882347 | -2.47 | закрыт | 10 | 245 | 0 | 0 | 45 | 0 | 0 | 0 | 0.255 | 0.045 | 0.6 | 0.8 | 0.9 | 0.5 | 0.75 | 0.8 | 0.9 | 344.1 | 1234.51 | 1578.61 | 1.7737 | -4.2437 | закрыт | 28.24 | 32.52 | 24.03 | 28.72 | 25.03 | 25 | 25 | 16 |  |  |  | 19.06.19 г | 6.32 | 9.96 |  |  | 18.12.19 г. | 12.64 | 12.39 |  |  | -2.47 | -14.7024 | -3.395 | -25.2602 |  | PS110-000688 |  |  |  |  | 56.7381333333333 | 38.8801388888889
74 | ПС 110/10 Плоски | Ярэнерго | 1985 | 110/10 | 2,5+2,5 | 1.78 |  |  | 0.37902 | 0.21293 | 0.21293 | 9405780 | 3010430 | 1007620 | 1.224 | открыт | 60 | 0 | 0 | 0 | 0 | 0 | 0 | 0 | 0.06 | 0 | 0.6 | 0.8 | 0.9 | 0.5 | 0.75 | 0.8 | 0.9 | 0 | 18 | 18 | 0.020225 | 1.2038 | открыт | 1.67 | 31: 1.8; 32: 1.78; 33: 1.6; 34: 1.58; 35: 2.5; 36: 2.5; 41: 19.06.19 г; 42: 0.61; 43: 0.08; 46: 18.12.19 г.; 47: 1.24; 48: 0.35; 51: 1.224; 52: 46.6294; 53: 0.96304; 54: 45.859; 56: PS110-000922; 61: 57.4516638888889; 62: 37.9156083333333
75 | ПС 110/35/10 Ростов | Ярэнерго | 1960 (2016) | 110/35/10 | 25+25 | 19.97 |  | 0.184 | 0.1688 | 0.0084526 | 0.0084526 | 118662449 | 4115105 | 3112103 | 6.6328 | открыт | 0 | 413 | 0 | 0 | 80 | 285 | 0 | 0 | 0.413 | 0.365 | 0.6 | 0.8 | 0.9 | 0.5 | 0.75 | 0.8 | 0.9 | 173.13 | 244.65 | 417.78 | 0.46942 | 6.1634 | открыт | 22.17 | 20.38 | 17.57 | 19.97 | 19.44 | 25 | 25 |  |  | 25 |  | 19.06.19 г | 8.45 | 5.95 |  |  | 18.12.19 г. | 10.71 | 8.72 |  |  | 6.6328 | 25.2678 | 4.9307 | 23.4796 |  | PS110-000494 |  |  |  |  | 57.2052722222222 | 39.4551611111111
76 | ПС 110/35/10 Техникум | Ярэнерго | 1977 (2016) | 110/35/10 | 10+10 | 10.4 |  | 0.243 | 2.3195 | 0.22303 | 0.22303 | 47201329 | 11918897.2558 | 1391714 | 2.6625 | открыт | 180 | 0 | 0 | 0 | 67 | 0 | 0 | 0 | 0.18 | 0.067 | 0.6 | 0.8 | 0.9 | 0.5 | 0.75 | 0.8 | 0.9 | 119.88 | 404 | 523.88 | 0.58863 | 2.0739 | открыт | 9.97 | 11.08 | 8.47 | 10.4 | 7.72 | 10 | 10 |  |  | 10 | 10 | 19.06.19 г | 2.2 | 1.92 |  |  | 18.12.19 г. | 3.31 | 4.44 |  |  | 2.6625 | 25.357 | 1.6591 | 19.751 |  | PS110-000849 |  |  |  |  | 57.3444666666667 | 39.7868638888889
77 | ПС 110/35/10 Углич | Ярэнерго | 1997 | 110/35/10 | 25+25 | 22.14 |  |  | 1.038 | 0.046885 | 0.046885 | 124556007 | 9652996.1908 | 3813212 | 5.148 | открыт | 1115.5 | 232 | 0 | 0 | 464 | 269 | 0 | 0 | 1.3475 | 0.733 | 0.6 | 0.8 | 0.9 | 0.5 | 0.75 | 0.8 | 0.9 | 387.498 | 882.426 | 1269.924 | 1.4269 | 3.7211 | открыт | 23.87 | 31: 25.05; 32: 19.82; 33: 22.14; 34: 19.38; 35: 25; 36: 25; 41: 19.06.19 г; 42: 13.81; 43: 0; 46: 18.12.19 г.; 47: 12.94; 48: 6.46; 51: 5.148; 52: 19.6115; 53: 2.9769; 54: 14.1758; 56: PS110-000861; 61: 57.5189; 62: 38.3458055555556
78 | ПС 110/10 Устье | Ярэнерго | 1968 | 110/10 | 10+10 | 6.02 |  | 0.814 | 0.2977 | 0.049451 | 0.049451 | 21239022 | 2582075 | 1531778 | 5.5917 | открыт | 210 | 0 | 140 | 0 | 160 | 65 | 0 | 0 | 0.35 | 0.225 | 0.6 | 0.8 | 0.9 | 0.5 | 0.75 | 0.8 | 0.9 | 77.25 | 175 | 252.25 | 0.28343 | 5.3083 | открыт | 8.77 | 31: 7.29; 32: 6.02; 33: 4.65; 34: 4.68; 35: 10; 36: 10; 41: 19.06.19 г; 42: 3.75; 43: 0.49; 46: 18.12.19 г.; 47: 3.45; 48: 1.39; 51: 5.5917; 52: 53.2543; 53: 4.2466; 54: 50.555; 56: PS110-000537; 61: 57.289025; 62: 39.5374277777778
79 | ПС 110/10 Шурскол | Ярэнерго | 1980 | 110/10 | 10+10 | 1.85 |  |  | 0.21874 | 0.11824 | 0.11824 | 9567754 | 2182068 | 1050792 | 8.8687 | открыт | 90.027 | 325 | 145 | 0 | 20 | 150 | 0 | 0 | 0.56003 | 0.17 | 0.6 | 0.8 | 0.9 | 0.5 | 0.75 | 0.8 | 0.9 | 73.5 | 289.2581 | 362.7581 | 0.40759 | 8.4611 | открыт | 1.92 | 31: 1.77; 32: 1.85; 33: 1.73; 34: 1.58; 35: 10; 36: 10; 41: 19.06.19 г; 42: 0.77; 43: 0.29; 46: 18.12.19 г.; 47: 0.96; 48: 0.64; 51: 8.8687; 52: 84.4642; 53: 6.7689; 54: 80.5824; 56: PS110-000544; 61: 57.1502583333333; 62: 39.3070694444444
80 | ПС 110/10 Юр.Слобода | Ярэнерго | 1989 | 110/10 | 10+10 | 7.69 |  |  | 0 | 0 | 0 | 37592652 | 1783579 | 1783579 | 2.81 | открыт | 60 | 30 | 0 | 0 | 60 | 20 | 0 | 0 | 0.09 | 0.08 | 0.6 | 0.8 | 0.9 | 0.5 | 0.75 | 0.8 | 0.9 | 27 | 31.5 | 58.5 | 0.06573 | 2.7443 | открыт | 6.75 | 31: 7.59; 32: 7.44; 33: 7.69; 34: 7.11; 35: 10; 36: 10; 41: 19.06.19 г; 42: 2.4; 43: 2.69; 46: 18.12.19 г.; 47: 3.55; 48: 3.56; 51: 2.81; 52: 26.7619; 53: 2.1954; 54: 26.1359; 56: PS110-000534; 61: 57.1982611111111; 62: 39.3686055555556
81 | ПС 35/10 Алешкино | Ярэнерго | 1982 | 35/10 | 2,5+2,5 | 1.15 |  |  | 0.26441 | 0.22992 | 0.22992 | 4894228 | 1542404.0847 | 417135 | 1.7394 | открыт | 15 | 0 | 0 | 0 | 19 | 0 | 0 | 0 | 0.015 | 0.019 | 0.6 | 0.8 | 0.9 | 0.5 | 0.75 | 0.8 | 0.9 | 5.7 | 4.5 | 10.2 | 0.011461 | 1.7279 | открыт | 1.1 | 1.34 | 0.76 | 0.92 | 1.15 | 2.5 | 2.5 |  |  |  |  | 19.06.19 г | 0.74 | 0.05 |  |  | 18.12.19 г. | 1.04 | 0.12 |  |  | 1.7394 | 66.2631 | 1.3824 | 65.8265 |  | PS035-000654 | Т-1 ПС 110/35/10 Борисоглеб | PS110-000526 | Т-1 ПС 110/35/10 Борисоглеб | PS110-000526 | 57.3071611111111 | 38.9541527777778
82 | ПС 35/6 Батьки | Ярэнерго | 1967 | 35/6 | 1,6+1,6 | 0.96 |  |  | 0.014966 | 0.015589 | 0.015589 | 5478895 | 731459 | 646047 | 0.73497 | открыт | 75 | 0 | 0 | 0 | 45 | 500 | 0 | 0 | 0.075 | 0.545 | 0.6 | 0.8 | 0.9 | 0.5 | 0.75 | 0.8 | 0.9 | 238.5 | 22.5 | 261 | 0.29326 | 0.44171 | закрыт | 1.06 | 1.1 | 0.86 | 0.96 | 0.86 | 1.6 | 1.6 |  |  |  |  | 19.06.19 г | 0.62 | 0 |  |  | 18.12.19 г. | 0.86 | 0 |  |  | 0.73497 | 43.748 | 0.35337 | 26.2921 |  | PS035-000892 | Т-2 ПС 110/35/6 Переславль | PS110-000688 | Т-2 ПС 110/35/6 Переславль | PS110-000688 | 56.7105472222222 | 38.3603611111111
83 | ПС 35/10 Береговая | Ярэнерго | 1989 | 35/10 | 1,6 | 0.25 |  |  | 0.034153 | 0.13661 | 0.13661 | 1206335 | 301149 | 136348 | 1.4642 | открыт | 30 | 0 | 0 | 0 | 0 | 0 | 80 | 0 | 0.03 | 0.08 | 0.6 | 0.8 | 0.9 | 0.5 | 0.75 | 0.8 | 0.9 | 64 | 9 | 73 | 0.082022 | 1.3821 | открыт | 0.22 | 31: 0.29; 32: 0.22; 33: 0.25; 34: 0.21; 35: 1.6; 41: 19.06.19 г; 42: 0.14; 46: 18.12.19 г.; 47: 0.21; 51: 1.4642; 52: 87.152; 53: 1.1057; 54: 82.2697; 56: PS035-000641; 57: Т-2 ПС 110/35/10 Васильково; 58: PS110-000530; 61: 57.0982194444444; 62: 39.4761305555556
84 | ПС 35/10 Берендеево | Ярэнерго | 2001 | 35/10 | 2,5+2,5 | 1.6 |  |  | 0.37998 | 0.23749 | 0.23749 | 7831420 | 2341341.0798 | 481464 | 1.405 | открыт | 120 | 150 | 0 | 0 | 120 | 0 | 0 | 0 | 0.27 | 0.12 | 0.6 | 0.8 | 0.9 | 0.5 | 0.75 | 0.8 | 0.9 | 36 | 103.5 | 139.5 | 0.15674 | 1.2482 | открыт | 1.75 | 1.91 | 1.37 | 1.6 | 1.3 | 2.5 | 2.5 |  |  |  |  | 19.06.19 г | 0.5 | 0.26 |  |  | 18.12.19 г. | 0.93 | 0.38 |  |  | 1.405 | 53.5231 | 0.99859 | 47.552 |  | PS035-000894 | ПС 110/35/10 Шушково-тяговая |  |  |  | 56.60465 | 39.0440638888889
85 | ПС 35/10 Воржа | Ярэнерго | 1962 | 35/10 | 1,8+1,6 | 0.68 |  |  | 0.098067 | 0.14422 | 0.14422 | 3114690 | 818183 | 368995 | 1.0981 | открыт | 18.6 | 0 | 0 | 0 | 30 | 0 | 0 | 0 | 0.0186 | 0.03 | 0.6 | 0.8 | 0.9 | 0.5 | 0.75 | 0.8 | 0.9 | 9 | 5.58 | 14.58 | 0.016382 | 1.0817 | открыт | 0.54 | 0.69 | 0.68 | 0.63 | 0.61 | 1.8 | 1.6 |  |  |  |  | 19.06.19 г | 0.2 | 0.26 |  |  | 18.12.19 г. | 0.31 | 0.32 |  |  | 1.0981 | 65.3611 | 0.86535 | 64.386 |  | PS035-000632 | Т-2 ПС 110/35/10 Васильково | PS110-000530 | Т-2 ПС 110/35/10 Васильково | PS110-000530 | 57.1348833333333 | 39.5177777777778
86 | ПС 35/10 Вощажниково | Ярэнерго | 1989 | 35/10 | 1,6+2,5 | 1.07 |  |  | 0.23324 | 0.21798 | 0.21798 | 5517278 | 1747243.9068 | 544598 | 0.84324 | открыт | 0 | 0 | 0 | 0 | 14 | 0 | 0 | 0 | 0 | 0.014 | 0.6 | 0.8 | 0.9 | 0.5 | 0.75 | 0.8 | 0.9 | 4.2 | 0 | 4.2 | 0.0047191 | 0.83852 | открыт | 0.91 | 1.17 | 0.96 | 1.07 | 0.74 | 1.6 | 2.5 |  |  |  |  | 19.06.19 г | 0.28 | 0.33 |  |  | 18.12.19 г. | 0.38 | 0.36 |  |  | 0.84324 | 50.1927 | 0.67081 | 49.9118 |  | PS035-000656 | Т-2ПС 110/35/10 Борисоглеб | PS110-000526 | Т-2ПС 110/35/10 Борисоглеб | PS110-000526 | 57.3729638888889 | 39.1438444444444
87 | ПС 35/10 Глебово | Ярэнерго | 1971/2015 | 35/10 | 4+6,3 | 3.65 |  |  | 0.51632 | 0.14146 | 0.14146 | 20404949 | 4811134 | 1924714 | 1.0663 | открыт | 513 | 1015 | 106 | 0 | 145 | 60 | 0 | 0 | 1.634 | 0.205 | 0.6 | 0.8 | 0.9 | 0.5 | 0.75 | 0.8 | 0.9 | 70.5 | 695.45 | 765.95 | 0.86062 | 0.2057 | закрыт | 3.5 | 4.05 | 2.77 | 3.65 | 2.91 | 4 | 6.3 |  |  |  |  | 19.06.19 г | 0.78 | 1.14 |  |  | 18.12.19 г. | 1.46 | 1.45 |  |  | 1.0663 | 25.3885 | 0.16456 | 4.8976 |  | PS035-000899 | Т-2 ПС 110/35/6 Переславль | PS110-000688 | Т-2 ПС 110/35/6 Переславль | PS110-000688 | 56.6601229 | 38.710126
88 | ПС 35/10 Горки | Ярэнерго | 1982 | 35/10 | 2,5+2,5 | 1.15 |  |  | 0.13309 | 0.11573 | 0.11573 | 14161887 | 2430099.2898 | 791085 | 1.6081 | открыт | 67 | 180 | 0 | 0 | 65 | 0 | 0 | 0 | 0.247 | 0.065 | 0.6 | 0.8 | 0.9 | 0.5 | 0.75 | 0.8 | 0.9 | 19.5 | 101.1 | 120.6 | 0.13551 | 1.4726 | открыт | 1.28 | 1.52 | 1.03 | 1.15 | 1.07 | 2.5 | 2.5 |  |  |  |  | 19.06.19 г | 0.17 | 0.39 |  |  | 18.12.19 г. | 0.51 | 0.56 |  |  | 1.6081 | 61.2607 | 1.1781 | 56.0986 |  | PS035-000940 | ПС 110/35/10 Шушково-тяговая |  |  |  | 56.658225 | 39.2704083333333
89 | ПС 35/10 Дмитрианово | Ярэнерго | 1978 | 35/10 | 1,6+1,6 | 0.86 |  |  | 0.076103 | 0.088492 | 0.088492 | 5452480 | 1067498 | 584997 | 0.8961 | открыт | 15 | 0 | 5 | 0 | 0 | 0 | 0 | 0 | 0.02 | 0 | 0.6 | 0.8 | 0.9 | 0.5 | 0.75 | 0.8 | 0.9 | 0 | 8.5 | 8.5 | 0.0095506 | 0.88655 | открыт | 0.78 | 0.9 | 0.83 | 0.86 | 0.45 | 1.6 | 1.6 |  |  |  |  | 19.06.19 г | 0.23 | 0.23 |  |  | 18.12.19 г. | 0.22 | 0.18 |  |  | 0.8961 | 53.3395 | 0.70924 | 52.771 |  | PS035-000630 | Т-2ПС 110/35/10 Борисоглеб | PS110-000526 | Т-2ПС 110/35/10 Борисоглеб | PS110-000526 | 57.1029944444444 | 39.1563666666667
90 | ПС 35/10 Заозерье | Ярэнерго | 1973/2015 | 35/10 | 2,5+2,5 | 1.32 |  |  | 0.27073 | 0.2051 | 0.2051 | 5470370 | 1757999 | 636035 | 1.5757 | открыт | 30 | 0 | 0 | 0 | 55 | 0 | 0 | 0 | 0.03 | 0.055 | 0.6 | 0.8 | 0.9 | 0.5 | 0.75 | 0.8 | 0.9 | 16.5 | 9 | 25.5 | 0.028652 | 1.5471 | открыт | 1.41 | 1.44 | 1.08 | 1.32 | 1.2 | 2.5 | 2.5 |  |  | 2.5 | 2.5 | 19.06.19 г | 0.18 | 0.38 |  |  | 18.12.19 г. | 0.42 | 0.79 |  |  | 1.5757 | 60.0278 | 1.2377 | 58.9363 |  | PS035-001200 | Т- 1 ПС 110/35/10 Углич | PS110-000861 | Т- 1 ПС 110/35/10 Углич | PS110-000861 | 57.2051361111111 | 38.258125
91 | ПС 35/10 Ильинское | Ярэнерго | 1972 | 35/10 | 2,5+2,5 | 1.43 |  |  | 0.28891 | 0.20204 | 0.20204 | 7763841 | 2466995 | 898407 | 1.4839 | открыт | 47 | 0 | 0 | 0 | 15 | 0 | 0 | 0 | 0.047 | 0.015 | 0.6 | 0.8 | 0.9 | 0.5 | 0.75 | 0.8 | 0.9 | 4.5 | 14.1 | 18.6 | 0.020899 | 1.463 | открыт | 1.93 | 1.74 | 1.27 | 1.43 | 1.28 | 2.5 | 2.5 |  |  |  |  | 19.06.19 г | 0.7 | 0.29 |  |  | 18.12.19 г. | 0.9 | 0.38 |  |  | 1.4839 | 56.53 | 1.1704 | 55.7339 |  | PS035-001222 | Т- 1 ПС 110/35/10 Углич | PS110-000861 | Т- 1 ПС 110/35/10 Углич | PS110-000861 | 57.3212916666667 | 38.4933722222222
92 | ПС 35/10 Кибернетик | Ярэнерго | 1992 | 35/10 | 6,3+6,3 | 2.73 |  |  | 0.15775 | 0.057783 | 0.057783 | 15408302 | 1159036.1351 | 268699 | 4.0427 | открыт | 0 | 0 | 0 | 0 | 0 | 0 | 0 | 0 | 0 | 0 | 0.6 | 0.8 | 0.9 | 0.5 | 0.75 | 0.8 | 0.9 | 0 | 0 | 0 | 0 | 4.0427 | закрыт | 2.52 | 2.99 | 2.45 | 2.73 | 2.68 | 6.3 | 6.3 |  |  |  |  | 19.06.19 г | 0.31 | 1.07 |  |  | 18.12.19 г. | 0.73 | 1.95 |  |  | 4.0427 | 61.1149 | 3.2342 | 61.1149 |  | PS035-000942 | Т-1 ПС 110/35/6 Переславль | PS110-000688 | Т-1 ПС 110/35/6 Переславль | PS110-000688 | 56.7201055555556 | 38.7919583333333
93 | ПС 35/10 Клементьево | Ярэнерго | 1976 | 35/10 | 1,6 | 0.27 |  |  | 0.0017929 | 0.0066405 | 0.0066405 | 752960 | 130262 | 125262 | 1.41 | открыт | 30 | 30 | 0 | 0 | 0 | 0 | 0 | 0 | 0.06 | 0 | 0.6 | 0.8 | 0.9 | 0.5 | 0.75 | 0.8 | 0.9 | 0 | 22.5 | 22.5 | 0.025281 | 1.3865 | открыт | 0.34 | 31: 0.34; 32: 0.25; 33: 0.27; 34: 0.14; 35: 1.6; 41: 19.06.19 г; 42: 0.14; 46: 18.12.19 г.; 47: 0.14; 51: 1.41; 52: 83.9286; 53: 1.1092; 54: 82.5305; 56: PS035-001223; 57: Т- 1 ПС 110/35/10 Углич; 58: PS110-000861; 61: 57.4973583333333; 62: 38.7726333333333
94 | ПС 35/10 Красное | Ярэнерго | 1982 | 35/10 | 4,0+4,0 | 4.02 |  | 0.854 | 0.53666 | 0.1335 | 0.1335 | 21426783 | 4890112.8649 | 2029684 | 1.5707 | открыт | 340 | 520 | 0 | 0 | 245 | 0 | 0 | 0 | 0.86 | 0.245 | 0.6 | 0.8 | 0.9 | 0.5 | 0.75 | 0.8 | 0.9 | 73.5 | 336 | 409.5 | 0.46011 | 1.1105 | закрыт | 3.6 | 3.19 | 2.97 | 4.02 | 3.29 | 4 | 4 |  |  |  |  | 19.06.19 г | 0.56 | 1.16 |  |  | 18.12.19 г. | 0.96 | 2.33 |  |  | 1.5707 | 37.3967 | 0.88844 | 26.4416 |  | PS035-000943 | Т-1 ПС 110/35/6 Переславль | PS110-000688 | Т-2 ПС 110/35/6 Переславль | PS110-000688 | 56.6994944444444 | 38.8883666666667
95 | ПС 35/10 Кулаково | Ярэнерго | 1981 | 35/10 | 4+4 | 3.81 |  |  | 0.40842 | 0.1072 | 0.1072 | 16892670 | 3307550.26 | 1496694 | 0.79842 | открыт | 145 | 0 | 0 | 0 | 15 | 0 | 0 | 0 | 0.145 | 0.015 | 0.6 | 0.8 | 0.9 | 0.5 | 0.75 | 0.8 | 0.9 | 4.5 | 43.5 | 48 | 0.053933 | 0.74449 | открыт | 3.78 | 3.8 | 3.07 | 3.81 | 3.25 | 4 | 4 |  |  |  |  | 19.06.19 г | 2.24 | 1.03 |  |  | 18.12.19 г. | 0.92 | 1.14 |  |  | 0.79842 | 19.0101 | 0.59559 | 17.726 |  | PS035-000655 | ПС 110/35/10 Петровск-тяговая |  |  |  | 56.9004277777778 | 39.1768583333333
96 | ПС 35/6 Купань | Ярэнерго | 1963 | 35/6 | 4+2,5+2,5 | 3.57 |  |  | 0.1536 | 0.043024 | 0.043024 | 33446194 | 4174188 | 2735185 | -0.7914 | закрыт | 165 | 150 | 80 | 0 | 140 | 0 | 0 | 0 | 0.395 | 0.14 | 0.6 | 0.8 | 0.9 | 0.5 | 0.75 | 0.8 | 0.9 | 42 | 181 | 223 | 0.25056 | -1.042 | закрыт | 3.26 | 4.44 | 2.51 | 3.57 | 2.61 | 4 | 2.5 | 2.5 |  |  |  | 19.06.19 г | 0.76 | 0.22 | 0.22 |  | 18.12.19 г. | 1.52 | 0.55 | 0.55 |  | -0.7914 | -30.1487 | -0.83357 | -39.6939 |  | PS035-001000 | Т-1 ПС 110/35/10 Нила | PS110-000712 | Т-1 ПС 110/35/10 Нила | PS110-000712 | 56.8286694444445 | 38.650075
97 | ПС 35/10 Марково | Ярэнерго | 1984 | 35/10 | 2,5+2,5 | 1.35 |  |  | 0.059561 | 0.044119 | 0.044119 | 8450840 | 1215269 | 842425 | 1.3346 | открыт | 230 | 0 | 0 | 0 | 47 | 0 | 0 | 0 | 0.23 | 0.047 | 0.6 | 0.8 | 0.9 | 0.5 | 0.75 | 0.8 | 0.9 | 14.1 | 69 | 83.1 | 0.093371 | 1.2412 | открыт | 0.93 | 1.2 | 1.1 | 1.35 | 1.14 | 2.5 | 2.5 |  |  |  |  | 19.06.19 г | 0.54 | 0.14 |  |  | 18.12.19 г. | 0.58 | 0.56 |  |  | 1.3346 | 50.8404 | 0.99295 | 47.2834 |  | PS035-000620 | Т-2 ПС 110/35/10 Ростов | PS110-000494 | Т-2 ПС 110/35/10 Ростов | PS110-000494 | 57.3094444444444 | 39.3484
98 | ПС 35/10 Нагорье | Ярэнерго | 1962 | 35/10 | 4,0+4,0 | 3.54 |  |  | 0.20042 | 0.056616 | 0.056616 | 17919543 | 2961823 | 1947294 | 0.86042 | открыт | 385 | 175 | 0 | 0 | 175 | 0 | 0 | 0 | 0.56 | 0.175 | 0.6 | 0.8 | 0.9 | 0.5 | 0.75 | 0.8 | 0.9 | 52.5 | 194.25 | 246.75 | 0.27725 | 0.58317 | закрыт | 3.46 | 3.63 | 2.68 | 3.54 | 2.65 | 4 | 4 |  |  |  |  | 19.06.19 г | 0.82 | 0.85 |  |  | 18.12.19 г. | 1.29 | 1.37 |  |  | 0.86042 | 20.4862 | 0.46654 | 13.8851 |  | PS035-000999 | Т-1 ПС 110/35/10 Нила | PS110-000712 | Т-2 ПС 110/35/6 Переславль | PS110-000688 | 56.9191916666667 | 38.2808916666667
99 | ПС 35/10 Поречье | Ярэнерго | 1978 | 35/10 | 4,0+4,0 | 1.78 |  |  | 0.21738 | 0.12212 | 0.12212 | 9927357 | 2048134 | 835786 | 2.6374 | открыт | 17 | 0 | 0 | 0 | 30 | 0 | 0 | 0 | 0.017 | 0.03 | 0.6 | 0.8 | 0.9 | 0.5 | 0.75 | 0.8 | 0.9 | 9 | 5.1 | 14.1 | 0.015843 | 2.6215 | открыт | 1.88 | 2.02 | 1.71 | 1.78 | 1.68 | 4 | 4 |  |  |  |  | 19.06.19 г | 0.44 | 0.6 |  |  | 18.12.19 г. | 0.93 | 0.75 |  |  | 2.6374 | 62.7947 | 2.0972 | 62.4175 |  | PS035-000621 | Т-2 ПС 110/35/10 Васильково | PS110-000530 | ПС 110/35/10 Петровск-тяговая (Т-2) |  | 57.084275 | 39.3868833333333
100 | ПС 35/10 Пружинино | Ярэнерго | 1974 | 35/10 | 2,5+2,5 | 1.12 |  |  | 0.16814 | 0.15013 | 0.15013 | 5777487 | 1545609.7378 | 678244 | 1.6731 | открыт | 7 | 100 | 0 | 0 | 0 | 0 | 0 | 0 | 0.107 | 0 | 0.6 | 0.8 | 0.9 | 0.5 | 0.75 | 0.8 | 0.9 | 0 | 47.1 | 47.1 | 0.052921 | 1.6202 | открыт | 1.24 | 1.28 | 1.12 | 1.06 | 0.94 | 2.5 | 2.5 |  |  |  |  | 19.06.19 г | 0.43 | 0.2 |  |  | 18.12.19 г. | 0.71 | 0.23 |  |  | 1.6731 | 63.7388 | 1.2962 | 61.7228 |  | PS035-001131 | Т-1 ПС 110/35/10 Техникум | PS110-000849 | ПС 110/35/10 Лютово тяговая (Т-1) |  | 57.3003027777778 | 40.1785916666667
101 | ПС 35/10 Раменье | Ярэнерго | 1978 | 35/10 | 2,5+2,5 | 0.97 |  |  | 0.011053 | 0.011395 | 0.011395 | 5037313 | 495938.0932 | 438539 | 1.6661 | открыт | 0 | 0 | 0 | 0 | 0 | 0 | 0 | 0 | 0 | 0 | 0.6 | 0.8 | 0.9 | 0.5 | 0.75 | 0.8 | 0.9 | 0 | 0 | 0 | 0 | 1.6661 | открыт | 1.1 | 1.13 | 0.83 | 0.97 | 0.84 | 2.5 | 2.5 |  |  |  |  | 19.06.19 г | 0.05 | 0.38 |  |  | 18.12.19 г. | 0.15 | 0.68 |  |  | 1.6661 | 63.4687 | 1.3328 | 63.4687 |  | PS035-000657 | ПС 110/35/10 Коромыслово-тяговая |  |  |  | 57.5224694444444 | 39.1778916666667
102 | ПС 35/10 Рязанцево | Ярэнерго | 1986 | 35/10 | 2,5+2,5 | 1.68 |  |  | 0.27216 | 0.162 | 0.162 | 7371400 | 1851110 | 656925 | 1.2172 | открыт | 45 | 0 | 0 | 0 | 55 | 0 | 0 | 0 | 0.045 | 0.055 | 0.6 | 0.8 | 0.9 | 0.5 | 0.75 | 0.8 | 0.9 | 16.5 | 13.5 | 30 | 0.033708 | 1.1835 | открыт | 1.59 | 1.55 | 1.63 | 1.68 | 1.51 | 2.5 | 2.5 |  |  |  |  | 19.06.19 г | 0.52 | 0.16 |  |  | 18.12.19 г. | 0.98 | 0.53 |  |  | 1.2172 | 46.3682 | 0.94677 | 45.084 |  | PS035-000992 | Т-2 ПС 110/35/10 Нила | PS110-000712 | ПС 110/35/10 Шушково-тяговая (Т-2) |  | 56.7092777777778 | 39.1460805555556
103 | ПС 35/10 Сараево | Ярэнерго | 1977/2013 | 35/10 | 2,5+1,6 | 0.95 |  |  | 0.19096 | 0.20101 | 0.20101 | 5946030 | 1848687.5275 | 653447 | 0.92096 | открыт | 65 | 0 | 0 | 0 | 0 | 0 | 0 | 0 | 0.065 | 0 | 0.6 | 0.8 | 0.9 | 0.5 | 0.75 | 0.8 | 0.9 | 0 | 19.5 | 19.5 | 0.02191 | 0.89905 | открыт | 0.91 | 0.9 | 0.83 | 0.95 | 0.91 | 2.5 | 1.6 |  |  | 2.5 |  | 19.06.19 г | 0.24 | 0.51 |  |  | 18.12.19 г. | 0.35 | 0.56 |  |  | 0.92096 | 54.8193 | 0.71924 | 53.5151 |  | PS035-000986 | Т-1 ПС 110/35/10 Нила | PS110-000712 | Т-1 ПС 110/35/10 Нила | PS110-000712 | 57.0153888888889 | 38.3558694444444
104 | ПС 35/10 Селифонтово | Ярэнерго | 1978 | 35/10 | 2,5+2,5 | 1.96 |  |  | 0.15891 | 0.081077 | 0.081077 | 8222194 | 1221432.9369 | 554804 | 0.82391 | открыт | 106 | 0 | 0 | 0 | 0 | 0 | 0 | 0 | 0.106 | 0 | 0.6 | 0.8 | 0.9 | 0.5 | 0.75 | 0.8 | 0.9 | 0 | 31.8 | 31.8 | 0.03573 | 0.78818 | открыт | 1.54 | 2.04 | 1.96 | 1.72 | 1.58 | 2.5 | 2.5 |  |  |  |  | 19.06.19 г | 0.38 | 0.35 |  |  | 18.12.19 г. | 0.77 | 0.81 |  |  | 0.82391 | 31.3871 | 0.63054 | 30.0259 |  | PS035-001149 | ТЭЦ 3 |  |  |  | 57.4435527777778 | 39.7734444444444
105 | ПС 35/10 Семибратово | Ярэнерго | 2005 | 35/10 | 4,0+4,0 | 0.72 |  |  | 0.082908 | 0.11515 | 0.11515 | 3964335 | 690293 | 233798 | 3.5629 | открыт | 30 | 0 | 0 | 0 | 20 | 0 | 0 | 0 | 0.03 | 0.02 | 0.6 | 0.8 | 0.9 | 0.5 | 0.75 | 0.8 | 0.9 | 6 | 9 | 15 | 0.016854 | 3.5461 | открыт | 0.84 | 1 | 0.7 | 0.67 | 0.72 | 4 | 4 |  |  |  |  | 19.06.19 г | 0.43 | 0.03 |  |  | 18.12.19 г. | 0.34 | 0.37 |  |  | 3.5629 | 84.8312 | 2.8368 | 84.4299 |  | PS035-000643 | Т-2 ПС 110/35/10 Ростов | PS110-000494 | ПС 110/35/10 Коромыслово-тяговая (Т-2) |  | 57.3057805555556 | 39.52845
106 | ПС 35/10 Скоморохово | Ярэнерго | 1965/2019 | 35/10 | 2,5+2,5 | 1.78 |  | 0.057 | 0.15528 | 0.087234 | 0.087234 | 11160731 | 2590414.4725 | 1616820 | 1.0573 | открыт | 325 | 30 | 0 | 0 | 90 | 40 | 0 | 0 | 0.355 | 0.13 | 0.6 | 0.8 | 0.9 | 0.5 | 0.75 | 0.8 | 0.9 | 45 | 111 | 156 | 0.17528 | 0.882 | открыт | 1.49 | 1.2 | 1.12 | 1.78 | 1.31 | 2.5 | 2.5 |  |  | 2.5 | 2.5 | 19.06.19 г | 0 | 1.31 |  |  | 18.12.19 г. | 0.05 | 1.22 |  |  | 1.0573 | 40.2772 | 0.7056 | 33.5998 |  | PS035-000985 | Т-1 ПС 110/35/10 Борисоглеб | PS110-000526 | ПС 110/35/10 Петровск-тяговая (Т-2) |  | 56.9941611111111 | 38.7433416666667
107 | ПС 35/10 Соломидино | Ярэнерго | 1973 | 35/10 | 2.5 | 2.04 |  |  | 0.20487 | 0.10043 | 0.10043 | 10790888 | 2048300 | 964595 | 0.585 | открыт | 135 | 200 | 150 | 0 | 15 | 0 | 0 | 0 | 0.485 | 0.015 | 0.6 | 0.8 | 0.9 | 0.5 | 0.75 | 0.8 | 0.9 | 4.5 | 250.5 | 255 | 0.28652 | 0.50336 | закрыт | 2.03 | 31: 2.6; 32: 1.49; 33: 2.04; 34: 1.58; 35: 2.5; 41: 19.06.19 г; 42: 0.84; 46: 18.12.19 г.; 47: 1.58; 51: 0.585; 52: 22.2857; 53: 0.40268; 54: 19.1755; 56: PS035-000965; 57: Т-1 ПС 110/35/6 Переславль; 58: PS110-000688; 61: 56.7418361111111; 62: 38.7114583333333
108 | ПС 35/10 Ставотино | Ярэнерго | 1981 | 35/10 | 4,0+4,0 | 1.8 |  |  | 0.052158 | 0.028977 | 0.028977 | 8834940 | 1197923.0063 | 941917 | 2.4522 | открыт | 15 | 0 | 0 | 0 | 52 | 0 | 0 | 0 | 0.015 | 0.052 | 0.6 | 0.8 | 0.9 | 0.5 | 0.75 | 0.8 | 0.9 | 15.6 | 4.5 | 20.1 | 0.022584 | 2.4296 | открыт | 1.82 | 1.99 | 1.51 | 1.8 | 1.52 | 4 | 4 |  |  |  |  | 19.06.19 г | 0.35 | 0.98 |  |  | 18.12.19 г. | 0.67 | 0.86 |  |  | 2.4522 | 58.3847 | 1.9437 | 57.847 |  | PS035-001151 | Т-1 ПС 110/35/10 Техникум | PS110-000849 | Т-1 ПС 110/35/10 Техникум | PS110-000849 | 57.3026111111111 | 39.9441777777778
109 | ПС 35/10 Урусово | Ярэнерго | 1989 | 35/10 | 2,5+2,5 | 0.38 |  |  | 0.031533 | 0.082982 | 0.082982 | 2336260 | 485267.8 | 291401 | 2.2765 | открыт | 0 | 0 | 0 | 0 | 30 | 0 | 0 | 0 | 0 | 0.03 | 0.6 | 0.8 | 0.9 | 0.5 | 0.75 | 0.8 | 0.9 | 9 | 0 | 9 | 0.010112 | 2.2664 | открыт | 0.21 | 0.49 | 0.38 | 0.35 | 0.36 | 2.5 | 2.5 |  |  |  |  | 19.06.19 г | 0.1 | 0.12 |  |  | 18.12.19 г. | 0.2 | 0.15 |  |  | 2.2765 | 86.7251 | 1.8131 | 86.3398 |  | PS035-001152 | Т-2 ПС 110/35/10 Ростов | PS110-000494 | Т-2 ПС 110/35/10 Ростов | PS110-000494 | 57.4125194444444 | 39.4173583333333
110 | ПС 35/10 Филимоново | Ярэнерго | 1986 | 35/10 | 2,5+2,5 | 0.67 |  |  | 0.11316 | 0.1689 | 0.1689 | 7935544 | 1929134 | 588825 | 2.0682 | открыт | 65 | 0 | 0 | 0 | 15 | 0 | 0 | 0 | 0.065 | 0.015 | 0.6 | 0.8 | 0.9 | 0.5 | 0.75 | 0.8 | 0.9 | 4.5 | 19.5 | 24 | 0.026966 | 2.0412 | открыт | 0.79 | 0.88 | 0.58 | 0.67 | 0.63 | 2.5 | 2.5 |  |  |  |  | 19.06.19 г | 0.09 | 0.24 |  |  | 18.12.19 г. | 0.16 | 0.47 |  |  | 2.0682 | 78.7871 | 1.633 | 77.7599 |  | PS035-000960 | Т-2 ПС 110/35/10 Нила | PS110-000712 | Т-2 ПС 110/35/10 Нила | PS110-000712 | 56.7860055555556 | 39.1007305555556
111 | ПС 35/10 Чопорово | Ярэнерго | 1985 | 35/10 | 2,5+2,5 | 0.6 |  |  | 0.16771 | 0.27952 | 0.27952 | 3404264 | 1292725 | 341154 | 2.1927 | открыт | 45 | 0 | 250 | 0 | 0 | 0 | 0 | 0 | 0.295 | 0 | 0.6 | 0.8 | 0.9 | 0.5 | 0.75 | 0.8 | 0.9 | 0 | 213.5 | 213.5 | 0.23989 | 1.9528 | открыт | 0.52 | 0.53 | 0.5 | 0.6 | 0.57 | 2.5 | 2.5 |  |  |  |  | 19.06.19 г | 0.18 | 0.14 |  |  | 18.12.19 г. | 0.33 | 0.24 |  |  | 2.1927 | 83.532 | 1.5623 | 74.3934 |  | PS035-000658 | ПС 110/35/10 Петровск-тяговая |  |  |  | 57.0100055555556 | 39.0069333333333
112 | ПС 35/10 Щурово | Ярэнерго | 1972 | 35/10 | 2,5+2,5 | 1.09 |  |  | 0.0873 | 0.080092 | 0.080092 | 4865314 | 1163254.9153 | 773583 | 1.6223 | открыт | 0 | 0 | 0 | 0 | 10 | 0 | 0 | 0 | 0 | 0.01 | 0.6 | 0.8 | 0.9 | 0.5 | 0.75 | 0.8 | 0.9 | 3 | 0 | 3 | 0.0033708 | 1.6189 | открыт | 1.14 | 1.24 | 0.97 | 1.09 | 0.94 | 2.5 | 2.5 |  |  |  |  | 19.06.19 г | 0.29 | 0.37 |  |  | 18.12.19 г. | 0.39 | 0.54 |  |  | 1.6223 | 61.8019 | 1.2951 | 61.6735 |  | PS035-000661 | Т-1 ПС 110/35/10 Борисоглеб | PS110-000526 | Т-1 ПС 110/35/10 Борисоглеб | PS110-000526 | 57.1699027777778 | 38.8216944444444
113 | ПС 35/10 Нексанс | Ярэнерго | 2007 | 35/10 | 10+10 | 2.01 |  |  | 9.871e-05 | 4.911e-05 | 4.911e-05 | 20830981 | 186866 | 185843 | 8.4901 | открыт | 0 | 0 | 0 | 0 | 0 | 0 | 0 | 0 | 0 | 0 | 0.6 | 0.8 | 0.9 | 0.5 | 0.75 | 0.8 | 0.9 | 0 | 0 | 0 | 0 | 8.4901 | открыт | 2.14 | 1.75 | 1.86 | 1.56 | 2.01 | 10 | 10 |  |  |  |  | 19.06.19 г | 1.09 | 0.94 |  |  | 18.12.19 г. | 0.78 | 0.81 |  |  | 8.4901 | 80.8581 | 6.7921 | 80.8581 |  | PS035-002322 | Т- 1 ПС 110/35/10 Углич | PS110-000861 | Т- 2 ПС 110/35/10 Углич | PS110-000861 | 57.5052388888889 | 38.2943277777778
114 | ПС 35/6 Прибрежная | Ярэнерго | 1968 | 35/6 | 10+10 | 10.02 |  | 1.783 | 0.60265 | 0.060144 | 0.060144 | 167844969 | 14043978 | 3949043 | 2.8656 | открыт | 213 | 721.6 | 150 | 0 | 114 | 230.8 | 0 | 0 | 1.0846 | 0.3448 | 0.6 | 0.8 | 0.9 | 0.5 | 0.75 | 0.8 | 0.9 | 138.06 | 508.62 | 646.68 | 0.72661 | 2.139 | открыт | 11.5 | 11.08 | 9.84 | 10.02 | 9.14 | 10 | 10 |  |  |  |  | 19.06.19 г | 3.94 | 2.82 |  |  | 18.12.19 г. | 5.34 | 3.81 |  |  | 2.8656 | 27.2919 | 1.7112 | 20.3718 |  | PS035-002304 | Т- 1 ПС 110/35/10 Углич | PS110-000861 | Т- 2 ПС 110/35/10 Углич | PS110-000861 | 57.5211861111111 | 38.2983333333333
115 | ПС 110/10 Тишино | Ярэнерго | 1982 | 110/10 | 25+25 | 16.36 |  |  | 0.0014939 | 9.1314e-05 | 9.1314e-05 | 1445554 | 708616 | 708484 | 9.8915 | открыт | 15 | 0 | 0 | 0 | 0 | 0 | 0 | 0 | 0.015 | 0 | 0.6 | 0.8 | 0.9 | 0.5 | 0.75 | 0.8 | 0.9 | 0 | 4.5 | 4.5 | 0.0050562 | 9.8864 | открыт | 2.9 | 31: 13.3; 32: 7.72; 33: 12.47; 34: 16.36; 35: 25; 36: 25; 41: 19.06.19 г; 42: 12.07; 43: 4.32; 46: 18.12.19 г.; 47: 0.14; 48: 0.14; 51: 9.8915; 52: 37.6819; 53: 7.9092; 54: 37.6626; 56: PS110-000852; 61: 57.3722694444444; 62: 39.6261722222222
116 | ПС 110/10 Продуктопровод | Ярэнерго | 2007 | 110/10 | 6,3+6,3 | 1.35 |  |  | 0.00071142 | 0.00052697 | 0.00052697 | 1943168 | 140471 | 139447 | 5.2657 | открыт | 0 | 0 | 0 | 0 | 0 | 0 | 0 | 0 | 0 | 0 | 0.6 | 0.8 | 0.9 | 0.5 | 0.75 | 0.8 | 0.9 | 0 | 0 | 0 | 0 | 5.2657 | открыт | 3.34 | 31: 3.24; 32: 1.35; 33: 1.25; 34: 0.11; 35: 6.3; 36: 6.3; 41: 19.06.19 г; 42: 0.05; 43: 0.03; 46: 18.12.19 г.; 47: 0.08; 48: 0.04; 51: 5.2657; 52: 79.6026; 53: 4.2126; 54: 79.6026; 56: PS110-001688; 61: 57.9030666666667; 62: 38.1304222222222
117 | ПС 110/10 Некоуз | Ярэнерго | 1975 | 110/10 | 6,3+6,3 | 2.1 |  |  | 0.14767 | 0.070319 | 0.070319 | 11426383 | 1947041 | 1143554 | 4.6627 | открыт | 3 | 0 | 0 | 0 | 20 | 20 | 0 | 0 | 0.003 | 0.04 | 0.6 | 0.8 | 0.9 | 0.5 | 0.75 | 0.8 | 0.9 | 15 | 0.9 | 15.9 | 0.017865 | 4.6448 | открыт | 2.59 | 31: 2.83; 32: 2.1; 33: 2.03; 34: 1.94; 35: 6.3; 36: 6.3; 41: 19.06.19 г; 42: 0.63; 43: 0.92; 46: 18.12.19 г.; 47: 0.69; 48: 1.25; 51: 4.6627; 52: 70.4863; 53: 3.7158; 54: 70.2162; 56: PS110-000947; 61: 57.9045583333333; 62: 38.0855111111111
118 | ПС 110/6 Южная | Ярэнерго | 1968 | 110/6 | 25+25 | 15.41 |  |  | 3.9701 | 0.25763 | 0.25763 | 79230994 | 20902888.2209 | 490481 | 14.8101 | открыт | 30.08 | 233.1 | 100 | 0 | 0.4 | 250 | 259.6 | 0 | 0.36318 | 0.51 | 0.6 | 0.8 | 0.9 | 0.5 | 0.75 | 0.8 | 0.9 | 320.3 | 193.919 | 514.219 | 0.57777 | 14.2323 | открыт | 17.99 | 31: 17.15; 32: 15; 33: 15.41; 34: 13.73; 35: 25; 36: 25; 41: 19.06.19 г; 42: 4.51; 43: 6.7; 46: 18.12.19 г.; 47: 7.7; 48: 6.04; 51: 14.8101; 52: 56.4194; 53: 11.3859; 54: 54.2184; 56: PS110-000680; 61: 58.0312388888889; 62: 38.8380166666667
119 | ПС 110/10 Оптика | Ярэнерго | 1984 | 110/10 | 10+10 | 5.66 |  |  | 0.39045 | 0.068985 | 0.068985 | 30299714 | 2998284 | 908060 | 5.2305 | открыт | 302 | 134 | 0 | 0 | 149 | 190 | 0 | 0 | 0.436 | 0.339 | 0.6 | 0.8 | 0.9 | 0.5 | 0.75 | 0.8 | 0.9 | 130.2 | 150.9 | 281.1 | 0.31584 | 4.9146 | открыт | 5.92 | 31: 5.29; 32: 4.91; 33: 5.66; 34: 5.18; 35: 10; 36: 10; 41: 19.06.19 г; 42: 1.31; 43: 2.22; 46: 18.12.19 г.; 47: 2.32; 48: 2.86; 51: 5.2305; 52: 49.8139; 53: 3.9317; 54: 46.8058; 56: PS110-001108; 61: 58.0207444444444; 62: 38.8389027777778
120 | ПС 110/6 Полиграфмаш | Ярэнерго | 1975 | 110/6 | 16+16 | 10.74 |  |  | 0.067462 | 0.0062814 | 0.0062814 | 226410225 | 1831971 | 409800 | 6.1275 | открыт | 5.56 | 115 | 0 | 0 | 0.2 | 0 | 0 | 0 | 0.12056 | 0.0002 | 0.6 | 0.8 | 0.9 | 0.5 | 0.75 | 0.8 | 0.9 | 0.06 | 53.418 | 53.478 | 0.060088 | 6.0674 | открыт | 10.46 | 31: 9.63; 32: 10.12; 33: 10.45; 34: 10.74; 35: 16; 36: 16; 41: 19.06.19 г; 42: 2.4; 43: 5.67; 46: 18.12.19 г.; 47: 4.03; 48: 6.71; 51: 6.1275; 52: 36.473; 53: 4.8539; 54: 36.1153; 56: PS110-001128; 61: 58.0323722222222; 62: 38.8798805555556
121 | ПС 110/6/6 Западная | Ярэнерго | 1937 | 110/6/6 | 63+63 | 41.35 |  |  | 0.12425 | 0.0030049 | 0.0030049 | 226410225 | 1831971 | 1151639 | 24.9243 | открыт | 0 | 0 | 0 | 0 | 0 | 0 | 0 | 0 | 0 | 0 | 0.6 | 0.8 | 0.9 | 0.5 | 0.75 | 0.8 | 0.9 | 0 | 0 | 0 | 0 | 24.9243 | открыт | 32.75 | 31: 36.35; 32: 29.51; 33: 38.67; 34: 41.35; 35: 63; 36: 63; 41: 19.06.19 г; 42: 21.07; 43: 20.3; 46: 18.12.19 г.; 47: 13.33; 48: 20.53; 51: 24.9243; 52: 37.6784; 53: 19.9394; 54: 37.6784; 56: PS110-001139; 61: 58.0496888888889; 62: 38.8033277777778
122 | ПС 110/35/6 Волжская | Ярэнерго | 35кВ - 1938; 110кВ - 1962 | 110/35/6 | 40+40 | 10.8 |  |  | 0.084089 | 0.0077861 | 0.0077861 | 57449539 | 1781663 | 1334358 | 31.2841 | открыт | 122 | 0 | 0 | 0 | 100 | 0 | 0 | 0 | 0.122 | 0.1 | 0.6 | 0.8 | 0.9 | 0.5 | 0.75 | 0.8 | 0.9 | 30 | 36.6 | 66.6 | 0.074831 | 31.2093 | открыт | 11.61 | 31: 11.51; 32: 10.8; 33: 10.5; 34: 10.3; 35: 40; 36: 40; 41: 19.06.19 г; 42: 1.81; 43: 6.08; 46: 18.12.19 г.; 47: 1.47; 48: 8.86; 51: 31.2841; 52: 74.4859; 53: 24.9674; 54: 74.3078; 56: PS110-001131; 61: 58.0927083333333; 62: 38.7013611111111
123 | ПС 110/35/6 Левобережная | Ярэнерго | 1964 | 110/35/6 | 16+16 | 13.05 |  | 0.14 | 0 | 0 | -0.0033918 | 25102766 | 398180 | 483323 | 3.89 | открыт | 25 | 0 | 0 | 0 | 32 | 0 | 0 | 0 | 0.025 | 0.032 | 0.6 | 0.8 | 0.9 | 0.5 | 0.75 | 0.8 | 0.9 | 61.44 | 243.18 | 304.62 | 0.34227 | 3.5477 | открыт | 15.36 | 31: 15.71; 32: 12.22; 33: 13.05; 34: 11.34; 35: 16; 36: 16; 41: 19.06.19 г; 42: 2.84; 43: 3.04; 46: 18.12.19 г.; 47: 4.83; 48: 6.51; 51: 3.89; 52: 23.1548; 53: 2.8382; 54: 21.1174; 56: PS110-001130; 61: 58.0734111111111; 62: 38.8646138888889
| ПС 35/10 Левобережная | Ярэнерго | 1964 | 35/10 | 4 | 1.81 |  |  | 0.1325 | 0.073206 | 0.073206 | 34089083 | 3209717 | 714196 | 2.39 | открыт | 248 | 80 | 0 | 0 | 88 | 0 | 0 | 0 | 0.328 | 0.088 | 0.6 | 0.8 | 0.9 | 0.5 | 0.75 | 0.8 | 0.9 | 26.4 | 110.4 | 136.8 | 0.15371 | 2.3688 | открыт | 2.02 | 31: 2.1; 32: 1.48; 33: 1.73; 34: 1.81; 37: 4; 41: 19.06.19 г; 44: 0.86; 46: 18.12.19 г.; 49: 1.81; 51: 2.39; 52: 56.9048; 53: 1.895; 54: 56.3999; 56: PS110-001130; 57: Т-1 ПС 110/35/6 Левобережная; 58: PS110-001130; 61: 58.0735111111111; 62: 38.8645138888889
124 | ПС 110/35/10 Пищалкино | Ярэнерго | 1958 | 110/35/10 | 7,5+7,5 | 1.53 |  |  | 0.00056941 | 0.00037216 | 0.00037216 | 3235144 | 805915 | 804711 | 6.3456 | открыт | 5 | 0 | 0 | 0 | 0 | 0 | 0 | 0 | 0.005 | 0 | 0.6 | 0.8 | 0.9 | 0.5 | 0.75 | 0.8 | 0.9 | 0 | 20.58 | 20.58 | 0.023124 | 6.3224 | открыт | 1.96 | 31: 1.8; 32: 1.53; 33: 1.33; 34: 1.2; 35: 7.5; 36: 7.5; 41: 19.06.19 г; 42: 0.8; 43: 0.16; 46: 18.12.19 г.; 47: 1.21; 48: 0.17; 51: 6.3456; 52: 80.5787; 53: 5.058; 54: 80.285; 56: PS110-001096; 61: 57.81375; 62: 37.3773416666667
| ПС 35/6 Пищалкино | Ярэнерго | 1958 | 35/6 | 1.6 | 0.6 |  |  | 0.061968 | 0.10328 | 0.10328 | 3001041 | 514023 | 204077 | 1.08 | открыт | 0 | 53 | 0 | 0 | 0 | 0 | 0 | 0 | 0.053 | 0 | 0.6 | 0.8 | 0.9 | 0.5 | 0.75 | 0.8 | 0.9 | 0 | 23.85 | 23.85 | 0.026798 | 1.1152 | открыт | 0.65 | 31: 0.65; 32: 0.52; 33: 0.6; 34: 0.5; 37: 1.6; 41: 19.06.19 г; 44: 0.34; 46: 18.12.19 г.; 49: 0.5; 51: 1.08; 52: 64.2857; 53: 0.89214; 54: 66.3792; 56: PS110-001096; 57: Т-1 ПС 110/35/10 Пищалкино; 58: PS110-001096; 61: 57.81365; 62: 37.3774416666667
125 | ПС 110/6 Судоверфь | Ярэнерго | 1976 | 110/6 | 10+10 | 4.39 |  |  | 0.077083 | 0.017559 | 0.017559 | 22461080 | 892691 | 498301 | 6.1871 | открыт | 130 | 0 | 0 | 0 | 77 | 0 | 0 | 0 | 0.13 | 0.077 | 0.6 | 0.8 | 0.9 | 0.5 | 0.75 | 0.8 | 0.9 | 23.1 | 39 | 62.1 | 0.069775 | 6.1173 | открыт | 5.13 | 31: 5.12; 32: 3.79; 33: 4.39; 34: 4.06; 35: 10; 36: 10; 41: 19.06.19 г; 42: 1.28; 43: 1.25; 46: 18.12.19 г.; 47: 2.61; 48: 1.46; 51: 6.1871; 52: 58.9246; 53: 4.8938; 54: 58.2601; 56: PS110-001122; 61: 58.0436583333333; 62: 38.9164027777778
126 | ПС 110/6 Селехово | Ярэнерго | 1993 | 110/6 | 6,3+6,3 | 3.35 |  |  | 0.94088 | 0.28086 | 0.28086 | 18721802 | 7027227 | 1769006 | 4.2059 | открыт | 397 | 138 | 0 | 0 | 179 | 0 | 0 | 0 | 0.535 | 0.179 | 0.6 | 0.8 | 0.9 | 0.5 | 0.75 | 0.8 | 0.9 | 53.7 | 181.2 | 234.9 | 0.26393 | 3.942 | открыт | 3.34 | 31: 3.37; 32: 2.99; 33: 3.35; 34: 3.02; 35: 6.3; 36: 6.3; 41: 19.06.19 г; 42: 1.29; 43: 0.47; 46: 18.12.19 г.; 47: 2.32; 48: 0.7; 51: 4.2059; 52: 63.581; 53: 3.1536; 54: 59.5911; 56: PS110-001125; 61: 58.1096777777778; 62: 38.6462583333333
127 | ПС 35/6 Каменники | Ярэнерго | 1959 | 35/6 | 4,0+4,0 | 2.38 |  |  | 0.17804 | 0.074807 | 0.074807 | 9968597 | 1262746 | 517022 | 1.998 | открыт | 15 | 0 | 0 | 0 | 0 | 0 | 0 | 0 | 0.015 | 0 | 0.6 | 0.8 | 0.9 | 0.5 | 0.75 | 0.8 | 0.9 | 0 | 4.5 | 4.5 | 0.0050562 | 1.993 | открыт | 1.91 | 2.06 | 1.6 | 2.38 | 2.33 | 4 | 4 |  |  |  |  | 19.06.19 г | 0.77 | 0.54 |  |  | 18.12.19 г. | 1.61 | 0.72 |  |  | 1.998 | 47.5724 | 1.5944 | 47.452 |  | PS035-001566 | ПС 220/35/6 Сатурн |  |  |  | 58.15025 | 38.6575416666667
128 | ПС 35/10 Шашково | Ярэнерго | 1972 | 35/10 | 1,6+1,6 | 0.75 |  |  | 0.17403 | 0.23204 | 0.23204 | 3876260 | 1315672 | 416229 | 1.104 | открыт | 52 | 235 | 0 | 0 | 23 | 0 | 0 | 0 | 0.287 | 0.023 | 0.6 | 0.8 | 0.9 | 0.5 | 0.75 | 0.8 | 0.9 | 6.9 | 121.35 | 128.25 | 0.1441 | 0.95993 | открыт | 0.65 | 0.63 | 0.72 | 0.75 | 0.66 | 1.6 | 1.6 |  |  |  |  | 19.06.19 г | 0.23 | 0.11 |  |  | 18.12.19 г. | 0.5 | 0.16 |  |  | 1.104 | 65.716 | 0.76794 | 57.1386 |  | PS035-001557 | Т-2 ПС 110/35/6 Левобережная | PS110-001130 | Т-2 ПС 110/35/6 Левобережная | PS110-001130 | 58.014325 | 39.1957777777778
129 | ПС 110/6 Веретье | Ярэнерго | 1975 | 110/6 | 25+25 | 17.56 |  |  | 0.074951 | 0.0042683 | 0.0042683 | 91486865 | 1540075 | 1149582 | 8.765 | открыт | 210 | 130 | 1200 | 0 | 55 | 100 | 0 | 0 | 1.54 | 0.155 | 0.6 | 0.8 | 0.9 | 0.5 | 0.75 | 0.8 | 0.9 | 61.5 | 1081.5 | 1143 | 1.2843 | 7.4807 | открыт | 21.33 | 31: 20.17; 32: 17.56; 33: 16.71; 34: 16.75; 35: 25; 36: 25; 41: 19.06.19 г; 42: 7.5; 43: 5.55; 46: 18.12.19 г.; 47: 8.62; 48: 8.16; 51: 8.765; 52: 33.3903; 53: 5.9845; 54: 28.4978; 56: PS110-001080; 61: 58.0566277777778; 62: 38.7431805555556
130 | ПС 35/10 Николо-Корма | Ярэнерго | 1993 | 35/10 | 4,0+4,0 | 3.67 |  | 0.717 | 0.15825 | 0.04312 | 0.04312 | 16248036 | 2077015 | 1376406 | 1.4052 | открыт | 372 | 100 | 0 | 0 | 255 | 0 | 0 | 0 | 0.472 | 0.255 | 0.6 | 0.8 | 0.9 | 0.5 | 0.75 | 0.8 | 0.9 | 76.5 | 156.6 | 233.1 | 0.26191 | 1.1433 | открыт | 2.57 | 2.74 | 2.74 | 3.67 | 2.22 | 4 | 4 |  |  |  |  | 19.06.19 г | 1 | 0.48 |  |  | 18.12.19 г. | 1.56 | 0.66 |  |  | 1.4052 | 33.4583 | 0.91467 | 27.2224 |  | PS035-001544 | Т-2 ПС 110/35/6 Восточная | PS110-000495 | т-1 ПС 110/35/10 Глебово | PS110-001077 | 57.8991972222222 | 38.5378527777778
131 | ПС 35/10 Арефино | Ярэнерго | 1964 | 35/10 | 2,5+2,5 | 1.27 |  |  | 0.32773 | 0.25806 | 0.25806 | 6285940 | 2164867 | 542731 | 1.6827 | открыт | 66 | 0 | 0 | 0 | 30 | 0 | 0 | 0 | 0.066 | 0.03 | 0.6 | 0.8 | 0.9 | 0.5 | 0.75 | 0.8 | 0.9 | 9 | 19.8 | 28.8 | 0.03236 | 1.6504 | открыт | 1.16 | 1.59 | 1.12 | 1.27 | 1.03 | 2.5 | 2.5 |  |  |  |  | 19.06.19 г | 0.38 | 0.31 |  |  | 18.12.19 г. | 0.58 | 0.45 |  |  | 1.6827 | 64.1041 | 1.3203 | 62.8714 |  | PS035-001553 | Т-2 ПС 110/35/6 Левобережная | PS110-001130 | ПС 220/35/10 Пошехонье (Т-2) |  | 58.2380277777778 | 39.2349277777778
132 | ПС 35/10 Князево | Ярэнерго | 1982 | 35/10 | 1,6+2,5 | 1.4 |  |  | 0.36396 | 0.25997 | 0.25997 | 6218820 | 2270956 | 654258 | 0.64396 | открыт | 0 | 150 | 0 | 0 | 0 | 0 | 0 | 0 | 0.15 | 0 | 0.6 | 0.8 | 0.9 | 0.5 | 0.75 | 0.8 | 0.9 | 0 | 67.5 | 67.5 | 0.075843 | 0.56811 | открыт | 1.13 | 1.13 | 1.3 | 1.4 | 1.14 | 1.6 | 2.5 |  |  |  |  | 19.06.19 г | 0.07 | 1.02 |  |  | 18.12.19 г. | 0.15 | 0.99 |  |  | 0.64396 | 38.3307 | 0.45449 | 33.8163 |  | PS035-001493 | ПС 220/35/10 Пошехонье |  |  |  | 58.5144166666667 | 39.1033416666667
133 | ПС 35/10 Покров | Ярэнерго | 1990 | 35/10 | 1,6+1,6 | 0.74 |  |  | 0.010718 | 0.014483 | 0.014483 | 2056520 | 303749.9 | 273965 | 0.95072 | открыт | 0 | 0 | 0 | 0 | 0 | 0 | 0 | 0 | 0 | 0 | 0.6 | 0.8 | 0.9 | 0.5 | 0.75 | 0.8 | 0.9 | 0 | 0 | 0 | 0 | 0.95072 | открыт | 0.62 | 0.73 | 0.53 | 0.74 | 0.59 | 1.6 | 1.6 |  |  |  |  | 19.06.19 г | 0 | 0.22 |  |  | 18.12.19 г. | 0.35 | 0.24 |  |  | 0.95072 | 56.5903 | 0.76057 | 56.5903 |  | PS035-001499 | ПС 220/35/10 Пошехонье |  |  |  | 58.3088666666667 | 39.6251861111111
134 | ПС 35/10 Аниково | Ярэнерго | 1967 | 35/10 | 2,5+2,5 | 0.7 |  |  | 0.10603 | 0.15147 | 0.15147 | 2958630 | 968403 | 520274 | 2.031 | открыт | 16 | 0 | 0 | 0 | 0 | 0 | 0 | 0 | 0.016 | 0 | 0.6 | 0.8 | 0.9 | 0.5 | 0.75 | 0.8 | 0.9 | 0 | 4.8 | 4.8 | 0.0053933 | 2.0256 | открыт | 0.69 | 0.66 | 0.68 | 0.7 | 0.61 | 2.5 | 2.5 |  |  |  |  | 19.06.19 г | 0.32 | 0.15 |  |  | 18.12.19 г. | 0.41 | 0.2 |  |  | 2.031 | 77.3724 | 1.6205 | 77.1669 |  | PS035-001475 | ПС 220/35/10 Пошехонье |  |  |  | 58.7612444444444 | 39.3752222222222
135 | ПС 35/10 Новое село | Ярэнерго | 1993 | 35/10 | 2,5+2,5 | 1.22 |  |  | 0.18457 | 0.15129 | 0.15129 | 3927630 | 1138220.4924 | 544007 | 1.5896 | открыт | 26 | 0 | 435 | 0 | 52 | 0 | 0 | 0 | 0.461 | 0.052 | 0.6 | 0.8 | 0.9 | 0.5 | 0.75 | 0.8 | 0.9 | 15.6 | 355.8 | 371.4 | 0.4173 | 1.1723 | открыт | 1.32 | 0.85 | 1.22 | 0.99 | 0.68 | 2.5 | 2.5 |  |  |  |  | 19.06.19 г | 0.35 | 0.3 |  |  | 18.12.19 г. | 0.49 | 0.19 |  |  | 1.5896 | 60.5552 | 0.93782 | 44.6579 |  | PS035-001105 | Т-1 ПС 110/35/10 Лом | PS110-000492 | Т-1 ПС 110/35/10 Лом | PS110-000492 | 57.7052722222222 | 38.8011444444444
136 | ПС 35/10 Большое село | Ярэнерго | 1973 | 35/10 | 6,3+6,3 | 3.66 |  |  | 0.71989 | 0.19669 | 0.19669 | 19198214 | 5588416.5076 | 1812296 | 3.6749 | открыт | 180.95 | 25.2 | 0 | 0 | 160 | 0 | 0 | 0 | 0.20615 | 0.16 | 0.6 | 0.8 | 0.9 | 0.5 | 0.75 | 0.8 | 0.9 | 48 | 65.625 | 113.625 | 0.12767 | 3.5472 | открыт | 3.96 | 4.25 | 3.41 | 3.66 | 3.04 | 6.3 | 6.3 |  |  |  |  | 19.06.19 г | 1.04 | 0.74 |  |  | 18.12.19 г. | 1.78 | 1.26 |  |  | 3.6749 | 55.5539 | 2.8378 | 53.6239 |  | PS035-001102 | Т-1 ПС 110/35/10 Лом | PS110-000492 | Т-2 ПС 110/35/10 Лом | PS110-000492 | 57.7298638888889 | 38.9516055555556
137 | ПС 35/10 Брейтово | Ярэнерго | 1965 | 35/10 | 6,3+6,3 | 4.2 |  |  | 0.68514 | 0.16313 | 0.16313 | 22003282 | 5425971 | 1836622 | 3.1001 | открыт | 20 | 200 | 0 | 0 | 65 | 0 | 0 | 0 | 0.22 | 0.065 | 0.6 | 0.8 | 0.9 | 0.5 | 0.75 | 0.8 | 0.9 | 19.5 | 96 | 115.5 | 0.12978 | 2.9704 | открыт | 5.3 | 4.83 | 3.67 | 4.2 | 3.51 | 6.3 | 6.3 |  |  |  |  | 19.06.19 г | 1.13 | 0.97 |  |  | 18.12.19 г. | 1.87 | 1.64 |  |  | 3.1001 | 46.8653 | 2.3763 | 44.9034 |  | PS035-001452 | Т-2 ПС 110/35/10 Шестихино | PS110-001088 | Правдино НПС (п.) (ООО «Транснефть-Балтика») (Т-2) |  | 58.2902888888889 | 37.8714583333333
138 | ПС 35/10 Станилово | Ярэнерго | 1988 | 35/10 | 1,6+1,6 | 0.65 |  |  | 0.07763 | 0.11943 | 0.11943 | 3002084 | 772610 | 414070 | 1.1076 | открыт | 0 | 0 | 0 | 0 | 0 | 0 | 0 | 0 | 0 | 0 | 0.6 | 0.8 | 0.9 | 0.5 | 0.75 | 0.8 | 0.9 | 0 | 0 | 0 | 0 | 1.1076 | открыт | 0.71 | 0.74 | 0.59 | 0.65 | 0.56 | 1.6 | 1.6 |  |  |  |  | 19.06.19 г | 0.11 | 0.25 |  |  | 18.12.19 г. | 0.12 | 0.44 |  |  | 1.1076 | 65.9303 | 0.8861 | 65.9303 |  | PS035-001259 | Т-1 ПС 110/35/10 Шестихино | PS110-001088 | Правдино НПС (п.) (ООО «Транснефть-Балтика») (Т-2) |  | 58.0128916666667 | 37.8708277777778
139 | ПС 35/10 Знамово | Ярэнерго | 1975 | 35/10 | 2,5+2,5 | 1.4 |  |  | 0.060158 | 0.04297 | 0.04297 | 7523552 | 687634 | 364346 | 1.2852 | открыт | 15 | 0 | 0 | 0 | 0 | 0 | 0 | 0 | 0.015 | 0 | 0.6 | 0.8 | 0.9 | 0.5 | 0.75 | 0.8 | 0.9 | 0 | 4.5 | 4.5 | 0.0050562 | 1.2801 | закрыт | 1.24 | 1.59 | 1.39 | 1.22 | 1.4 | 2.5 | 2.5 |  |  |  |  | 19.06.19 г | 0.19 | 0.81 |  |  | 18.12.19 г. | 0.58 | 0.82 |  |  | 1.2852 | 48.9584 | 1.0241 | 48.7658 |  | PS035-001156 | Т-1 ПС 110/35/10 Залесье | PS110-000822 | Т-2 ПС 110/35/10 Залесье | PS110-000822 | 57.9784388888889 | 39.1168277777778
140 | ПС 35/10 Рождествено | Ярэнерго | 1990 | 35/10 | 2,5+2,5 | 0.69 |  |  | 0 | 0 | -0.13243 | 1065935 | 334290 | 475457 | 1.935 | открыт | 0 | 0 | 0 | 0 | 0 | 0 | 0 | 0 | 0 | 0 | 0.6 | 0.8 | 0.9 | 0.5 | 0.75 | 0.8 | 0.9 | 0 | 0 | 0 | 0 | 1.935 | открыт | 0.82 | 0.81 | 0.54 | 0.69 | 0.56 | 2.5 | 2.5 |  |  |  |  | 19.06.19 г | 0.13 | 0.24 |  |  | 18.12.19 г. | 0.22 | 0.34 |  |  | 1.935 | 73.7143 | 1.548 | 73.7143 |  | PS035-001539 | Т-2 ПС 110/35/10 Климатино | PS110-000904 | Т-1 ПС 110/35/10 Шестихино | PS110-001088 | 57.3717861111111 | 40.3996805555556
141 | ПС 35/10 Заполье | Ярэнерго | 1978 | 35/10 | 2,5+2,5 | 0.74 |  |  | 0.20776 | 0.28076 | 0.28076 | 3399690 | 1281918 | 327428 | 2.0928 | открыт | 135 | 0 | 0 | 0 | 15 | 0 | 0 | 0 | 0.135 | 0.015 | 0.6 | 0.8 | 0.9 | 0.5 | 0.75 | 0.8 | 0.9 | 4.5 | 40.5 | 45 | 0.050562 | 2.0422 | открыт | 0.65 | 0.6 | 0.66 | 0.74 | 0.73 | 2.5 | 2.5 |  |  |  |  | 19.06.19 г | 0.17 | 0.27 |  |  | 18.12.19 г. | 0.36 | 0.37 |  |  | 2.0928 | 79.7242 | 1.6338 | 77.7981 |  | PS035-001153 | Т-2 ПС 110/35/6 Восточная | PS110-000495 | Т-2 ПС 110/35/6 Восточная | PS110-000495 | 57.9306305555556 | 38.7996333333333
142 | ПС 35/10 Тихменево | Ярэнерго | 1970 | 35/10 | 1,6+1,6 | 1.48 |  |  | 0.4244 | 0.28676 | 0.28676 | 7261100 | 2747873 | 665684 | 0.6244 | открыт | 40 | 105 | 0 | 0 | 45 | 0 | 0 | 0 | 0.145 | 0.045 | 0.6 | 0.8 | 0.9 | 0.5 | 0.75 | 0.8 | 0.9 | 13.5 | 59.25 | 72.75 | 0.081742 | 0.54266 | открыт | 1.21 | 1.15 | 1.32 | 1.48 | 1.26 | 1.6 | 1.6 |  |  |  |  | 19.06.19 г | 0.39 | 0.33 |  |  | 18.12.19 г. | 0.61 | 0.65 |  |  | 0.6244 | 37.1669 | 0.43413 | 32.3013 |  | PS035-001550 | т-1 ПС 110/35/10 Глебово | PS110-001077 | т-1 ПС 110/35/10 Глебово | PS110-001077 | 57.9847916666667 | 38.6159916666667
143 | ПС 35/10 Лацкое | Ярэнерго | 1993 | 35/10 | 1,6+2,5 | 0.18 |  |  | 0.00035526 | 0.0019737 | 0.0019737 | 830430 | 226654 | 225015 | 1.5004 | открыт | 0 | 0 | 0 | 0 | 0 | 0 | 0 | 0 | 0 | 0 | 0.6 | 0.8 | 0.9 | 0.5 | 0.75 | 0.8 | 0.9 | 0 | 0 | 0 | 0 | 1.5004 | открыт | 0.21 | 0.18 | 0.16 | 0.18 | 0.18 | 1.6 | 2.5 |  |  |  |  | 19.06.19 г | 0.11 | 0.05 |  |  | 18.12.19 г. | 0.12 | 0.06 |  |  | 1.5004 | 89.3069 | 1.2003 | 89.3069 |  | PS035-001456 | Т-1 ПС 110/35/10 Шестихино | PS110-001088 | Т-1 ПС 110/35/10 Шестихино | PS110-001088 | 58.0700027777778 | 38.1122222222222
144 | ПС 35/10 Борок | Ярэнерго | 1973 | 35/10 | 2,5+4,0 | 1.36 |  |  | 0.015001 | 0.01103 | 0.01103 | 7095721 | 659715 | 581450 | 1.28 | открыт | 15 | 0 | 0 | 0 | 15 | 0 | 0 | 0 | 0.015 | 0.015 | 0.6 | 0.8 | 0.9 | 0.5 | 0.75 | 0.8 | 0.9 | 4.5 | 4.5 | 9 | 0.010112 | 1.2699 | открыт | 1.48 | 1.64 | 1.22 | 1.36 | 1.04 | 2.5 | 4 |  |  |  |  | 19.06.19 г | 0.68 | 0.22 |  |  | 18.12.19 г. | 1.02 | 0.02 |  |  | 1.28 | 48.7619 | 1.0159 | 48.3767 |  | PS035-001457 | Т-2 ПС 110/35/10 Шестихино | PS110-001088 | Т-2ПС 110/35/10 Шестихино | PS110-001088 | 58.0595916666667 | 38.2285416666667
145 | ПС 35/10 Мышкин | Ярэнерго | 1960 | 35/10 | 6,3+6,3 | 3.95 |  |  | 0.058018 | 0.014688 | 0.014688 | 20891262 | 1098029 | 791177 | 2.723 | открыт | 15 | 0 | 0 | 0 | 45 | 0 | 0 | 0 | 0.015 | 0.045 | 0.6 | 0.8 | 0.9 | 0.5 | 0.75 | 0.8 | 0.9 | 13.5 | 4.5 | 18 | 0.020225 | 2.7028 | открыт | 4.31 | 4.71 | 3.64 | 3.95 | 3.54 | 6.3 | 6.3 |  |  |  |  | 19.06.19 г | 1.61 | 0.91 |  |  | 18.12.19 г. | 2.34 | 1.2 |  |  | 2.723 | 41.1643 | 2.1622 | 40.8586 |  | PS035-001509 | Т-1 ПС 110/35/10 Шестихино | PS110-001088 | ПС 110/35/10 Крюково (Т-1) | PS110-001084 | 57.7834277777778 | 38.4371694444444
146 | ПС 110/10 Волга | Ярэнерго | 1962 | 110/10 | 5,6+6,3 | 2.16 |  |  | 0.13275 | 0.061458 | 0.061458 | 11950450 | 1856668 | 1122220 | 3.8527 | открыт | 15 | 0 | 0 | 0 | 0 | 0 | 0 | 0 | 0.015 | 0 | 0.6 | 0.8 | 0.9 | 0.5 | 0.75 | 0.8 | 0.9 | 0 | 4.5 | 4.5 | 0.0050562 | 3.8477 | открыт | 2.36 | 31: 2.37; 32: 1.77; 33: 2.16; 34: 1.8; 35: 5.6; 36: 6.3; 41: 19.06.19 г; 42: 0.66; 43: 0.45; 46: 18.12.19 г.; 47: 0.6; 48: 1.21; 51: 3.8527; 52: 65.5229; 53: 3.0782; 54: 65.4369; 56: PS110-000908; 61: 57.9486083333333; 62: 38.3794916666667
147 | ПС 35/10 Красная Горка | Ярэнерго | 1982 | 35/10 | 4,0+2,5 | 2.13 |  |  | 0.00043308 | 0.00020332 | 0.00020332 | 6147880 | 535211 | 533961 | 0.49543 | открыт | 445 | 0 | 0 | 0 | 67 | 0 | 0 | 0 | 0.445 | 0.067 | 0.6 | 0.8 | 0.9 | 0.5 | 0.75 | 0.8 | 0.9 | 20.1 | 133.5 | 153.6 | 0.17258 | 0.32285 | открыт | 1.7 | 1.73 | 1.75 | 2.13 | 1.99 | 4 | 2.5 |  |  |  |  | 19.06.19 г | 0.8 | 0.22 |  |  | 18.12.19 г. | 1.54 | 0.46 |  |  | 0.49543 | 18.8736 | 0.25828 | 12.299 |  | PS035-001142 | Т-2 ПС 110/35/6 Восточная | PS110-000495 | Т-2 ПС 110/35/6 Восточная | PS110-000495 | 57.9855861111111 | 38.8617055555556
148 | ПС 110/35/6 Восточная | Ярэнерго | 1934 | 110/35/6 | 25+25 | 17.94 |  |  | 0.00046462 | 2.5898e-05 | 2.5898e-05 | 83016582 | 670864 | 668714 | 8.3105 | открыт | 5 | 0 | 0 | 0 | 0 | 0 | 0 | 0 | 0.005 | 0 | 0.6 | 0.8 | 0.9 | 0.5 | 0.75 | 0.8 | 0.9 | 53.88 | 211.26 | 265.14 | 0.29791 | 8.0126 | открыт | 18.14 | 31: 18.23; 32: 17.21; 33: 17.94; 34: 16.27; 35: 25; 36: 25; 41: 19.06.19 г; 42: 9.56; 43: 3.28; 46: 18.12.19 г.; 47: 11.38; 48: 4.88; 51: 8.3105; 52: 31.6589; 53: 6.41; 54: 30.524; 56: PS110-000495; 61: 58.032025; 62: 38.8992388888889
149 | ПС 110/35/10 Залесье | Ярэнерго | 1980/2019 | 110/35/10 | 16+10 | 12.54 |  |  | 0 | 0 | -0.012052 | 52090548 | 1276018 | 1903828 | -2.04 | закрыт | 51 | 150 | 0 | 0 | 31 | 0 | 0 | 0 | 0.201 | 0.031 | 0.6 | 0.8 | 0.9 | 0.5 | 0.75 | 0.8 | 0.9 | 9.3 | 86.4 | 95.7 | 0.10753 | -2.1475 | закрыт | 8.65 | 9.03 | 7.64 | 12.54 | 8.02 | 16 | 10 |  |  | 16 |  | 19.06.19 г | 3.73 | 4.29 |  |  | 18.12.19 г. | 0.04 | 6.43 |  |  | -2.04 | -19.4286 | -1.718 | -20.4526 |  | PS110-000822 |  |  |  |  | 57.9577666666667 | 39.21015
150 | ПС 110/10 Луговая | Ярэнерго | 1977 | 110/10 | 6,3+6,3 | 5.39 |  |  | 0.44457 | 0.082481 | 0.082481 | 24087845 | 2806271 | 819490 | 1.6696 | открыт | 205 | 60 | 0 | 0 | 110 | 0 | 0 | 0 | 0.265 | 0.11 | 0.6 | 0.8 | 0.9 | 0.5 | 0.75 | 0.8 | 0.9 | 33 | 88.5 | 121.5 | 0.13652 | 1.5331 | открыт | 3.62 | 31: 3.98; 32: 3.95; 33: 5.1; 34: 5.39; 35: 6.3; 36: 6.3; 41: 19.06.19 г; 42: 2.96; 43: 2.43; 46: 18.12.19 г.; 47: 3.13; 48: 1.08; 51: 1.6696; 52: 25.2392; 53: 1.2264; 54: 23.1754; 56: PS110-000834; 61: 58.0006527777778; 62: 39.0083416666667
151 | ПС 110/35/10 Лом | Ярэнерго | 1970 | 110/35/10 | 10+10 | 8.93 |  | 0.117 | 0.96338 | 0.10788 | 0.10788 | 48199928 | 6629443 | 1429598 | 2.6504 | открыт | 644 | 60 | 0 | 0 | 101 | 0 | 0 | 0 | 0.704 | 0.101 | 0.6 | 0.8 | 0.9 | 0.5 | 0.75 | 0.8 | 0.9 | 99.18 | 604.74 | 703.92 | 0.79092 | 1.8595 | открыт | 8.15 | 31: 9.24; 32: 7.33; 33: 8.25; 34: 8.93; 35: 10; 36: 10; 41: 19.06.19 г; 42: 3.44; 43: 0.98; 46: 18.12.19 г.; 47: 5.04; 48: 3.89; 51: 2.6504; 52: 25.2417; 53: 1.4876; 54: 17.7091; 56: PS110-000492; 61: 57.8764777777778; 62: 39.1561361111111
152 | ПС 35/10 Варегово | Ярэнерго | 1976 | 35/10 | 1,6+2,5 | 1.11 |  |  | 0.26872 | 0.24209 | 0.24209 | 6482910 | 2151063 | 581634 | 0.83872 | открыт | 25 | 115 | 0 | 0 | 75 | 0 | 0 | 0 | 0.14 | 0.075 | 0.6 | 0.8 | 0.9 | 0.5 | 0.75 | 0.8 | 0.9 | 22.5 | 59.25 | 81.75 | 0.091854 | 0.74686 | открыт | 0.88 | 0.87 | 1.11 | 1.11 | 0.93 |  | 1.6 | 2.5 |  |  |  | 19.06.19 г |  | 0 | 0.71 |  | 18.12.19 г. |  | 0.77 | 0.16 |  | 0.83872 | 49.9236 | 0.59749 | 44.4561 |  | PS035-001103 | Т-1 ПС 110/35/10 Лом | PS110-000492 | Т-1 ПС 110/35/10 Лом | PS110-000492 | 57.7871666666667 | 39.2688222222222
| ПС 35/6 Варегово | Ярэнерго | 1976 | 35/6 | 1.6 | 0.04 |  |  | 0 | 0 | -0.01456 | 69233 | 42016 | 43024 | 1.64 | открыт | 0 | 0 | 0 | 0 | 0 | 0 | 0 | 0 | 0 | 0 | 0.6 | 0.8 | 0.9 | 0.5 | 0.75 | 0.8 | 0.9 | 0 | 0 | 0 | 0 | 1.64 | открыт | 0.04 | 31: 0.02; 32: 0.03; 33: 0.04; 34: 0.03; 35: 1.6; 41: 19.06.19 г; 42: 0.03; 46: 18.12.19 г.; 47: 0.03; 51: 1.64; 52: 97.619; 53: 1.312; 54: 97.619; 56: PS035-001103; 57: Т-2 ПС 110/35/10 Лом; 58: PS110-000492; 61: 57.7872666666667; 62: 39.2687222222222
153 | ПС 110/35/10 Шестихино | Ярэнерго | 1959 | 110/35/10 | 10+10 | 7.87 |  | 0.133 | 1.4344 | 0.18226 | 0.18226 | 4319660 | 1523394 | 736089 | 4.1974 | открыт | 46.1 | 16 | 0 | 0 | 10 | 0 | 0 | 0 | 0.0621 | 0.01 | 0.6 | 0.8 | 0.9 | 0.5 | 0.75 | 0.8 | 0.9 | 34.2 | 108.03 | 142.23 | 0.15981 | 4.0376 | открыт | 9.18 | 8.14 | 5.39 | 7.87 | 6.15 | 10 | 10 |  |  |  |  | 19.06.19 г | 1.36 | 2.6 |  |  | 18.12.19 г. | 1.95 | 4.21 |  |  | 4.1974 | 39.9752 | 3.2301 | 38.4532 |  | PS110-001088 | ПС 110/35/10 Шестихино |  |  |  | 57.9287166666667 | 38.2506833333333
154 | ПС 110/35/10 Крюково | Ярэнерго | 1988 | 110/35/10 | 6.3 | 2.91 |  |  | 0 | 0 | -0.012342 | 1255890 | 300074 | 315574 | 3.705 | открыт | 0 | 0 | 0 | 0 | 0 | 0 | 0 | 0 | 0 | 0 | 0.6 | 0.8 | 0.9 | 0.5 | 0.75 | 0.8 | 0.9 | 5.4 | 1.8 | 7.2 | 0.0080899 | 3.6969 | открыт | 3.14 | 31: 3.39; 32: 2.57; 33: 2.91; 34: 2.56; 35: 6.3; 41: 19.06.19 г; 42: 1.75; 46: 18.12.19 г.; 47: 2.56; 51: 3.705; 52: 56.0091; 53: 2.9575; 54: 55.8868; 56: PS110-001084; 61: 57.8423416666667; 62: 38.2530194444444
155 | ПС 35/10 Белое | Ярэнерго | 1968 | 35/10 | 2.5 | 0.67 |  |  | 0.022351 | 0.03336 | 0.03336 | 2255580 | 376742 | 301495 | 1.955 | открыт | 0 | 0 | 0 | 0 | 0 | 0 | 0 | 0 | 0 | 0 | 0.6 | 0.8 | 0.9 | 0.5 | 0.75 | 0.8 | 0.9 | 0 | 0 | 0 | 0 | 1.9774 | открыт | 0.57 | 31: 0.47; 32: 0.67; 33: 0.47; 34: 0.42; 35: 2.5; 41: 19.06.19 г; 42: 0.28; 46: 18.12.19 г.; 47: 0.42; 51: 1.955; 52: 74.4762; 53: 1.5819; 54: 75.3277; 56: PS035-001478; 57: ПС 220/35/10 Пошехонье; 61: 58.3847833333333; 62: 39.3802416666667
156 | ПС 110/35/10 Глебово | Ярэнерго | 1976 (2016) | 110/35/10 | 10+10 | 7.81 |  |  | 2.5133 | 0.32181 | 0.32181 | 20085000 | 8570747 | 2107261 | 5.2033 | открыт | 449 | 299 | 100 | 0 | 148 | 0 | 0 | 0 | 0.848 | 0.148 | 0.6 | 0.8 | 0.9 | 0.5 | 0.75 | 0.8 | 0.9 | 85.8 | 459.29 | 545.09 | 0.61246 | 4.5908 | открыт | 6.17 | 8.94 | 6.06 | 7.81 | 5.86 | 10 | 10 |  |  |  | 10 | 19.06.19 г | 1.19 | 2.03 |  |  | 18.12.19 г. | 1.7 | 4.17 |  |  | 5.2033 | 49.5553 | 3.6727 | 43.7224 |  | PS110-001077 |  |  |  |  | 57.9912194444444 | 38.4608861111111
157 | ПС 35/6 Песочное | Ярэнерго | 1937/2012 | 35/6 | 4+1,8 | 1.19 |  |  | 0.13688 | 0.11502 | 0.11502 | 6830136 | 1515945 | 730328 | 0.83688 | открыт | 0 | 0 | 0 | 0 | 0 | 0 | 0 | 0 | 0 | 0 | 0.6 | 0.8 | 0.9 | 0.5 | 0.75 | 0.8 | 0.9 | 0 | 0 | 0 | 0 | 0.83688 | закрыт | 0.96 | 1.02 | 0.93 | 1.19 | 0.97 | 4 | 1.8 |  |  | 4 |  | 19.06.19 г | 0.46 | 0.42 |  |  | 18.12.19 г. | 0.47 | 0.5 |  |  | 0.83688 | 44.2792 | 0.6695 | 44.2792 |  | PS035-002104 | ПС 110/35/10 Лом (Т-1) | PS110-000492 | ПС 110/35/10 Залесье (Т-2) | PS110-000822 | 58.0037972222222 | 39.1803638888889
158 | ПС 35/10 Демино | Ярэнерго | 2010 | 35/10 | 2,5+2,5 | 1.09 |  |  | 0.18284 | 0.16774 | 0.16774 | 4964775 | 1163785 | 330993 | 1.7178 | открыт | 60 | 25 | 0 | 0 | 45 | 0 | 0 | 0 | 0.085 | 0.045 | 0.6 | 0.8 | 0.9 | 0.5 | 0.75 | 0.8 | 0.9 | 13.5 | 29.25 | 42.75 | 0.048034 | 1.6698 | открыт | 1.1 | 1.05 | 0.9 | 1.09 | 0.75 | 2.5 | 2.5 |  |  |  |  | 19.06.19 г | 0.41 | 0.02 |  |  | 18.12.19 г. | 0.57 | 0.17 |  |  | 1.7178 | 65.4414 | 1.3358 | 63.6115 |  | PS035-002336 | Т-1 ПС 110/35/6 Левобережная | PS110-001130 | Т-2 ПС 110/35/6 Левобережная | PS110-001130 | 58.0392444444444 | 39.1075583333333
159 | ПС 110/6 КС-18 | Ярэнерго | 1971 | 110/6 | 63+63 | 17.76 |  |  | 0 | 0 | 0 | 143588940 | 1075708 | 1075708 | 48.39 | открыт | 0 | 0 | 0 | 0 | 0 | 0 | 0 | 0 | 0 | 0 | 0.6 | 0.8 | 0.9 | 0.5 | 0.75 | 0.8 | 0.9 | 0 | 0 | 0 | 0 | 48.39 | открыт | 38.77 | 31: 32.31; 32: 15.64; 33: 2.37; 34: 17.76; 35: 63; 36: 63; 41: 19.06.19 г; 42: 0; 43: 17.56; 46: 18.12.19 г.; 47: 13; 48: 4.79; 51: 48.39; 52: 73.1519; 53: 38.712; 54: 73.1519; 56: PS110-001081; 61: 57.8267055555556; 62: 38.429425
160 | ПС 35/6 Мокеиха | Ярэнерго | 1968 | 35/6 | 1.6 | 0.28 |  |  | 0 | 0 | -0.012912 | 1072965 | 108963 | 122817 | 1.4 | открыт | 0 | 0 | 0 | 0 | 0 | 0 | 0 | 0 | 0 | 0 | 0.6 | 0.8 | 0.9 | 0.5 | 0.75 | 0.8 | 0.9 | 0 | 0 | 0 | 0 | 1.4 | открыт | 0.34 | 31: 0.35; 32: 0.28; 33: 0.2; 34: 0.19; 35: 1.6; 41: 19.06.19 г; 42: 0.14; 46: 18.12.19 г.; 47: 0.19; 51: 1.4; 52: 83.3333; 53: 1.12; 54: 83.3333; 56: PS035-002110; 57: Т-1 ПС 110/35/10 Пищалкино; 58: PS110-001096; 61: 57.9395694444444; 62: 37.4024666666667
161 | ПС 35/10 Ермаково | Ярэнерго | 1968 | 35/10 | 1.6 | 0.89 |  |  | 0.0064148 | 0.0072076 | 0.0072076 | 4014240 | 435611 | 406678 | 0.79 | открыт | 20 | 0 | 0 | 0 | 6 | 0 | 0 | 0 | 0.02 | 0.006 | 0.6 | 0.8 | 0.9 | 0.5 | 0.75 | 0.8 | 0.9 | 1.8 | 6 | 7.8 | 0.008764 | 0.78765 | открыт | 1.04 | 31: 0.73; 32: 0.89; 33: 0.86; 34: 0.71; 35: 1.6; 41: 19.06.19 г; 42: 0.59; 46: 18.12.19 г.; 47: 0.71; 51: 0.79; 52: 47.0238; 53: 0.63012; 54: 46.884; 56: PS035-001490; 61: 58.6061111111111; 62: 38.6931222222222
162 | ПС 35/10 Милюшино | Ярэнерго | 1978 | 35/10 | 1.6 | 0.94 |  |  | 0.17373 | 0.18482 | 0.18482 | 4618664 | 1289379 | 435740 | 0.74 | открыт | 79 | 0 | 0 | 0 | 45 | 0 | 0 | 0 | 0.079 | 0.045 | 0.6 | 0.8 | 0.9 | 0.5 | 0.75 | 0.8 | 0.9 | 13.5 | 23.7 | 37.2 | 0.041798 | 0.87194 | открыт | 0.87 | 31: 1.14; 32: 0.87; 33: 0.94; 34: 0.58; 35: 1.6; 41: 19.06.19 г; 42: 0.52; 46: 18.12.19 г.; 47: 0.58; 51: 0.74; 52: 44.0476; 53: 0.69755; 54: 51.901; 56: PS035-001106; 57: Т-1 ПС 110/35/6 Левобережная; 58: PS110-001130; 61: 58.2709138888889; 62: 38.8553527777778
163 | ПС 35/10 Сутка | Ярэнерго | 1975 | 35/10 | 2.5 | 0.58 |  |  | 0.091402 | 0.15759 | 0.15759 | 2568330 | 694819 | 290077 | 2.045 | открыт | 0 | 0 | 0 | 0 | 10 | 0 | 0 | 0 | 0 | 0.01 | 0.6 | 0.8 | 0.9 | 0.5 | 0.75 | 0.8 | 0.9 | 3 | 0 | 3 | 0.0033708 | 2.133 | открыт | 0.57 | 31: 0.58; 32: 0.54; 33: 0.58; 34: 0.45; 35: 2.5; 41: 19.06.19 г; 42: 0.4; 46: 18.12.19 г.; 47: 0.45; 51: 2.045; 52: 77.9048; 53: 1.7064; 54: 81.2583; 56: PS035-001258; 57: Правдино НПС (п.) (ООО «Транснефть-Балтика») (Т-2); 61: 58.3379166666667; 62: 37.5527888888889
164 | ПС 35/10 Сить | Ярэнерго | 1981 | 35/10 | 1.6 | 0.97 |  |  | 0.14572 | 0.15022 | 0.15022 | 2959300 | 797279 | 352726 | 0.71 | открыт | 0 | 0 | 0 | 0 | 15 | 0 | 0 | 0 | 0 | 0.015 | 0.6 | 0.8 | 0.9 | 0.5 | 0.75 | 0.8 | 0.9 | 4.5 | 0 | 4.5 | 0.0050562 | 0.85066 | открыт | 0.73 | 31: 0.73; 32: 0.83; 33: 0.97; 34: 0.83; 35: 1.6; 41: 19.06.19 г; 42: 0.59; 46: 18.12.19 г.; 47: 0.83; 51: 0.71; 52: 42.2619; 53: 0.68053; 54: 50.6345; 56: PS035-001455; 57: Правдино НПС (п.) (ООО «Транснефть-Балтика») (Т-2); 61: 58.1761111111111; 62: 37.827825
165 | ПС 35/10 Горелово | Ярэнерго | 1984 | 35/10 | 1.6 | 1.09 |  |  | 0.19941 | 0.18294 | 0.18294 | 4112300 | 1070733 | 318416 | 0.59 | открыт | 0 | 120 | 0 | 0 | 60 | 0 | 0 | 0 | 0.12 | 0.06 | 0.6 | 0.8 | 0.9 | 0.5 | 0.75 | 0.8 | 0.9 | 18 | 54 | 72 | 0.080899 | 0.70851 | открыт | 1 | 31: 0.92; 32: 1.03; 33: 1.09; 34: 0.73; 35: 1.6; 41: 19.06.19 г; 42: 0.43; 46: 18.12.19 г.; 47: 0.73; 51: 0.59; 52: 35.119; 53: 0.56681; 54: 42.1732; 56: PS035-001453; 57: Т-2 ПС 110/35/10 Шестихино; 58: PS110-001088; 61: 58.2324305555556; 62: 38.1049972222222
166 | ПС 110/10кВ Палкино | Ярэнерго | 1982 | 110/10 | 25+25 | 17.82 |  |  |  |  | #DIV/0! | 0 | 0 | 571066 | 0 | открыт | 0 | 0 | 0 | 0 | 0 | 0 | 0 | 0 | 0 | 0 | [12 empty] | открыт | 15.05 | 31: 14.85; 32: 9.59; 33: 7.73; 34: 17.82; 35: 25; 36: 25; 41: 19.06.19 г; 42: 8.91; 43: 8.91; 46: 18.12.19 г.; 47: 0.25; 48: 0.25; 51: 0; 52: 0; 53: 0; 54: 0; 61: N57°44'15,28"; 62: E38°23'50,68"
21шт. ПС однотрансформаторные
ПГУ ТЭС
закрыт в текущем статусе
| закрыт вперспективном статусе | [13 empty] | в том числе:
| открыт | [13 empty] | в том числе:
| Депо, Левобережная, Пищалкино, Варегово | [9 empty] | ПС по таблице ЦП |  |  | 164 | 160 и 4 ПС задвоенные
| КС-18 - на балансе только тр-ры | [12 empty] | 1
| Палкино - на балансе только тр-ры | [12 empty] | 1
ПС Данилов, ПС Лютово, ПС Путятино, ПС Правдино, ПС Шушково, ПС Петровск - на балансе только ОРУ 35 (ПС без ТП) | [13 empty] | 6
8
[11 empty] | Итого |  |  | 172
Note on AR32: 20.06.18 г
Note on AQ46: 21.06.17 г.
Note on AS55: 19.06.2019
Note on AS62: 19.06.2019:
Note on AS67: 19.06.2019
Note on AR68: 20.06.18 г.
Note on AS68: 19.06.2019
Note on AS70: 19.06.2019
Note on B75: krainova.ea: Т 1 10 на 6,3МВА Р_ЯР/5-1/245 от 1.09.2016 Т 2 10 на 6,3МВА Р_ЯР/5-1/285 от 28.09.2016 (перемещение с ПС Техникум)
Note on AR78: 20.06.18 г.
Note on B83: krainova.ea: Замена Т 1 20 на 25 МВА Распоряж.:ЯР/5-1/195-р от 19.07.2016
Note on B84: krainova.ea: Т 1 6,3 на 10МВА Р_ЯР/5-1/286-р от 29.09.2016. Т 2 6,3 на 10МВА Р_ЯР/5-1/232-р от 19.08.2016 (перемещение с ПС Васильково)
Note on AS97: 19.06.2019
Note on AS103: 19.06.2019
Note on B114: Киселева Анна Сергеевна: 2019г: Т1,Т2 замена 1,6 на 2,5
Note on AS114: 19.06.2019
Note on AQ121: 21.06.17 г.
Note on AR121: 20.06.18 г.
Note on AS121: 19.06.2019
Note on AS123: 19.06.2019
Note on AQ124: 21.06.17 г.
Note on AR129: 20.06.18 г.
Note on AS129: 19.06.2019
Note on AQ137: 21.06.17 г
Note on AS159: 19.06.19 г.
Note on AR160: 20.06.18 г.
Note on AS160: 19.06.2019
Note on AS161: Часть нагрузки с ПС 110 кВ Залесье переведена на ПС 110 кВ Лом (реконструкция ПС 110 кВ Залесье)
Note on AR163: 20.06.18 г.
Note on AQ170: 21.06.17 г.
Note on AQ177: за 21.06.17 г.
Note on AS177: 19.06.2019
Note on N189: krainova.ea: ПГУ-ТЭС,
Note on O189: krainova.ea: КС-18
Note on N190: krainova.ea: Палкино, КС-18 - на балансе только тр-ры
Note on O190: krainova.ea: Палкино, - на балансе только тр-ры
Note on N191: krainova.ea: ПС Данилов, ПС Лютово, ПС Путятино, ПС Правдино, ПС Шушково, ПС Петровск - на балансе только ОРУ 35
Note on O191: krainova.ea: ПС Данилов, ПС Лютово, ПС Путятино, ПС Правдино, ПС Шушково, ПС Петровск - на балансе только ОРУ 35