## ЦП выше 35 кВ
№ п/п | Наименование центра питания | Балансовая принадлежность | Месторасположение |  | Технические характеристики |  |  |  | Примечания
|  |  | Регион | Муниципальное образование | Классы напряжения, кВ | Установленная мощность, МВА | Текущая загрузка центра питания, МВА | Текущий резерв мощности для технологического присоединения, МВт
1 | 2 | 3 | 4 | 5 | 6 | 7 |  |  | 10
1 | 110/35/10 | Курскэнерго | Курская область | Курская область | 110/35/10 | 6.3 | 1.025 | 5.9015 | указан суммарный резерв по СШ35 и СШ10-6кВ, Тех.Прис за исключением потребителей 1 и 2 категориий, однотрансформаторный ЦП
2 | 110/35/10 | Курскэнерго | Курская область | Курская область | 110/35/10 | 6.3 | 2.251 | 5.4861 | указан суммарный резерв по СШ35 и СШ10-6кВ, Тех.Прис за исключением потребителей 1 и 2 категориий, однотрансформаторный ЦП
3 | 110/10 | Курскэнерго | Курская область | Курская область | 110/10 | 10 | 0 | 9.744 | Тех.Прис за исключением потребителей 1 и 2 категориий, однотрансформаторный ЦП
4 | 110/35/10 | Курскэнерго | Курская область | Курская область | 110/35/10 | 6.3 | 0.8 | 6.1388 | указан суммарный резерв по СШ35 и СШ10-6кВ, Тех.Прис за исключением потребителей 1 и 2 категориий, однотрансформаторный ЦП
5 | 110/35/10 | Курскэнерго | Курская область | Курская область | 110/35/10 | 10 | 0.781 | 9.7106 | указан суммарный резерв по СШ35 и СШ10-6кВ, Тех.Прис за исключением потребителей 1 и 2 категориий, однотрансформаторный ЦП
6 | 110/10 | Курскэнерго | Курская область | Курская область | 110/10 | 2.5 | 0.2442 | 2.4246 | Тех.Прис за исключением потребителей 1 и 2 категориий, однотрансформаторный ЦП
7 | 110/10 | Курскэнерго | Курская область | Курская область | 110/10 | 6.3 | 0.12668 | 6.0212 | Тех.Прис за исключением потребителей 1 и 2 категориий, однотрансформаторный ЦП
8 | 110/35/10 | Курскэнерго | Курская область | Курская область | 110/35/10 | 10 | 5.5373 | 5.2049 | указан суммарный резерв по СШ35 и СШ10-6кВ, Тех.Прис за исключением потребителей 1 и 2 категориий, однотрансформаторный ЦП
9 | 110/10 | Курскэнерго | Курская область | Курская область | 110/10 | 10 | 0.98094 | 8.8337 | Тех.Прис за исключением потребителей 1 и 2 категориий, однотрансформаторный ЦП
10 | 110/10 | Курскэнерго | Курская область | Курская область | 110/10 | 2.5 | 0.957 | 2.3631 | Тех.Прис за исключением потребителей 1 и 2 категориий, однотрансформаторный ЦП
11 | 110/35/10 | Курскэнерго | Курская область | Курская область | 110/35/10 | 6.3 | 0.43674 | 5.8212 | указан суммарный резерв по СШ35 и СШ10-6кВ, Тех.Прис за исключением потребителей 1 и 2 категориий, однотрансформаторный ЦП
12 | 110/10 | Курскэнерго | Курская область | Курская область | 110/10 | 2.5 | 0.625 | 1.856 | Тех.Прис за исключением потребителей 1 и 2 категориий, однотрансформаторный ЦП
13 | 110/35/10 | Курскэнерго | Курская область | Курская область | 110/35/10 | 10 | 6.171 | 7.9632 | указан суммарный резерв по СШ35 и СШ10-6кВ, Тех.Прис за исключением потребителей 1 и 2 категориий, однотрансформаторный ЦП
14 | 35/10 | Курскэнерго | Курская область | Курская область | 35/10 | 2.5 | 0.768 | 2.294 | Тех.Прис за исключением потребителей 1 и 2 категориий, однотрансформаторный ЦП
15 | 35/10 | Курскэнерго | Курская область | Курская область | 35/10 | 1.8 | 0.41108 | 1.3724 | Тех.Прис за исключением потребителей 1 и 2 категориий, однотрансформаторный ЦП
16 | 35/10 | Курскэнерго | Курская область | Курская область | 35/10 | 2.5 | 0.11231 | 2.3318 | Тех.Прис за исключением потребителей 1 и 2 категориий, однотрансформаторный ЦП
17 | 35/10 | Курскэнерго | Курская область | Курская область | 35/10 | 2.5 | 0.228 | 2.4317 | Тех.Прис за исключением потребителей 1 и 2 категориий, однотрансформаторный ЦП
18 | 35/10 | Курскэнерго | Курская область | Курская область | 35/10 | 4 | 0.29322 | 3.7614 | Тех.Прис за исключением потребителей 1 и 2 категориий, однотрансформаторный ЦП
19 | 35/10 | Курскэнерго | Курская область | Курская область | 35/10 | 2.5 | 0.739 | 1.7502 | Тех.Прис за исключением потребителей 1 и 2 категориий, однотрансформаторный ЦП
20 | 35/10 | Курскэнерго | Курская область | Курская область | 35/10 | 3.2 | 1.5494 | 1.6099
21 | 35/10 | Курскэнерго | Курская область | Курская область | 35/10 | 1.6 | 0.6 | 1.5559 | Тех.Прис за исключением потребителей 1 и 2 категориий, однотрансформаторный ЦП
22 | 35/10 | Курскэнерго | Курская область | Курская область | 35/10 | 4 | 0.48 | 3.8765 | Тех.Прис за исключением потребителей 1 и 2 категориий, однотрансформаторный ЦП
23 | 35/10 | Курскэнерго | Курская область | Курская область | 35/10 | 2.5 | 0.336 | 2.4286 | Тех.Прис за исключением потребителей 1 и 2 категориий, однотрансформаторный ЦП
24 | 35/10 | Курскэнерго | Курская область | Курская область | 35/10 | 4 | 2.5567 | 1.525 | Тех.Прис за исключением потребителей 1 и 2 категориий, однотрансформаторный ЦП
25 | 35/10 | Курскэнерго | Курская область | Курская область | 35/10 | 2.5 | 0.39283 | 2.0715 | Тех.Прис за исключением потребителей 1 и 2 категориий, однотрансформаторный ЦП
26 | 35/10 | Курскэнерго | Курская область | Курская область | 35/10 | 1.6 | 0.19536 | 1.4555 | Тех.Прис за исключением потребителей 1 и 2 категориий, однотрансформаторный ЦП
27 | 35/10 | Курскэнерго | Курская область | Курская область | 35/10 | 2.5 | 0.923 | 2.4358 | Тех.Прис за исключением потребителей 1 и 2 категориий, однотрансформаторный ЦП
28 | 35/10 | Курскэнерго | Курская область | Курская область | 35/10 | 1 | 0.11481 | 0.86786 | Тех.Прис за исключением потребителей 1 и 2 категориий, однотрансформаторный ЦП
29 | 35/10 | Курскэнерго | Курская область | Курская область | 35/10 | 1.8 | 0.644 | 1.7068 | Тех.Прис за исключением потребителей 1 и 2 категориий, однотрансформаторный ЦП
30 | 35/10 | Курскэнерго | Курская область | Курская область | 35/10 | 1.6 | 0.371 | 1.5592 | Тех.Прис за исключением потребителей 1 и 2 категориий, однотрансформаторный ЦП
31 | 35/10 | Курскэнерго | Курская область | Курская область | 35/10 | 1.6 | 0.6542 | 1.1352 | Тех.Прис за исключением потребителей 1 и 2 категориий, однотрансформаторный ЦП
32 | 35/10 | Курскэнерго | Курская область | Курская область | 35/10 | 2.5 | 0.058 | 2.4353 | Тех.Прис за исключением потребителей 1 и 2 категориий, однотрансформаторный ЦП
33 | 35/10 | Курскэнерго | Курская область | Курская область | 35/10 | 2.5 | 0.707 | 2.2362 | Тех.Прис за исключением потребителей 1 и 2 категориий, однотрансформаторный ЦП
34 | 35/10 | Курскэнерго | Курская область | Курская область | 35/10 | 2.5 | 1.0622 | 2.3766 | Тех.Прис за исключением потребителей 1 и 2 категориий, однотрансформаторный ЦП
35 | 35/10 | Курскэнерго | Курская область | Курская область | 35/10 | 4 | 1.432 | 3.6828 | Тех.Прис за исключением потребителей 1 и 2 категориий, однотрансформаторный ЦП
36 | 35/10 | Курскэнерго | Курская область | Курская область | 35/10 | 2.5 | 0.221 | 2.4356 | Тех.Прис за исключением потребителей 1 и 2 категориий, однотрансформаторный ЦП
37 | 35/10 | Курскэнерго | Курская область | Курская область | 35/10 | 2.5 | 0.251 | 2.436 | Тех.Прис за исключением потребителей 1 и 2 категориий, однотрансформаторный ЦП
38 | 35/10 | Курскэнерго | Курская область | Курская область | 35/10 | 4 | 0.64354 | 3.3004 | Тех.Прис за исключением потребителей 1 и 2 категориий, однотрансформаторный ЦП
39 | 35/10 | Курскэнерго | Курская область | Курская область | 35/10 | 2.5 | 0.237 | 2.4357 | Тех.Прис за исключением потребителей 1 и 2 категориий, однотрансформаторный ЦП
40 | 35/10 | Курскэнерго | Курская область | Курская область | 35/10 | 2.5 | 0.403 | 2.4313 | Тех.Прис за исключением потребителей 1 и 2 категориий, однотрансформаторный ЦП
41 | 35/10 | Курскэнерго | Курская область | Курская область | 35/10 | 2.5 | 0.375 | 2.4358 | Тех.Прис за исключением потребителей 1 и 2 категориий, однотрансформаторный ЦП
42 | 35/10 | Курскэнерго | Курская область | Курская область | 35/10 | 2.5 | 0.324 | 2.4352 | Тех.Прис за исключением потребителей 1 и 2 категориий, однотрансформаторный ЦП
43 | 35/10 | Курскэнерго | Курская область | Курская область | 35/10 | 2.5 | 0.618 | 2.4336 | Тех.Прис за исключением потребителей 1 и 2 категориий, однотрансформаторный ЦП
44 | 35/10 | Курскэнерго | Курская область | Курская область | 35/10 | 1.6 | 1.6735 | 0.006032 | Тех.Прис за исключением потребителей 1 и 2 категориий, однотрансформаторный ЦП
45 | 35/10 | Курскэнерго | Курская область | Курская область | 35/10 | 1.6 | 0.76635 | 1.1857 | Тех.Прис за исключением потребителей 1 и 2 категориий, однотрансформаторный ЦП
46 | 35/10 | Курскэнерго | Курская область | Курская область | 35/10 | 2.5 | 0.662 | 2.2 | Тех.Прис за исключением потребителей 1 и 2 категориий, однотрансформаторный ЦП
47 | 35/10 | Курскэнерго | Курская область | Курская область | 35/10 | 2.5 | 0.355 | 2.4357 | Тех.Прис за исключением потребителей 1 и 2 категориий, однотрансформаторный ЦП
48 | 35/10 | Курскэнерго | Курская область | Курская область | 35/10 | 2.5 | 0.51603 | 2.4075 | Тех.Прис за исключением потребителей 1 и 2 категориий, однотрансформаторный ЦП
49 | 35/10 | Курскэнерго | Курская область | Курская область | 35/10 | 2.5 | 0.35274 | 2.424 | Тех.Прис за исключением потребителей 1 и 2 категориий, однотрансформаторный ЦП
50 | 35/10 | Курскэнерго | Курская область | Курская область | 35/10 | 1.6 | 0.16 | 1.5383 | Тех.Прис за исключением потребителей 1 и 2 категориий, однотрансформаторный ЦП
51 | 35/10 | Курскэнерго | Курская область | Курская область | 35/10 | 2.5 | 0.29235 | 2.1647 | Тех.Прис за исключением потребителей 1 и 2 категориий, однотрансформаторный ЦП
52 | 35/10 | Курскэнерго | Курская область | Курская область | 35/10 | 2.5 | 0.69832 | 2.3467 | Тех.Прис за исключением потребителей 1 и 2 категориий, однотрансформаторный ЦП
53 | 35/10 | Курскэнерго | Курская область | Курская область | 35/10 | 1.8 | 0.408 | 1.7396 | Тех.Прис за исключением потребителей 1 и 2 категориий, однотрансформаторный ЦП
54 | 35/10 | Курскэнерго | Курская область | Курская область | 35/10 | 2.5 | 0.323 | 2.4295 | Тех.Прис за исключением потребителей 1 и 2 категориий, однотрансформаторный ЦП
55 | 35/10 | Курскэнерго | Курская область | Курская область | 35/10 | 1.6 | 0.44228 | 1.5064 | Тех.Прис за исключением потребителей 1 и 2 категориий, однотрансформаторный ЦП
56 | 35/10 | Курскэнерго | Курская область | Курская область | 35/10 | 2.5 | 0.62192 | 1.8589 | Тех.Прис за исключением потребителей 1 и 2 категориий, однотрансформаторный ЦП
57 | 35/10 | Курскэнерго | Курская область | Курская область | 35/10 | 1.8 | 0.19726 | 1.6907 | Тех.Прис за исключением потребителей 1 и 2 категориий, однотрансформаторный ЦП
58 | 35/10 | Курскэнерго | Курская область | Курская область | 35/10 | 2.5 | 0.19082 | 2.4104 | Тех.Прис за исключением потребителей 1 и 2 категориий, однотрансформаторный ЦП
59 | 35/10 | Курскэнерго | Курская область | Курская область | 35/10 | 4 | 0.408 | 3.519 | Тех.Прис за исключением потребителей 1 и 2 категориий, однотрансформаторный ЦП
60 | 35/10 | Курскэнерго | Курская область | Курская область | 35/10 | 2.5 | 0.41 | 2.436 | Тех.Прис за исключением потребителей 1 и 2 категориий, однотрансформаторный ЦП
61 | 35/10 | Курскэнерго | Курская область | Курская область | 35/10 | 1.6 | 0.36775 | 1.2178 | Тех.Прис за исключением потребителей 1 и 2 категориий, однотрансформаторный ЦП
62 | 35/10 | Курскэнерго | Курская область | Курская область | 35/10 | 1.6 | 0.354 | 1.559 | Тех.Прис за исключением потребителей 1 и 2 категориий, однотрансформаторный ЦП
63 | 35/10 | Курскэнерго | Курская область | Курская область | 35/10 | 2.5 | 1.4103 | 1.1229 | Тех.Прис за исключением потребителей 1 и 2 категориий, однотрансформаторный ЦП
64 | 35/10 | Курскэнерго | Курская область | Курская область | 35/10 | 2.5 | 0.439 | 2.4308 | Тех.Прис за исключением потребителей 1 и 2 категориий, однотрансформаторный ЦП
65 | 35/10 | Курскэнерго | Курская область | Курская область | 35/10 | 1.8 | 0.38126 | 1.4001 | Тех.Прис за исключением потребителей 1 и 2 категориий, однотрансформаторный ЦП
66 | 35/10 | Курскэнерго | Курская область | Курская область | 35/10 | 4 | 2.4239 | 1.6482 | Тех.Прис за исключением потребителей 1 и 2 категориий, однотрансформаторный ЦП
67 | 35/10 | Курскэнерго | Курская область | Курская область | 35/10 | 2.5 | 0.12308 | 2.4335 | Тех.Прис за исключением потребителей 1 и 2 категориий, однотрансформаторный ЦП
68 | 35/10 | Курскэнерго | Курская область | Курская область | 35/10 | 1.8 | 0.729 | 1.6706 | Тех.Прис за исключением потребителей 1 и 2 категориий, однотрансформаторный ЦП
69 | 35/10 | Курскэнерго | Курская область | Курская область | 35/10 | 2.5 | 0.819 | 2.225 | Тех.Прис за исключением потребителей 1 и 2 категориий, однотрансформаторный ЦП
70 | 35/10 | Курскэнерго | Курская область | Курская область | 35/10 | 1.6 | 0.42245 | 1.167 | Тех.Прис за исключением потребителей 1 и 2 категориий, однотрансформаторный ЦП
71 | 35/10 | Курскэнерго | Курская область | Курская область | 35/10 | 6.3 | 2.526 | 6.1391 | Тех.Прис за исключением потребителей 1 и 2 категориий, однотрансформаторный ЦП
72 | 35/10 | Курскэнерго | Курская область | Курская область | 35/10 | 3.2 | 0 | 3.1181
73 | 35/10 | Курскэнерго | Курская область | Курская область | 35/10 | 1.6 | 1.193 | 1.5594 | Тех.Прис за исключением потребителей 1 и 2 категориий, однотрансформаторный ЦП
74 | 35/10 | Курскэнерго | Курская область | Курская область | 35/10 | 4 | 1.578 | 3.8977 | Тех.Прис за исключением потребителей 1 и 2 категориий, однотрансформаторный ЦП
75 | 35/10 | Курскэнерго | Курская область | Курская область | 35/10 | 2.5 | 0.293 | 2.3939 | Тех.Прис за исключением потребителей 1 и 2 категориий, однотрансформаторный ЦП
76 | 35/10 | Курскэнерго | Курская область | Курская область | 35/10 | 6.3 | 0.47128 | 5.0328 | Тех.Прис за исключением потребителей 1 и 2 категориий, однотрансформаторный ЦП
77 | 35/10 | Курскэнерго | Курская область | Курская область | 35/10 | 2.5 | 0.29879 | 2.1587 | Тех.Прис за исключением потребителей 1 и 2 категориий, однотрансформаторный ЦП
78 | 35/10 | Курскэнерго | Курская область | Курская область | 35/10 | 2.5 | 0.34 | 2.4355 | Тех.Прис за исключением потребителей 1 и 2 категориий, однотрансформаторный ЦП
79 | 35/10 | Курскэнерго | Курская область | Курская область | 35/10 | 4 | 0.46015 | 3.8462 | Тех.Прис за исключением потребителей 1 и 2 категориий, однотрансформаторный ЦП
80 | 35/10 | Курскэнерго | Курская область | Курская область | 35/10 | 4 | 1.085 | 3.6066 | Тех.Прис за исключением потребителей 1 и 2 категориий, однотрансформаторный ЦП
81 | 35/10 | Курскэнерго | Курская область | Курская область | 35/10 | 1.6 | 0.76643 | 1.4879 | Тех.Прис за исключением потребителей 1 и 2 категориий, однотрансформаторный ЦП
82 | 35/10 | Курскэнерго | Курская область | Курская область | 35/10 | 2.5 | 0.754 | 2.4359 | Тех.Прис за исключением потребителей 1 и 2 категориий, однотрансформаторный ЦП
83 | 35/10 | Курскэнерго | Курская область | Курская область | 35/10 | 2.5 | 0.144 | 2.436 | Тех.Прис за исключением потребителей 1 и 2 категориий, однотрансформаторный ЦП
84 | 35/10 | Курскэнерго | Курская область | Курская область | 35/10 | 2.5 | 0.133 | 2.4361 | Тех.Прис за исключением потребителей 1 и 2 категориий, однотрансформаторный ЦП
85 | 35/10 | Курскэнерго | Курская область | Курская область | 35/10 | 4 | 0.45586 | 3.762 | Тех.Прис за исключением потребителей 1 и 2 категориий, однотрансформаторный ЦП
86 | 35/10 | Курскэнерго | Курская область | Курская область | 35/10 | 2.5 | 2.624 | 0.000928 | Тех.Прис за исключением потребителей 1 и 2 категориий, однотрансформаторный ЦП
87 | 35/10 | Курскэнерго | Курская область | Курская область | 35/10 | 2.5 | 0.692 | 2.4364 | Тех.Прис за исключением потребителей 1 и 2 категориий, однотрансформаторный ЦП
88 | 35/10 | Курскэнерго | Курская область | Курская область | 35/10 | 2.5 | 0.33364 | 1.6591 | Тех.Прис за исключением потребителей 1 и 2 категориий, однотрансформаторный ЦП
89 | 35/10 | Курскэнерго | Курская область | Курская область | 35/10 | 4 | 0.54 | 3.8972 | Тех.Прис за исключением потребителей 1 и 2 категориий, однотрансформаторный ЦП
90 | 35/10 | Курскэнерго | Курская область | Курская область | 35/10 | 6.3 | 5.6826 | отсутствует | Тех.Прис за исключением потребителей 1 и 2 категориий, однотрансформаторный ЦП
91 | 35/10 | Курскэнерго | Курская область | Курская область | 35/10 | 2.5 | 0.623 | 2.4188 | Тех.Прис за исключением потребителей 1 и 2 категориий, однотрансформаторный ЦП
92 | 35/10 | Курскэнерго | Курская область | Курская область | 35/10 | 2.5 | 0.10535 | 2.3828 | Тех.Прис за исключением потребителей 1 и 2 категориий, однотрансформаторный ЦП
93 | 35/10 | Курскэнерго | Курская область | Курская область | 35/10 | 2.5 | 0.525 | 2.4361 | Тех.Прис за исключением потребителей 1 и 2 категориий, однотрансформаторный ЦП
94 | 35/10 | Курскэнерго | Курская область | Курская область | 35/10 | 6.3 | 1.0983 | 6.0237 | Тех.Прис за исключением потребителей 1 и 2 категориий, однотрансформаторный ЦП
95 | 35/10 | Курскэнерго | Курская область | Курская область | 35/10 | 2.5 | 0.038 | 2.4357 | Тех.Прис за исключением потребителей 1 и 2 категориий, однотрансформаторный ЦП
96 | 35/10 | Курскэнерго | Курская область | Курская область | 35/10 | 2.5 | 0.12596 | 2.4325 | Тех.Прис за исключением потребителей 1 и 2 категориий, однотрансформаторный ЦП
97 | 35/10 | Курскэнерго | Курская область | Курская область | 35/10 | 1.6 | 0.615 | 1.5592 | Тех.Прис за исключением потребителей 1 и 2 категориий, однотрансформаторный ЦП
98 | 35/10 | Курскэнерго | Курская область | Курская область | 35/10 | 4 | 0 | 3.8882 | Тех.Прис за исключением потребителей 1 и 2 категориий, однотрансформаторный ЦП
99 | 35/10 | Курскэнерго | Курская область | Курская область | 35/10 | 2.5 | 0.18498 | 2.2643 | Тех.Прис за исключением потребителей 1 и 2 категориий, однотрансформаторный ЦП
100 | 35/10 | Курскэнерго | Курская область | Курская область | 35/10 | 1.6 | 0.193 | 1.5153 | Тех.Прис за исключением потребителей 1 и 2 категориий, однотрансформаторный ЦП
101 | 35/10 | Курскэнерго | Курская область | Курская область | 35/10 | 2.5 | 0.088 | 2.4346 | Тех.Прис за исключением потребителей 1 и 2 категориий, однотрансформаторный ЦП
102 | 35/10 | Курскэнерго | Курская область | Курская область | 35/10 | 4 | 0.35473 | 3.5645 | Тех.Прис за исключением потребителей 1 и 2 категориий, однотрансформаторный ЦП
103 | 35/10 | Курскэнерго | Курская область | Курская область | 35/10 | 2.5 | 2.6244 | 0.00056245 | Тех.Прис за исключением потребителей 1 и 2 категориий, однотрансформаторный ЦП
104 | 35/10 | Курскэнерго | Курская область | Курская область | 35/10 | 2.5 | 0.23555 | 2.4012 | Тех.Прис за исключением потребителей 1 и 2 категориий, однотрансформаторный ЦП
105 | 35/10 | Курскэнерго | Курская область | Курская область | 35/10 | 2.5 | 0.701 | 2.4316 | Тех.Прис за исключением потребителей 1 и 2 категориий, однотрансформаторный ЦП
106 | 35/10 | Курскэнерго | Курская область | Курская область | 35/10 | 1.6 | 0.337 | 1.559 | Тех.Прис за исключением потребителей 1 и 2 категориий, однотрансформаторный ЦП
107 | 35/10 | Курскэнерго | Курская область | Курская область | 35/10 | 2.5 | 0.28079 | 2.3469 | Тех.Прис за исключением потребителей 1 и 2 категориий, однотрансформаторный ЦП
108 | 35/10 | Курскэнерго | Курская область | Курская область | 35/10 | 2.5 | 0.528 | 2.4265 | Тех.Прис за исключением потребителей 1 и 2 категориий, однотрансформаторный ЦП
109 | 35/10 | Курскэнерго | Курская область | Курская область | 35/10 | 2.5 | 0.29412 | 2.3648 | Тех.Прис за исключением потребителей 1 и 2 категориий, однотрансформаторный ЦП
110 | 35/10 | Курскэнерго | Курская область | Курская область | 35/10 | 2.5 | 0.631 | 2.4362 | Тех.Прис за исключением потребителей 1 и 2 категориий, однотрансформаторный ЦП
111 | 35/10 | Курскэнерго | Курская область | Курская область | 35/10 | 1.6 | 0.303 | 1.5453 | Тех.Прис за исключением потребителей 1 и 2 категориий, однотрансформаторный ЦП
112 | 35/10 | Курскэнерго | Курская область | Курская область | 35/10 | 4 | 1.3789 | 3.4503 | Тех.Прис за исключением потребителей 1 и 2 категориий, однотрансформаторный ЦП
113 | 35/10 | Курскэнерго | Курская область | Курская область | 35/10 | 2.5 | 0.512 | 2.4233 | Тех.Прис за исключением потребителей 1 и 2 категориий, однотрансформаторный ЦП
114 | 35/10 | Курскэнерго | Курская область | Курская область | 35/10 | 2.5 | 0.352 | 2.4163 | Тех.Прис за исключением потребителей 1 и 2 категориий, однотрансформаторный ЦП
115 | 35/10 | Курскэнерго | Курская область | Курская область | 35/10 | 1.6 | 1.041 | 1.5593 | Тех.Прис за исключением потребителей 1 и 2 категориий, однотрансформаторный ЦП
116 | 35/10 | Курскэнерго | Курская область | Курская область | 35/10 | 2.5 | 0.576 | 2.4356 | Тех.Прис за исключением потребителей 1 и 2 категориий, однотрансформаторный ЦП
117 | 35/10 | Курскэнерго | Курская область | Курская область | 35/10 | 2.5 | 0.302 | 2.4365 | Тех.Прис за исключением потребителей 1 и 2 категориий, однотрансформаторный ЦП
118 | 35/10 | Курскэнерго | Курская область | Курская область | 35/10 | 2.5 | 0.166 | 2.436 | Тех.Прис за исключением потребителей 1 и 2 категориий, однотрансформаторный ЦП
119 | 35/10 | Курскэнерго | Курская область | Курская область | 35/10 | 2.5 | 0.12 | 2.436 | Тех.Прис за исключением потребителей 1 и 2 категориий, однотрансформаторный ЦП
120 | 35/10 | Курскэнерго | Курская область | Курская область | 35/10 | 1.6 | 0.167 | 1.5199 | Тех.Прис за исключением потребителей 1 и 2 категориий, однотрансформаторный ЦП
121 | 35/10 | Курскэнерго | Курская область | Курская область | 35/10 | 1.6 | 0.23464 | 1.5476 | Тех.Прис за исключением потребителей 1 и 2 категориий, однотрансформаторный ЦП
122 | 35/10 | Курскэнерго | Курская область | Курская область | 35/10 | 2.5 | 0.090566 | 2.4251 | Тех.Прис за исключением потребителей 1 и 2 категориий, однотрансформаторный ЦП
123 | 35/10 | Курскэнерго | Курская область | Курская область | 35/10 | 2.5 | 0.56586 | 1.9109 | Тех.Прис за исключением потребителей 1 и 2 категориий, однотрансформаторный ЦП
124 | 35/10 | Курскэнерго | Курская область | Курская область | 35/10 | 2.5 | 0.11007 | 2.4315 | Тех.Прис за исключением потребителей 1 и 2 категориий, однотрансформаторный ЦП
125 | 35/10 | Курскэнерго | Курская область | Курская область | 35/10 | 1.6 | 0.576 | 1.5588 | Тех.Прис за исключением потребителей 1 и 2 категориий, однотрансформаторный ЦП
126 | 35/10 | Курскэнерго | Курская область | Курская область | 35/10 | 6.3 | 0.598 | 6.051 | Тех.Прис за исключением потребителей 1 и 2 категориий, однотрансформаторный ЦП
127 | 110/6 | Курскэнерго | Курская область | Курская область | 110/6 | 50 | 11.348 | 13.8291
128 | 110/10 | Курскэнерго | Курская область | Курская область | 110/10 | 16.3 | 2.619 | 3.7022
129 | 110/35/10 | Курскэнерго | Курская область | Курская область | 110/35/10 | 50 | 16.1536 | 11.6282 | указан суммарный резерв по СШ35 и СШ10-6кВ
130 | 110/10 | Курскэнерго | Курская область | Курская область | 110/10 | 12.6 | 0.724 | 6.2333
131 | 110/35/10 | Курскэнерго | Курская область | Курская область | 110/35/10 | 15.6 | 1.5313 | 5.2 | указан суммарный резерв по СШ35 и СШ10-6кВ
132 | 110/10 | Курскэнерго | Курская область | Курская область | 110/10 | 12.6 | 1.885 | 5.7694
133 | 110/35/10 | Курскэнерго | Курская область | Курская область | 110/35/10 | 32 | 8.4598 | 12.1904 | указан суммарный резерв по СШ35 и СШ10-6кВ
134 | 110/35/10 | Курскэнерго | Курская область | Курская область | 110/35/10 | 12.6 | 2.2835 | 5.8296 | указан суммарный резерв по СШ35 и СШ10-6кВ
135 | 35/10 | Курскэнерго | Курская область | Курская область | 35/10 | 12.6 | 2.093 | 5.9503
136 | 110/10 | Курскэнерго | Курская область | Курская область | 110/10 | 20 | 3.1571 | 6.8142
137 | 110/10 | Курскэнерго | Курская область | Курская область | 110/10 | 8.8 | 2.45 | 0.89098
138 | 110/35/10 | Курскэнерго | Курская область | Курская область | 110/35/10 | 121 | 27.2213 | 53.9502 | указан суммарный резерв по СШ35 и СШ10-6кВ
139 | 110/10 | Курскэнерго | Курская область | Курская область | 110/10 | 41 | 20.6761 | отсутствует
140 | 110/35/10 | Курскэнерго | Курская область | Курская область | 110/35/10 | 20 | 5.4885 | 4.6463 | указан суммарный резерв по СШ35 и СШ10-6кВ
141 | 110/10 | Курскэнерго | Курская область | Курская область | 110/10 | 50 | 6.507 | 23.0328
142 | 110/35/10 | Курскэнерго | Курская область | Курская область | 110/35/10 | 50 | 13.1249 | 19.0075 | указан суммарный резерв по СШ35 и СШ10-6кВ
143 | 110/35/10 | Курскэнерго | Курская область | Курская область | 110/35/10 | 20 | 7.753 | 5.3242 | указан суммарный резерв по СШ35 и СШ10-6кВ
144 | 110/6 | Курскэнерго | Курская область | Курская область | 110/6 | 20 | 1.148 | 9.7399
145 | 110/35/10 | Курскэнерго | Курская область | Курская область | 110/35/10 | 50 | 7.5689 | 22.4651 | указан суммарный резерв по СШ35 и СШ10-6кВ
146 | 110/35/10 | Курскэнерго | Курская область | Курская область | 110/35/10 | 12.6 | 8.288 | отсутствует | указан суммарный резерв по СШ35 и СШ10-6кВ
147 | 110/35/10 | Курскэнерго | Курская область | Курская область | 110/35/10 | 31 | 22.652 | отсутствует | указан суммарный резерв по СШ35 и СШ10-6кВ
148 | 110/35/10 | Курскэнерго | Курская область | Курская область | 110/35/10 | 32 | 2.694 | 15.5709 | указан суммарный резерв по СШ35 и СШ10-6кВ
149 | 110/35/10 | Курскэнерго | Курская область | Курская область | 110/35/10 | 80 | 33.698 | 7.3099 | указан суммарный резерв по СШ35 и СШ10-6кВ
150 | 110/35/10 | Курскэнерго | Курская область | Курская область | 110/35/10 | 26 | 3.0513 | 7.5759 | указан суммарный резерв по СШ35 и СШ10-6кВ
151 | 110/10 | Курскэнерго | Курская область | Курская область | 110/10 | 80 | 0.697 | 38.3224
152 | 110/35/10 | Курскэнерго | Курская область | Курская область | 110/35/10 | 26 | 11.618 | 1.7316 | указан суммарный резерв по СШ35 и СШ10-6кВ
153 | 110/10 | Курскэнерго | Курская область | Курская область | 110/10 | 35 | 8.3982 | 1.9484
154 | 110/35/10 | Курскэнерго | Курская область | Курская область | 110/35/10 | 20 | 8.6159 | 3.0079 | указан суммарный резерв по СШ35 и СШ10-6кВ
155 | 110/6 | Курскэнерго | Курская область | Курская область | 110/6 | 80 | 8.748 | 30.1629
156 | 110/35/10 | Курскэнерго | Курская область | Курская область | 110/35/10 | 50 | 9.8772 | 21.7329 | указан суммарный резерв по СШ35 и СШ10-6кВ
157 | 110/35/10 | Курскэнерго | Курская область | Курская область | 110/35/10 | 32 | 9.463 | 10.8565 | указан суммарный резерв по СШ35 и СШ10-6кВ
158 | 110/35/10 | Курскэнерго | Курская область | Курская область | 110/35/10 | 16.3 | 3.1204 | 4.9939 | указан суммарный резерв по СШ35 и СШ10-6кВ
159 | 110/35/10 | Курскэнерго | Курская область | Курская область | 110/35/10 | 32 | 5.798 | 13.7211 | указан суммарный резерв по СШ35 и СШ10-6кВ
160 | 110/35/10 | Курскэнерго | Курская область | Курская область | 110/35/10 | 16.3 | 5.5222 | 1.0113 | указан суммарный резерв по СШ35 и СШ10-6кВ
161 | 110/10 | Курскэнерго | Курская область | Курская область | 110/10 | 12.6 | 1.05 | 6.0631
162 | 110/35/10 | Курскэнерго | Курская область | Курская область | 110/35/10 | 35 | 3.9451 | 6.068 | указан суммарный резерв по СШ35 и СШ10-6кВ
163 | 110/35/10 | Курскэнерго | Курская область | Курская область | 110/35/10 | 20 | 5.9703 | 6.9381 | указан суммарный резерв по СШ35 и СШ10-6кВ
164 | 110/6 | Курскэнерго | Курская область | Курская область | 110/6 | 20 | 0.008 | 9.328
165 | 110/35/10 | Курскэнерго | Курская область | Курская область | 110/35/10 | 41 | 11.81 | 8.8005 | указан суммарный резерв по СШ35 и СШ10-6кВ
166 | 110/35/10 | Курскэнерго | Курская область | Курская область | 110/35/10 | 32 | 9.425 | 10.1709 | указан суммарный резерв по СШ35 и СШ10-6кВ
167 | 110/35/10 | Курскэнерго | Курская область | Курская область | 110/35/10 | 12.6 | 1.882 | 6.1356 | указан суммарный резерв по СШ35 и СШ10-6кВ
168 | 110/10 | Курскэнерго | Курская область | Курская область | 110/10 | 5 | 1.131 | 2.0824
169 | 110/35/10 | Курскэнерго | Курская область | Курская область | 110/35/10 | 32 | 9.757 | 11.1278 | указан суммарный резерв по СШ35 и СШ10-6кВ
170 | 110/10 | Курскэнерго | Курская область | Курская область | 110/10 | 50 | 24.17 | 8.8902
171 | 110/10 | Курскэнерго | Курская область | Курская область | 110/10 | 126 | 0.303 | 61.106
172 | 110/10 | Курскэнерго | Курская область | Курская область | 110/10 | 16.3 | 3.521 | 1.7609
173 | 110/35/10 | Курскэнерго | Курская область | Курская область | 110/35/10 | 20 | 1.112 | 9.6492 | указан суммарный резерв по СШ35 и СШ10-6кВ
174 | 110/35/10 | Курскэнерго | Курская область | Курская область | 110/35/10 | 16.3 | 1.4298 | 5.9056 | указан суммарный резерв по СШ35 и СШ10-6кВ
175 | 110/10 | Курскэнерго | Курская область | Курская область | 110/10 | 50 | 10.99 | 20.0071
176 | 110/35/10 | Курскэнерго | Курская область | Курская область | 110/35/10 | 63 | 21.397 | 16.0381 | указан суммарный резерв по СШ35 и СШ10-6кВ, Тех.Прис за исключением потребителей 1 и 2 категориий, однотрансформаторный ЦП
177 | 110/35/10 | Курскэнерго | Курская область | Курская область | 110/35/10 | 41 | 16.855 | 4.3786 | указан суммарный резерв по СШ35 и СШ10-6кВ
178 | 110/10 | Курскэнерго | Курская область | Курская область | 110/10 | 50 | 3.8497 | 23.2831
179 | 110/10 | Курскэнерго | Курская область | Курская область | 110/10 | 20 | 0.304 | 9.4581
180 | 110/10 | Курскэнерго | Курская область | Курская область | 110/10 | 12.6 | 2.253 | 5.1948
181 | 110/35/10 | Курскэнерго | Курская область | Курская область | 110/35/10 | 50 | 12.7037 | 12.5006 | указан суммарный резерв по СШ35 и СШ10-6кВ
182 | 110/35/10 | Курскэнерго | Курская область | Курская область | 110/35/10 | 50 | 17.605 | 7.8012 | указан суммарный резерв по СШ35 и СШ10-6кВ
183 | 110/6 | Курскэнерго | Курская область | Курская область | 110/6 | 50 | 9.111 | 15.8224
184 | 110/35/10 | Курскэнерго | Курская область | Курская область | 110/35/10 | 20 | 10.379 | 0.11229 | указан суммарный резерв по СШ35 и СШ10-6кВ
185 | 110/35/10 | Курскэнерго | Курская область | Курская область | 110/35/10 | 22.3 | 4.924 | 3.2608 | указан суммарный резерв по СШ35 и СШ10-6кВ
186 | 110/35/10 | Курскэнерго | Курская область | Курская область | 110/35/10 | 26 | 0.685 | 9.744 | указан суммарный резерв по СШ35 и СШ10-6кВ
187 | 110/35/10 | Курскэнерго | Курская область | Курская область | 110/35/10 | 32 | 7.443 | 13.1185 | указан суммарный резерв по СШ35 и СШ10-6кВ
188 | 110/35/10 | Курскэнерго | Курская область | Курская область | 110/35/10 | 50 | 5.8207 | 20.8155 | указан суммарный резерв по СШ35 и СШ10-6кВ
189 | 110/35/10 | Курскэнерго | Курская область | Курская область | 110/35/10 | 17.5 | 1.9897 | 7.1245 | указан суммарный резерв по СШ35 и СШ10-6кВ
190 | 110/10 | Курскэнерго | Курская область | Курская область | 110/10 | 80 | 10.675 | 29.0696
191 | 110/35/10 | Курскэнерго | Курская область | Курская область | 110/35/10 | 32 | 3.5692 | 14.0389 | указан суммарный резерв по СШ35 и СШ10-6кВ
192 | 110/35/10 | Курскэнерго | Курская область | Курская область | 110/35/10 | 12.6 | 4.1501 | 4.0381 | указан суммарный резерв по СШ35 и СШ10-6кВ
193 | 110/35/10 | Курскэнерго | Курская область | Курская область | 110/35/10 | 20 | 4.3467 | 8.5003 | указан суммарный резерв по СШ35 и СШ10-6кВ
194 | 110/35/10 | Курскэнерго | Курская область | Курская область | 110/35/10 | 50 | 7.742 | 19.7751 | указан суммарный резерв по СШ35 и СШ10-6кВ
195 | 110/35/10 | Курскэнерго | Курская область | Курская область | 110/35/10 | 17.5 | 2.7257 | 6.1085 | указан суммарный резерв по СШ35 и СШ10-6кВ
196 | 35/10 | Курскэнерго | Курская область | Курская область | 35/10 | 5 | 0.387 | 2.4464
197 | 35/10 | Курскэнерго | Курская область | Курская область | 35/10 | 4.1 | 0.53099 | 1.5449
198 | 35/10 | Курскэнерго | Курская область | Курская область | 35/10 | 8 | 2.4179 | 1.6538
199 | 35/10 | Курскэнерго | Курская область | Курская область | 35/10 | 3.2 | 0.231 | 1.6009
200 | 35/10 | Курскэнерго | Курская область | Курская область | 35/10 | 8 | 1.693 | 3.2816
201 | 35/10 | Курскэнерго | Курская область | Курская область | 35/10 | 3.5 | 0.164 | 1.1248
202 | 35/10 | Курскэнерго | Курская область | Курская область | 35/10 | 6.5 | 0.762 | 2.4498
203 | 35/10 | Курскэнерго | Курская область | Курская область | 35/10 | 5 | 0.46121 | 2.4253
204 | 35/10 | Курскэнерго | Курская область | Курская область | 35/10 | 14 | 2.518 | 2.6745
205 | 35/10 | Курскэнерго | Курская область | Курская область | 35/10 | 3.2 | 0.42443 | 1.1652
206 | 35/10 | Курскэнерго | Курская область | Курская область | 35/10 | 6.5 | 0.397 | 2.454
207 | 35/10 | Курскэнерго | Курская область | Курская область | 35/10 | 8 | 0.538 | 3.4562
208 | 35/10 | Курскэнерго | Курская область | Курская область | 35/10 | 10.3 | 1.886 | 3.2481
209 | 35/10 | Курскэнерго | Курская область | Курская область | 35/10 | 5 | 1.137 | 2.0708
210 | 35/10 | Курскэнерго | Курская область | Курская область | 35/10 | 3.2 | 0.523 | 1.6436
211 | 35/10 | Курскэнерго | Курская область | Курская область | 35/10 | 8 | 1.383 | 2.3715
212 | 35/10 | Курскэнерго | Курская область | Курская область | 35/10 | 5 | 2.5909 | 0.031684
213 | 35/10 | Курскэнерго | Курская область | Курская область | 35/10 | 3.2 | 0.17648 | 1.6473
214 | 35/10 | Курскэнерго | Курская область | Курская область | 35/10 | 8 | 2.604 | 0.9897
215 | 35/10 | Курскэнерго | Курская область | Курская область | 35/10 | 5 | 0.26803 | 2.4129
216 | 35/10 | Курскэнерго | Курская область | Курская область | 35/10 | 20 | 7.701 | 5.3815
217 | 35/10 | Курскэнерго | Курская область | Курская область | 35/10 | 8 | 0.628 | 3.8142
218 | 35/10 | Курскэнерго | Курская область | Курская область | 35/10 | 4.1 | 1.3762 | 0.71983
219 | 35/10 | Курскэнерго | Курская область | Курская область | 35/10 | 12.6 | 3.776 | 4.366
220 | 35/10 | Курскэнерго | Курская область | Курская область | 35/10 | 4.3 | 0.47135 | 1.6809
221 | 35/10 | Курскэнерго | Курская область | Курская область | 35/10 | 3.2 | 0.185 | 1.5309
222 | 35/10 | Курскэнерго | Курская область | Курская область | 35/10 | 12.6 | 1.516 | 6.184
223 | 35/10 | Курскэнерго | Курская область | Курская область | 35/10 | 7.2 | 2.3651 | 1.9121
224 | 35/10 | Курскэнерго | Курская область | Курская область | 35/10 | 10.3 | 3.857 | 0.31553
225 | 35/10 | Курскэнерго | Курская область | Курская область | 35/10 | 6.5 | 0.21032 | 2.2408
226 | 35/10 | Курскэнерго | Курская область | Курская область | 35/10 | 4.3 | 0.69534 | 1.1065
227 | 35/10 | Курскэнерго | Курская область | Курская область | 35/10 | 5 | 0.65655 | 1.8267
228 | 35/10 | Курскэнерго | Курская область | Курская область | 35/10 | 5 | 0.17279 | 2.3694
229 | 35/10 | Курскэнерго | Курская область | Курская область | 35/10 | 20 | 4.187 | 5.3142
230 | 35/10 | Курскэнерго | Курская область | Курская область | 35/10 | 5 | 0.195 | 2.4246
231 | 35/10 | Курскэнерго | Курская область | Курская область | 35/10 | 5 | 1.079 | 2.137
232 | 35/10 | Курскэнерго | Курская область | Курская область | 35/10 | 12.6 | 2.588 | 5.4883
233 | 35/10 | Курскэнерго | Курская область | Курская область | 35/10 | 8 | 1.348 | 3.7543
234 | 35/10 | Курскэнерго | Курская область | Курская область | 35/10 | 5 | 0.78172 | 2.3713
235 | 35/10 | Курскэнерго | Курская область | Курская область | 35/10 | 5 | 0.462 | 2.5031
236 | 35/10 | Курскэнерго | Курская область | Курская область | 35/10 | 10.3 | 2 | 3.0586
237 | 35/10 | Курскэнерго | Курская область | Курская область | 35/10 | 8 | 1.7749 | 3.2514
238 | 35/10 | Курскэнерго | Курская область | Курская область | 35/10 | 5 | 1.201 | 2.1005
239 | 35/10 | Курскэнерго | Курская область | Курская область | 35/10 | 3.4 | 0.161 | 1.7648
240 | 35/10 | Курскэнерго | Курская область | Курская область | 35/10 | 5 | 2.278 | отсутствует
241 | 35/10 | Курскэнерго | Курская область | Курская область | 35/10 | 5 | 0.213 | 2.3095
242 | 35/10 | Курскэнерго | Курская область | Курская область | 35/10 | 8 | 0.255 | 4.0034
243 | 35/10 | Курскэнерго | Курская область | Курская область | 35/10 | 5 | 0.397 | 2.4974
244 | 35/10 | Курскэнерго | Курская область | Курская область | 35/10 | 10.3 | 0.93137 | 3.8456
245 | 35/10 | Курскэнерго | Курская область | Курская область | 35/10 | 5 | 0.571 | 2.4349
246 | 35/10 | Курскэнерго | Курская область | Курская область | 35/10 | 5.7 | 0.498 | 2.4241
247 | 35/10 | Курскэнерго | Курская область | Курская область | 35/10 | 6.5 | 1.1034 | 2.1054
248 | 35/10 | Курскэнерго | Курская область | Курская область | 35/10 | 5 | 1.838 | 1.4746
249 | 35/10 | Курскэнерго | Курская область | Курская область | 35/10 | 3.2 | 0.20568 | 1.5328
250 | 35/10 | Курскэнерго | Курская область | Курская область | 35/10 | 8 | 1.085 | 2.8907
251 | 35/10 | Курскэнерго | Курская область | Курская область | 35/10 | 5 | 0.043 | 2.9303
252 | 35/10 | Курскэнерго | Курская область | Курская область | 35/10 | 5 | 1.386 | 1.6259
253 | 35/10 | Курскэнерго | Курская область | Курская область | 35/10 | 12.6 | 3.295 | 4.0452
254 | 35/10 | Курскэнерго | Курская область | Курская область | 35/10 | 3.2 | 0.796 | 1.2658
255 | 35/10 | Курскэнерго | Курская область | Курская область | 35/10 | 5.6 | 0.719 | 1.185
256 | 35/10 | Курскэнерго | Курская область | Курская область | 35/10 | 5 | 0.81032 | 2.2329
257 | 35/10 | Курскэнерго | Курская область | Курская область | 35/10 | 5 | 0.38013 | 2.5022
258 | 35/10 | Курскэнерго | Курская область | Курская область | 35/10 | 8 | 2.335 | 2.659
259 | 35/10 | Курскэнерго | Курская область | Курская область | 35/10 | 8 | 0.42338 | 3.9073
260 | 35/10 | Курскэнерго | Курская область | Курская область | 35/10 | 3.2 | 0.388 | 1.5759
261 | 35/10 | Курскэнерго | Курская область | Курская область | 35/10 | 5 | 1.968 | 1.3057
262 | 35/10 | Курскэнерго | Курская область | Курская область | 35/10 | 3.2 | 1.211 | 0.88067
263 | 35/10 | Курскэнерго | Курская область | Курская область | 35/10 | 12.6 | 2.222 | 4.5874
264 | 35/10 | Курскэнерго | Курская область | Курская область | 35/10 | 12.6 | 2.881 | 5.0886
265 | 35/10 | Курскэнерго | Курская область | Курская область | 35/10 | 8 | 2.086 | 3.0726
266 | 35/10 | Курскэнерго | Курская область | Курская область | 35/10 | 5 | 0.237 | 2.365
267 | 35/10 | Курскэнерго | Курская область | Курская область | 35/10 | 5 | 0.742 | 2.5073
268 | 35/10 | Курскэнерго | Курская область | Курская область | 35/10 | 8 | 1.3795 | 2.6175
269 | 35/10 | Курскэнерго | Курская область | Курская область | 35/10 | 8 | 1.1728 | 3.726
270 | 35/10 | Курскэнерго | Курская область | Курская область | 35/10 | 7.2 | 1.769 | 2.5809
271 | 35/10 | Курскэнерго | Курская область | Курская область | 35/10 | 5 | 0.431 | 2.4525
272 | 35/10 | Курскэнерго | Курская область | Курская область | 35/10 | 3.2 | 0.261 | 1.7297
273 | 35/10 | Курскэнерго | Курская область | Курская область | 35/10 | 3.8 | 0.214 | 1.5588
274 | 35/10 | Курскэнерго | Курская область | Курская область | 35/10 | 8 | 2.1319 | 2.9703
275 | 35/10 | Курскэнерго | Курская область | Курская область | 35/10 | 5 | 1.028 | 2.1906
276 | 35/10 | Курскэнерго | Курская область | Курская область | 35/10 | 5 | 1.116 | 2.0532
277 | 35/10 | Курскэнерго | Курская область | Курская область | 35/10 | 5.6 | 0.17392 | 1.4606
278 | 35/10 | Курскэнерго | Курская область | Курская область | 35/10 | 5 | 0.397 | 2.5248
279 | 35/10 | Курскэнерго | Курская область | Курская область | 35/10 | 6.5 | 0.274 | 2.5422
280 | 35/10 | Курскэнерго | Курская область | Курская область | 35/10 | 5 | 0.136 | 2.5317
281 | 35/10 | Курскэнерго | Курская область | Курская область | 35/10 | 8 | 1.721 | 3.4141
282 | 35/10 | Курскэнерго | Курская область | Курская область | 35/10 | 20 | 7.148 | 5.8947
283 | 35/10 | Курскэнерго | Курская область | Курская область | 35/10 | 5 | 2.7177 | отсутствует
284 | 35/6 | Курскэнерго | Курская область | Курская область | 35/6 | 48 | 17.4004 | отсутствует
285 | 110/10 | Курскэнерго | Курская область | Курская область | 110/10 | 50 | 3.3398 | 21.2047

## Форма по ТП-6-10-0,4кВ
Информация о наличии объема свободной для технологического присоединения потребителей трансформаторной мощности по подстанциям и распределительным пунктам напряжением ниже 35 кВ с дифференциацией по всем уровням напряжения
№ п/п | Наименование подстанции, распределительного пункта | Балансовая принадлежность | Месторасположение |  | Технические характеристики
|  |  | Регион | Муниципальное образование | Классы напряжения, кВ | Установленная мощность, МВА | Текущая загрузка центра питания, МВА | Текущий резерв мощности для технологического присоединения, МВт
А | 1 | 2 | 3 | 4 | 5 | 6 | 7 | 8
1 | ТП 013/100 ПС Рудная | Железногорский РЭС | Курская область | Волковский с/с | 6/0,4 | 0.1 | 0.054676 | 0.042786
2 | ТП 010/63 ПС Рудная | Железногорский РЭС | Курская область | Волковский с/с | 6/0,4 | 0.06 | 0.016677 | 0.040897
3 | ЗТП 004/630+400 ПС Рудная | Железногорский РЭС | Курская область | г.Железногорск | 6/0,4 | 0.4 | 0.4 | 0
4 | ТП 014/100 ПС Рудная | Железногорский РЭС | Курская область | Волковский с/с | 6/0,4 | 0.1 | 0.06306 | 0.034871
5 | ТП 015/160 ПС Рудная | Железногорский РЭС | Курская область | Волковский с/с | 6/0,4 | 0.16 | 0.062656 | 0.091892
6 | ТП 016/63 ПС Рудная | Железногорский РЭС | Курская область | Волковский с/с | 6/0,4 | 0.063 | 0.05103 | 0.0113
7 | ТП 017/63 ПС Рудная | Железногорский РЭС | Курская область | Волковский с/с | 6/0,4 | 0.063 | 0.0037429 | 0.055939
8 | ТП 002/160 ПС Рудная | Железногорский РЭС | Курская область | г.Железногорск | 6/0,4 | 0.16 | 0.013166 | 0.13861
9 | ТП 019/100 ПС Рудная | Железногорский РЭС | Курская область | Волковский с/с | 6/0,4 | 0.1 | 0.021156 | 0.074429
10 | ТП 021/63 ПС Рудная | Железногорский РЭС | Курская область | Волковский с/с | 6/0,4 | 0.063 | 0.025166 | 0.035715
11 | ТП 024/63 ПС Рудная | Железногорский РЭС | Курская область | Волковский с/с | 6/0,4 | 0.063 | 0.0062752 | 0.053548
12 | ТП 022/100 ПС Рудная | Железногорский РЭС | Курская область | Волковский с/с | 6/0,4 | 0.1 | 0.045964 | 0.05101
13 | ТП 023/100 ПС Рудная | Железногорский РЭС | Курская область | Волковский с/с | 6/0,4 | 0.1 | 0.036077 | 0.060343
14 | ТП 025/63 ПС Рудная | Железногорский РЭС | Курская область | Веретенинский с/с | 6/0,4 | 0.063 | 0.033197 | 0.028134
15 | ТП 026/250 ПС Рудная | Железногорский РЭС | Курская область | Волковский с/с | 6/0,4 | 0.25 | 0.017615 | 0.21937
16 | СТП 027/63 ПС Рудная | Железногорский РЭС | Курская область | Волковский с/с | 6/0,4 | 0.063 | 0.059635 | 0.0031768
17 | ТП 028/160 ПС Рудная | Железногорский РЭС | Курская область | Волковский с/с | 6/0,4 | 0.063 | 0.063 | 0
18 | ТП 012/63 ПС Рудная | Железногорский РЭС | Курская область | Волковский с/с | 6/0,4 | 0.063 | 0.0084241 | 0.05152
19 | КТП-56.10 1/63 н.п. Яблоновский | Железногорский РЭС | Курская область | Волковский с/с | 6/0,4 | 0.063 | 0.01361 | 0.046624
20 | КТП-56.10 2/63 ГРС | Железногорский РЭС | Курская область | Волковский с/с | 6/0,4 | 0.063 | 0.036178 | 0.02532
21 | КТП-56.10 4/160 н.п. Пасерково (МК-76) | Железногорский РЭС | Курская область | Волковский с/с | 6/0,4 | 0.16 | 0.075686 | 0.079592
22 | ТП 992/40 | Курский РЭС | Курская область | г.Курск | 6/0,4 | 0.04 | 0.0344 | 0.0052864
23 | ТП 072 | Курский РЭС | Курская область | г.Курск | 6/0,4 | 0.16 | 0.1376 | 0.021146
24 | ТП 064 | Курский РЭС | Курская область | г.Курск | 6/0,4 | 0.25 | 0.215 | 0.03304
25 | ТП 369 (Строителей) | Касторенский РЭС | Курская область | п. Олымский | 6/0,4 | 0.32 | 0.25903 | 0.057551
26 | ТП 366 (Степная) | Касторенский РЭС | Курская область | п. Олымский | 6/0,4 | 0.4 | 0.088055 | 0.29448
27 | ТП 364 (Дачный) | Касторенский РЭС | Курская область | п. Олымский | 6/0,4 | 0.63 | 0.20865 | 0.39775
28 | ТП 367 (Больница) | Касторенский РЭС | Курская область | п. Олымский | 6/0,4 | 0.315 | 0.096978 | 0.20581
29 | ТП 365 (Молодежная) | Касторенский РЭС | Курская область | п. Олымский | 6/0,4 | 0.4 | 0.25678 | 0.1352
30 | ЗТП-6кВ ЗТП 6/2х630 Школа | Золотухинский РЭС | Курская область | П.Солнечный | 6/0,4 | 1.26 | 0.3199 | 0.88746
31 | ЗТП-6кВ 2/1000 Мира | Золотухинский РЭС | Курская область | П.Солнечный | 6/0,4 | 1.4 | 0.91031 | 0.46227
32 | ЗТП 3/160 Больница п.Солнечный (яч.2) | Золотухинский РЭС | Курская область | П.Солнечный | 6/0,4 | 0.16 | 0.061784 | 0.092716
33 | ЗТП 4/2х250 Детсад п.Солнечный (яч.2) | Золотухинский РЭС | Курская область | П.Солнечный | 6/0,4 | 0.5 | 0.25 | 0
34 | ЗТП-6кВ ЗТП 1/2*160 Пожарка | Золотухинский РЭС | Курская область | П.Солнечный | 6/0,4 | 0.32 | 0.1376 | 0.023729
35 | ТП 368 (20 Лет Победы) | Касторенский РЭС | Курская область | п. Олымский | 6/0,4 | 1.19 | 0.39353 | 0.21342
36 | ТП 025 ГОТЭК ПС Рудная | Железногорский РЭС | Курская область | г Железногорск | 6/0,4 | 0.063 | 0.063 | 0
37 | КТП 528 (ф.487.08) д.Соловьёвка | Курский РЭС | Курская область | Рышковский с/с | 6/0,4 | 0.1 | 0.1 | 0
38 | КТП 529 487.08-2/400 д/о Черняховского | Курский РЭС | Курская область | Рышковский с/с | 6/0,4 | 0.4 | 0.37315 | 0.025348
39 | КТП 530 (487.08-3/160 Голубицкое) | Курский РЭС | Курская область | Рышковский с/с | 6/0,4 | 0.16 | 0.061688 | 0.092807
40 | КТП 531 (487.08-4/100 Голубицкое) | Курский РЭС | Курская область | д. Голубицкое | 6/0,4 | 0.1 | 0.1 | 0
41 | КТП 534 (487.08-8/100 ул. Центральная) | Курский РЭС | Курская область | Рышковский с/с | 6/0,4 | 0.1 | 0.079172 | 0.019662
42 | КТП 532 (ф.487.08-5/160) д.Чибисовка | Курский РЭС | Курская область | Рышковский с/с | 6/0,4 | 0.16 | 0.1481 | 0.01123
43 | КТП 533 (487.08-6/250 СТФ) | Курский РЭС | Курская область | Рышковский с/с | 6/0,4 | 0.25 | 0.016258 | 0.22065
44 | КТП 537 (ф.487.08) Магазин Дубрава | Курский РЭС | Курская область | Рышковский с/с | 6/0,4 | 0.25 | 0.17202 | 0.073614
45 | КТП 538 (487.08-12/250 Школа) | Курский РЭС | Курская область | Рышковский с/с | 6/0,4 | 0.25 | 0.17547 | 0.070357
46 | КТП 535 (487.08-9/100 ул. Гаражная) | Курский РЭС | Курская область | Рышковский с/с | 6/0,4 | 0.1 | 0.076705 | 0.02199
47 | КТП 536 (487.08-10/160 ЦУ пром) | Курский РЭС | Курская область | Рышковский с/с | 6/0,4 | 0.16 | 0.04833 | 0.10542
48 | КТП 539 (487.08-13/100 ул. Комсом) | Курский РЭС | Курская область | Рышковский с/с | 6/0,4 | 0.1 | 0.08806 | 0.011271
49 | ТП 021 | Курский РЭС | Курская область | г.Курск | 6/0,4 | 2 | 0.86 | 0.14831
50 | ТП 005 (411.51-5/160 ул.Газопроводская) | Курский РЭС | Курская область | Ворошневский с/с | 6/0,4 | 0.32 | 0.071978 | 0.23413
51 | КТП 006 (74.05 6/250 ул. Ватутина) | Курский РЭС | Курская область | Ворошневский с/с | 6/0,4 | 0.25 | 0.12194 | 0.12089
52 | КТП 007-411.51-7/160 ул. Белинского | Курский РЭС | Курская область | Ворошневский с/с | 6/0,4 | 0.16 | 0.16 | 0
53 | СКТП 003-411.51-3/400 Жил.дома Ворошнево | Курский РЭС | Курская область | Ворошневский с/с | 6/0,4 | 0.4 | 0.4 | 0
54 | КТП-411.51-17/40 ООО "Крокус" | Курский РЭС | Курская область | Ворошневский с/с | 6/0,4 | 0.04 | 0.04 | 0
55 | КТП 002-411.51-2/630 жил.дома Ворошнево | Курский РЭС | Курская область | Ворошневский с/с | 6/0,4 | 0.4 | 0.21608 | 0.17362
56 | КТП 604 (411.51-18/100) | Курский РЭС | Курская область | п. Ворошнево | 6/0,4 | 0.1 | 0.084852 | 0.0143
57 | КТП 009-411.51-9/100 ул.Тепличная | Курский РЭС | Курская область | Ворошневский с/с | 6/0,4 | 0.1 | 0.1 | 0
58 | КТП 010 (411.51-10/100 ул. Мосолова) | Курский РЭС | Курская область | Ворошневский с/с | 6/0,4 | 0.16 | 0.16 | 0
59 | КТП 012 411.51-12/250 ул. Широкая | Курский РЭС | Курская область | Ворошневский с/с | 6/0,4 | 0.25 | 0.23325 | 0.015814
60 | КТП 011 411.51-11/100 ул. Коноплянка | Курский РЭС | Курская область | Ворошневский с/с | 6/0,4 | 0.1 | 0.1 | 0
61 | ЗТП-411.06-1/2х400 ЗТП УПТК | Курский РЭС | Курская область | Магистральный проезд | 6/0,4 | 0.8 | 0.4 | 0
62 | ТП 073 | Курский РЭС | Курская область | г.Курск | 6/0,4 | 0.1 | 0.086 | 0.013216
63 | ТП 726 РПБ КРЭС | Курский РЭС | Курская область | г.Курск | 6/0,4 | 0.715 | 0.3575 | 0
64 | ТП 026 (Курскпромбанк) | Курский РЭС | Курская область | г.Курск | 6/0,4 | 1.26 | 0.63 | 0
65 | ТП 008 (СТП-411.51-8/40ул.Сосновская) | Курский РЭС | Курская область | Ворошневский с/с | 6/0,4 | 0.04 | 0.017514 | 0.021227
66 | ТП 029 (КСМиР) | Курский РЭС | Курская область | г.Курск | 6/0,4 | 1.26 | 0.30348 | 0.34589
67 | РТП 011 | Курский РЭС | Курская область | г.Курск | 6/0,4 | 2 | 0.95769 | 0.044822
68 | ТП 030 от Аккумуляторная ф 35 | Курский РЭС | Курская область | г.Курск | 6/0,4 | 0.16 | 0.1376 | 0.021146
69 | ТП 039 (Сектор) | Курский РЭС | Курская область | г.Курск | 6/0,4 | 0.25 | 0.25 | 0
70 | СТП 030/63 ПС Рудная Гурова | Железногорский РЭС | Курская область | Линецкий с/с | 6/0,4 | 0.063 | 0.016747 | 0.043662
71 | РТП 042 | Курский РЭС | Курская область | г.Курск | 6/0,4 | 0.25 | 0.089124 | 0.15187
72 | ТП 043 | Курский РЭС | Курская область | г.Курск | 6/0,4 | 0.25 | 0.079434 | 0.16101
73 | СТП 031/25 ПС Рудная Шахтер | Железногорский РЭС | Курская область | г.Железногорск | 6/0,4 | 0.063 | 0.008409 | 0.051534
74 | КТП 660 (100кВа)ф.487.08 | Курский РЭС | Курская область | Рышковский с/с | 6/0,4 | 0.1 | 0.058808 | 0.038886
75 | СТП 034/63 ПС Рудная Беженар | Железногорский РЭС | Курская область | г.Железногорск | 6/0,4 | 0.063 | 0.020864 | 0.039777
76 | ТП 061 | Курский РЭС | Курская область | г.Курск | 6/0,4 | 0.1 | 0.086 | 0.013216
77 | СТП 032/63 ПС Рудная | Железногорский РЭС | Курская область | г.Железногорск | 6/0,4 | 0.063 | 0.063 | 0
78 | СТП 035/63 ПС Рудная Крутых | Железногорский РЭС | Курская область | снт. Горняк | 6/0,4 | 0.063 | 0.020268 | 0.040339
79 | СТП 036/63 ПС Рудная Сидоров | Железногорский РЭС | Курская область | с/о «Горняк», зона «Панино», уч. №886 | 6/0,4 | 0.063 | 0.05103 | 0.0113
80 | СТП 826 (25кВа) 415.08 | Курский РЭС | Курская область | г. Курск | 6/0,4 | 0.025 | 0.0215 | 0.003304
81 | СТП 081/63 ПС Рудная | Железногорский РЭС | Курская область | территория СНТ "Горняк", зона "Рясник-2 | 6/0,4 | 0.063 | 0.05103 | 0.0113
82 | СТП 082/63 ПС Рудная | Железногорский РЭС | Курская область | с/о "Горняк", зона "Ивановские" | 6/0,4 | 0.063 | 0.03969 | 0.022005
83 | КТП 083/100 ПС Рудная | Железногорский РЭС | Курская область | г. Железногорск, с/о "Горняк" | 6/0,4 | 0.1 | 0.045289 | 0.051648
84 | ЗТП 688/2х250 РТП Курбакинская | Железногорский РЭС | Курская область | п. Магнитный | 6/0,4 | 0.5 | 0.10724 | 0.15123
85 | ТП 690/250 РТП Курбакинская | Железногорский РЭС | Курская область | п. Магнитный | 6/0,4 | 0.25 | 0.25 | 0
86 | ЗТП 689/2х250 РТП Курбакинская | Железногорский РЭС | Курская область | п. Магнитный | 6/0,4 | 0.5 | 0.21804 | 0.033857
87 | СТП 086/63 ПС Рудная | Железногорский РЭС | Курская область | с/о Горняк | 6/0,4 | 0.063 | 0.05103 | 0.0113
88 | СТП 087/63 ПС Рудная | Железногорский РЭС | Курская область | г.Железногорск | 6/0,4 | 0.063 | 0.015622 | 0.044724
89 | СТП 088/63 ПС Рудная | Железногорский РЭС | Курская область | г.Железногорск | 6/0,4 | 0.063 | 0.016889 | 0.043529
90 | КТП 955 6 кВ Налоговая от ПС КЗТЗ | Курский РЭС | Курская область | г. Курск | 6/0,4 | 2 | 0.54487 | 0.48212
91 | ТП-6 кВ 779 СНТ Дружба (аренда) | Курский РЭС | Курская область | г. Курск | 6/0,4 | 0.16 | 0.1376 | 0.021146
92 | ТП-6 кВ 776 СНТ Моква (аренда) | Курский РЭС | Курская область | г. Курск | 6/0,4 | 0.16 | 0.1376 | 0.021146
93 | СТП 092 ПС Рудная Демидов В.В. | Железногорский РЭС | Курская область | п Рясник | 6/0,4 | 0.063 | 0.03969 | 0.022005
94 | ТП 491/160 Заозерье ПС МУП Горэлектросет | Железногорский РЭС | Курская область | г Железногорск | 6/0,4 | 0.16 | 0.054308 | 0.099773
95 | ТП 492/250 Митасова | Железногорский РЭС | Курская область | г Железногорск | 6/0,4 | 0.25 | 0.073603 | 0.16652
96 | ТП 757/400 Заправочная станция | Железногорский РЭС | Курская область | г Железногорск | 6/0,4 | 0.4 | 0.344 | 0.052864
97 | КТП 376 ХПП 1000 кВА | Касторенский РЭС | Курская область | п. Касторное | 6/0,4 | 1 | 0.51907 | 0.454
98 | ТП 283 (КТП 10кВ 4311-02/250) | Хомутовский РЭС | Курская область | с.Ольховка | 10/0,4 | 0.25 | 0.011299 | 0.22533
99 | ТП 140 | Пристенский РЭС | Курская область | СреднеОльшанский с/с | 10/0,4 | 0.04 | 0.04 | 0
100 | ТП 212 (КТП 10кВ 41105-01/160) | Хомутовский РЭС | Курская область | Ольховский с/с | 10/0,4 | 0.16 | 0.043508 | 0.10997
101 | МТП 10кВ 41105-04/100 | Хомутовский РЭС | Курская область | Ольховский с/с | 10/0,4 | 0.1 | 0.0093624 | 0.085562
102 | КТП 10кВ 41105-06/100 | Хомутовский РЭС | Курская область | Ольховский с/с | 10/0,4 | 0.1 | 0.063 | 0.034928
103 | КТП 10кВ 41105-07/250 | Хомутовский РЭС | Курская область | Ольховский с/с | 10/0,4 | 0.25 | 0.0067494 | 0.22963
104 | ТП 314 (ЗТП Костельцево 80906) | Курчатовский РЭС | Курская область | Костельцевский с/с | 10/0,4 | 0.56 | 0.07046 | 0.22197
105 | ТП 021 (7.1.24 2/63 Старая Гать) | Щигровский РЭС | Курская область | г.Щигры | 10/0,4 | 0.063 | 0.05418 | 0.0083261
106 | ТП 171 | Касторенский РЭС | Курская область | Лачиновский с/с | 10/0,4 | 0.25 | 0.026276 | 0.2112
107 | ТП 337 (7.11.5 1/60 Быт Защитное) | Щигровский РЭС | Курская область | Защитинский с/с | 10/0,4 | 0.1 | 0.020712 | 0.074848
108 | ТП 149 с. Быстрецы. | Тимский РЭС | Курская область | Быстрецский с/с | 10/0,4 | 0.16 | 0.034599 | 0.11838
109 | ТП 339 (7.11.5 3/100 Защитное) | Щигровский РЭС | Курская область | Защитинский с/с | 10/0,4 | 0.1 | 0.0573 | 0.040309
110 | ТП 172 | Касторенский РЭС | Курская область | Лачиновский с/с | 10/0,4 | 0.16 | 0.059776 | 0.094611
111 | ТП 173 | Касторенский РЭС | Курская область | Лачиновский с/с | 10/0,4 | 0.16 | 0.040481 | 0.11283
112 | ТП 150 с.Быстрецы. | Тимский РЭС | Курская область | Быстрецский с/с | 10/0,4 | 0.25 | 0.023098 | 0.2142
113 | ТП 174 | Касторенский РЭС | Курская область | Успенский с/с | 10/0,4 | 0.25 | 0.16431 | 0.08089
114 | ТП 151 с.Быстрецы мтф | Тимский РЭС | Курская область | Быстрецский с/с | 10/0,4 | 0.25 | 0.18705 | 0.059429
115 | ТП 175 | Касторенский РЭС | Курская область | п. Касторное | 10/0,4 | 0.16 | 0.042534 | 0.11089
116 | ТП 023 с. Ястребовка | Мантуровский РЭС | Курская область | Ястребовский с/с | 10/0,4 | 0.16 | 0.050797 | 0.10309
117 | ТП 154 с.Быстрецы быт. | Тимский РЭС | Курская область | Быстрецский с/с | 10/0,4 | 0.16 | 0.074803 | 0.080426
118 | ТП 155 с.Быстрецы м/м | Тимский РЭС | Курская область | Быстрецский с/с | 10/0,4 | 0.16 | 0.023083 | 0.12925
119 | ТП 022 c. Ястребовка | Мантуровский РЭС | Курская область | Ястребовский с/с | 10/0,4 | 0.063 | 0.030594 | 0.030591
120 | ТП 156 с. Быстрецы быт. | Тимский РЭС | Курская область | Быстрецский с/с | 10/0,4 | 0.16 | 0.037914 | 0.11525
121 | ТП 363 (7.12.14 1/100 Б.Змеинец) | Щигровский РЭС | Курская область | Б.Змеинецкий с/с | 10/0,4 | 0.1 | 0.007723 | 0.08711
122 | ТП 157 с.Чернышевка | Тимский РЭС | Курская область | Быстрецский с/с | 10/0,4 | 0.063 | 0.03969 | 0.022005
123 | ТП 364 (7.12.14 3/400) | Щигровский РЭС | Курская область | Б.Змеинецкий с/с | 10/0,4 | 0.4 | 0.048653 | 0.33167
124 | ТП 024 (с.Ястребовка з/т). | Мантуровский РЭС | Курская область | Ястребовский с/с | 10/0,4 | 0.25 | 0.14325 | 0.10077
125 | ТП 154 | Касторенский РЭС | Курская область | Лачиновский с/с | 10/0,4 | 0.1 | 0.0064568 | 0.088305
126 | ТП 153 с.Быстрецы, школа. | Тимский РЭС | Курская область | Быстрецский с/с | 10/0,4 | 0.1 | 0.010896 | 0.084114
127 | ТП 025 (с.Ястребовка з/т). | Мантуровский РЭС | Курская область | Ястребовский с/с | 10/0,4 | 0.1 | 0.086 | 0.013216
128 | ТП 026 (с.Ястребовка быт). | Мантуровский РЭС | Курская область | Ястребовский с/с | 10/0,4 | 0.4 | 0.057017 | 0.32378
129 | ТП 016 (7.3.6 Скважина Сеновое) | Щигровский РЭС | Курская область | Вишневский с/с | 10/0,4 | 0.16 | 0.1376 | 0.021146
130 | ТП 183 (7.5.10 2/63) | Щигровский РЭС | Курская область | Вишневский с/с | 10/0,4 | 0.063 | 0.063 | 0
131 | ТП 017 (7.1.22 5/100) | Щигровский РЭС | Курская область | Вишневский с/с | 10/0,4 | 0.1 | 0.014916 | 0.080319
132 | ТП 1001 | Золотухинский РЭС | Курская область | Горяйновский с/с, д.Бобровка | 10/0,4 | 0.16 | 0.030009 | 0.12271
133 | КТП 429 (427.01-14/100 Церковь) | Курский РЭС | Курская область | Пашковский с/с | 10/0,4 | 0.1 | 0.042963 | 0.053843
134 | ТП 423 (427.01-7/160 Овсянниково) | Курский РЭС | Курская область | Пашковский с/с | 10/0,4 | 0.16 | 0.16 | 0
135 | ТП 156 | Касторенский РЭС | Курская область | Ленинский с/с | 10/0,4 | 0.04 | 0.032 | 0.007552
136 | ТП 417 (427.01-2/100 д.Березник) | Курский РЭС | Курская область | пгт.Золотухино | 10/0,4 | 0.1 | 0.1 | 0
137 | ТП 157 | Касторенский РЭС | Курская область | Ленинский с/с | 10/0,4 | 0.25 | 0.17275 | 0.072929
138 | СКТП 424 (427.01-9/100 х.Пашин) | Курский РЭС | Курская область | Пашковский с/с | 10/0,4 | 0.25 | 0.0801 | 0.16039
139 | КТП 425 (427.01-10/160 д.Сосково) | Курский РЭС | Курская область | Пашковский с/с | 10/0,4 | 0.16 | 0.1296 | 0.028698
140 | КТП 438 (427.01-28/100 д.Мошкино) | Курский РЭС | Курская область | Пашковский с/с | 10/0,4 | 0.063 | 0.036375 | 0.025134
141 | КТП 426 (427.01-11/160 д.Глебово) | Курский РЭС | Курская область | Пашковский с/с | 10/0,4 | 0.16 | 0.15128 | 0.0082352
142 | КТП 427 (427.01-12/100 д.Денисово) | Курский РЭС | Курская область | Пашковский с/с | 10/0,4 | 0.1 | 0.1 | 0
143 | ТП 155 | Касторенский РЭС | Курская область | Лачиновский с/с | 10/0,4 | 0.4 | 0.022448 | 0.35641
144 | ТП 247 Удобное | Горшеченский РЭС | Курская область | с. Удобное | 10/0,4 | 0.63 | 0.02959 | 0.56679
145 | КТП 428 (427.01-13/100 д.Богданово) | Курский РЭС | Курская область | Пашковский с/с | 10/0,4 | 0.1 | 0.03972 | 0.056905
146 | КТП 430 (427.01-15/100 д.Чаплыгино) | Курский РЭС | Курская область | Пашковский с/с | 10/0,4 | 0.1 | 0.03688 | 0.059586
147 | ТП 163 с.Постояновка | Тимский РЭС | Курская область | Ленинский с/с | 10/0,4 | 0.4 | 0.069915 | 0.3116
148 | ТП 158 | Касторенский РЭС | Курская область | Ленинский с/с | 10/0,4 | 0.25 | 0.059423 | 0.1799
149 | КТП 431 (427.01-16/100 д.Чаплыгино) | Курский РЭС | Курская область | Пашковский с/с | 10/0,4 | 0.1 | 0.044032 | 0.052833
150 | ЗТП 432 (427.01-20/160 д.Чаплыгино) | Курский РЭС | Курская область | Пашковский с/с | 10/0,4 | 0.16 | 0.1008 | 0.055885
151 | КТП 433 (427.01-21/250 д.Чаплыгино) | Курский РЭС | Курская область | Пашковский с/с | 10/0,4 | 0.25 | 0.013887 | 0.22289
152 | КТП 434 (427.01-24/63 д.Волобуево) | Курский РЭС | Курская область | Пашковский с/с | 10/0,4 | 0.063 | 0.037086 | 0.024462
153 | КТП 435(427.01-25/100 д.1-е Курасово) | Курский РЭС | Курская область | Пашковский с/с | 10/0,4 | 0.1 | 0.09545 | 0.0042952
154 | ТП 164 д. Гвоздевка быт. | Тимский РЭС | Курская область | Ленинский с/с | 10/0,4 | 0.1 | 0.018922 | 0.076538
155 | ТП 159 | Касторенский РЭС | Курская область | Ленинский с/с | 10/0,4 | 0.25 | 0.04204 | 0.19631
156 | ТП 1002 | Золотухинский РЭС | Курская область | Горяйновский с/с, д.Бобровка | 10/0,4 | 0.25 | 0.0078541 | 0.22859
157 | ТП 325 (365.14) д.Никулино ЦУ | Золотухинский РЭС | Курская область | Свободинский с/с, д.Никулино | 10/0,4 | 0.25 | 0.013837 | 0.22294
158 | ТП 160 | Касторенский РЭС | Курская область | Лачиновский с/с | 10/0,4 | 0.25 | 0.049087 | 0.18966
159 | ТП 161 | Касторенский РЭС | Курская область | Ленинский с/с | 10/0,4 | 0.16 | 0.0094633 | 0.14211
160 | ТП 162 | Касторенский РЭС | Курская область | Ленинский с/с | 10/0,4 | 0.2 | 0.081946 | 0.11144
161 | ТП 1003 | Золотухинский РЭС | Курская область | Горяйновский с/с, д.Бобровка | 10/0,4 | 0.16 | 0.015406 | 0.1365
162 | ТП 1004 | Золотухинский РЭС | Курская область | Горяйновский с/с, д.Бобровка | 10/0,4 | 0.1 | 0.0080458 | 0.086805
163 | ТП 1005 | Золотухинский РЭС | Курская область | Горяйновский с/с, д.Бобровка | 10/0,4 | 0.063 | 0.010326 | 0.049724
164 | ТП 255 Удобное школа | Горшеченский РЭС | Курская область | Удобенский с/с | 10/0,4 | 0.16 | 0.16 | 0
165 | ТП 248 Удобное | Горшеченский РЭС | Курская область | Удобенский с/с | 10/0,4 | 0.1 | 0.057713 | 0.039919
166 | ТП 1006 | Золотухинский РЭС | Курская область | Горяйновский с/с, д.Бобровка | 10/0,4 | 0.8 | 0.042257 | 0.37897
167 | ТП 1007 | Золотухинский РЭС | Курская область | Горяйновский с/с, д.Бобровка | 10/0,4 | 0.1 | 0.016636 | 0.078695
168 | ТП 1008 | Золотухинский РЭС | Курская область | Горяйновский с/с, д.Бобровка | 10/0,4 | 0.063 | 0.021454 | 0.03922
169 | ТП 1009 | Золотухинский РЭС | Курская область | Горяйновский с/с, д.Бобровка | 10/0,4 | 0.16 | 0.1376 | 0.021146
170 | ТП 1010 | Золотухинский РЭС | Курская область | Горяйновский с/с, д.Бобровка | 10/0,4 | 0.063 | 0.03969 | 0.022005
171 | ЗТП 015 | Курчатовский РЭС | Курская область | п.Прямицыно, ул.Мирная | 10/0,4 | 0.8 | 0.4 | 0
172 | СКТП 271 | Курчатовский РЭС | Курская область | с.Черницыно, Черницынский с/с | 10/0,4 | 0.25 | 0.25 | 0
173 | ТП 164 | Касторенский РЭС | Курская область | Лачиновский с/с | 10/0,4 | 0.16 | 0.007042 | 0.14439
174 | ТП 165 | Касторенский РЭС | Курская область | Лачиновский с/с | 10/0,4 | 0.25 | 0.022009 | 0.21522
175 | ТП 166 | Касторенский РЭС | Курская область | Лачиновский с/с | 10/0,4 | 0.25 | 0.03981 | 0.19842
176 | ТП 167 | Касторенский РЭС | Курская область | Лачиновский с/с | 10/0,4 | 0.1 | 0.027189 | 0.068733
177 | ТП 168 | Касторенский РЭС | Курская область | Лачиновский с/с | 10/0,4 | 0.1 | 0.086 | 0.013216
178 | ТП 1011 | Золотухинский РЭС | Курская область | Ольховатский с/с, с.Становое | 10/0,4 | 0.1 | 0.032234 | 0.063971
179 | ТП 386 (7.15.3 1/100 МТФ) | Щигровский РЭС | Курская область | Тр.Краснянский с/с | 10/0,4 | 0.1 | 0.042534 | 0.054248
180 | ТП 1015 (646.1) | Золотухинский РЭС | Курская область | Ольховатский с/с, с.Ольховатка | 10/0,4 | 0.063 | 0.029863 | 0.031282
181 | ТП 384 (7.15.3 2/160 Красное) | Щигровский РЭС | Курская область | Тр.Краснянский с/с | 10/0,4 | 0.16 | 0.027951 | 0.12465
182 | ТП 1016 | Золотухинский РЭС | Курская область | Ольховатский с/с, с.Становое | 10/0,4 | 0.1 | 0.030519 | 0.06559
183 | ТП 383 (7.15.3 3/160 Денисовка) | Щигровский РЭС | Курская область | Тр.Краснянский с/с | 10/0,4 | 0.1 | 0.048815 | 0.048319
184 | ТП 1012 | Золотухинский РЭС | Курская область | Ольховатский с/с, с.Становое | 10/0,4 | 0.16 | 0.005453 | 0.14589
185 | ТП 385 (7.15.3 4/160 Красное) | Щигровский РЭС | Курская область | Тр.Краснянский с/с | 10/0,4 | 0.16 | 0.064684 | 0.089978
186 | ТП 1013 | Золотухинский РЭС | Курская область | Ольховатский с/с, с.Становое | 10/0,4 | 0.25 | 0.045869 | 0.1927
187 | ТП 1014 | Золотухинский РЭС | Курская область | Ольховатский с/с, с.Становое | 10/0,4 | 0.25 | 0.2075 | 0.04012
188 | ТП 1017 | Золотухинский РЭС | Курская область | Ольховатский с/с, с.Становое | 10/0,4 | 0.1 | 0.010265 | 0.08471
189 | ТП 1018 | Золотухинский РЭС | Курская область | Ольховатский с/с, с.Ольховатка | 10/0,4 | 0.25 | 0.0074556 | 0.22896
190 | ТП 368 (7.13.7 2/100 МТФ) | Щигровский РЭС | Курская область | Пригородненский с/с | 10/0,4 | 0.1 | 0.04543 | 0.051514
191 | ТП 367 (7.13.7 1/100 Быт) | Щигровский РЭС | Курская область | Пригородненский с/с | 10/0,4 | 0.1 | 0.041364 | 0.055352
192 | ТП 318 | Касторенский РЭС | Курская область | Краснодолинский с/с | 10/0,4 | 0.25 | 0.033903 | 0.204
193 | ТП 159 c. Рог-Колодезь | Тимский РЭС | Курская область | Ленинский с/с | 10/0,4 | 0.06 | 0.0048123 | 0.052097
194 | ТП 160 с.Рог-Колодезь | Тимский РЭС | Курская область | Ленинский с/с | 10/0,4 | 0.1 | 0.0069764 | 0.087814
195 | ТП 319 | Касторенский РЭС | Курская область | Краснодолинский с/с | 10/0,4 | 0.063 | 0.025827 | 0.035091
196 | ТП 161 с. Рог-Колодезь | Тимский РЭС | Курская область | Ленинский с/с | 10/0,4 | 0.063 | 0.01309 | 0.047115
197 | ТП 321 | Касторенский РЭС | Курская область | Краснодолинский с/с | 10/0,4 | 0.16 | 0.063716 | 0.090892
198 | ТП 322 | Касторенский РЭС | Курская область | Краснодолинский с/с | 10/0,4 | 0.63 | 0.060205 | 0.53789
199 | ТП 323 | Касторенский РЭС | Курская область | Краснодолинский с/с | 10/0,4 | 0.25 | 0.018634 | 0.21841
200 | ТП 324 | Касторенский РЭС | Курская область | Краснодолинский с/с | 10/0,4 | 0.25 | 0.25 | 0
201 | ТП 325 | Касторенский РЭС | Курская область | Краснодолинский с/с | 10/0,4 | 0.16 | 0.03579 | 0.11725
202 | ТП 326 | Касторенский РЭС | Курская область | Краснодолинский с/с | 10/0,4 | 0.16 | 0.010523 | 0.14111
203 | ТП 162 с.Рог-Колодезь МТФ. | Тимский РЭС | Курская область | Ленинский с/с | 10/0,4 | 0.063 | 0.0057002 | 0.054091
204 | ТП 327 | Касторенский РЭС | Курская область | Краснодолинский с/с | 10/0,4 | 0.16 | 0.033929 | 0.11901
205 | ТП 158 с. Постояновка. | Тимский РЭС | Курская область | Ленинский с/с | 10/0,4 | 0.1 | 0.011375 | 0.083662
206 | КТП-10кВ 547 1/100 Быт. | Тимский РЭС | Курская область | Ленинский с/с | 10/0,4 | 0.1 | 0.018064 | 0.077348
207 | КТП-10кВ 547 2/250 с.Рог-Колодезь Школа. | Тимский РЭС | Курская область | Ленинский с/с | 10/0,4 | 0.25 | 0.01075 | 0.22585
208 | КТП-10кВ 7003 1/100 | Суджанский РЭС | Курская область | Махновский с/с | 10/0,4 | 0.1 | 0 | 0.0944
209 | КТП-10кВ 547 3/100 Быт. | Тимский РЭС | Курская область | Ленинский с/с | 10/0,4 | 0.1 | 0.0098113 | 0.085138
210 | КТП-10кВ 547 4/100 с.Рог-Колодезь | Тимский РЭС | Курская область | Ленинский с/с | 10/0,4 | 0.1 | 0.014588 | 0.080629
211 | ТП 130 с.Воскресеновка ООО Крупник | Тимский РЭС | Курская область | Ленинский с/с | 10/0,4 | 0.16 | 0.012369 | 0.13936
212 | ТП 131 | Тимский РЭС | Курская область | Ленинский с/с | 10/0,4 | 0.1 | 0.078112 | 0.020662
213 | ТП 132 с.Воскресеновка быт. | Тимский РЭС | Курская область | Ленинский с/с | 10/0,4 | 0.1 | 0.063443 | 0.03451
214 | КТП-10кВ 7005 1/160 | Суджанский РЭС | Курская область | Застянский с/с | 10/0,4 | 0.16 | 0 | 0.15104
215 | ТП 7005 2/100 | Суджанский РЭС | Курская область | Застянский с/с | 10/0,4 | 0.1 | 0 | 0.0944
216 | КТП-10кВ 7005 3/63 | Суджанский РЭС | Курская область | Застянский с/с | 10/0,4 | 0.063 | 0 | 0.059472
217 | ТП 005 | Суджанский РЭС | Курская область | Махновский с/с | 10/0,4 | 0.25 | 0 | 0.236
218 | ТП 134 с.Воскресеновка | Тимский РЭС | Курская область | Ленинский с/с | 10/0,4 | 0.16 | 0.032496 | 0.12036
219 | КТП-10кВ 545 1/160 Быт. | Тимский РЭС | Курская область | Ленинский с/с | 10/0,4 | 0.16 | 0.021 | 0.13122
220 | КТП-10кВ 7006 11/63 | Суджанский РЭС | Курская область | Мартыновский с/с | 10/0,4 | 0.063 | 0 | 0.059472
221 | КТП-10кВ 7006 1/63 | Суджанский РЭС | Курская область | Мартыновский с/с | 10/0,4 | 0.063 | 0 | 0.059472
222 | КТП-10кВ 7006 4/100 | Суджанский РЭС | Курская область | Мартыновский с/с | 10/0,4 | 0.1 | 0 | 0.0944
223 | КТП-10кВ 7006 12/25 | Суджанский РЭС | Курская область | Мартыновский с/с | 10/0,4 | 0.025 | 0 | 0.0236
224 | КТП-10кВ 7006 5/160 | Суджанский РЭС | Курская область | Мартыновский с/с | 10/0,4 | 0.16 | 0 | 0.15104
225 | КТП-10кВ 7006 6/630 | Суджанский РЭС | Курская область | Мартыновский с/с | 10/0,4 | 0.63 | 0 | 0.59472
226 | КТП-10кВ 7006 7/160 | Суджанский РЭС | Курская область | Мартыновский с/с | 10/0,4 | 0.16 | 0 | 0.15104
227 | КТП-10кВ 7006 9/100 | Суджанский РЭС | Курская область | Мартыновский с/с | 10/0,4 | 0.25 | 0 | 0.236
228 | КТП-10кВ 7006 2/160 | Суджанский РЭС | Курская область | Мартыновский с/с | 10/0,4 | 0.16 | 0 | 0.15104
229 | ТП 259/60 ПС Михайловка №03 | Железногорский РЭС | Курская область | Рышковский с/с | 10/0,4 | 0.1 | 0.026049 | 0.06981
230 | ТП 016 (с.Заречье). | Мантуровский РЭС | Курская область | Репецкий с/с | 10/0,4 | 0.16 | 0.06193 | 0.092578
231 | ТП 265/100 ПС Михайловка №13 | Железногорский РЭС | Курская область | Михайловский с/с | 10/0,4 | 0.1 | 0.075686 | 0.022952
232 | ТП 241 Ивановка | Горшеченский РЭС | Курская область | Удобенский с/с | 10/0,4 | 0.063 | 0.02325 | 0.037524
233 | ТП 248/100 ПС Михайловка №03 | Железногорский РЭС | Курская область | Михайловский с/с | 10/0,4 | 0.1 | 0.083838 | 0.015257
234 | ТП 245/63 ПС Михайловка №03 | Железногорский РЭС | Курская область | Михайловский с/с | 10/0,4 | 0.063 | 0.063 | 0
235 | ТП 182 Ивановка | Горшеченский РЭС | Курская область | Удобенский с/с | 10/0,4 | 0.16 | 0.09168 | 0.064494
236 | ТП 255/160 ПС Михайловка №03 | Железногорский РЭС | Курская область | Разветьевский с/с | 10/0,4 | 0.16 | 0.034705 | 0.11828
237 | ТП 017 (с. Куськино). | Мантуровский РЭС | Курская область | Куськинский с/с | 10/0,4 | 0.16 | 0.1376 | 0.021146
238 | ТП 257/63 ПС Михайловка №03 | Железногорский РЭС | Курская область | Разветьевский с/с | 10/0,4 | 0.063 | 0.034332 | 0.027062
239 | ТП 256/100 ПС Михайловка №03 | Железногорский РЭС | Курская область | Разветьевский с/с | 10/0,4 | 0.1 | 0.025928 | 0.069924
240 | ТП 258/100 ПС Михайловка №03 | Железногорский РЭС | Курская область | п.Бугровка | 10/0,4 | 0.1 | 0.020737 | 0.074824
241 | ТП 244/250 ПС Михайловка №03 | Железногорский РЭС | Курская область | Михайловский с/с | 10/0,4 | 0.25 | 0.024047 | 0.2133
242 | ТП 561 (2.7.2-01/63 )с.Таракановка(ДРЭС) | Дмитриевский РЭС | Курская область | Первоавгустовский с/с | 10/0,4 | 0.04 | 0.04 | 0
243 | ТП 267/100 ПС Михайловка №13 | Железногорский РЭС | Курская область | Михайловский с/с | 10/0,4 | 0.1 | 0.016682 | 0.078652
244 | ТП 266/100 ПС Михайловка №13 | Железногорский РЭС | Курская область | Михайловский с/с | 10/0,4 | 0.1 | 0.052986 | 0.044381
245 | ТП 242 Ивановка | Горшеченский РЭС | Курская область | Удобенский с/с | 10/0,4 | 0.16 | 0.022205 | 0.13008
246 | ТП 275/100 ПС Михайловка №13 | Железногорский РЭС | Курская область | Михайловский с/с | 10/0,4 | 0.16 | 0.082213 | 0.07343
247 | ТП 276/100 ПС Михайловка №13 | Железногорский РЭС | Курская область | Михайловский с/с | 10/0,4 | 0.1 | 0.074208 | 0.024348
248 | ТП 603/100 н.п.Роговинка | Железногорский РЭС | Курская область | Линецкий с/с | 10/0,4 | 0.1 | 0.029358 | 0.066686
249 | ТП 491 Солдатское | Горшеченский РЭС | Курская область | Солдатский с\с | 10/0,4 | 0.1 | 0.020758 | 0.074805
250 | ЗТП 282/250 ПС Михайловка №15 | Железногорский РЭС | Курская область | Михайловский с/с | 10/0,4 | 0.25 | 0.13637 | 0.10727
251 | ТП 288/25 ПС Михайловка №15 | Железногорский РЭС | Курская область | Михайловский с/с | 10/0,4 | 0.025 | 0.025 | 0
252 | ТП 291/160 ПС Михайловка №15 | Железногорский РЭС | Курская область | Рышковский с/с | 10/0,4 | 0.063 | 0.058495 | 0.004253
253 | ТП 290/160 ПС Михайловка №15 | Железногорский РЭС | Курская область | Рышковский с/с | 10/0,4 | 0.1 | 0.035714 | 0.060686
254 | ТП 244 Ивановка | Горшеченский РЭС | Курская область | Удобенский с/с | 10/0,4 | 0.063 | 0.011693 | 0.048434
255 | ТП 363 | Касторенский РЭС | Курская область | Краснознаменский с/с, п. Васильевский | 10/0,4 | 0.25 | 0.215 | 0.03304
256 | ТП 249 Удобное | Горшеченский РЭС | Курская область | с. Удобное | 10/0,4 | 0.16 | 0.027285 | 0.12528
257 | ТП 250 Удобное | Горшеченский РЭС | Курская область | Удобенский с/с | 10/0,4 | 0.063 | 0.015239 | 0.045086
258 | ТП 251 Кожановка | Горшеченский РЭС | Курская область | Удобенский с/с | 10/0,4 | 0.01 | 0.01 | 0
259 | ТП 253 Просторное | Горшеченский РЭС | Курская область | Удобенский с/с | 10/0,4 | 0.1 | 0.1 | 0
260 | ТП 254 Михайловка | Горшеченский РЭС | Курская область | Удобенский с/с | 10/0,4 | 0.063 | 0.025782 | 0.035134
261 | ТП 240 Удобное | Горшеченский РЭС | Курская область | Удобенский с/с | 10/0,4 | 0.16 | 0.041712 | 0.11166
262 | ТП 292/100 ПС Михайловка №15 | Железногорский РЭС | Курская область | Рышковский с/с | 10/0,4 | 0.1 | 0.065708 | 0.032371
263 | ТП 294/250 ПС Рышково № 03 | Железногорский РЭС | Курская область | Рышковский с/с | 10/0,4 | 0.25 | 0.060634 | 0.17876
264 | ТП 295/160 ПС Рышково № 03 | Железногорский РЭС | Курская область | Михайловский с/с | 10/0,4 | 0.16 | 0.020178 | 0.13199
265 | ТП 293/250 ПС Рышково № 03 | Железногорский РЭС | Курская область | Рышковский с/с | 10/0,4 | 0.25 | 0.22653 | 0.022157
266 | ТП 060/250 ПС Троицкая №10 | Железногорский РЭС | Курская область | Троицкий с/с | 10/0,4 | 0.25 | 0.041581 | 0.19675
267 | ТП 062/100 ПС Троицкая №10 | Железногорский РЭС | Курская область | Троицкий с/с | 10/0,4 | 0.1 | 0.082955 | 0.01609
268 | ТП 061/100 ПС Троицкая №10 | Железногорский РЭС | Курская область | Троицкий с/с | 10/0,4 | 0.1 | 0.025696 | 0.070143
269 | ТП 059/160 ПС Троицкая №10 | Железногорский РЭС | Курская область | Троицкий с/с | 10/0,4 | 0.16 | 0.043695 | 0.10979
270 | ТП 303/100 ПС Михайловка №17 | Железногорский РЭС | Курская область | Андросовский с/с | 10/0,4 | 0.1 | 0.023865 | 0.071871
271 | ТП 304/160 ПС Михайловка №17 | Железногорский РЭС | Курская область | Андросовский с/с | 10/0,4 | 0.16 | 0.070717 | 0.084283
272 | ТП 305/40 ПС Михайловка №17 | Железногорский РЭС | Курская область | Рышковский с/с | 10/0,4 | 0.1 | 0.0573 | 0.040309
273 | ТП 338 (7.11.5 2/100 МТФ Защитное) | Щигровский РЭС | Курская область | Защитинский с/с | 10/0,4 | 0.4 | 0.0344 | 0.34513
274 | ТП 334 (7.11.4 1/250) | Щигровский РЭС | Курская область | Защитинский с/с | 10/0,4 | 0.4 | 0.0083838 | 0.36969
275 | ТП 335 (7.11.4 3/100 Мещ.Дворы) | Щигровский РЭС | Курская область | Защитинский с/с | 10/0,4 | 0.1 | 0.053057 | 0.044314
276 | ТП 260 Бараново | Горшеченский РЭС | Курская область | Барановский с/с | 10/0,4 | 0.63 | 0.067565 | 0.53094
277 | ТП 261 Бараново | Горшеченский РЭС | Курская область | Барановский с/с | 10/0,4 | 0.63 | 0.30546 | 0.30636
278 | ТП 262 Ведомственная | Горшеченский РЭС | Курская область | Барановский с/с | 10/0,4 | 0.04 | 0.0252 | 0.013971
279 | ТП 175 1/250 Бараново | Горшеченский РЭС | Курская область | Барановский с/с | 10/0,4 | 0.25 | 0.25 | 0
280 | ЗТП 175 2/2*63 Бараново | Горшеченский РЭС | Курская область | Барановский с/с | 10/0,4 | 0.126 | 0.04485 | 0.076606
281 | ТП 175 3/630 Бараново | Горшеченский РЭС | Курская область | Барановский с/с | 10/0,4 | 0.63 | 0.019905 | 0.57593
282 | ТП 175 4/63 Бараново | Горшеченский РЭС | Курская область | Барановский с/с | 10/0,4 | 0.063 | 0.053092 | 0.009353
283 | ТП 175 5/160 Бараново | Горшеченский РЭС | Курская область | Барановский с/с | 10/0,4 | 0.063 | 0.040385 | 0.021348
284 | ТП 175 10/250 Бараново | Горшеченский РЭС | Курская область | Барановский с/с | 10/0,4 | 0.25 | 0.17041 | 0.075133
285 | ТП 175 11/250 Бараново | Горшеченский РЭС | Курская область | Барановский с/с | 10/0,4 | 0.25 | 0.016732 | 0.2202
286 | ТП 175 6/400 Бараново | Горшеченский РЭС | Курская область | Барановский с/с | 10/0,4 | 0.4 | 0.20179 | 0.18711
287 | ТП 175 7/630 Кунье | Горшеченский РЭС | Курская область | Барановский с/с | 10/0,4 | 0.63 | 0.17341 | 0.43102
288 | ТП 175 8/63 Кунье | Горшеченский РЭС | Курская область | Барановский с/с | 10/0,4 | 0.063 | 0.05418 | 0.0083261
289 | ТП 001 (7.1.20 1/100 ВЭС) | Щигровский РЭС | Курская область | г.Щигры | 10/0,4 | 0.1 | 0.017721 | 0.077671
290 | ТП 003 (7.1.20 3/100) | Щигровский РЭС | Курская область | Вишневский с/с | 10/0,4 | 0.4 | 0.344 | 0.052864
291 | ТП 004 (7.1.20 8/160) | Щигровский РЭС | Курская область | Вишневский с/с | 10/0,4 | 0.25 | 0.0050242 | 0.23126
292 | ТП 007 (7.1.20 6/250) | Щигровский РЭС | Курская область | Вишневский с/с | 10/0,4 | 0.25 | 0.12969 | 0.11358
293 | ТП 005 (7.1.20 4/100) | Щигровский РЭС | Курская область | Вишневский с/с | 10/0,4 | 0.25 | 0.037692 | 0.20042
294 | ТП 006 (7.1.20 5/100) | Щигровский РЭС | Курская область | Вишневский с/с | 10/0,4 | 0.4 | 0.021701 | 0.35711
295 | ТП 010 (7.1.22 6/100) | Щигровский РЭС | Курская область | Вишневский с/с | 10/0,4 | 0.1 | 0.056472 | 0.04109
296 | ТП 306/100 ПС Михайловка №17 | Железногорский РЭС | Курская область | Андросовский с/с | 10/0,4 | 0.1 | 0.066253 | 0.031857
297 | ТП 307/100 ПС Михайловка №17 | Железногорский РЭС | Курская область | п.Зорино | 10/0,4 | 0.063 | 0.045122 | 0.016877
298 | ТП 032 (7.2.25 3/400) | Щигровский РЭС | Курская область | г.Щигры | 10/0,4 | 0.4 | 0.01927 | 0.35941
299 | ТП 050 с. Ястребовка | Мантуровский РЭС | Курская область | Репецкий с/с | 10/0,4 | 0.16 | 0.022755 | 0.12956
300 | ТП 257 с.Рогозцы | Тимский РЭС | Курская область | Быстрецский с/с | 10/0,4 | 0.04 | 0.04 | 0
301 | ТП 258 с.Рогозцы | Тимский РЭС | Курская область | Быстрецский с/с | 10/0,4 | 0.1 | 0.0093826 | 0.085543
302 | ТП 259 Рогозцы | Тимский РЭС | Курская область | Быстрецский с/с | 10/0,4 | 0.16 | 0.1296 | 0.028698
303 | ТП 051 с. Стужень | Мантуровский РЭС | Курская область | Репецкий с/с | 10/0,4 | 0.16 | 0.16 | 0
304 | ТП 260 Рогозцы | Тимский РЭС | Курская область | Быстрецский с/с | 10/0,4 | 0.1 | 0.054616 | 0.042843
305 | ТП 261 Рогозцы | Тимский РЭС | Курская область | Быстрецский с/с | 10/0,4 | 0.16 | 0.013474 | 0.13832
306 | ТП 052 с. Стужень | Мантуровский РЭС | Курская область | Репецкий с/с | 10/0,4 | 0.16 | 0.094174 | 0.06214
307 | ТП 262 Рогозцы | Тимский РЭС | Курская область | Быстрецский с/с | 10/0,4 | 0.063 | 0.014689 | 0.045605
308 | ТП 263 Рогозцы | Тимский РЭС | Курская область | Быстрецский с/с | 10/0,4 | 0.1 | 0.021555 | 0.074052
309 | ТП 053 с. Стужень | Мантуровский РЭС | Курская область | Репецкий с/с | 10/0,4 | 0.1 | 0.026887 | 0.069019
310 | ТП 135 с. Волобуевка | Тимский РЭС | Курская область | Ленинский с/с | 10/0,4 | 0.25 | 0.046928 | 0.1917
311 | ТП 054 с. Стужень | Мантуровский РЭС | Курская область | Репецкий с/с | 10/0,4 | 0.16 | 0.018246 | 0.13382
312 | ТП 013 с.1-е Выгорное (хлебзавод) | Тимский РЭС | Курская область | Ленинский с/с | 10/0,4 | 0.1 | 0.065512 | 0.032557
313 | ТП 048 (7.2.38 15/400) | Щигровский РЭС | Курская область | г.Щигры | 10/0,4 | 0.4 | 0.12268 | 0.26179
314 | ТП 046 (7.2.38 12/100) | Щигровский РЭС | Курская область | г.Щигры | 10/0,4 | 0.4 | 0.0075565 | 0.37047
315 | ТП 136 с.Волобуевка. | Тимский РЭС | Курская область | Ленинский с/с | 10/0,4 | 0.4 | 0.015138 | 0.36331
316 | ТП 055 с. Стужень | Мантуровский РЭС | Курская область | Репецкий с/с | 10/0,4 | 0.16 | 0.032597 | 0.12027
317 | ТП 050 (7.2.38 1/160) | Щигровский РЭС | Курская область | г.Щигры | 10/0,4 | 0.25 | 0.25 | 0
318 | ТП 137 с.Волобуевка | Тимский РЭС | Курская область | Ленинский с/с | 10/0,4 | 0.06 | 0.035704 | 0.022935
319 | ТП 056 с. Стужень | Мантуровский РЭС | Курская область | Репецкий с/с | 10/0,4 | 0.16 | 0.1008 | 0.055885
320 | ТП 138 с.Волобуевка | Тимский РЭС | Курская область | Ленинский с/с | 10/0,4 | 0.063 | 0.020803 | 0.039834
321 | ТП 054 (7.2.38 18/100) | Щигровский РЭС | Курская область | г.Щигры | 10/0,4 | 0.1 | 0.055942 | 0.04159
322 | ТП 139 с.Волобуевка м/м | Тимский РЭС | Курская область | Ленинский с/с | 10/0,4 | 0.25 | 0.2075 | 0.04012
323 | ТП 053 (7.2.38 19/160) | Щигровский РЭС | Курская область | г.Щигры | 10/0,4 | 0.16 | 0.097594 | 0.058911
324 | ТП 140 д. Летовка быт. | Тимский РЭС | Курская область | Ленинский с/с | 10/0,4 | 0.1 | 0.0088226 | 0.086071
325 | ТП 057 с. Стужень | Мантуровский РЭС | Курская область | Репецкий с/с | 10/0,4 | 0.16 | 0.020223 | 0.13195
326 | ТП 199 с.2-е Никольское | Тимский РЭС | Курская область | Успенский с/с | 10/0,4 | 0.1 | 0.1 | 0
327 | ТП 142 д. Беловские дворы быт. | Тимский РЭС | Курская область | Ленинский с/с | 10/0,4 | 0.063 | 0.063 | 0
328 | ТП 047 (7.2.38 7/100) | Щигровский РЭС | Курская область | Охочевский с/с | 10/0,4 | 0.1 | 0.037263 | 0.059224
329 | ТП 060 (7.2.38 8/63) | Щигровский РЭС | Курская область | Охочевский с/с | 10/0,4 | 0.1 | 0.043407 | 0.053424
330 | ТП 059 (7.2.38 13/160) | Щигровский РЭС | Курская область | Охочевский с/с | 10/0,4 | 0.16 | 0.033374 | 0.11954
331 | ТП 058 с. Репец | Мантуровский РЭС | Курская область | Репецкий с/с | 10/0,4 | 0.063 | 0.041793 | 0.02002
332 | ТП 059 с. Репец | Мантуровский РЭС | Курская область | Репецкий с/с | 10/0,4 | 0.16 | 0.0055488 | 0.1458
333 | ТП 275 | Горшеченский РЭС | Курская область | с. Ровное | 10/0,4 | 0.063 | 0.016979 | 0.043443
334 | ТП 276 Ровное | Горшеченский РЭС | Курская область | Быковский с/с | 10/0,4 | 0.1 | 0.016652 | 0.078681
335 | ТП 103 | Суджанский РЭС | Курская область | Погребской с/с | 10/0,4 | 0.1 | 0 | 0.0944
336 | ТП 104 | Суджанский РЭС | Курская область | Погребской с/с | 10/0,4 | 0.1 | 0 | 0.0944
337 | ТП 105 | Суджанский РЭС | Курская область | Погребской с/с | 10/0,4 | 0.063 | 0 | 0.059472
338 | ТП 106 | Суджанский РЭС | Курская область | Погребской с/с | 10/0,4 | 0.16 | 0 | 0.15104
339 | ТП 321/63 ПС Михайловка №04 | Железногорский РЭС | Курская область | Михайловский с/с | 10/0,4 | 0.063 | 0.063 | 0
340 | ТП 322/63 ПС Михайловка №04 | Железногорский РЭС | Курская область | Михайловский с/с | 10/0,4 | 0.063 | 0.055705 | 0.0068863
341 | ТП 509 Горшечное | Горшеченский РЭС | Курская область | Новомелавский с/с | 10/0,4 | 0.16 | 0.16 | 0
342 | ТП 326/250 ПС Михайловка №04 | Железногорский РЭС | Курская область | Михайловский с/с | 10/0,4 | 0.25 | 0.12126 | 0.12153
343 | ТП 325/250 ПС Михайловка №04 | Железногорский РЭС | Курская область | Михайловский с/с | 10/0,4 | 0.25 | 0.09999 | 0.14161
344 | ТП 312/100 ПС Михайловка №04 | Железногорский РЭС | Курская область | Михайловский с/с | 10/0,4 | 0.1 | 0.040179 | 0.056471
345 | ТП 278 Отрада | Горшеченский РЭС | Курская область | Быковский с/с | 10/0,4 | 0.25 | 0.026004 | 0.21145
346 | ТП 279 Отрада | Горшеченский РЭС | Курская область | Быковский с/с | 10/0,4 | 0.25 | 0.017565 | 0.21942
347 | ТП 313/100 ПС Михайловка №04 | Железногорский РЭС | Курская область | Михайловский с/с | 10/0,4 | 0.1 | 0.1 | 0
348 | ТП 314/160 ПС Михайловка №04 | Железногорский РЭС | Курская область | Михайловский с/с | 10/0,4 | 0.16 | 0.040678 | 0.11264
349 | ТП 316/160 ПС Михайловка №04 | Железногорский РЭС | Курская область | Михайловский с/с | 10/0,4 | 0.16 | 0.11301 | 0.044354
350 | МТП 319/100 ПС Михайловка №04 | Железногорский РЭС | Курская область | Михайловский с/с | 10/0,4 | 0.1 | 0.1 | 0
351 | КТП-10кВ 7202 1/63 | Суджанский РЭС | Курская область | Погребской с/с | 10/0,4 | 0.025 | 0 | 0.0236
352 | КТП-10кВ 7202 2/160 | Суджанский РЭС | Курская область | Погребской с/с | 10/0,4 | 0.16 | 0 | 0.15104
353 | КТП-10кВ 7202 3/100 | Суджанский РЭС | Курская область | Погребской с/с | 10/0,4 | 0.1 | 0 | 0.0944
354 | ТП 332/63 ПС Михайловка №06 | Железногорский РЭС | Курская область | Михайловский с/с | 10/0,4 | 0.063 | 0.063 | 0
355 | КТП-10кВ 7202 4/160 | Суджанский РЭС | Курская область | Погребской с/с | 10/0,4 | 0.16 | 0 | 0.15104
356 | КТП-10кВ 7202 7/100 | Суджанский РЭС | Курская область | Погребской с/с | 10/0,4 | 0.1 | 0 | 0.0944
357 | ТП 216 Быт с. Соколье | Тимский РЭС | Курская область | Барковский с/с | 10/0,4 | 0.25 | 0.040804 | 0.19748
358 | ТП 218 Быт с. Соколье. | Тимский РЭС | Курская область | Барковский с/с | 10/0,4 | 0.1 | 0.04201 | 0.054743
359 | ТП 343/100 ПС Михайловка №14 | Железногорский РЭС | Курская область | Веретенинский с/с | 10/0,4 | 0.1 | 0.1 | 0
360 | ТП 347/160 ПС Михайловка №14 | Железногорский РЭС | Курская область | Андросовский с/с | 10/0,4 | 0.1 | 0.05393 | 0.04349
361 | ТП 348/160 н.п. Остапово | Железногорский РЭС | Курская область | Андросовский с/с | 10/0,4 | 0.16 | 0.025494 | 0.12697
362 | ТП 404/100 ПС Михайловка №14 | Железногорский РЭС | Курская область | Андросовский с/с | 10/0,4 | 0.1 | 0.086784 | 0.012476
363 | ТП 406/160 ПС Михайловка №14 | Железногорский РЭС | Курская область | Андросовский с/с | 10/0,4 | 0.16 | 0.044603 | 0.10894
364 | ТП 407/250 ПС Михайловка №14 | Железногорский РЭС | Курская область | Андросовский с/с | 10/0,4 | 0.1 | 0.021736 | 0.073881
365 | ТП 114 | Суджанский РЭС | Курская область | Погребской с/с | 10/0,4 | 0.16 | 0 | 0.15104
366 | ТП 115 | Суджанский РЭС | Курская область | Погребской с/с | 10/0,4 | 0.25 | 0 | 0.236
367 | ТП 346/63 ПС Михайловка №14 | Железногорский РЭС | Курская область | Веретенинский с/с | 10/0,4 | 0.063 | 0.039644 | 0.022048
368 | ТП 405/50 н.п.Хлынино | Железногорский РЭС | Курская область | Андросовский с/с | 10/0,4 | 0.05 | 0.019522 | 0.028771
369 | ТП 175 | Суджанский РЭС | Курская область | Плеховский с/с | 10/0,4 | 0.25 | 0 | 0.236
370 | ТП 176 | Суджанский РЭС | Курская область | Плеховский с/с | 10/0,4 | 0.16 | 0 | 0.15104
371 | ТП 178 | Суджанский РЭС | Курская область | Плеховский с/с | 10/0,4 | 0.16 | 0 | 0.15104
372 | ТП 181 | Суджанский РЭС | Курская область | Плеховский с/с | 10/0,4 | 0.4 | 0 | 0.3776
373 | ТП 182 | Суджанский РЭС | Курская область | Плеховский с/с | 10/0,4 | 0.1 | 0 | 0.0944
374 | ТП 183 | Суджанский РЭС | Курская область | Плеховский с/с | 10/0,4 | 0.16 | 0 | 0.15104
375 | ТП 226 с.Соколье | Тимский РЭС | Курская область | Барковский с/с | 10/0,4 | 0.4 | 0.17001 | 0.21711
376 | ТП 184 | Суджанский РЭС | Курская область | Гуевский с/с | 10/0,4 | 0.16 | 0 | 0.15104
377 | ТП 060 с. Репец | Мантуровский РЭС | Курская область | Репецкий с/с | 10/0,4 | 0.1 | 0.021883 | 0.073743
378 | ТП 227 быт с.Соколье | Тимский РЭС | Курская область | Барковский с/с | 10/0,4 | 0.063 | 0.031275 | 0.029948
379 | ТП 061 с. Репец | Мантуровский РЭС | Курская область | Репецкий с/с | 10/0,4 | 0.25 | 0.21439 | 0.033614
380 | ТП 228 с.Соколье ОТФ. | Тимский РЭС | Курская область | Барковский с/с | 10/0,4 | 0.04 | 0.01079 | 0.027574
381 | ТП 229 с.Соколье | Тимский РЭС | Курская область | Барковский с/с | 10/0,4 | 0.063 | 0.038756 | 0.022886
382 | ТП 230 быт с.Соколье | Тимский РЭС | Курская область | Барковский с/с | 10/0,4 | 0.1 | 0.0062147 | 0.088533
383 | ТП 231 Быт. д.Морозовка | Тимский РЭС | Курская область | Барковский с/с | 10/0,4 | 0.16 | 0.030044 | 0.12268
384 | ТП 062 с. Репец | Мантуровский РЭС | Курская область | Репецкий с/с | 10/0,4 | 0.25 | 0.044804 | 0.1937
385 | КТП-10кВ 219 | Тимский РЭС | Курская область | Барковский с/с | 10/0,4 | 0.4 | 0.344 | 0.052864
386 | ТП 063 с. Репец | Мантуровский РЭС | Курская область | Репецкий с/с | 10/0,4 | 0.16 | 0.072513 | 0.082588
387 | ТП 220 быт с.Соколье | Тимский РЭС | Курская область | Барковский с/с | 10/0,4 | 0.1 | 0.023098 | 0.072595
388 | ТП 221 быт с.Соколье | Тимский РЭС | Курская область | Барковский с/с | 10/0,4 | 0.1 | 0.011335 | 0.0837
389 | ТП 064 с. Репец | Мантуровский РЭС | Курская область | Репецкий с/с | 10/0,4 | 0.063 | 0.018795 | 0.041729
390 | ТП 222 МТФ. д.Камыш | Тимский РЭС | Курская область | Становской с/с | 10/0,4 | 0.1 | 0.019522 | 0.075971
391 | ТП 223 быт д. Камыш | Тимский РЭС | Курская область | Становской с/с | 10/0,4 | 0.16 | 0.091414 | 0.064745
392 | ТП 065 с. Репец | Мантуровский РЭС | Курская область | Репецкий с/с | 10/0,4 | 0.063 | 0.05418 | 0.0083261
393 | ТП 224 быт д. Разлив | Тимский РЭС | Курская область | Становской с/с | 10/0,4 | 0.06 | 0.029903 | 0.028411
394 | ТП 066 с. Репец | Мантуровский РЭС | Курская область | Репецкий с/с | 10/0,4 | 0.16 | 0.015683 | 0.13624
395 | ТП 225 быт х.Гнилуши | Тимский РЭС | Курская область | Становской с/с | 10/0,4 | 0.1 | 0.0063156 | 0.088438
396 | СТП 237 Быт д.Красный октябрь | Тимский РЭС | Курская область | Барковский с/с | 10/0,4 | 0.04 | 0.0324 | 0.0071744
397 | ТП 238 c.Гнилое МТФ | Тимский РЭС | Курская область | Становской с/с | 10/0,4 | 0.4 | 0.344 | 0.052864
398 | ТП 068 с. Безлепкино | Мантуровский РЭС | Курская область | Репецкий с/с | 10/0,4 | 0.16 | 0.041092 | 0.11225
399 | ТП 239 с.Гнилое | Тимский РЭС | Курская область | Становской с/с | 10/0,4 | 0.063 | 0.040658 | 0.021091
400 | ТП 240 с.Гнилое | Тимский РЭС | Курская область | Становской с/с | 10/0,4 | 0.1 | 0.024506 | 0.071267
401 | ТП 069 с. Безлепкино | Мантуровский РЭС | Курская область | Репецкий с/с | 10/0,4 | 0.16 | 0.034721 | 0.11826
402 | ТП 241 с.Гнилое, школа. | Тимский РЭС | Курская область | Становской с/с | 10/0,4 | 0.1 | 0.1 | 0
403 | ТП 242 д. Бродок быт. | Тимский РЭС | Курская область | Становской с/с | 10/0,4 | 0.063 | 0.037969 | 0.023629
404 | ТП 068 (7.3.6 1/400) | Щигровский РЭС | Курская область | Титовский с/с | 10/0,4 | 0.25 | 0.092196 | 0.14897
405 | ТП 243 х.Бродок | Тимский РЭС | Курская область | Становской с/с | 10/0,4 | 0.1 | 0.0054076 | 0.089295
406 | ТП 069 (7.3.6 8/160) | Щигровский РЭС | Курская область | Титовский с/с | 10/0,4 | 0.16 | 0.16 | 0
407 | ТП 070 с. Безлепкино | Мантуровский РЭС | Курская область | Репецкий с/с | 10/0,4 | 0.1 | 0.0074657 | 0.087352
408 | ТП 070 (7.3.6 3/100 с.Тестово) | Щигровский РЭС | Курская область | Титовский с/с | 10/0,4 | 0.063 | 0.012112 | 0.048039
409 | ТП 233 Вода | Тимский РЭС | Курская область | Барковский с/с | 10/0,4 | 0.025 | 0.0077482 | 0.016286
410 | ТП 074 (7.3.6 4/63) | Щигровский РЭС | Курская область | Тр.Краснянский с/с | 10/0,4 | 0.1 | 0.098361 | 0.0015476
411 | ТП 072 (7.3.6 6/63) | Щигровский РЭС | Курская область | Титовский с/с | 10/0,4 | 0.1 | 0.020203 | 0.075329
412 | ТП 232 Быт с.Соколье | Тимский РЭС | Курская область | Барковский с/с | 10/0,4 | 0.063 | 0.013529 | 0.046701
413 | ТП 071 (7.3.6 5/160) | Щигровский РЭС | Курская область | Титовский с/с | 10/0,4 | 0.16 | 0.0047669 | 0.14654
414 | ТП 075 (7.3.6 7/100 Сеновое) | Щигровский РЭС | Курская область | Титовский с/с | 10/0,4 | 0.1 | 0.045273 | 0.051662
415 | ТП 234 З/ток с.Соколье | Тимский РЭС | Курская область | Барковский с/с | 10/0,4 | 0.1 | 0.01871 | 0.076738
416 | ТП 302 Быково | Горшеченский РЭС | Курская область | Ключевский с/с | 10/0,4 | 0.25 | 0.038776 | 0.1994
417 | ТП 298 Быково | Горшеченский РЭС | Курская область | Быковский с/с | 10/0,4 | 0.16 | 0.024016 | 0.12837
418 | ТП 299 Быково | Горшеченский РЭС | Курская область | Быковский с/с | 10/0,4 | 0.1 | 0.043064 | 0.053748
419 | ТП 300 Быково | Горшеченский РЭС | Курская область | Быковский с/с | 10/0,4 | 0.25 | 0.017529 | 0.21945
420 | ТП 301 Быково | Горшеченский РЭС | Курская область | Быковский с/с | 10/0,4 | 0.4 | 0.324 | 0.071744
421 | ТП 295 Быково | Горшеченский РЭС | Курская область | Быковский с/с | 10/0,4 | 0.1 | 0.1 | 0
422 | ТП 296 Быково | Горшеченский РЭС | Курская область | Быковский с/с | 10/0,4 | 0.063 | 0.041899 | 0.01992
423 | ТП 297 Быково | Горшеченский РЭС | Курская область | Быковский с/с | 10/0,4 | 0.1 | 0.022786 | 0.07289
424 | ТП 076 (7.3.7 1/2х400 д.Титово) | Щигровский РЭС | Курская область | Титовский с/с | 10/0,4 | 0.8 | 0.304 | 0.10169
425 | ТП 078 (7.3.7 3/40) | Щигровский РЭС | Курская область | Титовский с/с | 10/0,4 | 0.1 | 0.014028 | 0.081157
426 | ТП 077 (7.3.7 2/100) | Щигровский РЭС | Курская область | Титовский с/с | 10/0,4 | 0.1 | 0.017474 | 0.077905
427 | ТП 080 (7.3.16 2/250) | Щигровский РЭС | Курская область | Титовский с/с | 10/0,4 | 0.25 | 0.030973 | 0.20676
428 | ТП 081 (7.3.17 1/100) | Щигровский РЭС | Курская область | Титовский с/с | 10/0,4 | 0.063 | 0.010341 | 0.04971
429 | ТП 082 (7.3.19 1/250 д.Басово) | Щигровский РЭС | Курская область | Титовский с/с | 10/0,4 | 0.25 | 0.0059322 | 0.2304
430 | ТП 083 (7.3.19 2/100) | Щигровский РЭС | Курская область | Титовский с/с | 10/0,4 | 0.1 | 0.033591 | 0.06269
431 | ТП 086 (7.3.19 4/63) | Щигровский РЭС | Курская область | Мелехенский с/с | 10/0,4 | 0.1 | 0.083 | 0.016048
432 | ТП 104 (7.4.3 10/100 д.Новосел) | Щигровский РЭС | Курская область | Мелехенский с/с | 10/0,4 | 0.63 | 0.0087218 | 0.58649
433 | ТП 072 с. Безлепкино | Мантуровский РЭС | Курская область | Репецкий с/с | 10/0,4 | 0.063 | 0.05103 | 0.0113
434 | ТП 088 (7.3.20 1/100) | Щигровский РЭС | Курская область | Титовский с/с | 10/0,4 | 0.1 | 0.016682 | 0.078652
435 | ТП 073 с. Безлепкино | Мантуровский РЭС | Курская область | Репецкий с/с | 10/0,4 | 0.1 | 0.0060987 | 0.088643
436 | ТП 089 (7.3.20 2/160) | Щигровский РЭС | Курская область | Мелехенский с/с | 10/0,4 | 0.16 | 0.035437 | 0.11759
437 | ТП 090 (7.3.20 3/160) | Щигровский РЭС | Курская область | Мелехенский с/с | 10/0,4 | 0.16 | 0.011133 | 0.14053
438 | ТП 084 (7.3.19 3/400 МТФ Мелехино) | Щигровский РЭС | Курская область | Мелехенский с/с | 10/0,4 | 0.4 | 0.19068 | 0.1976
439 | ТП 071 с. Безлепкино | Мантуровский РЭС | Курская область | Репецкий с/с | 10/0,4 | 0.25 | 0.071535 | 0.16847
440 | ТП 092 (7.3.20 6/160) | Щигровский РЭС | Курская область | с.1-е Мелехино | 10/0,4 | 0.16 | 0.021363 | 0.13087
441 | ТП 093 (7.3.20 5/100) | Щигровский РЭС | Курская область | Мелехенский с/с | 10/0,4 | 0.1 | 0.0573 | 0.040309
442 | ТП 095 (7.3.20 8/100) | Щигровский РЭС | Курская область | Мелехенский с/с | 10/0,4 | 0.1 | 0.011925 | 0.083143
443 | ТП 094 (7.3.20 9/63) | Щигровский РЭС | Курская область | Мелехенский с/с | 10/0,4 | 0.063 | 0.03126 | 0.029962
444 | ТП 251 х. Кабацкое | Тимский РЭС | Курская область | Успенский с/с | 10/0,4 | 0.1 | 0.030039 | 0.066043
445 | ТП 252 х. Чевычеловка | Тимский РЭС | Курская область | Успенский с/с | 10/0,4 | 0.063 | 0.013726 | 0.046515
446 | ТП 185 | Суджанский РЭС | Курская область | Гуевский с/с | 10/0,4 | 0.1 | 0 | 0.0944
447 | КТП-10кВ 255 с.Леженьки | Тимский РЭС | Курская область | Успенский с/с | 10/0,4 | 0.04 | 0.0324 | 0.0071744
448 | ТП 074 с. Стужень | Мантуровский РЭС | Курская область | Репецкий с/с | 10/0,4 | 0.16 | 0.045389 | 0.10819
449 | ТП 246 с.Леженьки | Тимский РЭС | Курская область | Успенский с/с | 10/0,4 | 0.25 | 0.083767 | 0.15692
450 | ТП 186 | Суджанский РЭС | Курская область | Гуевский с/с | 10/0,4 | 0.4 | 0 | 0.3776
451 | ТП 188 | Суджанский РЭС | Курская область | Гуевский с/с | 10/0,4 | 0.1 | 0 | 0.0944
452 | ТП 189 | Суджанский РЭС | Курская область | Гуевский с/с | 10/0,4 | 0.1 | 0 | 0.0944
453 | ТП 247 с.Леженьки | Тимский РЭС | Курская область | Успенский с/с | 10/0,4 | 0.1 | 0.025948 | 0.069905
454 | ТП 075 с. Стужень | Мантуровский РЭС | Курская область | Репецкий с/с | 10/0,4 | 0.4 | 0.0086108 | 0.36947
455 | ТП 191 | Суджанский РЭС | Курская область | Плеховский с/с | 10/0,4 | 0.063 | 0 | 0.059472
456 | ТП 192 | Суджанский РЭС | Курская область | Гуевский с/с | 10/0,4 | 0.063 | 0 | 0.059472
457 | ТП 248 с.Леженьки | Тимский РЭС | Курская область | Успенский с/с | 10/0,4 | 0.063 | 0.062288 | 0.000672
458 | ТП 194 | Суджанский РЭС | Курская область | Гуевский с/с | 10/0,4 | 0.1 | 0 | 0.0944
459 | ТП 076 с. Стужень | Мантуровский РЭС | Курская область | Репецкий с/с | 10/0,4 | 0.1 | 0.063 | 0.034928
460 | ТП 249 с.Леженьки. | Тимский РЭС | Курская область | Успенский с/с | 10/0,4 | 0.063 | 0.021171 | 0.039486
461 | ТП 196 | Суджанский РЭС | Курская область | Гуевский с/с | 10/0,4 | 0.1 | 0 | 0.0944
462 | ТП 244 Мех.мастер. | Тимский РЭС | Курская область | Успенский с/с | 10/0,4 | 0.25 | 0.027038 | 0.21048
463 | ТП 245 с.Леженьки, з/ток | Тимский РЭС | Курская область | Успенский с/с | 10/0,4 | 0.25 | 0.0084948 | 0.22798
464 | ТП 303 Быково | Горшеченский РЭС | Курская область | Быковский с/с | 10/0,4 | 0.16 | 0.041904 | 0.11148
465 | ТП 304 Быково | Горшеченский РЭС | Курская область | Быковский с/с | 10/0,4 | 0.4 | 0.14353 | 0.24211
466 | ТП 077 с. Стужень | Мантуровский РЭС | Курская область | Репецкий с/с | 10/0,4 | 0.16 | 0.019668 | 0.13247
467 | ТП 078 с. Стужень | Мантуровский РЭС | Курская область | Репецкий с/с | 10/0,4 | 0.1 | 0.010079 | 0.084886
468 | ТП 079 с Репец | Мантуровский РЭС | Курская область | Репецкий с/с | 10/0,4 | 0.4 | 0.052351 | 0.32818
469 | ТП 305 Быково | Горшеченский РЭС | Курская область | Ключевский с/с | 10/0,4 | 0.063 | 0.033318 | 0.02802
470 | ТП 307 Быково | Горшеченский РЭС | Курская область | Ключевский с/с | 10/0,4 | 0.1 | 0.079 | 0.019824
471 | ТП 308 Быково | Горшеченский РЭС | Курская область | Ключевский с/с | 10/0,4 | 0.25 | 0.2025 | 0.04484
472 | ТП 018 (с. Куськино) | Мантуровский РЭС | Курская область | Куськинский с/с | 10/0,4 | 0.1 | 0.086 | 0.013216
473 | ТП 206 с. Погожее. | Тимский РЭС | Курская область | Погоженский с/с | 10/0,4 | 0.25 | 0.043599 | 0.19484
474 | ТП 207 с.Погожее | Тимский РЭС | Курская область | Погоженский с/с | 10/0,4 | 0.25 | 0.049132 | 0.18962
475 | ТП 200 с.Погожее | Тимский РЭС | Курская область | Погоженский с/с | 10/0,4 | 0.25 | 0.072115 | 0.16792
476 | ТП 019 (с. Куськино) | Мантуровский РЭС | Курская область | Куськинский с/с | 10/0,4 | 0.16 | 0.038504 | 0.11469
477 | ТП 020 (с. Куськино) | Мантуровский РЭС | Курская область | Куськинский с/с | 10/0,4 | 0.25 | 0.10866 | 0.13343
478 | ТП 201 с.Погожее | Тимский РЭС | Курская область | Погоженский с/с | 10/0,4 | 0.25 | 0.047841 | 0.19084
479 | ТП 021 (с. Куськино) | Мантуровский РЭС | Курская область | Куськинский с/с | 10/0,4 | 0.16 | 0.085578 | 0.070254
480 | ТП 202 с.Погожее | Тимский РЭС | Курская область | Погоженский с/с | 10/0,4 | 0.1 | 0.051004 | 0.046252
481 | ТП 203 с.Погожее | Тимский РЭС | Курская область | Погоженский с/с | 10/0,4 | 0.063 | 0.053728 | 0.008753
482 | ТП 204 с.Погожее КФХ | Тимский РЭС | Курская область | Погоженский с/с | 10/0,4 | 0.4 | 0.019522 | 0.35917
483 | ТП 205 с.Погожее | Тимский РЭС | Курская область | Погоженский с/с | 10/0,4 | 0.1 | 0.026725 | 0.069171
484 | ТП 208 с.Погожее МТФ | Тимский РЭС | Курская область | Погоженский с/с | 10/0,4 | 0.16 | 0.028435 | 0.1242
485 | ТП 209 с.Погожее Соловьёвка | Тимский РЭС | Курская область | Погоженский с/с | 10/0,4 | 0.063 | 0.03969 | 0.022005
486 | ТП 210 с.Погожее Будённый | Тимский РЭС | Курская область | Погоженский с/с | 10/0,4 | 0.1 | 0.032607 | 0.063619
487 | ТП 211 с. Лисье | Тимский РЭС | Курская область | Погоженский с/с | 10/0,4 | 0.1 | 0.026095 | 0.069767
488 | ТП 212 с. Щиголевка | Тимский РЭС | Курская область | Погоженский с/с | 10/0,4 | 0.04 | 0.0324 | 0.0071744
489 | ТП 213 с. Лисье | Тимский РЭС | Курская область | Погоженский с/с | 10/0,4 | 0.16 | 0.016778 | 0.1352
490 | ТП 214 с. Лисье | Тимский РЭС | Курская область | Погоженский с/с | 10/0,4 | 0.063 | 0.0093826 | 0.050615
491 | ТП 215 д.Репьёвка | Тимский РЭС | Курская область | Погоженский с/с | 10/0,4 | 0.1 | 0.032602 | 0.063624
492 | ТП 099 (7.4.2 1/250) | Щигровский РЭС | Курская область | Охочевский с/с | 10/0,4 | 0.25 | 0.089669 | 0.15135
493 | ТП 102 (7.4.2 3/160 п.Л.Толстого) | Щигровский РЭС | Курская область | Охочевский с/с | 10/0,4 | 0.1 | 0.042706 | 0.054086
494 | ТП 096 (7.4.2 4/400) | Щигровский РЭС | Курская область | Охочевский с/с | 10/0,4 | 0.4 | 0.013519 | 0.36484
495 | ТП 097 (7.4.2 6/160) | Щигровский РЭС | Курская область | Охочевский с/с | 10/0,4 | 0.16 | 0.075762 | 0.079521
496 | ТП 098 (7.4.2 5/250) | Щигровский РЭС | Курская область | Охочевский с/с | 10/0,4 | 0.25 | 0.012656 | 0.22405
497 | ТП 197 | Суджанский РЭС | Курская область | Гуевский с/с | 10/0,4 | 0.16 | 0 | 0.15104
498 | ТП 198 | Суджанский РЭС | Курская область | Гуевский с/с | 10/0,4 | 0.16 | 0 | 0.15104
499 | ТП 201 | Суджанский РЭС | Курская область | Гуевский с/с | 10/0,4 | 0.04 | 0 | 0.03776
500 | ТП 106 (7.4.3 6/160) | Щигровский РЭС | Курская область | Охочевский с/с | 10/0,4 | 0.16 | 0.082168 | 0.073473
501 | ТП 108 (7.4.3 9/60) | Щигровский РЭС | Курская область | Охочевский с/с | 10/0,4 | 0.06 | 0.0378 | 0.020957
502 | ТП 1019 | Золотухинский РЭС | Курская область | Ольховатский с/с, с.Ольховатка | 10/0,4 | 0.1 | 0.017353 | 0.078019
503 | ТП 109 (7.4.3 2/40 Хохловка) | Щигровский РЭС | Курская область | Охочевский с/с | 10/0,4 | 0.1 | 0.1 | 0
504 | ТП 113 (7.4.3 11/63) | Щигровский РЭС | Курская область | Мелехенский с/с | 10/0,4 | 0.063 | 0.0055993 | 0.054186
505 | ТП 105 (7.4.3 5/100) | Щигровский РЭС | Курская область | Крутовский с/с | 10/0,4 | 0.1 | 0.024147 | 0.071605
506 | ТП 110 (7.4.3 4/40 Быт 1-й Патеп.) | Щигровский РЭС | Курская область | Крутовский с/с | 10/0,4 | 0.1 | 0.040163 | 0.056486
507 | ТП 1020 | Золотухинский РЭС | Курская область | Ольховатский с/с, с.Ольховатка | 10/0,4 | 0.16 | 0.1296 | 0.028698
508 | ТП 112 (7.4.3 3/63) | Щигровский РЭС | Курская область | Крутовский с/с | 10/0,4 | 0.063 | 0.058717 | 0.0040434
509 | ЗТП 503/2*250 ПС Мартовская №09 | Железногорский РЭС | Курская область | Новоандросовский с/с | 10/0,4 | 0.5 | 0.24829 | 0.0018061
510 | ТП 702/160 ПС Мартовская №05 | Железногорский РЭС | Курская область | Андросовский с/с | 10/0,4 | 0.16 | 0.0058918 | 0.14548
511 | ТП 281 Быково | Горшеченский РЭС | Курская область | Богатыревский с/с | 10/0,4 | 0.1 | 0.023295 | 0.07241
512 | ТП 115 (7.4.4 11/100) | Щигровский РЭС | Курская область | Охочевский с/с | 10/0,4 | 0.1 | 0.035679 | 0.060719
513 | ТП 117 (7.4.4 2/63) | Щигровский РЭС | Курская область | Охочевский с/с | 10/0,4 | 0.1 | 0.041717 | 0.055019
514 | ТП 050 с.Забелье | Тимский РЭС | Курская область | Успенский с/с | 10/0,4 | 0.16 | 0.048325 | 0.10542
515 | ТП 119 (7.4.4 9/63 Пр.Охочевка) | Щигровский РЭС | Курская область | Охочевский с/с | 10/0,4 | 0.1 | 0.094966 | 0.0047524
516 | ТП 703/400 ПС Мартовская №05 | Железногорский РЭС | Курская область | Андросовский с/с | 10/0,4 | 0.4 | 0.062197 | 0.31889
517 | ТП 125 (7.4.4 8/160) | Щигровский РЭС | Курская область | Охочевский с/с | 10/0,4 | 0.16 | 0.037555 | 0.11559
518 | ТП 126 (7.4.4 7/63) | Щигровский РЭС | Курская область | Охочевский с/с | 10/0,4 | 0.063 | 0.04208 | 0.019748
519 | ТП 493/63 ПС Мартовская №07 | Железногорский РЭС | Курская область | Новоандросовский с/с | 10/0,4 | 0.063 | 0.055927 | 0.0066768
520 | ТП 120 (7.4.4 14/250) | Щигровский РЭС | Курская область | Охочевский с/с | 10/0,4 | 0.25 | 0.044143 | 0.19433
521 | ТП 051 с.Забелье МТФ | Тимский РЭС | Курская область | Успенский с/с | 10/0,4 | 0.25 | 0.1575 | 0.08732
522 | ТП 286 Быково | Горшеченский РЭС | Курская область | Богатыревский с/с | 10/0,4 | 0.1 | 0.021424 | 0.074176
523 | ТП 429 (7.4.4 3/63) | Щигровский РЭС | Курская область | Охочевский с/с | 10/0,4 | 0.1 | 0.020339 | 0.0752
524 | ТП 052 х.Калинник | Тимский РЭС | Курская область | Тимский с/с | 10/0,4 | 0.04 | 0.017781 | 0.020974
525 | ТП 1021 | Золотухинский РЭС | Курская область | Ольховатский с/с, с.Ольховатка | 10/0,4 | 0.063 | 0.03969 | 0.022005
526 | ТП 053 д.Шабановка | Тимский РЭС | Курская область | Тимский с/с | 10/0,4 | 0.063 | 0.030735 | 0.030458
527 | ТП 127 (7.4.4 15/250) | Щигровский РЭС | Курская область | Охочевский с/с | 10/0,4 | 0.25 | 0.0093523 | 0.22717
528 | ТП 128 (7.4.4 10/400) | Щигровский РЭС | Курская область | Охочевский с/с | 10/0,4 | 0.4 | 0.076564 | 0.30532
529 | ТП 054 с.Введенка | Тимский РЭС | Курская область | Тимский с/с | 10/0,4 | 0.16 | 0.064639 | 0.090021
530 | ТП 495/63 ПС Мартовская №07 | Железногорский РЭС | Курская область | Капёнский с/с | 10/0,4 | 0.063 | 0.0071378 | 0.052734
531 | ТП 055 с.Введенка | Тимский РЭС | Курская область | Тимский с/с | 10/0,4 | 0.063 | 0.043826 | 0.018101
532 | ТП 121 (7.4.4 5/100) | Щигровский РЭС | Курская область | Охочевский с/с | 10/0,4 | 0.1 | 0.0066788 | 0.088095
533 | ТП 282 Богатырёво | Горшеченский РЭС | Курская область | Богатыревский с/с | 10/0,4 | 0.1 | 0.063 | 0.034928
534 | ТП 515/100 ПС Мартовская №04 | Железногорский РЭС | Курская область | Городновский с/с | 10/0,4 | 0.1 | 0.016884 | 0.078462
535 | ТП 070 с. Забелье | Тимский РЭС | Курская область | Успенский с/с | 10/0,4 | 0.25 | 0.078682 | 0.16172
536 | ТП 129 (7.4.4 6/60) | Щигровский РЭС | Курская область | Охочевский с/с | 10/0,4 | 0.06 | 0.012909 | 0.044454
537 | ТП 123 (7.4.4 4/63) | Щигровский РЭС | Курская область | Охочевский с/с | 10/0,4 | 0.1 | 0.018291 | 0.077133
538 | ТП 071 х.Бердянка | Тимский РЭС | Курская область | Успенский с/с | 10/0,4 | 0.1 | 0.0098063 | 0.085143
539 | ЗТП 072 с.Успенка, школа. | Тимский РЭС | Курская область | Успенский с/с | 10/0,4 | 0.5 | 0.031124 | 0.23186
540 | ТП 494/40 ПС Мартовская №07 | Железногорский РЭС | Курская область | Новоандросовский с/с | 10/0,4 | 0.04 | 0.026196 | 0.013031
541 | ТП 073 с.Успенка | Тимский РЭС | Курская область | Успенский с/с | 10/0,4 | 0.16 | 0.020929 | 0.13128
542 | ТП 283 Быково | Горшеченский РЭС | Курская область | Богатыревский с/с | 10/0,4 | 0.1 | 0.0087117 | 0.086176
543 | ТП 066 (7.3.1 7/250) | Щигровский РЭС | Курская область | Мелехенский с/с | 10/0,4 | 0.25 | 0.033959 | 0.20394
544 | ТП 496/63 ПС Мартовская №07 | Железногорский РЭС | Курская область | Капёнский с/с | 10/0,4 | 0.063 | 0.015128 | 0.045191
545 | ТП 074 с. Успенка | Тимский РЭС | Курская область | Успенский с/с | 10/0,4 | 0.16 | 0.01993 | 0.13223
546 | ТП 284 Быково | Горшеченский РЭС | Курская область | Богатыревский с/с | 10/0,4 | 0.16 | 0.051296 | 0.10262
547 | ТП 075 х.Силаевка | Тимский РЭС | Курская область | Успенский с/с | 10/0,4 | 0.063 | 0.01766 | 0.042801
548 | ТП 076 х.Овсянниково | Тимский РЭС | Курская область | Успенский с/с | 10/0,4 | 0.06 | 0.0066031 | 0.050407
549 | ТП 285 Школа Богатырёво | Горшеченский РЭС | Курская область | Богатыревский с/с | 10/0,4 | 0.25 | 0.0083888 | 0.22808
550 | ТП 077 х.Овсянниково | Тимский РЭС | Курская область | Успенский с/с | 10/0,4 | 0.063 | 0.016909 | 0.04351
551 | ТП 1022 | Золотухинский РЭС | Курская область | Ольховатский с/с, с.Ольховатка | 10/0,4 | 0.1 | 0.027457 | 0.068481
552 | ТП 047 с.Забелье | Тимский РЭС | Курская область | Успенский с/с | 10/0,4 | 0.25 | 0.0052462 | 0.23105
553 | ТП 1023 | Золотухинский РЭС | Курская область | Ольховатский с/с, с.Ольховатка | 10/0,4 | 0.063 | 0.016838 | 0.043577
554 | КТП-10кВ 522 2/160 СТФ. | Тимский РЭС | Курская область | Успенский с/с | 10/0,4 | 0.16 | 0.1296 | 0.028698
555 | ТП 130 (7.4.9 2/63) | Щигровский РЭС | Курская область | Охочевский с/с | 10/0,4 | 0.1 | 0.063 | 0.034928
556 | ТП 509/40 ПС Мартовская №04 | Железногорский РЭС | Курская область | Новоандросовский с/с | 10/0,4 | 0.04 | 0.013115 | 0.025379
557 | ТП 049 Быт с. Забелье | Тимский РЭС | Курская область | Успенский с/с | 10/0,4 | 0.063 | 0.010497 | 0.049562
558 | ТП 287 Быково | Горшеченский РЭС | Курская область | Богатыревский с/с | 10/0,4 | 0.16 | 0.0066182 | 0.14479
559 | ТП 518/160 ПС Мартовская №04 | Железногорский РЭС | Курская область | Городновский с/с | 10/0,4 | 0.16 | 0.013236 | 0.13854
560 | ТП 1024 | Золотухинский РЭС | Курская область | Ольховатский с/с, с.Игишево | 10/0,4 | 0.04 | 0.04 | 0
561 | ТП 288 Быково | Горшеченский РЭС | Курская область | Богатыревский с/с | 10/0,4 | 0.1 | 0.0054984 | 0.08921
562 | ТП 289 Быково | Горшеченский РЭС | Курская область | Богатыревский с/с | 10/0,4 | 0.16 | 0.0041061 | 0.14716
563 | ТП 1025 | Золотухинский РЭС | Курская область | Ольховатский с/с, с.Ольховатка | 10/0,4 | 0.25 | 0.0050898 | 0.2312
564 | ТП 450 Быково | Горшеченский РЭС | Курская область | Богатыревский с/с | 10/0,4 | 0.25 | 0.011819 | 0.22484
565 | ТП 519/40 ПС Мартовская №04 | Железногорский РЭС | Курская область | Городновский с/с | 10/0,4 | 0.04 | 0.011779 | 0.026641
566 | ТП 290 Быково | Горшеченский РЭС | Курская область | Богатыревский с/с | 10/0,4 | 0.1 | 0.016798 | 0.078543
567 | ТП 1026 | Золотухинский РЭС | Курская область | Ольховатский с/с, с.Ольховатка | 10/0,4 | 0.1 | 0.086 | 0.013216
568 | ТП 517/100 ПС Мартовская №04 | Железногорский РЭС | Курская область | Городновский с/с | 10/0,4 | 0.1 | 0.071822 | 0.0266
569 | ТП 516/100 ПС Мартовская №04 | Железногорский РЭС | Курская область | Городновский с/с | 10/0,4 | 0.1 | 0.005801 | 0.088924
570 | ТП 1027 | Золотухинский РЭС | Курская область | Ольховатский с/с, с.Ольховатка | 10/0,4 | 0.1 | 0.015829 | 0.079457
571 | ТП 291 Соколовка | Горшеченский РЭС | Курская область | Ключевский с/с | 10/0,4 | 0.1 | 0.056628 | 0.040943
572 | ТП 514/63 ПС Мартовская №04 | Железногорский РЭС | Курская область | Городновский с/с | 10/0,4 | 0.063 | 0.03862 | 0.023015
573 | ТП 292 Быково Д | Горшеченский РЭС | Курская область | Богатыревский с/с | 10/0,4 | 0.1 | 0.081 | 0.017936
574 | ТП 1028 | Золотухинский РЭС | Курская область | Ольховатский с/с, с.Ольховатка | 10/0,4 | 0.1 | 0.086 | 0.013216
575 | ТП 512/250 ПС Мартовская №04 | Железногорский РЭС | Курская область | Городновский с/с | 10/0,4 | 0.25 | 0.02957 | 0.20809
576 | ТП 293 Быково | Горшеченский РЭС | Курская область | Богатыревский с/с | 10/0,4 | 0.063 | 0.04977 | 0.012489
577 | ТП 522/160 ПС Мартовская №04 | Железногорский РЭС | Курская область | Городновский с/с | 10/0,4 | 0.16 | 0.029535 | 0.12316
578 | ТП 523/100 ПС Мартовская №04 | Железногорский РЭС | Курская область | Городновский с/с | 10/0,4 | 0.1 | 0.086 | 0.013216
579 | ТП 521/100 ПС Мартовская №04 | Железногорский РЭС | Курская область | Городновский с/с | 10/0,4 | 0.1 | 0.073401 | 0.02511
580 | ТП 528/100 ПС Мартовская №06 | Железногорский РЭС | Курская область | Капёнский с/с | 10/0,4 | 0.16 | 0.049914 | 0.10392
581 | ТП 531/250 ПС Мартовская №06 | Железногорский РЭС | Курская область | Капёнский с/с | 10/0,4 | 0.1 | 0.077815 | 0.020943
582 | ТП 420/100 ПС Михайловка №16 | Железногорский РЭС | Курская область | Веретенинский с/с | 10/0,4 | 0.1 | 0.04145 | 0.055271
583 | ТП 536/160 ПС Мартовская №06 | Железногорский РЭС | Курская область | Капёнский с/с | 10/0,4 | 0.16 | 0.0049536 | 0.14636
584 | ТП 529/250 ПС Мартовская №06 | Железногорский РЭС | Курская область | Линецкий с/с | 10/0,4 | 0.25 | 0.12394 | 0.119
585 | ТП 138 (7.4.12 5/250) | Щигровский РЭС | Курская область | Охочевский с/с | 10/0,4 | 0.25 | 0.15352 | 0.091076
586 | ТП 412/63 ПС Михайловка №16 | Железногорский РЭС | Курская область | Михайловский с/с | 10/0,4 | 0.1 | 0.038267 | 0.058276
587 | ТП 141 (7.4.22 2/100) | Щигровский РЭС | Курская область | Охочевский с/с | 10/0,4 | 0.1 | 0.080186 | 0.018705
588 | ТП 142 (7.4.22 3/250) | Щигровский РЭС | Курская область | Охочевский с/с | 10/0,4 | 0.25 | 0.032925 | 0.20492
589 | ТП 139 (7.4.22 1/100 Борисовка) | Щигровский РЭС | Курская область | Охочевский с/с | 10/0,4 | 0.1 | 0.065819 | 0.032267
590 | ТП 534/100 ПС Мартовская №06 | Железногорский РЭС | Курская область | Линецкий с/с | 10/0,4 | 0.1 | 0.059811 | 0.037938
591 | ТП 415/100 ПС Михайловка №16 | Железногорский РЭС | Курская область | Михайловский с/с | 10/0,4 | 0.1 | 0.011052 | 0.083967
592 | ТП 538/100 ПС Мартовская №06 | Железногорский РЭС | Курская область | Линецкий с/с | 10/0,4 | 0.1 | 0.04323 | 0.05359
593 | ТП 426/100 ПС Воропаево №01 | Железногорский РЭС | Курская область | Кармановский с/с | 10/0,4 | 0.1 | 0.013312 | 0.081833
594 | ТП 532/250 ПС Мартовская №06 | Железногорский РЭС | Курская область | Капёнский с/с | 10/0,4 | 0.25 | 0.035402 | 0.20258
595 | ТП 533/160 ПС Мартовская №06 | Железногорский РЭС | Курская область | Капёнский с/с | 10/0,4 | 0.16 | 0.03923 | 0.11401
596 | ТП 539/63 ПС Мартовская №06 | Железногорский РЭС | Курская область | Капёнский с/с | 10/0,4 | 0.063 | 0.063 | 0
597 | ЗТП 502/250+160 ПС Мартовская №09 | Железногорский РЭС | Курская область | Новоандросовский с/с | 10/0,4 | 0.41 | 0.205 | 0
598 | ТП 432/63 п.Гудиловка | Железногорский РЭС | Курская область | Кармановский с/с | 10/0,4 | 0.063 | 0.058338 | 0.0044006
599 | ТП 433/315 н.п. Молодежный | Железногорский РЭС | Курская область | Кармановский с/с | 10/0,4 | 0.315 | 0.092605 | 0.20994
600 | ТП 440/160 н.п. Погорельцево | Железногорский РЭС | Курская область | Кармановский с/с | 10/0,4 | 0.025 | 0.01575 | 0.008732
601 | ТП 441/63 ПС Воропаево №13 | Железногорский РЭС | Курская область | Кармановский с/с | 10/0,4 | 0.04 | 0.04 | 0
602 | ТП 056 д.Бердянка | Тимский РЭС | Курская область | Успенский с/с | 10/0,4 | 0.063 | 0.018871 | 0.041658
603 | ТП 143 (7.4.23 12/63) | Щигровский РЭС | Курская область | Кривцовский с/с | 10/0,4 | 0.1 | 0.014947 | 0.08029
604 | ТП 057 д.Бердянка, СТФ | Тимский РЭС | Курская область | Успенский с/с | 10/0,4 | 0.16 | 0.1328 | 0.025677
605 | ТП 203 | Суджанский РЭС | Курская область | Плеховский с/с | 10/0,4 | 0.25 | 0 | 0.236
606 | ТП 058 с. Заречье | Тимский РЭС | Курская область | Успенский с/с | 10/0,4 | 0.1 | 0.0067847 | 0.087995
607 | ТП № 082 | Суджанский РЭС | Курская область | Борковский с/с | 10/0,4 | 0.63 | 0 | 0.59472
608 | ТП № 087 | Суджанский РЭС | Курская область | Борковский с/с | 10/0,4 | 0.4 | 0 | 0.3776
609 | ТП № 205 | Суджанский РЭС | Курская область | Свердликовский с/с | 10/0,4 | 0.25 | 0 | 0.236
610 | ТП 059 с. Заречье | Тимский РЭС | Курская область | Успенский с/с | 10/0,4 | 0.16 | 0.0065728 | 0.14484
611 | ТП № 086 | Суджанский РЭС | Курская область | Борковский с/с | 10/0,4 | 0.16 | 0 | 0.15104
612 | ТП № 085 | Суджанский РЭС | Курская область | Борковский с/с | 10/0,4 | 0.063 | 0 | 0.059472
613 | ТП 060 х. Луневка | Тимский РЭС | Курская область | Успенский с/с | 10/0,4 | 0.25 | 0.1575 | 0.08732
614 | ТП № 084 | Суджанский РЭС | Курская область | Борковский с/с | 10/0,4 | 0.1 | 0 | 0.0944
615 | ТП № 083 | Суджанский РЭС | Курская область | Борковский с/с | 10/0,4 | 0.1 | 0 | 0.0944
616 | ТП № 081 | Суджанский РЭС | Курская область | Борковский с/с | 10/0,4 | 0.16 | 0 | 0.15104
617 | ТП № 080 | Суджанский РЭС | Курская область | Борковский с/с | 10/0,4 | 0.16 | 0 | 0.15104
618 | ТП 061 с. Заречье | Тимский РЭС | Курская область | Успенский с/с | 10/0,4 | 0.25 | 0.21338 | 0.034571
619 | ТП № 079 | Суджанский РЭС | Курская область | Борковский с/с | 10/0,4 | 0.25 | 0 | 0.236
620 | ТП № 078 | Суджанский РЭС | Курская область | Борковский с/с | 10/0,4 | 0.1 | 0 | 0.0944
621 | ТП 062 с. Заречье | Тимский РЭС | Курская область | Успенский с/с | 10/0,4 | 0.063 | 0.010649 | 0.04942
622 | ТП 063 с. Заречье | Тимский РЭС | Курская область | Успенский с/с | 10/0,4 | 0.16 | 0.03071 | 0.12205
623 | ТП 064 с. Заречье | Тимский РЭС | Курская область | Успенский с/с | 10/0,4 | 0.16 | 0.048295 | 0.10545
624 | ТП 065 с. Заречье | Тимский РЭС | Курская область | Успенский с/с | 10/0,4 | 0.1 | 0.017671 | 0.077719
625 | ТП 066 с. Ключи | Тимский РЭС | Курская область | Успенский с/с | 10/0,4 | 0.1 | 0.0066132 | 0.088157
626 | ТП 067 с.Канищево | Тимский РЭС | Курская область | Успенский с/с | 10/0,4 | 0.1 | 0.0573 | 0.040309
627 | ТП 144 (7.4.23 2/100) | Щигровский РЭС | Курская область | Кривцовский с/с | 10/0,4 | 0.1 | 0.063 | 0.034928
628 | ТП 145 (7.4.23 3/63) | Щигровский РЭС | Курская область | Кривцовский с/с | 10/0,4 | 0.1 | 0.081 | 0.017936
629 | ТП 068 с.Канищево | Тимский РЭС | Курская область | Успенский с/с | 10/0,4 | 0.16 | 0.025252 | 0.1272
630 | ТП 146 (7.4.23 10/100) | Щигровский РЭС | Курская область | Кривцовский с/с | 10/0,4 | 0.1 | 0.0075363 | 0.087286
631 | ТП 147 (7.4.23 8/2х400) | Щигровский РЭС | Курская область | Кривцовский с/с | 10/0,4 | 0.8 | 0.034307 | 0.38739
632 | ТП 069 х.Чибисовка | Тимский РЭС | Курская область | Успенский с/с | 10/0,4 | 0.063 | 0.015976 | 0.044391
633 | ТП 148 (7.4.23 11/250) | Щигровский РЭС | Курская область | Кривцовский с/с | 10/0,4 | 0.25 | 0.022518 | 0.21474
634 | ТП 149 (7.4.23 9/100) | Щигровский РЭС | Курская область | Кривцовский с/с | 10/0,4 | 0.1 | 0.023154 | 0.072543
635 | ТП 150 (7.4.24 1/63) | Щигровский РЭС | Курская область | Охочевский с/с | 10/0,4 | 0.063 | 0.040512 | 0.021229
636 | ТП 151 (7.4.24 2/100) | Щигровский РЭС | Курская область | Охочевский с/с | 10/0,4 | 0.1 | 0.017776 | 0.077619
637 | ТП 153 (7.4.24 7/250) | Щигровский РЭС | Курская область | Охочевский с/с | 10/0,4 | 0.25 | 0.066248 | 0.17346
638 | ТП 154 (7.4.24 6/63) | Щигровский РЭС | Курская область | Охочевский с/с | 10/0,4 | 0.1 | 0.040784 | 0.0559
639 | ТП 157 (7.4.24 3/100) | Щигровский РЭС | Курская область | Охочевский с/с | 10/0,4 | 0.063 | 0.030347 | 0.030824
640 | ТП 158 (7.4.24 9/63) | Щигровский РЭС | Курская область | Охочевский с/с | 10/0,4 | 0.1 | 0.05222 | 0.045105
641 | ТП 155 (7.4.24 8/250) | Щигровский РЭС | Курская область | Охочевский с/с | 10/0,4 | 0.25 | 0.047806 | 0.19087
642 | ТП 156 (7.4.24 4/100) | Щигровский РЭС | Курская область | Охочевский с/с | 10/0,4 | 0.1 | 0.019179 | 0.076295
643 | МТП 544/63 ПС Мартовская №08 | Железногорский РЭС | Курская область | Новоандросовский с/с | 10/0,4 | 0.25 | 0.04086 | 0.19743
644 | ТП 136 | Горшеченский РЭС | Курская область | Солдатский с/с | 10/0,4 | 0.1 | 0.021086 | 0.074495
645 | ЗТП 543/2*250 ПС Мартовская №08 | Железногорский РЭС | Курская область | Новоандросовский с/с | 10/0,4 | 0.5 | 0.11678 | 0.14112
646 | ТП 137 Максимовка | Горшеченский РЭС | Курская область | Солдатский с/с | 10/0,4 | 0.1 | 0.04205 | 0.054705
647 | ТП 535/250 ПС Мартовская №06 | Железногорский РЭС | Курская область | д Копенки | 10/0,4 | 0.25 | 0.25 | 0
648 | ТП 138 Максимовка | Горшеченский РЭС | Курская область | Солдатский с/с | 10/0,4 | 0.063 | 0.011597 | 0.048524
649 | ТП 139 Максимовка | Горшеченский РЭС | Курская область | Солдатский с/с | 10/0,4 | 0.25 | 0.050913 | 0.18794
650 | ТП 140 Максимовка | Горшеченский РЭС | Курская область | Солдатский с/с | 10/0,4 | 0.4 | 0.252 | 0.13971
651 | ТП 505/25 ПС Мартовская №09 | Железногорский РЭС | Курская область | Новоандросовский с/с | 10/0,4 | 0.025 | 0.017232 | 0.0073333
652 | ТП 078 с.3-е Выгорное | Тимский РЭС | Курская область | Выгорновскиий с/с | 10/0,4 | 0.1 | 0.027613 | 0.068333
653 | ЗТП 700/2х160 ПС Мартовская №05 | Железногорский РЭС | Курская область | Новоандросовский с/с | 10/0,4 | 0.32 | 0.041425 | 0.12561
654 | ТП 142 Максимовка | Горшеченский РЭС | Курская область | Солдатский с/с | 10/0,4 | 0.1 | 0.03467 | 0.061671
655 | ТП 143 | Горшеченский РЭС | Курская область | Солдатский с/с | 10/0,4 | 0.25 | 0.019638 | 0.21746
656 | ТП 079 с.1-е Выгорное | Тимский РЭС | Курская область | Выгорновскиий с/с | 10/0,4 | 0.063 | 0.03522 | 0.026224
657 | ТП 080 с.1-е Выгорное | Тимский РЭС | Курская область | Выгорновскиий с/с | 10/0,4 | 0.1 | 0.049939 | 0.047257
658 | ТП 488/100 ПС Рышково | Железногорский РЭС | Курская область | Рышковский с/с | 10/0,4 | 0.1 | 0.0076322 | 0.087195
659 | ТП 486/100 ПС Рышково | Железногорский РЭС | Курская область | Рышковский с/с | 10/0,4 | 0.1 | 0.021101 | 0.074481
660 | ТП 1029 | Золотухинский РЭС | Курская область | Ольховатский с/с, с.Ольховатка | 10/0,4 | 0.1 | 0.04036 | 0.0563
661 | ТП 1031 | Золотухинский РЭС | Курская область | Ольховатский с/с, с.Ольховатка | 10/0,4 | 0.16 | 0.010336 | 0.14128
662 | ТП 1032 | Золотухинский РЭС | Курская область | Ольховатский с/с, с.Теплое | 10/0,4 | 0.16 | 0.016631 | 0.13534
663 | ТП 164 (7.5.2 9/100) | Щигровский РЭС | Курская область | Крутовский с/с | 10/0,4 | 0.1 | 0.032274 | 0.063933
664 | ТП 159 (7.5.2 5/100) | Щигровский РЭС | Курская область | Крутовский с/с | 10/0,4 | 0.1 | 0.080085 | 0.0188
665 | ТП 1033 | Золотухинский РЭС | Курская область | Ольховатский с/с, с.Ольховатка | 10/0,4 | 0.1 | 0.036607 | 0.059843
666 | ТП 127 c.1-е Выгорное | Тимский РЭС | Курская область | Выгорновскиий с/с | 10/0,4 | 0.1 | 0.072246 | 0.0262
667 | ТП 160 (7.5.2 1/63) | Щигровский РЭС | Курская область | Крутовский с/с | 10/0,4 | 0.063 | 0.028158 | 0.032891
668 | ТП 1034 | Золотухинский РЭС | Курская область | Ольховатский с/с, с.Ольховатка | 10/0,4 | 0.063 | 0.052487 | 0.0099244
669 | ТП 126 База ТРЭС. | Тимский РЭС | Курская область | Выгорновскиий с/с | 10/0,4 | 0.25 | 0.24252 | 0.0070571
670 | ТП 1035 | Золотухинский РЭС | Курская область | Ольховатский с/с, с.Ольховатка | 10/0,4 | 0.063 | 0.012389 | 0.047777
671 | ТП 128 с.1-е Выгорное | Тимский РЭС | Курская область | Выгорновскиий с/с | 10/0,4 | 0.1 | 0.024672 | 0.07111
672 | ТП 1036 | Золотухинский РЭС | Курская область | Ольховатский с/с, с.Теплое | 10/0,4 | 0.063 | 0.017534 | 0.04292
673 | ТП 161 (7.5.2 2/63) | Щигровский РЭС | Курская область | Крутовский с/с | 10/0,4 | 0.1 | 0.064694 | 0.033329
674 | ТП 162 (7.5.2 4/40) | Щигровский РЭС | Курская область | Крутовский с/с | 10/0,4 | 0.04 | 0.025 | 0.01416
675 | ТП 1037 | Золотухинский РЭС | Курская область | Ольховатский с/с, с.Теплое | 10/0,4 | 0.1 | 0.03863 | 0.057933
676 | ТП 166 (7.5.2 12/400) | Щигровский РЭС | Курская область | Крутовский с/с | 10/0,4 | 0.4 | 0.13956 | 0.24585
677 | ТП 165 (7.5.2 6/2х400) | Щигровский РЭС | Курская область | Крутовский с/с | 10/0,4 | 0.4 | 0.012818 | 0.3655
678 | ТП 168 (7.5.2 7/100) | Щигровский РЭС | Курская область | Крутовский с/с | 10/0,4 | 0.1 | 0.028622 | 0.067381
679 | ТП 170 (7.5.2 10/630) | Щигровский РЭС | Курская область | Крутовский с/с | 10/0,4 | 0.063 | 0.012893 | 0.047301
680 | ТП 169 (7.5.2 13/63 д.Колодезки) | Щигровский РЭС | Курская область | Крутовский с/с | 10/0,4 | 0.1 | 0.0083989 | 0.086471
681 | ТП 693/100 ПС Рышково | Железногорский РЭС | Курская область | Рышковский с/с | 10/0,4 | 0.1 | 0.1 | 0
682 | ТП 106 с. 3-е Выгорное. | Тимский РЭС | Курская область | Выгорновскиий с/с | 10/0,4 | 0.1 | 0.058999 | 0.038705
683 | ТП 107 с. 3-е Выгорное МТф | Тимский РЭС | Курская область | Выгорновскиий с/с | 10/0,4 | 0.04 | 0.00454 | 0.033474
684 | ТП 144 Аренда | Горшеченский РЭС | Курская область | Солдатский с/с | 10/0,4 | 0.1 | 0.1 | 0
685 | ТП 108 с.3-е Выгорное. | Тимский РЭС | Курская область | Выгорновскиий с/с | 10/0,4 | 0.1 | 0.042085 | 0.054671
686 | ТП 109 с. 2-е Выгорное. | Тимский РЭС | Курская область | Выгорновскиий с/с | 10/0,4 | 0.1 | 0.085941 | 0.013271
687 | ТП 145 Бекетово | Горшеченский РЭС | Курская область | Солдатский с/с | 10/0,4 | 0.1 | 0.08012 | 0.018767
688 | ТП № 206 | Суджанский РЭС | Курская область | Свердликовский с/с | 10/0,4 | 0.1 | 0 | 0.0944
689 | ТП 146 Бекетово | Горшеченский РЭС | Курская область | Солдатский с/с | 10/0,4 | 0.4 | 0.2292 | 0.16124
690 | ТП 147 Бекетово | Горшеченский РЭС | Курская область | Солдатский с/с | 10/0,4 | 0.1 | 0.0091505 | 0.085762
691 | ТП 151 Бекетово | Горшеченский РЭС | Курская область | Солдатский с/с | 10/0,4 | 0.1 | 0.025903 | 0.069948
692 | ТП 110 с. 2-е Выгорное. | Тимский РЭС | Курская область | Выгорновскиий с/с | 10/0,4 | 0.16 | 0.1074 | 0.049654
693 | ТП 111 с. 2-е Выгорное Сельсовет | Тимский РЭС | Курская область | Выгорновскиий с/с | 10/0,4 | 0.16 | 0.097145 | 0.059335
694 | ТП 452/40 ПС Рышково | Железногорский РЭС | Курская область | Рышковский с/с | 10/0,4 | 0.04 | 0.0064215 | 0.031698
695 | ТП 489/100 ПС Рышково | Железногорский РЭС | Курская область | Рышковский с/с | 10/0,4 | 0.1 | 0.1 | 0
696 | ТП 112 с. 2-е Выгорное | Тимский РЭС | Курская область | Выгорновскиий с/с | 10/0,4 | 0.1 | 0.066379 | 0.031738
697 | ТП 487/100 ПС Рышково | Железногорский РЭС | Курская область | Рышковский с/с | 10/0,4 | 0.1 | 0.035719 | 0.060681
698 | ТП 113 с.2-е Выгорное, Ключи | Тимский РЭС | Курская область | Выгорновскиий с/с | 10/0,4 | 0.16 | 0.029323 | 0.12336
699 | ТП 185 (7.5.12 3/25) | Щигровский РЭС | Курская область | г.Щигры | 10/0,4 | 0.025 | 0.01575 | 0.008732
700 | ТП 114 с. 2-е Выгорное з/ток | Тимский РЭС | Курская область | Выгорновскиий с/с | 10/0,4 | 0.16 | 0.12712 | 0.03104
701 | ТП 731/250 ПС Рышково ток | Железногорский РЭС | Курская область | Рышковский с/с | 10/0,4 | 0.25 | 0.037142 | 0.20094
702 | ТП 432 (7.5.12 9/160) | Щигровский РЭС | Курская область | В.Ольховатский с/с | 10/0,4 | 0.16 | 0.02221 | 0.13007
703 | ТП 467/160 ПС Рышково | Железногорский РЭС | Курская область | Рышковский с/с | 10/0,4 | 0.16 | 0.10194 | 0.054811
704 | ТП 695/400 ПС Рышково | Железногорский РЭС | Курская область | Рышковский с/с | 10/0,4 | 0.4 | 0.020879 | 0.35789
705 | ТП 697/63 ПС Рышково | Железногорский РЭС | Курская область | Рышковский с/с | 10/0,4 | 0.063 | 0.025288 | 0.035601
706 | ТП 698/160 ПС Рышково | Железногорский РЭС | Курская область | Рышковский с/с | 10/0,4 | 0.063 | 0.063 | 0
707 | ТП 696/100 ПС Рышково | Железногорский РЭС | Курская область | Рышковский с/с | 10/0,4 | 0.1 | 0.0061542 | 0.08859
708 | ТП 195 1/63 | Горшеченский РЭС | Курская область | Знаменский с/с | 10/0,4 | 0.063 | 0.063 | 0
709 | ТП № 218 | Суджанский РЭС | Курская область | Свердликовский с/с | 10/0,4 | 0.1 | 0 | 0.0944
710 | ТП № 217 | Суджанский РЭС | Курская область | Свердликовский с/с | 10/0,4 | 0.063 | 0 | 0.059472
711 | ТП 735/100 ПС Рышково | Железногорский РЭС | Курская область | Рышковский с/с | 10/0,4 | 0.1 | 0.018155 | 0.077262
712 | ТП № 213 | Суджанский РЭС | Курская область | Свердликовский с/с | 10/0,4 | 0.25 | 0 | 0.236
713 | ТП 733/160 ПС Рышково | Железногорский РЭС | Курская область | Рышковский с/с | 10/0,4 | 0.16 | 0.13659 | 0.022097
714 | ТП 734/63 ПС Рышково | Железногорский РЭС | Курская область | Рышковский с/с | 10/0,4 | 0.063 | 0.03746 | 0.02411
715 | ТП 215 | Суджанский РЭС | Курская область | Свердликовский с/с | 10/0,4 | 0.1 | 0 | 0.0944
716 | ТП 732/250 ПС Рышково | Железногорский РЭС | Курская область | Рышковский с/с | 10/0,4 | 0.25 | 0.0097861 | 0.22676
717 | ТП 212 | Суджанский РЭС | Курская область | Свердликовский с/с | 10/0,4 | 0.25 | 0 | 0.236
718 | ТП 210 | Суджанский РЭС | Курская область | Свердликовский с/с | 10/0,4 | 0.4 | 0 | 0.3776
719 | ТП 476/100 ПС Рышково №15 | Железногорский РЭС | Курская область | Рышковский с/с | 10/0,4 | 0.1 | 0.027391 | 0.068543
720 | ТП 477/100 ПС Рышково | Железногорский РЭС | Курская область | Рышковский с/с | 10/0,4 | 0.1 | 0.040855 | 0.055833
721 | ТП 478/63 ПС Рышково | Железногорский РЭС | Курская область | Рышковский с/с | 10/0,4 | 0.1 | 0.056553 | 0.041014
722 | ТП 481/63 ПС Рышково | Железногорский РЭС | Курская область | Рышковский с/с | 10/0,4 | 0.063 | 0.014346 | 0.045929
723 | ТП 195 7/160 | Горшеченский РЭС | Курская область | Знаменский с/с | 10/0,4 | 0.16 | 0.01873 | 0.13336
724 | ТП 195 2/250 Знаменка | Горшеченский РЭС | Курская область | Знаменский с/с | 10/0,4 | 0.25 | 0.009206 | 0.22731
725 | ТП 195 3/100 | Горшеченский РЭС | Курская область | Знаменский с/с | 10/0,4 | 0.1 | 0.0056548 | 0.089062
726 | ТП 195 4/100 Знаменка | Горшеченский РЭС | Курская область | Знаменский с/с | 10/0,4 | 0.1 | 0.086 | 0.013216
727 | ТП 195 5/100 | Горшеченский РЭС | Курская область | Знаменский с/с | 10/0,4 | 0.1 | 0.024248 | 0.07151
728 | ТП 195 6/630 Аренда | Горшеченский РЭС | Курская область | п. Бекетовский, Солдатский с/с | 10/0,4 | 0.63 | 0.13208 | 0.47004
729 | ТП 081 Становое | Тимский РЭС | Курская область | Выгорновскиий с/с | 10/0,4 | 0.1 | 0.014987 | 0.080252
730 | ТП 050/160 ПС Троицкая №10 | Железногорский РЭС | Курская область | г.Железногорск | 10/0,4 | 0.16 | 0.072135 | 0.082945
731 | ТП 082 Становое | Тимский РЭС | Курская область | Становской с/с | 10/0,4 | 0.1 | 0.033313 | 0.062952
732 | КТП 532 3/250 Школа | Тимский РЭС | Курская область | Становской с/с | 10/0,4 | 0.25 | 0.029338 | 0.2083
733 | КТП-10кВ 532 4/250 Д.сад. | Тимский РЭС | Курская область | Становской с/с | 10/0,4 | 0.25 | 0.024198 | 0.21316
734 | ТП 085 с.Становое Быт. | Тимский РЭС | Курская область | Становской с/с | 10/0,4 | 0.16 | 0.073799 | 0.081373
735 | ТП 183 х.Белевское | Тимский РЭС | Курская область | Выгорновскиий с/с | 10/0,4 | 0.16 | 0.1376 | 0.021146
736 | ТП 087 с.Становое быт. | Тимский РЭС | Курская область | Становской с/с | 10/0,4 | 0.063 | 0.030261 | 0.030905
737 | ТП 088 Становое | Тимский РЭС | Курская область | Становской с/с | 10/0,4 | 0.1 | 0.04377 | 0.053081
738 | ТП 089 с.Становое быть. | Тимский РЭС | Курская область | Становской с/с | 10/0,4 | 0.1 | 0.030095 | 0.06599
739 | ТП 186 (7.6.2 1/63) | Щигровский РЭС | Курская область | Теребужский с/с | 10/0,4 | 0.063 | 0.016641 | 0.043762
740 | ТП 090 д.Акульшинка | Тимский РЭС | Курская область | Становской с/с | 10/0,4 | 0.16 | 0.055443 | 0.098702
741 | ТП 091 с.Становое | Тимский РЭС | Курская область | Становской с/с | 10/0,4 | 0.1 | 0.01018 | 0.08479
742 | КТП-10кВ 532 12/160 с.Становое | Тимский РЭС | Курская область | Становской с/с | 10/0,4 | 0.16 | 0.074233 | 0.080964
743 | ТП 093 с.Становое | Тимский РЭС | Курская область | Становской с/с | 10/0,4 | 0.1 | 0.023477 | 0.072238
744 | КТП-10кВ 532 14/400 с.Становое | Тимский РЭС | Курская область | Становской с/с | 10/0,4 | 0.4 | 0.026407 | 0.35267
745 | КТП-10кВ 532 16/63 Быт. | Тимский РЭС | Курская область | Становской с/с | 10/0,4 | 0.063 | 0.05418 | 0.0083261
746 | ТП 444/250 ПС Воропаево №14 | Железногорский РЭС | Курская область | Снецкой с/с | 10/0,4 | 0.25 | 0.014044 | 0.22274
747 | ТП 450/160 н.п. Карманово | Железногорский РЭС | Курская область | Кармановский с/с | 10/0,4 | 0.16 | 0.022281 | 0.13001
748 | ТП 047/100 ПС Троицкая №10 | Железногорский РЭС | Курская область | Троицкий с/с | 10/0,4 | 0.1 | 0.1 | 0
749 | ТП 449/160 ПС Воропаево №04 | Железногорский РЭС | Курская область | Кармановский с/с | 10/0,4 | 0.16 | 0.037359 | 0.11577
750 | ТП 048/160 ПС Троицкая №10 | Железногорский РЭС | Курская область | Троицкий с/с | 10/0,4 | 0.1 | 0.069532 | 0.028762
751 | ТП 051/250 ПС Троицкая №10 | Железногорский РЭС | Курская область | г.Железногорск | 10/0,4 | 0.25 | 0.053087 | 0.18589
752 | ТП 460/63 н.п. Погорельцево | Железногорский РЭС | Курская область | Кармановский с/с | 10/0,4 | 0.063 | 0.04546 | 0.016558
753 | ТП 049/40 ПС Троицкая №10 | Железногорский РЭС | Курская область | Троицкий с/с | 10/0,4 | 0.04 | 0.04 | 0
754 | ТП 465/250 н.п. Снецкое | Железногорский РЭС | Курская область | Снецкой с/с | 10/0,4 | 0.16 | 0.16 | 0
755 | ТП 084/63 ПС СТК №16 | Железногорский РЭС | Курская область | Городновский с/с | 10/0,4 | 0.063 | 0.063 | 0
756 | ТП 188 (7.6.2 3/63) | Щигровский РЭС | Курская область | Косорженский с/с | 10/0,4 | 0.063 | 0.02789 | 0.033143
757 | ТП 445/250 ПС Воропаево №14 | Железногорский РЭС | Курская область | Снецкой с/с | 10/0,4 | 0.25 | 0.182 | 0.06419
758 | ТП 187 (7.6.2 2/40) | Щигровский РЭС | Курская область | Косорженский с/с | 10/0,4 | 0.04 | 0.0029409 | 0.034984
759 | ТП 189 (7.6.2 4/250) | Щигровский РЭС | Курская область | Косорженский с/с | 10/0,4 | 0.25 | 0.053582 | 0.18542
760 | ТП 461/400 н.п. Снецкое | Железногорский РЭС | Курская область | Снецкой с/с | 10/0,4 | 0.4 | 0.052351 | 0.32818
761 | ТП 191 (7.6.2 20/250) | Щигровский РЭС | Курская область | Косорженский с/с | 10/0,4 | 0.25 | 0.010548 | 0.22604
762 | ТП 463/63 ПС Воропаево | Железногорский РЭС | Курская область | Кармановский с/с | 10/0,4 | 0.063 | 0.0171 | 0.043329
763 | ТП 053/160 ПС Троицкая №10 | Железногорский РЭС | Курская область | с Троицкое | 10/0,4 | 0.16 | 0.0086007 | 0.14292
764 | ТП 193 (7.6.2 7/100) | Щигровский РЭС | Курская область | Косорженский с/с | 10/0,4 | 0.1 | 0.042211 | 0.054552
765 | ТП 469/160 ПС Воропаево | Железногорский РЭС | Курская область | Кармановский с/с | 10/0,4 | 0.16 | 0.068039 | 0.086811
766 | ТП 195 (7.6.2 10/40) | Щигровский РЭС | Курская область | Косорженский с/с | 10/0,4 | 0.1 | 0.054676 | 0.042786
767 | ТП 473/250 ПС Воропаево №16 | Железногорский РЭС | Курская область | Кармановский с/с | 10/0,4 | 0.25 | 0.13857 | 0.10519
768 | ТП 070/100 ПС Троицкая №12 | Железногорский РЭС | Курская область | Троицкий с/с | 10/0,4 | 0.1 | 0.0573 | 0.040309
769 | ТП 196 (7.6.2 11/40) | Щигровский РЭС | Курская область | Косорженский с/с | 10/0,4 | 0.1 | 0.0084393 | 0.086433
770 | ТП 069/160 ПС Троицкая №12 | Железногорский РЭС | Курская область | Троицкий с/с | 10/0,4 | 0.1 | 0.0046812 | 0.089981
771 | ТП 472/160 ПС Воропааево №16 | Железногорский РЭС | Курская область | Кармановский с/с | 10/0,4 | 0.16 | 0.019169 | 0.13294
772 | ТП 197 (7.6.2 18/40 Аносовка) | Щигровский РЭС | Курская область | Косорженский с/с | 10/0,4 | 0.1 | 0.0064417 | 0.088319
773 | ТП 071/160 ПС Троицкая №12 | Железногорский РЭС | Курская область | Троицкий с/с | 10/0,4 | 0.16 | 0.0080962 | 0.1434
774 | ТП 474/63 н.п. Голдай | Железногорский РЭС | Курская область | Кармановский с/с | 10/0,4 | 0.063 | 0.030836 | 0.030362
775 | ТП 199 (7.6.2 14/160) | Щигровский РЭС | Курская область | Косорженский с/с | 10/0,4 | 0.16 | 0.033066 | 0.11983
776 | ТП 072/63 ПС Троицкая №12 | Железногорский РЭС | Курская область | Троицкий с/с | 10/0,4 | 0.063 | 0.030569 | 0.030615
777 | ТП 471 н.п.Карманово | Железногорский РЭС | Курская область | Кармановский с/с | 10/0,4 | 0.25 | 0.027028 | 0.21049
778 | ТП 198 (7.6.2 9/250 Магазин) | Щигровский РЭС | Курская область | Косорженский с/с | 10/0,4 | 0.25 | 0.062192 | 0.17729
779 | ТП 200 (7.6.2 22/100) | Щигровский РЭС | Курская область | Косорженский с/с | 10/0,4 | 0.1 | 0.0071529 | 0.087648
780 | ТП 077/160 ПС Троицкая №14 | Железногорский РЭС | Курская область | Троицкий с/с | 10/0,4 | 0.1 | 0.074042 | 0.024505
781 | ТП 201 (7.6.2 15/160) | Щигровский РЭС | Курская область | Косорженский с/с | 10/0,4 | 0.16 | 0.012409 | 0.13933
782 | ТП 202 (7.6.2 16/100) | Щигровский РЭС | Курская область | Косорженский с/с | 10/0,4 | 0.1 | 0.022891 | 0.07279
783 | ТП 203 (7.6.2 17/63) | Щигровский РЭС | Курская область | Косорженский с/с | 10/0,4 | 0.1 | 0.083 | 0.016048
784 | ТП 462/160 н.п. Снецкое | Железногорский РЭС | Курская область | Снецкой с/с | 10/0,4 | 0.16 | 0.11906 | 0.038645
785 | ТП 090/100 ПС СТК №12 | Железногорский РЭС | Курская область | Городновский с/с | 10/0,4 | 0.1 | 0.018468 | 0.076967
786 | ТП 443/100 н.п. Мокрыж | Железногорский РЭС | Курская область | Снецкой с/с | 10/0,4 | 0.1 | 0.070263 | 0.028071
787 | ТП 091/100 ПС СТК №12 | Железногорский РЭС | Курская область | Городновский с/с | 10/0,4 | 0.1 | 0.0093523 | 0.085571
788 | ТП 093/160 ПС СТК №12 | Железногорский РЭС | Курская область | Городновский с/с | 10/0,4 | 0.16 | 0.023103 | 0.12923
789 | КТП 492 (438.07-2/63 вод.башня) | Курский РЭС | Курская область | Н.Медведицкий с/с | 10/0,4 | 0.16 | 0.058984 | 0.095359
790 | КТП 493 (438.07-3/100 д.В.Медведица) | Курский РЭС | Курская область | Н.Медведицкий с/с | 10/0,4 | 0.1 | 0.1 | 0
791 | ТП 089/100 ПС СТК №12 | Железногорский РЭС | Курская область | Новоандросовский с/с | 10/0,4 | 0.1 | 0.081 | 0.017936
792 | КТП 495 (438.07-5/160 д.Конево) | Курский РЭС | Курская область | Н.Медведицкий с/с | 10/0,4 | 0.16 | 0.034357 | 0.11861
793 | КТП 494 (438.07-4/100 д.Хмелевое) | Курский РЭС | Курская область | Н.Медведицкий с/с | 10/0,4 | 0.1 | 0.097226 | 0.002619
794 | ТП 099/100 ПС СТК №12 | Железногорский РЭС | Курская область | Волковский с/с | 10/0,4 | 0.1 | 0.050641 | 0.046595
795 | ТП 100/100 ПС СТК №12 | Железногорский РЭС | Курская область | Волковский с/с | 10/0,4 | 0.1 | 0.010886 | 0.084124
796 | ТП 101/100 н.п.Гр.Дубрава | Железногорский РЭС | Курская область | Волковский с/с | 10/0,4 | 0.1 | 0.014543 | 0.080671
797 | ТП 110/100 н.п.Трубичино | Железногорский РЭС | Курская область | г.Железногорск | 10/0,4 | 0.1 | 0.1 | 0
798 | ТП 097 с.Кировка | Тимский РЭС | Курская область | Выгорновскиий с/с | 10/0,4 | 0.04 | 0.0332 | 0.0064192
799 | ТП 098 с.Кировка | Тимский РЭС | Курская область | Выгорновскиий с/с | 10/0,4 | 0.063 | 0.02382 | 0.036986
800 | ТП 099 с.Кировка | Тимский РЭС | Курская область | Выгорновскиий с/с | 10/0,4 | 0.25 | 0.047997 | 0.19069
801 | ТП КТП-10кВ КТП 7.2.9 72/250 база Масл. | Щигровский РЭС | Курская область | г.Щигры | 10/0,4 | 0.1 | 0.1 | 0
802 | ТП 100 с.Кировка | Тимский РЭС | Курская область | Выгорновскиий с/с | 10/0,4 | 0.063 | 0.0063812 | 0.053448
803 | ТП 101 с.Кировка МТФ | Тимский РЭС | Курская область | Выгорновскиий с/с | 10/0,4 | 0.16 | 0.0081366 | 0.14336
804 | ТП 204 (7.6.4 2/100) | Щигровский РЭС | Курская область | Теребужский с/с | 10/0,4 | 0.1 | 0.06539 | 0.032671
805 | ТП 102 д.Каменка | Тимский РЭС | Курская область | Выгорновскиий с/с | 10/0,4 | 0.063 | 0.0077633 | 0.052143
806 | СТП 235 с.Гнилое | Тимский РЭС | Курская область | Барковский с/с | 10/0,4 | 0.01 | 0.0086 | 0.0013216
807 | ТП 103 д.Каменка | Тимский РЭС | Курская область | Выгорновскиий с/с | 10/0,4 | 0.063 | 0.010674 | 0.049396
808 | ТП 098/63 н.п.Озерки | Железногорский РЭС | Курская область | Волковский с/с | 10/0,4 | 0.063 | 0.060477 | 0.0023815
809 | ТП 105/100 н.п.Погарище | Железногорский РЭС | Курская область | г.Железногорск | 10/0,4 | 0.1 | 0.064866 | 0.033167
810 | ТП 104 д.Каменка | Тимский РЭС | Курская область | Выгорновскиий с/с | 10/0,4 | 0.1 | 0.045384 | 0.051557
811 | ТП 205 (7.6.7 1/63) | Щигровский РЭС | Курская область | Теребужский с/с | 10/0,4 | 0.1 | 0.037399 | 0.059095
812 | ТП 111/100 ПС Студенок №14 | Железногорский РЭС | Курская область | г.Железногорск | 10/0,4 | 0.063 | 0.063 | 0
813 | ТП 112/160 ПС Студенок №14 | Железногорский РЭС | Курская область | г.Железногорск | 10/0,4 | 0.16 | 0.086178 | 0.069688
814 | ТП 214 (7.6.7 3/63) | Щигровский РЭС | Курская область | Охочевский с/с | 10/0,4 | 0.63 | 0.02785 | 0.56843
815 | ТП 105 д.Каменка | Тимский РЭС | Курская область | Выгорновскиий с/с | 10/0,4 | 0.1 | 0.023108 | 0.072586
816 | ТП 114/100 н.п.Ермолаевский | Железногорский РЭС | Курская область | г.Железногорск | 10/0,4 | 0.1 | 0.06823 | 0.02999
817 | ТП 206 (7.6.7 13/160) | Щигровский РЭС | Курская область | Теребужский с/с | 10/0,4 | 0.16 | 0.017701 | 0.13433
818 | ТП 121/100 ПС Студенок | Железногорский РЭС | Курская область | Студенокский с/с | 10/0,4 | 0.1 | 0.053047 | 0.044324
819 | ТП 126/100 н.п.Студенок | Железногорский РЭС | Курская область | Студенокский с/с | 10/0,4 | 0.1 | 0.1 | 0
820 | ТП 118/100 ПС Студенок | Железногорский РЭС | Курская область | Студенокский с/с | 10/0,4 | 0.1 | 0.1 | 0
821 | ТП 207 (7.6.7 4/250) | Щигровский РЭС | Курская область | Теребужский с/с | 10/0,4 | 0.25 | 0.012303 | 0.22439
822 | ЗТП 120/2х250 ПС Студенок | Железногорский РЭС | Курская область | Студенокский с/с | 10/0,4 | 0.5 | 0.25 | 0
823 | ЗТП 119/2х400 ПС Студенок | Железногорский РЭС | Курская область | г. Железногорск | 10/0,4 | 0.4 | 0.24048 | 0.15059
824 | ТП 208 (7.6.7 5/100) | Щигровский РЭС | Курская область | Теребужский с/с | 10/0,4 | 0.1 | 0.066939 | 0.03121
825 | ТП 134/100 ПС Разветье 05 | Железногорский РЭС | Курская область | Разветьевский с/с | 10/0,4 | 0.1 | 0.033132 | 0.063124
826 | ТП 210 (7.6.7 12/100) | Щигровский РЭС | Курская область | Теребужский с/с | 10/0,4 | 0.1 | 0.034453 | 0.061876
827 | ТП 136/63 ПС Разветье 05 | Железногорский РЭС | Курская область | Разветьевский с/с | 10/0,4 | 0.063 | 0.0086562 | 0.051301
828 | ТП 211 (7.6.7 6/40) | Щигровский РЭС | Курская область | Теребужский с/с | 10/0,4 | 0.04 | 0.012323 | 0.026127
829 | ТП 197 1/100 Знаменка | Горшеченский РЭС | Курская область | Знаменский с/с | 10/0,4 | 0.1 | 0.022775 | 0.0729
830 | ТП 135/100 ПС Разветье 05 | Железногорский РЭС | Курская область | Разветьевский с/с | 10/0,4 | 0.1 | 0.031669 | 0.064505
831 | ТП 212 (7.6.7 7/40 д.Сербинка) | Щигровский РЭС | Курская область | Теребужский с/с | 10/0,4 | 0.1 | 0.0036118 | 0.09099
832 | ТП 137/100 ПС Разветье 05 | Железногорский РЭС | Курская область | Разветьевский с/с | 10/0,4 | 0.1 | 0.082138 | 0.016862
833 | ТП 138/100 ПС Разветье 05 | Железногорский РЭС | Курская область | Разветьевский с/с | 10/0,4 | 0.1 | 0.017943 | 0.077462
834 | ТП 213 (7.6.7 14/100) | Щигровский РЭС | Курская область | Теребужский с/с | 10/0,4 | 0.1 | 0.079 | 0.019824
835 | ТП 139/40 ПС Разветье 05 | Железногорский РЭС | Курская область | Разветьевский с/с | 10/0,4 | 0.04 | 0.036491 | 0.0033124
836 | ТП 216 (7.6.7 8/250) | Щигровский РЭС | Курская область | Теребужский с/с | 10/0,4 | 0.25 | 0.033177 | 0.20468
837 | ТП 197 2/63 | Горшеченский РЭС | Курская область | Знаменский с/с | 10/0,4 | 0.25 | 0.1112 | 0.13103
838 | ТП 140/63 ПС Разветье 05 | Железногорский РЭС | Курская область | Разветьевский с/с | 10/0,4 | 0.063 | 0.03969 | 0.022005
839 | ТП 143/100 ПС Разветье 05 | Железногорский РЭС | Курская область | Разветьевский с/с | 10/0,4 | 0.1 | 0.02612 | 0.069743
840 | ТП 141/250 ПС Разветье 05 | Железногорский РЭС | Курская область | Разветьевский с/с | 10/0,4 | 0.25 | 0.14325 | 0.10077
841 | ТП 197 3/100 Знаменка Рыбхоз | Горшеченский РЭС | Курская область | с. Знаменка, Знаменский с/с | 10/0,4 | 0.02 | 0.013236 | 0.0063848
842 | ТП 144/100 ПС Разветье 05 | Железногорский РЭС | Курская область | Разветьевский с/с, д. Лубошево | 10/0,4 | 0.1 | 0.020324 | 0.075214
843 | ТП 142/100 ПС Разветье 05 | Железногорский РЭС | Курская область | Разветьевский с/с | 10/0,4 | 0.1 | 0.005791 | 0.088933
844 | ТП 145/63 ПС Разветье 05 | Железногорский РЭС | Курская область | Разветьевский с/с | 10/0,4 | 0.063 | 0.05103 | 0.0113
845 | ТП-168 | Глушковский РЭС | Курская область | Званновский с/с | 10/0,4 | 0.16 | 0.1 | 0.05664
846 | ТП 149/25 ПС Разветье №13 | Железногорский РЭС | Курская область | Разветьевский с/с | 10/0,4 | 0.1 | 0.024581 | 0.071195
847 | ТП 191 1/100 | Горшеченский РЭС | Курская область | Знаменский с/с | 10/0,4 | 0.16 | 0.025555 | 0.12692
848 | ТП 150/63 ПС Разветье №13 | Железногорский РЭС | Курская область | Разветьевский с/с | 10/0,4 | 0.063 | 0.013009 | 0.047191
849 | ТП 151/63 ПС Разветье №13 | Железногорский РЭС | Курская область | Разветьевский с/с | 10/0,4 | 0.063 | 0.030978 | 0.030229
850 | ТП 152/63 ПС Разветье №13 | Железногорский РЭС | Курская область | Разветьевский с/с | 10/0,4 | 0.063 | 0.039578 | 0.02211
851 | ТП 191 2/100 Знаменка | Горшеченский РЭС | Курская область | Знаменский с/с | 10/0,4 | 0.16 | 0.043599 | 0.10988
852 | ТП 153/63 ПС Разветье №13 | Железногорский РЭС | Курская область | Разветьевский с/с | 10/0,4 | 0.063 | 0.025863 | 0.035058
853 | ТП 154/50 ПС Разветье №13 | Железногорский РЭС | Курская область | Разветьевский с/с | 10/0,4 | 0.05 | 0.024233 | 0.024324
854 | ТП 155/40 ПС Разветье №13 | Железногорский РЭС | Курская область | Разветьевский с/с | 10/0,4 | 0.04 | 0.04 | 0
855 | ТП 191 3/250 Знаменка | Горшеченский РЭС | Курская область | Знаменский с/с | 10/0,4 | 0.25 | 0.011204 | 0.22542
856 | ТП 161/250 ПС Разветье №13 | Железногорский РЭС | Курская область | Разветьевский с/с | 10/0,4 | 0.25 | 0.065037 | 0.1746
857 | ТП 157/400 ПС Разветье №13 | Железногорский РЭС | Курская область | Разветьевский с/с | 10/0,4 | 0.4 | 0.086259 | 0.29617
858 | ТП 160/250 ПС Разветье №13 | Железногорский РЭС | Курская область | Разветьевский с/с | 10/0,4 | 0.25 | 0.072609 | 0.16746
859 | ТП 165/100 ПС Разветье №15 | Железногорский РЭС | Курская область | Разветьевский с/с | 10/0,4 | 0.1 | 0.1 | 0
860 | ТП 168/160 ПС Михайловка № 16 | Железногорский РЭС | Курская область | г.Железногорск | 10/0,4 | 0.16 | 0.10112 | 0.055578
861 | ТП 169/160 ПС Михайловка № 16 | Железногорский РЭС | Курская область | г.Железногорск | 10/0,4 | 0.16 | 0.12333 | 0.034616
862 | ТП 171/160 ПС Михайловка № 16 | Железногорский РЭС | Курская область | Разветьевский с/с | 10/0,4 | 0.1 | 0.1 | 0
863 | ТП 172/160 ПС Михайловка № 16 | Железногорский РЭС | Курская область | Разветьевский с/с | 10/0,4 | 0.16 | 0.12731 | 0.030859
864 | ТП 173/160 ПС Михайловка № 16 | Железногорский РЭС | Курская область | Веретенинский с/с | 10/0,4 | 0.25 | 0.061002 | 0.17841
865 | ТП 179/160 ПС Разветье №04 | Железногорский РЭС | Курская область | Студенокский с/с | 10/0,4 | 0.16 | 0.15139 | 0.0081305
866 | ТП 053 (8103-3/63) | Курчатовский РЭС | Курская область | Колпаковский с/с | 10/0,4 | 0.063 | 0.0060684 | 0.053743
867 | СКТП 223 (871-9/2*400) | Курчатовский РЭС | Курская область | Макаровский с/с, с. Макаровка, Быт | 10/0,4 | 0.8 | 0.097866 | 0.32006
868 | ТП 038 (82502-1/40) | Курчатовский РЭС | Курская область | Колпаковский с/с | 10/0,4 | 0.04 | 0.04 | 0
869 | ТП 040 (82502-3/630) | Курчатовский РЭС | Курская область | Колпаковский с/с | 10/0,4 | 0.63 | 0.15848 | 0.44512
870 | ТП 042 (82501-3/63) | Курчатовский РЭС | Курская область | Колпаковский с/с | 10/0,4 | 0.4 | 0.015385 | 0.36308
871 | ЗТП-413.13-2/2х630 Семяоч.комплекс | Курский РЭС | Курская область | Лебяженский с/с | 10/0,4 | 1.26 | 0.20813 | 0.44689
872 | ТП 039 (82502-2/63) | Курчатовский РЭС | Курская область | Колпаковский с/с | 10/0,4 | 0.063 | 0.03518 | 0.026262
873 | СКТП-413.13-4/250 п.Черёмушки | Курский РЭС | Курская область | Лебяженский с/с | 10/0,4 | 0.25 | 0.25 | 0
874 | ТП 069 (82501-2/63) | Курчатовский РЭС | Курская область | Колпаковский с/с | 10/0,4 | 0.063 | 0.030614 | 0.030572
875 | ТП 043 (82507-3/250) | Курчатовский РЭС | Курская область | Колпаковский с/с | 10/0,4 | 0.25 | 0.053375 | 0.18561
876 | ТП 041 (82507-1/63) | Курчатовский РЭС | Курская область | Колпаковский с/с | 10/0,4 | 0.063 | 0.0042121 | 0.055496
877 | ТП 185 (80820-1/40) | Курчатовский РЭС | Курская область | Карла Либкнехтский с/с | 10/0,4 | 0.04 | 0.0033797 | 0.03457
878 | ТП 281 (КТП-10кВ 82401-3/63) | Курчатовский РЭС | Курская область | Костельцевский с/с | 10/0,4 | 0.063 | 0.03969 | 0.022005
879 | ТП 280 (КТП-10кВ 82401-2/250) | Курчатовский РЭС | Курская область | Костельцевский с/с | 10/0,4 | 0.25 | 0.023986 | 0.21336
880 | ТП 294 (8212-5/100) | Курчатовский РЭС | Курская область | Костельцевский с/с | 10/0,4 | 0.1 | 0.010487 | 0.0845
881 | ТП 242 (80903-1/100) | Курчатовский РЭС | Курская область | Костельцевский с/с | 10/0,4 | 0.1 | 0.093019 | 0.0065905
882 | ТП 292 (8212-2/250) | Курчатовский РЭС | Курская область | Костельцевский с/с | 10/0,4 | 0.25 | 0.013605 | 0.22316
883 | ТП 289 (8211-2/160) | Курчатовский РЭС | Курская область | Костельцевский с/с | 10/0,4 | 0.16 | 0.12886 | 0.029397
884 | ТП 156 (868-04/100) | Курчатовский РЭС | Курская область | Дичнянский с/с | 10/0,4 | 0.1 | 0.077906 | 0.020857
885 | ТП 326 (866-7/250) | Курчатовский РЭС | Курская область | Дичнянский с/с | 10/0,4 | 0.1 | 0.1 | 0
886 | ТП 204 КТП-82601-4/250 | Курчатовский РЭС | Курская область | Макаровский с/с | 10/0,4 | 0.25 | 0.085 | 0.15576
887 | ТП 182 (81425-3/250) | Курчатовский РЭС | Курская область | Дичнянский с/с | 10/0,4 | 0.25 | 0.25 | 0
888 | ТП 103 (8516-14/160) | Курчатовский РЭС | Курская область | Чаплинский с/с | 10/0,4 | 0.16 | 0.065628 | 0.089088
889 | ТП 088 (8204-01/250) | Курчатовский РЭС | Курская область | Дружненский с/с | 10/0,4 | 0.1 | 0.1 | 0
890 | ТП 172 (81426-2/630) | Курчатовский РЭС | Курская область | Дичнянский с/с | 10/0,4 | 0.63 | 0.13505 | 0.46723
891 | ТП 212 (82203-3/63) | Курчатовский РЭС | Курская область | Макаровский с/с | 10/0,4 | 0.063 | 0.013726 | 0.046515
892 | ТП 086 (8201-12/100) | Курчатовский РЭС | Курская область | Дружненский с/с | 10/0,4 | 0.1 | 0.1 | 0
893 | ТП 141 (864-9/100) Лемешовка г .Курчатов | Курчатовский РЭС | Курская область | Дичнянский с/с | 10/0,4 | 0.1 | 0.038252 | 0.05829
894 | ТП 078 (8201-10/160) | Курчатовский РЭС | Курская область | Дружненский с/с | 10/0,4 | 0.16 | 0.017423 | 0.13459
895 | ТП 231 (875-6/250) | Курчатовский РЭС | Курская область | Макаровский с/с | 10/0,4 | 0.25 | 0.024586 | 0.21279
896 | ТП 091 (8176-9/160) | Курчатовский РЭС | Курская область | Дружненский с/с | 10/0,4 | 0.16 | 0.16 | 0
897 | ТП 137 (863-2х630) | Курчатовский РЭС | Курская область | Дичнянский с/с | 10/0,4 | 1.26 | 0.344 | 0.8647
898 | ТП 147 (864-7/100) Рахмановка1 г Курчато | Курчатовский РЭС | Курская область | Дичнянский с/с | 10/0,4 | 0.1 | 0.074369 | 0.024195
899 | ТП 224 (871-8/160) | Курчатовский РЭС | Курская область | Макаровский с/с | 10/0,4 | 0.16 | 0.031376 | 0.12142
900 | КТП-10кВ 5511 1/250 Быт. | Тимский РЭС | Курская область | Барковский с/с | 10/0,4 | 0.25 | 0.14325 | 0.10077
901 | ТП 136 (863-1х400) | Курчатовский РЭС | Курская область | Дичнянский с/с | 10/0,4 | 0.8 | 0.344 | 0.059322
902 | ТП 229 (871-7/250) | Курчатовский РЭС | Курская область | Макаровский с/с | 10/0,4 | 0.25 | 0.064155 | 0.17544
903 | ТП 159 (869-9/160) | Курчатовский РЭС | Курская область | Дичнянский с/с | 10/0,4 | 0.16 | 0.11193 | 0.045378
904 | ТП 133 (8126-2/100) | Курчатовский РЭС | Курская область | Колпаковский с/с | 10/0,4 | 0.1 | 0.062439 | 0.035457
905 | КТП-10кВ 5511 2/100 Быт. | Тимский РЭС | Курская область | Барковский с/с | 10/0,4 | 0.1 | 0.0078692 | 0.086971
906 | ТП 134 (8126-3/100) | Курчатовский РЭС | Курская область | Дичнянский с/с | 10/0,4 | 0.1 | 0.079989 | 0.01889
907 | ТП 217 (7.7.4 2/63) (О) | Щигровский РЭС | Курская область | Косиновский с/с | 10/0,4 | 0.1 | 0.063 | 0.034928
908 | КТП-10кВ 5511 3/40 Быт. | Тимский РЭС | Курская область | Барковский с/с | 10/0,4 | 0.16 | 0.0074102 | 0.14404
909 | ТП 144 (864-4/100) Рахмановка3 г Курчато | Курчатовский РЭС | Курская область | Дичнянский с/с | 10/0,4 | 0.1 | 0.039674 | 0.056948
910 | ТП 178 с.Рождественка | Тимский РЭС | Курская область | Барковский с/с | 10/0,4 | 0.4 | 0.040209 | 0.33964
911 | ТП 139 (КТП-861-1/100) | Курчатовский РЭС | Курская область | Дичнянский с/с | 10/0,4 | 0.1 | 0.053501 | 0.043895
912 | ТП 179 с.Рождественка | Тимский РЭС | Курская область | Барковский с/с | 10/0,4 | 0.16 | 0.041707 | 0.11167
913 | ТП 145 (864-5/160) Мезенцево2 г Курчатов | Курчатовский РЭС | Курская область | Дичнянский с/с | 10/0,4 | 0.16 | 0.12303 | 0.034897
914 | ТП 178 (81425-1/250) | Курчатовский РЭС | Курская область | Дичнянский с/с | 10/0,4 | 0.16 | 0.062268 | 0.092259
915 | ТП 180 с.Рождественка, школа. | Тимский РЭС | Курская область | Барковский с/с | 10/0,4 | 0.1 | 0.086461 | 0.012781
916 | ТП 154 (868-1/63) | Курчатовский РЭС | Курская область | Дичнянский с/с | 10/0,4 | 0.063 | 0.063 | 0
917 | ТП 181 с.Рождественка | Тимский РЭС | Курская область | Барковский с/с | 10/0,4 | 0.063 | 0.022301 | 0.03842
918 | ТП 266 (81906-2/250) | Курчатовский РЭС | Курская область | Костельцевский с/с | 10/0,4 | 0.25 | 0.10828 | 0.13379
919 | ТП 182 с.Рождественка | Тимский РЭС | Курская область | Барковский с/с | 10/0,4 | 0.1 | 0.0099526 | 0.085005
920 | ТП 258 (КТП-10кВ 81901-6/63) | Курчатовский РЭС | Курская область | Костельцевский с/с | 10/0,4 | 0.063 | 0.05418 | 0.0083261
921 | ТП 165 д.Софиевка | Тимский РЭС | Курская область | Барковский с/с | 10/0,4 | 0.063 | 0.015572 | 0.044772
922 | ТП 254 (КТП-10кВ 81901-1/160) | Курчатовский РЭС | Курская область | Костельцевский с/с | 10/0,4 | 0.16 | 0.048199 | 0.10554
923 | ТП 166 с.Дмитриевка быт. | Тимский РЭС | Курская область | Барковский с/с | 10/0,4 | 0.1 | 0.018251 | 0.077171
924 | ТП 167 с.Дмитриевка МТФ. | Тимский РЭС | Курская область | Барковский с/с | 10/0,4 | 0.1 | 0.013554 | 0.081605
925 | ТП 264 (КТП-10кВ 81905-1/250) | Курчатовский РЭС | Курская область | Костельцевский с/с | 10/0,4 | 0.25 | 0.023658 | 0.21367
926 | ТП 083 (8201-5/250) | Курчатовский РЭС | Курская область | Дружненский с/с | 10/0,4 | 0.25 | 0.022846 | 0.21443
927 | ТП 218 (7.7.5 1/250) | Щигровский РЭС | Курская область | Кривцовский с/с | 10/0,4 | 0.25 | 0.012545 | 0.22416
928 | ТП 257 (КТП-10кВ 81901-5/63) | Курчатовский РЭС | Курская область | Костельцевский с/с | 10/0,4 | 0.063 | 0.013484 | 0.046743
929 | ТП 061 (8121-8/40) | Курчатовский РЭС | Курская область | Колпаковский с/с | 10/0,4 | 0.16 | 0.072866 | 0.082254
930 | ТП 219 (7.7.5 2/250) | Щигровский РЭС | Курская область | Кривцовский с/с | 10/0,4 | 0.25 | 0.028198 | 0.20938
931 | ТП 168 c. Дмитриевка | Тимский РЭС | Курская область | Барковский с/с | 10/0,4 | 0.1 | 0.022725 | 0.072948
932 | ТП 265 (81906-1/63) | Курчатовский РЭС | Курская область | Костельцевский с/с | 10/0,4 | 0.063 | 0.05103 | 0.0113
933 | ТП 296 (8212-13/100) | Курчатовский РЭС | Курская область | Костельцевский с/с | 10/0,4 | 0.25 | 0.034398 | 0.20353
934 | ТП 169 с.Барковка | Тимский РЭС | Курская область | Барковский с/с | 10/0,4 | 0.16 | 0.064987 | 0.089692
935 | ТП 267 (81907-2/100) | Курчатовский РЭС | Курская область | Костельцевский с/с | 10/0,4 | 0.1 | 0.063 | 0.034928
936 | ТП 1001 Винниково ЗАВ-быт | Курский РЭС | Курская область | Винниковский с/с | 10/0,4 | 0.16 | 0.02156 | 0.13069
937 | ТП 224 (7.7.5 7/100 Ларионовка) | Щигровский РЭС | Курская область | Кривцовский с/с | 10/0,4 | 0.1 | 0.017479 | 0.0779
938 | ТП 270 (82201-2/63) | Курчатовский РЭС | Курская область | Костельцевский с/с | 10/0,4 | 0.16 | 0.013504 | 0.13829
939 | ТП 216 (82203-7/630) | Курчатовский РЭС | Курская область | Макаровский с/с | 10/0,4 | 0.63 | 0.28373 | 0.32688
940 | ТП 170 Барковка Зерноток. | Тимский РЭС | Курская область | Барковский с/с | 10/0,4 | 0.25 | 0.079928 | 0.16055
941 | ТП 272 (82201-13/160) | Курчатовский РЭС | Курская область | Костельцевский с/с | 10/0,4 | 0.16 | 0.030362 | 0.12238
942 | ТП 274 (82201-6/40) | Курчатовский РЭС | Курская область | Костельцевский с/с | 10/0,4 | 0.04 | 0.016404 | 0.022274
943 | ТП 225 (7.7.5 3/40) | Щигровский РЭС | Курская область | Кривцовский с/с | 10/0,4 | 0.1 | 0.01649 | 0.078833
944 | ТП 226 (7.7.5 4/160) | Щигровский РЭС | Курская область | Кривцовский с/с | 10/0,4 | 0.16 | 0.027063 | 0.12549
945 | ТП 171 с.Барковка, ДК | Тимский РЭС | Курская область | Барковский с/с | 10/0,4 | 0.4 | 0.036325 | 0.34331
946 | ТП 227 (7.7.5 5/63 Ветродуевка) | Щигровский РЭС | Курская область | Кривцовский с/с | 10/0,4 | 0.04 | 0.0252 | 0.013971
947 | ТП 282 (82402-1/40) | Курчатовский РЭС | Курская область | Костельцевский с/с | 10/0,4 | 0.04 | 0.0344 | 0.0052864
948 | ТП 217 (8136-2/100) | Курчатовский РЭС | Курская область | Макаровский с/с | 10/0,4 | 0.1 | 0.1 | 0
949 | ТП 220 (7.7.5 6/100) | Щигровский РЭС | Курская область | Кривцовский с/с | 10/0,4 | 0.1 | 0.1 | 0
950 | ТП 172 с.Барковка | Тимский РЭС | Курская область | Барковский с/с | 10/0,4 | 0.16 | 0.056603 | 0.097607
951 | ТП 279 (82401-1/160) | Курчатовский РЭС | Курская область | Костельцевский с/с | 10/0,4 | 0.16 | 0.09168 | 0.064494
952 | ТП 219 (82203-1/40) | Курчатовский РЭС | Курская область | Макаровский с/с | 10/0,4 | 0.04 | 0.0344 | 0.0052864
953 | ТП 221 (7.7.5 9/100) | Щигровский РЭС | Курская область | Кривцовский с/с | 10/0,4 | 0.1 | 0.012858 | 0.082262
954 | ТП 277 (82201-10/40) | Курчатовский РЭС | Курская область | Костельцевский с/с | 10/0,4 | 0.25 | 0.037762 | 0.20035
955 | ТП 213 (82203-2/40) | Курчатовский РЭС | Курская область | Макаровский с/с | 10/0,4 | 0.04 | 0.04 | 0
956 | ТП 222 (7.7.5 8/60) | Щигровский РЭС | Курская область | Кривцовский с/с | 10/0,4 | 0.06 | 0.052643 | 0.0069448
957 | ТП 173 с.Барковка мех.мастерские | Тимский РЭС | Курская область | Барковский с/с | 10/0,4 | 0.025 | 0.019774 | 0.0049333
958 | ТП 054 (8104-1/250) | Курчатовский РЭС | Курская область | Колпаковский с/с | 10/0,4 | 0.25 | 0.014099 | 0.22269
959 | ТП 271 (82201-3/63) | Курчатовский РЭС | Курская область | Костельцевский с/с | 10/0,4 | 0.063 | 0.020939 | 0.039705
960 | ТП 174 c Еськовка быт. | Тимский РЭС | Курская область | Барковский с/с | 10/0,4 | 0.04 | 0.018725 | 0.020084
961 | ТП 218 (8136-1/250) | Курчатовский РЭС | Курская область | Макаровский с/с | 10/0,4 | 0.25 | 0.1575 | 0.08732
962 | ТП 284 (8112-1/63) | Курчатовский РЭС | Курская область | Костельцевский с/с | 10/0,4 | 0.063 | 0.05103 | 0.0113
963 | ТП 068 (82506-3/250) | Курчатовский РЭС | Курская область | Колпаковский с/с | 10/0,4 | 0.25 | 0.008525 | 0.22795
964 | ТП 175 с.Барковка МТФ | Тимский РЭС | Курская область | Барковский с/с | 10/0,4 | 0.16 | 0.023461 | 0.12889
965 | ТП 066 (82505-5/100) | Курчатовский РЭС | Курская область | Колпаковский с/с | 10/0,4 | 0.1 | 0.028465 | 0.067529
966 | ТП 056 (8104-7/63) | Курчатовский РЭС | Курская область | Колпаковский с/с | 10/0,4 | 0.063 | 0.0039851 | 0.05571
967 | ТП 269 (81907-6/40) | Курчатовский РЭС | Курская область | Костельцевский с/с | 10/0,4 | 0.04 | 0.0344 | 0.0052864
968 | ТП 176 х.Прудок | Тимский РЭС | Курская область | Барковский с/с | 10/0,4 | 0.063 | 0.03969 | 0.022005
969 | ТП 047 (8102-3/63) | Курчатовский РЭС | Курская область | Колпаковский с/с | 10/0,4 | 0.1 | 0.029454 | 0.066595
970 | ТП 177 х.Дубравка быт. | Тимский РЭС | Курская область | Барковский с/с | 10/0,4 | 0.063 | 0.005004 | 0.054748
971 | ТП 057 (872/160) | Курчатовский РЭС | Курская область | Колпаковский с/с | 10/0,4 | 0.1 | 0.081 | 0.017936
972 | ТП 082 (8201-6/160) | Курчатовский РЭС | Курская область | Дружненский с/с | 10/0,4 | 0.16 | 0.10762 | 0.049445
973 | ТП 067 (82506-1/100) | Курчатовский РЭС | Курская область | Колпаковский с/с | 10/0,4 | 0.16 | 0.10799 | 0.049102
974 | ТП 255 (КТП-10кВ 81901-3/63) | Курчатовский РЭС | Курская область | Костельцевский с/с | 10/0,4 | 0.063 | 0.011804 | 0.048329
975 | ТП 048 (8102-2/63) | Курчатовский РЭС | Курская область | Колпаковский с/с | 10/0,4 | 0.063 | 0.019653 | 0.04092
976 | ТП 062 (82505-2/63) | Курчатовский РЭС | Курская область | Колпаковский с/с | 10/0,4 | 0.063 | 0.0067494 | 0.053101
977 | ТП 256 (КТП-10кВ 81901-4/63) | Курчатовский РЭС | Курская область | Костельцевский с/с | 10/0,4 | 0.63 | 0.010084 | 0.5852
978 | ТП 074 (8121-7/100) | Курчатовский РЭС | Курская область | Дружненский с/с | 10/0,4 | 0.1 | 0.026594 | 0.069295
979 | ТП 261 (81902-2/160) | Курчатовский РЭС | Курская область | Костельцевский с/с | 10/0,4 | 0.16 | 0.024264 | 0.12814
980 | ТП 195 д.Белёвское | Тимский РЭС | Курская область | Становской с/с | 10/0,4 | 0.1 | 0.03066 | 0.065457
981 | ТП 268 (81907-4/100) | Курчатовский РЭС | Курская область | Костельцевский с/с | 10/0,4 | 0.1 | 0.0093977 | 0.085529
982 | ТП 285 (КТП-10кВ 81905-5/250) | Курчатовский РЭС | Курская область | Костельцевский с/с | 10/0,4 | 0.25 | 0.020783 | 0.21638
983 | ТП 196 д.Белевское | Тимский РЭС | Курская область | Становской с/с | 10/0,4 | 0.063 | 0.01307 | 0.047134
984 | ТП 305 (80907-10/63) | Курчатовский РЭС | Курская область | Костельцевский с/с | 10/0,4 | 0.063 | 0.016329 | 0.044058
985 | ТП 197 с. Гнилое з/ток,заправка. | Тимский РЭС | Курская область | Становской с/с | 10/0,4 | 0.4 | 0.23068 | 0.15984
986 | ТП 065 (82505-7/250) | Курчатовский РЭС | Курская область | Колпаковский с/с | 10/0,4 | 0.25 | 0.08241 | 0.1582
987 | ТП 184 х.Вольная Заря | Тимский РЭС | Курская область | Барковский с/с | 10/0,4 | 0.1 | 0.048875 | 0.048262
988 | КТП-10кВ 558 2/1.25 Быт. | Тимский РЭС | Курская область | Барковский с/с | 10/0,4 | 0.00125 | 0.00125 | 0
989 | ТП 187 д.Вольная Заря | Тимский РЭС | Курская область | Барковский с/с | 10/0,4 | 0.063 | 0.011476 | 0.048639
990 | ТП 188 с.Пахонок | Тимский РЭС | Курская область | Барковский с/с | 10/0,4 | 0.16 | 0.028047 | 0.12456
991 | ТП 189 c.Пахонок | Тимский РЭС | Курская область | Барковский с/с | 10/0,4 | 0.1 | 0.0076271 | 0.0872
992 | ТП 190 с.Пахонок | Тимский РЭС | Курская область | Барковский с/с | 10/0,4 | 0.1 | 0.0046963 | 0.089967
993 | ТП 1300 Винниково-Ток | Курский РЭС | Курская область | Винниковский с/с | 10/0,4 | 0.4 | 0.344 | 0.052864
994 | ТП 233 (7.7.7 2/250) | Щигровский РЭС | Курская область | Косиновский с/с | 10/0,4 | 0.25 | 0.0065981 | 0.22977
995 | ТП 665 1/100 (ТП 265) | Черемисиновский РЭС | Курская область | Русановский с/с | 10/0,4 | 0.1 | 0.045657 | 0.0513
996 | ТП 230 (7.7.7 4/250) | Щигровский РЭС | Курская область | Косиновский с/с | 10/0,4 | 0.25 | 0.014573 | 0.22224
997 | ТП 229 (7.7.7 3/100) | Щигровский РЭС | Курская область | Косиновский с/с | 10/0,4 | 0.1 | 0.025999 | 0.069857
998 | ТП 234 (7.7.7 5/250) | Щигровский РЭС | Курская область | Косиновский с/с | 10/0,4 | 0.25 | 0.0057153 | 0.2306
999 | ТП 228 (7.7.7 1/160) | Щигровский РЭС | Курская область | Косиновский с/с | 10/0,4 | 0.16 | 0.0078995 | 0.14358
1000 | КТП 096 (414.02-2/2х630 цу Дряблово) | Курский РЭС | Курская область | Полянский с/с | 10/0,4 | 1.26 | 0.26126 | 0.39061
1001 | ТП 235 (7.7.7 8/63) | Щигровский РЭС | Курская область | Косиновский с/с | 10/0,4 | 0.1 | 0.046842 | 0.050181
1002 | ТП 060 (8121-2/100) | Курчатовский РЭС | Курская область | Колпаковский с/с | 10/0,4 | 0.1 | 0.022432 | 0.073224
1003 | ТП 052 (8103-1/100) | Курчатовский РЭС | Курская область | Колпаковский с/с | 10/0,4 | 0.1 | 0.01027 | 0.084705
1004 | ТП 236 (7.7.8 3/160) | Щигровский РЭС | Курская область | д. Касиновка | 10/0,4 | 0.16 | 0.017136 | 0.13486
1005 | ТП 241 (7.7.8 1/40) | Щигровский РЭС | Курская область | Косорженский с/с | 10/0,4 | 0.04 | 0.01135 | 0.027046
1006 | ТП 046 (8102-1/250) | Курчатовский РЭС | Курская область | Колпаковский с/с | 10/0,4 | 0.25 | 0.041097 | 0.1972
1007 | ТП 207 (82604-1/250) | Курчатовский РЭС | Курская область | Макаровский с/с | 10/0,4 | 0.25 | 0.012283 | 0.2244
1008 | ТП 237 (7.7.8 4/100) | Щигровский РЭС | Курская область | Косорженский с/с | 10/0,4 | 0.1 | 0.025237 | 0.070576
1009 | ТП 238 (7.7.8 6/100) | Щигровский РЭС | Курская область | Косорженский с/с | 10/0,4 | 0.1 | 0.017378 | 0.077995
1010 | ТП 239 (7.7.8 5/160) | Щигровский РЭС | Курская область | Косорженский с/с | 10/0,4 | 0.16 | 0.072604 | 0.082502
1011 | ТП 209 (КТП-82603-3/63) | Курчатовский РЭС | Курская область | Макаровский с/с | 10/0,4 | 0.063 | 0.06018 | 0.0026625
1012 | ТП 240 (7.7.8 7/400) | Щигровский РЭС | Курская область | Косорженский с/с | 10/0,4 | 0.4 | 0.0083081 | 0.36976
1013 | ТП 211 (82203-4/63) | Курчатовский РЭС | Курская область | Макаровский с/с | 10/0,4 | 0.16 | 0.059035 | 0.095311
1014 | ТП 215 (82203-6/160) | Курчатовский РЭС | Курская область | Макаровский с/с | 10/0,4 | 0.16 | 0.1376 | 0.021146
1015 | ТП 214 (82203-5/63) | Курчатовский РЭС | Курская область | Макаровский с/с | 10/0,4 | 0.06 | 0.06 | 0
1016 | ТП 208 (82604-2/250) | Курчатовский РЭС | Курская область | Макаровский с/с | 10/0,4 | 0.25 | 0.039104 | 0.19909
1017 | ТП 221 (862-2/100) | Курчатовский РЭС | Курская область | Макаровский с/с | 10/0,4 | 0.1 | 0.044814 | 0.052095
1018 | ТП 232 (875-5/100) | Курчатовский РЭС | Курская область | Макаровский с/с | 10/0,4 | 0.1 | 0.021035 | 0.074543
1019 | ТП 225 (871-6/160) | Курчатовский РЭС | Курская область | Макаровский с/с | 10/0,4 | 0.16 | 0.1376 | 0.021146
1020 | ТП 226 (871-5/100) | Курчатовский РЭС | Курская область | Макаровский с/с | 10/0,4 | 0.1 | 0.086 | 0.013216
1021 | ТП 236 (875-3/40) | Курчатовский РЭС | Курская область | Макаровский с/с | 10/0,4 | 0.04 | 0.0043483 | 0.033655
1022 | ТП 315 (80806-1/63) | Курчатовский РЭС | Курская область | Карла Либкнехтский с/с | 10/0,4 | 0.063 | 0.040153 | 0.021567
1023 | ТП 227 (871-3/630) | Курчатовский РЭС | Курская область | Макаровский с/с | 10/0,4 | 0.63 | 0.5418 | 0.083261
1024 | ТП 235 (875-2/63) | Курчатовский РЭС | Курская область | Макаровский с/с | 10/0,4 | 0.06 | 0.0516 | 0.0079296
1025 | ТП 233 (875-1/63) | Курчатовский РЭС | Курская область | Макаровский с/с | 10/0,4 | 0.063 | 0.05284 | 0.009591
1026 | ТП 080 (8201-14/160) | Курчатовский РЭС | Курская область | Дружненский с/с | 10/0,4 | 0.16 | 0.028657 | 0.12399
1027 | ТП 234 (875-4/63) | Курчатовский РЭС | Курская область | Макаровский с/с | 10/0,4 | 0.063 | 0.012924 | 0.047272
1028 | ТП 096 (8176-5/160) | Курчатовский РЭС | Курская область | Чаплинский с/с | 10/0,4 | 0.16 | 0.053309 | 0.10072
1029 | ТП 095 (8176-7/160) | Курчатовский РЭС | Курская область | Чаплинский с/с | 10/0,4 | 0.16 | 0.13779 | 0.020964
1030 | ТП 102 (8171-6/63) | Курчатовский РЭС | Курская область | Чаплинский с/с | 10/0,4 | 0.063 | 0.014523 | 0.045762
1031 | ТП 469 (427.16-3/100) "Зелёная роща" | Курский РЭС | Курская область | Щетинский с/с | 10/0,4 | 0.1 | 0.1 | 0
1032 | ТП 099 (8171-3/63) | Курчатовский РЭС | Курская область | Чаплинский с/с | 10/0,4 | 0.063 | 0.047226 | 0.014891
1033 | ТП 094 (8176-4/160) | Курчатовский РЭС | Курская область | Чаплинский с/с | 10/0,4 | 0.16 | 0.16 | 0
1034 | ТП 100 (8171-4/100) | Курчатовский РЭС | Курская область | Чаплинский с/с | 10/0,4 | 0.1 | 0.0095541 | 0.085381
1035 | ТП 093 (8176-8/250) | Курчатовский РЭС | Курская область | Чаплинский с/с | 10/0,4 | 0.63 | 0.18989 | 0.41547
1036 | ТП 097 (8176-6/160) | Курчатовский РЭС | Курская область | Чаплинский с/с | 10/0,4 | 0.16 | 0.11461 | 0.04285
1037 | ТП 187 (80820-03/250) | Курчатовский РЭС | Курская область | Карла Либкнехтский с/с | 10/0,4 | 0.25 | 0.13242 | 0.111
1038 | ТП 138 (867-04/100) | Курчатовский РЭС | Курская область | Дичнянский с/с | 10/0,4 | 0.1 | 0.083 | 0.016048
1039 | ТП 263 (КТП-10кВ 81905-3/63) | Курчатовский РЭС | Курская область | Костельцевский с/с | 10/0,4 | 0.25 | 0.0090194 | 0.22749
1040 | ТП 253 (8234-6/250) | Курчатовский РЭС | Курская область | Костельцевский с/с | 10/0,4 | 0.25 | 0.050822 | 0.18802
1041 | ТП 238 (КТП-80901-5/63) | Курчатовский РЭС | Курская область | Костельцевский с/с | 10/0,4 | 0.063 | 0.0065224 | 0.053315
1042 | ТП 249 (80907-8/100) | Курчатовский РЭС | Курская область | Костельцевский с/с | 10/0,4 | 0.1 | 0.018826 | 0.076629
1043 | ТП 237 (КТП-80901-7/40) | Курчатовский РЭС | Курская область | Костельцевский с/с | 10/0,4 | 0.04 | 0.0252 | 0.013971
1044 | ТП 246 (80907-4/63) | Курчатовский РЭС | Курская область | Костельцевский с/с | 10/0,4 | 0.063 | 0.025923 | 0.035001
1045 | ТП 059 (8105-1/100) | Курчатовский РЭС | Курская область | Колпаковский с/с | 10/0,4 | 0.25 | 0.040996 | 0.1973
1046 | ТП 241 (80901-01/63) | Курчатовский РЭС | Курская область | Костельцевский с/с | 10/0,4 | 0.063 | 0.016061 | 0.04431
1047 | ТП 079 (8201-13/400) | Курчатовский РЭС | Курская область | Дружненский с/с | 10/0,4 | 0.4 | 0.14919 | 0.23677
1048 | ТП 248 (80907-5/63) | Курчатовский РЭС | Курская область | Костельцевский с/с | 10/0,4 | 0.06 | 0.011647 | 0.045645
1049 | ТП 098 (8171-01/40) | Курчатовский РЭС | Курская область | Чаплинский с/с | 10/0,4 | 0.04 | 0.0344 | 0.0052864
1050 | ТП 244 (80907-1/160) | Курчатовский РЭС | Курская область | Костельцевский с/с | 10/0,4 | 0.04 | 0.0026584 | 0.03525
1051 | ТП 203 (8514-9/250) | Курчатовский РЭС | Курская область | Макаровский с/с | 10/0,4 | 0.25 | 0.15257 | 0.091976
1052 | ТП 251 (8234-5/40) | Курчатовский РЭС | Курская область | Костельцевский с/с | 10/0,4 | 0.04 | 0.0069159 | 0.031231
1053 | ТП 197 ( 8514-2/160) | Курчатовский РЭС | Курская область | Макаровский с/с | 10/0,4 | 0.16 | 0.16 | 0
1054 | ТП 240 (80901-02/100) | Курчатовский РЭС | Курская область | Костельцевский с/с | 10/0,4 | 0.1 | 0.034534 | 0.0618
1055 | ТП 202 (8514-7/160) | Курчатовский РЭС | Курская область | Макаровский с/с | 10/0,4 | 0.16 | 0.16 | 0
1056 | ТП 075 (8121-3/100) | Курчатовский РЭС | Курская область | Дружненский с/с | 10/0,4 | 0.1 | 0.049985 | 0.047214
1057 | ТП 193 (8516-9/160) | Курчатовский РЭС | Курская область | Макаровский с/с | 10/0,4 | 0.06 | 0.06 | 0
1058 | ТП 191 (8516-6/250) | Курчатовский РЭС | Курская область | Макаровский с/с | 10/0,4 | 0.1 | 0.084085 | 0.015024
1059 | ТП 090 (8176-10/160) | Курчатовский РЭС | Курская область | Дружненский с/с | 10/0,4 | 0.16 | 0.0059927 | 0.14538
1060 | ТП 081 (8201-7/400) | Курчатовский РЭС | Курская область | Дружненский с/с | 10/0,4 | 0.4 | 0.19238 | 0.19599
1061 | ТП 001 | Глушковский РЭС | Курская область | Кульбакинский с/с | 10/0,4 | 0.16 | 0 | 0.15104
1062 | ТП 002 | Глушковский РЭС | Курская область | Званновский с/с | 10/0,4 | 0.16 | 0 | 0.15104
1063 | ТП 516 Роговое | Горшеченский РЭС | Курская область | п. Горшечное | 10/0,4 | 0.16 | 0.1376 | 0.021146
1064 | КТП-315-18-250 | Глушковский РЭС | Курская область | Кульбакинский с/с | 10/0,4 | 0.25 | 0.215 | 0.03304
1065 | ТП 156 Бекетово | Горшеченский РЭС | Курская область | Солдатский с/с | 10/0,4 | 0.4 | 0.059665 | 0.32128
1066 | ТП 015 (КТП 70502 05/160) | Конышевский РЭС | Курская область | п.Конышевка | 10/0,4 | 0.22 | 0.14279 | 0.072885
1067 | ЗТП-303-04-250 | Глушковский РЭС | Курская область | Кульбакинский с/с | 10/0,4 | 0.25 | 0.215 | 0.03304
1068 | ЗТП-303-01-250 | Глушковский РЭС | Курская область | Кульбакинский с/с | 10/0,4 | 0.25 | 0.1978 | 0.049277
1069 | ТП 017 (КТП 10кВ 70508 01/160) | Конышевский РЭС | Курская область | п.Конышевка | 10/0,4 | 0.16 | 0.036304 | 0.11677
1070 | ТП 259 (7.8.4 3/160) | Щигровский РЭС | Курская область | Вязовской с/с | 10/0,4 | 0.16 | 0.012359 | 0.13937
1071 | ТП 330 (7.11.1 4/250) | Щигровский РЭС | Курская область | Защитинский с/с | 10/0,4 | 0.16 | 0.1376 | 0.021146
1072 | ТП 004 (КТП 70515 02/160) | Конышевский РЭС | Курская область | Захарковский с/с | 10/0,4 | 0.1 | 0.044986 | 0.051933
1073 | ТП 256 (7.8.4 6/160) | Щигровский РЭС | Курская область | Вязовской с/с | 10/0,4 | 0.16 | 0.023189 | 0.12915
1074 | ТП 009 (КТП 70515 08/40) Черемошки | Конышевский РЭС | Курская область | Захарковский с/с | 10/0,4 | 0.063 | 0.044007 | 0.017929
1075 | КТП-349-30-100 | Глушковский РЭС | Курская область | Кульбакинский с/с | 10/0,4 | 0.16 | 0.11505 | 0.04243
1076 | ТП 008 (КТП 70515 04/60) | Конышевский РЭС | Курская область | Захарковский с/с | 10/0,4 | 0.04 | 0.0344 | 0.0052864
1077 | ТП 015 | Глушковский РЭС | Курская область | Званновский с/с | 10/0,4 | 0.25 | 0.028647 | 0.20896
1078 | ТП 257 (7.8.4 5/63) | Щигровский РЭС | Курская область | Вязовской с/с | 10/0,4 | 0.1 | 0.0573 | 0.040309
1079 | ТП 013 | Глушковский РЭС | Курская область | Званновский с/с | 10/0,4 | 0.16 | 0 | 0.15104
1080 | ТП 159 | Горшеченский РЭС | Курская область | Солдатский с/с | 10/0,4 | 0.1 | 0.086 | 0.013216
1081 | ТП 016 | Глушковский РЭС | Курская область | Поповолежачанский с/с | 10/0,4 | 0.063 | 0 | 0.059472
1082 | ТП 017 | Глушковский РЭС | Курская область | Поповолежачанский с/с | 10/0,4 | 0.063 | 0 | 0.059472
1083 | ТП-019 | Глушковский РЭС | Курская область | Поповолежачанский с/с | 10/0,4 | 0.25 | 0 | 0.236
1084 | ТП 024 | Глушковский РЭС | Курская область | Поповолежачанский с/с | 10/0,4 | 0.16 | 0 | 0.15104
1085 | ТП 003 (КТП 70515 06/160) | Конышевский РЭС | Курская область | Захарковский с/с | 10/0,4 | 0.06 | 0.0378 | 0.020957
1086 | ТП 025 | Глушковский РЭС | Курская область | Поповолежачанский с/с | 10/0,4 | 0.25 | 0 | 0.236
1087 | ТП 026 | Глушковский РЭС | Курская область | Поповолежачанский с/с | 10/0,4 | 0.16 | 0 | 0.15104
1088 | ТП 023 | Глушковский РЭС | Курская область | Поповолежачанский с/с | 10/0,4 | 0.25 | 0 | 0.236
1089 | ТП 005 (КТП 70515 10/160) с.Тураевка | Конышевский РЭС | Курская область | Захарковский с/с | 10/0,4 | 0.063 | 0 | 0.059472
1090 | ТП 022 | Глушковский РЭС | Курская область | Поповолежачанский с/с | 10/0,4 | 0.4 | 0 | 0.3776
1091 | ТП 006 (КТП 70515 03/100) Ветров | Конышевский РЭС | Курская область | Захарковский с/с | 10/0,4 | 0.1 | 0.081 | 0.017936
1092 | ТП 044 (8104-5/250) | Курчатовский РЭС | Курская область | Колпаковский с/с | 10/0,4 | 0.25 | 0.0050444 | 0.23124
1093 | ТП 010 (70515 13/160) ток Котлево | Конышевский РЭС | Курская область | Захарковский с/с | 10/0,4 | 0.16 | 0.014931 | 0.13694
1094 | ТП 247 (80907-6/63) | Курчатовский РЭС | Курская область | Костельцевский с/с | 10/0,4 | 0.04 | 0.010528 | 0.027822
1095 | ТП 012 (КТП 70515 11/60) | Конышевский РЭС | Курская область | Захарковский с/с | 10/0,4 | 0.1 | 0.0068604 | 0.087924
1096 | ТП 011 (КТП 70515 12/60) | Конышевский РЭС | Курская область | Захарковский с/с | 10/0,4 | 0.16 | 0.16 | 0
1097 | ТП 051 (8102-06/630 Н. Сергеевка) | Курчатовский РЭС | Курская область | Колпаковский с/с | 10/0,4 | 0.63 | 0.36099 | 0.25395
1098 | ТП 201 (8514-06/63) | Курчатовский РЭС | Курская область | Макаровский с/с | 10/0,4 | 0.25 | 0.013822 | 0.22295
1099 | ТП 038 (КТП 721 01/100) контора | Конышевский РЭС | Курская область | Платавская с/а | 10/0,4 | 0.1 | 0.012828 | 0.08229
1100 | ТП 040 (КТП 721 02/100) | Конышевский РЭС | Курская область | Платавский с/с | 10/0,4 | 0.1 | 0.018468 | 0.076967
1101 | ТП 192 (8516-7/160) | Курчатовский РЭС | Курская область | Макаровский с/с | 10/0,4 | 0.16 | 0.061758 | 0.09274
1102 | ТП 252 (8234-3/100) | Курчатовский РЭС | Курская область | Костельцевский с/с | 10/0,4 | 0.1 | 0.013075 | 0.082057
1103 | ТП 047 (КТП 721 03/100) Коробкино л/л | Конышевский РЭС | Курская область | Платавский с/с | 10/0,4 | 0.1 | 0.021479 | 0.074124
1104 | ТП 262 (ЗТП 81902-4/2х400) | Курчатовский РЭС | Курская область | Костельцевский с/с | 10/0,4 | 0.8 | 0.12992 | 0.63255
1105 | ТП 041 (КТП 721 04/60) | Конышевский РЭС | Курская область | Платавский с/с | 10/0,4 | 0.1 | 0.051337 | 0.045938
1106 | ТП 058 (8104-8/100) | Курчатовский РЭС | Курская область | Колпаковский с/с | 10/0,4 | 0.1 | 0.086 | 0.013216
1107 | ТП 245 (80907-2/63) | Курчатовский РЭС | Курская область | Костельцевский с/с | 10/0,4 | 0.063 | 0.05103 | 0.0113
1108 | ТП 044 (КТП 721 06/160) Шустово МТФ | Конышевский РЭС | Курская область | Платавский с/с | 10/0,4 | 0.16 | 0.1376 | 0.021146
1109 | ТП 020 (8507-20/250) | Курчатовский РЭС | Курская область | Иванинский с/с | 10/0,4 | 0.25 | 0.215 | 0.03304
1110 | ТП 262 (7.8.7 2/160) | Щигровский РЭС | Курская область | В.Ольховатский с/с | 10/0,4 | 0.16 | 0.09168 | 0.064494
1111 | ТП 045 (КТП 721 07/100) | Конышевский РЭС | Курская область | Платавский с/с | 10/0,4 | 0.1 | 0.018785 | 0.076667
1112 | ТП 267 (7.8.7 1/100) | Щигровский РЭС | Курская область | В.Ольховатский с/с | 10/0,4 | 0.1 | 0.0035412 | 0.091057
1113 | ТП 046 (КТП 721 08/100) клуб д.Коробкино | Конышевский РЭС | Курская область | Платавский с/с | 10/0,4 | 0.16 | 0.061824 | 0.092678
1114 | ТП 048 (КТП 721 11/63) Коробкино п/лаг | Конышевский РЭС | Курская область | Платавский с/с | 10/0,4 | 0.063 | 0.028909 | 0.032182
1115 | ТП 042 (КТП 721 13/160) | Конышевский РЭС | Курская область | Платавский с/с | 10/0,4 | 0.16 | 0 | 0.15104
1116 | ТП 3218 2/160 | Мантуровский РЭС | Курская область | Ястребовский с/с | 10/0,4 | 0.16 | 0.14506 | 0.014107
1117 | ТП 106 (8516-11/100) | Курчатовский РЭС | Курская область | Чаплинский с/с | 10/0,4 | 0.063 | 0.05103 | 0.0113
1118 | ТП 039 (КТП 721 14/160) д/сад Шустово | Конышевский РЭС | Курская область | Платавская с/а | 10/0,4 | 0.16 | 0.083217 | 0.072483
1119 | ТП 050 (КТП 723 01/40) | Конышевский РЭС | Курская область | Платавский с/с | 10/0,4 | 0.04 | 0.026861 | 0.012403
1120 | ТП 051 (КТП 723 02/250) ток д.Шустово | Конышевский РЭС | Курская область | Платавский с/с | 10/0,4 | 0.25 | 0.038716 | 0.19945
1121 | ТП 101 (8171-5/63) | Курчатовский РЭС | Курская область | Чаплинский с/с | 10/0,4 | 0.063 | 0.05103 | 0.0113
1122 | ТП 052 (КТП-10кВ 726 01/100) | Конышевский РЭС | Курская область | Платавский с/с | 10/0,4 | 0.1 | 0.024001 | 0.071743
1123 | ТП 053 (КТП-10кВ 726 02/100) | Конышевский РЭС | Курская область | Прилепский с/с | 10/0,4 | 0.1 | 0.017469 | 0.07791
1124 | ТП 055 (КТП-10кВ 726 10/40) | Конышевский РЭС | Курская область | Прилепский с/с | 10/0,4 | 0.1 | 0.013569 | 0.08159
1125 | ТП 054 (КТП 726 03/63) | Конышевский РЭС | Курская область | Прилепский с/с | 10/0,4 | 0.1 | 0.031568 | 0.0646
1126 | ТП 058 (КТП 729 01/160) | Конышевский РЭС | Курская область | Платавский с/с | 10/0,4 | 0.16 | 0.018922 | 0.13318
1127 | ТП 104 (8516-1/63) | Курчатовский РЭС | Курская область | Чаплинский с/с | 10/0,4 | 0.063 | 0.063 | 0
1128 | ТП 059 (КТП 729 06/40) | Конышевский РЭС | Курская область | Платавский с/с | 10/0,4 | 0.1 | 0.025444 | 0.070381
1129 | ТП 105 (8516-3/100) | Курчатовский РЭС | Курская область | Чаплинский с/с | 10/0,4 | 0.1 | 0.1 | 0
1130 | ТП 056 (КТП 729 07/100) | Конышевский РЭС | Курская область | Платавский с/с | 10/0,4 | 0.4 | 0.010094 | 0.36807
1131 | ТП 109 (8516-12/60) | Курчатовский РЭС | Курская область | Чаплинский с/с | 10/0,4 | 0.06 | 0.06 | 0
1132 | ТП 061 (КТП 729 04/63) | Конышевский РЭС | Курская область | Платавская с/а | 10/0,4 | 0.063 | 0.025863 | 0.035058
1133 | ТП 108 (8516-5/63) | Курчатовский РЭС | Курская область | Чаплинский с/с | 10/0,4 | 0.063 | 0.063 | 0
1134 | ТП 029 | Глушковский РЭС | Курская область | Поповолежачанский с/с | 10/0,4 | 0.1 | 0 | 0.0944
1135 | ТП 341 Ясенки | Горшеченский РЭС | Курская область | Ясеновский с/с | 10/0,4 | 0.1 | 0.1 | 0
1136 | ТП 107 (8516-4/100) | Курчатовский РЭС | Курская область | Чаплинский с/с | 10/0,4 | 0.1 | 0.045006 | 0.051914
1137 | КТП-10кВ 169 Субботино водозабор | Солнцевский РЭС | Курская область | Субботинский с/с | 10/0,4 | 0.16 | 0.0099879 | 0.14161
1138 | ТП 062 (КТП 732 02/400) | Конышевский РЭС | Курская область | Платавская с/а | 10/0,4 | 0.16 | 0.11733 | 0.040283
1139 | ТП 027 | Глушковский РЭС | Курская область | Поповолежачанский с/с | 10/0,4 | 0.16 | 0 | 0.15104
1140 | ТП 342 Ясенки | Горшеченский РЭС | Курская область | Ясеновский с/с | 10/0,4 | 0.16 | 0.056149 | 0.098035
1141 | ТП 063 (КТП 732 03/250) | Конышевский РЭС | Курская область | Платавская с/а | 10/0,4 | 0.4 | 0.020859 | 0.35791
1142 | ТП 034 | Глушковский РЭС | Курская область | Поповолежачанский с/с | 10/0,4 | 0.1 | 0 | 0.0944
1143 | ТП 343 Ясенки | Горшеченский РЭС | Курская область | Ясеновский с/с | 10/0,4 | 0.16 | 0.10627 | 0.050726
1144 | ТП 028 | Глушковский РЭС | Курская область | Поповолежачанский с/с | 10/0,4 | 0.25 | 0 | 0.236
1145 | ТП 032 | Глушковский РЭС | Курская область | Поповолежачанский с/с | 10/0,4 | 0.063 | 0 | 0.059472
1146 | ТП 030 | Глушковский РЭС | Курская область | Поповолежачанский с/с | 10/0,4 | 0.16 | 0 | 0.15104
1147 | ТП 031 | Глушковский РЭС | Курская область | Поповолежачанский с/с | 10/0,4 | 0.16 | 0.03812 | 0.11505
1148 | ТП 033 | Глушковский РЭС | Курская область | Поповолежачанский с/с | 10/0,4 | 0.25 | 0 | 0.236
1149 | ТП 037 | Глушковский РЭС | Курская область | Кульбакинский с/с | 10/0,4 | 0.16 | 0 | 0.15104
1150 | ТП 039 | Глушковский РЭС | Курская область | Кульбакинский с/с | 10/0,4 | 0.1 | 0 | 0.0944
1151 | ТП 040 | Глушковский РЭС | Курская область | Кульбакинский с/с | 10/0,4 | 0.16 | 0 | 0.15104
1152 | ТП 347 Ясенки | Горшеченский РЭС | Курская область | Ясеновский с/с | 10/0,4 | 0.25 | 0.041944 | 0.1964
1153 | ТП 041 | Глушковский РЭС | Курская область | Кульбакинский с/с | 10/0,4 | 0.16 | 0 | 0.15104
1154 | ТП 042 | Глушковский РЭС | Курская область | Кульбакинский с/с | 10/0,4 | 0.063 | 0 | 0.059472
1155 | ТП 348 Ясенки | Горшеченский РЭС | Курская область | Ясеновский с/с | 10/0,4 | 0.063 | 0.063 | 0
1156 | ТП 044 | Глушковский РЭС | Курская область | Кульбакинский с/с | 10/0,4 | 0.4 | 0 | 0.3776
1157 | ТП 349 Ясенки | Горшеченский РЭС | Курская область | Ясеновский с/с | 10/0,4 | 0.25 | 0.10459 | 0.13727
1158 | ТП 049 | Глушковский РЭС | Курская область | Кульбакинский с/с | 10/0,4 | 0.16 | 0 | 0.15104
1159 | ТП 350 Ясенки | Горшеченский РЭС | Курская область | Ясеновский с/с | 10/0,4 | 0.1 | 0.052845 | 0.044514
1160 | ТП 045 | Глушковский РЭС | Курская область | Кульбакинский с/с | 10/0,4 | 0.25 | 0 | 0.236
1161 | ТП 085 (8201-3/400) | Курчатовский РЭС | Курская область | Дружненский с/с | 10/0,4 | 0.4 | 0.041959 | 0.33799
1162 | ТП 046 | Глушковский РЭС | Курская область | Кульбакинский с/с | 10/0,4 | 0.16 | 0 | 0.15104
1163 | ТП 073 (8121-4/100) | Курчатовский РЭС | Курская область | Дружненский с/с | 10/0,4 | 0.063 | 0.063 | 0
1164 | ТП 351 Ясенки | Горшеченский РЭС | Курская область | Ясеновский с/с | 10/0,4 | 0.1 | 0.1 | 0
1165 | ТП 064 (КТП 734 01/100) | Конышевский РЭС | Курская область | Платавский с/с | 10/0,4 | 0.16 | 0.027199 | 0.12536
1166 | ТП 047 | Глушковский РЭС | Курская область | Кульбакинский с/с | 10/0,4 | 0.16 | 0 | 0.15104
1167 | ТП 352 Ясенки | Горшеченский РЭС | Курская область | Ясеновский с/с | 10/0,4 | 0.016 | 0.0034806 | 0.011818
1168 | ТП 250 (8234-4/250) | Курчатовский РЭС | Курская область | Костельцевский с/с | 10/0,4 | 0.25 | 0.10236 | 0.13938
1169 | ТП 076 (КТП-8121-1/160) | Курчатовский РЭС | Курская область | Дружненский с/с | 10/0,4 | 0.16 | 0.023033 | 0.1293
1170 | ТП 048 | Глушковский РЭС | Курская область | Кульбакинский с/с | 10/0,4 | 0.16 | 0 | 0.15104
1171 | ТП 299 (8212-9/40) | Курчатовский РЭС | Курская область | Костельцевский с/с | 10/0,4 | 0.04 | 0.0252 | 0.013971
1172 | ТП 067 (КТП 734 02/100) | Конышевский РЭС | Курская область | Платавский с/с | 10/0,4 | 0.1 | 0.056956 | 0.040633
1173 | ТП 180/160 ПС Разветье №04 | Железногорский РЭС | Курская область | Студенокский с/с | 10/0,4 | 0.16 | 0.053228 | 0.10079
1174 | ТП 302 (8213-2/63) | Курчатовский РЭС | Курская область | Костельцевский с/с | 10/0,4 | 0.063 | 0.0062752 | 0.053548
1175 | ТП 051 | Глушковский РЭС | Курская область | Кульбакинский с/с | 10/0,4 | 0.1 | 0 | 0.0944
1176 | ТП 050 | Глушковский РЭС | Курская область | Кульбакинский с/с | 10/0,4 | 0.16 | 0 | 0.15104
1177 | ТП 065 (КТП 734 03/60) | Конышевский РЭС | Курская область | Платавский с/с | 10/0,4 | 0.25 | 0.024687 | 0.2127
1178 | ТП 295 (8212-11/250) | Курчатовский РЭС | Курская область | Костельцевский с/с | 10/0,4 | 0.25 | 0.02444 | 0.21293
1179 | ТП 066 (КТП 734 04/63) | Конышевский РЭС | Курская область | Платавский с/с | 10/0,4 | 0.063 | 0.044456 | 0.017505
1180 | ТП 304 8214-1/250 | Курчатовский РЭС | Курская область | Костельцевский с/с | 10/0,4 | 0.25 | 0.031215 | 0.20653
1181 | КТП 170 | Солнцевский РЭС | Курская область | Шумаковский с/с | 10/0,4 | 0.063 | 0.05418 | 0.0083261
1182 | ТП 068 (КТП 735 01/160) | Конышевский РЭС | Курская область | Платавский с/с | 10/0,4 | 0.16 | 0.1328 | 0.025677
1183 | ТП 300 (8212-10/63) | Курчатовский РЭС | Курская область | Костельцевский с/с | 10/0,4 | 0.04 | 0.024929 | 0.014227
1184 | КТП 331 (422.14-1/250 Водокачка) | Курский РЭС | Курская область | Ворошневский с/с | 10/0,4 | 0.25 | 0.14894 | 0.0954
1185 | ТП 060 | Глушковский РЭС | Курская область | Кульбакинский с/с | 10/0,4 | 0.1 | 0 | 0.0944
1186 | ТП 298 (8212-8/100) | Курчатовский РЭС | Курская область | Костельцевский с/с | 10/0,4 | 0.1 | 0.013781 | 0.08139
1187 | ТП 072 (КТП 736 01/40) | Конышевский РЭС | Курская область | Платавский | 10/0,4 | 0.1 | 0.029883 | 0.06619
1188 | ТП 288 (8211-1/25) | Курчатовский РЭС | Курская область | Костельцевский с/с | 10/0,4 | 0.025 | 0.02025 | 0.004484
1189 | СКТП-422.14-3/400 п.Юбилейный(котельная) | Курский РЭС | Курская область | Щетинский с/с | 10/0,4 | 0.4 | 0.28291 | 0.11053
1190 | ТП 059 | Глушковский РЭС | Курская область | Кульбакинский с/с | 10/0,4 | 0.16 | 0 | 0.15104
1191 | ТП 071 (КТП 736 02/40) | Конышевский РЭС | Курская область | Платавский с/с | 10/0,4 | 0.063 | 0.027194 | 0.033801
1192 | СКТП 335 5/400 1,2,3-я ул. Молодёжная | Курский РЭС | Курская область | Щетинский с/с | 10/0,4 | 0.4 | 0.39084 | 0.0086429
1193 | ТП 297 (8212-7/100) | Курчатовский РЭС | Курская область | Костельцевский с/с | 10/0,4 | 0.06 | 0.04542 | 0.013764
1194 | СКТП 334 422.14-4/250 2-я Цветочная | Курский РЭС | Курская область | п. Лазурный | 10/0,4 | 0.25 | 0.25 | 0
1195 | ТП 061 | Глушковский РЭС | Курская область | Кульбакинский с/с | 10/0,4 | 0.1 | 0 | 0.0944
1196 | ТП 293 (8212-1/100) | Курчатовский РЭС | Курская область | Костельцевский с/с | 10/0,4 | 0.1 | 0.024718 | 0.071067
1197 | ТП 070 (КТП 736 03/160) | Конышевский РЭС | Курская область | Платавский с/с | 10/0,4 | 0.16 | 0.012323 | 0.13941
1198 | ТП 057 | Глушковский РЭС | Курская область | Кульбакинский с/с | 10/0,4 | 0.04 | 0 | 0.03776
1199 | ТП 287 (КТП-10кВ 81905-7/250) | Курчатовский РЭС | Курская область | Костельцевский с/с | 10/0,4 | 0.16 | 0.014356 | 0.13749
1200 | ТП 073 (КТП 736 04/160) | Конышевский РЭС | Курская область | Платавский с/с | 10/0,4 | 0.1 | 0.0052764 | 0.089419
1201 | ТП 303 (8213-3/160) | Курчатовский РЭС | Курская область | Костельцевский с/с | 10/0,4 | 0.06 | 0.0378 | 0.020957
1202 | КТП 342 423.04 2/160 д. Безлесное | Курский РЭС | Курская область | д. Безлесное | 10/0,4 | 0.16 | 0.079898 | 0.075616
1203 | КТП-10кВ 7006 10/250 | Суджанский РЭС | Курская область | Мартыновский с/с | 10/0,4 | 0.25 | 0 | 0.236
1204 | ТП 306 (80907-9/63) | Курчатовский РЭС | Курская область | Костельцевский с/с | 10/0,4 | 0.063 | 0.038766 | 0.022877
1205 | ТП 301 (8213-1/100) | Курчатовский РЭС | Курская область | Костельцевский с/с | 10/0,4 | 0.1 | 0.014089 | 0.0811
1206 | ТП 052 | Глушковский РЭС | Курская область | Кульбакинский с/с | 10/0,4 | 0.063 | 0 | 0.059472
1207 | ТП 074 (КТП 736 05/63) | Конышевский РЭС | Курская область | Платавский с/с | 10/0,4 | 0.063 | 0.01648 | 0.043915
1208 | ТП 075 (КТП 736 06/63) | Конышевский РЭС | Курская область | Платавский С/С | 10/0,4 | 0.063 | 0.0077331 | 0.052172
1209 | ТП 058 | Глушковский РЭС | Курская область | Кульбакинский с/с | 10/0,4 | 0.1 | 0 | 0.0944
1210 | ТП 053 | Глушковский РЭС | Курская область | Кульбакинский с/с | 10/0,4 | 0.063 | 0 | 0.059472
1211 | ТП 104 (КТП 741 01/63) | Конышевский РЭС | Курская область | Старобелицкий с/с | 10/0,4 | 0.063 | 0.0037177 | 0.055962
1212 | ТП 305(13007-04/63) | Льговский РЭС | Курская область | Густомойский с/с | 10/0,4 | 0.4 | 0.049087 | 0.33126
1213 | ТП 105 (КТП 741 02/100) | Конышевский РЭС | Курская область | Ст-Белицкий с/с | 10/0,4 | 0.063 | 0.022685 | 0.038058
1214 | ТП 071 | Глушковский РЭС | Курская область | Кульбакинский с/с | 10/0,4 | 0.25 | 0 | 0.236
1215 | ТП 106 (КТП 741 04/60) | Конышевский РЭС | Курская область | Старобелицкий с/с | 10/0,4 | 0.06 | 0.0043079 | 0.052573
1216 | ТП 074 | Глушковский РЭС | Курская область | Кульбакинский с/с | 10/0,4 | 0.4 | 0.344 | 0.052864
1217 | ТП 333 (2139-04-400) | Рыльский РЭС | Курская область | Ивановский с/с | 10/0,4 | 0.1 | 0.1 | 0
1218 | ТП 107 (КТП 741 05/250) | Конышевский РЭС | Курская область | Старобелицкий с/с | 10/0,4 | 0.25 | 0.017701 | 0.21929
1219 | КТП 385 (424.08-1/100 Букреевская школа) | Курский РЭС | Курская область | Камышинский с/с | 10/0,4 | 0.1 | 0.098623 | 0.0013
1220 | ТП 075 | Глушковский РЭС | Курская область | Кульбакинский с/с | 10/0,4 | 0.4 | 0 | 0.3776
1221 | ТП 109 (КТП 741 06/160) | Конышевский РЭС | Курская область | Старобелицкий с/с | 10/0,4 | 0.1 | 0.081 | 0.017936
1222 | ТП 070 | Глушковский РЭС | Курская область | Кульбакинский с/с | 10/0,4 | 0.25 | 0 | 0.236
1223 | ТП 073 | Глушковский РЭС | Курская область | Кульбакинский с/с | 10/0,4 | 0.16 | 0 | 0.15104
1224 | ТП 108 (КТП 741 8/60) | Конышевский РЭС | Курская область | Старобелицкий с/с | 10/0,4 | 0.063 | 0.0083283 | 0.05161
1225 | ТП 072 | Глушковский РЭС | Курская область | Кульбакинский с/с | 10/0,4 | 0.16 | 0 | 0.15104
1226 | ТП 111 (КТП 741 09/60) | Конышевский РЭС | Курская область | Старобелицкий с/с | 10/0,4 | 0.06 | 0.0054782 | 0.051469
1227 | ТП 063 | Глушковский РЭС | Курская область | Кульбакинский с/с | 10/0,4 | 0.16 | 0 | 0.15104
1228 | ТП 062 | Глушковский РЭС | Курская область | Кульбакинский с/с | 10/0,4 | 0.16 | 0 | 0.15104
1229 | ТП 113 (КТП 742 01/63) | Конышевский РЭС | Курская область | Старобелицкий с/с | 10/0,4 | 0.063 | 0.05103 | 0.0113
1230 | ТП 067 | Глушковский РЭС | Курская область | Кульбакинский с/с | 10/0,4 | 0.25 | 0 | 0.236
1231 | ТП 3219 1/100 | Мантуровский РЭС | Курская область | Ястребовский с/с | 10/0,4 | 0.1 | 0.028249 | 0.067733
1232 | ТП 065 | Глушковский РЭС | Курская область | Кульбакинский с/с | 10/0,4 | 0.1 | 0 | 0.0944
1233 | ТП 3219 2/100 | Мантуровский РЭС | Курская область | Ястребовский с/с | 10/0,4 | 0.1 | 0.1 | 0
1234 | ТП 115 (КТП 742 02/160) | Конышевский РЭС | Курская область | Старобелицкий с/с | 10/0,4 | 0.16 | 0.021903 | 0.13036
1235 | ТП 114 (КТП 742 05/100) | Конышевский РЭС | Курская область | Старобелицкий с/с | 10/0,4 | 0.1 | 0.011274 | 0.083757
1236 | ТП 3219 4/250 | Мантуровский РЭС | Курская область | Ястребовский с/с | 10/0,4 | 0.25 | 0.13537 | 0.10821
1237 | ТП 354 Кулёвка | Горшеченский РЭС | Курская область | Ясеновский с/с | 10/0,4 | 0.063 | 0.063 | 0
1238 | ТП 117 (742 04/400--630) | Конышевский РЭС | Курская область | Старобелицкий с/с | 10/0,4 | 1.03 | 0.14068 | 0.39653
1239 | ТП 355 | Горшеченский РЭС | Курская область | Горшеченкий с/с | 10/0,4 | 0.25 | 0.18753 | 0.058971
1240 | ТП 119 (КТП 746 01/630) | Конышевский РЭС | Курская область | Старобелицкий с/с | 10/0,4 | 0.63 | 0.0038337 | 0.5911
1241 | ТП 356 Ясенки | Горшеченский РЭС | Курская область | Ясеновский с/с | 10/0,4 | 0.4 | 0.18008 | 0.2076
1242 | ТП 120 (КТП 746 02/250) | Конышевский РЭС | Курская область | Старобелицкий с/с | 10/0,4 | 0.16 | 0.0060886 | 0.14529
1243 | КТП 386 (424.08-2/100 д.Куркино) | Курский РЭС | Курская область | Камышинский с/с | 10/0,4 | 0.1 | 0.081381 | 0.017576
1244 | КТП-10кВ 171 Субботино воробьевка | Солнцевский РЭС | Курская область | Шумаковский с/с | 10/0,4 | 0.1 | 0.074102 | 0.024448
1245 | ТП 210 (82603-2/63) | Курчатовский РЭС | Курская область | Макаровский с/с | 10/0,4 | 0.063 | 0.02619 | 0.034748
1246 | КТП 387 (424.08-3/100 д.Куркино) | Курский РЭС | Курская область | Камышинский с/с | 10/0,4 | 0.1 | 0.067368 | 0.030805
1247 | ТП 3219 6/100 | Мантуровский РЭС | Курская область | Ястребовский с/с | 10/0,4 | 0.1 | 0.053415 | 0.043976
1248 | ТП 121 (КТП 746 03/100) | Конышевский РЭС | Курская область | Старобелицкий с/с | 10/0,4 | 0.063 | 0.0075969 | 0.052301
1249 | КТП-424.08-4/100 с/о "Железнодорожник" | Курский РЭС | Курская область | Камышинский с/с, д. Волобуево | 10/0,4 | 0.1 | 0.032839 | 0.0634
1250 | КТП-424.08-5/100 с/о "Железнодорожник" | Курский РЭС | Курская область | Камышинский с/с, д. Волобуево | 10/0,4 | 0.1 | 0.1 | 0
1251 | ТП 123 (КТП 746 04/160) | Конышевский РЭС | Курская область | Старобелицкий с/с | 10/0,4 | 0.25 | 0.029187 | 0.20845
1252 | КТП 391 (424.08-7/100 д.Волобуево) | Курский РЭС | Курская область | Камышинский с/с | 10/0,4 | 0.1 | 0.023305 | 0.0724
1253 | КТП 390 424.08-6/100 д.Волобуево (почта) | Курский РЭС | Курская область | Камышинский с/с | 10/0,4 | 0.1 | 0.1 | 0
1254 | ТП 055 (8104-02/2*250) | Курчатовский РЭС | Курская область | д. Новосергеевка, Колпаковский с/с | 10/0,4 | 0.5 | 0.083359 | 0.17653
1255 | ТП 125 (КТП 746 05/160) | Конышевский РЭС | Курская область | Старобелицкий с/с | 10/0,4 | 0.1 | 0.019749 | 0.075757
1256 | КТП 397 (424.08-14/100 Быт Гребеньков) | Курский РЭС | Курская область | Камышинский с/с | 10/0,4 | 0.1 | 0.014109 | 0.081081
1257 | ТП 070 (82506-7/100) | Курчатовский РЭС | Курская область | Колпаковский с/с, д. Бородино, Быт | 10/0,4 | 0.1 | 0.047039 | 0.049995
1258 | ТП 126 (КТП 746 06/60) | Конышевский РЭС | Курская область | Старобелицкая С/а | 10/0,4 | 0.06 | 0.021035 | 0.036783
1259 | ТП 259 (КТП-10кВ 81901-7/40) | Курчатовский РЭС | Курская область | Костельцевский с/с | 10/0,4 | 0.063 | 0.008409 | 0.051534
1260 | КТП 398 (424.08-15/63 д.Староверовка) | Курский РЭС | Курская область | Камышинский с/с | 10/0,4 | 0.063 | 0.063 | 0
1261 | КТП 394 424.08-11/100 д.Малахово | Курский РЭС | Курская область | Камышинский с/с | 10/0,4 | 0.1 | 0.086 | 0.013216
1262 | КТП 395 424.08 д.Малахово | Курский РЭС | Курская область | Камышинский с/с | 10/0,4 | 0.16 | 0.16 | 0
1263 | ТП 128 (КТП 746 09/100) | Конышевский РЭС | Курская область | Старобелицкий с/с | 10/0,4 | 0.1 | 0.063 | 0.034928
1264 | ТП 129 (КТП 746 10/60) | Конышевский РЭС | Курская область | Старобелицкий с/с | 10/0,4 | 0.04 | 0.015582 | 0.02305
1265 | ТП 124 (КТП 746 12/60) | Конышевский РЭС | Курская область | Старобелицкий с/с | 10/0,4 | 0.16 | 0.025979 | 0.12652
1266 | ТП 118 (КТП 746 13/63) | Конышевский РЭС | Курская область | Ст.Белицкий с/с | 10/0,4 | 0.06 | 0.0474 | 0.011894
1267 | ТП 133 (КТП 7409 01/100) | Конышевский РЭС | Курская область | Машкинский с/с | 10/0,4 | 0.25 | 0.10396 | 0.13786
1268 | ТП 134 (КТП 7409 02/160) | Конышевский РЭС | Курская область | Машкинский с/с | 10/0,4 | 0.16 | 0.055564 | 0.098588
1269 | ТП 136 (КТП 7410 01/250) | Конышевский РЭС | Курская область | Машкинский с/с | 10/0,4 | 0.063 | 0.056971 | 0.005691
1270 | ТП 137 (КТП 7410 02/60) | Конышевский РЭС | Курская область | Машкинский с/с | 10/0,4 | 0.16 | 0.025555 | 0.12692
1271 | ТП 140 (КТП 7410 05/63) | Конышевский РЭС | Курская область | Машкинский с/с | 10/0,4 | 0.063 | 0.012001 | 0.048143
1272 | ТП 141 (КТП 7410 06/100) | Конышевский РЭС | Курская область | Машкинский с/с | 10/0,4 | 0.1 | 0.0042272 | 0.09041
1273 | ТП 135 (КТП 7410 08/60) | Конышевский РЭС | Курская область | Машкинский с/с | 10/0,4 | 0.1 | 0.0573 | 0.040309
1274 | ТП 142 (КТП 761 02/60) | Конышевский РЭС | Курская область | Глазовский с/с | 10/0,4 | 0.06 | 0.06 | 0
1275 | ТП 144 (КТП 762 01/60) | Конышевский РЭС | Курская область | Глазовский с/с | 10/0,4 | 0.063 | 0.025913 | 0.03501
1276 | ТП 145 (КТП 762 03/100) | Конышевский РЭС | Курская область | Глазовский с/с | 10/0,4 | 0.1 | 0.063 | 0.034928
1277 | ТП 146 (КТП 763 01/160) | Конышевский РЭС | Курская область | М-Городьковский с/с | 10/0,4 | 0.16 | 0.010911 | 0.14074
1278 | ТП 3219 7/160 | Мантуровский РЭС | Курская область | Ястребовский с/с | 10/0,4 | 0.16 | 0.052179 | 0.10178
1279 | ТП 147 (КТП 765 01/100) | Конышевский РЭС | Курская область | М-Городьковский с/с | 10/0,4 | 0.063 | 0.053501 | 0.0089672
1280 | ТП 148 (ЗТП-10кВ 765 02/400) | Конышевский РЭС | Курская область | М-Городьковский с/с | 10/0,4 | 0.4 | 0.059942 | 0.32101
1281 | ТП 076 (КТП 771 01/60) | Конышевский РЭС | Курская область | Наумовский с/с | 10/0,4 | 0.16 | 0.1056 | 0.051354
1282 | ТП 078 (КТП 771 02/250) | Конышевский РЭС | Курская область | Конышевский р-н | 10/0,4 | 0.1 | 0.034418 | 0.06191
1283 | ТП 079 (КТП 771 03/100) Наумовка | Конышевский РЭС | Курская область | Наумовский С/С | 10/0,4 | 0.1 | 0.01311 | 0.082024
1284 | ТП 080 (КТП 771 04/400) | Конышевский РЭС | Курская область | Глазовский с/с | 10/0,4 | 0.4 | 0.034867 | 0.34469
1285 | ТП 081 (КТП 771 05/63) д.Арсеньевка | Конышевский РЭС | Курская область | Наумовский С/С | 10/0,4 | 0.063 | 0.03969 | 0.022005
1286 | ТП 083 (КТП 771 07/60) В-Соковнинка | Конышевский РЭС | Курская область | Наумовский С/С | 10/0,4 | 0.06 | 0.010437 | 0.046788
1287 | ТП 084 (КТП 771 09/160) | Конышевский РЭС | Курская область | Наумовская с/с | 10/0,4 | 0.16 | 0.024955 | 0.12748
1288 | ТП 086 (КТП 771 10/160) | Конышевский РЭС | Курская область | Наумовский С/С | 10/0,4 | 0.16 | 0.02157 | 0.13068
1289 | ТП 082 (КТП 771 11/60) | Конышевский РЭС | Курская область | Наумовская с/с | 10/0,4 | 0.06 | 0.026412 | 0.031707
1290 | ТП 090 (КТП 775 03/190) | Конышевский РЭС | Курская область | Наумовский С/С | 10/0,4 | 0.16 | 0.097377 | 0.059116
1291 | ТП 089 (КТП 775 01/60) | Конышевский РЭС | Курская область | Наумовская с/ | 10/0,4 | 0.06 | 0.0486 | 0.010762
1292 | ТП 088 (КТП 775 02/100) | Конышевский РЭС | Курская область | Наумовская с/а | 10/0,4 | 0.16 | 0.050893 | 0.103
1293 | ТП 087 (КТП 775 05/160) | Конышевский РЭС | Курская область | Глазовский с/с | 10/0,4 | 0.25 | 0.215 | 0.03304
1294 | ТП 092 (МТП 777 01/160) | Конышевский РЭС | Курская область | наумовский с/с | 10/0,4 | 0.16 | 0.042897 | 0.11054
1295 | ТП 094 (КТП 777 03/630) | Конышевский РЭС | Курская область | Наумовский с/с | 10/0,4 | 0.63 | 0.016203 | 0.57942
1296 | ТП 095 (КТП 777 04/63) | Конышевский РЭС | Курская область | Наумовская с/с | 10/0,4 | 0.063 | 0.012939 | 0.047258
1297 | ТП 091 (КТП 777 05/100) | Конышевский РЭС | Курская область | Наумовский с/с | 10/0,4 | 0.1 | 0.1 | 0
1298 | ТП 093 (КТП 777 06/100) | Конышевский РЭС | Курская область | Наумовский | 10/0,4 | 0.1 | 0.033026 | 0.063224
1299 | ТП 100 (КТП 778 01/63) | Конышевский РЭС | Курская область | Беляевский с/с | 10/0,4 | 0.063 | 0.023653 | 0.037143
1300 | ТП 099 (КТП 778-8/63) | Конышевский РЭС | Курская область | Беляевский с/с | 10/0,4 | 0.1 | 0.013706 | 0.081462
1301 | ТП 098 (КТП 778 03/100) | Конышевский РЭС | Курская область | Беляевский с/с с Малахово | 10/0,4 | 0.1 | 0.036219 | 0.06021
1302 | ТП 097 (КТП 778 04/250) | Конышевский РЭС | Курская область | Беляевский с/с | 10/0,4 | 0.25 | 0.01028 | 0.2263
1303 | ТП 103 (КТП 778 05/100) | Конышевский РЭС | Курская область | Беляевский с/с | 10/0,4 | 0.25 | 0.045637 | 0.19292
1304 | ТП 102 (КТП 778 07/160) | Конышевский РЭС | Курская область | Беляевский с/совет | 10/0,4 | 0.16 | 0.0077028 | 0.14377
1305 | ТП 246 (КТП 782 01/100) | Конышевский РЭС | Курская область | Наумовская с/а | 10/0,4 | 0.1 | 0.046842 | 0.050181
1306 | ТП 247 (КТП 782 02/100) | Конышевский РЭС | Курская область | Наумовский С/С | 10/0,4 | 0.1 | 0.1 | 0
1307 | ТП 248 (КТП 782 03/63) | Конышевский РЭС | Курская область | Захарковский с/с | 10/0,4 | 0.063 | 0.006477 | 0.053358
1308 | ТП 249 (КТП 782 04/63) | Конышевский РЭС | Курская область | Наумовская с/а | 10/0,4 | 0.063 | 0.015446 | 0.044891
1309 | ТП 250 (КТП 782 05/250) | Конышевский РЭС | Курская область | Наумовская с/а | 10/0,4 | 0.25 | 0.025424 | 0.212
1310 | ТП 251 (ТП 783 02/250) | Конышевский РЭС | Курская область | Наумовская с/а | 10/0,4 | 0.04 | 0.0324 | 0.0071744
1311 | ТП 252 (КТП 784 03/160) | Конышевский РЭС | Курская область | Наумовская с/а | 10/0,4 | 0.1 | 0.022856 | 0.072824
1312 | ТП 253 (КТП 784 01/160) | Конышевский РЭС | Курская область | Ваблинский с/с | 10/0,4 | 0.063 | 0.033258 | 0.028077
1313 | ТП 207 (70901 01/60) | Конышевский РЭС | Курская область | Беляевский с/с | 10/0,4 | 0.16 | 0.02504 | 0.1274
1314 | ТП 208 (КТП-10кВ 70901 02/63) | Конышевский РЭС | Курская область | Беляевский с/с | 10/0,4 | 0.1 | 0.040728 | 0.055952
1315 | ТП 209 (70901 03/250) | Конышевский РЭС | Курская область | Платавский с/с | 10/0,4 | 0.1 | 0 | 0.0944
1316 | ТП 214 (КТП 70903 01/160) | Конышевский РЭС | Курская область | Беляевский с/с | 10/0,4 | 0.16 | 0.0084746 | 0.14304
1317 | ТП 213 (КТП 70903 02/160) | Конышевский РЭС | Курская область | Беляевский с/с | 10/0,4 | 0.16 | 0.035356 | 0.11766
1318 | ТП 212 (КТП 70903 03/100) | Конышевский РЭС | Курская область | Беляевский с/с | 10/0,4 | 0.1 | 0.033681 | 0.062605
1319 | ТП 211 (70903 04/250) | Конышевский РЭС | Курская область | Прилепский с/с | 10/0,4 | 0.16 | 0.1369 | 0.021802
1320 | ТП 217 (КТП 70904 02/160) | Конышевский РЭС | Курская область | Беляевский с/с | 10/0,4 | 0.25 | 0.0097155 | 0.22683
1321 | ТП 216 (70904 03/160) | Конышевский РЭС | Курская область | Глазовский с/с | 10/0,4 | 0.16 | 0.10062 | 0.056059
1322 | ТП 215 (КТП 70904 01/250) | Конышевский РЭС | Курская область | Беляевский с/с | 10/0,4 | 0.16 | 0.0094532 | 0.14212
1323 | ТП 218 (КТП 70905 01/60) | Конышевский РЭС | Курская область | Беляевский с/с | 10/0,4 | 0.06 | 0.032481 | 0.025978
1324 | ТП 219 (КТП 70905 03/100) | Конышевский РЭС | Курская область | Ваблинский с/с | 10/0,4 | 0.1 | 0.03013 | 0.065957
1325 | ТП 220 (КТП 70905 04/60) | Конышевский РЭС | Курская область | Ваблинский с/с | 10/0,4 | 0.1 | 0.011214 | 0.083814
1326 | ТП 221 (КТП 70905 08/60) | Конышевский РЭС | Курская область | Ваблинский с/с | 10/0,4 | 0.04 | 0.0252 | 0.013971
1327 | ТП 150 (КТП 7101 01/60) | Конышевский РЭС | Курская область | Ваблинский с/с | 10/0,4 | 0.06 | 0.030645 | 0.027711
1328 | ТП 156 (КТП 7104 03/160) | Конышевский РЭС | Курская область | Ваблинский с/с | 10/0,4 | 0.16 | 0.1296 | 0.028698
1329 | ТП 155 (КТП 7104 04/160) | Конышевский РЭС | Курская область | Ваблинский с/с | 10/0,4 | 0.16 | 0.017201 | 0.1348
1330 | ТП 151 (КТП 7104 13/100) | Конышевский РЭС | Курская область | Ваблинский с/с | 10/0,4 | 0.1 | 0.039361 | 0.057243
1331 | ТП 157 (КТП 7104 05/400) | Конышевский РЭС | Курская область | Старобелицкий с/с | 10/0,4 | 0.4 | 0.01415 | 0.36424
1332 | ТП 160 (КТП 7104 08/160) | Конышевский РЭС | Курская область | Глазовский с/с | 10/0,4 | 0.16 | 0.0055085 | 0.14584
1333 | ТП 161 (КТП 7104 09/63) | Конышевский РЭС | Курская область | Глазовский с/с | 10/0,4 | 0.06 | 0.024228 | 0.033769
1334 | ТП 162 (КТП 7104 10/40) | Конышевский РЭС | Курская область | Старобелицкий с/с | 10/0,4 | 0.1 | 0 | 0.0944
1335 | ТП 158 (КТП 7104 11/100) | Конышевский РЭС | Курская область | Глазовский с/с | 10/0,4 | 0.1 | 0.032087 | 0.06411
1336 | ТП 152 (КТП 7104 12/60) | Конышевский РЭС | Курская область | Старобелицкий с/с | 10/0,4 | 0.1 | 0.024652 | 0.071129
1337 | ТП 163 (КТП 7106 01/160) | Конышевский РЭС | Курская область | Ваблинский с/с | 10/0,4 | 0.25 | 0.019784 | 0.21732
1338 | ТП 174 (КТП 71013 01/250) | Конышевский РЭС | Курская область | Ваблинский | 10/0,4 | 0.25 | 0.215 | 0.03304
1339 | ТП 175 (КТП 71013 02/250) | Конышевский РЭС | Курская область | Ваблинский с/с | 10/0,4 | 0.25 | 0.064341 | 0.17526
1340 | ТП 188 (КТП 7111 02/160) | Конышевский РЭС | Курская область | Прилепский с/с | 10/0,4 | 0.16 | 0.078859 | 0.076597
1341 | ТП 189 (КТП 7111 03/160) | Конышевский РЭС | Курская область | Прилепский с/с | 10/0,4 | 0.1 | 0.062142 | 0.035738
1342 | ТП 186 (КТП 7111 04/160) | Конышевский РЭС | Курская область | Прилепский С/С | 10/0,4 | 0.16 | 0.0091505 | 0.1424
1343 | ТП 187 (7111 05/100) | Конышевский РЭС | Курская область | Прилепский с/с | 10/0,4 | 0.1 | 0.045006 | 0.051914
1344 | ТП 185 (КТП 7111 06/160) | Конышевский РЭС | Курская область | Прилепский с/с | 10/0,4 | 0.16 | 0.095571 | 0.060821
1345 | ТП 191 (КТП 7112 01/160) | Конышевский РЭС | Курская область | Прилепский с/с | 10/0,4 | 0.16 | 0.023265 | 0.12908
1346 | ТП 192 (КТП7112 05/160) | Конышевский РЭС | Курская область | Прилепский с/с | 10/0,4 | 0.16 | 0.1296 | 0.028698
1347 | ТП 296 (КТП 7111 07/100) | Конышевский РЭС | Курская область | Прилепский с/с | 10/0,4 | 0.1 | 0.070394 | 0.027948
1348 | ТП 194 (КТП 7112 11/63) | Конышевский РЭС | Курская область | Прилеповский с/с | 10/0,4 | 0.063 | 0.063 | 0
1349 | ЗТП 7115 1/400 (ТП 195) | Конышевский РЭС | Курская область | Прилепский с/с | 10/0,4 | 0.16 | 0.053692 | 0.10035
1350 | ТП 201 (КТП 7115 02/160) | Конышевский РЭС | Курская область | Конышевский с/с | 10/0,4 | 0.4 | 0.034337 | 0.34519
1351 | ТП 196 (КТП 7115 03/250) | Конышевский РЭС | Курская область | Прилепский с/с | 10/0,4 | 0.25 | 0.0090597 | 0.22745
1352 | ТП 198 (КТП 7115 04/250) | Конышевский РЭС | Курская область | Прилепский с/с | 10/0,4 | 0.25 | 0.010371 | 0.22621
1353 | ТП 199 (КТП 7115 05/40) | Конышевский РЭС | Курская область | Прилепский с/с | 10/0,4 | 0.04 | 0.0332 | 0.0064192
1354 | ТП 200 (КТП 7115 06/160) | Конышевский РЭС | Курская область | Конышевский с/с | 10/0,4 | 0.16 | 0.023002 | 0.12933
1355 | ТП 197 (7115 07/160) | Конышевский РЭС | Курская область | Прилепский с/с | 10/0,4 | 0.16 | 0.080524 | 0.075026
1356 | ТП 205 (КТП 7116 01/400) | Конышевский РЭС | Курская область | Прилепский с/с | 10/0,4 | 0.4 | 0.040981 | 0.33891
1357 | ТП 206 (КТП 7116 03/400) | Конышевский РЭС | Курская область | Прилепский с/с | 10/0,4 | 0.4 | 0.2292 | 0.16124
1358 | ТП 268 (7.9.1 1/160) | Щигровский РЭС | Курская область | Знаменский с/с | 10/0,4 | 0.16 | 0.019022 | 0.13308
1359 | ТП 273 (7.9.1 8/400) | Щигровский РЭС | Курская область | Знаменский с/с | 10/0,4 | 0.4 | 0.252 | 0.13971
1360 | ТП 204 (КТП 7116 04/160) | Конышевский РЭС | Курская область | Прилепский с/с | 10/0,4 | 0.16 | 0.0511 | 0.1028
1361 | ТП 269 (7.9.1 2/100) | Щигровский РЭС | Курская область | Знаменский с/с | 10/0,4 | 0.1 | 0.0084695 | 0.086405
1362 | ТП 203 (МТП-10кВ 7116 05/100) | Конышевский РЭС | Курская область | Прилепский с/с | 10/0,4 | 0.1 | 0.051801 | 0.0455
1363 | ТП 274 (7.9.1 12/63) | Щигровский РЭС | Курская область | Знаменский с/с | 10/0,4 | 0.1 | 0.027053 | 0.068862
1364 | ТП 222 (КТП 7121 01/160) | Конышевский РЭС | Курская область | Наумовский с/с | 10/0,4 | 0.16 | 0.043326 | 0.11014
1365 | ТП 223 (КТП 7121 02/400) | Конышевский РЭС | Курская область | Прилепский с/с | 10/0,4 | 0.4 | 0.02956 | 0.3497
1366 | ТП 425 (7.9.1 11/63) | Щигровский РЭС | Курская область | Знаменский с/с | 10/0,4 | 0.1 | 0.012006 | 0.083067
1367 | ТП 270 (7.9.1 3/100) | Щигровский РЭС | Курская область | Знаменский с/с | 10/0,4 | 0.1 | 0.019345 | 0.076138
1368 | ТП 225 (КТП 7121 06/100) | Конышевский РЭС | Курская область | Прилепский с/с | 10/0,4 | 0.1 | 0.011526 | 0.083519
1369 | ТП 266 (7.9.1 4/100) | Щигровский РЭС | Курская область | Знаменский с/с | 10/0,4 | 0.1 | 0.086 | 0.013216
1370 | ТП 224 (КТП 7121 05/100) | Конышевский РЭС | Курская область | Прилепский с/с | 10/0,4 | 0.1 | 0.046065 | 0.050914
1371 | ТП 271 (7.9.1 7/63) | Щигровский РЭС | Курская область | Кривцовский с/с | 10/0,4 | 0.1 | 0.063 | 0.034928
1372 | ТП 226 (КТП 7124 01/60) | Конышевский РЭС | Курская область | Прилепский с/с | 10/0,4 | 0.06 | 0.06 | 0
1373 | ТП 228 (КТП 7124 02/100) | Конышевский РЭС | Курская область | Прилепский с/с | 10/0,4 | 0.063 | 0.009549 | 0.050458
1374 | ТП 230 (КТП 7125 02/100) | Конышевский РЭС | Курская область | Прилепский с/с | 10/0,4 | 0.063 | 0.034554 | 0.026853
1375 | ТП 424 (7.9.1 10/100) | Щигровский РЭС | Курская область | Кривцовский с/с | 10/0,4 | 0.1 | 0.063 | 0.034928
1376 | ТП 255 (КТП 7133 01/63) | Конышевский РЭС | Курская область | Машкинский с/с | 10/0,4 | 0.063 | 0.0072488 | 0.052629
1377 | ТП 256 (КТП 7133 02/100) | Конышевский РЭС | Курская область | Машкинский с/с | 10/0,4 | 0.1 | 0.0041162 | 0.090514
1378 | ТП 254 (КТП 7133 03/100) | Конышевский РЭС | Курская область | Машкинский с/с | 10/0,4 | 0.1 | 0.063 | 0.034928
1379 | ТП 257 (КТП 7134 01/63) | Конышевский РЭС | Курская область | Машкинский с/с | 10/0,4 | 0.41 | 0.015955 | 0.37198
1380 | ТП 258 (КТП 7134 02/250) | Конышевский РЭС | Курская область | Машкинская с/а | 10/0,4 | 0.25 | 0.2025 | 0.04484
1381 | ТП 260 (КТП 7134 05/160) | Конышевский РЭС | Курская область | Машкинский с/с | 10/0,4 | 0.1 | 0.0035311 | 0.091067
1382 | ТП 259 (ЗТП 7134 4/2*400) | Конышевский РЭС | Курская область | Машкинская с/а | 10/0,4 | 0.8 | 0.024153 | 0.39814
1383 | ТП 261 (КТП 7134 06/250) | Конышевский РЭС | Курская область | Машкинский с/с | 10/0,4 | 0.063 | 0.0041061 | 0.055596
1384 | ТП 262 (КТП 71401 01/160) | Конышевский РЭС | Курская область | Машкинский с/с | 10/0,4 | 0.16 | 0.1008 | 0.055885
1385 | ТП 284 (7.9.4 2/160) | Щигровский РЭС | Курская область | Тр.Краснянский с/с | 10/0,4 | 0.16 | 0.0075767 | 0.14389
1386 | ТП 263 (КТП 71401 03/63) | Конышевский РЭС | Курская область | Машкинский с/с | 10/0,4 | 0.063 | 0.063 | 0
1387 | ТП 278 (7.9.4 3/250) | Щигровский РЭС | Курская область | Знаменский с/с | 10/0,4 | 0.25 | 0.051771 | 0.18713
1388 | ТП 264 (КТП 71401 04/63) | Конышевский РЭС | Курская область | Машкинский с/с | 10/0,4 | 0.063 | 0.063 | 0
1389 | ТП 279 (7.9.4 5/250) | Щигровский РЭС | Курская область | Знаменский с/с | 10/0,4 | 0.1 | 0.03694 | 0.059529
1390 | ТП 270 (КТП 71402 01/100) | Конышевский РЭС | Курская область | Машкинский с/с | 10/0,4 | 0.1 | 0.063 | 0.034928
1391 | ТП 269 (КТП 71402 02/100) | Конышевский РЭС | Курская область | Машкинский с/с | 10/0,4 | 0.1 | 0 | 0.0944
1392 | ТП 286 (7.9.4 1/250) | Щигровский РЭС | Курская область | Знаменский с/с | 10/0,4 | 0.25 | 0.056739 | 0.18244
1393 | ТП 267 (КТП 71402 03/100) | Конышевский РЭС | Курская область | Машкинский с/с | 10/0,4 | 0.1 | 0.063 | 0.034928
1394 | ТП 268 (КТП 71402 04/60) | Конышевский РЭС | Курская область | Машкинский с/с | 10/0,4 | 0.16 | 0 | 0.15104
1395 | ТП 280 (7.9.4 4/400) | Щигровский РЭС | Курская область | Знаменский с/с | 10/0,4 | 0.4 | 0.060069 | 0.3209
1396 | ТП 265 (КТП 71402 05/160) | Конышевский РЭС | Курская область | Машкинский с/с | 10/0,4 | 0.16 | 0.031992 | 0.12084
1397 | ТП 266 (КТП 71402 06/60) | Конышевский РЭС | Курская область | Машкинский с/с | 10/0,4 | 0.06 | 0.0049233 | 0.051992
1398 | ТП 281 (7.9.4 10/100) | Щигровский РЭС | Курская область | Знаменский с/с | 10/0,4 | 0.1 | 0.0060886 | 0.088652
1399 | ТП 271 (КТП 71406 01/63) | Конышевский РЭС | Курская область | Машкинский с/с | 10/0,4 | 0.123 | 0.0045046 | 0.11186
1400 | ТП 282 (7.9.4 6/250) | Щигровский РЭС | Курская область | Знаменский с/с | 10/0,4 | 0.25 | 0.14325 | 0.10077
1401 | ТП 283 (7.9.4 7/63) | Щигровский РЭС | Курская область | Кривцовский с/с | 10/0,4 | 0.1 | 0.081 | 0.017936
1402 | ТП 287 (7.9.6 8/63) | Щигровский РЭС | Курская область | Знаменский с/с | 10/0,4 | 0.1 | 0.086 | 0.013216
1403 | ТП 277 (КТП 71501 02/250) | Конышевский РЭС | Курская область | М-Городьковский с/с | 10/0,4 | 0.25 | 0.050388 | 0.18843
1404 | ТП 279 (КТП 71504 01/63) | Конышевский РЭС | Курская область | Глазовский с/с | 10/0,4 | 0.063 | 0.05418 | 0.0083261
1405 | ТП 280 (КТП 71504 02/63) | Конышевский РЭС | Курская область | М-Городьковский с/с | 10/0,4 | 0.063 | 0.063 | 0
1406 | ТП 450 (7.1.22 ОСТП) | Щигровский РЭС | Курская область | Вишнёвский с/с | 10/0,4 | 0.016 | 0.00454 | 0.010818
1407 | ТП 281 (КТП 71504 04/160) | Конышевский РЭС | Курская область | М-Городьковский | 10/0,4 | 0.25 | 0.11855 | 0.12409
1408 | ТП 282 (КТП 71504 05/250) | Конышевский РЭС | Курская область | М-Городьковский с/с | 10/0,4 | 0.41 | 0.082602 | 0.30906
1409 | ТП 288 (7.9.6 2/63) | Щигровский РЭС | Курская область | Тр.Краснянский с/с | 10/0,4 | 0.063 | 0.0033596 | 0.056301
1410 | ТП 294 (7.9.6 7/160) | Щигровский РЭС | Курская область | Тр.Краснянский с/с | 10/0,4 | 0.1 | 0.081 | 0.017936
1411 | ТП 285 (КТП 71505 01/63) | Конышевский РЭС | Курская область | М-Городьковский с/с | 10/0,4 | 0.06 | 0.03467 | 0.023911
1412 | ТП 290 (7.9.6 6/63) | Щигровский РЭС | Курская область | Тр.Краснянский с/с | 10/0,4 | 0.063 | 0.0052159 | 0.054548
1413 | ТП 286 (КТП 71505 02/250) | Конышевский РЭС | Курская область | М-Городьковский с/с | 10/0,4 | 0.16 | 0.1008 | 0.055885
1414 | ТП 287 (КТП 71505 03/160) | Конышевский РЭС | Курская область | М-Городьковский с/с | 10/0,4 | 0.25 | 0.2025 | 0.04484
1415 | ТП 289 (КТП 71505 09/100) | Конышевский РЭС | Курская область | М-Городьковский с/с | 10/0,4 | 0.123 | 0.016298 | 0.10073
1416 | ТП 291 (7.9.6 3/63) | Щигровский РЭС | Курская область | Тр.Краснянский с/с | 10/0,4 | 0.063 | 0.0044441 | 0.055277
1417 | ТП 288 (КТП 71505 07/250) | Конышевский РЭС | Курская область | М-Городьковский с/с | 10/0,4 | 0.25 | 0.2025 | 0.04484
1418 | ТП 292 (7.9.6 4/100) | Щигровский РЭС | Курская область | Тр.Краснянский с/с | 10/0,4 | 0.1 | 0.004999 | 0.089681
1419 | ТП 290 (КТП 71505 06/60) | Конышевский РЭС | Курская область | М-Городьковский с/с | 10/0,4 | 0.1 | 0.00454 | 0.090114
1420 | ТП 293 (7.9.6 5/100) | Щигровский РЭС | Курская область | Тр.Краснянский с/с | 10/0,4 | 0.1 | 0.0074153 | 0.0874
1421 | ТП 291 (КТП 71505 08/100) | Конышевский РЭС | Курская область | М-Городьковский с/с | 10/0,4 | 0.1 | 0.0043533 | 0.09029
1422 | ТП 237 (71603 01/400) | Конышевский РЭС | Курская область | Наумовский с/с | 10/0,4 | 0.4 | 0.080221 | 0.30187
1423 | ТП 236 (КТП 71604 01/100) | Конышевский РЭС | Курская область | Беляевский с/с | 10/0,4 | 0.04 | 0.04 | 0
1424 | ТП 239 (КТП 71702 02/250) | Конышевский РЭС | Курская область | Макаропетровский с/с | 10/0,4 | 0.063 | 0.05418 | 0.0083261
1425 | ТП 234 (КТП 71604 13/100) | Конышевский РЭС | Курская область | Беляевский с/с | 10/0,4 | 0.1 | 0.063 | 0.034928
1426 | ТП 233 (КТП 71604 09/160) | Конышевский РЭС | Курская область | Беляевский с/с | 10/0,4 | 0.063 | 0.063 | 0
1427 | ТП 231 (КТП 71604 06/40) | Конышевский РЭС | Курская область | Беляевский С/С | 10/0,4 | 0.063 | 0.03969 | 0.022005
1428 | ТП 232 (КТП 71604 08/400) | Конышевский РЭС | Курская область | Машкинский с/с | 10/0,4 | 0.1 | 0.079898 | 0.018976
1429 | ТП 235 (КТП 71604 15/63) | Конышевский РЭС | Курская область | Беляевский С/С | 10/0,4 | 0.063 | 0.030448 | 0.030729
1430 | ТП 238 (КТП 71702 01/60) | Конышевский РЭС | Курская область | Беляевский с/с | 10/0,4 | 0.16 | 0.014947 | 0.13693
1431 | ТП 239 (КТП 71702 02/250) | Конышевский РЭС | Курская область | Макаропетровский с/с | 10/0,4 | 0.25 | 0.041046 | 0.19725
1432 | ТП 240 (КТП 71702 03/630) | Конышевский РЭС | Курская область | Беляевский с/с | 10/0,4 | 0.63 | 0.028233 | 0.56807
1433 | ТП 242 (КТП 71704 01/63) | Конышевский РЭС | Курская область | Беляевский с/с | 10/0,4 | 0.1 | 0.025404 | 0.070419
1434 | ТП 243 (КТП 71704 02/160) | Конышевский РЭС | Курская область | Беляевский с/с | 10/0,4 | 0.25 | 0.042121 | 0.19624
1435 | ТП 241 (КТП 71704 04/160) | Конышевский РЭС | Курская область | Беляевский с/с | 10/0,4 | 0.16 | 0.013912 | 0.13791
1436 | ТП 295 (7.1.22) | Щигровский РЭС | Курская область | г. Щигры | 10/0,4 | 0.4 | 0.252 | 0.13971
1437 | ТП 276 (71801 01/250) | Конышевский РЭС | Курская область | Ваблинская С/А | 10/0,4 | 0.16 | 0.044038 | 0.10947
1438 | ТП 272 (КТП 71805 01/250) | Конышевский РЭС | Курская область | Ваблинский с/с | 10/0,4 | 0.25 | 0.005569 | 0.23074
1439 | КТП-10кВ 71804 01/250 (ТП 273) | Конышевский РЭС | Курская область | Ваблинский с/с | 10/0,4 | 0.25 | 0.2025 | 0.04484
1440 | ТП 274 (КТП 71804 03/63) | Конышевский РЭС | Курская область | Ваблинский с/с | 10/0,4 | 0.063 | 0.020294 | 0.040315
1441 | ТП 275 (КТП 71804 04/63) | Конышевский РЭС | Курская область | Ваблинский с/с | 10/0,4 | 0.063 | 0.0092262 | 0.050762
1442 | ТП 176 (КТП 71901 01/100) | Конышевский РЭС | Курская область | Захарковский с/с | 10/0,4 | 0.1 | 0.016162 | 0.079143
1443 | ТП 177 (КТП 71901 02/250) | Конышевский РЭС | Курская область | Захарковский с/с | 10/0,4 | 0.25 | 0.069355 | 0.17053
1444 | ТП 178 (КТП 71901 03/63) | Конышевский РЭС | Курская область | Захарковский с/с | 10/0,4 | 0.063 | 0.010644 | 0.049424
1445 | ТП 179 (КТП 71901 04/100) | Конышевский РЭС | Курская область | Захарковский с/с | 10/0,4 | 0.16 | 0.1296 | 0.028698
1446 | ТП 181 (КТП 71904 01/160) | Конышевский РЭС | Курская область | Захарковский с/с | 10/0,4 | 0.16 | 0.014215 | 0.13762
1447 | ТП 296 (7.10.1 1/400) | Щигровский РЭС | Курская область | Пригородненский с/с | 10/0,4 | 0.4 | 0.10531 | 0.27819
1448 | ТП 183 (КТП 71904 05/60) | Конышевский РЭС | Курская область | Захарковский с/с | 10/0,4 | 0.06 | 0.0486 | 0.010762
1449 | ТП 297 (7.10.1 2/400) | Щигровский РЭС | Курская область | Пригородненский с/с | 10/0,4 | 0.4 | 0.033142 | 0.34631
1450 | ТП 298 (7.10.1 4/100) | Щигровский РЭС | Курская область | Пригородненский с/с | 10/0,4 | 0.1 | 0.1 | 0
1451 | ТП 184 (КТП 71904 06/63) | Конышевский РЭС | Курская область | Платавский с/с | 10/0,4 | 0.06 | 0.003637 | 0.053207
1452 | ТП 299 (7.10.1 3/160) | Щигровский РЭС | Курская область | Пригородненский с/с | 10/0,4 | 0.16 | 0.16 | 0
1453 | ТП 165 (КТП 7108 01/100) | Конышевский РЭС | Курская область | Ваблинский с/с | 10/0,4 | 0.16 | 0.039825 | 0.11344
1454 | ТП 168 (КТП 7108 02/63) | Конышевский РЭС | Курская область | Ваблинский с/с | 10/0,4 | 0.1 | 0.0073699 | 0.087443
1455 | ТП 164 (КТП 7108 03/60) | Конышевский РЭС | Курская область | Ваблинская С/А | 10/0,4 | 0.06 | 0.0378 | 0.020957
1456 | ТП 167 (КТП 7108 05/100) | Конышевский РЭС | Курская область | Ваблинский с/с | 10/0,4 | 0.063 | 0.012001 | 0.048143
1457 | ТП 166 (КТП 7108 07/100) | Конышевский РЭС | Курская область | Ваблинская с/с | 10/0,4 | 0.1 | 0.017908 | 0.077495
1458 | ТП 302 (7.10.2 1/40) | Щигровский РЭС | Курская область | Пригородненский с/с | 10/0,4 | 0.063 | 0.063 | 0
1459 | ТП 169 (КТП 7108 11/63) | Конышевский РЭС | Курская область | Беляевский с/с | 10/0,4 | 0.063 | 0.040643 | 0.021105
1460 | ТП 170 (КТП 7108 12/160) | Конышевский РЭС | Курская область | Ваблинский с/с | 10/0,4 | 0.16 | 0.0062147 | 0.14517
1461 | ТП 301 (7.10.2 6/63) | Щигровский РЭС | Курская область | д.Большая Лозовка | 10/0,4 | 0.063 | 0.063 | 0
1462 | ТП 172 (КТП 7108 13/40) | Конышевский РЭС | Курская область | Ваблинский с/с | 10/0,4 | 0.04 | 0.005907 | 0.032184
1463 | ТП 304 (7.10.5 3/160 Магазин) | Щигровский РЭС | Курская область | Вишневский с/с | 10/0,4 | 0.16 | 0.074485 | 0.080726
1464 | ТП 306 (7.10.5 4/63 Семёновка) | Щигровский РЭС | Курская область | Вишневский с/с | 10/0,4 | 0.1 | 0.015789 | 0.079495
1465 | ТП 307 (7.10.5 5/40) | Щигровский РЭС | Курская область | Вишневский с/с | 10/0,4 | 0.1 | 0.01083 | 0.084176
1466 | ТП 305 (7.10.5 6/100) | Щигровский РЭС | Курская область | Вишневский с/с | 10/0,4 | 0.1 | 0.079717 | 0.019148
1467 | ТП 308 (7.10.5 7/250) | Щигровский РЭС | Курская область | Вишневский с/с | 10/0,4 | 0.25 | 0.027119 | 0.2104
1468 | ТП 310 (7.10.10 7/40) | Щигровский РЭС | Курская область | Пригородненский с/с | 10/0,4 | 0.04 | 0.034045 | 0.0056219
1469 | ТП 316 (7.10.10 6/63) | Щигровский РЭС | Курская область | Пригородненский с/с | 10/0,4 | 0.063 | 0.05103 | 0.0113
1470 | ТП 311 (7.10.10 1/60) | Щигровский РЭС | Курская область | Пригородненский с/с | 10/0,4 | 0.1 | 0.033702 | 0.062586
1471 | ТП 312 (7.10.10 2/63) | Щигровский РЭС | Курская область | Пригородненский с/с | 10/0,4 | 0.4 | 0.016606 | 0.36192
1472 | ТП 313 (7.10.10 4/25) | Щигровский РЭС | Курская область | Пригородненский с/с | 10/0,4 | 0.025 | 0.0025323 | 0.02121
1473 | ТП 317 (ЗТП-82211-01/1*160+1*400 Мосол) | Курчатовский РЭС | Курская область | Макаровский с/с | 10/0,4 | 0.65 | 0.10045 | 0.23787
1474 | ТП 318 (7.10.15 2/250) | Щигровский РЭС | Курская область | Пригородненский с/с | 10/0,4 | 0.25 | 0.049607 | 0.18917
1475 | ТП 319 (7.10.15 1/400) | Щигровский РЭС | Курская область | Пригородненский с/с | 10/0,4 | 0.1 | 0.1 | 0
1476 | ЗТП -10кВ Семёново | Рыльский РЭС | Курская область | Некрасовский с/с | 10/0,4 | 0.79 | 0.395 | 0
1477 | ТП 146 (864-13/40) Часовня г Курчатов | Курчатовский РЭС | Курская область | Дичнянский с/с | 10/0,4 | 0.1 | 0.1 | 0
1478 | ТП 142 (864-11/160) Рахмановка2 г Курчат | Курчатовский РЭС | Курская область | Дичнянский с/с, с. Дичня, ул. Лем | 10/0,4 | 0.16 | 0.093811 | 0.062483
1479 | ТП 291 (8212-3/160) | Курчатовский РЭС | Курская область | Костельцевский с/с | 10/0,4 | 0.16 | 0.102 | 0.054752
1480 | ТП 092 (ЗТП 8176-3/2*160) | Курчатовский РЭС | Курская область | Чаплинский с/с | 10/0,4 | 0.32 | 0.10674 | 0.05642
1481 | ТП 189 (8516-13/100) | Курчатовский РЭС | Курская область | Макаровский с/с, с. Макаровка, Быт | 10/0,4 | 0.1 | 0.089033 | 0.010352
1482 | ТП 205 (82601-1/250) | Курчатовский РЭС | Курская область | Макаровский с/с, с. Дроняево, Прои | 10/0,4 | 0.25 | 0.215 | 0.03304
1483 | ТП 045 (8104-9/40) | Курчатовский РЭС | Курская область | Колпаковский с/с, с. Новосергеевка | 10/0,4 | 0.04 | 0.0037934 | 0.034179
1484 | ТП 260 (81902-1/160) | Курчатовский РЭС | Курская область | Костельцевский с/с, д. Жмакино, Бы | 10/0,4 | 0.16 | 0.012192 | 0.13953
1485 | ТП 283 (8112-2/63) | Курчатовский РЭС | Курская область | Костельцевский с/с, д. Болованово, | 10/0,4 | 0.063 | 0.05418 | 0.0083261
1486 | ТП 084 (8201-4/40) | Курчатовский РЭС | Курская область | Дружненский с/с | 10/0,4 | 0.04 | 0.014629 | 0.02395
1487 | ТП 089 (8204-4/250) | Курчатовский РЭС | Курская область | Дружненский с/с, п.Первомайский, Б | 10/0,4 | 0.25 | 0.070152 | 0.16978
1488 | ТП 190 (8516-15/40) | Курчатовский РЭС | Курская область | Макаровский с/с, с. Макаровка, Скв | 10/0,4 | 0.04 | 0.04 | 0
1489 | ТП 181/63 ПС Разветье №04 | Железногорский РЭС | Курская область | Студенокский с/с | 10/0,4 | 0.063 | 0.063 | 0
1490 | ТП 178/100 ПС Разветье №04 | Железногорский РЭС | Курская область | Разветьевский с/с | 10/0,4 | 0.1 | 0.1 | 0
1491 | ТП 197/250 Разветье №10 | Железногорский РЭС | Курская область | Разветьевский с/с | 10/0,4 | 0.25 | 0.12767 | 0.11548
1492 | ТП 191/250 ПС Разветье №10 | Железногорский РЭС | Курская область | Разветьевский с/с | 10/0,4 | 0.25 | 0.10432 | 0.13752
1493 | ТП 196/250 ПС Разветье №10 | Железногорский РЭС | Курская область | Разветьевский с/с | 10/0,4 | 0.25 | 0.25 | 0
1494 | ТП 203/100 ПС Разветье №12 | Железногорский РЭС | Курская область | Разветьевский с/с | 10/0,4 | 0.1 | 0.053914 | 0.043505
1495 | ТП 204/63 ПС Разветье №12 | Железногорский РЭС | Курская область | п.Осинки | 10/0,4 | 0.063 | 0.062273 | 0.00068629
1496 | КТП 633 (403.23-14/250 "Зеленая роща") | Курский РЭС | Курская область | Щетинский с/с | 10/0,4 | 0.16 | 0.075863 | 0.079426
1497 | КТП 632 (403.23-13/160 "Зеленая роща") | Курский РЭС | Курская область | Щетинский с/с | 10/0,4 | 0.1 | 0.032425 | 0.06379
1498 | ЗТП-403.204-14/2х400 Туббольница(АРЕНДА) | Курский РЭС | Курская область | Щетинский с/с | 10/0,4 | 0.8 | 0.31319 | 0.091964
1499 | ТП 064 | Глушковский РЭС | Курская область | Кульбакинский с/с | 10/0,4 | 0.16 | 0 | 0.15104
1500 | ТП 036 | Глушковский РЭС | Курская область | Кульбакинский с/с | 10/0,4 | 0.5 | 0 | 0.26483
1501 | ТП 076 | Глушковский РЭС | Курская область | Вес.вский с/с | 10/0,4 | 0.25 | 0 | 0.236
1502 | ТП 077 | Глушковский РЭС | Курская область | Вес.вский с/с | 10/0,4 | 0.4 | 0 | 0.3776
1503 | ТП 079 | Глушковский РЭС | Курская область | Вес.вский с/с | 10/0,4 | 0.1 | 0 | 0.0944
1504 | ТП 207/400 ПС Разветье №12 | Железногорский РЭС | Курская область | п.Молодежный | 10/0,4 | 0.4 | 0.056946 | 0.32384
1505 | ТП 080 | Глушковский РЭС | Курская область | Вес.вский с/с | 10/0,4 | 0.16 | 0 | 0.15104
1506 | ТП 206/160 ПС Разветье №12 | Железногорский РЭС | Курская область | Разветьевский с/с | 10/0,4 | 0.16 | 0.04261 | 0.11082
1507 | ТП 081 | Глушковский РЭС | Курская область | Вес.вский с/с | 10/0,4 | 0.04 | 0 | 0.03776
1508 | ТП 082 | Глушковский РЭС | Курская область | Вес.вский с/с | 10/0,4 | 0.1 | 0 | 0.0944
1509 | ТП 083 | Глушковский РЭС | Курская область | Вес.вский с/с | 10/0,4 | 0.16 | 0 | 0.15104
1510 | ТП 085 | Глушковский РЭС | Курская область | Вес.вский с/с | 10/0,4 | 0.315 | 0 | 0.29736
1511 | ТП 086 | Глушковский РЭС | Курская область | Вес.вский с/с | 10/0,4 | 0.63 | 0 | 0.59472
1512 | ТП 087 | Глушковский РЭС | Курская область | Вес.вский с/с | 10/0,4 | 0.25 | 0 | 0.236
1513 | ТП 088 | Глушковский РЭС | Курская область | Вес.вский с/с | 10/0,4 | 0.16 | 0 | 0.15104
1514 | ТП 089 | Глушковский РЭС | Курская область | Вес.вский с/с | 10/0,4 | 0.063 | 0 | 0.059472
1515 | ТП 090 | Глушковский РЭС | Курская область | Вес.вский с/с | 10/0,4 | 0.1 | 0 | 0.0944
1516 | ТП 091 | Глушковский РЭС | Курская область | Вес.вский с/с | 10/0,4 | 0.16 | 0 | 0.15104
1517 | ТП 092 | Глушковский РЭС | Курская область | Вес.вский с/с | 10/0,4 | 0.04 | 0 | 0.03776
1518 | ТП 093 | Глушковский РЭС | Курская область | Вес.вский с/с | 10/0,4 | 0.25 | 0.215 | 0.03304
1519 | ТП 095 | Глушковский РЭС | Курская область | Вес.вский с/с | 10/0,4 | 0.16 | 0 | 0.15104
1520 | ТП 096 | Глушковский РЭС | Курская область | Вес.вский с/с | 10/0,4 | 0.16 | 0 | 0.15104
1521 | ТП 117 | Глушковский РЭС | Курская область | Марковский с/с | 10/0,4 | 0.063 | 0.0096348 | 0.050377
1522 | ТП 118 | Глушковский РЭС | Курская область | Марковский с/с | 10/0,4 | 0.063 | 0.012777 | 0.04741
1523 | ТП 119 | Глушковский РЭС | Курская область | Марковский с/с | 10/0,4 | 0.25 | 0.071509 | 0.1685
1524 | ТП 120 | Глушковский РЭС | Курская область | Марковский с/с | 10/0,4 | 0.16 | 0.043397 | 0.11007
1525 | ТП 121 | Глушковский РЭС | Курская область | Марковский с/с | 10/0,4 | 0.16 | 0.01589 | 0.13604
1526 | ТП 122 | Глушковский РЭС | Курская область | Марковский с/с | 10/0,4 | 0.25 | 0.034892 | 0.20306
1527 | ТП 123 | Глушковский РЭС | Курская область | Марковский с/с | 10/0,4 | 0.063 | 0.0071176 | 0.052753
1528 | ТП 129 | Глушковский РЭС | Курская область | Марковский с/с | 10/0,4 | 0.16 | 0.011905 | 0.1398
1529 | ТП 125 | Глушковский РЭС | Курская область | Марковский с/с | 10/0,4 | 0.25 | 0.018503 | 0.21853
1530 | КТП 337-04-250 | Глушковский РЭС | Курская область | Марковский с/с | 10/0,4 | 0.25 | 0.025671 | 0.21177
1531 | ТП 103 | Глушковский РЭС | Курская область | Кобыльской с/с | 10/0,4 | 0.25 | 0 | 0.236
1532 | ТП 099 | Глушковский РЭС | Курская область | Кобыльской с/с | 10/0,4 | 0.4 | 0 | 0.3776
1533 | ТП 098 | Глушковский РЭС | Курская область | Кобыльской с/с | 10/0,4 | 0.063 | 0 | 0.059472
1534 | ТП 100 | Глушковский РЭС | Курская область | Кобыльской с/с | 10/0,4 | 0.063 | 0 | 0.059472
1535 | ТП 101 | Глушковский РЭС | Курская область | Кобыльской с/с | 10/0,4 | 0.063 | 0 | 0.059472
1536 | ТП 102 | Глушковский РЭС | Курская область | Кобыльской с/с | 10/0,4 | 0.063 | 0 | 0.059472
1537 | ТП 104 | Глушковский РЭС | Курская область | Кобыльской с/с | 10/0,4 | 0.16 | 0 | 0.15104
1538 | ТП 105 | Глушковский РЭС | Курская область | Кобыльской с/с | 10/0,4 | 0.25 | 0 | 0.236
1539 | ТП 106 | Глушковский РЭС | Курская область | Кобыльской с/с | 10/0,4 | 0.16 | 0.093609 | 0.062673
1540 | ТП 107 | Глушковский РЭС | Курская область | Кобыльской с/с | 10/0,4 | 0.16 | 0 | 0.15104
1541 | ТП 108 | Глушковский РЭС | Курская область | Кобыльской с/с | 10/0,4 | 0.1 | 0 | 0.0944
1542 | ТП 109 | Глушковский РЭС | Курская область | Кобыльской с/с | 10/0,4 | 0.16 | 0 | 0.15104
1543 | ТП 110 | Глушковский РЭС | Курская область | Кобыльской с/с | 10/0,4 | 0.16 | 0 | 0.15104
1544 | ТП 111 | Глушковский РЭС | Курская область | Кобыльской с/с | 10/0,4 | 0.4 | 0 | 0.3776
1545 | ТП 205/63 ПС Разветье №12 | Железногорский РЭС | Курская область | Разветьевский с/с | 10/0,4 | 0.063 | 0.058581 | 0.004172
1546 | ТП 216/160 ПС Разветье №12 | Железногорский РЭС | Курская область | Трояновский с/с | 10/0,4 | 0.16 | 0.018589 | 0.13349
1547 | КТП 344-01-100 | Глушковский РЭС | Курская область | Кобыльской с/с | 10/0,4 | 0.1 | 0 | 0.0944
1548 | КТП 344-04-100 | Глушковский РЭС | Курская область | Кобыльской с/с | 10/0,4 | 0.1 | 0 | 0.0944
1549 | ТП 214/250 ПС Разветье №12 | Железногорский РЭС | Курская область | Трояновский с/с | 10/0,4 | 0.25 | 0.042126 | 0.19623
1550 | ТП 133 | Глушковский РЭС | Курская область | Сухиновский с/с | 10/0,4 | 0.1 | 0 | 0.0944
1551 | ТП 213/100 ПС Разветье №12 | Железногорский РЭС | Курская область | Трояновский с/с | 10/0,4 | 0.1 | 0.043069 | 0.053743
1552 | ТП 134 | Глушковский РЭС | Курская область | Сухиновский с/с | 10/0,4 | 0.063 | 0 | 0.059472
1553 | ТП 135 | Глушковский РЭС | Курская область | Сухиновский с/с | 10/0,4 | 0.25 | 0 | 0.236
1554 | ТП 211/100 ПС Разветье №12 | Железногорский РЭС | Курская область | Трояновский с/с | 10/0,4 | 0.1 | 0.03471 | 0.061633
1555 | ТП 136 | Глушковский РЭС | Курская область | Карыжский с/с | 10/0,4 | 0.16 | 0.068291 | 0.086573
1556 | ТП 137 | Глушковский РЭС | Курская область | Карыжский с/с | 10/0,4 | 0.16 | 0.07386 | 0.081316
1557 | ТП 139 | Глушковский РЭС | Курская область | Карыжский с/с | 10/0,4 | 0.1 | 0.028299 | 0.067686
1558 | ТП 140 | Глушковский РЭС | Курская область | Карыжский с/с | 10/0,4 | 0.25 | 0.077452 | 0.16289
1559 | ТП 141 | Глушковский РЭС | Курская область | Карыжский с/с | 10/0,4 | 0.063 | 0.063 | 0
1560 | ТП 142 | Глушковский РЭС | Курская область | Карыжский с/с | 10/0,4 | 0.1 | 0.03356 | 0.062719
1561 | ТП 144 | Глушковский РЭС | Курская область | Карыжский с/с | 10/0,4 | 0.4 | 0 | 0.3776
1562 | ТП 145 | Глушковский РЭС | Курская область | Карыжский с/с | 10/0,4 | 0.25 | 0 | 0.236
1563 | ТП 155 | Глушковский РЭС | Курская область | Коровяковский с/с | 10/0,4 | 0.4 | 0 | 0.3776
1564 | ТП 147 | Глушковский РЭС | Курская область | Коровяковский с/с | 10/0,4 | 0.4 | 0 | 0.3776
1565 | ТП 153 | Глушковский РЭС | Курская область | Коровяковский с/с | 10/0,4 | 0.16 | 0.0335 | 0.11942
1566 | ТП 149 | Глушковский РЭС | Курская область | Коровяковский с/с | 10/0,4 | 0.063 | 0 | 0.059472
1567 | ТП 150 | Глушковский РЭС | Курская область | Коровяковский с/с | 10/0,4 | 0.1 | 0 | 0.0944
1568 | ТП 151 | Глушковский РЭС | Курская область | Коровяковский с/с | 10/0,4 | 0.1 | 0 | 0.0944
1569 | ТП 152 | Глушковский РЭС | Курская область | Коровяковский с/с | 10/0,4 | 0.1 | 0.033485 | 0.06279
1570 | КТП-196-01/100 | Льговский РЭС | Курская область | Городенский с/с | 10/0,4 | 0.1 | 0.1 | 0
1571 | ТП 159 | Глушковский РЭС | Курская область | Коровяковский с/с | 10/0,4 | 0.1 | 0 | 0.0944
1572 | ТП 154 | Глушковский РЭС | Курская область | Коровяковский с/с | 10/0,4 | 0.1 | 0.04375 | 0.0531
1573 | ТП 158 | Глушковский РЭС | Курская область | Коровяковский с/с | 10/0,4 | 0.16 | 0 | 0.15104
1574 | ТП 157 | Глушковский РЭС | Курская область | Коровяковский с/с | 10/0,4 | 0.1 | 0 | 0.0944
1575 | КТП-12901-01/160 | Льговский РЭС | Курская область | Марицкий с/с | 10/0,4 | 0.16 | 0.16 | 0
1576 | ТП 208/63 ПС Разветье №12 | Железногорский РЭС | Курская область | Разветьевский с/с | 10/0,4 | 0.063 | 0.030251 | 0.030915
1577 | ТП 160 | Глушковский РЭС | Курская область | Коровяковский с/с | 10/0,4 | 0.16 | 0 | 0.15104
1578 | ТП 148(КТП 193-08/160) | Льговский РЭС | Курская область | Марицкий с/с | 10/0,4 | 0.16 | 0.16 | 0
1579 | ТП 156 | Глушковский РЭС | Курская область | Коровяковский с/с | 10/0,4 | 0.1 | 0 | 0.0944
1580 | КТП 30705-01-160 | Глушковский РЭС | Курская область | Коровяковский с/с | 10/0,4 | 0.16 | 0.039044 | 0.11418
1581 | КТП 30705-03-63 | Глушковский РЭС | Курская область | Коровяковский с/с | 10/0,4 | 0.063 | 0 | 0.059472
1582 | ТП-165 | Глушковский РЭС | Курская область | Званновский с/с | 10/0,4 | 0.16 | 0.071464 | 0.083578
1583 | ТП-166 | Глушковский РЭС | Курская область | Званновский с/с | 10/0,4 | 0.16 | 0.069597 | 0.08534
1584 | ТП 215/100 ПС Разветье №12 | Железногорский РЭС | Курская область | Разветьевский с/с | 10/0,4 | 0.1 | 0.061688 | 0.036167
1585 | ТП-167 | Глушковский РЭС | Курская область | Званновский с/с | 10/0,4 | 0.16 | 0.023411 | 0.12894
1586 | КТП-196-03/40 | Льговский РЭС | Курская область | Марицкий с/с | 10/0,4 | 0.04 | 0.0091152 | 0.029155
1587 | ТП-175 | Глушковский РЭС | Курская область | Званновский с/с | 10/0,4 | 0.1 | 0.025288 | 0.070529
1588 | ТП 146(КТП-193-06/100) | Льговский РЭС | Курская область | Марицкий с/с | 10/0,4 | 0.1 | 0.1 | 0
1589 | ТП-169 | Глушковский РЭС | Курская область | Званновский с/с | 10/0,4 | 0.16 | 0.08011 | 0.075416
1590 | ТП 148 403.23-8/160 д.Шуклинка | Курский РЭС | Курская область | Щетинский с/с | 10/0,4 | 0.1 | 0.1 | 0
1591 | ТП-170 | Глушковский РЭС | Курская область | Званновский с/с | 10/0,4 | 0.16 | 0.15832 | 0.0015876
1592 | ТП-171 | Глушковский РЭС | Курская область | Званновский с/с | 10/0,4 | 0.1 | 0.091707 | 0.0078286
1593 | ТП 400 (КТП-1111-01/100) | Льговский РЭС | Курская область | Иванчиковский с/с | 10/0,4 | 0.1 | 0.086854 | 0.01241
1594 | ТП 630 (403.23-9/160)Скит Серафима | Курский РЭС | Курская область | Щетинский с/с, д.Шуклинка | 10/0,4 | 0.16 | 0.16 | 0
1595 | ТП-173 | Глушковский РЭС | Курская область | Званновский с/с | 10/0,4 | 0.16 | 0.13388 | 0.024654
1596 | ТП 631 403.23-3/100 д.Шуклинка | Курский РЭС | Курская область | Щетинский с/с, д.Шуклинка | 10/0,4 | 0.1 | 0.1 | 0
1597 | ТП-174 | Глушковский РЭС | Курская область | Званновский с/с | 10/0,4 | 0.1 | 0.036269 | 0.060162
1598 | КТП-1117-02/100 | Льговский РЭС | Курская область | Иванчиковский с/с | 10/0,4 | 0.1 | 0.012228 | 0.082857
1599 | ТП-176 | Глушковский РЭС | Курская область | Званновский с/с | 10/0,4 | 0.1 | 0.042554 | 0.054229
1600 | ТП-172 | Глушковский РЭС | Курская область | Званновский с/с | 10/0,4 | 0.063 | 0.063 | 0
1601 | КТП-198-01/40 | Льговский РЭС | Курская область | Иванчиковский с/с | 10/0,4 | 0.16 | 0.036002 | 0.11705
1602 | КТП-198-02/100 | Льговский РЭС | Курская область | Иванчиковский с/с | 10/0,4 | 0.1 | 0.1 | 0
1603 | КТП 1103-03/63 | Льговский РЭС | Курская область | Иванчиковский с/с | 10/0,4 | 0.063 | 0.03969 | 0.022005
1604 | ТП 401( КТП-1111-02/100) | Льговский РЭС | Курская область | Иванчиковский с/с | 10/0,4 | 0.1 | 0.1 | 0
1605 | ТП-177 | Глушковский РЭС | Курская область | Званновский с/с | 10/0,4 | 0.4 | 0 | 0.3776
1606 | КТП 197-02/160 | Льговский РЭС | Курская область | Иванчиковский с/с | 10/0,4 | 0.16 | 0.037651 | 0.1155
1607 | ТП-178 | Глушковский РЭС | Курская область | Званновский с/с | 10/0,4 | 0.25 | 0 | 0.236
1608 | КТП-196-02/63 | Льговский РЭС | Курская область | Иванчиковский с/с | 10/0,4 | 0.063 | 0.0041566 | 0.055548
1609 | КТП 1103-02/400 | Льговский РЭС | Курская область | Иванчиковский с/с | 10/0,4 | 0.4 | 0.01937 | 0.35931
1610 | ТП-179 | Глушковский РЭС | Курская область | Званновский с/с | 10/0,4 | 0.16 | 0 | 0.15104
1611 | ТП-180 | Глушковский РЭС | Курская область | Званновский с/с | 10/0,4 | 0.16 | 0.069845 | 0.085107
1612 | ТП-183 | Глушковский РЭС | Курская область | Званновский с/с | 10/0,4 | 0.04 | 0.023431 | 0.015641
1613 | ТП 452 | Льговский РЭС | Курская область | Городенский с/с | 10/0,4 | 0.16 | 0.16 | 0
1614 | ТП-184 | Глушковский РЭС | Курская область | Званновский с/с | 10/0,4 | 0.1 | 0.045924 | 0.051048
1615 | ТП 186 | Глушковский РЭС | Курская область | Званновский с/с | 10/0,4 | 0.25 | 0 | 0.236
1616 | ТП 399(КТП 1213-12/100) | Льговский РЭС | Курская область | Иванчиковский с/с | 10/0,4 | 0.1 | 0.016546 | 0.078781
1617 | ТП 187 | Глушковский РЭС | Курская область | Званновский с/с | 10/0,4 | 0.25 | 0.029368 | 0.20828
1618 | КТП 1109-01/63 | Льговский РЭС | Курская область | Городенский с/с | 10/0,4 | 0.063 | 0.012571 | 0.047605
1619 | ТП 189 | Глушковский РЭС | Курская область | Званновский с/с | 10/0,4 | 0.1 | 0.020208 | 0.075324
1620 | ТП 350 | Льговский РЭС | Курская область | Вышнедеревенский с/с | 10/0,4 | 0.1 | 0.090799 | 0.0086857
1621 | ТП 190 | Глушковский РЭС | Курская область | Званновский с/с | 10/0,4 | 0.063 | 0.044128 | 0.017815
1622 | ТП 459(КТП-1213-07/250) | Льговский РЭС | Курская область | Городенский с/с | 10/0,4 | 0.25 | 0.012339 | 0.22435
1623 | ТП 191 | Глушковский РЭС | Курская область | Званновский с/с | 10/0,4 | 0.04 | 0.035694 | 0.0040648
1624 | ТП 192 | Глушковский РЭС | Курская область | Званновский с/с | 10/0,4 | 0.16 | 0.013453 | 0.13834
1625 | ТП 193 | Глушковский РЭС | Курская область | Званновский с/с | 10/0,4 | 0.16 | 0.023608 | 0.12875
1626 | ТП 194 | Глушковский РЭС | Курская область | Н.Мордокский с/с | 10/0,4 | 0.063 | 0.032753 | 0.028553
1627 | ТП 455(КТП 1213-03/100) | Льговский РЭС | Курская область | Городенский с/с | 10/0,4 | 0.1 | 0.1 | 0
1628 | ТП 204 | Глушковский РЭС | Курская область | Н.Мордокский с/с | 10/0,4 | 0.1 | 0.057476 | 0.040143
1629 | ТП 205 | Глушковский РЭС | Курская область | Н.Мордокский с/с | 10/0,4 | 0.1 | 0.026261 | 0.06961
1630 | ТП 404 (КТП-1111-05/100) | Льговский РЭС | Курская область | Иванчиковский с/с | 10/0,4 | 0.1 | 0.0035613 | 0.091038
1631 | ТП 206 | Глушковский РЭС | Курская область | Н.Мордокский с/с | 10/0,4 | 0.063 | 0.014604 | 0.045686
1632 | ТП 202 | Глушковский РЭС | Курская область | Н.Мордокский с/с | 10/0,4 | 0.25 | 0 | 0.236
1633 | ТП 201 | Глушковский РЭС | Курская область | Н.Мордокский с/с | 10/0,4 | 0.25 | 0.215 | 0.03304
1634 | ТП 195 | Глушковский РЭС | Курская область | Н.Мордокский с/с | 10/0,4 | 0.1 | 0.074869 | 0.023724
1635 | ТП 196 | Глушковский РЭС | Курская область | Н.Мордокский с/с | 10/0,4 | 0.4 | 0 | 0.3776
1636 | ТП 197 | Глушковский РЭС | Курская область | Н.Мордокский с/с | 10/0,4 | 0.25 | 0.012313 | 0.22438
1637 | ТП 198 | Глушковский РЭС | Курская область | Н.Мордокский с/с | 10/0,4 | 0.063 | 0.013786 | 0.046458
1638 | ТП 199 | Глушковский РЭС | Курская область | Н.Мордокский с/с | 10/0,4 | 0.1 | 0.1 | 0
1639 | КТП-1192-01/100 | Льговский РЭС | Курская область | Иванчиковский с/с | 10/0,4 | 0.16 | 0.022735 | 0.12958
1640 | ТП 200 | Глушковский РЭС | Курская область | Н.Мордокский с/с | 10/0,4 | 0.25 | 0.088776 | 0.1522
1641 | ТП 207 | Глушковский РЭС | Курская область | Н.Мордокский с/с | 10/0,4 | 0.16 | 0 | 0.15104
1642 | КТП-1194-02/100 | Льговский РЭС | Курская область | Иванчиковский с/с | 10/0,4 | 0.1 | 0.006588 | 0.088181
1643 | ТП 208 | Глушковский РЭС | Курская область | Н.Мордокский с/с | 10/0,4 | 0.1 | 0.019875 | 0.075638
1644 | ТП 209 | Глушковский РЭС | Курская область | Н.Мордокский с/с | 10/0,4 | 0.16 | 0 | 0.15104
1645 | ТП 210 | Глушковский РЭС | Курская область | Н.Мордокский с/с | 10/0,4 | 0.16 | 0.05062 | 0.10325
1646 | КТП-1194-03/250 | Льговский РЭС | Курская область | Иванчиковский с/с | 10/0,4 | 0.25 | 0.065703 | 0.17398
1647 | ТП 235/250 ПС Разветье №20 | Железногорский РЭС | Курская область | Разветьевский с/с | 10/0,4 | 0.25 | 0.25 | 0
1648 | ТП 211 | Глушковский РЭС | Курская область | Н.Мордокский с/с | 10/0,4 | 0.063 | 0.038206 | 0.023405
1649 | КТП 1195-03/160 | Льговский РЭС | Курская область | Иванчиковский с/с | 10/0,4 | 0.25 | 0.036764 | 0.2013
1650 | ТП 213 | Глушковский РЭС | Курская область | Н.Мордокский с/с | 10/0,4 | 0.16 | 0 | 0.15104
1651 | ТП 214 | Глушковский РЭС | Курская область | Н.Мордокский с/с | 10/0,4 | 0.1 | 0.090799 | 0.0086857
1652 | ТП 236/400 ПС Разветье №20 | Железногорский РЭС | Курская область | Разветьевский с/с | 10/0,4 | 0.4 | 0.29012 | 0.10373
1653 | КТП 1195-05/63 | Льговский РЭС | Курская область | Иванчиковский с/с | 10/0,4 | 0.063 | 0.05229 | 0.01011
1654 | КТП 1131-03/100 | Льговский РЭС | Курская область | Вышнедеревенский с/с | 10/0,4 | 0.1 | 0.011834 | 0.083229
1655 | ТП 216 | Глушковский РЭС | Курская область | Н.Мордокский с/с | 10/0,4 | 0.1 | 0.0063307 | 0.088424
1656 | ТП 217 | Глушковский РЭС | Курская область | Н.Мордокский с/с | 10/0,4 | 0.063 | 0.012561 | 0.047615
1657 | ТП 470 (КТП 1135-01/250) | Льговский РЭС | Курская область | Вышнедеревенский с/с | 10/0,4 | 0.25 | 0 | 0.236
1658 | КТП 395-01-250 | Глушковский РЭС | Курская область | Н.Мордокский с/с | 10/0,4 | 0.25 | 0.2025 | 0.04484
1659 | ТП 471(КТП-1135-02/100) | Льговский РЭС | Курская область | Вышнедеревенский с/с | 10/0,4 | 0.1 | 0.017913 | 0.07749
1660 | КТП 395-03-400 | Глушковский РЭС | Курская область | Н.Мордокский с/с | 10/0,4 | 0.4 | 0 | 0.3776
1661 | КТП 13103-05/100 | Льговский РЭС | Курская область | Вышнедеревенский с/с | 10/0,4 | 0.1 | 0.0047316 | 0.089933
1662 | ТП 220 | Глушковский РЭС | Курская область | Н.Мордокский с/с | 10/0,4 | 0.25 | 0 | 0.236
1663 | ТП 221 | Глушковский РЭС | Курская область | Н.Мордокский с/с | 10/0,4 | 0.063 | 0.061955 | 0.00098629
1664 | ТП 222 | Глушковский РЭС | Курская область | Н.Мордокский с/с | 10/0,4 | 0.04 | 0.025045 | 0.014117
1665 | ТП 223 | Глушковский РЭС | Курская область | Н.Мордокский с/с | 10/0,4 | 0.063 | 0.029172 | 0.031934
1666 | КТП 1254-01/160 | Льговский РЭС | Курская область | Густомойский с/с | 10/0,4 | 0.16 | 0.096247 | 0.060183
1667 | ТП 224 | Глушковский РЭС | Курская область | Сухиновский с/с | 10/0,4 | 0.25 | 0.063388 | 0.17616
1668 | ТП 225 | Глушковский РЭС | Курская область | Сухиновский с/с | 10/0,4 | 0.063 | 0 | 0.059472
1669 | ТП 226 | Глушковский РЭС | Курская область | Сухиновский с/с | 10/0,4 | 0.1 | 0 | 0.0944
1670 | ТП 263(КТП-1259-05/250) | Льговский РЭС | Курская область | Густомойский с/с | 10/0,4 | 0.25 | 0.039392 | 0.19881
1671 | ТП 227 | Глушковский РЭС | Курская область | Сухиновский с/с | 10/0,4 | 0.06 | 0.06 | 0
1672 | ТП 228 | Глушковский РЭС | Курская область | Сухиновский с/с | 10/0,4 | 0.063 | 0 | 0.059472
1673 | ТП 229 | Глушковский РЭС | Курская область | Сухиновский с/с | 10/0,4 | 0.16 | 0 | 0.15104
1674 | ТП 319(КТП-11407-01/63) | Льговский РЭС | Курская область | Вышнедеревенский с/с | 10/0,4 | 0.063 | 0.009771 | 0.050248
1675 | ТП 230 | Глушковский РЭС | Курская область | Сухиновский с/с | 10/0,4 | 0.063 | 0 | 0.059472
1676 | ТП 324(КТП-11407-06/63) | Льговский РЭС | Курская область | Вышнедеревенский с/с | 10/0,4 | 0.063 | 0.05229 | 0.01011
1677 | КТП 31504-02-250 | Глушковский РЭС | Курская область | Сухиновский с/с | 10/0,4 | 0.25 | 0 | 0.236
1678 | ТП 323(КТП-11407-05/63) | Льговский РЭС | Курская область | Вышнедеревенский с/с | 10/0,4 | 0.063 | 0.063 | 0
1679 | КТП 31504-03-160 | Глушковский РЭС | Курская область | Сухиновский с/с | 10/0,4 | 0.16 | 0 | 0.15104
1680 | МТП 31504-01-63 | Глушковский РЭС | Курская область | Сухиновский с/с | 10/0,4 | 0.063 | 0 | 0.059472
1681 | КТП 31507-01-63 | Глушковский РЭС | Курская область | Сухиновский с/с | 10/0,4 | 0.063 | 0 | 0.059472
1682 | КТП 31507-03-63 | Глушковский РЭС | Курская область | Вес.вский с/с | 10/0,4 | 0.063 | 0 | 0.059472
1683 | КТП 31507-04/10 | Глушковский РЭС | Курская область | Сухиновский с/с | 10/0,4 | 0.01 | 0 | 0.00944
1684 | КТП 3141-02-100 | Глушковский РЭС | Курская область | Вес.вский с/с | 10/0,4 | 0.1 | 0 | 0.0944
1685 | КТП 3141-03/100 | Глушковский РЭС | Курская область | Вес.вский с/с | 10/0,4 | 0.1 | 0 | 0.0944
1686 | КТП 3143-07-40 | Глушковский РЭС | Курская область | Вес.вский с/с | 10/0,4 | 0.04 | 0 | 0.03776
1687 | ТП 552/100 ПС Линец №03 | Железногорский РЭС | Курская область | Линецкий с/с | 10/0,4 | 0.1 | 0.012328 | 0.082762
1688 | КТП 3143-10-100 | Глушковский РЭС | Курская область | Вес.вский с/с | 10/0,4 | 0.1 | 0 | 0.0944
1689 | ТП 243 (КТП 1259-02/100) | Льговский РЭС | Курская область | Густомойский с/с | 10/0,4 | 0.1 | 0.012157 | 0.082924
1690 | ТП 264(КТП-1259-10/100) | Льговский РЭС | Курская область | Густомойский с/с | 10/0,4 | 0.1 | 0.040158 | 0.05649
1691 | ТП 553/160 ПС Линец №03 | Железногорский РЭС | Курская область | Линецкий с/с | 10/0,4 | 0.16 | 0.0084594 | 0.14305
1692 | ТП 222(КТП-164-02/ 63) | Льговский РЭС | Курская область | Густомойский с/с | 10/0,4 | 0.4 | 0.0062904 | 0.37166
1693 | КТП 3143-05-63 | Глушковский РЭС | Курская область | Коровяковский с/с | 10/0,4 | 0.063 | 0 | 0.059472
1694 | ТП 554/63 ПС Линец №03 | Железногорский РЭС | Курская область | Линецкий с/с | 10/0,4 | 0.063 | 0.019098 | 0.041443
1695 | КТП 3143-06-25 | Глушковский РЭС | Курская область | Коровяковский с/с | 10/0,4 | 0.025 | 0 | 0.0236
1696 | ТП 249 | Глушковский РЭС | Курская область | Вес.вский с/с | 10/0,4 | 0.25 | 0 | 0.236
1697 | ТП 237 (КТП-167-05/100) | Льговский РЭС | Курская область | Густомойский с/с | 10/0,4 | 0.1 | 0.021439 | 0.074162
1698 | ТП 238 (КТП-167-06/200) | Льговский РЭС | Курская область | Густомойский с/с | 10/0,4 | 0.2 | 0.047342 | 0.14411
1699 | ТП 250 | Глушковский РЭС | Курская область | Вес.вский с/с | 10/0,4 | 0.16 | 0 | 0.15104
1700 | ТП 235(КТП-167-02/100) | Льговский РЭС | Курская область | Густомойский с/с | 10/0,4 | 0.1 | 0.046701 | 0.050314
1701 | КТП 3123-01-100 | Глушковский РЭС | Курская область | Марковский с/с | 10/0,4 | 0.1 | 0 | 0.0944
1702 | ТП 234 (КТП-167-01/100) | Льговский РЭС | Курская область | Густомойский с/с | 10/0,4 | 0.1 | 0.080584 | 0.018329
1703 | ТП 556/63 ПС Линец №03 | Железногорский РЭС | Курская область | Басовский с/с | 10/0,4 | 0.063 | 0.0098668 | 0.050158
1704 | КТП 3123-03-400 | Глушковский РЭС | Курская область | Марковский с/с | 10/0,4 | 0.4 | 0 | 0.3776
1705 | ТП 239 (КТП-167-07/63) | Льговский РЭС | Курская область | Густомойский с/с | 10/0,4 | 0.4 | 0.020571 | 0.35818
1706 | ТП 265 | Глушковский РЭС | Курская область | Марковский с/с | 10/0,4 | 0.063 | 0 | 0.059472
1707 | ТП 555/63 ПС Линец №03 | Железногорский РЭС | Курская область | Линецкий с/с | 10/0,4 | 0.063 | 0.008298 | 0.051639
1708 | ТП 549/40 н.п.Линец | Железногорский РЭС | Курская область | Линецкий с/с | 10/0,4 | 0.04 | 0.016515 | 0.02217
1709 | ТП 229 (КТП-164-09/40) | Льговский РЭС | Курская область | Густомойский с/с | 10/0,4 | 0.4 | 0.2292 | 0.16124
1710 | ТП 266 | Глушковский РЭС | Курская область | Марковский с/с | 10/0,4 | 0.1 | 0 | 0.0944
1711 | ТП 551/100 н.п.Журавинка | Железногорский РЭС | Курская область | Линецкий с/с | 10/0,4 | 0.1 | 0.017544 | 0.077838
1712 | ТП 228 (КТП-164-08/63) | Льговский РЭС | Курская область | Густомойский с/с | 10/0,4 | 0.4 | 0.252 | 0.13971
1713 | ТП 257 (13007-06/250) | Льговский РЭС | Курская область | Густомойский с/с | 10/0,4 | 0.25 | 0.089992 | 0.15105
1714 | ТП 258 (13007-07/160) | Льговский РЭС | Курская область | Густомойский с/с | 10/0,4 | 0.16 | 0.041011 | 0.11233
1715 | КТП 1271-01/250 | Льговский РЭС | Курская область | Густомойский с/с | 10/0,4 | 0.25 | 0.01019 | 0.22638
1716 | ТП 269 | Глушковский РЭС | Курская область | Марковский с/с | 10/0,4 | 0.063 | 0 | 0.059472
1717 | ТП 564/63 ПС Линец №05 | Железногорский РЭС | Курская область | Басовский с/с | 10/0,4 | 0.063 | 0.016465 | 0.043929
1718 | ТП 252 | Глушковский РЭС | Курская область | Алексеевский с/с | 10/0,4 | 0.1 | 0 | 0.0944
1719 | ТП 253 | Глушковский РЭС | Курская область | Алексеевский с/с | 10/0,4 | 0.1 | 0 | 0.0944
1720 | ТП 254 | Глушковский РЭС | Курская область | Алексеевский с/с | 10/0,4 | 0.063 | 0.041818 | 0.019996
1721 | ТП 253(13007-01/40) | Льговский РЭС | Курская область | Густомойский с/с | 10/0,4 | 0.04 | 0.031154 | 0.0083505
1722 | ТП 255 | Глушковский РЭС | Курская область | Алексеевский с/с | 10/0,4 | 0.063 | 0.028718 | 0.032362
1723 | ТП 254 (13007-02/100) | Льговский РЭС | Курская область | Густомойский с/с | 10/0,4 | 0.1 | 0.01937 | 0.076114
1724 | ТП 257 | Глушковский РЭС | Курская область | Алексеевский с/с | 10/0,4 | 0.063 | 0 | 0.059472
1725 | ТП 258 | Глушковский РЭС | Курская область | Алексеевский с/с | 10/0,4 | 0.1 | 0 | 0.0944
1726 | ТП 259 | Глушковский РЭС | Курская область | Алексеевский с/с | 10/0,4 | 0.16 | 0 | 0.15104
1727 | ТП 261 | Глушковский РЭС | Курская область | Алексеевский с/с | 10/0,4 | 0.16 | 0.023799 | 0.12857
1728 | ТП 281/100 ПС Михайловка №15 | Железногорский РЭС | Курская область | Михайловский с/с | 10/0,4 | 0.1 | 0.028844 | 0.067171
1729 | ТП 273 | Глушковский РЭС | Курская область | Марковский с/с | 10/0,4 | 0.1 | 0 | 0.0944
1730 | ТП 270 | Глушковский РЭС | Курская область | Марковский с/с | 10/0,4 | 0.16 | 0 | 0.15104
1731 | КТП 1207-02/100 | Льговский РЭС | Курская область | Б-Угонский с/с | 10/0,4 | 0.1 | 0.02388 | 0.071857
1732 | ТП 272 | Глушковский РЭС | Курская область | Марковский с/с | 10/0,4 | 0.1 | 0 | 0.0944
1733 | КТП 1207-01/250 | Льговский РЭС | Курская область | Б-Угонский с/с | 10/0,4 | 0.25 | 0.25 | 0
1734 | ТП 274 | Глушковский РЭС | Курская область | Марковский с/с | 10/0,4 | 0.063 | 0 | 0.059472
1735 | КТП 1207-07/160 | Льговский РЭС | Курская область | Б-Угонский с/с | 10/0,4 | 0.16 | 0.032133 | 0.12071
1736 | КТП 1207-10/63 | Льговский РЭС | Курская область | Б-Угонский с/с | 10/0,4 | 0.063 | 0.063 | 0
1737 | ТП 565/160 н.п.Ясная поляна | Железногорский РЭС | Курская область | Басовский с/с | 10/0,4 | 0.16 | 0.02956 | 0.12314
1738 | ТП 275 | Глушковский РЭС | Курская область | Марковский с/с | 10/0,4 | 0.16 | 0 | 0.15104
1739 | ТП 492(КТП-1224-07/63) | Льговский РЭС | Курская область | Б-Угонский с/с | 10/0,4 | 0.063 | 0.024011 | 0.036805
1740 | ТП 276 | Глушковский РЭС | Курская область | Марковский с/с | 10/0,4 | 0.16 | 0 | 0.15104
1741 | ТП 493(КТП-1224-08/63) | Льговский РЭС | Курская область | Б-Угонский с/с | 10/0,4 | 0.063 | 0.063 | 0
1742 | ТП 277 | Глушковский РЭС | Курская область | Марковский с/с | 10/0,4 | 0.16 | 0 | 0.15104
1743 | ТП 497(КТП-1224-05/63) | Льговский РЭС | Курская область | Б-Угонский с/с | 10/0,4 | 0.063 | 0.05103 | 0.0113
1744 | ТП 496(КТП-1224-11/100) | Льговский РЭС | Курская область | Б-Угонский с/с | 10/0,4 | 0.1 | 0.037798 | 0.058719
1745 | ТП 495(МТП-1224-10/160) | Льговский РЭС | Курская область | Б-Угонский с/с | 10/0,4 | 0.16 | 0.12835 | 0.029873
1746 | ТП 334 | Льговский РЭС | Курская область | г.Льгов | 10/0,4 | 0.1 | 0.1 | 0
1747 | ТП 566/63 ПС Линец №05 | Железногорский РЭС | Курская область | Басовский с/с | 10/0,4 | 0.063 | 0.063 | 0
1748 | ТП 567/160 н.п.Басово | Железногорский РЭС | Курская область | Басовский с/с | 10/0,4 | 0.16 | 0.039326 | 0.11392
1749 | ТП 568/400 н.п.Басово | Железногорский РЭС | Курская область | Басовский с/с | 10/0,4 | 0.4 | 0.0568 | 0.32398
1750 | ТП 570/160 ПС Линец | Железногорский РЭС | Курская область | Линецкий с/с | 10/0,4 | 0.16 | 0.028597 | 0.12404
1751 | ТП 569/100 н.п.Басово | Железногорский РЭС | Курская область | Басовский с/с | 10/0,4 | 0.1 | 0.012243 | 0.082843
1752 | ТП 571/63 н.п.Сухаревка | Железногорский РЭС | Курская область | Басовский с/с | 10/0,4 | 0.063 | 0.017565 | 0.042891
1753 | КТП 13104-01/60 | Льговский РЭС | Курская область | Вышнедеревенский с/с | 10/0,4 | 0.06 | 0.011668 | 0.045626
1754 | ТП 574/63 ПС Линец | Железногорский РЭС | Курская область | Линецкий с/с | 10/0,4 | 0.063 | 0.043578 | 0.018334
1755 | КТП 13002-02/100 | Льговский РЭС | Курская область | Вышнедеревенский с/с | 10/0,4 | 0.1 | 0.010583 | 0.08441
1756 | КТП 13002-03/400 | Льговский РЭС | Курская область | Вышнедеревенский с/с | 10/0,4 | 0.4 | 0.008182 | 0.36988
1757 | ТП 335 | Льговский РЭС | Курская область | г.Льгов | 10/0,4 | 0.16 | 0.09168 | 0.064494
1758 | КТП 120-01/250 | Льговский РЭС | Курская область | г.Льгов | 10/0,4 | 0.25 | 0.25 | 0
1759 | ТП 581/100 х.Веселый | Железногорский РЭС | Курская область | Линецкий с/с | 10/0,4 | 0.1 | 0.034816 | 0.061533
1760 | ТП 582/100 х.Веселый | Железногорский РЭС | Курская область | Линецкий с/с | 10/0,4 | 0.1 | 0.086 | 0.013216
1761 | ТП 503(MТП-1161-05/100) | Льговский РЭС | Курская область | Селекционный с/с | 10/0,4 | 0.1 | 0.1 | 0
1762 | ТП 499(КТП 1161-02/250) | Льговский РЭС | Курская область | Селекционный с/с | 10/0,4 | 0.25 | 0.25 | 0
1763 | ТП 588/100 ПС Линец №02 | Железногорский РЭС | Курская область | Линецкий с/с | 10/0,4 | 0.4 | 0.010215 | 0.36796
1764 | ТП 593/100 ПС Линец №06 | Железногорский РЭС | Курская область | Басовский с/с | 10/0,4 | 0.1 | 0.0049536 | 0.089724
1765 | ТП 177(МТП 1304-01/100) | Льговский РЭС | Курская область | Селекционный с/с | 10/0,4 | 0.1 | 0.061476 | 0.036367
1766 | ТП 594/63 ПС Линец №06 | Железногорский РЭС | Курская область | Басовский с/с | 10/0,4 | 0.063 | 0.045571 | 0.016453
1767 | ТП 596/63 ПС Линец №06 | Железногорский РЭС | Курская область | Линецкий с/с | 10/0,4 | 0.063 | 0.006699 | 0.053148
1768 | КТП 1301-01/250 | Льговский РЭС | Курская область | г.Льгов | 10/0,4 | 0.25 | 0.1699 | 0.075619
1769 | ТП 595/100 ПС Линец №06 | Железногорский РЭС | Курская область | Линецкий с/с | 10/0,4 | 0.1 | 0.0077785 | 0.087057
1770 | КТП 1301-05/250 | Льговский РЭС | Курская область | Селекционный с/с | 10/0,4 | 0.25 | 0.06245 | 0.17705
1771 | ТП 041 с.Введенка с/совет | Тимский РЭС | Курская область | Тимский с/с | 10/0,4 | 0.4 | 0.024718 | 0.35427
1772 | ТП 602/100 н.п.Линец | Железногорский РЭС | Курская область | Линецкий с/с | 10/0,4 | 0.1 | 0.072099 | 0.026338
1773 | КТП 1301-02/100 | Льговский РЭС | Курская область | Селекционный с/с | 10/0,4 | 0.1 | 0.1 | 0
1774 | КТП 157-01/100 | Льговский РЭС | Курская область | Кудинцевский с/с | 10/0,4 | 0.1 | 0.1 | 0
1775 | ТП 601/100 н.п.Козлянка | Железногорский РЭС | Курская область | Линецкий с/с | 10/0,4 | 0.1 | 0.012071 | 0.083005
1776 | КТП 157-02/250 | Льговский РЭС | Курская область | Кудинцевский с/с | 10/0,4 | 0.25 | 0.12785 | 0.11531
1777 | ТП 042 с.Введенка | Тимский РЭС | Курская область | Тимский с/с | 10/0,4 | 0.1 | 0.021323 | 0.074271
1778 | ТП 043 с.Введенка | Тимский РЭС | Курская область | Тимский с/с | 10/0,4 | 0.063 | 0.011814 | 0.04832
1779 | КТП 1171-03/63 | Льговский РЭС | Курская область | Кудинцевский с/с | 10/0,4 | 0.063 | 0.063 | 0
1780 | КТП 1102-01/60 | Льговский РЭС | Курская область | Городенский с/с | 10/0,4 | 0.06 | 0.06 | 0
1781 | КТП 1101-01/100 | Льговский РЭС | Курская область | Городенский с/с | 10/0,4 | 0.1 | 0.026609 | 0.069281
1782 | КТП 1102-03/100 | Льговский РЭС | Курская область | Городенский с/с | 10/0,4 | 0.1 | 0.039538 | 0.057076
1783 | ТП 044 с.Введенка Зерноток,правление. | Тимский РЭС | Курская область | Тимский с/с | 10/0,4 | 0.25 | 0.083939 | 0.15676
1784 | КТП 1109-04/63 | Льговский РЭС | Курская область | Городенский с/с | 10/0,4 | 0.063 | 0.063 | 0
1785 | КТП 1101-02/40 | Льговский РЭС | Курская область | Городенский с/с | 10/0,4 | 0.04 | 0.020112 | 0.018774
1786 | КТП 1109-05/100 | Льговский РЭС | Курская область | Городенский с/с | 10/0,4 | 0.1 | 0.0037934 | 0.090819
1787 | КТП 1109-06/100 | Льговский РЭС | Курская область | Городенский с/с | 10/0,4 | 0.1 | 0.091788 | 0.0077524
1788 | ТП 355(КТП-123-08/100) | Льговский РЭС | Курская область | Вышнедеревенский с/с | 10/0,4 | 0.1 | 0.094022 | 0.0056429
1789 | ТП 358(КТП-123-12/250) | Льговский РЭС | Курская область | Вышнедеревенский с/с | 10/0,4 | 0.25 | 0.11688 | 0.12567
1790 | ТП 045 с.Введенка | Тимский РЭС | Курская область | Тимский с/с | 10/0,4 | 0.25 | 0.030049 | 0.20763
1791 | ТП 354(КТП-123-07/100) | Льговский РЭС | Курская область | Вышнедеревенский с/с | 10/0,4 | 0.1 | 0.070521 | 0.027829
1792 | ТП 356(КТП-123-09/100) | Льговский РЭС | Курская область | Вышнедеревенский с/с | 10/0,4 | 0.1 | 0.017307 | 0.078062
1793 | ТП 256(КТП-123-13/63) | Льговский РЭС | Курская область | Вышнедеревенский с/с | 10/0,4 | 0.063 | 0.024662 | 0.036191
1794 | ТП 352(КТП-123-05/63) | Льговский РЭС | Курская область | Вышнедеревенский с/с | 10/0,4 | 0.063 | 0.032092 | 0.029177
1795 | ТП 046 с.Введенка | Тимский РЭС | Курская область | Тимский с/с | 10/0,4 | 0.1 | 0.061188 | 0.036638
1796 | КТП 13102-03/100 | Льговский РЭС | Курская область | Вышнедеревенский с/с | 10/0,4 | 0.1 | 0 | 0.0944
1797 | ТП 332 (7.11.1 7/100) | Щигровский РЭС | Курская область | Защитинский с/с | 10/0,4 | 0.1 | 0.0089639 | 0.085938
1798 | КТП 13001-02/63 | Льговский РЭС | Курская область | Вышнедеревенский с/с | 10/0,4 | 0.063 | 0 | 0.059472
1799 | КТП 13102-04/63 | Льговский РЭС | Курская область | Вышнедеревенский с/с | 10/0,4 | 0.063 | 0.063 | 0
1800 | КТП 13102-01/100 | Льговский РЭС | Курская область | Вышнедеревенский с/с | 10/0,4 | 0.1 | 0.045223 | 0.05171
1801 | ТП 328 (7.11.1 1/100) | Щигровский РЭС | Курская область | Защитинский с/с | 10/0,4 | 0.1 | 0.063025 | 0.034905
1802 | ТП 607/160 н.п.Линец | Железногорский РЭС | Курская область | Линецкий с/с | 10/0,4 | 0.16 | 0.13809 | 0.020683
1803 | ТП 329 (7.11.1 6/2х630 д.Н.Озерна) | Щигровский РЭС | Курская область | Защитинский с/с | 10/0,4 | 0.4 | 0.036183 | 0.34344
1804 | ТП 615/63 ПС Жданово | Железногорский РЭС | Курская область | г.Железногорск | 10/0,4 | 0.063 | 0.019633 | 0.040939
1805 | ТП 331 (7.11.1 5/160) | Щигровский РЭС | Курская область | Защитинский с/с | 10/0,4 | 0.16 | 0.010149 | 0.14146
1806 | ТП 614/250 ПС Жданово | Железногорский РЭС | Курская область | Нижнеждановский с/с | 10/0,4 | 0.25 | 0.053355 | 0.18563
1807 | ТП 311 (КТП 11401-06/250) | Льговский РЭС | Курская область | Вышнедеревенский с/с | 10/0,4 | 0.25 | 0.18683 | 0.059629
1808 | ТП 617/60 ПС Жданово | Железногорский РЭС | Курская область | Нижнеждановский с/с | 10/0,4 | 0.06 | 0.0036421 | 0.053202
1809 | КТП 11404-02/100 | Льговский РЭС | Курская область | Вышнедеревенский с/с | 10/0,4 | 0.1 | 0.0067393 | 0.088038
1810 | ТП 313 | Льговский РЭС | Курская область | Вышнедеревенский с/с | 10/0,4 | 0.1 | 0.076423 | 0.022257
1811 | ТП 623/100 ПС Жданово | Железногорский РЭС | Курская область | Нижнеждановский с/с | 10/0,4 | 0.1 | 0.0064467 | 0.088314
1812 | КТП 11404-05/160 | Льговский РЭС | Курская область | Вышнедеревенский с/с | 10/0,4 | 0.16 | 0.15103 | 0.0084686
1813 | ТП 491(КТП-1224-12/63) | Льговский РЭС | Курская область | Б-Угонский с/с | 10/0,4 | 0.063 | 0.03242 | 0.028867
1814 | ТП 622/160 ПС Жданово | Железногорский РЭС | Курская область | Нижнеждановский с/с | 10/0,4 | 0.16 | 0.020127 | 0.13204
1815 | КТП 120-03/60 | Льговский РЭС | Курская область | Б-Угонский с/с | 10/0,4 | 0.06 | 0.06 | 0
1816 | ТП 217 (КТП 1259-09/160) | Льговский РЭС | Курская область | Густомойский с/с | 10/0,4 | 0.16 | 0.058036 | 0.096254
1817 | КТП 121-02/160 | Льговский РЭС | Курская область | г.Льгов | 10/0,4 | 0.16 | 0.14645 | 0.012792
1818 | ТП 626/63 ПС Жданово | Железногорский РЭС | Курская область | Нижнеждановский с/с | 10/0,4 | 0.063 | 0.010346 | 0.049705
1819 | КТП 121-04/160 | Льговский РЭС | Курская область | г.Льгов | 10/0,4 | 0.16 | 0.037152 | 0.11597
1820 | ТП 486(МТП-1224-01/250) | Льговский РЭС | Курская область | Б-Угонский с/с | 10/0,4 | 0.25 | 0.134 | 0.1095
1821 | ТП 625/100 ПС Жданово | Железногорский РЭС | Курская область | Нижнеждановский с/с | 10/0,4 | 0.1 | 0.05912 | 0.03859
1822 | ТП 351(КТП-123-04/100) | Льговский РЭС | Курская область | Б-Угонский с/с | 10/0,4 | 0.1 | 0.1 | 0
1823 | ТП 627/250 ПС Жданово | Железногорский РЭС | Курская область | Нижнеждановский с/с | 10/0,4 | 0.25 | 0.215 | 0.03304
1824 | КТП 13005-03/160 | Льговский РЭС | Курская область | Густомойский с/с | 10/0,4 | 0.16 | 0.071146 | 0.083878
1825 | ТП 244(ТП-13001-01/250 пере-н 13002) | Льговский РЭС | Курская область | Густомойский с/с | 10/0,4 | 0.025 | 0.022009 | 0.0028238
1826 | ТП 635/100 ПС Жданово | Железногорский РЭС | Курская область | Нижнеждановский с/с | 10/0,4 | 0.1 | 0.045536 | 0.051414
1827 | ТП 633/100 ПС Жданово | Железногорский РЭС | Курская область | Нижнеждановский с/с | 10/0,4 | 0.1 | 0.1 | 0
1828 | ТП 182 (КТП1309-04/250) | Льговский РЭС | Курская область | Вышнедеревенский с/с | 10/0,4 | 0.25 | 0.039069 | 0.19912
1829 | ТП 634/100 ПС Жданово | Железногорский РЭС | Курская область | Нижнеждановский с/с | 10/0,4 | 0.1 | 0.063 | 0.034928
1830 | КТП 573 (412.01-4/100 ул.Луговая) | Курский РЭС | Курская область | д. Цветово | 10/0,4 | 0.1 | 0.1 | 0
1831 | ТП 179 (КТП 1309-03/160) | Льговский РЭС | Курская область | Селекционный с/с | 10/0,4 | 0.16 | 0.059993 | 0.094407
1832 | ТП 631/160 ПС Жданово | Железногорский РЭС | Курская область | Нижнеждановский с/с | 10/0,4 | 0.16 | 0.018947 | 0.13315
1833 | КТП 574 (412.01-5/100 Жил.дома) | Курский РЭС | Курская область | д. Цветово | 10/0,4 | 0.25 | 0.031891 | 0.2059
1834 | ТП 340(КТП-123-10/100) | Льговский РЭС | Курская область | Вышнедеревенский с/с | 10/0,4 | 0.1 | 0.071025 | 0.027352
1835 | КТП 575 (412.01 -6/400 Правление скваж.) | Курский РЭС | Курская область | Новопоселеновский с/с | 10/0,4 | 0.4 | 0.32975 | 0.066314
1836 | ТП 353(МТП-123-06/100) | Льговский РЭС | Курская область | Вышнедеревенский с/с | 10/0,4 | 0.1 | 0.048058 | 0.049033
1837 | КТП 576 (412.01-7/63 ул.Юности) | Курский РЭС | Курская область | Новопоселеновский с/с | 10/0,4 | 0.063 | 0.063 | 0
1838 | КТП 13005-04/250 | Льговский РЭС | Курская область | Густомойский с/с | 10/0,4 | 0.25 | 0.12197 | 0.12086
1839 | ТП 147(КТП 193-07/100) | Льговский РЭС | Курская область | Марицкий с/с | 10/0,4 | 0.1 | 0.081 | 0.017936
1840 | ТП 494(КТП-1224-09/63) | Льговский РЭС | Курская область | Б-Угонский с/с | 10/0,4 | 0.063 | 0.028072 | 0.032972
1841 | КТП 1207-14/250 | Льговский РЭС | Курская область | Б-Угонский с/с | 10/0,4 | 0.25 | 0.079711 | 0.16075
1842 | КТП 12901-02/100 | Льговский РЭС | Курская область | Марицкий с/с | 10/0,4 | 0.16 | 0.013786 | 0.13803
1843 | ТП 145(КТП-193-05/100) | Льговский РЭС | Курская область | Марицкий с/с | 10/0,4 | 0.1 | 0.1 | 0
1844 | КТП 12905-01/25 | Льговский РЭС | Курская область | Марицкий с/с | 10/0,4 | 0.025 | 0.025 | 0
1845 | ТП 144(КТП-193-04/320) | Льговский РЭС | Курская область | Марицкий с/с | 10/0,4 | 0.32 | 0.068775 | 0.23716
1846 | 3ТП 166-01/250 | Льговский РЭС | Курская область | Густомойский с/с | 10/0,4 | 0.25 | 0.080211 | 0.16028
1847 | КТП 1101-05/60 | Льговский РЭС | Курская область | Городенский с/с | 10/0,4 | 0.06 | 0.06 | 0
1848 | КТП 1102-05/40 | Льговский РЭС | Курская область | Городенский с/с | 10/0,4 | 0.04 | 0.0049334 | 0.033103
1849 | ТП 224 (КТП-164-04/250) | Льговский РЭС | Курская область | Густомойский с/с | 10/0,4 | 0.25 | 0.0037833 | 0.23243
1850 | ТП 230 (КТП-164-11/63) | Льговский РЭС | Курская область | Густомойский с/с | 10/0,4 | 0.4 | 0.0069663 | 0.37102
1851 | ТП 226( КТП-164-06/100) | Льговский РЭС | Курская область | Густомойский с/с | 10/0,4 | 0.1 | 0.025953 | 0.0699
1852 | КТП 1109-07/100 | Льговский РЭС | Курская область | Городенский с/с | 10/0,4 | 0.1 | 0.1 | 0
1853 | КТП 1102-04/100 | Льговский РЭС | Курская область | Городенский с/с | 10/0,4 | 0.1 | 0.0076927 | 0.087138
1854 | ТП 360(КТП-123-15/250) | Льговский РЭС | Курская область | Вышнедеревенский с/с | 10/0,4 | 0.25 | 0.064654 | 0.17497
1855 | ТП 359(КТП-123-14/63) | Льговский РЭС | Курская область | Вышнедеревенский с/с | 10/0,4 | 0.063 | 0.053294 | 0.0091625
1856 | ТП 403 (КТП-1111-04/63) | Льговский РЭС | Курская область | Иванчиковский с/с | 10/0,4 | 0.063 | 0.012772 | 0.047415
1857 | ТП 402 (КТП-1111-03/100) | Льговский РЭС | Курская область | Иванчиковский с/с | 10/0,4 | 0.1 | 0.073688 | 0.024838
1858 | ТП 487(КТП-1224-02/100) | Льговский РЭС | Курская область | Б-Угонский с/с | 10/0,4 | 0.1 | 0.074839 | 0.023752
1859 | ТП 488(КТП-1224-03/100) | Льговский РЭС | Курская область | Б-Угонский с/с | 10/0,4 | 0.1 | 0.1 | 0
1860 | ТП 485(КТП-1221-02/100) | Льговский РЭС | Курская область | Б-Угонский с/с | 10/0,4 | 0.1 | 0.1 | 0
1861 | ТП 178 (КТП 1309-02/160) | Льговский РЭС | Курская область | Селекционный с/с | 10/0,4 | 0.16 | 0.0079954 | 0.14349
1862 | КТП 1195-02/100 | Льговский РЭС | Курская область | Иванчиковский с/с | 10/0,4 | 0.1 | 0.064871 | 0.033162
1863 | ТП 318 | Льговский РЭС | Курская область | Иванчиковский с/с | 10/0,4 | 0.016 | 0.01376 | 0.0021146
1864 | КТП 1112-01/250 | Льговский РЭС | Курская область | Иванчиковский с/с | 10/0,4 | 0.25 | 0.013045 | 0.22369
1865 | КТП 1112-02/160 | Льговский РЭС | Курская область | Иванчиковский с/с | 10/0,4 | 0.16 | 0.048598 | 0.10516
1866 | ТП 123 | Льговский РЭС | Курская область | Иванчиковский с/с | 10/0,4 | 0.16 | 0.1376 | 0.021146
1867 | КТП 1112-03/400 | Льговский РЭС | Курская область | Иванчиковский с/с | 10/0,4 | 0.4 | 0.047417 | 0.33284
1868 | ТП 480(КТП 1213-11/160) | Льговский РЭС | Курская область | Городенский с/с | 10/0,4 | 0.16 | 0.16 | 0
1869 | ТП 456(КТП-1213-04/63) | Льговский РЭС | Курская область | Городенский с/с | 10/0,4 | 0.063 | 0.063 | 0
1870 | ТП 457(КТП-1213-05/160) | Льговский РЭС | Курская область | Городенский с/с | 10/0,4 | 0.16 | 0.07554 | 0.07973
1871 | ТП 240(КТП-167-08/100) | Льговский РЭС | Курская область | Густомойский с/с | 10/0,4 | 0.4 | 0.034534 | 0.345
1872 | ТП 255 (13007-03/100) | Льговский РЭС | Курская область | Густомойский с/с | 10/0,4 | 0.1 | 0.078723 | 0.020086
1873 | КТП 11408-01/63 | Льговский РЭС | Курская область | Вышнедеревенский с/с | 10/0,4 | 0.063 | 0.0092716 | 0.05072
1874 | ТП 137(КТП-1419-01/63) | Льговский РЭС | Курская область | Вышнедеревенский с/с | 10/0,4 | 0.063 | 0.063 | 0
1875 | ТП 138(МТП-1419-02/100) | Льговский РЭС | Курская область | Вышнедеревенский с/с | 10/0,4 | 0.1 | 0.084211 | 0.014905
1876 | КТП 1155-01/100 | Льговский РЭС | Курская область | Вышнедеревенский с/с | 10/0,4 | 0.1 | 0.054479 | 0.042971
1877 | КТП 13201-01/400 | Льговский РЭС | Курская область | г.Льгов | 10/0,4 | 0.4 | 0.023033 | 0.35586
1878 | ТП 176 (КТП 1309-01/100) | Льговский РЭС | Курская область | Селекционный с/с | 10/0,4 | 0.1 | 0.037989 | 0.058538
1879 | ТП 501(КТП-1161-03/160) | Льговский РЭС | Курская область | Селекционный с/с | 10/0,4 | 0.16 | 0.098688 | 0.057878
1880 | КТП 1301-04/160 | Льговский РЭС | Курская область | Селекционный с/с | 10/0,4 | 0.16 | 0.16 | 0
1881 | КТП 1281-07/63 | Льговский РЭС | Курская область | Б-Угонский с/с | 10/0,4 | 0.063 | 0.022332 | 0.038391
1882 | КТП 1281-03/100 | Льговский РЭС | Курская область | Б-Угонский с/с | 10/0,4 | 0.1 | 0.1 | 0
1883 | КТП 1281-06/160 | Льговский РЭС | Курская область | Б-Угонский с/с | 10/0,4 | 0.16 | 0.03299 | 0.1199
1884 | КТП 1101-03/250 | Льговский РЭС | Курская область | Городенский с/с | 10/0,4 | 0.25 | 0.059246 | 0.18007
1885 | КТП 1101-06/160 | Льговский РЭС | Курская область | Городенский с/с | 10/0,4 | 0.16 | 0.15527 | 0.0044638
1886 | КТП 1131-02/100 | Льговский РЭС | Курская область | Вышнедеревенский с/с | 10/0,4 | 0.1 | 0.039366 | 0.057238
1887 | ТП 665 10/100 (ТП 272) | Черемисиновский РЭС | Курская область | Русановский с/с | 10/0,4 | 0.1 | 0.016097 | 0.079205
1888 | ТП 336 (7.11.5 9/250) | Щигровский РЭС | Курская область | Защитинский с/с | 10/0,4 | 0.25 | 0.11685 | 0.12569
1889 | ТП 484(КТП-1221-01/250) | Льговский РЭС | Курская область | Б-Угонский с/с | 10/0,4 | 0.25 | 0.09776 | 0.14371
1890 | КТП 1195-01/160 | Льговский РЭС | Курская область | Иванчиковский с/с | 10/0,4 | 0.16 | 0.021479 | 0.13076
1891 | КТП 1195-04/100 | Льговский РЭС | Курская область | Иванчиковский с/с | 10/0,4 | 0.1 | 0.072619 | 0.025848
1892 | ТП 343 (7.11.5 7/100) | Щигровский РЭС | Курская область | Защитинский с/с | 10/0,4 | 0.16 | 0.003975 | 0.14729
1893 | КТП 1194-01/100 | Льговский РЭС | Курская область | Иванчиковский с/с | 10/0,4 | 0.1 | 0.028289 | 0.067695
1894 | ТП 344 (7.11.5 8/40) | Щигровский РЭС | Курская область | Защитинский с/с | 10/0,4 | 0.1 | 0.019431 | 0.076057
1895 | ТП 665 9/100 (ТП 271) | Черемисиновский РЭС | Курская область | Русановский с/с | 10/0,4 | 0.1 | 0.081 | 0.017936
1896 | КТП 1171-06/100 | Льговский РЭС | Курская область | Кудинцевский с/с | 10/0,4 | 0.1 | 0.031664 | 0.06451
1897 | ТП 340 (7.11.5 4/100 Л.лагерь) | Щигровский РЭС | Курская область | Защитинский с/с | 10/0,4 | 0.1 | 0.086 | 0.013216
1898 | КТП 1171-01/160 | Льговский РЭС | Курская область | Кудинцевский с/с | 10/0,4 | 0.16 | 0.078844 | 0.076611
1899 | ТП 341 (7.11.5 5/60) | Щигровский РЭС | Курская область | Защитинский с/с | 10/0,4 | 0.1 | 0.049692 | 0.04749
1900 | ТП 342 (7.11.5 6/40) | Щигровский РЭС | Курская область | Защитинский с/с | 10/0,4 | 0.1 | 0.081 | 0.017936
1901 | ТП 345 (7.11.7 1/250) | Щигровский РЭС | Курская область | Защитинский с/с | 10/0,4 | 0.25 | 0.25 | 0
1902 | ТП 347 (7.11.7 2/160) | Щигровский РЭС | Курская область | Защитинский с/с | 10/0,4 | 0.16 | 0.044618 | 0.10892
1903 | ТП 665 2/100 (ТП 266) | Черемисиновский РЭС | Курская область | Русановский с/с | 10/0,4 | 0.1 | 0.017116 | 0.078243
1904 | ТП 350 (7.11.7 3/250) | Щигровский РЭС | Курская область | Удеревский с/с | 10/0,4 | 0.25 | 0.062772 | 0.17674
1905 | ТП 351 (7.11.7 6/160 Быт) | Щигровский РЭС | Курская область | Защитинский с/с | 10/0,4 | 0.16 | 0.071772 | 0.083288
1906 | ТП 665 3/250 (ТП 267) | Черемисиновский РЭС | Курская область | Русановский с/с | 10/0,4 | 0.25 | 0.04944 | 0.18933
1907 | КТП 13002-01/100 | Льговский РЭС | Курская область | Густомойский с/с | 10/0,4 | 0.1 | 0.072332 | 0.026119
1908 | ТП 212 (КТП1259-03/160) | Льговский РЭС | Курская область | Густомойский с/с | 10/0,4 | 0.16 | 0.13998 | 0.018897
1909 | КТП 1131-04/40 | Льговский РЭС | Курская область | Вышнедеревенский с/с | 10/0,4 | 0.04 | 0.0098517 | 0.02846
1910 | ТП 211 (CТП 1259-01/100) | Льговский РЭС | Курская область | Густомойский с/с | 10/0,4 | 0.1 | 0.051423 | 0.045857
1911 | ТП 215(КТП-1259-07/250) | Льговский РЭС | Курская область | Густомойский с/с | 10/0,4 | 0.25 | 0.055705 | 0.18341
1912 | ТП 213 (КТП 1259-04/63) | Льговский РЭС | Курская область | Густомойский с/с | 10/0,4 | 0.063 | 0.063 | 0
1913 | ТП 505(КТП-1161-07/100) | Льговский РЭС | Курская область | Селекционный с/с | 10/0,4 | 0.1 | 0.038368 | 0.058181
1914 | ТП 506(КТП-1161-08/40) | Льговский РЭС | Курская область | Селекционный с/с | 10/0,4 | 0.04 | 0.04 | 0
1915 | КТП 11404-04/160 | Льговский РЭС | Курская область | г.Льгов | 10/0,4 | 0.16 | 0.060901 | 0.09355
1916 | КТП 122-01/63 | Льговский РЭС | Курская область | Вышнедеревенский с/с | 10/0,4 | 0.063 | 0.034055 | 0.027324
1917 | ТП 300 (13007-09/63) | Льговский РЭС | Курская область | Густомойский с/с | 10/0,4 | 0.063 | 0.028022 | 0.03302
1918 | ТП 616 2/100 (ТП 027) | Черемисиновский РЭС | Курская область | Липовский с/с | 10/0,4 | 0.1 | 0.081 | 0.017936
1919 | ТП 303 (13007-14/100) | Льговский РЭС | Курская область | Густомойский с/с | 10/0,4 | 0.1 | 0.022922 | 0.072762
1920 | ТП 259 (13007-08/63) | Льговский РЭС | Курская область | Густомойский с/с | 10/0,4 | 0.063 | 0.063 | 0
1921 | КТП 1263-01/250 | Льговский РЭС | Курская область | Вышнедеревенский с/с | 10/0,4 | 0.25 | 0.02217 | 0.21507
1922 | ТП 665 8/100 (ТП 270) | Черемисиновский РЭС | Курская область | Русановский с/с | 10/0,4 | 0.1 | 0.007385 | 0.087429
1923 | КТП 1281-01/100 | Льговский РЭС | Курская область | Б-Угонский с/с | 10/0,4 | 0.1 | 0.050953 | 0.0463
1924 | КТП 1206-02/100 | Льговский РЭС | Курская область | Б-Угонский с/с | 10/0,4 | 0.1 | 0.1 | 0
1925 | КТП 1206-01/100 | Льговский РЭС | Курская область | Б-Угонский с/с | 10/0,4 | 0.1 | 0.013938 | 0.081243
1926 | ТП 352 (7.12.5 4/250 З.ток) | Щигровский РЭС | Курская область | Б.Змеинецкий с/с | 10/0,4 | 0.25 | 0.014013 | 0.22277
1927 | ТП 353 (7.12.5 1/100 Б.Змеинец) | Щигровский РЭС | Курская область | Б.Змеинецкий с/с | 10/0,4 | 0.1 | 0.028158 | 0.067819
1928 | ТП 354 (7.12.5 3/100) | Щигровский РЭС | Курская область | Б.Змеинецкий с/с | 10/0,4 | 0.25 | 0.015668 | 0.22121
1929 | ТП 363 | Медвенский РЭС | Курская область | Медвенский с/с, п.Медвенка | 10/0,4 | 0.1 | 0.057879 | 0.039762
1930 | ТП 355 (7.12.5 5/100) | Щигровский РЭС | Курская область | Б.Змеинецкий с/с | 10/0,4 | 0.1 | 0.0095339 | 0.0854
1931 | ТП 473(КТП 1135-04/100) | Льговский РЭС | Курская область | Вышнедеревенский с/с | 10/0,4 | 0.1 | 0.1 | 0
1932 | МТП 13103-01/100 | Льговский РЭС | Курская область | Вышнедеревенский с/с | 10/0,4 | 0.1 | 0.066556 | 0.031571
1933 | ТП 139(КТП-1419-03/100) | Льговский РЭС | Курская область | Вышнедеревенский с/с | 10/0,4 | 0.025 | 0.012793 | 0.011524
1934 | КТП 1112-04/400 | Льговский РЭС | Курская область | Иванчиковский с/с | 10/0,4 | 0.4 | 0.016868 | 0.36168
1935 | ТП 433(КТП 1281-02/100) | Льговский РЭС | Курская область | Б-Угонский с/с | 10/0,4 | 0.1 | 0.094416 | 0.0052714
1936 | ТП 667 1/100 (ТП 274) | Черемисиновский РЭС | Курская область | Русановский с/с | 10/0,4 | 0.1 | 0.052018 | 0.045295
1937 | ТП 458(КТП 1213-06/250) | Льговский РЭС | Курская область | Городенский с/с | 10/0,4 | 0.25 | 0.06478 | 0.17485
1938 | ТП 474(КТП-1135-05/100) | Льговский РЭС | Курская область | Вышнедеревенский с/с | 10/0,4 | 0.1 | 0.063 | 0.034928
1939 | ТП 454 (КТП-1213-02/250) | Льговский РЭС | Курская область | Городенский с/с | 10/0,4 | 0.25 | 0.15794 | 0.086905
1940 | ТП 225(КТП-164-05/63) | Льговский РЭС | Курская область | Густомойский с/с | 10/0,4 | 0.4 | 0.059196 | 0.32172
1941 | КТП 1171-04/250 | Льговский РЭС | Курская область | Кудинцевский с/с | 10/0,4 | 0.25 | 0.25 | 0
1942 | ТП 232 | Льговский РЭС | Курская область | Густомойский с/с | 10/0,4 | 0.16 | 0.08071 | 0.07485
1943 | ТП 070 | Медвенский РЭС | Курская область | Высокский с/с, с.Ленинская Искра | 10/0,4 | 0.1 | 0.034852 | 0.0615
1944 | ТП 071 | Медвенский РЭС | Курская область | Высокский с/с, с.Ленинская Искра | 10/0,4 | 0.1 | 0.010871 | 0.084138
1945 | ТП 074 | Медвенский РЭС | Курская область | Высокский с/с, с.Ленинская Искра | 10/0,4 | 0.063 | 0.031815 | 0.029439
1946 | ТП 002 п. Тим ул.Косинова | Тимский РЭС | Курская область | п.Тим | 10/0,4 | 0.25 | 0.20819 | 0.039467
1947 | ТП 667 5/160 (ТП 278) | Черемисиновский РЭС | Курская область | Русановский с/с | 10/0,4 | 0.16 | 0.05677 | 0.09745
1948 | ТП 005 Бахаровка (водозабор) быт | Тимский РЭС | Курская область | п.Тим | 10/0,4 | 0.25 | 0.13178 | 0.1116
1949 | ТП 667 7/25 (ТП 279) | Черемисиновский РЭС | Курская область | Русановский с/с | 10/0,4 | 0.025 | 0.025 | 0
1950 | ТП 331 | Медвенский РЭС | Курская область | Высокский с/с, с.Высокое | 10/0,4 | 0.04 | 0.024692 | 0.01445
1951 | ТП 005 | Медвенский РЭС | Курская область | Высокский с/с, с.Высокое | 10/0,4 | 0.1 | 0.0060684 | 0.088671
1952 | ТП 667 8/250 (ТП 280) | Черемисиновский РЭС | Курская область | Русановский с/с | 10/0,4 | 0.16 | 0.1376 | 0.021146
1953 | ТП 143(КТП-193-03/250) | Льговский РЭС | Курская область | Марицкий с/с | 10/0,4 | 0.25 | 0.037576 | 0.20053
1954 | ТП 301 (13007-10/160) | Льговский РЭС | Курская область | Густомойский с/с | 10/0,4 | 0.16 | 0.0071075 | 0.14433
1955 | ТП 075 | Медвенский РЭС | Курская область | Высокский с/с, с.Высокое | 10/0,4 | 0.1 | 0.012328 | 0.082762
1956 | ТП 302 (13007-11/63) | Льговский РЭС | Курская область | Густомойский с/с | 10/0,4 | 0.063 | 0.0073043 | 0.052577
1957 | ТП 077 | Медвенский РЭС | Курская область | Высокский с/с, с.Высокое | 10/0,4 | 0.25 | 0.024516 | 0.21286
1958 | КТП 1208-02/400 | Льговский РЭС | Курская область | Б-Угонский с/с | 10/0,4 | 0.4 | 0.0065829 | 0.37139
1959 | МТП 11408-04/63 | Льговский РЭС | Курская область | Вышнедеревенский с/с | 10/0,4 | 0.063 | 0.0098567 | 0.050167
1960 | КТП 11404-03/100 | Льговский РЭС | Курская область | Вышнедеревенский с/с | 10/0,4 | 0.1 | 0.025469 | 0.070357
1961 | ТП 209 (КТП-1103-209/25 ) | Льговский РЭС | Курская область | с. Речица | 10/0,4 | 0.1 | 0.02954 | 0.066514
1962 | КТП 1281-05/100 | Льговский РЭС | Курская область | Б-Угонский с/с | 10/0,4 | 0.1 | 0.1 | 0
1963 | ТП 082 | Медвенский РЭС | Курская область | Высокский с/с, с.Высокое | 10/0,4 | 0.063 | 0.056154 | 0.0064625
1964 | КТП 1112-05/160 | Льговский РЭС | Курская область | Иванчиковский с/с | 10/0,4 | 0.16 | 0.046731 | 0.10693
1965 | КТП 1117-01/100 | Льговский РЭС | Курская область | Иванчиковский с/с | 10/0,4 | 0.1 | 0.045601 | 0.051352
1966 | ТП 453(КТП-1213-01/63) | Льговский РЭС | Курская область | Городенский с/с | 10/0,4 | 0.063 | 0.062197 | 0.00075771
1967 | ТП 304 (13007-13/100) | Льговский РЭС | Курская область | Густомойский с/с | 10/0,4 | 0.1 | 0.1 | 0
1968 | ТП 333 | Льговский РЭС | Курская область | Вышнедеревенский с/с | 10/0,4 | 0.16 | 0.049142 | 0.10465
1969 | ТП 010 с.1-е Выгоное, МРЭО. | Тимский РЭС | Курская область | п.Тим | 10/0,4 | 0.063 | 0.063 | 0
1970 | ТП 332 | Льговский РЭС | Курская область | Вышнедеревенский с/с | 10/0,4 | 0.16 | 0.13175 | 0.026669
1971 | МТП 13102-02/100 | Льговский РЭС | Курская область | Вышнедеревенский с/с | 10/0,4 | 0.1 | 0.023941 | 0.0718
1972 | ТП 083 | Медвенский РЭС | Курская область | Нижнереутчанский с/с, х.Организация | 10/0,4 | 0.1 | 0.040395 | 0.056267
1973 | ТП 307 (КТП-11401-02/100) | Льговский РЭС | Курская область | Вышнедеревенский с/с | 10/0,4 | 0.1 | 0.022498 | 0.073162
1974 | ТП 352 | Медвенский РЭС | Курская область | Любачанский с/с, п.Любач | 10/0,4 | 0.16 | 0.1296 | 0.028698
1975 | ТП 011 п. Тим Промзона | Тимский РЭС | Курская область | п.Тим | 10/0,4 | 0.25 | 0.15295 | 0.091619
1976 | КТП 1171-05/100 | Льговский РЭС | Курская область | Кудинцевский с/с | 10/0,4 | 0.1 | 0.077336 | 0.021395
1977 | ТП 356 (7.12.9 1/100) | Щигровский РЭС | Курская область | Б.Змеинецкий с/с | 10/0,4 | 0.1 | 0.0573 | 0.040309
1978 | КТП 1174-01/100 | Льговский РЭС | Курская область | Кудинцевский с/с | 10/0,4 | 0.1 | 0.072604 | 0.025862
1979 | ТП 357 Ясенки | Горшеченский РЭС | Курская область | Ясеновский с/с | 10/0,4 | 0.4 | 0.032773 | 0.34666
1980 | КТП 093 414.01-15/160 д.Гремячка | Курский РЭС | Курская область | Моковский с/с | 10/0,4 | 0.16 | 0.14313 | 0.015921
1981 | КТП 092 414.01-14/100 х.Черников бок | Курский РЭС | Курская область | Моковский с/с | 10/0,4 | 0.1 | 0.1 | 0
1982 | ТП 014 п. Тим Ветлечебница | Тимский РЭС | Курская область | п.Тим | 10/0,4 | 0.25 | 0.1289 | 0.11431
1983 | КТП 084 (414.01-3/100 с/о "Курск") | Курский РЭС | Курская область | Моковский с/с | 10/0,4 | 0.1 | 0.048885 | 0.048252
1984 | МТП 1174-02/100 | Льговский РЭС | Курская область | Кудинцевский с/с | 10/0,4 | 0.1 | 0.0074607 | 0.087357
1985 | ТП 591 414.01 ст Вишенка | Курский РЭС | Курская область | Моковский с/с | 10/0,4 | 0.16 | 0.032153 | 0.12069
1986 | ТП 018 п.Тим ул.Куйбышева | Тимский РЭС | Курская область | п.Тим | 10/0,4 | 0.25 | 0.085175 | 0.1556
1987 | КТП 1174-04/100 | Льговский РЭС | Курская область | Кудинцевский с/с | 10/0,4 | 0.1 | 0.036451 | 0.05999
1988 | КТП 1174-05/160 | Льговский РЭС | Курская область | Кудинцевский с/с | 10/0,4 | 0.16 | 0.11993 | 0.03783
1989 | ТП 358 Ясенки | Горшеченский РЭС | Курская область | Ясеновский с/с | 10/0,4 | 0.25 | 0.074798 | 0.16539
1990 | ТП 050 | Льговский РЭС | Курская область | Кудинцевский с/с | 10/0,4 | 0.1 | 0.072332 | 0.026119
1991 | ТП 359 Ясенки | Горшеченский РЭС | Курская область | Ясеновский с/с | 10/0,4 | 0.063 | 0.041248 | 0.020534
1992 | ТП 019 п.Тим | Тимский РЭС | Курская область | п.Тим | 10/0,4 | 0.25 | 0.1868 | 0.059662
1993 | ТП 667 2/160 (ТП 275) | Черемисиновский РЭС | Курская область | Русановский с/с | 10/0,4 | 0.16 | 0.014124 | 0.13771
1994 | ТП 360 Ясенки | Горшеченский РЭС | Курская область | Ясеновский с/с | 10/0,4 | 0.1 | 0.046424 | 0.050576
1995 | КТП 1175-04/100 | Льговский РЭС | Курская область | Кудинцевский с/с | 10/0,4 | 0.1 | 0.05174 | 0.045557
1996 | ТП 021 п.Тим ул.Садовая | Тимский РЭС | Курская область | п.Тим | 10/0,4 | 0.25 | 0.16974 | 0.075767
1997 | ТП 322(КТП-11407-04/63) | Льговский РЭС | Курская область | Вышнедеревенский с/с | 10/0,4 | 0.063 | 0.0036774 | 0.056001
1998 | ТП 320(КТП-11407-02/100) | Льговский РЭС | Курская область | Вышнедеревенский с/с | 10/0,4 | 0.1 | 0.013605 | 0.081557
1999 | ЗТП 673/2х400 ПС СТК №04 | Железногорский РЭС | Курская область | г.Железногорск | 10/0,4 | 0.8 | 0.19503 | 0.21713
2000 | ТП 671/2х250 ПС СТК №04,13 | Железногорский РЭС | Курская область | г.Железногорск | 10/0,4 | 0.5 | 0.25 | 0
2001 | ТП 321(КТП-11407-03/160) | Льговский РЭС | Курская область | Вышнедеревенский с/с | 10/0,4 | 0.16 | 0.047765 | 0.10595
2002 | ТП 674/250 ПС СТК №04 | Железногорский РЭС | Курская область | г.Железногорск | 10/0,4 | 0.25 | 0.215 | 0.03304
2003 | КТП 1207-13/250 | Льговский РЭС | Курская область | Б-Угонский с/с | 10/0,4 | 0.25 | 0.04661 | 0.192
2004 | ТП 223(КТП-164-03/160) | Льговский РЭС | Курская область | Густомойский с/с | 10/0,4 | 0.16 | 0.11282 | 0.044535
2005 | ТП 504(КТП-1161-06/400) | Льговский РЭС | Курская область | Селекционный с/с | 10/0,4 | 0.4 | 0.17243 | 0.21483
2006 | ТП 092 (ст.Шерекино ф.150 ) | Льговский РЭС | Курская область | г.Льгов | 10/0,4 | 0.25 | 0.16791 | 0.077495
2007 | ТП 358 (7.12.9 6/100) | Щигровский РЭС | Курская область | Б.Змеинецкий с/с | 10/0,4 | 0.1 | 0.019486 | 0.076005
2008 | КТП 1109-03/100 | Льговский РЭС | Курская область | Городенский с/с | 10/0,4 | 0.1 | 0.025272 | 0.070543
2009 | ТП 023 п. Тим Росто | Тимский РЭС | Курская область | п.Тим | 10/0,4 | 0.25 | 0.1031 | 0.13868
2010 | ТП 461(КТП 1213-09/63) | Льговский РЭС | Курская область | Городенский с/с | 10/0,4 | 0.063 | 0.063 | 0
2011 | ТП 462(КТП-1213-10/63) | Льговский РЭС | Курская область | Городенский с/с | 10/0,4 | 0.063 | 0.063 | 0
2012 | ТП 360 (7.12.9 4/160) | Щигровский РЭС | Курская область | Б.Змеинецкий с/с | 10/0,4 | 0.16 | 0.0054278 | 0.14592
2013 | КТП 1109-02/100 | Льговский РЭС | Курская область | Городенский с/с | 10/0,4 | 0.1 | 0.057012 | 0.040581
2014 | КТП 1175-03/160 | Льговский РЭС | Курская область | Кудинцевский с/с | 10/0,4 | 0.16 | 0.063595 | 0.091007
2015 | ТП 362 (7.12.9 2/250) | Щигровский РЭС | Курская область | Б.Змеинецкий с/с | 10/0,4 | 0.25 | 0.031078 | 0.20666
2016 | КТП 161-02/250 | Льговский РЭС | Курская область | Густомойский с/с | 10/0,4 | 0.25 | 0.10735 | 0.13466
2017 | КТП 1101-04/250 | Льговский РЭС | Курская область | Городенский с/с | 10/0,4 | 0.25 | 0.073396 | 0.16671
2018 | ТП 361 (7.12.9 3/100 З.ток) | Щигровский РЭС | Курская область | Б.Змеинецкий с/с | 10/0,4 | 0.1 | 0.061683 | 0.036171
2019 | КТП 1102-02/63 | Льговский РЭС | Курская область | Городенский с/с | 10/0,4 | 0.063 | 0.017554 | 0.042901
2020 | КТП 11408-02/63 | Льговский РЭС | Курская область | Вышнедеревенский с/с | 10/0,4 | 0.063 | 0.05173 | 0.010639
2021 | ТП 115 п. Тим ул.Ефановская | Тимский РЭС | Курская область | п.Тим | 10/0,4 | 0.16 | 0.16 | 0
2022 | КТП 11404-01/100 | Льговский РЭС | Курская область | Вышнедеревенский с/с | 10/0,4 | 0.1 | 0.1 | 0
2023 | ТП 118 п. Тим ул.Куйбышева | Тимский РЭС | Курская область | п.Тим | 10/0,4 | 0.25 | 0.17057 | 0.074981
2024 | КТП 11408-03/160 | Льговский РЭС | Курская область | Вышнедеревенский с/с | 10/0,4 | 0.16 | 0.074062 | 0.081126
2025 | ТП 1005 Постоялые дворы | Курский РЭС | Курская область | Винниковский с/с | 10/0,4 | 0.1 | 0.1 | 0
2026 | КТП 1406-01/60 | Льговский РЭС | Курская область | Вышнедеревенский с/с | 10/0,4 | 0.06 | 0.018457 | 0.039216
2027 | ТП 091 (ул Березовая ф.06 ПС Селекцион) | Льговский РЭС | Курская область | г.Льгов | 10/0,4 | 0.25 | 0.1613 | 0.083729
2028 | ЗТП 120 п.Тим ул.К.Маркса д/сад | Тимский РЭС | Курская область | п.Тим | 10/0,4 | 0.32 | 0.15823 | 0.0018724
2029 | КТП 1154-01/100 | Льговский РЭС | Курская область | Вышнедеревенский с/с | 10/0,4 | 0.1 | 0.038696 | 0.057871
2030 | КТП 1207-06/400 | Льговский РЭС | Курская область | Б-Угонский с/с | 10/0,4 | 0.4 | 0.075878 | 0.30597
2031 | ТП 309 (КТП-11401-04/160) | Льговский РЭС | Курская область | Вышнедеревенский с/с | 10/0,4 | 0.16 | 0.14144 | 0.017516
2032 | ТП 667 3/100 (ТП 276) | Черемисиновский РЭС | Курская область | Русановский с/с | 10/0,4 | 0.1 | 0.034816 | 0.061533
2033 | КТП 1208-01/250 | Льговский РЭС | Курская область | Б-Угонский с/с | 10/0,4 | 0.25 | 0.039306 | 0.1989
2034 | ТП 475(КТП-1135-06/160) | Льговский РЭС | Курская область | Вышнедеревенский с/с | 10/0,4 | 0.16 | 0.07674 | 0.078597
2035 | ТП 337 | Льговский РЭС | Курская область | Вышнедеревенский с/с | 10/0,4 | 0.063 | 0.038837 | 0.02281
2036 | ТП 216(КТП-1259-08/63) | Льговский РЭС | Курская область | Густомойский с/с | 10/0,4 | 0.063 | 0.056548 | 0.006091
2037 | ЗТП 122 п. Тим Школа | Тимский РЭС | Курская область | п.Тим | 10/0,4 | 0.5 | 0.084433 | 0.3923
2038 | ТП 306 (КТП-11401-01/63) | Льговский РЭС | Курская область | Вышнедеревенский с/с | 10/0,4 | 0.063 | 0.023391 | 0.037391
2039 | ТП 308 (КТП-11401-03/100) | Льговский РЭС | Курская область | Вышнедеревенский с/с | 10/0,4 | 0.1 | 0.028708 | 0.0673
2040 | ТП 667 4/100 (ТП 277) | Черемисиновский РЭС | Курская область | Русановский с/с | 10/0,4 | 0.16 | 0.012727 | 0.13903
2041 | ЗТП 123 п. Тим Ресторан | Тимский РЭС | Курская область | п.Тим | 10/0,4 | 0.25 | 0.25 | 0
2042 | ТП 124 п. Тим Типография | Тимский РЭС | Курская область | п.Тим | 10/0,4 | 0.25 | 0.094053 | 0.14721
2043 | ТП 125 п.Тим Очистные | Тимский РЭС | Курская область | п.Тим | 10/0,4 | 0.16 | 0.022397 | 0.1299
2044 | ТП 365 (7.13.1 1/63 Директор) | Щигровский РЭС | Курская область | г.Щигры | 10/0,4 | 0.063 | 0.0094835 | 0.05052
2045 | ТП 366 (7.13.1 3/630) | Щигровский РЭС | Курская область | г.Щигры | 10/0,4 | 0.63 | 0.35322 | 0.26128
2046 | ТП 611 3/100 (ТП 002) | Черемисиновский РЭС | Курская область | п.Черемисиново | 10/0,4 | 0.1 | 0.064866 | 0.033167
2047 | ТП 370 (7.14.2 3/100 МТФ Озёрки) | Щигровский РЭС | Курская область | Озерский с/с | 10/0,4 | 0.04 | 0.009095 | 0.029174
2048 | ТП 371 (7.14.2 2/63) | Щигровский РЭС | Курская область | Озерский с/с | 10/0,4 | 0.1 | 0.0046055 | 0.090052
2049 | ТП 369 (7.14.2 1/100) | Щигровский РЭС | Курская область | Озерский с/с | 10/0,4 | 0.1 | 0.063 | 0.034928
2050 | ТП 373 (7.14.3 3/160) | Щигровский РЭС | Курская область | Озерский с/с | 10/0,4 | 0.16 | 0.02156 | 0.13069
2051 | ТП 662 5/160 (ТП 259) | Черемисиновский РЭС | Курская область | Русановский с/с | 10/0,4 | 0.1 | 0.040461 | 0.056205
2052 | ТП 374 (7.14.3 4/63) | Щигровский РЭС | Курская область | Озерский с/с | 10/0,4 | 0.063 | 0.018705 | 0.041815
2053 | ТП 372 (7.14.3 2/100) | Щигровский РЭС | Курская область | Озерский с/с | 10/0,4 | 0.1 | 0.033954 | 0.062348
2054 | ТП 375 (7.14.3 1/250) | Щигровский РЭС | Курская область | Озерский с/с | 10/0,4 | 0.25 | 0.019875 | 0.21724
2055 | ТП 662 8/160 (ТП 262) | Черемисиновский РЭС | Курская область | Русановский с/с | 10/0,4 | 0.16 | 0.030266 | 0.12247
2056 | ТП 377 (7.14.4 3/400) | Щигровский РЭС | Курская область | Озерский с/с | 10/0,4 | 0.4 | 0.043109 | 0.3369
2057 | ТП 362 Кулёвка | Горшеченский РЭС | Курская область | Ясеновский с/с | 10/0,4 | 0.25 | 0.058681 | 0.1806
2058 | ТП 380 (7.14.5 1/63) | Щигровский РЭС | Курская область | Озерский с/с | 10/0,4 | 0.063 | 0.0089286 | 0.051043
2059 | ТП 381 (7.14.5 3/25) | Щигровский РЭС | Курская область | Озерский с/с | 10/0,4 | 0.01 | 0.0073547 | 0.0024971
2060 | ТП 363 Кулёвка | Горшеченский РЭС | Курская область | Ясеновский с/с | 10/0,4 | 0.1 | 0.027976 | 0.06799
2061 | ТП 024 ( 516 1/250) Быт. | Тимский РЭС | Курская область | Выгорновскиий с/с | 10/0,4 | 0.25 | 0.215 | 0.03304
2062 | ТП 364 Кулёвка | Горшеченский РЭС | Курская область | Ясеновский с/с | 10/0,4 | 0.04 | 0.04 | 0
2063 | ТП 027 (516 3/63) Быт | Тимский РЭС | Курская область | Тимский с/с | 10/0,4 | 0.063 | 0.03969 | 0.022005
2064 | СТП 026 д. Шабановка быт. | Тимский РЭС | Курская область | Тимский с/с | 10/0,4 | 0.025 | 0.02075 | 0.004012
2065 | ТП 3219 8/100 | Мантуровский РЭС | Курская область | Ястребовский с/с | 10/0,4 | 0.1 | 0.055564 | 0.041948
2066 | ТП 458 Кулёвка | Горшеченский РЭС | Курская область | Ясеновский с/с | 10/0,4 | 0.1 | 0.046403 | 0.050595
2067 | СТП 492 Ястребовка | Горшеченский РЭС | Курская область | д. Ржавец | 10/0,4 | 0.063 | 0.0069865 | 0.052877
2068 | ТП 459 Кулёвка | Горшеченский РЭС | Курская область | Ясеновский с/с | 10/0,4 | 0.16 | 0.0048023 | 0.14651
2069 | ТП 028 д.Шабановка | Тимский РЭС | Курская область | Тимский с/с | 10/0,4 | 0.1 | 0.013791 | 0.081381
2070 | ТП 387 (7.15.4 5/250) | Щигровский РЭС | Курская область | Тр.Краснянский с/с | 10/0,4 | 0.25 | 0.014881 | 0.22195
2071 | ТП 370 Кулёвка | Горшеченский РЭС | Курская область | Ясеновский с/с | 10/0,4 | 0.1 | 0.088383 | 0.010967
2072 | ТП 029 д.Шабановка | Тимский РЭС | Курская область | Тимский с/с | 10/0,4 | 0.063 | 0.034201 | 0.027186
2073 | ТП 289 | Мантуровский РЭС | Курская область | Ястребовский с/с | 10/0,4 | 0.16 | 0.127 | 0.031152
2074 | ТП 461 Кулёвка | Горшеченский РЭС | Курская область | Ясеновский с/с | 10/0,4 | 0.25 | 0.023315 | 0.21399
2075 | ТП 612 15/100 (ТП 025) | Черемисиновский РЭС | Курская область | Ниженский с/с | 10/0,4 | 0.1 | 0.086 | 0.013216
2076 | ТП 389 (7.15.4 4/40) | Щигровский РЭС | Курская область | Тр.Краснянский с/с | 10/0,4 | 0.04 | 0.0051856 | 0.032865
2077 | ТП 390 (7.15.4 1/40) | Щигровский РЭС | Курская область | Тр.Краснянский с/с | 10/0,4 | 0.04 | 0.0324 | 0.0071744
2078 | ТП 369 Кулёвка | Горшеченский РЭС | Курская область | Ясеновский с/с | 10/0,4 | 0.16 | 0.052325 | 0.10164
2079 | ТП 391 (7.15.4 2/630) | Щигровский РЭС | Курская область | Тр.Краснянский с/с | 10/0,4 | 0.063 | 0.05103 | 0.0113
2080 | ТП 287 | Мантуровский РЭС | Курская область | Ястребовский с/с | 10/0,4 | 0.1 | 0.027467 | 0.068471
2081 | ТП 288 (c. Ястребовка) | Мантуровский РЭС | Курская область | Ястребовский с/с | 10/0,4 | 0.16 | 0.034852 | 0.11814
2082 | ТП 403 (6.3.13 1/100) | Щигровский РЭС | Курская область | Никольский с/с | 10/0,4 | 0.1 | 0.063 | 0.034928
2083 | ТП 404 (6.3.13 5/250) | Щигровский РЭС | Курская область | Никольский с/с | 10/0,4 | 0.25 | 0.03236 | 0.20545
2084 | ТП 405 (6.3.13 4/400) | Щигровский РЭС | Курская область | В.Ольховатский с/с | 10/0,4 | 0.4 | 0.023441 | 0.35547
2085 | ТП 407 (6.3.13 6/100) | Щигровский РЭС | Курская область | Никольский с/с | 10/0,4 | 0.1 | 0.0090093 | 0.085895
2086 | ТП 406 (6.3.13 3/63) | Щигровский РЭС | Курская область | Никольский с/с | 10/0,4 | 0.063 | 0.05229 | 0.01011
2087 | ТП 662 2/160 (ТП 256) | Черемисиновский РЭС | Курская область | Русановский с/с | 10/0,4 | 0.16 | 0.0043886 | 0.1469
2088 | ТП 286 с. Ястребовка | Мантуровский РЭС | Курская область | Ястребовский с/с | 10/0,4 | 0.063 | 0.063 | 0
2089 | ТП 002 (ул.Вискова) | Мантуровский РЭС | Курская область | Мантуровский с/с | 10/0,4 | 0.25 | 0.043689 | 0.19476
2090 | ТП 228 | Медвенский РЭС | Курская область | Высокский с/с, с.Высокое | 10/0,4 | 0.25 | 0.215 | 0.03304
2091 | ТП 662 6/160 (ТП 260) | Черемисиновский РЭС | Курская область | Русановский с/с | 10/0,4 | 0.16 | 0.031598 | 0.12121
2092 | ТП 662 11/160 (ТП 264) | Черемисиновский РЭС | Курская область | Русановский с/с | 10/0,4 | 0.1 | 0.008071 | 0.086781
2093 | ТП 229 | Медвенский РЭС | Курская область | Высокский с/с, с.Высокое | 10/0,4 | 0.25 | 0.012747 | 0.22397
2094 | ТП 662 1/63 (ТП 255) | Черемисиновский РЭС | Курская область | Русановский с/с | 10/0,4 | 0.063 | 0.03969 | 0.022005
2095 | ТП 662 3/250 (ТП 257) | Черемисиновский РЭС | Курская область | Русановский с/с | 10/0,4 | 0.25 | 0.059726 | 0.17962
2096 | ТП 392 (6.3.12 1/63 Рындино) | Щигровский РЭС | Курская область | Никольский с/с | 10/0,4 | 0.063 | 0.0053117 | 0.054458
2097 | ТП 397 (6.3.12 9/100) | Щигровский РЭС | Курская область | Никольский с/с | 10/0,4 | 0.1 | 0.031876 | 0.06431
2098 | ТП 662 4/250 (ТП 258) | Черемисиновский РЭС | Курская область | Русановский с/с | 10/0,4 | 0.25 | 0.0063004 | 0.23005
2099 | ТП 398 (6.3.12 10/160) | Щигровский РЭС | Курская область | Никольский с/с | 10/0,4 | 0.16 | 0.005569 | 0.14578
2100 | ТП 399 (6.3.12 2/400) | Щигровский РЭС | Курская область | Никольский с/с | 10/0,4 | 0.4 | 0.06648 | 0.31484
2101 | ТП 003 (с.Останино) | Мантуровский РЭС | Курская область | Останинский с/с | 10/0,4 | 0.25 | 0.037525 | 0.20058
2102 | ТП 395 (6.3.12 4/100) | Щигровский РЭС | Курская область | Никольский с/с | 10/0,4 | 0.1 | 0.083 | 0.016048
2103 | ТП 396 (6.3.12 5/40) | Щигровский РЭС | Курская область | Никольский с/с | 10/0,4 | 0.1 | 0.0040759 | 0.090552
2104 | ТП 401 (6.3.12 8/160) | Щигровский РЭС | Курская область | Никольский с/с | 10/0,4 | 0.16 | 0.046802 | 0.10686
2105 | ТП 402 (6.3.12 6/250 Д.сад) | Щигровский РЭС | Курская область | Никольский с/с | 10/0,4 | 0.25 | 0.079409 | 0.16104
2106 | ТП 006 (с.Останино) | Мантуровский РЭС | Курская область | Останинский с/с | 10/0,4 | 0.16 | 0.007617 | 0.14385
2107 | ТП 662 9/250 (ТП 263) | Черемисиновский РЭС | Курская область | Русановский с/с | 10/0,4 | 0.25 | 0.011118 | 0.2255
2108 | ТП 004 (с.Останино) | Мантуровский РЭС | Курская область | Останинский с/с | 10/0,4 | 0.16 | 0.046086 | 0.10754
2109 | ТП 100 (1115 1/63) | Беловский РЭС | Курская область | Корочанский с/с | 10/0,4 | 0.63 | 0.62066 | 0.0088152
2110 | ТП 651 2/100 (ТП 240) | Черемисиновский РЭС | Курская область | Покровский с/с | 10/0,4 | 0.1 | 0.1 | 0
2111 | ТП 103 (1115 2/60) | Беловский РЭС | Курская область | Корочанский с/с, д. Слободка | 10/0,4 | 0.1 | 0.061587 | 0.036262
2112 | ТП 6112 (ТП 239) | Черемисиновский РЭС | Курская область | Покровский с/с | 10/0,4 | 0.16 | 0.1376 | 0.021146
2113 | ТП 008 (с.Останино) | Мантуровский РЭС | Курская область | Останинский с/с | 10/0,4 | 0.25 | 0.204 | 0.043424
2114 | ТП 651 3/63 (ТП 241) | Черемисиновский РЭС | Курская область | Покровский с/с | 10/0,4 | 0.063 | 0.0041213 | 0.055582
2115 | ТП 065 (Басовка) | Фатежский РЭС | Курская область | Русановский с/с | 10/0,4 | 0.4 | 0.098688 | 0.28444
2116 | ТП 652 3/100 (ТП 244) | Черемисиновский РЭС | Курская область | Покровский с/с | 10/0,4 | 0.1 | 0.043891 | 0.052967
2117 | ТП 102 (1115 4) | Беловский РЭС | Курская область | Корочанский с/с | 10/0,4 | 0.63 | 0.23383 | 0.37399
2118 | ТП 066 (Сухочево) | Фатежский РЭС | Курская область | Русановский с/с | 10/0,4 | 0.063 | 0.020263 | 0.040343
2119 | ТП 101 (1115 3/60) | Беловский РЭС | Курская область | Корочанский с/с, д. Слободка | 10/0,4 | 0.06 | 0.06 | 0
2120 | ТП 652 8/63 (ТП 247) | Черемисиновский РЭС | Курская область | Покровский с/с | 10/0,4 | 0.063 | 0.007723 | 0.052182
2121 | ТП 063 (Сухочево МТФ) | Фатежский РЭС | Курская область | Русановский с/с | 10/0,4 | 0.16 | 0.019845 | 0.13231
2122 | ТП 230 | Суджанский РЭС | Курская область | Пореченский с/с | 10/0,4 | 0.016 | 0 | 0.015104
2123 | ТП 231 | Суджанский РЭС | Курская область | Пореченский с/с | 10/0,4 | 0.25 | 0 | 0.236
2124 | ТП 007 (с.Останино) | Мантуровский РЭС | Курская область | Останинский с/с | 10/0,4 | 0.16 | 0.032678 | 0.12019
2125 | ТП 001 | Медвенский РЭС | Курская область | Панинский с/с, х.Соломыковские Дворы | 10/0,4 | 0.04 | 0.04 | 0
2126 | ТП 232 | Суджанский РЭС | Курская область | Пореченский с/с | 10/0,4 | 0.1 | 0 | 0.0944
2127 | ТП 059 (Сухочево тр.ст.) | Фатежский РЭС | Курская область | Русановский с/с | 10/0,4 | 0.1 | 0.023623 | 0.0721
2128 | ТП 652 1/100 (ТП 242) | Черемисиновский РЭС | Курская область | Покровский с/с | 10/0,4 | 0.1 | 0.034277 | 0.062043
2129 | ТП 233 | Суджанский РЭС | Курская область | Пореченский с/с | 10/0,4 | 0.063 | 0 | 0.059472
2130 | ТП 005 (с.Лобовы дворы). | Мантуровский РЭС | Курская область | Останинский с/с | 10/0,4 | 0.04 | 0.019002 | 0.019822
2131 | ТП 060 (Сухочево Школа) | Фатежский РЭС | Курская область | Русановский с/с | 10/0,4 | 0.1 | 0.1 | 0
2132 | ТП 652 6/100 (ТП 246) | Черемисиновский РЭС | Курская область | Покровский с/с | 10/0,4 | 0.1 | 0.0096197 | 0.085319
2133 | ТП 234 | Суджанский РЭС | Курская область | Пореченский с/с | 10/0,4 | 0.25 | 0 | 0.236
2134 | ТП 067 (ГО, база РЭС) | Фатежский РЭС | Курская область | г.Фатеж | 10/0,4 | 0.25 | 0.25 | 0
2135 | ТП 652 5/160 (ТП 245) | Черемисиновский РЭС | Курская область | Покровский с/с | 10/0,4 | 0.16 | 0.012001 | 0.13971
2136 | ТП 062 (7.3.1 1/40) | Щигровский РЭС | Курская область | Титовский с/с | 10/0,4 | 0.063 | 0.044169 | 0.017777
2137 | ТП 062 (ток Солдатское) | Фатежский РЭС | Курская область | Солдатский с/с | 10/0,4 | 0.4 | 0.067383 | 0.31399
2138 | ТП 235 | Суджанский РЭС | Курская область | Пореченский с/с | 10/0,4 | 0.16 | 0 | 0.15104
2139 | ТП 009 (с.Останино) | Мантуровский РЭС | Курская область | Останинский с/с | 10/0,4 | 0.25 | 0.12766 | 0.11549
2140 | ТП 064 (7.3.1 2/100) | Щигровский РЭС | Курская область | Мелехенский с/с | 10/0,4 | 0.1 | 0.055473 | 0.042033
2141 | ТП 082 (Ламовка) | Фатежский РЭС | Курская область | Миленинский с/с | 10/0,4 | 0.04 | 0.017928 | 0.020836
2142 | ТП 067 (7.3.1 4/250) | Щигровский РЭС | Курская область | Мелехенский с/с | 10/0,4 | 0.25 | 0.013595 | 0.22317
2143 | ТП 652 2/100 (ТП 243) | Черемисиновский РЭС | Курская область | Покровский с/с | 10/0,4 | 0.1 | 0.0072337 | 0.087571
2144 | ТП 063 (7.3.1 5/100) | Щигровский РЭС | Курская область | Мелехенский с/с | 10/0,4 | 0.1 | 0.042433 | 0.054343
2145 | КТП 021 д. Духовец | Курский РЭС | Курская область | Моковский с/с | 10/0,4 | 0.25 | 0.10252 | 0.13922
2146 | ТП 065 (7.3.1 3/60) | Щигровский РЭС | Курская область | Мелехенский с/с | 10/0,4 | 0.1 | 0.0079046 | 0.086938
2147 | КТП 020 (ф.412.6) д. Духовец | Курский РЭС | Курская область | Ворошневский с/с | 10/0,4 | 0.1 | 0.1 | 0
2148 | КТП 027 (ф.412.6) д.Цветово ул.Заречная | Курский РЭС | Курская область | Новопоселеновский с/с | 10/0,4 | 0.16 | 0.13227 | 0.026178
2149 | КТП 028 (ф.412.6) д.Цветово ул.Школьная | Курский РЭС | Курская область | Новопоселеновский с/с | 10/0,4 | 0.1 | 0.1 | 0
2150 | КТП 023 (ф.412.6) д.Цветово ул.Дружбы | Курский РЭС | Курская область | Новопоселеновский с/с | 10/0,4 | 0.1 | 0.1 | 0
2151 | КТП 024 д.Цветово ул.Мирная | Курский РЭС | Курская область | Новопоселеновский с/с | 10/0,4 | 0.25 | 0.14858 | 0.095743
2152 | КТП 025 (ф.412.6) д.Цветово ул.Дружбы | Курский РЭС | Курская область | Новопоселеновский с/с | 10/0,4 | 0.04 | 0.04 | 0
2153 | ТП 010 (с.Останино) | Мантуровский РЭС | Курская область | Останинский с/с | 10/0,4 | 0.1 | 0.014306 | 0.080895
2154 | ТП 029 д.Цветово ул.Советская | Курский РЭС | Курская область | Новопоселеновский с/с | 10/0,4 | 0.1 | 0.1 | 0
2155 | ТП 079 (2-е Банино) | Фатежский РЭС | Курская область | Банинский с/с | 10/0,4 | 0.06 | 0.033429 | 0.025083
2156 | ТП 030 Клуб от ПТФ ф 6 | Курский РЭС | Курская область | Новопоселеновский с/с | 10/0,4 | 0.25 | 0.25 | 0
2157 | ТП 064 (Н.Курашевка МТФ) | Фатежский РЭС | Курская область | Русановский с/с | 10/0,4 | 0.16 | 0.0096449 | 0.14194
2158 | ТП 081 (тр. ст.) | Фатежский РЭС | Курская область | Банинский с/с | 10/0,4 | 0.063 | 0.063 | 0
2159 | ТП 108 Горшечное | Горшеченский РЭС | Курская область | Горшеченкий с/с | 10/0,4 | 0.25 | 0.0059978 | 0.23034
2160 | ТП 011 (с.Останино) | Мантуровский РЭС | Курская область | Останинский с/с | 10/0,4 | 0.1 | 0.030493 | 0.065614
2161 | ТП 080 (Ток Банино) | Фатежский РЭС | Курская область | Банинский с/с | 10/0,4 | 0.25 | 0.034433 | 0.2035
2162 | ТП 034 (ф.412.6) д.Кукуевка | Курский РЭС | Курская область | Новопоселеновский с/с | 10/0,4 | 0.1 | 0.057355 | 0.040257
2163 | ТП 035 д.Кукуевка | Курский РЭС | Курская область | Новопоселеновский с/с | 10/0,4 | 0.1 | 0.1 | 0
2164 | ТП 249 (7.8.1 10/160) | Щигровский РЭС | Курская область | В.Ольховатский с/с | 10/0,4 | 0.25 | 0.032778 | 0.20506
2165 | ТП 078 (Клуб Банино) | Фатежский РЭС | Курская область | Банинский с/с | 10/0,4 | 0.4 | 0.08749 | 0.29501
2166 | ТП 045 Горшечное | Горшеченский РЭС | Курская область | Горшеченкий с/с | 10/0,4 | 0.25 | 0.035149 | 0.20282
2167 | ТП 303 Сотниково скважина | Фатежский РЭС | Курская область | Русановский с/с | 10/0,4 | 0.025 | 0.0066334 | 0.017338
2168 | ТП 250 (7.8.1 2/100) | Щигровский РЭС | Курская область | В.Ольховатский с/с | 10/0,4 | 0.1 | 0.045848 | 0.051119
2169 | ТП 655 2/400 (ТП 249) | Черемисиновский РЭС | Курская область | Покровский с/с | 10/0,4 | 0.4 | 0.032385 | 0.34703
2170 | ТП 306 Горшечное | Горшеченский РЭС | Курская область | Горшеченкий с/с | 10/0,4 | 0.16 | 0.033747 | 0.11918
2171 | ТП 077 (Банино) | Фатежский РЭС | Курская область | с. Банино | 10/0,4 | 0.1 | 0.042827 | 0.053971
2172 | ТП 243 (7.8.1 6/100) | Щигровский РЭС | Курская область | В.Ольховатский с/с | 10/0,4 | 0.1 | 0.0076423 | 0.087186
2173 | ТП 046 Горшечное | Горшеченский РЭС | Курская область | Горшеченкий с/с | 10/0,4 | 0.25 | 0.11813 | 0.12449
2174 | ТП 655 3/400 (ТП 250) | Черемисиновский РЭС | Курская область | Покровский с/с | 10/0,4 | 0.4 | 0.344 | 0.052864
2175 | ТП 010 | Медвенский РЭС | Курская область | Высокский с/с, с.Высоконские Дворы | 10/0,4 | 0.1 | 0.1 | 0
2176 | КТП-10кВ №20513-06-100 | Рыльский РЭС | Курская область | Студенокский с/с | 10/0,4 | 0.1 | 0.014033 | 0.081152
2177 | ТП 011 | Медвенский РЭС | Курская область | Панинский с/с, х.Черниченские Дворы | 10/0,4 | 0.16 | 0.075792 | 0.079492
2178 | ТП 071 (Бугры МТФ) | Фатежский РЭС | Курская область | Миленинский с/с | 10/0,4 | 0.16 | 0.063 | 0.091568
2179 | КТП-10кВ№20513-04-30 | Рыльский РЭС | Курская область | Студенокский с/с | 10/0,4 | 0.03 | 0.0075817 | 0.021163
2180 | ТП 093 (1114 1/100) | Беловский РЭС | Курская область | Бобравский с/с | 10/0,4 | 0.1 | 0.1 | 0
2181 | КТП-10кВ 3.1.10 15/160(откл) | Фатежский РЭС | Курская область | Миленинский с/с | 10/0,4 | 0.16 | 0.1008 | 0.055885
2182 | КТП-10кВ№20513-01-100 | Рыльский РЭС | Курская область | Крупецкой с/с | 10/0,4 | 0.04 | 0.04 | 0
2183 | ТП 094 (1114 3/160) | Беловский РЭС | Курская область | Ильковский с/с | 10/0,4 | 0.063 | 0.063 | 0
2184 | ТП 245 (7.8.1 7/250 В.Ольховатое) | Щигровский РЭС | Курская область | В.Ольховатский с/с | 10/0,4 | 0.16 | 0.014558 | 0.1373
2185 | ТП 309 Горшечное | Горшеченский РЭС | Курская область | Горшеченкий с/с | 10/0,4 | 0.25 | 0.050071 | 0.18873
2186 | ТП 246 (7.8.1 9/100) | Щигровский РЭС | Курская область | В.Ольховатский с/с | 10/0,4 | 0.1 | 0.035169 | 0.0612
2187 | ТП 267 | Медвенский РЭС | Курская область | Высокский с/с, х.Орешное | 10/0,4 | 0.4 | 0.017353 | 0.36122
2188 | ТП 072 (Камыш) | Фатежский РЭС | Курская область | Миленинский с/с | 10/0,4 | 0.063 | 0.063 | 0
2189 | ТП 247 (7.8.1 5/100) | Щигровский РЭС | Курская область | В.Ольховатский с/с | 10/0,4 | 0.025 | 0.025 | 0
2190 | ТП 074 (Миленино ток) | Фатежский РЭС | Курская область | Миленинский с/с | 10/0,4 | 0.16 | 0.031981 | 0.12085
2191 | КТП-10кВ 7506 1/160 | Суджанский РЭС | Курская область | Свердликовский с/с | 10/0,4 | 0.16 | 0 | 0.15104
2192 | ТП 657 1/160 (ТП 251) | Черемисиновский РЭС | Курская область | Покровский с/с | 10/0,4 | 0.16 | 0.050227 | 0.10363
2193 | ТП 252 (7.8.1 11/40 Маст.) | Щигровский РЭС | Курская область | В.Ольховатский с/с | 10/0,4 | 0.04 | 0.0066082 | 0.031522
2194 | ТП 378 | Медвенский РЭС | Курская область | Панинский с/с, д.Николаевка | 10/0,4 | 0.063 | 0.062485 | 0.00048629
2195 | ТП 085 (Миленино СТО) | Фатежский РЭС | Курская область | Миленинский с/с | 10/0,4 | 0.16 | 0.052174 | 0.10179
2196 | КТП-10кВ 7506 2/400 | Суджанский РЭС | Курская область | Н.Ивановский с/с | 10/0,4 | 0.4 | 0 | 0.3776
2197 | ТП 253 (7.8.1 13/40 П.л.Зюзинка) | Щигровский РЭС | Курская область | В.Ольховатский с/с | 10/0,4 | 0.04 | 0.0074657 | 0.030712
2198 | ТП 317 (ВЛ 10кв 174) | Беловский РЭС | Курская область | Бобравский с/с | 10/0,4 | 0.1 | 0 | 0.0944
2199 | ТП 075 (Копанёвка) | Фатежский РЭС | Курская область | Миленинский с/с | 10/0,4 | 0.1 | 0.058016 | 0.039633
2200 | ТП 098 (1114 6/160) | Беловский РЭС | Курская область | Бобравский с/с | 10/0,4 | 0.063 | 0.063 | 0
2201 | КТП-10кВ 7506 11/400 | Суджанский РЭС | Курская область | Свердликовский с/с | 10/0,4 | 0.4 | 0 | 0.3776
2202 | ТП 657 2/100 (ТП 252) | Черемисиновский РЭС | Курская область | Покровский с/с | 10/0,4 | 0.1 | 0.02668 | 0.069214
2203 | ТП 248 (7.8.1 12/63 Б.Зюзинка) | Щигровский РЭС | Курская область | В.Ольховатский с/с | 10/0,4 | 0.063 | 0.023537 | 0.037253
2204 | ТП 097 (1114 7/63) | Беловский РЭС | Курская область | Бобравский с/с | 10/0,4 | 0.063 | 0.063 | 0
2205 | ТП 069 (Корытово Пруд) | Фатежский РЭС | Курская область | Миленинский с/с | 10/0,4 | 0.1 | 0.1 | 0
2206 | ТП 353 | Медвенский РЭС | Курская область | Нижнереутчанский с/с, х.Красная Поляна | 10/0,4 | 0.1 | 0.016995 | 0.078357
2207 | КТП-10кВ 7506 5/100 | Суджанский РЭС | Курская область | Н.Ивановский с/с | 10/0,4 | 0.1 | 0 | 0.0944
2208 | ТП 099 (1114 8/100) | Беловский РЭС | Курская область | Бобравский с/с | 10/0,4 | 0.1 | 0.099899 | 9.5238e-05
2209 | ТП 657 3/160 (ТП 253) | Черемисиновский РЭС | Курская область | Покровский с/с | 10/0,4 | 0.16 | 0.040224 | 0.11307
2210 | КТП-10кВ 7506 7/100 | Суджанский РЭС | Курская область | Н.Ивановский с/с | 10/0,4 | 0.1 | 0 | 0.0944
2211 | КТП-10кВ 7506 9/63 | Суджанский РЭС | Курская область | Н.Ивановский с/с | 10/0,4 | 0.16 | 0 | 0.15104
2212 | ТП 095 (Русановка клуб) | Фатежский РЭС | Курская область | Русановский с/с | 10/0,4 | 0.16 | 0.079863 | 0.07565
2213 | ТП 178 | Солнцевский РЭС | Курская область | Субботинский с/с | 10/0,4 | 0.1 | 0.05966 | 0.038081
2214 | ТП 003 | Медвенский РЭС | Курская область | Высокский с/с, х.Свиридов | 10/0,4 | 0.1 | 0.03404 | 0.062267
2215 | ТП 013 (с.Останино) | Мантуровский РЭС | Курская область | Останинский с/с | 10/0,4 | 0.063 | 0.026105 | 0.034829
2216 | ТП 089 (Русановка) | Фатежский РЭС | Курская область | Русановский с/с, д. Курашовка | 10/0,4 | 0.16 | 0.085154 | 0.070654
2217 | ТП 094 (Майорки) | Фатежский РЭС | Курская область | Русановский с/с | 10/0,4 | 0.04 | 0.014003 | 0.024541
2218 | ТП 092 (Миновка) | Фатежский РЭС | Курская область | Миленинский с/с | 10/0,4 | 0.1 | 0.021968 | 0.073662
2219 | ТП 093 (Шмарное) | Фатежский РЭС | Курская область | Миленинский с/с | 10/0,4 | 0.1 | 0.0573 | 0.040309
2220 | ТП 258 (7.8.4 2/100) | Щигровский РЭС | Курская область | Вязовской с/с | 10/0,4 | 0.16 | 0.024551 | 0.12786
2221 | ТП 014 (с.Останино) | Мантуровский РЭС | Курская область | Останинский с/с | 10/0,4 | 0.16 | 0.0081467 | 0.14335
2222 | ТП 096 (Кочеток тр.ст.) | Фатежский РЭС | Курская область | Русановский с/с | 10/0,4 | 0.1 | 0.020379 | 0.075162
2223 | ТП 255 (7.8.4 4/63) | Щигровский РЭС | Курская область | Вязовской с/с | 10/0,4 | 0.063 | 0.0050747 | 0.054682
2224 | КТП-10кВ№20513-08-60 | Рыльский РЭС | Курская область | Студенокский с/с | 10/0,4 | 0.06 | 0.018957 | 0.038745
2225 | КТП №2138-07-100 | Рыльский РЭС | Курская область | Студенокский с/с | 10/0,4 | 0.04 | 0.04 | 0
2226 | ТП 113 С.Н.П.С. | Фатежский РЭС | Курская область | г.Фатеж | 10/0,4 | 0.16 | 0.1296 | 0.028698
2227 | КТП-10/0,4кВ 179 с. Субботино | Солнцевский РЭС | Курская область | Субботинский с/с | 10/0,4 | 0.063 | 0.034953 | 0.026477
2228 | ТП 015 (с.Останино) | Мантуровский РЭС | Курская область | Останинский с/с | 10/0,4 | 0.063 | 0.063 | 0
2229 | КТП-10кВ 7605 1/100 | Суджанский РЭС | Курская область | К.Локнянский с/с | 10/0,4 | 0.1 | 0 | 0.0944
2230 | ТП 111 Ржава, Ток | Фатежский РЭС | Курская область | Банинский с/с | 10/0,4 | 0.16 | 0.050373 | 0.10349
2231 | КТП-10/0,4кВ 180 с. Субботино | Солнцевский РЭС | Курская область | Субботинский с/с | 10/0,4 | 0.25 | 0.25 | 0
2232 | ТП 112 Ржава | Фатежский РЭС | Курская область | Банинский с/с | 10/0,4 | 0.04 | 0.04 | 0
2233 | КТП-10кВ 7607 2/250 | Суджанский РЭС | Курская область | Пореченский с/с | 10/0,4 | 0.25 | 0 | 0.236
2234 | КТП-10/0,4кВ 181 с. Субботино | Солнцевский РЭС | Курская область | Субботинский с/с | 10/0,4 | 0.063 | 0.036718 | 0.02481
2235 | ТП 104 Ржава Ц.У., ток,пилорама | Фатежский РЭС | Курская область | Банинский с/с, д. Ржава | 10/0,4 | 0.1 | 0.050091 | 0.047114
2236 | КТП-10кВ 7607 3/250 | Суджанский РЭС | Курская область | Пореченский с/с | 10/0,4 | 0.25 | 0 | 0.236
2237 | ТП 105 Ржава, Д.сад | Фатежский РЭС | Курская область | Банинский с/с | 10/0,4 | 0.16 | 0.01813 | 0.13393
2238 | КТП-10кВ 7607 9/100 | Суджанский РЭС | Курская область | Пореченский с/с | 10/0,4 | 0.1 | 0 | 0.0944
2239 | КТП-421.09-11/160 д.Жеребцово | Курский РЭС | Курская область | Полянский с/с | 10/0,4 | 0.16 | 0.079419 | 0.076069
2240 | КТП-10/04кВ 182 Сев.Субботино | Солнцевский РЭС | Курская область | Субботинский с/с | 10/0,4 | 0.04 | 0.0054126 | 0.03265
2241 | КТП-10кВ 7607 4/400 | Суджанский РЭС | Курская область | Пореченский с/с | 10/0,4 | 0.4 | 0 | 0.3776
2242 | ТП 106 Ржава, СТФ | Фатежский РЭС | Курская область | Банинский с/с | 10/0,4 | 0.1 | 0.051655 | 0.045638
2243 | ТП 337 1/250 | Мантуровский РЭС | Курская область | Мантуровский с/с | 10/0,4 | 0.25 | 0.028309 | 0.20928
2244 | КТП-10кВ 7607 8/160 | Суджанский РЭС | Курская область | Пореченский с/с | 10/0,4 | 0.16 | 0 | 0.15104
2245 | ТП 107 Ржава. | Фатежский РЭС | Курская область | Банинский с/с | 10/0,4 | 0.1 | 0.065466 | 0.0326
2246 | КТП-10кВ 7607 5/400 | Суджанский РЭС | Курская область | Пореченский с/с | 10/0,4 | 0.4 | 0 | 0.3776
2247 | ТП 313 | Мантуровский РЭС | Курская область | Мантуровский с/с | 10/0,4 | 0.16 | 0.033949 | 0.11899
2248 | КТП 183 | Солнцевский РЭС | Курская область | Субботинский с/с | 10/0,4 | 0.063 | 0.037132 | 0.02442
2249 | КТП-10кВ 7607 6/100 | Суджанский РЭС | Курская область | Пореченский с/с | 10/0,4 | 0.1 | 0 | 0.0944
2250 | КТП-10/04кВ 184 Ст.Лещин | Солнцевский РЭС | Курская область | Старолещинский с/с | 10/0,4 | 0.16 | 0.16 | 0
2251 | ТП 110 Ржава, Школа | Фатежский РЭС | Курская область | Банинский с/с | 10/0,4 | 0.063 | 0.031442 | 0.029791
2252 | ТП 108 х.Сорокин | Фатежский РЭС | Курская область | г.Фатеж | 10/0,4 | 0.1 | 0.023255 | 0.072448
2253 | КТП-10/0,4кВ 186 Козьмодемьяновка | Солнцевский РЭС | Курская область | Субботинский с/с | 10/0,4 | 0.06 | 0.029303 | 0.028978
2254 | КТП-10/04кВ 185 Козьмодемьяновка | Солнцевский РЭС | Курская область | Старолещинский с/с | 10/0,4 | 0.16 | 0.029969 | 0.12275
2255 | ТП 003 | Хомутовский РЭС | Курская область | пгт.Хомутовка, ул.Советская | 10/0,4 | 0.16 | 0.11686 | 0.040726
2256 | СТП 006 | Хомутовский РЭС | Курская область | п.Украинский, ул.Колхозная | 10/0,4 | 0.025 | 0.02025 | 0.004484
2257 | ТП 008 (КТП 10кВ 4112-02/63 х.Зеленох) | Хомутовский РЭС | Курская область | Дубовицкий с/с | 10/0,4 | 0.063 | 0.013075 | 0.047129
2258 | ТП 007 (КТП 10кВ 4112-01/250 с.Юдовка) | Хомутовский РЭС | Курская область | Гламаздинский с/с | 10/0,4 | 0.16 | 0.021454 | 0.13079
2259 | ТП 010 (КТП 10кВ 4112-04/160 с.Хатуша) | Хомутовский РЭС | Курская область | Дубовицкий с/с | 10/0,4 | 0.16 | 0.011486 | 0.1402
2260 | ТП 011 (КТП 10кВ 4112-05/63 с.Сетки) | Хомутовский РЭС | Курская область | Дубовицкий с/с | 10/0,4 | 0.063 | 0.014361 | 0.045915
2261 | ТП 009 (КТП 10кВ 4112-03/250 с.Поляна) | Хомутовский РЭС | Курская область | Романовский с/с | 10/0,4 | 0.16 | 0.1008 | 0.055885
2262 | КТП 10кВ 4117-01/100 | Хомутовский РЭС | Курская область | Сальновский с/с | 10/0,4 | 0.16 | 0.0039851 | 0.14728
2263 | КТП 10кВ 4117-03/63 п.Березняк. | Хомутовский РЭС | Курская область | Сальновский с/с | 10/0,4 | 0.063 | 0.012717 | 0.047467
2264 | КТП 10кВ 4117-04/25 п.Посадка. | Хомутовский РЭС | Курская область | Романовский с/с | 10/0,4 | 0.025 | 0.0068351 | 0.017148
2265 | ТП 021 (КТП 10кВ 4117-10/160) | Хомутовский РЭС | Курская область | Сальновский с/с | 10/0,4 | 0.16 | 0.087071 | 0.068845
2266 | КТП 10кВ 4117-05/250 | Хомутовский РЭС | Курская область | Сальновский с/с | 10/0,4 | 0.25 | 0.022397 | 0.21486
2267 | КТП 10кВ 4117-06/250 | Хомутовский РЭС | Курская область | Сальновский с/с | 10/0,4 | 0.25 | 0.042484 | 0.1959
2268 | КТП 10кВ 4117-09/100 | Хомутовский РЭС | Курская область | Сальновский с/с | 10/0,4 | 0.1 | 0.0087772 | 0.086114
2269 | КТП 10кВ 4118-01/63 | Хомутовский РЭС | Курская область | Дубовицкий с/с | 10/0,4 | 0.063 | 0.0056598 | 0.054129
2270 | КТП 10кВ 4118-02/160 | Хомутовский РЭС | Курская область | Дубовицкий с/с | 10/0,4 | 0.16 | 0.019527 | 0.13261
2271 | ТП 023 (КТП 10кВ 4118-03/100) | Хомутовский РЭС | Курская область | Дубовицкий с/с | 10/0,4 | 0.1 | 0.026271 | 0.0696
2272 | ТП 024 (КТП 10кВ 4118-04/250) | Хомутовский РЭС | Курская область | Дубовицкий с/с | 10/0,4 | 0.16 | 0.036133 | 0.11693
2273 | ТП 025 (КТП 10кВ 4118-05/63) | Хомутовский РЭС | Курская область | Дубовицкий с/с | 10/0,4 | 0.063 | 0.043841 | 0.018086
2274 | ТП 026 (КТП 10кВ 4118-06/250) | Хомутовский РЭС | Курская область | Дубовицкий с/с | 10/0,4 | 0.25 | 0.0049485 | 0.23133
2275 | ТП 027 (КТП 10кВ 4118-07/63) | Хомутовский РЭС | Курская область | Дубовицкий с/с | 10/0,4 | 0.063 | 0.019608 | 0.040962
2276 | ТП 337 5/40 | Мантуровский РЭС | Курская область | Куськинский с/с | 10/0,4 | 0.04 | 0.025 | 0.01416
2277 | ТП 336 2/250 | Мантуровский РЭС | Курская область | Засеймский с/с | 10/0,4 | 0.25 | 0.074344 | 0.16582
2278 | КТП 187 | Солнцевский РЭС | Курская область | Старолещинский с/с | 10/0,4 | 0.25 | 0.054833 | 0.18424
2279 | ТП 336 3/250 | Мантуровский РЭС | Курская область | Засеймский с/с | 10/0,4 | 0.25 | 0.009887 | 0.22667
2280 | ТП 336 4/100 | Мантуровский РЭС | Курская область | Засеймский с/с | 10/0,4 | 0.1 | 0.018306 | 0.077119
2281 | КТП-10кВ 7611 1/100 | Суджанский РЭС | Курская область | Пореченский с/с | 10/0,4 | 0.1 | 0 | 0.0944
2282 | КТП-10кВ 7611 2/100 | Суджанский РЭС | Курская область | Пореченский с/с | 10/0,4 | 0.1 | 0 | 0.0944
2283 | КТП-10кВ 7611 3/100 | Суджанский РЭС | Курская область | К.Локнянский с/с | 10/0,4 | 0.1 | 0 | 0.0944
2284 | КТП-10кВ 7611 5/400 | Суджанский РЭС | Курская область | К.Локнянский с/с | 10/0,4 | 0.4 | 0 | 0.3776
2285 | КТП-10кВ 7611 6/63 | Суджанский РЭС | Курская область | К.Локнянский с/с | 10/0,4 | 0.063 | 0 | 0.059472
2286 | ТП 114 Басовка МТФ | Фатежский РЭС | Курская область | Верхнехотемльский с/с | 10/0,4 | 0.25 | 0.077411 | 0.16292
2287 | КТП-10/0,4кВ 189 Ст.Лещин | Солнцевский РЭС | Курская область | Субботинский с/с | 10/0,4 | 0.16 | 0.02555 | 0.12692
2288 | ТП 115 Басовка Д.сад | Фатежский РЭС | Курская область | г.Фатеж | 10/0,4 | 0.16 | 0.0078743 | 0.14361
2289 | КТП 190 | Солнцевский РЭС | Курская область | Старолещинский с/с | 10/0,4 | 0.25 | 0.048921 | 0.18982
2290 | КТП-10/04кВ 191 с. Ст Лещин | Солнцевский РЭС | Курская область | Старолещинский с/с | 10/0,4 | 0.25 | 0.039856 | 0.19838
2291 | КТП-10кВ 7611 4/100 | Суджанский РЭС | Курская область | К.Локнянский с/с | 10/0,4 | 0.063 | 0 | 0.059472
2292 | ТП 336 5/160 | Мантуровский РЭС | Курская область | Засеймский с/с | 10/0,4 | 0.16 | 0.027346 | 0.12523
2293 | КТП 192 | Солнцевский РЭС | Курская область | Старолещинский с/с | 10/0,4 | 0.063 | 0.053395 | 0.0090672
2294 | КТП-10кВ 7611 7/160 | Суджанский РЭС | Курская область | К.Локнянский с/с | 10/0,4 | 0.1 | 0 | 0.0944
2295 | ТП 336 6/250 | Мантуровский РЭС | Курская область | Засеймский с/с | 10/0,4 | 0.25 | 0.10144 | 0.14024
2296 | КТП-10кВ 7611 8/400 | Суджанский РЭС | Курская область | К.Локнянский с/с | 10/0,4 | 0.4 | 0 | 0.3776
2297 | КТП-10кВ 7611 9/160 | Суджанский РЭС | Курская область | К.Локнянский с/с | 10/0,4 | 0.16 | 0 | 0.15104
2298 | КТП-10/0,4кВ 193 д. Богдановка | Солнцевский РЭС | Курская область | Старолещинский с/с | 10/0,4 | 0.16 | 0.1296 | 0.028698
2299 | КТП-10кВ 7611 10/400 | Суджанский РЭС | Курская область | К.Локнянский с/с | 10/0,4 | 0.4 | 0 | 0.3776
2300 | ТП 336 7/250 | Мантуровский РЭС | Курская область | Засеймский с/с | 10/0,4 | 0.25 | 0.0083081 | 0.22816
2301 | КТП-10кВ 7611 11/63 | Суджанский РЭС | Курская область | К.Локнянский с/с | 10/0,4 | 0.063 | 0 | 0.059472
2302 | ТП 212 Новомелавое | Горшеченский РЭС | Курская область | Новомелавский с/с | 10/0,4 | 0.1 | 0.073996 | 0.024548
2303 | ТП 213 Новомелавое | Горшеченский РЭС | Курская область | Новомелавский с/с | 10/0,4 | 0.16 | 0.018074 | 0.13398
2304 | ТП 336 8/100 | Мантуровский РЭС | Курская область | Засеймский с/с | 10/0,4 | 0.1 | 0.039114 | 0.057476
2305 | ТП 116 Гуровка | Фатежский РЭС | Курская область | Верхнехотемльский с/с | 10/0,4 | 0.04 | 0.04 | 0
2306 | ТП 117 Борец | Фатежский РЭС | Курская область | д. Борец | 10/0,4 | 0.025 | 0.020425 | 0.004319
2307 | ТП 224 Ст.Меловое | Горшеченский РЭС | Курская область | Н. Мелавский с/с | 10/0,4 | 0.4 | 0.085881 | 0.29653
2308 | ТП 225 Ст.Меловое | Горшеченский РЭС | Курская область | Новомелавский с/с | 10/0,4 | 0.1 | 0.018296 | 0.077129
2309 | ТП 336 9/100 | Мантуровский РЭС | Курская область | Засеймский с/с | 10/0,4 | 0.16 | 0.01416 | 0.13767
2310 | ТП 214 Новомеловое | Горшеченский РЭС | Курская область | Новомелавский с/с | 10/0,4 | 0.16 | 0.025928 | 0.12656
2311 | ТП 226 Ст.Меловое | Горшеченский РЭС | Курская область | Новомелавский с/с | 10/0,4 | 0.16 | 0.1376 | 0.021146
2312 | КТП-10кВ 7616 3/160 | Суджанский РЭС | Курская область | Мартыновский с/с | 10/0,4 | 0.25 | 0 | 0.236
2313 | ТП 215 Новомеловое | Горшеченский РЭС | Курская область | Новомелавский с/с | 10/0,4 | 0.1 | 0.033217 | 0.063043
2314 | ТП 231 Ст.Меловое | Горшеченский РЭС | Курская область | Новомелавский с/с | 10/0,4 | 0.16 | 0.032824 | 0.12005
2315 | ТП 216 Новомеловое | Горшеченский РЭС | Курская область | Новомелавский с/с | 10/0,4 | 0.25 | 0.061133 | 0.17829
2316 | ТП 232 Ст.Меловое | Горшеченский РЭС | Курская область | Новомелавский с/с | 10/0,4 | 0.16 | 0.065148 | 0.08954
2317 | ТП 217 Новомеловое | Горшеченский РЭС | Курская область | Новомелавский с/с | 10/0,4 | 0.1 | 0.083 | 0.016048
2318 | ТП 230 Ст.Меловое | Горшеченский РЭС | Курская область | Новомелавский с/с | 10/0,4 | 0.25 | 0.03637 | 0.20167
2319 | ТП 336 10/63 | Мантуровский РЭС | Курская область | Засеймский с/с | 10/0,4 | 0.1 | 0.041162 | 0.055543
2320 | ТП 227 Ст.Меловое | Горшеченский РЭС | Курская область | Новомелавский с/с | 10/0,4 | 0.063 | 0.0085805 | 0.051372
2321 | ТП 218 Новомеловое | Горшеченский РЭС | Курская область | Новомелавский с/с | 10/0,4 | 0.25 | 0.06648 | 0.17324
2322 | КТП-10кВ 7702 6/100 | Суджанский РЭС | Курская область | Заолешенский с/с | 10/0,4 | 0.1 | 0 | 0.0944
2323 | ТП 219 Новомеловое | Горшеченский РЭС | Курская область | Новомелавский с/с | 10/0,4 | 0.1 | 0.015784 | 0.0795
2324 | КТП 063 413.09-5/100 х.Хвощин | Курский РЭС | Курская область | Лебяженский с/с | 10/0,4 | 0.1 | 0.060518 | 0.037271
2325 | КТП-10кВ 7702 3/100 | Суджанский РЭС | Курская область | Заолешенский с/с | 10/0,4 | 0.1 | 0 | 0.0944
2326 | ТП 228 Ст.Меловое | Горшеченский РЭС | Курская область | Новомелавский с/с | 10/0,4 | 0.16 | 0.024536 | 0.12788
2327 | КТП 065 (413.09-8/40 Заповедник) | Курский РЭС | Курская область | Новопоселеновский с/с | 10/0,4 | 0.04 | 0.0344 | 0.0052864
2328 | ТП 220 Новомеловое | Горшеченский РЭС | Курская область | Новомелавский с/с | 10/0,4 | 0.1 | 0.083646 | 0.015438
2329 | СКТП 066 413.09-9/630 | Курский РЭС | Курская область | Лебяженский с/с | 10/0,4 | 0.63 | 0.63 | 0
2330 | ТП 229 Ст.Меловое | Горшеченский РЭС | Курская область | Новомелавский с/с | 10/0,4 | 0.063 | 0.0031124 | 0.056534
2331 | ТП 221 Новомеловое | Горшеченский РЭС | Курская область | Новомелавский с/с | 10/0,4 | 0.25 | 0.010291 | 0.22629
2332 | КТП-10кВ 7702 2/250 | Суджанский РЭС | Курская область | Заолешенский с/с | 10/0,4 | 0.25 | 0 | 0.236
2333 | ТП 643 2/25 (ТП 226) Д | Черемисиновский РЭС | Курская область | Удеревский с/с | 10/0,4 | 0.025 | 0.01575 | 0.008732
2334 | ТП 336 11/100 | Мантуровский РЭС | Курская область | Засеймский с/с | 10/0,4 | 0.16 | 0.044547 | 0.10899
2335 | ТП 643 1/40 (ТП 225) | Черемисиновский РЭС | Курская область | Удеревский с/с | 10/0,4 | 0.04 | 0.020606 | 0.018308
2336 | ТП 222 Новомеловое | Горшеченский РЭС | Курская область | Новомелавский с/с | 10/0,4 | 0.16 | 0.019169 | 0.13294
2337 | ТП 336 12/160 | Мантуровский РЭС | Курская область | Засеймский с/с | 10/0,4 | 0.16 | 0.1376 | 0.021146
2338 | КТП-10кВ №2123-03-100 | Рыльский РЭС | Курская область | Дуровский с/с | 10/0,4 | 0.16 | 0.015254 | 0.13664
2339 | ТП 223 Новомеловое | Горшеченский РЭС | Курская область | Новомелавский с/с | 10/0,4 | 0.16 | 0.028072 | 0.12454
2340 | КТП-10кВ №2123-04-63 | Рыльский РЭС | Курская область | Дуровский с/с | 10/0,4 | 0.03 | 0.0028047 | 0.025672
2341 | КТП №2123-07-250 | Рыльский РЭС | Курская область | Дуровский с/с | 10/0,4 | 0.25 | 0.13015 | 0.11314
2342 | ТП 336 13/63 | Мантуровский РЭС | Курская область | Засеймский с/с | 10/0,4 | 0.1 | 0.030186 | 0.065905
2343 | КТП-10кВ №2123-09-60 | Рыльский РЭС | Курская область | Дуровский с/с | 10/0,4 | 0.06 | 0.026306 | 0.031807
2344 | ТП 646 2/63 (ТП 228) | Черемисиновский РЭС | Курская область | Удеревский с/с | 10/0,4 | 0.063 | 0.026105 | 0.034829
2345 | КТП-10/0,4 №2131-06-160кВА | Рыльский РЭС | Курская область | Крупецкой с/с | 10/0,4 | 0.063 | 0.063 | 0
2346 | КТП-10кВ №2123-06-100 | Рыльский РЭС | Курская область | Дуровский с/с | 10/0,4 | 0.16 | 0.11851 | 0.039169
2347 | ТП 256 | Глушковский РЭС | Курская область | Алексеевский с/с | 10/0,4 | 0.16 | 0 | 0.15104
2348 | КТП-10кВ №2123-05-63 | Рыльский РЭС | Курская область | Дуровский с/с | 10/0,4 | 0.063 | 0.025863 | 0.035058
2349 | ТП 118 Чибисовка МТФ | Фатежский РЭС | Курская область | Верхнехотемльский с/с | 10/0,4 | 0.1 | 0.070586 | 0.027767
2350 | КТП-10кВ №2211-03-100 | Рыльский РЭС | Курская область | Никольниковский с/с | 10/0,4 | 0.1 | 0.086 | 0.013216
2351 | ТП 336 14/160 | Мантуровский РЭС | Курская область | Засеймский с/с | 10/0,4 | 0.16 | 0.074026 | 0.081159
2352 | ТП 646 4/63 (ТП 230) | Черемисиновский РЭС | Курская область | Удеревский с/с | 10/0,4 | 0.063 | 0.05229 | 0.01011
2353 | КТП-10кВ 7703 3/250 | Суджанский РЭС | Курская область | Гончаровский с/с | 10/0,4 | 0.25 | 0 | 0.236
2354 | ТП 138 | Глушковский РЭС | Курская область | Карыжский с/с | 10/0,4 | 0.1 | 0 | 0.0944
2355 | ТП 120 Миролюбово уткофер | Фатежский РЭС | Курская область | Верхнехотемльский с/с | 10/0,4 | 0.1 | 0.052436 | 0.0449
2356 | ТП 121 Водокачка,почта | Фатежский РЭС | Курская область | Верхнехотемльский с/с | 10/0,4 | 0.25 | 0.04379 | 0.19466
2357 | КТП-10кВ 7703 2/25 | Суджанский РЭС | Курская область | Гончаровский с/с | 10/0,4 | 0.025 | 0 | 0.0236
2358 | КТП-10кВ №2211-07/100 | Рыльский РЭС | Курская область | Никольниковский с/с | 10/0,4 | 0.16 | 0.086 | 0.069856
2359 | КТП-10кВ 7703 4/250 | Суджанский РЭС | Курская область | Гончаровский с/с | 10/0,4 | 0.25 | 0 | 0.236
2360 | КТП-10кВ №2211-05-60 | Рыльский РЭС | Курская область | Никольниковский с/с | 10/0,4 | 0.06 | 0.046086 | 0.013135
2361 | КТП-10кВ 7703 14/100 | Суджанский РЭС | Курская область | Гончаровский с/с | 10/0,4 | 0.25 | 0 | 0.236
2362 | КТП-10кВ №230 (2211-06-250) | Рыльский РЭС | Курская область | Никольниковский с/с | 10/0,4 | 0.25 | 0.215 | 0.03304
2363 | ТП 336 25/250 | Мантуровский РЭС | Курская область | Мантуровский с/с | 10/0,4 | 0.16 | 0.066788 | 0.087992
2364 | КТП-10кВ 7703 13/250 | Суджанский РЭС | Курская область | Гончаровский с/с | 10/0,4 | 0.25 | 0 | 0.236
2365 | ТП № 274 | Суджанский РЭС | Курская область | Гончаровский с/с | 10/0,4 | 0.16 | 0 | 0.15104
2366 | ТП № 272 | Суджанский РЭС | Курская область | Гончаровский с/с | 10/0,4 | 0.063 | 0 | 0.059472
2367 | ТП 123 Сохиновка, Тихоновка, Полеховка | Фатежский РЭС | Курская область | Русановский с/с | 10/0,4 | 0.063 | 0.063 | 0
2368 | КТП-10кВ 7703 9/100 | Суджанский РЭС | Курская область | Гончаровский с/с | 10/0,4 | 0.1 | 0 | 0.0944
2369 | КТП-10кВ 7703 10/160 | Суджанский РЭС | Курская область | Заолешенский с/с | 10/0,4 | 0.16 | 0 | 0.15104
2370 | ТП 336 16/160 | Мантуровский РЭС | Курская область | Засеймский с/с | 10/0,4 | 0.16 | 0.038852 | 0.11436
2371 | КТП №2211-01-250 | Рыльский РЭС | Курская область | Никольниковский с/с | 10/0,4 | 0.25 | 0.2075 | 0.04012
2372 | КТП 130 (415.03-1/160 д.Май Заря) | Курский РЭС | Курская область | Моковский с/с | 10/0,4 | 0.063 | 0.063 | 0
2373 | КТП 141 (415.03-12/160 д.Май Заря (баня) | Курский РЭС | Курская область | Моковский с/с | 10/0,4 | 0.16 | 0.16 | 0
2374 | КТП 132 (415.03-3/100 д.Духовец) | Курский РЭС | Курская область | Моковский с/с | 10/0,4 | 0.1 | 0.1 | 0
2375 | КТП-10кВ №2215-02-160 | Рыльский РЭС | Курская область | Никольниковский с/с | 10/0,4 | 0.1 | 0.073668 | 0.024857
2376 | ТП 131 (415.03-2/100 д.Духовец, МТФ) | Курский РЭС | Курская область | Моковский с/с | 10/0,4 | 0.1 | 0.1 | 0
2377 | КТП 134 415.03-5/160 д.Касторная | Курский РЭС | Курская область | д. Касторная, Моковский с/с | 10/0,4 | 0.25 | 0.16889 | 0.076571
2378 | ЗТП-10кВ №2211-09/160 | Рыльский РЭС | Курская область | Никольниковский с/с | 10/0,4 | 0.1 | 0.051196 | 0.046071
2379 | КТП-10кВ №2002-02-63 | Рыльский РЭС | Курская область | Никольниковский с/с | 10/0,4 | 0.063 | 0.057123 | 0.0055482
2380 | ТП 127 Н.Дворы | Фатежский РЭС | Курская область | Русановский с/с, д. Н.Дворы | 10/0,4 | 0.1 | 0.04947 | 0.0477
2381 | ТП 646 1/160 (ТП 227) | Черемисиновский РЭС | Курская область | Удеревский с/с | 10/0,4 | 0.1 | 0.014962 | 0.080276
2382 | ТП 124 Н.Дворы, Тр.ст-ка,скважина | Фатежский РЭС | Курская область | Русановский с/с | 10/0,4 | 0.1 | 0.037354 | 0.059138
2383 | ТП 646 3/100 (ТП 229) | Черемисиновский РЭС | Курская область | Удеревский с/с | 10/0,4 | 0.1 | 0.022624 | 0.073043
2384 | ТП 126 Аторинка | Фатежский РЭС | Курская область | Русановский с/с | 10/0,4 | 0.063 | 0.063 | 0
2385 | ТП 125 Макаровка | Фатежский РЭС | Курская область | Русановский с/с | 10/0,4 | 0.1 | 0.063887 | 0.03409
2386 | ТП 515 (1.15.6-02/100) с.Белитино | Дмитриевский РЭС | Курская область | Почепской с/с | 10/0,4 | 0.1 | 0.006704 | 0.088071
2387 | КТПК 104 (411 4/100) ул. Школьная | Обоянский РЭС | Курская область | Рудавский с/с | 10/0,4 | 0.1 | 0.030443 | 0.065662
2388 | ТП 151 (х.Майский) | Фатежский РЭС | Курская область | Большежировский с/с | 10/0,4 | 0.06 | 0.02843 | 0.029802
2389 | ТП 152 (Т.Колодозь) | Фатежский РЭС | Курская область | Большежировский с/с | 10/0,4 | 0.1 | 0.0089387 | 0.085962
2390 | ТП 153 (Ветринка) | Фатежский РЭС | Курская область | Большежировский с/с | 10/0,4 | 0.1 | 0.015209 | 0.080043
2391 | ТП 165 (Ситное) | Фатежский РЭС | Курская область | Большежировский с/с | 10/0,4 | 0.063 | 0.014341 | 0.045934
2392 | ТП 166 (Т.Колодезь) | Фатежский РЭС | Курская область | Большежировский с/с | 10/0,4 | 0.063 | 0.029318 | 0.031796
2393 | КТПК 106 (411 5/320) мех. цех. | Обоянский РЭС | Курская область | Рудавский с/с | 10/0,4 | 0.32 | 0.043382 | 0.26113
2394 | КТП 113 (411 10/100) с. Кулига | Обоянский РЭС | Курская область | Рудавский с/с | 10/0,4 | 0.1 | 0.076922 | 0.021786
2395 | СКТП 110 (411 7/250) с. Кулига | Обоянский РЭС | Курская область | Рудавский с/с | 10/0,4 | 0.25 | 0.015708 | 0.22117
2396 | КТП 111 (411 8/100) с.Кулига быт | Обоянский РЭС | Курская область | Рудавский с/с | 10/0,4 | 0.1 | 0.086874 | 0.01239
2397 | КТП 112 (411 10/100) ДК с.Кулига | Обоянский РЭС | Курская область | Рудавский с/с | 10/0,4 | 0.1 | 0.083 | 0.016048
2398 | КТПК 115 (413 2/100) с. Стрелецкое | Обоянский РЭС | Курская область | Рудавский с/с | 10/0,4 | 0.1 | 0.092111 | 0.0074476
2399 | КТПК 116 (413 3/160) х. Пушкарное | Обоянский РЭС | Курская область | Рудавский с/с | 10/0,4 | 0.16 | 0.045051 | 0.10851
2400 | КТП 121 (413 7/63) х. Нагорный | Обоянский РЭС | Курская область | Быкановский с/с | 10/0,4 | 0.25 | 0.020581 | 0.21657
2401 | ТП 272 (1.6.6-10/160) | Дмитриевский РЭС | Курская область | Старогородский с/с | 10/0,4 | 0.16 | 0.013262 | 0.13852
2402 | СТП 500 (4121 25 кВа) | Обоянский РЭС | Курская область | Зоринский с/с | 10/0,4 | 0.025 | 0.025 | 0
2403 | КТПК 126 (413 14/100) с. Пасечное | Обоянский РЭС | Курская область | Быкановский с/с | 10/0,4 | 0.1 | 0.096822 | 0.003
2404 | КТП 128 (413 16/250) быт с.Пасечное | Обоянский РЭС | Курская область | Быкановский с/с | 10/0,4 | 0.25 | 0.2025 | 0.04484
2405 | КТП 21402-01/60 | Рыльский РЭС | Курская область | Березниковский с/с | 10/0,4 | 0.06 | 0.0067494 | 0.050269
2406 | КТП-10кВ №21401-11-60 | Рыльский РЭС | Курская область | Березниковский с/с | 10/0,4 | 0.25 | 0.0516 | 0.18729
2407 | КТП 21401-05/100 | Рыльский РЭС | Курская область | Березниковский с/с | 10/0,4 | 0.1 | 0.039619 | 0.057
2408 | КТП 135 (415 6/160) с. Стрелецкое | Обоянский РЭС | Курская область | Рудавский с/с | 10/0,4 | 0.16 | 0.13741 | 0.021321
2409 | СКТП 133 (415 2/160) Зерноток | Обоянский РЭС | Курская область | г.Обоянь | 10/0,4 | 0.16 | 0.16 | 0
2410 | ТП 646 6/100 (ТП 232) | Черемисиновский РЭС | Курская область | Удеревский с/с | 10/0,4 | 0.1 | 0.086 | 0.013216
2411 | КТПК 496 (415 7/63) с. Пушкарное | Обоянский РЭС | Курская область | г.Обоянь | 10/0,4 | 0.1 | 0.025187 | 0.070624
2412 | КТП 137 (415 8/160) с. Пушкарное | Обоянский РЭС | Курская область | Рудавский с/с | 10/0,4 | 0.16 | 0.065239 | 0.089454
2413 | ТП 158 (МТФ Умские) | Фатежский РЭС | Курская область | Большежировский с/с, д. Умские дворы | 10/0,4 | 0.1 | 0.055564 | 0.041948
2414 | КТП 147 (4416 18/100) с. Трубеж луг | Обоянский РЭС | Курская область | Усланский с/с | 10/0,4 | 0.26 | 0.066435 | 0.18273
2415 | КТП-10кВ 7705 2/630 | Суджанский РЭС | Курская область | Гончаровский с/с | 10/0,4 | 0.63 | 0 | 0.59472
2416 | ТП 646 5/160 (ТП 231) | Черемисиновский РЭС | Курская область | Удеревский с/с | 10/0,4 | 0.16 | 0.0064417 | 0.14496
2417 | ТП 158 1/400 Мелавский | Горшеченский РЭС | Курская область | Новомелавский с/с | 10/0,4 | 0.4 | 0.32082 | 0.074743
2418 | ТП 155 (Водокачка) | Фатежский РЭС | Курская область | Большежировский с/с | 10/0,4 | 0.025 | 0.02025 | 0.004484
2419 | ТП 648 2/63 (ТП 234) | Черемисиновский РЭС | Курская область | Русановский с/с | 10/0,4 | 0.1 | 0.081 | 0.017936
2420 | КТП-10кВ №21401-04-160 | Рыльский РЭС | Курская область | Березниковский с/с | 10/0,4 | 0.16 | 0.1376 | 0.021146
2421 | КТПН №405 | Рыльский РЭС | Курская область | Березниковский с/с | 10/0,4 | 0.1 | 0.012041 | 0.083033
2422 | КТП 21401-02/100 | Рыльский РЭС | Курская область | Березниковский с/с | 10/0,4 | 0.1 | 0 | 0.0944
2423 | КТП 21401-07/63 | Рыльский РЭС | Курская область | Березниковский с/с | 10/0,4 | 0.06 | 0.06 | 0
2424 | КТП 149 (4416 20/40) с. Трубеж | Обоянский РЭС | Курская область | Усланский с/с | 10/0,4 | 0.04 | 0.04 | 0
2425 | КТП 150 (4416 21/100) с. Трубеж | Обоянский РЭС | Курская область | Усланский с/с | 10/0,4 | 0.1 | 0.05053 | 0.0467
2426 | ТП 167 (Умские Дворы) | Фатежский РЭС | Курская область | Большежировский с/с, д. Умские дворы | 10/0,4 | 0.1 | 0.073588 | 0.024933
2427 | КТП 151 (4416 23/63) с. Трубеж | Обоянский РЭС | Курская область | Усланский с/с | 10/0,4 | 0.1 | 0.066687 | 0.031448
2428 | КТП 148 (4416 19/160) с.Кочегуровка | Обоянский РЭС | Курская область | Усланский с/с | 10/0,4 | 0.1 | 0.045833 | 0.051133
2429 | ТП 157 (Косилово) | Фатежский РЭС | Курская область | Большежировский с/с | 10/0,4 | 0.1 | 0.020838 | 0.074729
2430 | КТП 153 (4416 22/250) с. Трубеж | Обоянский РЭС | Курская область | Усланский с/с | 10/0,4 | 0.25 | 0.026236 | 0.21123
2431 | КТП 152 (4416 27/63) с. Трубеж | Обоянский РЭС | Курская область | Усланский с/с, с. Трубеж | 10/0,4 | 0.063 | 0.01027 | 0.049777
2432 | ТП 119 п.Тим ул.Ленина с/х химия | Тимский РЭС | Курская область | п.Тим, ул.Ленина | 10/0,4 | 0.16 | 0.093165 | 0.063092
2433 | КТП 21401-06/100 | Рыльский РЭС | Курская область | Березниковский с/с | 10/0,4 | 0.16 | 0.086562 | 0.069326
2434 | КТП 321 (4514 27/25) с. Чекмари | Обоянский РЭС | Курская область | Гридасовский с/с | 10/0,4 | 0.025 | 0.011607 | 0.012643
2435 | КТП 134 (415 4/250) с. Стрелецкое | Обоянский РЭС | Курская область | Рудавский с/с | 10/0,4 | 0.25 | 0.15415 | 0.090486
2436 | КТПК 138 (415 9/100) с. Пушкарное | Обоянский РЭС | Курская область | Рудавский с/с | 10/0,4 | 0.1 | 0.07439 | 0.024176
2437 | КТП 21401-11-160 | Рыльский РЭС | Курская область | Березниковский с/с | 10/0,4 | 0.16 | 0.12323 | 0.034707
2438 | КТП 131 (415 33/63) ЧП Кузьмин | Обоянский РЭС | Курская область | г.Обоянь | 10/0,4 | 0.063 | 0.0095743 | 0.050434
2439 | ЗТП 121 п. Тим Котельная | Тимский РЭС | Курская область | п.Тим, ул.Карла Маркса | 10/0,4 | 0.65 | 0.325 | 0
2440 | КТП-10кВ №178 | Рыльский РЭС | Курская область | Березниковский с/с | 10/0,4 | 0.1 | 0.013317 | 0.081829
2441 | ТП 159 1/63 Мелавский | Горшеченский РЭС | Курская область | Новомелавский с/с | 10/0,4 | 0.063 | 0.063 | 0
2442 | ТП-10кВ №189 (21408-01/60) | Рыльский РЭС | Курская область | Березниковский с/с | 10/0,4 | 0.06 | 0.0095944 | 0.047583
2443 | КТП-10кВ 7706 1/100 | Суджанский РЭС | Курская область | Заолешенский с/с | 10/0,4 | 0.1 | 0 | 0.0944
2444 | ТП 170 (Дачи) | Фатежский РЭС | Курская область | Большежировский с/с | 10/0,4 | 0.04 | 0.033409 | 0.0062219
2445 | ТП 159 2/630 Мелавский | Горшеченский РЭС | Курская область | Нижнеборковский с/с | 10/0,4 | 0.63 | 0.36099 | 0.25395
2446 | КТП 21408-02/60 | Рыльский РЭС | Курская область | Березниковский с/с | 10/0,4 | 0.06 | 0.0498 | 0.0096288
2447 | ТП 180 415.10-9/160 Тракторный стан | Курский РЭС | Курская область | Моковский с/с, д.1-я Моква | 10/0,4 | 0.25 | 0.19783 | 0.049248
2448 | ТП 175 (415.10-4/63 д.1-я Моква) | Курский РЭС | Курская область | Моковский с/с, д.Моква | 10/0,4 | 0.063 | 0.063 | 0
2449 | КТП-10кВ №21409-02-160 | Рыльский РЭС | Курская область | Березниковский с/с | 10/0,4 | 0.16 | 0.1376 | 0.021146
2450 | ТП 648 5/160 (ТП 236) | Черемисиновский РЭС | Курская область | Русановский с/с | 10/0,4 | 0.16 | 0.0072639 | 0.14418
2451 | ТП 173 | Курский РЭС | Курская область | Подсобное хоз-во Агромаша | 10/0,4 | 0.4 | 0.031704 | 0.34767
2452 | КТП 21409-03/100 | Рыльский РЭС | Курская область | Березниковский с/с | 10/0,4 | 0.1 | 0.020167 | 0.075362
2453 | ТП 156 (Доброхотово) | Фатежский РЭС | Курская область | Большежировский с/с | 10/0,4 | 0.1 | 0.032239 | 0.063967
2454 | КТП 157 (417 1/160) Поселок энергетиков | Обоянский РЭС | Курская область | г.Обоянь | 10/0,4 | 0.16 | 0.047478 | 0.10622
2455 | ТП 179 415.10-8/100 ул Баклашовка | Курский РЭС | Курская область | Моковский с/с, д.Моква | 10/0,4 | 0.1 | 0.1 | 0
2456 | КТП-10кВ 7706 2/63 | Суджанский РЭС | Курская область | Заолешенский с/с | 10/0,4 | 0.063 | 0 | 0.059472
2457 | КТПК 159 (417 3/400) База ОРЭС | Обоянский РЭС | Курская область | г.Обоянь | 10/0,4 | 0.4 | 0.19673 | 0.19189
2458 | КТП 21410-03/60 | Рыльский РЭС | Курская область | Березниковский с/с | 10/0,4 | 0.063 | 0.02441 | 0.036429
2459 | ТП 178 415.10-7/100 Моковский с/с | Курский РЭС | Курская область | Моковский с/с, д.Моква | 10/0,4 | 0.1 | 0.1 | 0
2460 | КТП 21410-02/63 | Рыльский РЭС | Курская область | Березниковский с/с | 10/0,4 | 0.1 | 0.05418 | 0.043254
2461 | КТП 167 (4113 11/100) с. Горяйново | Обоянский РЭС | Курская область | Афанасьевский с/с | 10/0,4 | 0.16 | 0.057345 | 0.096907
2462 | ТП № 415 (21410-04-100 ) | Рыльский РЭС | Курская область | Березниковский с/с | 10/0,4 | 0.1 | 0.1 | 0
2463 | КТП 166 (4113 10/160) с. Афанасьев | Обоянский РЭС | Курская область | Афанасьевский с/с | 10/0,4 | 0.16 | 0.16 | 0
2464 | КТП №2138-01-100 | Рыльский РЭС | Курская область | Студенокский с/с | 10/0,4 | 0.1 | 0.086 | 0.013216
2465 | КТПК 161 (4113 5/250) п. Пригородный | Обоянский РЭС | Курская область | Зоринский с/с | 10/0,4 | 0.25 | 0.14385 | 0.1002
2466 | КТП 168 (4113 12/63) Дет. сад | Обоянский РЭС | Курская область | Афанасьевский с/с | 10/0,4 | 0.063 | 0.023507 | 0.037282
2467 | СТП 316 с.Рябиново | Мантуровский РЭС | Курская область | Мантуровский с/с | 10/0,4 | 0.1 | 0.013983 | 0.0812
2468 | КТП 169 (4113 13/100) Школа с. Афанас. | Обоянский РЭС | Курская область | Афанасьевский с/с | 10/0,4 | 0.1 | 0.1 | 0
2469 | ТП 159 4/250 Болото | Горшеченский РЭС | Курская область | Нижнеборковский с/с | 10/0,4 | 0.25 | 0.215 | 0.03304
2470 | КТП 164 (4113 8/250) п.Пригородный | Обоянский РЭС | Курская область | Зоринский с/с | 10/0,4 | 0.25 | 0.18336 | 0.062905
2471 | КТП 170 (4113 15/100) с.Афанасьево | Обоянский РЭС | Курская область | Афанасьевский с/с | 10/0,4 | 0.1 | 0.089674 | 0.0097476
2472 | ТП 127 | Дмитриевский РЭС | Курская область | Крупецкой с/с | 10/0,4 | 0.04 | 0.04 | 0
2473 | ТП 159 5/250 Болото (лизинг) | Горшеченский РЭС | Курская область | Нижнеборковский с/с | 10/0,4 | 0.25 | 0.022559 | 0.2147
2474 | ТП 162 (Правление) | Фатежский РЭС | Курская область | Верхнехотемльский с/с | 10/0,4 | 0.25 | 0.01083 | 0.22578
2475 | КТП 165 (4113 9/160) п. Пригородный | Обоянский РЭС | Курская область | Зоринский с/с | 10/0,4 | 0.16 | 0.16 | 0
2476 | ТП 163 (В.Хотемль) | Фатежский РЭС | Курская область | Верхнехотемльский с/с | 10/0,4 | 0.18 | 0.01816 | 0.15278
2477 | ТП 159 6/160 Болото | Горшеченский РЭС | Курская область | Нижнеборковский с/с | 10/0,4 | 0.16 | 0.061774 | 0.092726
2478 | ТП 504 Бекетово | Горшеченский РЭС | Курская область | Новомелавский с/с | 10/0,4 | 0.16 | 0.1376 | 0.021146
2479 | КТП 175 (4121 5/250) п.Пригородный | Обоянский РЭС | Курская область | Зоринский с/с | 10/0,4 | 0.25 | 0.053919 | 0.1851
2480 | КТП 177 (4121 7/160) с. Зорино | Обоянский РЭС | Курская область | Зоринский с/с | 10/0,4 | 0.16 | 0.12404 | 0.033945
2481 | ТП 161 (Мохновка) | Фатежский РЭС | Курская область | Большежировский с/с | 10/0,4 | 0.063 | 0.013332 | 0.046886
2482 | ТП 648 3/160 (ТП 235) | Черемисиновский РЭС | Курская область | Русановский с/с | 10/0,4 | 0.25 | 0.019149 | 0.21792
2483 | КТП 178 (4121 8/160) с. Зорино | Обоянский РЭС | Курская область | Зоринский с/с | 10/0,4 | 0.16 | 0.12642 | 0.031697
2484 | ТП 168 (Гостиница) | Фатежский РЭС | Курская область | Верхнехотемльский с/с | 10/0,4 | 0.25 | 0.011456 | 0.22519
2485 | ЗТП №2138-02-250 | Рыльский РЭС | Курская область | Студенокский с/с | 10/0,4 | 0.25 | 0.2025 | 0.04484
2486 | СКТП 183 (4121 12/250) с.Зорино | Обоянский РЭС | Курская область | Зоринский с/с | 10/0,4 | 0.25 | 0.13369 | 0.1098
2487 | КТП №2138-03-60 | Рыльский РЭС | Курская область | Студенокский с/с | 10/0,4 | 0.06 | 0.033056 | 0.025435
2488 | КТП №2138-09/100 | Рыльский РЭС | Курская область | Студенокский с/с | 10/0,4 | 0.1 | 0.086 | 0.013216
2489 | ТП 648 1/100 (ТП 233) | Черемисиновский РЭС | Курская область | Удеревский с/с | 10/0,4 | 0.16 | 0.027774 | 0.12482
2490 | КТП №2138-05-63 | Рыльский РЭС | Курская область | Студенокский с/с | 10/0,4 | 0.4 | 0.0091505 | 0.36896
2491 | КТП №2138-11/100 | Рыльский РЭС | Курская область | Студенокский с/с | 10/0,4 | 0.063 | 0.063 | 0
2492 | ТП 160 (Пещеры) | Фатежский РЭС | Курская область | Большежировский с/с | 10/0,4 | 0.063 | 0.05103 | 0.0113
2493 | КТП-10кВ №2164-01-100 | Рыльский РЭС | Курская область | Козинский с/с | 10/0,4 | 0.06 | 0.0049485 | 0.051969
2494 | ТП 164 (Крюково) | Фатежский РЭС | Курская область | Большежировский с/с | 10/0,4 | 0.06 | 0.014377 | 0.043069
2495 | ТП-10кВ №344 (2164-02-100) | Рыльский РЭС | Курская область | Козинский с/с | 10/0,4 | 0.1 | 0 | 0.0944
2496 | ТП 070 Татарка Дет.сад | Дмитриевский РЭС | Курская область | Крупецкой с/с | 10/0,4 | 0.16 | 0.040723 | 0.1126
2497 | ТП 336 19/160 | Мантуровский РЭС | Курская область | Засеймский с/с | 10/0,4 | 0.16 | 0.049682 | 0.10414
2498 | КТП-10кВ №2165-01-250 | Рыльский РЭС | Курская область | Козинский с/с | 10/0,4 | 0.25 | 0.071555 | 0.16845
2499 | КТП 2165-02-160 | Рыльский РЭС | Курская область | Козинский с/с | 10/0,4 | 0.4 | 0.028965 | 0.35026
2500 | КТП №2139-01-100 | Рыльский РЭС | Курская область | Крупецкой с/с | 10/0,4 | 0.1 | 0.1 | 0
2501 | ТП 174 (Скрипеевка) | Фатежский РЭС | Курская область | Большежировский с/с | 10/0,4 | 0.16 | 0.044259 | 0.10926
2502 | КТП №2139-03-60 | Рыльский РЭС | Курская область | Крупецкой с/с | 10/0,4 | 0.06 | 0.06 | 0
2503 | КТП-10кВ №2131-04-100 | Рыльский РЭС | Курская область | Крупецкой с/с | 10/0,4 | 0.1 | 0.1 | 0
2504 | КТП №20506-08-100 | Рыльский РЭС | Курская область | Крупецкой с/с | 10/0,4 | 0.1 | 0.074319 | 0.024243
2505 | КТП-10кВ №20506-09-160 | Рыльский РЭС | Курская область | Крупецкой с/с | 10/0,4 | 0.16 | 0.030947 | 0.12183
2506 | ТП 176 (М.Жирово) | Фатежский РЭС | Курская область | Большежировский с/с | 10/0,4 | 0.1 | 0.022437 | 0.073219
2507 | КТП-10кВ №20506-03-160 | Рыльский РЭС | Курская область | Крупецкой с/с | 10/0,4 | 0.16 | 0.1376 | 0.021146
2508 | КТП-10кВ 7801 12/100 | Суджанский РЭС | Курская область | Воробжанский с/с | 10/0,4 | 0.1 | 0 | 0.0944
2509 | КТП-10кВ №20506-06-250 | Рыльский РЭС | Курская область | Крупецкой с/с | 10/0,4 | 0.25 | 0.010104 | 0.22646
2510 | ТП 179 (Ушаково) | Фатежский РЭС | Курская область | Большежировский с/с | 10/0,4 | 0.063 | 0.0047518 | 0.054986
2511 | ТП 177 (Вишневка) | Фатежский РЭС | Курская область | Большежировский с/с | 10/0,4 | 0.04 | 0.0324 | 0.0071744
2512 | КТП-10кВ 7801 11/63 | Суджанский РЭС | Курская область | Воробжанский с/с | 10/0,4 | 0.063 | 0 | 0.059472
2513 | КТП-10кВ №2231-04-60 | Рыльский РЭС | Курская область | Некрасовский с/с | 10/0,4 | 0.06 | 0.054449 | 0.00524
2514 | КТП-10кВ 7801 4/160 | Суджанский РЭС | Курская область | Воробжанский с/с | 10/0,4 | 0.16 | 0 | 0.15104
2515 | ТП 180 (Вишневка МТФ) | Фатежский РЭС | Курская область | Большежировский с/с | 10/0,4 | 0.063 | 0.05103 | 0.0113
2516 | ТП 648 7/100 (ТП 238) | Черемисиновский РЭС | Курская область | Русановский с/с | 10/0,4 | 0.1 | 0.063 | 0.034928
2517 | ТП 178 (Кочеток) | Фатежский РЭС | Курская область | Большежировский с/с | 10/0,4 | 0.16 | 0.017706 | 0.13433
2518 | КТП 2232-02/100 | Рыльский РЭС | Курская область | Некрасовский с/с | 10/0,4 | 0.1 | 0.041097 | 0.055605
2519 | КТП 2232-03/100 | Рыльский РЭС | Курская область | Некрасовский с/с | 10/0,4 | 0.1 | 0.034842 | 0.06151
2520 | КТП 2232-04/100 | Рыльский РЭС | Курская область | Некрасовский с/с | 10/0,4 | 0.063 | 0.063 | 0
2521 | КТП-10кВ 7801 10/100 | Суджанский РЭС | Курская область | Воробжанский с/с | 10/0,4 | 0.25 | 0 | 0.236
2522 | КТП 2233-01/160 | Рыльский РЭС | Курская область | Некрасовский с/с | 10/0,4 | 0.16 | 0.020334 | 0.13184
2523 | ТП 648 6/100 (ТП 237) | Черемисиновский РЭС | Курская область | Русановский с/с | 10/0,4 | 0.1 | 0.0045652 | 0.09009
2524 | КТП-10кВ №2233-02-160 | Рыльский РЭС | Курская область | Некрасовский с/с | 10/0,4 | 0.16 | 0.1376 | 0.021146
2525 | КТП-10кВ 7801 9/100 | Суджанский РЭС | Курская область | Воробжанский с/с | 10/0,4 | 0.1 | 0 | 0.0944
2526 | ТП 183 (16кв.дом) | Фатежский РЭС | Курская область | Большежировский с/с | 10/0,4 | 0.16 | 0.044078 | 0.10943
2527 | КТП 2233-03/160 | Рыльский РЭС | Курская область | Некрасовский с/с | 10/0,4 | 0.16 | 0.09168 | 0.064494
2528 | КТП-10кВ 7801 6/100 | Суджанский РЭС | Курская область | Воробжанский с/с | 10/0,4 | 0.1 | 0 | 0.0944
2529 | ТП 184 Поселок Н.Улица | Фатежский РЭС | Курская область | Большежировский с/с | 10/0,4 | 0.16 | 0.041379 | 0.11198
2530 | КТП-10кВ 7801 8/160 | Суджанский РЭС | Курская область | Воробжанский с/с | 10/0,4 | 0.16 | 0 | 0.15104
2531 | КТП 2233-04/100 | Рыльский РЭС | Курская область | Некрасовский с/с | 10/0,4 | 0.1 | 0.015355 | 0.079905
2532 | КТП 2233-05/100 | Рыльский РЭС | Курская область | Некрасовский с/с | 10/0,4 | 0.06 | 0 | 0.05664
2533 | ТП 185 Олимпийская | Фатежский РЭС | Курская область | Большежировский с/с | 10/0,4 | 0.25 | 0.18129 | 0.064862
2534 | КТП 184 (4121 14/100) с. Зорино | Обоянский РЭС | Курская область | Зоринский с/с | 10/0,4 | 0.1 | 0.091803 | 0.0077381
2535 | ТП 186 Чернышевка | Фатежский РЭС | Курская область | Большежировский с/с | 10/0,4 | 0.16 | 0.043044 | 0.11041
2536 | КТП 179 (4121 18/160) с. Зорино | Обоянский РЭС | Курская область | Зоринский с/с | 10/0,4 | 0.16 | 0.12333 | 0.034616
2537 | КТП-10кВ 3.2.6 5/63 Соловьевка | Фатежский РЭС | Курская область | Большежировский с/с | 10/0,4 | 0.063 | 0.025974 | 0.034953
2538 | ТП 083 (1113 2/160) | Беловский РЭС | Курская область | д.Синдеевка, Беловский с/с | 10/0,4 | 0.1 | 0.086577 | 0.012671
2539 | ТП 126 | Дмитриевский РЭС | Курская область | Крупецкой с/с | 10/0,4 | 0.25 | 0.039987 | 0.19825
2540 | ТП 084 (ВЛ 10кВ 1113) | Беловский РЭС | Курская область | Беловский с/с | 10/0,4 | 0.02 | 0.01141 | 0.0081086
2541 | ТП 062 | Дмитриевский РЭС | Курская область | Крупецкой с/с | 10/0,4 | 0.063 | 0.035543 | 0.02592
2542 | КТП 182 (4121 11/400) с.Зорино | Обоянский РЭС | Курская область | Зоринский с/с | 10/0,4 | 0.4 | 0.02895 | 0.35027
2543 | КТП-10кВ №2233-07-160 | Рыльский РЭС | Курская область | Некрасовский с/с | 10/0,4 | 0.16 | 0.13022 | 0.028116
2544 | ТП 336 20/63 | Мантуровский РЭС | Курская область | Засеймский с/с | 10/0,4 | 0.063 | 0.017252 | 0.043186
2545 | КТП 181 (4121 10/160) с. Зорино | Обоянский РЭС | Курская область | Зоринский с/с | 10/0,4 | 0.16 | 0.05914 | 0.095211
2546 | КТП 180 (4121 9/250) с. Зорино | Обоянский РЭС | Курская область | Зоринский с/с | 10/0,4 | 0.25 | 0.02097 | 0.2162
2547 | ТП 067 | Дмитриевский РЭС | Курская область | Крупецкой с/с | 10/0,4 | 0.063 | 0.061547 | 0.001372
2548 | КТП-10кВ 7803 2/160 | Суджанский РЭС | Курская область | Воробжанский с/с | 10/0,4 | 0.16 | 0 | 0.15104
2549 | КТП-10кВ №20512-01-100 | Рыльский РЭС | Курская область | Крупецкой с/с | 10/0,4 | 0.1 | 0.032133 | 0.064067
2550 | ТП 327 Ровенка | Горшеченский РЭС | Курская область | с.Богородицкое | 10/0,4 | 0.1 | 0.060654 | 0.037143
2551 | ТП 063 | Дмитриевский РЭС | Курская область | Крупецкой с/с | 10/0,4 | 0.1 | 0.040471 | 0.056195
2552 | КТП 186 (4121 17/63) ул. Березовка | Обоянский РЭС | Курская область | Зоринский с/с | 10/0,4 | 0.063 | 0.020566 | 0.040058
2553 | ТП 085 (1113 13/100) | Беловский РЭС | Курская область | Беловский с/с | 10/0,4 | 0.1 | 0.038438 | 0.058114
2554 | КТП-10кВ 7803 3/100 | Суджанский РЭС | Курская область | Воробжанский с/с | 10/0,4 | 0.1 | 0 | 0.0944
2555 | КТП 185 (4121 16/63) ул. Деревенька | Обоянский РЭС | Курская область | Зоринский с/с | 10/0,4 | 0.16 | 0.085805 | 0.07004
2556 | ТП 086 (1113 12/160) | Беловский РЭС | Курская область | Беловский с/с | 10/0,4 | 0.16 | 0.16 | 0
2557 | ТП 087 (151) | Беловский РЭС | Курская область | Беловский с/с | 10/0,4 | 0.16 | 0.014629 | 0.13723
2558 | КТПК 173 (4121 19/160) п.Пригородн | Обоянский РЭС | Курская область | Зоринский с/с | 10/0,4 | 0.16 | 0.1376 | 0.021146
2559 | ТП 061 | Дмитриевский РЭС | Курская область | Крупецкой с/с | 10/0,4 | 0.25 | 0.017433 | 0.21954
2560 | ТП 328 Ровенка | Горшеченский РЭС | Курская область | с.Богородицкое | 10/0,4 | 0.1 | 0.096257 | 0.0035333
2561 | ТП 089 (1113 9/250) | Беловский РЭС | Курская область | Беловский с/с | 10/0,4 | 0.25 | 0.20901 | 0.03869
2562 | КТПК 190 (4127 9/630) старая база ОРЭС | Обоянский РЭС | Курская область | г.Обоянь | 10/0,4 | 0.63 | 0.014856 | 0.5807
2563 | ТП 330 Ровенка | Горшеченский РЭС | Курская область | с.Богородицкое | 10/0,4 | 0.063 | 0.042423 | 0.019424
2564 | КТП 197 (4127 5/63) дачи Шумаковка | Обоянский РЭС | Курская область | Рудавский с/с | 10/0,4 | 0.063 | 0.03969 | 0.022005
2565 | КТП-10кВ 3.2.7 7/25 ж.дом | Фатежский РЭС | Курская область | Большежировский с/с | 10/0,4 | 0.025 | 0.025 | 0
2566 | ТП 354 Белица (1316) | Беловский РЭС | Курская область | Беловский с/с | 10/0,4 | 0.16 | 0.044552 | 0.10898
2567 | ТП 064 | Дмитриевский РЭС | Курская область | Крупецкой с/с | 10/0,4 | 0.16 | 0.060381 | 0.09404
2568 | КТП 194 (4127 6/100) Дачи | Обоянский РЭС | Курская область | Рудавский с/с | 10/0,4 | 0.1 | 0.086 | 0.013216
2569 | КТП 195 (4127 7/100) Дачи | Обоянский РЭС | Курская область | Рудавский с/с, х. Харлановка | 10/0,4 | 0.1 | 0.013453 | 0.0817
2570 | ТП 189 Б.Жирово СХТ | Фатежский РЭС | Курская область | Большежировский с/с | 10/0,4 | 0.16 | 0.060381 | 0.09404
2571 | КТП 196 (4127 8/100) х. Харлановка | Обоянский РЭС | Курская область | Рудавский с/с | 10/0,4 | 0.063 | 0.011582 | 0.048539
2572 | ТП 092 (вл10кВ 1113) | Беловский РЭС | Курская область | Беловский с/с | 10/0,4 | 0.06 | 0.06 | 0
2573 | КТП-10кВ 3.2.7 6/160 ж.поселок | Фатежский РЭС | Курская область | Большежировский с/с | 10/0,4 | 0.16 | 0.022215 | 0.13007
2574 | КТПК 200 (411 12/250) п.Рудавский | Обоянский РЭС | Курская область | Рудавский с/с | 10/0,4 | 0.25 | 0.10351 | 0.13829
2575 | КТП 201 (411 13/250) п. Рудавский | Обоянский РЭС | Курская область | Рудавский с/с | 10/0,4 | 0.25 | 0.13051 | 0.1128
2576 | КТП-10кВ 3.2.7 5/250 Ц.У., ток, АВМ, с/с | Фатежский РЭС | Курская область | Большежировский с/с | 10/0,4 | 0.4 | 0.064493 | 0.31672
2577 | КТП 212 (4127 9/40) с. Рудавец | Обоянский РЭС | Курская область | Рудавский с/с | 10/0,4 | 0.04 | 0.03574 | 0.0040219
2578 | КТП 209 (4127 6/100) с. Калиновка | Обоянский РЭС | Курская область | Рудавский с/с | 10/0,4 | 0.16 | 0.09039 | 0.065711
2579 | СКТП 202 (411 14/250) п.Рудавский | Обоянский РЭС | Курская область | Рудавский с/с | 10/0,4 | 0.25 | 0.067438 | 0.17234
2580 | ТП 331 Ровенка | Горшеченский РЭС | Курская область | с.Богородицкое | 10/0,4 | 0.25 | 0.013817 | 0.22296
2581 | КТП 206 (4127 2/63) Мартаковка | Обоянский РЭС | Курская область | Рудавский с/с | 10/0,4 | 0.063 | 0.063 | 0
2582 | КТП 211 (4127 8/100) с. Рудавец | Обоянский РЭС | Курская область | Рудавский с/с | 10/0,4 | 0.1 | 0.064417 | 0.03359
2583 | ТП 336 Ровенка | Горшеченский РЭС | Курская область | Старороговской с/с | 10/0,4 | 0.16 | 0.032002 | 0.12083
2584 | КТП-10кВ №20512-03-160 | Рыльский РЭС | Курская область | Крупецкой с/с | 10/0,4 | 0.16 | 0 | 0.15104
2585 | ТП 196 (Ток Бартенево) | Фатежский РЭС | Курская область | Большежировский с/с | 10/0,4 | 0.16 | 0.018084 | 0.13397
2586 | КТП 208 (4127 4/63) с.Рудавец ДК | Обоянский РЭС | Курская область | Рудавский с/с | 10/0,4 | 0.063 | 0.039447 | 0.022234
2587 | КТП-10кВ №304 (20512-06-100) | Рыльский РЭС | Курская область | Крупецкой с/с | 10/0,4 | 0.4 | 0.088035 | 0.2945
2588 | КТП 210 (4127 7/160) Колбасовка | Обоянский РЭС | Курская область | Рудавский с/с | 10/0,4 | 0.16 | 0.038912 | 0.11431
2589 | ТП 195 (Школа Бартенево) | Фатежский РЭС | Курская область | Большежировский с/с | 10/0,4 | 0.1 | 0.0047619 | 0.089905
2590 | КТПК 207 (4127 3/160) Поповка | Обоянский РЭС | Курская область | Рудавский с/с | 10/0,4 | 0.16 | 0.035336 | 0.11768
2591 | КТП-10кВ 7803 6/100 | Суджанский РЭС | Курская область | Воробжанский с/с | 10/0,4 | 0.1 | 0 | 0.0944
2592 | КТП-10кВ№20512-07-100 | Рыльский РЭС | Курская область | Крупецкой с/с | 10/0,4 | 0.25 | 0.028339 | 0.20925
2593 | ТП 403 Миролюбово, СТФ | Фатежский РЭС | Курская область | Верхнехотемльский с/с | 10/0,4 | 0.16 | 0.043442 | 0.11003
2594 | ТП 337 Ровенка | Горшеченский РЭС | Курская область | Старороговской с/с | 10/0,4 | 0.1 | 0.0573 | 0.040309
2595 | КТП №20512-08-160 | Рыльский РЭС | Курская область | Крупецкой с/с | 10/0,4 | 0.16 | 0.1288 | 0.029454
2596 | ТП 204 (Колычево МТФ) | Фатежский РЭС | Курская область | Верхнехотемльский с/с | 10/0,4 | 0.16 | 0.018826 | 0.13327
2597 | ТП 332 Ровенка | Горшеченский РЭС | Курская область | с.Богородицкое | 10/0,4 | 0.4 | 0.010245 | 0.36793
2598 | ТП 338 Ровенка | Горшеченский РЭС | Курская область | Старороговской с/с | 10/0,4 | 0.04 | 0.0344 | 0.0052864
2599 | КТП-10кВ №20513-02-63 | Рыльский РЭС | Курская область | Студенокский с/с | 10/0,4 | 0.16 | 0.018326 | 0.13374
2600 | ТП 207 (Колычево х.Кукуевка) | Фатежский РЭС | Курская область | Верхнехотемльский с/с | 10/0,4 | 0.063 | 0.012576 | 0.047601
2601 | ТП 339 Залесье | Горшеченский РЭС | Курская область | Старороговской с/с | 10/0,4 | 0.16 | 0.023532 | 0.12883
2602 | КТП №20502-01-63 | Рыльский РЭС | Курская область | Крупецкой с/с | 10/0,4 | 0.063 | 0.026882 | 0.034096
2603 | ТП 203 (х.Поныри) | Фатежский РЭС | Курская область | Верхнехотемльский с/с | 10/0,4 | 0.063 | 0.010573 | 0.049491
2604 | ТП 333 Ровенка | Горшеченский РЭС | Курская область | с.Богородицкое | 10/0,4 | 0.16 | 0.020727 | 0.13147
2605 | ТП 340 Залесье | Горшеченский РЭС | Курская область | Старороговской с/с | 10/0,4 | 0.16 | 0.016586 | 0.13538
2606 | ТП 208 (Колычева Н.Улица) | Фатежский РЭС | Курская область | Большежировский с/с | 10/0,4 | 0.16 | 0.034307 | 0.11865
2607 | ТП 214 Н.Дворы, Город мастеров | Фатежский РЭС | Курская область | Русановский с/с | 10/0,4 | 0.1 | 0.018826 | 0.076629
2608 | ТП 334 Ровенка | Горшеченский РЭС | Курская область | с.Богородицкое | 10/0,4 | 0.16 | 0.020178 | 0.13199
2609 | ТП 202 (Правление, с/с) | Фатежский РЭС | Курская область | Большежировский с/с | 10/0,4 | 0.4 | 0.12951 | 0.25534
2610 | ТП 335 Ровенка | Горшеченский РЭС | Курская область | с.Богородицкое | 10/0,4 | 0.063 | 0.016757 | 0.043653
2611 | КТП-10кВ 7803 5/100 | Суджанский РЭС | Курская область | Воробжанский с/с | 10/0,4 | 0.1 | 0 | 0.0944
2612 | ТП 508 | Горшеченский РЭС | Курская область | п.Горшечное | 10/0,4 | 0.063 | 0.0064165 | 0.053415
2613 | ТП 206 (х.Семеновский) | Фатежский РЭС | Курская область | Большежировский с/с | 10/0,4 | 0.04 | 0.0052663 | 0.032789
2614 | ТП 224 Крупорушка Н.Любаж | Фатежский РЭС | Курская область | Верхнелюбажский с/с | 10/0,4 | 0.16 | 0.024354 | 0.12805
2615 | ТП 205 (х.Богданово) | Фатежский РЭС | Курская область | Верхнехотемльский с/с | 10/0,4 | 0.063 | 0.022574 | 0.038162
2616 | ТП 194 (х.Александровский) | Фатежский РЭС | Курская область | Верхнехотемльский с/с | 10/0,4 | 0.1 | 0.0041011 | 0.090529
2617 | ТП 132 (Свинокомплекс) | Фатежский РЭС | Курская область | Русановский с/с | 10/0,4 | 1.26 | 0.474 | 0.16525
2618 | ТП 200 (х.Ивановка Сепорат) | Фатежский РЭС | Курская область | Верхнехотемльский с/с | 10/0,4 | 0.16 | 0.099662 | 0.056959
2619 | ТП 131 (Свинокомплекс) | Фатежский РЭС | Курская область | Русановский с/с | 10/0,4 | 0.5 | 0.0052462 | 0.25927
2620 | ТП 198 (Никовец СТФ) | Фатежский РЭС | Курская область | Большежировский с/с | 10/0,4 | 0.25 | 0.0099021 | 0.22665
2621 | ТП 201 (х.Абрамовский) | Фатежский РЭС | Курская область | Большежировский с/с | 10/0,4 | 0.063 | 0.011713 | 0.048415
2622 | ТП 223 Н.Любаж | Фатежский РЭС | Курская область | Верхнелюбажский с/с | 10/0,4 | 0.16 | 0.019845 | 0.13231
2623 | ТП 221 Н.Любаж СТФ | Фатежский РЭС | Курская область | Верхнелюбажский с/с | 10/0,4 | 0.16 | 0.076533 | 0.078792
2624 | ТП 222 Н.Любаж Скважина | Фатежский РЭС | Курская область | Верхнелюбажский с/с | 10/0,4 | 0.025 | 0.018619 | 0.0060238
2625 | ТП 225 Бычки МТФ | Фатежский РЭС | Курская область | Верхнелюбажский с/с | 10/0,4 | 0.16 | 0.030216 | 0.12252
2626 | ТП 230 Бычки | Фатежский РЭС | Курская область | Верхнелюбажский с/с | 10/0,4 | 0.06 | 0.06 | 0
2627 | ТП 226 Бычки Ток | Фатежский РЭС | Курская область | Верхнелюбажский с/с | 10/0,4 | 0.25 | 0.016768 | 0.22017
2628 | ТП 229 Бычки,школа,клуб | Фатежский РЭС | Курская область | Верхнелюбажский с/с | 10/0,4 | 0.04 | 0.04 | 0
2629 | ТП 227 Бычки тр.ст | Фатежский РЭС | Курская область | Солдатский с/с | 10/0,4 | 0.16 | 0.032188 | 0.12065
2630 | ТП 238 В.Любаж, Водокачка | Фатежский РЭС | Курская область | Верхнелюбажский с/с, с. В.Любаж | 10/0,4 | 0.063 | 0.02619 | 0.034748
2631 | ТП 237 (Горки школа) | Фатежский РЭС | Курская область | Русановский с/с | 10/0,4 | 0.1 | 0.015269 | 0.079986
2632 | ТП 169 (Дачи) | Фатежский РЭС | Курская область | Большежировский с/с | 10/0,4 | 0.063 | 0.0061743 | 0.053643
2633 | ТП 236 Сотниково Понизовка | Фатежский РЭС | Курская область | Русановский с/с | 10/0,4 | 0.1 | 0.026811 | 0.06909
2634 | ТП 231 Сотниково ток | Фатежский РЭС | Курская область | Русановский с/с | 10/0,4 | 0.315 | 0.092802 | 0.20976
2635 | ТП 234 Сотниково Школа | Фатежский РЭС | Курская область | Русановский с/с | 10/0,4 | 0.4 | 0.27715 | 0.11597
2636 | ТП 239 (Н.Брехово) | Фатежский РЭС | Курская область | Русановский с/с | 10/0,4 | 0.1 | 0.012293 | 0.082795
2637 | ТП 240 (х.Барниковка) | Фатежский РЭС | Курская область | Русановский с/с | 10/0,4 | 0.1 | 0.023522 | 0.072195
2638 | ТП 232 Сотниково СТФ | Фатежский РЭС | Курская область | Русановский с/с | 10/0,4 | 0.063 | 0.010089 | 0.049948
2639 | ТП 235 Сотниково Тр.ст. | Фатежский РЭС | Курская область | Русановский с/с | 10/0,4 | 0.025 | 0.0050343 | 0.018848
2640 | ТП 233 В.Брёхово | Фатежский РЭС | Курская область | Русановский с/с | 10/0,4 | 0.16 | 0.029606 | 0.12309
2641 | ТП 242 (Горки) | Фатежский РЭС | Курская область | Верхнелюбажский с/с | 10/0,4 | 0.16 | 0.034105 | 0.11884
2642 | ТП 248 (х.Музалевка водокачка) | Фатежский РЭС | Курская область | Верхнехотемльский с/с | 10/0,4 | 0.063 | 0.013484 | 0.046743
2643 | ТП 246 (Жердево,клуб) | Фатежский РЭС | Курская область | Верхнелюбажский с/с | 10/0,4 | 0.16 | 0.0091404 | 0.14241
2644 | ТП 247 (Жердево) | Фатежский РЭС | Курская область | Верхнелюбажский с/с | 10/0,4 | 0.1 | 0.017887 | 0.077514
2645 | ТП 243 (Жердево) | Фатежский РЭС | Курская область | Верхнелюбажский с/с | 10/0,4 | 0.1 | 0.019078 | 0.07639
2646 | ТП 244 (Жердево МТФ) | Фатежский РЭС | Курская область | Верхнелюбажский с/с | 10/0,4 | 0.16 | 0.024395 | 0.12801
2647 | ТП 249 В.Любаж Овчарня | Фатежский РЭС | Курская область | Верхнелюбажский с/с | 10/0,4 | 0.16 | 0.027441 | 0.12514
2648 | ТП 254 В.Любаж | Фатежский РЭС | Курская область | Верхнелюбажский с/с | 10/0,4 | 0.25 | 0.12984 | 0.11343
2649 | ТП 252 В.Любаж ул. Октябрьская | Фатежский РЭС | Курская область | Верхнелюбажский с/с | 10/0,4 | 0.16 | 0.094012 | 0.062292
2650 | ТП 259 В.Любаж | Фатежский РЭС | Курская область | Верхнелюбажский с/с | 10/0,4 | 0.1 | 0.1 | 0
2651 | ТП 256 В.Любаж Маслозавод | Фатежский РЭС | Курская область | Верхнелюбажский с/с | 10/0,4 | 0.25 | 0.04374 | 0.19471
2652 | ТП 261 В.Любаж ул.Белая | Фатежский РЭС | Курская область | Верхнелюбажский с/с | 10/0,4 | 0.063 | 0.063 | 0
2653 | ТП 260 В.Любаж Ул.Колхозная | Фатежский РЭС | Курская область | Верхнелюбажский с/с | 10/0,4 | 0.1 | 0.092524 | 0.0070571
2654 | ТП 257 В.Любаж Крупорушка | Фатежский РЭС | Курская область | Верхнелюбажский с/с | 10/0,4 | 0.16 | 0.075605 | 0.079669
2655 | ТП 258 В.Любаж Ул.Набережная | Фатежский РЭС | Курская область | Верхнелюбажский с/с | 10/0,4 | 0.063 | 0.030478 | 0.030701
2656 | ТП 269 В.Любаж Жилой поселок | Фатежский РЭС | Курская область | Верхнелюбажский с/с | 10/0,4 | 0.04 | 0.04 | 0
2657 | ТП 268 В.Любаж Сбербанк | Фатежский РЭС | Курская область | Верхнелюбажский с/с | 10/0,4 | 0.5 | 0.25 | 0
2658 | ТП 287 (Докукинка) | Фатежский РЭС | Курская область | Верхнелюбажский с/с | 10/0,4 | 0.1 | 0.070546 | 0.027805
2659 | ТП 273 (Н.Головинка) | Фатежский РЭС | Курская область | Верхнелюбажский с/с | 10/0,4 | 0.1 | 0.010533 | 0.084457
2660 | ТП 274 (Ясенок клуб) | Фатежский РЭС | Курская область | Верхнелюбажский с/с | 10/0,4 | 0.1 | 0.011037 | 0.083981
2661 | ТП 286 (Магазин Ясенок) | Фатежский РЭС | Курская область | Верхнелюбажский с/с | 10/0,4 | 0.04 | 0.015809 | 0.022836
2662 | ТП 283 (Школа Ясенок) | Фатежский РЭС | Курская область | Верхнелюбажский с/с | 10/0,4 | 0.16 | 0.012772 | 0.13898
2663 | ТП 277 (Ст.Головинка) | Фатежский РЭС | Курская область | Верхнелюбажский с/с | 10/0,4 | 0.06 | 0.030821 | 0.027545
2664 | ТП 272 ( Дворики ток) | Фатежский РЭС | Курская область | Верхнелюбажский с/с | 10/0,4 | 0.16 | 0.16 | 0
2665 | ТП 278 (Сергеевка) | Фатежский РЭС | Курская область | Верхнелюбажский с/с | 10/0,4 | 0.1 | 0.023426 | 0.072286
2666 | ТП 279 (Новоселки школа) | Фатежский РЭС | Курская область | Верхнелюбажский с/с | 10/0,4 | 0.16 | 0.09168 | 0.064494
2667 | ТП 282 (Петроселки СТФ) | Фатежский РЭС | Курская область | Верхнелюбажский с/с | 10/0,4 | 0.25 | 0.004091 | 0.23214
2668 | ТП 289 Ср.Любаж | Фатежский РЭС | Курская область | Верхнелюбажский с/с | 10/0,4 | 0.06 | 0.06 | 0
2669 | ТП 295 Локтионово | Фатежский РЭС | Курская область | Верхнелюбажский с/с | 10/0,4 | 0.16 | 0.04315 | 0.11031
2670 | ТП 300 Локтионово | Фатежский РЭС | Курская область | Верхнелюбажский с/с | 10/0,4 | 0.1 | 0.020273 | 0.075262
2671 | ТП 296 Лесновка | Фатежский РЭС | Курская область | Верхнелюбажский с/с | 10/0,4 | 0.1 | 0.0573 | 0.040309
2672 | ТП 290 Конный завод | Фатежский РЭС | Курская область | Верхнелюбажский с/с | 10/0,4 | 0.4 | 0.324 | 0.071744
2673 | ТП 299 Охотхоз | Фатежский РЭС | Курская область | Верхнелюбажский с/с | 10/0,4 | 0.4 | 0.17255 | 0.21471
2674 | ТП 292 Игино | Фатежский РЭС | Курская область | Верхнелюбажский с/с | 10/0,4 | 0.063 | 0.063 | 0
2675 | ТП 298 Игино ток | Фатежский РЭС | Курская область | Верхнелюбажский с/с | 10/0,4 | 0.25 | 0.026206 | 0.21126
2676 | ТП 293 Ц.У. Игино | Фатежский РЭС | Курская область | Верхнелюбажский с/с | 10/0,4 | 0.16 | 0.16 | 0
2677 | ТП 301 Красавчик | Фатежский РЭС | Курская область | Верхнелюбажский с/с | 10/0,4 | 0.063 | 0.029989 | 0.031162
2678 | ТП 297 Красавчик | Фатежский РЭС | Курская область | Верхнелюбажский с/с | 10/0,4 | 0.063 | 0.011996 | 0.048148
2679 | СКТП-10кВ 217 (261 1/250)МТФ маст с Коз | Б.Солдатский РЭС | Курская область | Саморядовский с/с | 10/0,4 | 0.25 | 0.093008 | 0.1482
2680 | КТП-10кВ 219 (261 2/160) быт с. Козырев | Б.Солдатский РЭС | Курская область | Саморядовский с/с | 10/0,4 | 0.16 | 0.0898 | 0.066269
2681 | КТП-10кВ 220 (261 3/160) быт школа с. К | Б.Солдатский РЭС | Курская область | Саморядовский с/с | 10/0,4 | 0.16 | 0.02951 | 0.12318
2682 | КТП-10кВ 222 (261 5/160)вода,быт мелова | Б.Солдатский РЭС | Курская область | Саморядовский с/с | 10/0,4 | 0.16 | 0.049516 | 0.1043
2683 | КТП-10кВ 7901 1/250 | Суджанский РЭС | Курская область | Заолешенский с/с | 10/0,4 | 0.25 | 0 | 0.236
2684 | КТП-10кВ 7901 2/100 | Суджанский РЭС | Курская область | Заолешенский с/с | 10/0,4 | 0.1 | 0 | 0.0944
2685 | КТП-10кВ 7901 4/250 | Суджанский РЭС | Курская область | Заолешенский с/с | 10/0,4 | 0.25 | 0 | 0.236
2686 | КТП-10кВ 7901 6/100 | Суджанский РЭС | Курская область | Заолешенский с/с | 10/0,4 | 0.1 | 0 | 0.0944
2687 | КТП-10кВ 7907 1/100 | Суджанский РЭС | Курская область | Заолешенский с/с | 10/0,4 | 0.1 | 0 | 0.0944
2688 | КТП-10кВ 7907 2/250 | Суджанский РЭС | Курская область | Заолешенский с/с | 10/0,4 | 0.25 | 0 | 0.236
2689 | КТП-10кВ 7907 3/100 | Суджанский РЭС | Курская область | Заолешенский с/с | 10/0,4 | 0.1 | 0 | 0.0944
2690 | ЗТП 172 (421 1/250) с.Афанасьево КРС | Обоянский РЭС | Курская область | Афанасьевский с/с | 10/0,4 | 0.5 | 0.01816 | 0.24559
2691 | КТП 220 (422 11/160) с. Семяновка | Обоянский РЭС | Курская область | Афанасьевский с/с | 10/0,4 | 0.16 | 0.018447 | 0.13363
2692 | ТП 060 | Дмитриевский РЭС | Курская область | Крупецкой с/с | 10/0,4 | 0.1 | 0.025282 | 0.070533
2693 | ТП 068 | Дмитриевский РЭС | Курская область | Крупецкой с/с | 10/0,4 | 0.25 | 0.1104 | 0.13179
2694 | ТП 069 | Дмитриевский РЭС | Курская область | Крупецкой с/с | 10/0,4 | 0.16 | 0.11294 | 0.044421
2695 | КТП 221 (422 12/40) с. Семяновка | Обоянский РЭС | Курская область | Афанасьевский с/с | 10/0,4 | 0.04 | 0.013655 | 0.02487
2696 | КТП 216 (422 6/160) с. Бавыкино | Обоянский РЭС | Курская область | Афанасьевский с/с | 10/0,4 | 0.16 | 0.062384 | 0.09215
2697 | КТПК 040 (419 40/250) | Обоянский РЭС | Курская область | г.Обоянь | 10/0,4 | 0.25 | 0.215 | 0.03304
2698 | КТП 217 (422 7/100) с. Бавыкино | Обоянский РЭС | Курская область | Афанасьевский с/с | 10/0,4 | 0.1 | 0.1 | 0
2699 | КТП 225 (422 19/250) | Обоянский РЭС | Курская область | Афанасьевский с/с | 10/0,4 | 0.25 | 0.215 | 0.03304
2700 | КТПК 213 (422 1/160) с. Афанасьево | Обоянский РЭС | Курская область | Афанасьевский с/с | 10/0,4 | 0.16 | 0.069653 | 0.085288
2701 | КТП 222 (422 14/100) с. Н-Солотино | Обоянский РЭС | Курская область | Афанасьевский с/с | 10/0,4 | 0.1 | 0.022639 | 0.073029
2702 | КТП 223 (422 15/40) ул. Заплатино | Обоянский РЭС | Курская область | Афанасьевский с/с | 10/0,4 | 0.04 | 0.04 | 0
2703 | ТП 065 | Дмитриевский РЭС | Курская область | Крупецкой с/с | 10/0,4 | 0.16 | 0.073159 | 0.081978
2704 | КТП 224 (422 16/100) с. Н-Солотино | Обоянский РЭС | Курская область | Афанасьевский с/с | 10/0,4 | 0.1 | 0.081003 | 0.017933
2705 | ТП 121 | Суджанский РЭС | Курская область | М.Локнянский с/с | 10/0,4 | 0.25 | 0 | 0.236
2706 | ТП 010 п.Григорьевский | Дмитриевский РЭС | Курская область | Поповкинский с/с | 10/0,4 | 0.063 | 0.024258 | 0.036572
2707 | ТП 130 | Суджанский РЭС | Курская область | М.Локнянский с/с | 10/0,4 | 0.16 | 0 | 0.15104
2708 | КТП 219 (422 10/100) c. Семяновка | Обоянский РЭС | Курская область | Афанасьевский с/с | 10/0,4 | 0.1 | 0.024945 | 0.070852
2709 | ТП 122 | Суджанский РЭС | Курская область | М.Локнянский с/с | 10/0,4 | 0.25 | 0 | 0.236
2710 | КТП 227 (426 2/100) с. Афанасьево | Обоянский РЭС | Курская область | Афанасьевский с/с | 10/0,4 | 0.1 | 0.086 | 0.013216
2711 | КТПК 226 (426 1/250) с. Афанасьево АЗС | Обоянский РЭС | Курская область | Афанасьевский с/с | 10/0,4 | 0.25 | 0.14325 | 0.10077
2712 | КТП 228 (426 6/100) с. Камынино | Обоянский РЭС | Курская область | Афанасьевский с/с | 10/0,4 | 0.1 | 0.063741 | 0.034229
2713 | ТП 124 | Суджанский РЭС | Курская область | М.Локнянский с/с | 10/0,4 | 0.063 | 0 | 0.059472
2714 | КТП 229 (426 5/100) с. Камынино | Обоянский РЭС | Курская область | Афанасьевский с/с | 10/0,4 | 0.1 | 0.083031 | 0.016019
2715 | КТПК 230 (426 9/250) с. Камынино | Обоянский РЭС | Курская область | Афанасьевский с/с | 10/0,4 | 0.25 | 0.050731 | 0.18811
2716 | СКТП 231 (426 13/250) с. Камынино | Обоянский РЭС | Курская область | Афанасьевский с/с | 10/0,4 | 0.4 | 0.067781 | 0.31361
2717 | КТП 234 (426 14/160) с. Знобиловка | Обоянский РЭС | Курская область | Афанасьевский с/с | 10/0,4 | 0.16 | 0.093826 | 0.062469
2718 | ТП 125 | Суджанский РЭС | Курская область | М.Локнянский с/с | 10/0,4 | 0.1 | 0 | 0.0944
2719 | КТП 232 (426 15/250) с. Знобиловка | Обоянский РЭС | Курская область | Афанасьевский с/с | 10/0,4 | 0.25 | 0.060886 | 0.17852
2720 | ТП 142 | Суджанский РЭС | Курская область | М.Локнянский с/с | 10/0,4 | 0.1 | 0 | 0.0944
2721 | ТП 119 | Дмитриевский РЭС | Курская область | Новопершинский с/с | 10/0,4 | 0.16 | 0.091954 | 0.064235
2722 | КТП 233 (426 16/100) с. Знобиловка | Обоянский РЭС | Курская область | Афанасьевский с/с | 10/0,4 | 0.1 | 0.039442 | 0.057167
2723 | КТП 471 (415 3/160) МТФ c. Стрелецкое | Обоянский РЭС | Курская область | Рудавский с/с | 10/0,4 | 0.063 | 0.018563 | 0.041948
2724 | ТП 105 | Дмитриевский РЭС | Курская область | г.Дмитриев | 10/0,4 | 0.063 | 0.027668 | 0.033353
2725 | ТП 127 | Суджанский РЭС | Курская область | М.Локнянский с/с | 10/0,4 | 0.25 | 0 | 0.236
2726 | СКТП 236 (428 1/400) с. Афанасьево | Обоянский РЭС | Курская область | Афанасьевский с/с | 10/0,4 | 0.4 | 0.026281 | 0.35279
2727 | СКТП 237 (428 2/400) с. Афанасьево | Обоянский РЭС | Курская область | Афанасьевский с/с | 10/0,4 | 0.4 | 0.015738 | 0.36274
2728 | КТП 239 (428 3/160) с. Горяйново | Обоянский РЭС | Курская область | Афанасьевский с/с | 10/0,4 | 0.1 | 0.062717 | 0.035195
2729 | ТП 112 | Дмитриевский РЭС | Курская область | г.Дмитриев | 10/0,4 | 0.1 | 0.0053067 | 0.08939
2730 | КТП 238 (428 4/160) с. Горяйново | Обоянский РЭС | Курская область | Афанасьевский с/с | 10/0,4 | 0.16 | 0.14075 | 0.018169
2731 | ТП 323 (н.п.Костино) | Фатежский РЭС | Курская область | Солдатский с/с | 10/0,4 | 0.1 | 0.0062197 | 0.088529
2732 | ТП 321 (н.п. Бригадирово) | Фатежский РЭС | Курская область | Солдатский с/с | 10/0,4 | 0.1 | 0.063 | 0.034928
2733 | ТП 322 (х.Надежды) | Фатежский РЭС | Курская область | Солдатский с/с | 10/0,4 | 0.063 | 0.0034403 | 0.056224
2734 | ТП 326 (Алисово Ток) | Фатежский РЭС | Курская область | Солдатский с/с | 10/0,4 | 0.16 | 0.028854 | 0.1238
2735 | ТП 108 Азарово | Касторенский РЭС | Курская область | Котовский с/с | 10/0,4 | 0.16 | 0.1008 | 0.055885
2736 | ТП 106 п. Октябрьский | Дмитриевский РЭС | Курская область | Поповкинский с/с | 10/0,4 | 0.063 | 0.04221 | 0.019626
2737 | ТП 324 (Алисово Клуб) | Фатежский РЭС | Курская область | Солдатский с/с | 10/0,4 | 0.1 | 0.0098719 | 0.085081
2738 | ТП 109 | Дмитриевский РЭС | Курская область | Поповкинский с/с | 10/0,4 | 0.1 | 0.020021 | 0.0755
2739 | ТП 325 (Алисово ст.школа) | Фатежский РЭС | Курская область | Солдатский с/с | 10/0,4 | 0.1 | 0.0065779 | 0.08819
2740 | ТП 109 Дмитриевка | Касторенский РЭС | Курская область | Краснознаменский с/с | 10/0,4 | 0.06 | 0.0119 | 0.045407
2741 | ТП 110 | Дмитриевский РЭС | Курская область | Первоавгустовский с/с | 10/0,4 | 0.04 | 0.0091858 | 0.029089
2742 | ТП 108 | Дмитриевский РЭС | Курская область | Поповкинский с/с | 10/0,4 | 0.04 | 0.0324 | 0.0071744
2743 | ТП 107 с. Беликово | Дмитриевский РЭС | Курская область | Поповкинский с/с | 10/0,4 | 0.04 | 0.0097205 | 0.028584
2744 | ТП 327 (Шуклино МТФ) | Фатежский РЭС | Курская область | Солдатский с/с | 10/0,4 | 0.16 | 0.01818 | 0.13388
2745 | ТП 111 | Дмитриевский РЭС | Курская область | Поповкинский с/с | 10/0,4 | 0.1 | 0.081 | 0.017936
2746 | ТП 124 (1.1.21/01/63) | Дмитриевский РЭС | Курская область | Крупецкой с/с | 10/0,4 | 0.063 | 0.0053975 | 0.054377
2747 | ТП 330 (Поздняково) | Фатежский РЭС | Курская область | Солдатский с/с | 10/0,4 | 0.06 | 0.014528 | 0.042926
2748 | ТП 340 (Шуклино школа) | Фатежский РЭС | Курская область | Солдатский с/с | 10/0,4 | 0.25 | 0.013837 | 0.22294
2749 | ТП 160 Средние Апочки | Горшеченский РЭС | Курская область | Среднеапоческий с/с | 10/0,4 | 0.16 | 0.042005 | 0.11139
2750 | ТП 339 (Шуклино школа) | Фатежский РЭС | Курская область | Солдатский с/с | 10/0,4 | 0.16 | 0.0078541 | 0.14363
2751 | ТП 338 (Шуклино н.улица) | Фатежский РЭС | Курская область | Солдатский с/с | 10/0,4 | 0.16 | 0.014548 | 0.13731
2752 | ТП 334 (Руда ) | Фатежский РЭС | Курская область | Солдатский с/с | 10/0,4 | 0.1 | 0.012354 | 0.082738
2753 | ТП 335 (х.Чапаев) | Фатежский РЭС | Курская область | Солдатский с/с | 10/0,4 | 0.063 | 0.05103 | 0.0113
2754 | ТП 079 | Дмитриевский РЭС | Курская область | Крупецкой с/с | 10/0,4 | 0.1 | 0.034176 | 0.062138
2755 | ТП 336 (Мерцалово) | Фатежский РЭС | Курская область | Солдатский с/с | 10/0,4 | 0.06 | 0.0516 | 0.0079296
2756 | ТП 078 | Дмитриевский РЭС | Курская область | Крупецкой с/с | 10/0,4 | 0.04 | 0.019638 | 0.019222
2757 | ТП 331 (2-еПоздняково) | Фатежский РЭС | Курская область | Солдатский с/с | 10/0,4 | 0.1 | 0.019693 | 0.07581
2758 | КТПК 240 (444 1/160) с. Шевелево пионер | Обоянский РЭС | Курская область | Шевелевский с/с | 10/0,4 | 0.16 | 0.075424 | 0.07984
2759 | ТП 332 (МТФ Бунино) | Фатежский РЭС | Курская область | Верхнехотемльский с/с | 10/0,4 | 0.1 | 0.0573 | 0.040309
2760 | ТП 080 | Дмитриевский РЭС | Курская область | Крупецкой с/с | 10/0,4 | 0.063 | 0.0051907 | 0.054572
2761 | ТП 333 (Бунино) | Фатежский РЭС | Курская область | Солдатский с/с | 10/0,4 | 0.06 | 0.0486 | 0.010762
2762 | ТП 076 | Дмитриевский РЭС | Курская область | Крупецкой с/с | 10/0,4 | 0.04 | 0.0041717 | 0.033822
2763 | ТП 341 (х.Морозов СТФ) | Фатежский РЭС | Курская область | Солдатский с/с | 10/0,4 | 0.1 | 0.024021 | 0.071724
2764 | ТП 082 | Дмитриевский РЭС | Курская область | Крупецкой с/с | 10/0,4 | 0.04 | 0.012803 | 0.025674
2765 | КТП 242 (447 1/63) х. Поросючка | Обоянский РЭС | Курская область | Усланский с/с | 10/0,4 | 0.063 | 0.05418 | 0.0083261
2766 | КТП-10кВ 3.7.1 21/250 тр.ст. | Фатежский РЭС | Курская область | Глебовский с/с | 10/0,4 | 0.25 | 0.12167 | 0.12114
2767 | КТП-10кВ 3.7.1 1/100 д.Салеевка | Фатежский РЭС | Курская область | Глебовский с/с | 10/0,4 | 0.1 | 0.0067645 | 0.088014
2768 | ТП 012 | Дмитриевский РЭС | Курская область | Крупецкой с/с | 10/0,4 | 0.16 | 0.053112 | 0.1009
2769 | КТП-10кВ 3.7.1 20/100 д.Салеевка | Фатежский РЭС | Курская область | Глебовский с/с | 10/0,4 | 0.1 | 0.015784 | 0.0795
2770 | КТП 244 (447 2/160) с. Белое | Обоянский РЭС | Курская область | Усланский с/с | 10/0,4 | 0.16 | 0.050338 | 0.10352
2771 | КТП-10кВ 3.7.1 2/160 Малиново | Фатежский РЭС | Курская область | Глебовский с/с | 10/0,4 | 0.16 | 0.009322 | 0.14224
2772 | КТП-10кВ 3.7.1 10/63 Бычки | Фатежский РЭС | Курская область | Большеанненковский с/с | 10/0,4 | 0.063 | 0.050086 | 0.012191
2773 | КТП 245 (447 3/160) с. Белое | Обоянский РЭС | Курская область | Усланский с/с | 10/0,4 | 0.16 | 0.1376 | 0.021146
2774 | КТП-10кВ 3.7.1 7/40 Трубицино | Фатежский РЭС | Курская область | Большеанненковский с/с | 10/0,4 | 0.04 | 0.0344 | 0.0052864
2775 | КТП-10кВ 3.7.1 11/160 Ц.У. | Фатежский РЭС | Курская область | Большеанненковский с/с | 10/0,4 | 0.1 | 0.031033 | 0.065105
2776 | ТП 139 (дачи) | Фатежский РЭС | Курская область | г.Фатеж | 10/0,4 | 0.04 | 0.03523 | 0.0045029
2777 | КТП-10кВ 3.7.1 24/63 М.Анненково | Фатежский РЭС | Курская область | Большеанненковский с/с | 10/0,4 | 0.063 | 0.030352 | 0.03082
2778 | КТП 246 (447 4/160) с. Павловка | Обоянский РЭС | Курская область | Усланский с/с | 10/0,4 | 1.6 | 0.11862 | 1.3984
2779 | ТП 188 Н.Борки | Горшеченский РЭС | Курская область | Нижнеборковский с/с | 10/0,4 | 0.4 | 0.14705 | 0.23879
2780 | ТП 179 Шляховы Дворы | Горшеченский РЭС | Курская область | Среднеапоческий с/с | 10/0,4 | 0.063 | 0.012016 | 0.048129
2781 | ТП 189 Н.Борки | Горшеченский РЭС | Курская область | Нижнеборковский с/с | 10/0,4 | 0.63 | 0.15823 | 0.44535
2782 | ТП 180 Средние Апочки | Горшеченский РЭС | Курская область | Среднеапоческий с/с | 10/0,4 | 0.25 | 0.059372 | 0.17995
2783 | КТП-10кВ 3.7.1 9/60 Б.Анненково | Фатежский РЭС | Курская область | Большеанненковский с/с | 10/0,4 | 0.06 | 0.05112 | 0.0083829
2784 | СКТП 247 (447 5/250) с. Павловка | Обоянский РЭС | Курская область | Усланский с/с | 10/0,4 | 0.25 | 0.019577 | 0.21752
2785 | ТП 302 | Касторенский РЭС | Курская область | Андреевский с/с | 10/0,4 | 0.1 | 0.028955 | 0.067067
2786 | КТП 249 (447 6/63) с. Павловка | Обоянский РЭС | Курская область | Усланский с/с | 10/0,4 | 0.063 | 0.032859 | 0.028453
2787 | ТП 148 Н.Борки | Горшеченский РЭС | Курская область | Нижнеборковский с/с | 10/0,4 | 0.16 | 0.056416 | 0.097783
2788 | ТП 149 Н.Борки | Горшеченский РЭС | Курская область | Нижнеборковский с/с | 10/0,4 | 0.1 | 0.018513 | 0.076924
2789 | ТП 181 Средние Апочки | Горшеченский РЭС | Курская область | Среднеапоческий с/с | 10/0,4 | 0.1 | 0.013554 | 0.081605
2790 | ТП 150 Н.Борки | Горшеченский РЭС | Курская область | Нижнеборковский с/с | 10/0,4 | 0.04 | 0.017882 | 0.020879
2791 | КТП 251 (447 9/250) с. Павловка | Обоянский РЭС | Курская область | Усланский с/с | 10/0,4 | 0.16 | 0.034292 | 0.11867
2792 | ТП 303 | Касторенский РЭС | Курская область | Андреевский с/с | 10/0,4 | 0.063 | 0.05418 | 0.0083261
2793 | ТП 190 Н.Борки | Горшеченский РЭС | Курская область | Нижнеборковский с/с | 10/0,4 | 0.25 | 0.024496 | 0.21288
2794 | СКТП 253 (447 11/400) с. Павловка | Обоянский РЭС | Курская область | Усланский с/с | 10/0,4 | 0.4 | 0.041702 | 0.33823
2795 | ТП 304 | Касторенский РЭС | Курская область | Андреевский с/с | 10/0,4 | 0.063 | 0.028889 | 0.032201
2796 | ТП 152 Н.Борки | Горшеченский РЭС | Курская область | Нижнеборковский с/с | 10/0,4 | 0.04 | 0.028203 | 0.011136
2797 | КТП 254 (447 13/100) с. Павловка | Обоянский РЭС | Курская область | Усланский с/с | 10/0,4 | 0.1 | 0.063 | 0.034928
2798 | СКТП 255 (447 14/400) с. Павловка | Обоянский РЭС | Курская область | Усланский с/с | 10/0,4 | 0.4 | 0.011098 | 0.36712
2799 | ТП 105 База РЭС | Касторенский РЭС | Курская область | Краснодолинский с/с | 10/0,4 | 0.4 | 0.11428 | 0.26972
2800 | ТП 185 Средние Апочки | Горшеченский РЭС | Курская область | Среднеапоческий с/с | 10/0,4 | 0.1 | 0.0039851 | 0.090638
2801 | ТП 106 Заправка Новокасторно | Касторенский РЭС | Курская область | п. Новокасторное | 10/0,4 | 0.04 | 0.04 | 0
2802 | ТП 186 Средние Апочки | Горшеченский РЭС | Курская область | Среднеапоческий с/с | 10/0,4 | 0.1 | 0.0573 | 0.040309
2803 | ТП 187 Средние Апочки | Горшеченский РЭС | Курская область | Среднеапоческий с/с | 10/0,4 | 0.1 | 0.027568 | 0.068376
2804 | КТПК 478 (467 15/160) с. Шмырево | Обоянский РЭС | Курская область | Каменский с/с | 10/0,4 | 0.16 | 0.026009 | 0.12649
2805 | ТП 072 (1112 1/100) | Беловский РЭС | Курская область | Малосолдатский с/с | 10/0,4 | 0.16 | 0.1134 | 0.043988
2806 | ТП 107 Успенская больница | Касторенский РЭС | Курская область | п. Новокасторное | 10/0,4 | 0.16 | 0.0054479 | 0.1459
2807 | ТП 073 (1112 2/160) | Беловский РЭС | Курская область | с.Малое Солдатское | 10/0,4 | 0.4 | 0.32227 | 0.073376
2808 | КТП 259 (447 18/100) х. Запселье | Обоянский РЭС | Курская область | Афанасьевский с/с | 10/0,4 | 0.1 | 0.012061 | 0.083014
2809 | ТП 074 (1112 3/400) | Беловский РЭС | Курская область | Малосолдатский с/с | 10/0,4 | 0.4 | 0.14943 | 0.23654
2810 | КТП 260 (447 19/160) х. Запселье | Обоянский РЭС | Курская область | Афанасьевский с/с | 10/0,4 | 0.16 | 0.09168 | 0.064494
2811 | ТП 077 (1112 13/160) | Беловский РЭС | Курская область | с.Малое Солдатское | 10/0,4 | 0.25 | 0.18445 | 0.061881
2812 | КТП 262 (4412 3/100) с. Усланка зерноток | Обоянский РЭС | Курская область | Усланский с/с | 10/0,4 | 0.1 | 0.011274 | 0.083757
2813 | ТП 076 (1112 4/100) | Беловский РЭС | Курская область | Малосолдатский с/с | 10/0,4 | 0.1 | 0.1 | 0
2814 | ТП 075 (1112 12/100) | Беловский РЭС | Курская область | Малосолдатский с/с | 10/0,4 | 0.1 | 0.062818 | 0.0351
2815 | КТП 263 (4412 4/160) с. Усланка | Обоянский РЭС | Курская область | Усланский с/с | 10/0,4 | 0.16 | 0.062954 | 0.091611
2816 | ТП 078 (1112 5/40) | Беловский РЭС | Курская область | Малосолдатский с/с | 10/0,4 | 0.04 | 0.021257 | 0.017693
2817 | ТП 079 (1112 6/160) | Беловский РЭС | Курская область | Вишневский с/с | 10/0,4 | 0.06 | 0.06 | 0
2818 | КТП 264 (4412 6/250) с. Павловка СТФ | Обоянский РЭС | Курская область | Усланский с/с | 10/0,4 | 0.25 | 0.017267 | 0.2197
2819 | ТП 080 (1112 8/400) | Беловский РЭС | Курская область | Вишневский с/с | 10/0,4 | 0.4 | 0.26005 | 0.13211
2820 | ТП 368 (Казенки) | Фатежский РЭС | Курская область | Большеанненковский с/с | 10/0,4 | 0.16 | 0.031018 | 0.12176
2821 | ТП 320 (141 10/100) | Беловский РЭС | Курская область | Пенский с/с | 10/0,4 | 0.06 | 0.0083586 | 0.04875
2822 | ТП 081 (1810 11/60) | Беловский РЭС | Курская область | Вишневский с/с | 10/0,4 | 0.06 | 0.06 | 0
2823 | ТП 360 (Расшеевка) | Фатежский РЭС | Курская область | Большеанненковский с/с | 10/0,4 | 0.16 | 0.019053 | 0.13305
2824 | ТП 366 (Бахтинка) | Фатежский РЭС | Курская область | Большеанненковский с/с | 10/0,4 | 0.04 | 0.04 | 0
2825 | ТП 369 (Быстрец) | Фатежский РЭС | Курская область | Большеанненковский с/с | 10/0,4 | 0.1 | 0.032007 | 0.064186
2826 | ТП 367 (Б.Анненково, Школа) | Фатежский РЭС | Курская область | Большеанненковский с/с | 10/0,4 | 0.4 | 0.035129 | 0.34444
2827 | ТП 365 (Весёлая плота) | Фатежский РЭС | Курская область | д. Веселая Плота | 10/0,4 | 0.025 | 0.0037581 | 0.020052
2828 | ТП 374 (Анненково, д.сад) | Фатежский РЭС | Курская область | Большеанненковский с/с | 10/0,4 | 0.16 | 0.041485 | 0.11188
2829 | КТП 265 (4412 7/40) с. Туровка | Обоянский РЭС | Курская область | Усланский с/с | 10/0,4 | 0.04 | 0.021091 | 0.01785
2830 | КТП 266 (4412 8/100) с. Усланка | Обоянский РЭС | Курская область | Усланский с/с | 10/0,4 | 0.06 | 0.024869 | 0.033164
2831 | ТП 377 (Анненково, Новая улица) | Фатежский РЭС | Курская область | Большеанненковский с/с | 10/0,4 | 0.16 | 0.011582 | 0.14011
2832 | КТП 268 (4412 10/100) с. Усланка | Обоянский РЭС | Курская область | Усланский с/с | 10/0,4 | 0.1 | 0.030145 | 0.065943
2833 | ТП 376 (Бабанинка) | Фатежский РЭС | Курская область | Большеанненковский с/с | 10/0,4 | 0.1 | 0.013973 | 0.08121
2834 | КТПК 267 (4412 9/160) с. Усланка | Обоянский РЭС | Курская область | Шевелевский с/с | 10/0,4 | 0.16 | 0.0070621 | 0.14437
2835 | ТП 370 (Анненково, МТФ) | Фатежский РЭС | Курская область | Большеанненковский с/с | 10/0,4 | 0.16 | 0.074808 | 0.080421
2836 | СКТП 269 (4412 11/100) с. Усланка школа | Обоянский РЭС | Курская область | Усланский с/с | 10/0,4 | 0.1 | 0.036769 | 0.05969
2837 | ТП 373 (Трифоновка) | Фатежский РЭС | Курская область | Большеанненковский с/с | 10/0,4 | 0.1 | 0.027401 | 0.068533
2838 | ТП 306 | Касторенский РЭС | Курская область | Андреевский с/с | 10/0,4 | 0.4 | 0.344 | 0.052864
2839 | КТП 270 (4412 12/160) с. Усланка | Обоянский РЭС | Курская область | Усланский с/с | 10/0,4 | 0.16 | 0.052911 | 0.10109
2840 | КТП 271 (4412 13/100) с. Усланка | Обоянский РЭС | Курская область | Усланский с/с | 10/0,4 | 0.1 | 0.025676 | 0.070162
2841 | ТП 375 (х.Никитинка) | Фатежский РЭС | Курская область | Большеанненковский с/с | 10/0,4 | 0.16 | 0.017529 | 0.13449
2842 | СКТП 272 (4412 15/400) с. Усланка | Обоянский РЭС | Курская область | Усланский с/с | 10/0,4 | 0.4 | 0.051312 | 0.32916
2843 | КТП 274 (4412 17/250) с. Усланка | Обоянский РЭС | Курская область | Усланский с/с | 10/0,4 | 0.25 | 0.215 | 0.03304
2844 | ТП 371 (Волниковка) | Фатежский РЭС | Курская область | Большеанненковский с/с | 10/0,4 | 0.063 | 0.014311 | 0.045962
2845 | ТП 308 | Касторенский РЭС | Курская область | Андреевский с/с | 10/0,4 | 0.16 | 0.098719 | 0.05785
2846 | ТП 309 | Касторенский РЭС | Курская область | Андреевский с/с | 10/0,4 | 0.25 | 0.089689 | 0.15133
2847 | ТП 310 | Касторенский РЭС | Курская область | п. Касторное | 10/0,4 | 0.25 | 0.07049 | 0.16946
2848 | ТП 363 (Кукуевка) | Фатежский РЭС | Курская область | Большеанненковский с/с | 10/0,4 | 0.063 | 0.0052714 | 0.054496
2849 | КТПК 278 (4412 22/250с. Анахино | Обоянский РЭС | Курская область | Усланский с/с | 10/0,4 | 0.25 | 0.042776 | 0.19562
2850 | ТП 311 | Касторенский РЭС | Курская область | п. Касторное | 10/0,4 | 0.25 | 0.034352 | 0.20357
2851 | ТП 372 (Орлянка МТФ) | Фатежский РЭС | Курская область | Большеанненковский с/с | 10/0,4 | 0.16 | 0.1296 | 0.028698
2852 | ТП 312 | Касторенский РЭС | Курская область | Александровский с/с | 10/0,4 | 0.2 | 0.063247 | 0.1291
2853 | ТП 313 | Касторенский РЭС | Курская область | Андреевский с/с | 10/0,4 | 0.06 | 0.0073648 | 0.049688
2854 | ТП 381 (Бугрянка) | Фатежский РЭС | Курская область | Глебовский с/с | 10/0,4 | 0.16 | 0.012788 | 0.13897
2855 | ТП 314 | Касторенский РЭС | Курская область | Андреевский с/с | 10/0,4 | 0.2 | 0.10968 | 0.085267
2856 | СТП 136 (415) с. Пушкарное кладбище | Обоянский РЭС | Курская область | Рудавский с/с | 10/0,4 | 0.063 | 0.05229 | 0.01011
2857 | ТП 315 | Касторенский РЭС | Курская область | Андреевский с/с | 10/0,4 | 0.2 | 0.01822 | 0.1716
2858 | КТП 277 (4412 20/250) с. Лунино | Обоянский РЭС | Курская область | Усланский с/с | 10/0,4 | 0.16 | 0.10904 | 0.048107
2859 | ТП 317 | Касторенский РЭС | Курская область | Андреевский с/с | 10/0,4 | 0.16 | 0.05677 | 0.09745
2860 | КТП 279 (4412 23/100) Анахино | Обоянский РЭС | Курская область | Усланский с/с | 10/0,4 | 0.1 | 0.077542 | 0.0212
2861 | ТП 380 (Глебовщина) | Фатежский РЭС | Курская область | Глебовский с/с | 10/0,4 | 0.063 | 0.063 | 0
2862 | ТП 379 (Грачевка, Скважина) | Фатежский РЭС | Курская область | Глебовский с/с | 10/0,4 | 0.025 | 0.0085048 | 0.015571
2863 | ТП 378 (Куликовка, Грачевка) | Фатежский РЭС | Курская область | Глебовский с/с | 10/0,4 | 0.063 | 0.018911 | 0.04162
2864 | КТП 281 (4415 2/250) с. Гридасово | Обоянский РЭС | Курская область | Гридасовский с/с | 10/0,4 | 0.25 | 0.04033 | 0.19793
2865 | КТП 282 (4415 3/100) ул. Луневка | Обоянский РЭС | Курская область | Гридасовский с/с | 10/0,4 | 0.1 | 0.028385 | 0.067605
2866 | КТП 283 (4415 4/160) с. Гридасово | Обоянский РЭС | Курская область | Гридасовский с/с | 10/0,4 | 0.16 | 0.12926 | 0.029016
2867 | КТП 284 (4415 5/100) с. Гридасово | Обоянский РЭС | Курская область | Гридасовский с/с | 10/0,4 | 0.1 | 0.033601 | 0.062681
2868 | ТП 385 (Прошиваловка) | Фатежский РЭС | Курская область | Миленинский с/с | 10/0,4 | 0.1 | 0.04095 | 0.055743
2869 | КТП 285 (4415 6/160) с. Воробъевка | Обоянский РЭС | Курская область | Гридасовский с/с | 10/0,4 | 0.16 | 0.027996 | 0.12461
2870 | ТП 384 (Бугры) | Фатежский РЭС | Курская область | Глебовский с/с | 10/0,4 | 0.1 | 0.067565 | 0.030619
2871 | ТП 387 (Шалимовка) | Фатежский РЭС | Курская область | Глебовский с/с | 10/0,4 | 0.1 | 0.037394 | 0.0591
2872 | ТП 126 | Касторенский РЭС | Курская область | Касторенский с/с | 10/0,4 | 0.16 | 0.03125 | 0.12154
2873 | ТП 388 (Глебово н.улица) | Фатежский РЭС | Курская область | Глебовский с/с | 10/0,4 | 0.1 | 0.045147 | 0.051781
2874 | ТП 161 Средние Апочки | Горшеченский РЭС | Курская область | Среднеапоческий с/с | 10/0,4 | 0.063 | 0.039624 | 0.022067
2875 | ТП 383 (Глебово школа с/совет) | Фатежский РЭС | Курская область | Глебовский с/с | 10/0,4 | 0.25 | 0.096333 | 0.14506
2876 | ТП 386 (Понизовка) | Фатежский РЭС | Курская область | Глебовский с/с | 10/0,4 | 0.1 | 0.0078743 | 0.086967
2877 | ТП 127 | Касторенский РЭС | Курская область | Краснодолинский с/с | 10/0,4 | 0.16 | 0.059367 | 0.094997
2878 | ТП 162 Средние Апочки | Горшеченский РЭС | Курская область | Среднеапоческий с/с | 10/0,4 | 0.1 | 0.045536 | 0.051414
2879 | ТП 382 (Зыковка, почта) | Фатежский РЭС | Курская область | Глебовский с/с | 10/0,4 | 0.16 | 0.072831 | 0.082288
2880 | ТП 128 | Касторенский РЭС | Курская область | Краснодолинский с/с | 10/0,4 | 0.1 | 0.076952 | 0.021757
2881 | КТП 100 | Солнцевский РЭС | Курская область | Ивановский с/с | 10/0,4 | 0.063 | 0.010745 | 0.049329
2882 | ТП 163 | Горшеченский РЭС | Курская область | Среднеапоческий с/с | 10/0,4 | 0.1 | 0.019229 | 0.076248
2883 | ТП 390 Шмарное | Фатежский РЭС | Курская область | Глебовский с/с | 10/0,4 | 0.063 | 0.033686 | 0.027672
2884 | СТП 498 (413) с. Пасечное скважина | Обоянский РЭС | Курская область | г.Обоянь | 10/0,4 | 0.025 | 0.0064871 | 0.017476
2885 | ТП 391 МТФ | Фатежский РЭС | Курская область | Глебовский с/с | 10/0,4 | 0.16 | 0.1376 | 0.021146
2886 | ТП 165 | Горшеченский РЭС | Курская область | Среднеапоческий с/с | 10/0,4 | 0.1 | 0.0573 | 0.040309
2887 | ТП 389 ток, СТФ | Фатежский РЭС | Курская область | Глебовский с/с | 10/0,4 | 0.16 | 0.032889 | 0.11999
2888 | ТП 172 Средние Апочки | Горшеченский РЭС | Курская область | Среднеапоческий с/с | 10/0,4 | 0.16 | 0.09168 | 0.064494
2889 | ТП 166 Боровка | Горшеченский РЭС | Курская область | Солдатский с/с | 10/0,4 | 0.1 | 0.0148 | 0.080429
2890 | КТП 273 (4416 16/100) Бойня Усланка | Обоянский РЭС | Курская область | Рудавский с/с | 10/0,4 | 0.1 | 0.0054479 | 0.089257
2891 | КТП 286 (455 10/250) п. Майский | Обоянский РЭС | Курская область | Быкановский с/с | 10/0,4 | 0.25 | 0.02955 | 0.2081
2892 | ТП 167 Боровка | Горшеченский РЭС | Курская область | Солдатский с/с | 10/0,4 | 0.4 | 0.0089235 | 0.36918
2893 | КТП 289 (455 7/25) с. Гридасово | Обоянский РЭС | Курская область | Гридасовский с/с | 10/0,4 | 0.025 | 0.0048224 | 0.019048
2894 | ТП 174 Белгородка | Горшеченский РЭС | Курская область | Среднеапоческий с/с | 10/0,4 | 0.25 | 0.2025 | 0.04484
2895 | ТП 293 | Касторенский РЭС | Курская область | Андреевский с/с | 10/0,4 | 0.063 | 0.027668 | 0.033353
2896 | КТП 101 | Солнцевский РЭС | Курская область | Ивановский с/с | 10/0,4 | 0.1 | 0.097967 | 0.001919
2897 | ТП 168 Боровка | Горшеченский РЭС | Курская область | Солдатский с/с | 10/0,4 | 0.1 | 0.011284 | 0.083748
2898 | ТП 294 | Касторенский РЭС | Курская область | Андреевский с/с | 10/0,4 | 0.1 | 0.033848 | 0.062448
2899 | КТП 102 | Солнцевский РЭС | Курская область | Ивановский с/с | 10/0,4 | 0.04 | 0.0252 | 0.013971
2900 | ТП 169 Никандровка | Горшеченский РЭС | Курская область | Богатыревский с/с | 10/0,4 | 0.1 | 0.0097458 | 0.0852
2901 | ТП 173 Средние Апочки | Горшеченский РЭС | Курская область | Среднеапоческий с/с | 10/0,4 | 0.4 | 0.0061642 | 0.37178
2902 | КТП 290 (457 2/63) х. Точилин | Обоянский РЭС | Курская область | Котельниковский с/с | 10/0,4 | 0.063 | 0.05103 | 0.0113
2903 | ТП 175 Белгородка | Горшеченский РЭС | Курская область | Среднеапоческий с/с | 10/0,4 | 0.25 | 0.048134 | 0.19056
2904 | КТП 103 | Солнцевский РЭС | Курская область | Ивановский с/с | 10/0,4 | 0.04 | 0.0035563 | 0.034403
2905 | КТП 291 (457 3/160) с. Котельниково | Обоянский РЭС | Курская область | Котельниковский с/с | 10/0,4 | 0.16 | 0.038413 | 0.11478
2906 | ТП 170 Степановка | Горшеченский РЭС | Курская область | Знаменский с/с | 10/0,4 | 0.1 | 0.011839 | 0.083224
2907 | ТП 176 Белгородка | Горшеченский РЭС | Курская область | Среднеапоческий с/с | 10/0,4 | 0.1 | 0.04148 | 0.055243
2908 | КТП 292 (457 5/160) с. Котельниково | Обоянский РЭС | Курская область | Котельниковский с/с | 10/0,4 | 0.16 | 0.1008 | 0.055885
2909 | ТП 178 Н.Клещенка | Горшеченский РЭС | Курская область | Среднеапоческий с/с | 10/0,4 | 0.063 | 0.05103 | 0.0113
2910 | КТПК 293 (457 6/250) с.Котельниково | Обоянский РЭС | Курская область | Котельниковский с/с | 10/0,4 | 0.25 | 0.028284 | 0.2093
2911 | ТП 402 Миролюбово | Фатежский РЭС | Курская область | Верхнехотемльский с/с | 10/0,4 | 0.4 | 0.030857 | 0.34847
2912 | ТП 295 | Касторенский РЭС | Курская область | Андреевский с/с | 10/0,4 | 0.25 | 0.048139 | 0.19056
2913 | ТП 177 В.Клещенка | Горшеченский РЭС | Курская область | Среднеапоческий с/с | 10/0,4 | 0.1 | 0.013877 | 0.0813
2914 | ТП 296 | Касторенский РЭС | Курская область | Андреевский с/с | 10/0,4 | 0.1 | 0.077936 | 0.020829
2915 | ТП 404 Миролюбово, Водокачка | Фатежский РЭС | Курская область | Верхнехотемльский с/с | 10/0,4 | 0.1 | 0.041172 | 0.055533
2916 | ТП 297 | Касторенский РЭС | Курская область | Андреевский с/с | 10/0,4 | 0.1 | 0.024894 | 0.0709
2917 | КТП 294 (457 7/160) с. Котельниково | Обоянский РЭС | Курская область | Котельниковский с/с | 10/0,4 | 0.16 | 0.058121 | 0.096173
2918 | ТП 405 Миролюбово, Н.улица | Фатежский РЭС | Курская область | Верхнехотемльский с/с | 10/0,4 | 0.063 | 0.0054933 | 0.054286
2919 | КТП 295 (457 8/100) с. Котельниково | Обоянский РЭС | Курская область | Котельниковский с/с | 10/0,4 | 0.1 | 0.077295 | 0.021433
2920 | КТП 296 (457 10/250) с. Котельниково | Обоянский РЭС | Курская область | Котельниковский с/с | 10/0,4 | 0.25 | 0.11473 | 0.1277
2921 | КТП 297 (457 11/160) с. Котельниково | Обоянский РЭС | Курская область | Котельниковский с/с | 10/0,4 | 0.16 | 0.030786 | 0.12198
2922 | КТП 298 (457 12/60) с. Котельниково | Обоянский РЭС | Курская область | Котельниковский с/с | 10/0,4 | 0.06 | 0.014876 | 0.042597
2923 | ТП 300 | Касторенский РЭС | Курская область | Андреевский с/с | 10/0,4 | 0.1 | 0.1 | 0
2924 | ТП 408 Шатовка, Ларинка, Церковь | Фатежский РЭС | Курская область | Верхнехотемльский с/с | 10/0,4 | 0.1 | 0.015622 | 0.079652
2925 | КТП 299 (457 13/100) с. Котельниково | Обоянский РЭС | Курская область | Котельниковский с/с | 10/0,4 | 0.1 | 0.026312 | 0.069562
2926 | ТП 409 Озерки | Фатежский РЭС | Курская область | Верхнехотемльский с/с | 10/0,4 | 0.063 | 0.05103 | 0.0113
2927 | КТП 301 (4511 1/40) с. Дрозды | Обоянский РЭС | Курская область | Котельниковский с/с | 10/0,4 | 0.04 | 0.0060634 | 0.032036
2928 | ТП-10кВ 407 Федоревка | Фатежский РЭС | Курская область | д. Федореевка | 10/0,4 | 0.16 | 0.011537 | 0.14015
2929 | СКТП 306 (4511 10/320) с. Дрозды | Обоянский РЭС | Курская область | Котельниковский с/с | 10/0,4 | 0.32 | 0.050711 | 0.25421
2930 | КТП 105 | Солнцевский РЭС | Курская область | Ивановский с/с | 10/0,4 | 0.1 | 0.014866 | 0.080367
2931 | ТП 406 Милаковка, Школа, Клуб | Фатежский РЭС | Курская область | д. Милаковка | 10/0,4 | 0.1 | 0.058898 | 0.0388
2932 | КТПК 307 (4511 11/400) х. Дрозды | Обоянский РЭС | Курская область | Котельниковский с/с | 10/0,4 | 0.25 | 0.048194 | 0.1905
2933 | КТПК 499 (ВЛ 413) Дет. сад | Обоянский РЭС | Курская область | г.Обоянь | 10/0,4 | 0.25 | 0.13238 | 0.11103
2934 | КТП 106 | Солнцевский РЭС | Курская область | Ивановский с/с | 10/0,4 | 0.25 | 0.215 | 0.03304
2935 | ТП 411 (Кофоновка) | Фатежский РЭС | Курская область | д. Кофановка | 10/0,4 | 0.063 | 0.03969 | 0.022005
2936 | КТП 107 | Солнцевский РЭС | Курская область | Ивановский с/с | 10/0,4 | 0.1 | 0.095218 | 0.0045143
2937 | КТП 308 (4514 2/100) с. Быканово | Обоянский РЭС | Курская область | Быкановский с/с | 10/0,4 | 0.1 | 0.041056 | 0.055643
2938 | ТП 410 (Завидное) | Фатежский РЭС | Курская область | Верхнехотемльский с/с | 10/0,4 | 0.06 | 0.0498 | 0.0096288
2939 | ТП 412 (р.Камыш) | Фатежский РЭС | Курская область | Верхнехотемльский с/с | 10/0,4 | 0.06 | 0.0032486 | 0.053573
2940 | ЗТП-10кВ 150 (255 1/100) водозабор | Б.Солдатский РЭС | Курская область | Большесолдатский с/с | 10/0,4 | 0.16 | 0.1069 | 0.05013
2941 | ТП 413 (Репринка школа) | Фатежский РЭС | Курская область | Верхнехотемльский с/с | 10/0,4 | 0.1 | 0.0053471 | 0.089352
2942 | ТП 416 (д.Рудка) | Фатежский РЭС | Курская область | Верхнехотемльский с/с | 10/0,4 | 0.1 | 0.0098315 | 0.085119
2943 | ТП 419 (Кофановка МТФ) | Фатежский РЭС | Курская область | Верхнехотемльский с/с | 10/0,4 | 0.25 | 0.012429 | 0.22427
2944 | ТП 417 (сепаратор в/н башн) | Фатежский РЭС | Курская область | Верхнехотемльский с/с | 10/0,4 | 0.01 | 0.01 | 0
2945 | ТП 418 (правление с/с) | Фатежский РЭС | Курская область | Верхнехотемльский с/с | 10/0,4 | 0.25 | 0.047296 | 0.19135
2946 | ТП 268 | Касторенский РЭС | Курская область | Ореховский с/с | 10/0,4 | 0.06 | 0.06 | 0
2947 | ТП 414 (Алисово МТФ) | Фатежский РЭС | Курская область | Верхнехотемльский с/с | 10/0,4 | 0.1 | 0.0088832 | 0.086014
2948 | ТП 269 | Касторенский РЭС | Курская область | Ореховский с/с | 10/0,4 | 0.06 | 0.039326 | 0.019516
2949 | ТП 415 (Ребендер) | Фатежский РЭС | Курская область | Верхнехотемльский с/с | 10/0,4 | 0.1 | 0.063 | 0.034928
2950 | ТП 270 | Касторенский РЭС | Курская область | Ореховский с/с | 10/0,4 | 0.16 | 0.0043684 | 0.14692
2951 | ТП 131 | Касторенский РЭС | Курская область | Краснодолинский с/с | 10/0,4 | 0.4 | 0.28393 | 0.10957
2952 | ТП 271 | Касторенский РЭС | Курская область | Ореховский с/с | 10/0,4 | 0.25 | 0.046847 | 0.19178
2953 | ТП 272 | Касторенский РЭС | Курская область | Ореховский с/с | 10/0,4 | 0.4 | 0.067998 | 0.31341
2954 | ТП 273 | Касторенский РЭС | Курская область | Ореховский с/с | 10/0,4 | 0.1 | 0.027674 | 0.068276
2955 | ТП 276 | Касторенский РЭС | Курская область | Ореховский с/с | 10/0,4 | 0.063 | 0.011844 | 0.048291
2956 | ТП 431 Клушино Головачи | Фатежский РЭС | Курская область | Большежировский с/с | 10/0,4 | 0.04 | 0.0060634 | 0.032036
2957 | ТП 274 | Касторенский РЭС | Курская область | Ореховский с/с | 10/0,4 | 0.063 | 0.005796 | 0.054001
2958 | ТП 275 | Касторенский РЭС | Курская область | Ореховский с/с | 10/0,4 | 0.1 | 0.020763 | 0.0748
2959 | КТП 309 (4514 5/63) с. Быканово | Обоянский РЭС | Курская область | Быкановский с/с | 10/0,4 | 0.063 | 0.0091102 | 0.050872
2960 | ТП 432 Соломино | Фатежский РЭС | Курская область | Большежировский с/с | 10/0,4 | 0.04 | 0.04 | 0
2961 | КТП 310 (4514 6/63) с. Быканово | Обоянский РЭС | Курская область | Быкановский с/с | 10/0,4 | 0.063 | 0.021272 | 0.039391
2962 | ТП 433 МТФ | Фатежский РЭС | Курская область | Большежировский с/с | 10/0,4 | 0.063 | 0.015572 | 0.044772
2963 | КТП 311 (4514 7/63) х. Знаменка | Обоянский РЭС | Курская область | Бабинский с/с | 10/0,4 | 0.063 | 0.010386 | 0.049667
2964 | КТП 312 (4514 8/63) х. Знаменка | Обоянский РЭС | Курская область | Быкановский с/с | 10/0,4 | 0.1 | 0.010059 | 0.084905
2965 | КТП 313 (4514 10/250) с. Быканово | Обоянский РЭС | Курская область | Быкановский с/с | 10/0,4 | 0.25 | 0.047856 | 0.19082
2966 | ТП 435 (Кромское тр.ст) | Фатежский РЭС | Курская область | Большежировский с/с | 10/0,4 | 0.25 | 0.014185 | 0.22261
2967 | КТП 317 (4514 14/160) с. Быканово | Обоянский РЭС | Курская область | Быкановский с/с | 10/0,4 | 0.16 | 0.0053319 | 0.14601
2968 | КТП 318 (4514 15/160) с. Быканово | Обоянский РЭС | Курская область | Быкановский с/с | 10/0,4 | 0.16 | 0.018422 | 0.13365
2969 | КТП 319 (4514 16/100) с. Быканово | Обоянский РЭС | Курская область | Быкановский с/с | 10/0,4 | 0.1 | 0.0075313 | 0.08729
2970 | КТП 320 (4514 17/40) с. Быканово | Обоянский РЭС | Курская область | Быкановский с/с | 10/0,4 | 0.04 | 0.0047518 | 0.033274
2971 | КТПК 011 (415 11/250) после реконструк. | Обоянский РЭС | Курская область | г.Обоянь | 10/0,4 | 0.25 | 0.15519 | 0.0895
2972 | КТП-10кВ 3.9.7 2/63 сепаратор Кромское | Фатежский РЭС | Курская область | Большежировский с/с | 10/0,4 | 0.063 | 0.0066636 | 0.053182
2973 | КТП 324 (4514 22/250) с. Чекмари | Обоянский РЭС | Курская область | Гридасовский с/с | 10/0,4 | 0.25 | 0.060936 | 0.17848
2974 | КТП-10кВ 3.9.7 9/250 д.Мелешинка с/с пра | Фатежский РЭС | Курская область | Большежировский с/с | 10/0,4 | 0.25 | 0.027088 | 0.21043
2975 | КТП 326 (4514 24/100) х. Садовая Роща | Обоянский РЭС | Курская область | Гридасовский с/с | 10/0,4 | 0.063 | 0.025363 | 0.035529
2976 | КТП 328 (4514 26/100) х.Садовая Роща | Обоянский РЭС | Курская область | Гридасовский с/с | 10/0,4 | 0.1 | 0.020924 | 0.074648
2977 | КТП-10кВ 3.9.7 3/160 д.сад | Фатежский РЭС | Курская область | Большежировский с/с | 10/0,4 | 0.16 | 0.0064518 | 0.14495
2978 | CКТП 315 (4514 12/100) с. Быканово | Обоянский РЭС | Курская область | Быкановский с/с | 10/0,4 | 0.1 | 0.045344 | 0.051595
2979 | КТП-10кВ 3.9.7 5/160 Хлынино | Фатежский РЭС | Курская область | Большежировский с/с | 10/0,4 | 0.16 | 0.022468 | 0.12983
2980 | ТП 310 (х. Барниковка) | Фатежский РЭС | Курская область | Большежировский с/с | 10/0,4 | 0.4 | 0.01472 | 0.3637
2981 | CКТП 314 (4514 11/400) с. Быканово | Обоянский РЭС | Курская область | Быкановский с/с | 10/0,4 | 0.4 | 0.068024 | 0.31339
2982 | МТП 323 (4514 21/250) с. Чекмари | Обоянский РЭС | Курская область | Гридасовский с/с | 10/0,4 | 0.25 | 0.053834 | 0.18518
2983 | СТП 497 (4115 63 кВа) ул. Ленина 102 | Обоянский РЭС | Курская область | г.Обоянь | 10/0,4 | 0.063 | 0.0053471 | 0.054424
2984 | КТП-10кВ 3.9.7 7/60 Кромское | Фатежский РЭС | Курская область | Большежировский с/с | 10/0,4 | 0.06 | 0.020238 | 0.037535
2985 | КТП 325 (4514 23/250) с. Чекмари | Обоянский РЭС | Курская область | Гридасовский с/с | 10/0,4 | 0.25 | 0.088519 | 0.15244
2986 | КТП-10кВ 3.9.7 8/60 х.Сибирь | Фатежский РЭС | Курская область | Большежировский с/с | 10/0,4 | 0.06 | 0.0378 | 0.020957
2987 | ЗТП 331 (462 4/250) Школа с. Р. Буды | Обоянский РЭС | Курская область | Р.Будский с/с | 10/0,4 | 0.25 | 0.10198 | 0.13973
2988 | КТП 332 (462 5/250) с. Р-Буды | Обоянский РЭС | Курская область | Р.Будский с/с | 10/0,4 | 0.25 | 0.039679 | 0.19854
2989 | КТП 334 (462 7/250) с. Р-Буды | Обоянский РЭС | Курская область | Р.Будский с/с | 10/0,4 | 0.25 | 0.01993 | 0.21719
2990 | КТП-10кВ 3.9.8 1/40 Чибисовка Бочаковка | Фатежский РЭС | Курская область | Большежировский с/с | 10/0,4 | 0.04 | 0.0051049 | 0.032941
2991 | КТП 329 (462 1/160) РПБ ПС Р-Буды | Обоянский РЭС | Курская область | Р.Будский с/с | 10/0,4 | 0.1 | 0.086 | 0.013216
2992 | КТП-10кВ 3.9.8 3/40 х.Сдобниково | Фатежский РЭС | Курская область | Большежировский с/с | 10/0,4 | 0.063 | 0.012732 | 0.047453
2993 | ТП 278 | Касторенский РЭС | Курская область | Ореховский с/с | 10/0,4 | 0.4 | 0.030872 | 0.34846
2994 | ТП 113 | Касторенский РЭС | Курская область | Егорьевский с/с | 10/0,4 | 0.25 | 0.215 | 0.03304
2995 | ТП 279 | Касторенский РЭС | Курская область | Ореховский с/с | 10/0,4 | 0.4 | 0.344 | 0.052864
2996 | КТП-10кВ 3.9.8 2/250 ток | Фатежский РЭС | Курская область | Большежировский с/с | 10/0,4 | 0.1 | 0.0573 | 0.040309
2997 | КТП 330 (462 3/400) с. Р-Буды | Обоянский РЭС | Курская область | Р.Будский с/с | 10/0,4 | 0.4 | 0.1356 | 0.2496
2998 | ТП 114 | Касторенский РЭС | Курская область | Егорьевский с/с | 10/0,4 | 0.063 | 0.017988 | 0.042491
2999 | ТП 117 | Касторенский РЭС | Курская область | Егорьевский с/с | 10/0,4 | 0.25 | 0.038968 | 0.19921
3000 | КТП 333 (462 6/100) с. Р-Буды | Обоянский РЭС | Курская область | Р.Будский с/с | 10/0,4 | 0.1 | 0.059206 | 0.03851
3001 | ТП 118 | Касторенский РЭС | Курская область | Егорьевский с/с | 10/0,4 | 0.06 | 0.0039649 | 0.052897
3002 | ТП 119 | Касторенский РЭС | Курская область | Егорьевский с/с | 10/0,4 | 0.1 | 0.086 | 0.013216
3003 | ТП 120 | Касторенский РЭС | Курская область | Егорьевский с/с | 10/0,4 | 0.1 | 0.020576 | 0.074976
3004 | ТП 121 | Касторенский РЭС | Курская область | Егорьевский с/с | 10/0,4 | 0.16 | 0.1376 | 0.021146
3005 | ТП 122 | Касторенский РЭС | Курская область | Егорьевский с/с | 10/0,4 | 0.4 | 0.026549 | 0.35254
3006 | ТП 123 | Касторенский РЭС | Курская область | Егорьевский с/с | 10/0,4 | 0.25 | 0.042075 | 0.19628
3007 | КТПК 335 (462 8/100) с. Р-Буды | Обоянский РЭС | Курская область | Р.Будский с/с | 10/0,4 | 0.4 | 0.074531 | 0.30724
3008 | ТП 124 | Касторенский РЭС | Курская область | Егорьевский с/с | 10/0,4 | 0.1 | 0.020798 | 0.074767
3009 | ТП 125 | Касторенский РЭС | Курская область | Егорьевский с/с | 10/0,4 | 0.1 | 0.019032 | 0.076433
3010 | КТП 336 (462 9/100) с. Р-Буды | Обоянский РЭС | Курская область | Р.Будский с/с | 10/0,4 | 0.16 | 0.0044441 | 0.14684
3011 | КТП 337 (462 10/160) с. Р-Буды | Обоянский РЭС | Курская область | Р.Будский с/с | 10/0,4 | 0.25 | 0.019749 | 0.21736
3012 | КТП 339 (462 12/100) с. Р-Буды | Обоянский РЭС | Курская область | Р.Будский с/с | 10/0,4 | 0.1 | 0.036668 | 0.059786
3013 | ТП 201 Нижние Борки | Горшеченский РЭС | Курская область | Нижнеборковский с/с | 10/0,4 | 0.1 | 0.054459 | 0.04299
3014 | КТП 340 (462 13/160) с. Р-Буды | Обоянский РЭС | Курская область | Шевелевский с/с | 10/0,4 | 0.16 | 0.038892 | 0.11433
3015 | ТП 202 Нижние Борки | Горшеченский РЭС | Курская область | Нижнеборковский с/с | 10/0,4 | 0.063 | 0.058212 | 0.0045196
3016 | ТП 203 Цыгановка | Горшеченский РЭС | Курская область | Нижнеборковский с/с | 10/0,4 | 0.063 | 0.0073799 | 0.052505
3017 | ТП 204 Масловка | Горшеченский РЭС | Курская область | Нижнеборковский с/с | 10/0,4 | 0.063 | 0.0090446 | 0.050934
3018 | ТП 283 | Касторенский РЭС | Курская область | Ореховский с/с | 10/0,4 | 0.1 | 0.0079853 | 0.086862
3019 | ТП 205 Нижние Борки | Горшеченский РЭС | Курская область | Нижнеборковский с/с | 10/0,4 | 0.63 | 0.5103 | 0.113
3020 | ТП 284 | Касторенский РЭС | Курская область | Ореховский с/с | 10/0,4 | 0.063 | 0.026458 | 0.034496
3021 | КТП 341 (462 14/250) с. Р-Буды | Обоянский РЭС | Курская область | Р.Будский с/с | 10/0,4 | 0.16 | 0.052653 | 0.10134
3022 | КТП 342 (462 17/100) с. Р-Буды | Обоянский РЭС | Курская область | Р.Будский с/с | 10/0,4 | 0.1 | 0.029313 | 0.066729
3023 | CКТП 352 (463 13/400) с. Н. Бабино | Обоянский РЭС | Курская область | Бабинский с/с | 10/0,4 | 0.4 | 0.0057708 | 0.37215
3024 | СКТП 355 (463 16/400) с. В-Бабино | Обоянский РЭС | Курская область | Бабинский с/с | 10/0,4 | 0.4 | 0.065955 | 0.31534
3025 | КТП 343 (463 1/100) с. Р-Буды | Обоянский РЭС | Курская область | Р.Будский с/с | 10/0,4 | 0.1 | 0.037434 | 0.059062
3026 | ТП 285 | Касторенский РЭС | Курская область | Егорьевский с/с | 10/0,4 | 0.4 | 0.016959 | 0.36159
3027 | ТП 461 Гаево л.л. | Фатежский РЭС | Курская область | Русановский с/с | 10/0,4 | 0.04 | 0.023749 | 0.015341
3028 | КТП 344 (463 2/100) с. Долженково | Обоянский РЭС | Курская область | Р.Будский с/с | 10/0,4 | 0.1 | 0.012076 | 0.083
3029 | КТП 346 (463 6/250) с. Бабино | Обоянский РЭС | Курская область | Бабинский с/с | 10/0,4 | 0.25 | 0.215 | 0.03304
3030 | ТП 462 Плота | Фатежский РЭС | Курская область | Русановский с/с | 10/0,4 | 0.04 | 0.011748 | 0.02667
3031 | ТП 147 12/1,25 Н.Борки | Горшеченский РЭС | Курская область | с. Болото | 10/0,4 | 0.00125 | 0.0011 | 0.0001416
3032 | КТП 347 (463 8/63) с. Бабино | Обоянский РЭС | Курская область | Бабинский с/с | 10/0,4 | 0.063 | 0.021484 | 0.039191
3033 | ТП 463 Гаево клуб | Фатежский РЭС | Курская область | Русановский с/с | 10/0,4 | 0.063 | 0.024218 | 0.03661
3034 | КТП 348 (463 9/100) с. Н-Бабино | Обоянский РЭС | Курская область | Бабинский с/с | 10/0,4 | 0.1 | 0.0068049 | 0.087976
3035 | ТП 147 2/100 Н.Борки | Горшеченский РЭС | Курская область | Нижнеборковский с/с | 10/0,4 | 0.16 | 0.12529 | 0.032764
3036 | КТП 349 (463 10/63) х. Долговишенский | Обоянский РЭС | Курская область | Бабинский с/с | 10/0,4 | 0.063 | 0.05103 | 0.0113
3037 | КТП 350 (463 11/63) с. Бабино | Обоянский РЭС | Курская область | Бабинский с/с | 10/0,4 | 0.063 | 0.015542 | 0.044801
3038 | ТП 147 4/160 Н.Борки | Горшеченский РЭС | Курская область | Нижнеборковский с/с | 10/0,4 | 0.16 | 0.10345 | 0.053383
3039 | ТП 286 | Касторенский РЭС | Курская область | Ореховский с/с | 10/0,4 | 0.25 | 0.047584 | 0.19108
3040 | ТП 287 | Касторенский РЭС | Курская область | Ореховский с/с | 10/0,4 | 0.16 | 0.03015 | 0.12258
3041 | ТП 147 5/100 Н.Борки | Горшеченский РЭС | Курская область | Нижнеборковский с/с | 10/0,4 | 0.063 | 0.019083 | 0.041458
3042 | КТП 353 (463 14/100) с. Н. Бабино | Обоянский РЭС | Курская область | Бабинский с/с | 10/0,4 | 0.1 | 0.01475 | 0.080476
3043 | ТП 465 Реут, Школа | Фатежский РЭС | Курская область | Русановский с/с | 10/0,4 | 0.06 | 0.047251 | 0.012035
3044 | ТП 288 | Касторенский РЭС | Курская область | Ореховский с/с | 10/0,4 | 0.1 | 0.020122 | 0.075405
3045 | КТП 354 (463 15/250) с. Бабино | Обоянский РЭС | Курская область | Бабинский с/с | 10/0,4 | 0.25 | 0.034181 | 0.20373
3046 | ТП 147 6/63 Н.Борки | Горшеченский РЭС | Курская область | Нижнеборковский с/с | 10/0,4 | 0.1 | 0.064709 | 0.033314
3047 | ТП 289 | Касторенский РЭС | Курская область | Ореховский с/с | 10/0,4 | 0.04 | 0.0076877 | 0.030503
3048 | КТП 356 (463 18/250) с. Бабино | Обоянский РЭС | Курская область | Бабинский с/с | 10/0,4 | 0.25 | 0.03124 | 0.20651
3049 | ТП 147 7/250 Н.Борки | Горшеченский РЭС | Курская область | Нижнеборковский с/с | 10/0,4 | 0.25 | 0.046514 | 0.19209
3050 | ТП 466 (Н.Реут Ток) | Фатежский РЭС | Курская область | Русановский с/с | 10/0,4 | 0.25 | 0.027366 | 0.21017
3051 | КТП 361 (464 6/160) школа с. Косиново | Обоянский РЭС | Курская область | Башкатовский с/с | 10/0,4 | 0.16 | 0.06079 | 0.093654
3052 | ТП 147 8/100 Н.Борки | Горшеченский РЭС | Курская область | Нижнеборковский с/с | 10/0,4 | 0.1 | 0.1 | 0
3053 | ТП 291 | Касторенский РЭС | Курская область | Егорьевский с/с | 10/0,4 | 0.04 | 0.0324 | 0.0071744
3054 | ТП 493 (х.Гора) | Фатежский РЭС | Курская область | Молотычевский с/с | 10/0,4 | 0.1 | 0.028188 | 0.06779
3055 | CКТП 364 (464 11/400) с. Косиново | Обоянский РЭС | Курская область | Башкатовский с/с | 10/0,4 | 0.4 | 0.344 | 0.052864
3056 | ТП 292 | Касторенский РЭС | Курская область | Егорьевский с/с | 10/0,4 | 0.16 | 0.0069562 | 0.14447
3057 | ТП 468 (Путчино) | Фатежский РЭС | Курская область | Русановский с/с | 10/0,4 | 0.1 | 0.0043029 | 0.090338
3058 | КТП 357 (464 1/63) с. Р-Буды ул. Хутор | Обоянский РЭС | Курская область | Каменский с/с | 10/0,4 | 0.063 | 0.024591 | 0.036258
3059 | ТП 491 (х. Гора МТФ) | Фатежский РЭС | Курская область | Молотычевский с/с | 10/0,4 | 0.25 | 0.032365 | 0.20545
3060 | ТП 147 9/160 Н.Борки | Горшеченский РЭС | Курская область | Нижнеборковский с/с | 10/0,4 | 0.16 | 0.031664 | 0.12115
3061 | КТП 358 (464 4/100) х. Лазы | Обоянский РЭС | Курская область | Башкатовский с/с | 10/0,4 | 0.1 | 0.0063004 | 0.088452
3062 | СКТП 359 (464 5/100) с. Косиново | Обоянский РЭС | Курская область | Башкатовский с/с | 10/0,4 | 0.1 | 0.036804 | 0.059657
3063 | ТП 469 (Путчино ОТФ) | Фатежский РЭС | Курская область | Русановский с/с | 10/0,4 | 0.1 | 0.026074 | 0.069786
3064 | КТП 360 (464 7/100) с. Косиново | Обоянский РЭС | Курская область | Башкатовский с/с | 10/0,4 | 0.1 | 0.021489 | 0.074114
3065 | ТП 501 ( Б.Мосток) | Фатежский РЭС | Курская область | Молотычевский с/с | 10/0,4 | 0.063 | 0.015133 | 0.045186
3066 | КТП 362 (464 8/250) с. Косиново | Обоянский РЭС | Курская область | Башкатовский с/с | 10/0,4 | 0.25 | 0.033742 | 0.20415
3067 | ТП 506 (М. Мосток) | Фатежский РЭС | Курская область | Молотычевский с/с | 10/0,4 | 0.063 | 0.020344 | 0.040267
3068 | ТП 470 (Путчино Клуб, быт) | Фатежский РЭС | Курская область | Русановский с/с | 10/0,4 | 0.16 | 0.018336 | 0.13373
3069 | ТП 505 (Моздовка) | Фатежский РЭС | Курская область | Молотычевский с/с | 10/0,4 | 0.1 | 0.035639 | 0.060757
3070 | ТП 066 (1111 5/250) | Беловский РЭС | Курская область | Беловский с/с | 10/0,4 | 0.25 | 0.25 | 0
3071 | ТП 069 ИПС (119) | Беловский РЭС | Курская область | Беловский с/с | 10/0,4 | 0.16 | 0.13382 | 0.024711
3072 | ТП 500 (Хабаровка МТФ) | Фатежский РЭС | Курская область | Молотычевский с/с | 10/0,4 | 0.063 | 0.0086915 | 0.051267
3073 | ТП 068 (1111 1/2Х250) сл.Белая. | Беловский РЭС | Курская область | Беловский с/с | 10/0,4 | 0.5 | 0.25 | 0
3074 | КТП-10кВ 3.10.5 1/63 Н.Реут Гостиница | Фатежский РЭС | Курская область | Русановский с/с | 10/0,4 | 0.063 | 0.021983 | 0.03872
3075 | ТП 498 (Хмелевое ток) | Фатежский РЭС | Курская область | Молотычевский с/с | 10/0,4 | 0.063 | 0.010139 | 0.049901
3076 | ТП 473 Школа | Фатежский РЭС | Курская область | Русановский с/с | 10/0,4 | 0.16 | 0.020843 | 0.13136
3077 | ТП 507 (Хмелевое школа) | Фатежский РЭС | Курская область | Молотычевский с/с | 10/0,4 | 0.25 | 0.031245 | 0.2065
3078 | ТП 474 х.Фрунзе Скважина | Фатежский РЭС | Курская область | Русановский с/с | 10/0,4 | 0.1 | 0.0050595 | 0.089624
3079 | ТП 502 (Хмелевое клуб) | Фатежский РЭС | Курская область | Молотычевский с/с | 10/0,4 | 0.25 | 0.063907 | 0.17567
3080 | CКТП 363 (464 9/100) с. Косиново | Обоянский РЭС | Курская область | Котельниковский с/с | 10/0,4 | 0.1 | 0.059029 | 0.038676
3081 | ТП 496 (арочный коровник) | Фатежский РЭС | Курская область | Молотычевский с/с | 10/0,4 | 0.063 | 0.016662 | 0.043743
3082 | КТП 365 (464 17/100) х. Михеев | Обоянский РЭС | Курская область | Башкатовский с/с | 10/0,4 | 0.1 | 0.0573 | 0.040309
3083 | ТП 497 (Хмелевое водокачка) | Фатежский РЭС | Курская область | Молотычевский с/с | 10/0,4 | 0.063 | 0.0568 | 0.005853
3084 | КТП 371 (467 7/250) с. Бушмено | Обоянский РЭС | Курская область | Каменский с/с | 10/0,4 | 0.25 | 0.095864 | 0.1455
3085 | СКТП 373 (467 9/400) с. Бушмено | Обоянский РЭС | Курская область | Каменский с/с | 10/0,4 | 0.4 | 0.021464 | 0.35734
3086 | ТП 495 (Хмелевое МТФ) | Фатежский РЭС | Курская область | Молотычевский с/с | 10/0,4 | 0.16 | 0.0069461 | 0.14448
3087 | КТП 376 (467 13/400) с. Бушмено | Обоянский РЭС | Курская область | Каменский с/с | 10/0,4 | 0.4 | 0.014947 | 0.36349
3088 | ТП 503 (х. Ламоновка) | Фатежский РЭС | Курская область | Молотычевский с/с | 10/0,4 | 0.04 | 0.011466 | 0.026936
3089 | КТП 366 (467 2/63) с. Шмырево | Обоянский РЭС | Курская область | Каменский с/с | 10/0,4 | 0.063 | 0.049647 | 0.012605
3090 | ТП 508 (Хмелевое с/совет) | Фатежский РЭС | Курская область | Молотычевский с/с | 10/0,4 | 0.1 | 0.011789 | 0.083271
3091 | КТП 367 (467 3/160) с. Шмырево | Обоянский РЭС | Курская область | Каменский с/с | 10/0,4 | 0.25 | 0.010699 | 0.2259
3092 | КТП 368 (467 4/100) с. Шмырево | Обоянский РЭС | Курская область | Каменский с/с | 10/0,4 | 0.1 | 0.045848 | 0.051119
3093 | КТП 369 (467 5/160) с. Картамышево | Обоянский РЭС | Курская область | Каменский с/с | 10/0,4 | 0.16 | 0.020919 | 0.13129
3094 | ТП 499 (х. Кузнечная) | Фатежский РЭС | Курская область | Молотычевский с/с | 10/0,4 | 0.063 | 0.016737 | 0.043672
3095 | КТП 370 (467 6/40) с. Картамышево | Обоянский РЭС | Курская область | Каменский с/с | 10/0,4 | 0.04 | 0.020843 | 0.018084
3096 | ТП 504 (х. Зубковка) | Фатежский РЭС | Курская область | Молотычевский с/с | 10/0,4 | 0.063 | 0.025187 | 0.035696
3097 | КТП 372 (467 8/63) с. Бушмено | Обоянский РЭС | Курская область | Каменский с/с | 10/0,4 | 0.063 | 0.032329 | 0.028953
3098 | ТП 512 Молотычи | Фатежский РЭС | Курская область | Молотычевский с/с | 10/0,4 | 0.16 | 0.03291 | 0.11997
3099 | КТП 374 (467 10/160) с. Бушмено | Обоянский РЭС | Курская область | Каменский с/с | 10/0,4 | 0.16 | 0.055387 | 0.098754
3100 | КТП 375 (467 11/250) с. Бушмено | Обоянский РЭС | Курская область | Каменский с/с | 10/0,4 | 0.4 | 0.019774 | 0.35893
3101 | ТП 511 Молотычи | Фатежский РЭС | Курская область | Молотычевский с/с | 10/0,4 | 0.1 | 0.043795 | 0.053057
3102 | КТП 377 (467 14/100) с. Бегичево | Обоянский РЭС | Курская область | Каменский с/с | 10/0,4 | 0.1 | 0.05225 | 0.045076
3103 | ТП 510 Ток Д.К. | Фатежский РЭС | Курская область | Молотычевский с/с | 10/0,4 | 0.4 | 0.079817 | 0.30225
3104 | СКТП 389 (468 14/400) с. Каменка | Обоянский РЭС | Курская область | Каменский с/с | 10/0,4 | 0.4 | 0.344 | 0.052864
3105 | ТП 513 ( СТФ) | Фатежский РЭС | Курская область | Молотычевский с/с | 10/0,4 | 0.4 | 0.01424 | 0.36416
3106 | КТП 378 (468 1/40) с. Гремячка | Обоянский РЭС | Курская область | Каменский с/с | 10/0,4 | 0.04 | 0.0063559 | 0.03176
3107 | ТП 514 (х.Антоновка) | Фатежский РЭС | Курская область | Молотычевский с/с | 10/0,4 | 0.04 | 0.015052 | 0.02355
3108 | КТП 379 (468 2/160) с. Гремячка | Обоянский РЭС | Курская область | Каменский с/с | 10/0,4 | 0.16 | 0.018604 | 0.13348
3109 | ТП 515 (Антоновка) | Фатежский РЭС | Курская область | Верхнехотемльский с/с | 10/0,4 | 0.25 | 0.090431 | 0.15063
3110 | КТПК 162 (4113 6/100) Терапия | Обоянский РЭС | Курская область | Зоринский с/с | 10/0,4 | 0.16 | 0.0082425 | 0.14326
3111 | КТП 381 (468 4/250) с. Каменка | Обоянский РЭС | Курская область | Каменский с/с | 10/0,4 | 0.25 | 0.049687 | 0.1891
3112 | КТП 382 (468 5/160) с. Каменка скважина | Обоянский РЭС | Курская область | Каменский с/с | 10/0,4 | 0.16 | 0.0102 | 0.14141
3113 | КТП 383 (468 6/100) с. Каменка | Обоянский РЭС | Курская область | Каменский с/с | 10/0,4 | 0.1 | 0.065794 | 0.03229
3114 | ТП 551 д.Шахово | Фатежский РЭС | Курская область | Солдатский с/с | 10/0,4 | 0.1 | 0.063 | 0.034928
3115 | КТП 384 (468 7/100) с. Каменка | Обоянский РЭС | Курская область | Каменский с/с | 10/0,4 | 0.1 | 0.033121 | 0.063133
3116 | КТП 385 (468 8/250) с. Каменка | Обоянский РЭС | Курская область | Каменский с/с | 10/0,4 | 0.25 | 0.090557 | 0.15051
3117 | ТП 553 д.Шахово, МТФ | Фатежский РЭС | Курская область | Солдатский с/с | 10/0,4 | 0.25 | 0.2025 | 0.04484
3118 | ТП 556 Солдатское, В/башня | Фатежский РЭС | Курская область | Солдатский с/с | 10/0,4 | 0.16 | 0.039059 | 0.11417
3119 | КТПК 386 (468 9/63) с. Каменка школа | Обоянский РЭС | Курская область | Каменский с/с | 10/0,4 | 0.063 | 0.013822 | 0.046424
3120 | ТП 555 Болонино | Фатежский РЭС | Курская область | Солдатский с/с | 10/0,4 | 0.06 | 0.06 | 0
3121 | КТП 387 (468 10/250) с. Каменка | Обоянский РЭС | Курская область | Каменский с/с | 10/0,4 | 0.25 | 0.16266 | 0.082448
3122 | ТП 554 Солдатское | Фатежский РЭС | Курская область | д. Солдатское | 10/0,4 | 0.16 | 0.055044 | 0.099078
3123 | ТП 558 Солдатское, с/совет | Фатежский РЭС | Курская область | Солдатский с/с | 10/0,4 | 0.16 | 0.04094 | 0.11239
3124 | КТП 388 (468 12/250) с. Каменка | Обоянский РЭС | Курская область | Каменский с/с | 10/0,4 | 0.25 | 0.038605 | 0.19956
3125 | КТП 390 (468 15/63) с. Каменка | Обоянский РЭС | Курская область | Каменский с/с | 10/0,4 | 0.063 | 0.049879 | 0.012386
3126 | ТП 559 Черякино, МТФ | Фатежский РЭС | Курская область | Солдатский с/с | 10/0,4 | 0.16 | 0.0075767 | 0.14389
3127 | КТП 391 (469 3/100) с. Башкатово | Обоянский РЭС | Курская область | Башкатовский с/с | 10/0,4 | 0.1 | 0.03803 | 0.0585
3128 | ТП 557 Черякино | Фатежский РЭС | Курская область | Солдатский с/с | 10/0,4 | 0.1 | 0.017333 | 0.078038
3129 | КТП 392 (469 4/100) с. Башкатово | Обоянский РЭС | Курская область | Башкатовский с/с | 10/0,4 | 0.25 | 0.068826 | 0.17103
3130 | КТП 393 (469 6/63) с. Башкатово | Обоянский РЭС | Курская область | Башкатовский с/с | 10/0,4 | 0.06 | 0.008066 | 0.049026
3131 | КТП-10кВ 2.12.8 7/100 х.Веселый | Фатежский РЭС | Курская область | Солдатский с/с | 10/0,4 | 0.1 | 0.063 | 0.034928
3132 | КТП 395 (469 8/100) с. Башкатово | Обоянский РЭС | Курская область | Шевелевский с/с | 10/0,4 | 0.1 | 0.046605 | 0.050405
3133 | КТП-10кВ 2.12.8 8/40 Фатьяновка | Фатежский РЭС | Курская область | Солдатский с/с | 10/0,4 | 0.04 | 0.029444 | 0.0099648
3134 | КТП 396 (469 10/100) с. Башкатово | Обоянский РЭС | Курская область | Башкатовский с/с | 10/0,4 | 0.18 | 0.0055488 | 0.16468
3135 | КТП 397 (469 13/100) с. Шевелево | Обоянский РЭС | Курская область | Шевелевский с/с | 10/0,4 | 0.1 | 0.017787 | 0.07761
3136 | КТП-10кВ 2.12.8 18/160 Н.Халчи, Д.сад, П | Фатежский РЭС | Курская область | Солдатский с/с | 10/0,4 | 0.16 | 0.014977 | 0.1369
3137 | КТП 398 (469 14/63) с. Шевелево | Обоянский РЭС | Курская область | Шевелевский с/с | 10/0,4 | 0.063 | 0.023391 | 0.037391
3138 | КТП-10кВ 2.12.8 16/60 Н.Халчи, Мастерски | Фатежский РЭС | Курская область | Солдатский с/с | 10/0,4 | 0.06 | 0.0093019 | 0.047859
3139 | КТП-10кВ 2.12.8 11/160 Н.Холчи, с/совет | Фатежский РЭС | Курская область | Солдатский с/с | 10/0,4 | 0.16 | 0.02385 | 0.12853
3140 | КТП 401 (469 20/160) с. Шевелево | Обоянский РЭС | Курская область | Шевелевский с/с | 10/0,4 | 0.16 | 0.015037 | 0.13684
3141 | КТП-10кВ 2.12.8 6/60 Любимовка,больница | Фатежский РЭС | Курская область | Солдатский с/с | 10/0,4 | 0.06 | 0.025651 | 0.032426
3142 | КТП-10кВ 2.12.8 3/63 Любимовка | Фатежский РЭС | Курская область | Солдатский с/с | 10/0,4 | 0.06 | 0.06 | 0
3143 | КТП-10кВ 2.12.8 10/60 Пилюгинка | Фатежский РЭС | Курская область | Солдатский с/с | 10/0,4 | 0.063 | 0.063 | 0
3144 | КТП 402 (469 21/40) с. Шевелево | Обоянский РЭС | Курская область | Шевелевский с/с | 10/0,4 | 0.04 | 0.0079954 | 0.030212
3145 | КТП 404 (469 24/40) х. Плотя похищено | Обоянский РЭС | Курская область | Шевелевский с/с | 10/0,4 | 0.04 | 0.0344 | 0.0052864
3146 | КТП-10кВ 2.12.8 9/400 Н.Халчи, Ток | Фатежский РЭС | Курская область | Солдатский с/с | 10/0,4 | 0.4 | 0.324 | 0.071744
3147 | КТП-10кВ 2.12.8 19/63 д.Суходол | Фатежский РЭС | Курская область | Солдатский с/с | 10/0,4 | 0.063 | 0.061279 | 0.0016244
3148 | КТП 406 (469 26/100) с. Платоновка | Обоянский РЭС | Курская область | Шевелевский с/с | 10/0,4 | 0.1 | 0.01133 | 0.083705
3149 | КТП-10кВ 2.12.8 12/160 д.Суходол, МТФ | Фатежский РЭС | Курская область | Солдатский с/с | 10/0,4 | 0.16 | 0.0065426 | 0.14486
3150 | КТП-10кВ 2.12.8 24/63 В.Халчи, Школа | Фатежский РЭС | Курская область | Солдатский с/с | 10/0,4 | 0.063 | 0.063 | 0
3151 | СКТП 399 (469 12/400) с. Шевелево | Обоянский РЭС | Курская область | Шевелевский с/с | 10/0,4 | 0.4 | 0.10021 | 0.283
3152 | КТП-10кВ 2.12.8 13/63 В.Холчи, Клуб | Фатежский РЭС | Курская область | Солдатский с/с | 10/0,4 | 0.063 | 0.0073194 | 0.052562
3153 | СКТП 400 (469 17/400) с. Шевелево | Обоянский РЭС | Курская область | Шевелевский с/с | 10/0,4 | 0.4 | 0.054777 | 0.32589
3154 | КТП-10кВ 2.12.8 20/63 В.Холчи | Фатежский РЭС | Курская область | Солдатский с/с | 10/0,4 | 0.063 | 0.0087167 | 0.051243
3155 | ТП 532 д.Подымовка | Фатежский РЭС | Курская область | Солдатский с/с | 10/0,4 | 0.16 | 0.023794 | 0.12858
3156 | ТП 531 Подымовка Водокачка | Фатежский РЭС | Курская область | Солдатский с/с | 10/0,4 | 0.1 | 0.055927 | 0.041605
3157 | ТП 147 11/250 Н.Борки | Горшеченский РЭС | Курская область | Сосновский с/с | 10/0,4 | 0.25 | 0.061355 | 0.17808
3158 | ЗТП 112 | Солнцевский РЭС | Курская область | Ивановский с/с | 10/0,4 | 0.4 | 0.064467 | 0.31674
3159 | CТП 505 Вислое | Горшеченский РЭС | Курская область | Сосновский с/с | 10/0,4 | 0.025 | 0.0215 | 0.003304
3160 | ТП 404 Сосновка | Горшеченский РЭС | Курская область | Сосновский с/с | 10/0,4 | 0.16 | 0.0091959 | 0.14236
3161 | ТП 405 Сосновка | Горшеченский РЭС | Курская область | Сосновский с/с | 10/0,4 | 0.25 | 0.054706 | 0.18436
3162 | ТП 406 Сосновка | Горшеченский РЭС | Курская область | Сосновский с/с | 10/0,4 | 0.25 | 0.021146 | 0.21604
3163 | ТП 407 Сосновка | Горшеченский РЭС | Курская область | Сосновский с/с | 10/0,4 | 0.1 | 0.056709 | 0.040867
3164 | ТП 408 Сосновка | Горшеченский РЭС | Курская область | Сосновский с/с | 10/0,4 | 0.4 | 0.268 | 0.12461
3165 | ТП 409 Сосновка | Горшеченский РЭС | Курская область | Сосновский с/с | 10/0,4 | 0.063 | 0.021101 | 0.039553
3166 | ТП 344 Сосновка | Горшеченский РЭС | Курская область | Сосновский с/с | 10/0,4 | 0.1 | 0.054787 | 0.042681
3167 | ТП 087 Строителей Новокасторное | Касторенский РЭС | Курская область | п. Новокасторное | 10/0,4 | 0.16 | 0.061642 | 0.09285
3168 | ТП 345 Сосновка | Горшеченский РЭС | Курская область | Сосновский с/с | 10/0,4 | 0.16 | 0.09946 | 0.05715
3169 | ТП 410 Сосновка | Горшеченский РЭС | Курская область | Сосновский с/с | 10/0,4 | 0.1 | 0.055917 | 0.041614
3170 | ТП 089 | Касторенский РЭС | Курская область | Краснодолинский с/с | 10/0,4 | 0.25 | 0.011663 | 0.22499
3171 | ТП 091 | Касторенский РЭС | Курская область | Краснодолинский с/с | 10/0,4 | 0.04 | 0.0252 | 0.013971
3172 | ТП 092 | Касторенский РЭС | Курская область | Краснодолинский с/с | 10/0,4 | 0.16 | 0.16 | 0
3173 | ТП 093 Школа Кр. Долина | Касторенский РЭС | Курская область | п. Касторное | 10/0,4 | 0.16 | 0.014316 | 0.13753
3174 | ТП 113 | Солнцевский РЭС | Курская область | Ивановский с/с | 10/0,4 | 0.25 | 0.036794 | 0.20127
3175 | ТП 095 | Касторенский РЭС | Курская область | Краснодолинский с/с | 10/0,4 | 0.16 | 0.074652 | 0.080569
3176 | ТП 096 | Касторенский РЭС | Курская область | Краснодолинский с/с | 10/0,4 | 0.16 | 0.055317 | 0.098821
3177 | ТП 097 | Касторенский РЭС | Курская область | Краснодолинский с/с | 10/0,4 | 0.063 | 0.024491 | 0.036353
3178 | ТП 098 | Касторенский РЭС | Курская область | Краснодолинский с/с | 10/0,4 | 0.063 | 0.024995 | 0.035877
3179 | КТП 407 (471 1/100) с. П-Котельниково | Обоянский РЭС | Курская область | Котельниковский с/с | 10/0,4 | 0.063 | 0.0041011 | 0.055601
3180 | ТП 053 (119 1/100) | Беловский РЭС | Курская область | Бобравский с/с | 10/0,4 | 0.1 | 0.1 | 0
3181 | КТП 416 (471 11/63) с.П-Котельниково | Обоянский РЭС | Курская область | Котельниковский с/с | 10/0,4 | 0.063 | 0.029843 | 0.031301
3182 | ТП 055 (119 13/100) | Беловский РЭС | Курская область | Беловский с/с | 10/0,4 | 0.063 | 0.063 | 0
3183 | КТП 418 (471 14/40) с. П-Котельниково | Обоянский РЭС | Курская область | Котельниковский с/с | 10/0,4 | 0.04 | 0.025923 | 0.013289
3184 | ТП 100 | Касторенский РЭС | Курская область | Краснодолинский с/с | 10/0,4 | 0.1 | 0.012006 | 0.083067
3185 | ТП 056 (119 12/160) | Беловский РЭС | Курская область | Беловский с/с | 10/0,4 | 0.063 | 0.063 | 0
3186 | ТП 057 (119 4/100) | Беловский РЭС | Курская область | Беловский с/с | 10/0,4 | 0.1 | 0.079232 | 0.019605
3187 | ТП 101 | Касторенский РЭС | Курская область | Краснодолинский с/с | 10/0,4 | 0.1 | 0.0573 | 0.040309
3188 | ТП 058 (119 3/250) | Беловский РЭС | Курская область | Беловский с/с | 10/0,4 | 0.25 | 0.25 | 0
3189 | КТП 417 (471 12/63) с. П-Котельниково | Обоянский РЭС | Курская область | Котельниковский с/с | 10/0,4 | 0.063 | 0.0063408 | 0.053486
3190 | КТП 408 (471 2/100) с.П-Котельниково | Обоянский РЭС | Курская область | Котельниковский с/с | 10/0,4 | 0.1 | 0.056759 | 0.040819
3191 | ТП 102 | Касторенский РЭС | Курская область | Краснодолинский с/с | 10/0,4 | 0.1 | 0.024339 | 0.071424
3192 | ТП 059 (119 5/250) | Беловский РЭС | Курская область | Беловский с/с | 10/0,4 | 0.25 | 0.17604 | 0.069819
3193 | КТП 409 (471 3/63) с. Потопахино | Обоянский РЭС | Курская область | Котельниковский с/с | 10/0,4 | 0.063 | 0.022029 | 0.038677
3194 | ТП 060 (119 6/250) | Беловский РЭС | Курская область | Бобравский с/с | 10/0,4 | 0.1 | 0.090037 | 0.0094048
3195 | КТП 410 (471 4/400) с. Потопахино | Обоянский РЭС | Курская область | Котельниковский с/с | 10/0,4 | 0.25 | 0.034125 | 0.20379
3196 | КТПК 411 (471 5/400) с. Потопахино | Обоянский РЭС | Курская область | Котельниковский с/с | 10/0,4 | 0.4 | 0.14777 | 0.23811
3197 | ТП 062 (119 10/100) | Беловский РЭС | Курская область | Малосолдатский с/с | 10/0,4 | 0.1 | 0.1 | 0
3198 | ТП 104 | Касторенский РЭС | Курская область | Краснодолинский с/с | 10/0,4 | 0.25 | 0.215 | 0.03304
3199 | ТП 063 (119 8/100) | Беловский РЭС | Курская область | Беловский с/с | 10/0,4 | 0.16 | 0.044527 | 0.10901
3200 | КТП 413 (471 7/40) с. Потопахино | Обоянский РЭС | Курская область | Котельниковский с/с | 10/0,4 | 0.04 | 0.014745 | 0.023841
3201 | КТП 414 (471 8/100) с. Потопахино | Обоянский РЭС | Курская область | Котельниковский с/с | 10/0,4 | 0.1 | 0.025414 | 0.07041
3202 | СКТП 415 (471 9/250) с. Потопахино | Обоянский РЭС | Курская область | Котельниковский с/с | 10/0,4 | 0.25 | 0.0047215 | 0.23154
3203 | ТП 064 (119 9/400) | Беловский РЭС | Курская область | Малосолдатский с/с | 10/0,4 | 0.4 | 0.30673 | 0.088048
3204 | ТП 061 (119 7/250) | Беловский РЭС | Курская область | Беловский с/с | 10/0,4 | 0.25 | 0.090461 | 0.1506
3205 | СКТП 422 (472 4/100) х. Кавказ | Обоянский РЭС | Курская область | Котельниковский с/с | 10/0,4 | 0.1 | 0.037288 | 0.0592
3206 | ТП 114 | Солнцевский РЭС | Курская область | Ивановский с/с | 10/0,4 | 0.25 | 0.049627 | 0.18915
3207 | СКТП 421 (472 3/400) с. М-Крюки | Обоянский РЭС | Курская область | Котельниковский с/с | 10/0,4 | 0.4 | 0.030085 | 0.3492
3208 | СКТП 420 (472 2/250) с. М-Крюки | Обоянский РЭС | Курская область | Котельниковский с/с | 10/0,4 | 0.25 | 0.014412 | 0.2224
3209 | СКТП 423 (472 6/250) с.М-Крюки | Обоянский РЭС | Курская область | Котельниковский с/с | 10/0,4 | 0.25 | 0.24179 | 0.0077476
3210 | КТП 424 (472 7/100) с. М-Крюки | Обоянский РЭС | Курская область | Котельниковский с/с | 10/0,4 | 0.1 | 0.059635 | 0.038105
3211 | КТП 425 (472 8/160) с. М-Крюки | Обоянский РЭС | Курская область | Котельниковский с/с | 10/0,4 | 0.16 | 0.045046 | 0.10852
3212 | КТП 426 (472 9/100) с. М-Крюки | Обоянский РЭС | Курская область | Котельниковский с/с | 10/0,4 | 0.1 | 0.033742 | 0.062548
3213 | СКТП 427 (472 10/250) х. Гремячка | Обоянский РЭС | Курская область | Каменский с/с | 10/0,4 | 0.25 | 0.029131 | 0.2085
3214 | КТП 428 (475 1/63) х. Успеновка | Обоянский РЭС | Курская область | Зоринский с/с | 10/0,4 | 0.063 | 0.03969 | 0.022005
3215 | КТП 429 (475 2/63) х. Крючек | Обоянский РЭС | Курская область | Котельниковский с/с | 10/0,4 | 0.063 | 0.03969 | 0.022005
3216 | КТП 430 (475 3/63) х. Версковое | Обоянский РЭС | Курская область | Котельниковский с/с | 10/0,4 | 0.063 | 0.0032032 | 0.056448
3217 | КТП 431 (475 5/40) х. Ильинка | Обоянский РЭС | Курская область | Котельниковский с/с | 10/0,4 | 0.04 | 0.0252 | 0.013971
3218 | КТП 432 (475 6/100) х.Задолженский | Обоянский РЭС | Курская область | Котельниковский с/с | 10/0,4 | 0.1 | 0.083 | 0.016048
3219 | ЗТП 433 (477 1/2*250) Котельниково КРС | Обоянский РЭС | Курская область | Котельниковский с/с | 10/0,4 | 0.5 | 0.19209 | 0.29067
3220 | КТП 434 (487 1/100) с. Филатово | Обоянский РЭС | Курская область | Р.Будский с/с | 10/0,4 | 0.1 | 0.014003 | 0.081181
3221 | КТП 435 (4810 1/63) с. Филатово | Обоянский РЭС | Курская область | Р.Будский с/с | 10/0,4 | 0.063 | 0.063 | 0
3222 | CКТП 436 (4810 2/250) с. Филатово | Обоянский РЭС | Курская область | Р.Будский с/с | 10/0,4 | 0.25 | 0.03915 | 0.19904
3223 | КТП 437 (4810 3/160) с. Филатово | Обоянский РЭС | Курская область | Р.Будский с/с | 10/0,4 | 0.16 | 0.031144 | 0.12164
3224 | CКТП 438 (4810 4/63) с. Филатово | Обоянский РЭС | Курская область | Р.Будский с/с | 10/0,4 | 0.063 | 0.05418 | 0.0083261
3225 | КТП 440 (4810 6/100) с. Филатово | Обоянский РЭС | Курская область | Р.Будский с/с | 10/0,4 | 0.1 | 0.026665 | 0.069229
3226 | КТП 441 (4811 1/60) с. Долженково | Обоянский РЭС | Курская область | Р.Будский с/с | 10/0,4 | 0.06 | 0.017373 | 0.04024
3227 | КТП 442 (4811 2/100) с. Долженково | Обоянский РЭС | Курская область | Р.Будский с/с | 10/0,4 | 0.1 | 0.030362 | 0.065738
3228 | КТП 443 (4811 3/40) с. Долженково | Обоянский РЭС | Курская область | Р.Будский с/с | 10/0,4 | 0.04 | 0.0090849 | 0.029184
3229 | КТП 444 (4811 4/100) с. Долженково | Обоянский РЭС | Курская область | Р.Будский с/с | 10/0,4 | 0.1 | 0.0098921 | 0.085062
3230 | КТП 446 (4814 1/100) с. Долженково | Обоянский РЭС | Курская область | Каменский с/с | 10/0,4 | 0.1 | 0.011431 | 0.08361
3231 | КТП 449 (4814 6/63) ул. Гусиновка | Обоянский РЭС | Курская область | Каменский с/с | 10/0,4 | 0.063 | 0.03969 | 0.022005
3232 | КТП 482 (ВЛ 413) Орошение | Обоянский РЭС | Курская область | Афанасьевский с/с | 10/0,4 | 0.1 | 0.0085603 | 0.086319
3233 | КТП 448 (4814 4/63) с. Бегичево | Обоянский РЭС | Курская область | Каменский с/с | 10/0,4 | 0.04 | 0.013791 | 0.024741
3234 | CКТП 450 (4815 1/400) ДК с. Долженково | Обоянский РЭС | Курская область | Р.Будский с/с | 10/0,4 | 0.4 | 0.29354 | 0.1005
3235 | ТП 132 | Суджанский РЭС | Курская область | М.Локнянский с/с | 10/0,4 | 0.063 | 0 | 0.059472
3236 | КТП 451 (4815 2/400) АВМ, З.Ток | Обоянский РЭС | Курская область | Р.Будский с/с | 10/0,4 | 0.4 | 0.031608 | 0.34776
3237 | ТП 336 21/63 | Мантуровский РЭС | Курская область | Засеймский с/с | 10/0,4 | 0.16 | 0.026841 | 0.1257
3238 | ТП 133 | Суджанский РЭС | Курская область | М.Локнянский с/с | 10/0,4 | 0.16 | 0 | 0.15104
3239 | КТП 495 (4514 19/160) Зерноток | Обоянский РЭС | Курская область | Гридасовский с/с | 10/0,4 | 0.16 | 0.1296 | 0.028698
3240 | КТП 453 (4815 5/250) с.Долженково | Обоянский РЭС | Курская область | Р.Будский с/с | 10/0,4 | 0.25 | 0.215 | 0.03304
3241 | КТП 454 (4815 6/100) с.Долженково | Обоянский РЭС | Курская область | Р.Будский с/с | 10/0,4 | 0.1 | 0.018922 | 0.076538
3242 | КТП 455 (4815 7/100) с.Долженково | Обоянский РЭС | Курская область | Р.Будский с/с | 10/0,4 | 0.1 | 0.0092766 | 0.085643
3243 | КТП 456 (4815 8/40) с.Долженково | Обоянский РЭС | Курская область | Р.Будский с/с | 10/0,4 | 0.04 | 0.0098164 | 0.028493
3244 | ТП 137 | Суджанский РЭС | Курская область | Н.Ивановский с/с | 10/0,4 | 0.25 | 0 | 0.236
3245 | ТП 136 | Суджанский РЭС | Курская область | Н.Ивановский с/с | 10/0,4 | 0.25 | 0 | 0.236
3246 | ТП 135 | Суджанский РЭС | Курская область | М.Локнянский с/с | 10/0,4 | 0.063 | 0 | 0.059472
3247 | КТП 457 (491 1/100) с. Шипы | Обоянский РЭС | Курская область | Зоринский с/с | 10/0,4 | 0.1 | 0.03976 | 0.056867
3248 | КТП 458 (491 2/40) с. Шипы | Обоянский РЭС | Курская область | Зоринский с/с | 10/0,4 | 0.04 | 0.04 | 0
3249 | ТП 138 | Суджанский РЭС | Курская область | Н.Ивановский с/с | 10/0,4 | 0.1 | 0 | 0.0944
3250 | КТПК 460 (492 1/400) с. Шипы | Обоянский РЭС | Курская область | Зоринский с/с | 10/0,4 | 0.4 | 0.051922 | 0.32859
3251 | ТП 139 | Суджанский РЭС | Курская область | Н.Ивановский с/с | 10/0,4 | 0.25 | 0 | 0.236
3252 | ТП 140 | Суджанский РЭС | Курская область | Н.Ивановский с/с | 10/0,4 | 0.16 | 0 | 0.15104
3253 | КТП 461 (4914 1/100) с. Шипы | Обоянский РЭС | Курская область | Зоринский с/с | 10/0,4 | 0.1 | 0.031159 | 0.064986
3254 | КТП 462 (4914 2/100) с. Шипы Псельская | Обоянский РЭС | Курская область | Афанасьевский с/с | 10/0,4 | 0.1 | 0.047644 | 0.049424
3255 | ТП 129 | Суджанский РЭС | Курская область | М.Локнянский с/с | 10/0,4 | 0.1 | 0 | 0.0944
3256 | КТПК 463 (4915 3/250) с.Семеновка | Обоянский РЭС | Курская область | Зоринский с/с | 10/0,4 | 0.25 | 0.0099778 | 0.22658
3257 | КТПК 465 (4915 8/250) с. Пересыпь | Обоянский РЭС | Курская область | Зоринский с/с | 10/0,4 | 0.25 | 0.010003 | 0.22656
3258 | КТП 464 (4915 5/100) с. Пересыпь | Обоянский РЭС | Курская область | Зоринский с/с | 10/0,4 | 0.1 | 0.017131 | 0.078229
3259 | КТП 466 (4915 9/63) с. Пересыпь | Обоянский РЭС | Курская область | Зоринский с/с | 10/0,4 | 0.063 | 0.012112 | 0.048039
3260 | ТП 115 | Солнцевский РЭС | Курская область | Ивановский с/с | 10/0,4 | 0.25 | 0.14325 | 0.10077
3261 | ТП 177 | Касторенский РЭС | Курская область | Успенский с/с | 10/0,4 | 0.1 | 0.038837 | 0.057738
3262 | ТП 179 | Касторенский РЭС | Курская область | Ленинский с/с | 10/0,4 | 0.1 | 0.086 | 0.013216
3263 | ТП 180 | Касторенский РЭС | Курская область | Жерновецкий с/с | 10/0,4 | 0.1 | 0.0573 | 0.040309
3264 | ТП 116 | Солнцевский РЭС | Курская область | Ивановский с/с | 10/0,4 | 0.16 | 0.0080105 | 0.14348
3265 | ТП 143 | Суджанский РЭС | Курская область | М.Локнянский с/с | 10/0,4 | 0.1 | 0 | 0.0944
3266 | ТП 144 | Суджанский РЭС | Курская область | М.Локнянский с/с | 10/0,4 | 0.25 | 0 | 0.236
3267 | ТП 145 | Суджанский РЭС | Курская область | М.Локнянский с/с | 10/0,4 | 0.1 | 0 | 0.0944
3268 | ТП 1413 1/160 Н.Борки | Горшеченский РЭС | Курская область | Нижнеборковский с/с | 10/0,4 | 0.16 | 0.021272 | 0.13096
3269 | ТП 1413 2/250 Сосновка | Горшеченский РЭС | Курская область | Сосновский с/с | 10/0,4 | 0.25 | 0.016783 | 0.22016
3270 | КТП-10кВ 7705 6/63 | Суджанский РЭС | Курская область | Заолешенский с/с | 10/0,4 | 0.063 | 0 | 0.059472
3271 | ТП 147 | Суджанский РЭС | Курская область | Свердликовский с/с | 10/0,4 | 0.63 | 0 | 0.59472
3272 | ТП 148 | Суджанский РЭС | Курская область | Свердликовский с/с | 10/0,4 | 0.1 | 0 | 0.0944
3273 | ТП 147 | Касторенский РЭС | Курская область | Жерновецкий с/с | 10/0,4 | 0.4 | 0.252 | 0.13971
3274 | ТП 149 | Суджанский РЭС | Курская область | Свердликовский с/с | 10/0,4 | 0.1 | 0 | 0.0944
3275 | ТП 150 | Суджанский РЭС | Курская область | М.Локнянский с/с | 10/0,4 | 0.063 | 0 | 0.059472
3276 | ТП 149 | Касторенский РЭС | Курская область | Жерновецкий с/с | 10/0,4 | 0.1 | 0.0085654 | 0.086314
3277 | ТП 151 | Суджанский РЭС | Курская область | Свердликовский с/с | 10/0,4 | 0.063 | 0 | 0.059472
3278 | ТП 150 | Касторенский РЭС | Курская область | Жерновецкий с/с | 10/0,4 | 0.063 | 0.010871 | 0.04921
3279 | ТП 118 | Солнцевский РЭС | Курская область | Ивановский с/с | 10/0,4 | 0.063 | 0.021267 | 0.039396
3280 | ТП 151 | Касторенский РЭС | Курская область | Жерновецкий с/с | 10/0,4 | 0.16 | 0.023361 | 0.12899
3281 | ТП 152 | Касторенский РЭС | Курская область | Жерновецкий с/с | 10/0,4 | 0.1 | 0.051342 | 0.045933
3282 | ТП 153 | Касторенский РЭС | Курская область | Жерновецкий с/с | 10/0,4 | 0.1 | 0.093528 | 0.0061095
3283 | ТП 119 | Солнцевский РЭС | Курская область | Ивановский с/с | 10/0,4 | 0.04 | 0.035961 | 0.0038124
3284 | СТП 120 | Солнцевский РЭС | Курская область | Ивановский с/с | 10/0,4 | 0.04 | 0.0344 | 0.0052864
3285 | ТП 002 | Пристенский РЭС | Курская область | Котовский с/с | 10/0,4 | 0.16 | 0.09607 | 0.06035
3286 | КТП 222 | Солнцевский РЭС | Курская область | Зуевский с/с | 10/0,4 | 0.25 | 0.066974 | 0.17278
3287 | ТП 001 | Пристенский РЭС | Курская область | Котовский с/с | 10/0,4 | 0.063 | 0.054172 | 0.0083339
3288 | ТП 003 | Пристенский РЭС | Курская область | Котовский с/с | 10/0,4 | 0.04 | 0.035533 | 0.0042171
3289 | ТП 369 Пигарев Белица (117 1/100 ар) | Беловский РЭС | Курская область | Беловский с/с | 10/0,4 | 0.1 | 0.026317 | 0.069557
3290 | ТП 026 (117 10/100) | Беловский РЭС | Курская область | Беловский с/с | 10/0,4 | 0.1 | 0.086279 | 0.012952
3291 | ТП 027 (117 9/160 Аренда) | Беловский РЭС | Курская область | Беловский с/с | 10/0,4 | 0.16 | 0.098063 | 0.058469
3292 | ТП 033 (117 7/100 Аренда) | Беловский РЭС | Курская область | Беловский с/с | 10/0,4 | 0.1 | 0.04096 | 0.055733
3293 | ТП 005 | Пристенский РЭС | Курская область | Котовский с/с | 10/0,4 | 0.1 | 0.037858 | 0.058662
3294 | ТП 032 БРЭС (117 6/250) | Беловский РЭС | Курская область | Беловский с/с | 10/0,4 | 0.25 | 0.1575 | 0.08732
3295 | ТП 006 | Пристенский РЭС | Курская область | Котовский с/с | 10/0,4 | 0.04 | 0.008863 | 0.029393
3296 | ТП 007 | Пристенский РЭС | Курская область | Котовский с/с | 10/0,4 | 0.063 | 0.0037076 | 0.055972
3297 | ТП 008 | Пристенский РЭС | Курская область | Котовский с/с | 10/0,4 | 0.063 | 0.049213 | 0.013015
3298 | ТП 1123 1/100 Сосновка | Горшеченский РЭС | Курская область | Сосновский с/с | 10/0,4 | 0.1 | 0.020309 | 0.075229
3299 | ТП 009 | Пристенский РЭС | Курская область | Котовский с/с | 10/0,4 | 0.25 | 0.017731 | 0.21926
3300 | ТП 1123 2/100 Сосновка | Горшеченский РЭС | Курская область | Сосновский с/с | 10/0,4 | 0.1 | 0.052885 | 0.044476
3301 | ТП 010 | Пристенский РЭС | Курская область | Котовский с/с | 10/0,4 | 0.25 | 0.012571 | 0.22413
3302 | ТП 1123 3/63 Сосновка | Горшеченский РЭС | Курская область | Сосновский с/с | 10/0,4 | 0.063 | 0.0095188 | 0.050486
3303 | ТП 1123 4/100 Сосновка | Горшеченский РЭС | Курская область | Сосновский с/с | 10/0,4 | 0.1 | 0.1 | 0
3304 | ТП 1123 6/100 Сосновка | Горшеченский РЭС | Курская область | Сосновский с/с | 10/0,4 | 0.1 | 0.006815 | 0.087967
3305 | ТП 1123 7/63 Сосновка | Горшеченский РЭС | Курская область | Сосновский с/с | 10/0,4 | 0.063 | 0.063 | 0
3306 | ТП 1123 8/63 Колодезь | Горшеченский РЭС | Курская область | Сосновский с/с | 10/0,4 | 0.063 | 0.03969 | 0.022005
3307 | ТП 1123 9/100 Сосновка | Горшеченский РЭС | Курская область | Сосновский с/с | 10/0,4 | 0.1 | 0.011743 | 0.083314
3308 | ТП 1123 11/40 | Горшеченский РЭС | Курская область | Сосновский с/с | 10/0,4 | 0.04 | 0.0092867 | 0.028993
3309 | ТП 1123 12/40 Сосновка | Горшеченский РЭС | Курская область | Сосновский с/с | 10/0,4 | 0.04 | 0.0038741 | 0.034103
3310 | ТП 012 | Пристенский РЭС | Курская область | Бобрышовский с/с | 10/0,4 | 0.25 | 0.073966 | 0.16618
3311 | ТП 013 | Пристенский РЭС | Курская область | Бобрышовский с/с | 10/0,4 | 0.1 | 0.042444 | 0.054333
3312 | ТП 014 | Пристенский РЭС | Курская область | Бобрышовский с/с | 10/0,4 | 0.04 | 0.04 | 0
3313 | ТП 015 | Пристенский РЭС | Курская область | Котовский с/с | 10/0,4 | 0.025 | 0.016102 | 0.0084
3314 | ТП 016 | Пристенский РЭС | Курская область | Бобрышовский с/с | 10/0,4 | 0.16 | 0.038418 | 0.11477
3315 | ТП 017 | Пристенский РЭС | Курская область | Бобрышовский с/с | 10/0,4 | 0.1 | 0.016263 | 0.079048
3316 | ТП 1126 2/63 Сосновка | Горшеченский РЭС | Курская область | Сосновский с/с | 10/0,4 | 0.063 | 0.023371 | 0.03741
3317 | ТП 1126 3/63 Сосновка | Горшеченский РЭС | Курская область | Сосновский с/с | 10/0,4 | 0.063 | 0.004434 | 0.055286
3318 | ТП 1126 5/40 Сосновка | Горшеченский РЭС | Курская область | Сосновский с/с | 10/0,4 | 0.04 | 0.017544 | 0.021198
3319 | ТП 019 | Пристенский РЭС | Курская область | Бобрышовский с/с | 10/0,4 | 0.16 | 0.074057 | 0.08113
3320 | ТП 1126 6/100 Сосновка | Горшеченский РЭС | Курская область | Сосновский с/с | 10/0,4 | 0.25 | 0.2025 | 0.04484
3321 | ТП 020 | Пристенский РЭС | Курская область | Бобрышовский с/с | 10/0,4 | 0.025 | 0.0081013 | 0.015952
3322 | ТП 021 | Пристенский РЭС | Курская область | Бобрышовский с/с | 10/0,4 | 0.1 | 0.069623 | 0.028676
3323 | ТП 022 | Пристенский РЭС | Курская область | Бобрышовский с/с | 10/0,4 | 0.1 | 0.063252 | 0.03469
3324 | ТП 023 | Пристенский РЭС | Курская область | Бобрышовский с/с | 10/0,4 | 0.25 | 0.086764 | 0.1541
3325 | ТП 024 | Пристенский РЭС | Курская область | Бобрышовский с/с | 10/0,4 | 0.04 | 0.0252 | 0.013971
3326 | ТП 025 | Пристенский РЭС | Курская область | Бобрышовский с/с | 10/0,4 | 0.16 | 0.044471 | 0.10906
3327 | ТП 027 | Пристенский РЭС | Курская область | Бобрышовский с/с | 10/0,4 | 0.063 | 0.0085704 | 0.051382
3328 | ТП 026 | Пристенский РЭС | Курская область | Бобрышовский с/с | 10/0,4 | 0.16 | 0.029303 | 0.12338
3329 | ТП 028 | Пристенский РЭС | Курская область | Бобрышовский с/с | 10/0,4 | 0.1 | 0.026407 | 0.069471
3330 | ТП 029 | Пристенский РЭС | Курская область | Бобрышовский с/с | 10/0,4 | 0.1 | 0.053798 | 0.043614
3331 | ТП 030 | Пристенский РЭС | Курская область | Бобрышовский с/с | 10/0,4 | 0.04 | 0.0375 | 0.00236
3332 | ТП 032 | Пристенский РЭС | Курская область | Бобрышовский с/с | 10/0,4 | 0.1 | 0.044421 | 0.052467
3333 | ТП 033 | Пристенский РЭС | Курская область | Бобрышовский с/с | 10/0,4 | 0.1 | 0.012384 | 0.08271
3334 | ТП 034 | Пристенский РЭС | Курская область | Бобрышовский с/с | 10/0,4 | 0.16 | 0.01362 | 0.13818
3335 | ТП 035 | Пристенский РЭС | Курская область | СреднеОльшанский с/с | 10/0,4 | 0.16 | 0.043432 | 0.11004
3336 | ТП 036 | Пристенский РЭС | Курская область | Бобрышовский с/с | 10/0,4 | 0.04 | 0.0252 | 0.013971
3337 | ТП 037 | Пристенский РЭС | Курская область | Бобрышовский с/с | 10/0,4 | 0.16 | 0.09168 | 0.064494
3338 | ТП 038 | Пристенский РЭС | Курская область | СреднеОльшанский с/с | 10/0,4 | 0.1 | 0.063 | 0.034928
3339 | ТП 043 | Пристенский РЭС | Курская область | Бобрышовский с/с | 10/0,4 | 0.063 | 0.015305 | 0.045024
3340 | ТП 044 | Пристенский РЭС | Курская область | Бобрышовский с/с | 10/0,4 | 0.063 | 0.021726 | 0.038962
3341 | ТП 045 | Пристенский РЭС | Курская область | Бобрышовский с/с | 10/0,4 | 0.04 | 0.0047064 | 0.033317
3342 | ТП 048 | Пристенский РЭС | Курская область | Сазановский с/с | 10/0,4 | 0.04 | 0.0086007 | 0.029641
3343 | ТП 049 | Пристенский РЭС | Курская область | Сазановский с/с | 10/0,4 | 0.25 | 0.1575 | 0.08732
3344 | ТП 050 | Пристенский РЭС | Курская область | Сазановский с/с | 10/0,4 | 0.063 | 0.05418 | 0.0083261
3345 | ТП 051 | Пристенский РЭС | Курская область | Сазановский с/с | 10/0,4 | 0.16 | 0.039891 | 0.11338
3346 | ТП 052 | Пристенский РЭС | Курская область | Черновецкий с/с | 10/0,4 | 0.16 | 0.0096096 | 0.14197
3347 | ТП 053 | Пристенский РЭС | Курская область | Сазановский с/с | 10/0,4 | 0.04 | 0.0096751 | 0.028627
3348 | ТП 054 | Пристенский РЭС | Курская область | Сазановский с/с | 10/0,4 | 0.1 | 0.041687 | 0.055048
3349 | ТП 055 | Пристенский РЭС | Курская область | Сазановский с/с | 10/0,4 | 0.16 | 0.060502 | 0.093926
3350 | ТП 057 | Пристенский РЭС | Курская область | Сазановский с/с | 10/0,4 | 0.4 | 0.024576 | 0.3544
3351 | ТП 058 | Пристенский РЭС | Курская область | Сазановский с/с | 10/0,4 | 0.25 | 0.076851 | 0.16345
3352 | ТП 059 | Пристенский РЭС | Курская область | Сазановский с/с | 10/0,4 | 0.1 | 0.024546 | 0.071229
3353 | ТП 060 | Пристенский РЭС | Курская область | Сазановский с/с | 10/0,4 | 0.25 | 0.063887 | 0.17569
3354 | ТП 061 | Пристенский РЭС | Курская область | Сазановский с/с | 10/0,4 | 0.1 | 0.015844 | 0.079443
3355 | ТП 122 | Солнцевский РЭС | Курская область | Шумаковский с/с | 10/0,4 | 0.25 | 0.01479 | 0.22204
3356 | ТП 123 | Солнцевский РЭС | Курская область | Шумаковский с/с | 10/0,4 | 0.1 | 0.07217 | 0.026271
3357 | ТП 124 | Солнцевский РЭС | Курская область | Шумаковский с/с | 10/0,4 | 0.25 | 0.039649 | 0.19857
3358 | ТП 063 | Пристенский РЭС | Курская область | Кировский с/с | 10/0,4 | 0.1 | 0.044265 | 0.052614
3359 | ТП 064 | Пристенский РЭС | Курская область | Кировский с/с | 10/0,4 | 0.16 | 0.11199 | 0.045326
3360 | КТП 126 | Солнцевский РЭС | Курская область | Шумаковский с/с | 10/0,4 | 0.063 | 0.063 | 0
3361 | ТП 065 | Пристенский РЭС | Курская область | Кировский с/с | 10/0,4 | 0.16 | 0.0511 | 0.1028
3362 | ТП 127 | Солнцевский РЭС | Курская область | Шумаковский с/с | 10/0,4 | 0.25 | 0.039876 | 0.19836
3363 | ТП 066 | Пристенский РЭС | Курская область | Кировский с/с | 10/0,4 | 0.1 | 0.034589 | 0.061748
3364 | ТП 067 | Пристенский РЭС | Курская область | Кировский с/с | 10/0,4 | 0.16 | 0.038781 | 0.11443
3365 | ТП 068 | Пристенский РЭС | Курская область | Кировский с/с | 10/0,4 | 0.16 | 0.093104 | 0.06315
3366 | ТП 129 | Солнцевский РЭС | Курская область | Шумаковский с/с | 10/0,4 | 0.1 | 0.014694 | 0.080529
3367 | ТП 069 | Пристенский РЭС | Курская область | Кировский с/с | 10/0,4 | 0.16 | 0.0075111 | 0.14395
3368 | ТП 071 | Пристенский РЭС | Курская область | Кировский с/с | 10/0,4 | 0.25 | 0.049491 | 0.18928
3369 | ТП 072 | Пристенский РЭС | Курская область | Кировский с/с | 10/0,4 | 0.25 | 0.14054 | 0.10333
3370 | ТП 130 | Солнцевский РЭС | Курская область | Шумаковский с/с | 10/0,4 | 0.16 | 0.017408 | 0.13461
3371 | ТП 131 | Солнцевский РЭС | Курская область | Шумаковский с/с | 10/0,4 | 0.063 | 0.011955 | 0.048186
3372 | ТП 074 | Пристенский РЭС | Курская область | Кировский с/с | 10/0,4 | 0.1 | 0.1 | 0
3373 | ТП 075 | Пристенский РЭС | Курская область | Кировский с/с | 10/0,4 | 0.16 | 0.031553 | 0.12125
3374 | ТП 076 | Пристенский РЭС | Курская область | Кировский с/с | 10/0,4 | 0.063 | 0.044194 | 0.017753
3375 | ТП 077 | Пристенский РЭС | Курская область | Кировский с/с | 10/0,4 | 0.1 | 0.081 | 0.017936
3376 | ТП 085 | Пристенский РЭС | Курская область | Кировский с/с | 10/0,4 | 0.16 | 0.053647 | 0.1004
3377 | ТП 081 | Пристенский РЭС | Курская область | Пристенский с/с | 10/0,4 | 0.06 | 0.025918 | 0.032173
3378 | ТП 082 | Пристенский РЭС | Курская область | Нагольновский с/с | 10/0,4 | 0.16 | 0.053143 | 0.10087
3379 | ТП 083 | Пристенский РЭС | Курская область | Нагольновский с/с | 10/0,4 | 0.16 | 0.066969 | 0.087821
3380 | ТП 084 | Пристенский РЭС | Курская область | Кировский с/с | 10/0,4 | 0.025 | 0.0096953 | 0.014448
3381 | ТП 091 | Пристенский РЭС | Курская область | Кировский с/с | 10/0,4 | 0.25 | 0.063474 | 0.17608
3382 | ТП 089 | Пристенский РЭС | Курская область | Кировский с/с | 10/0,4 | 0.16 | 0.10349 | 0.053345
3383 | ТП 088 | Пристенский РЭС | Курская область | Кировский с/с | 10/0,4 | 0.4 | 0.1954 | 0.19314
3384 | ТП 090 | Пристенский РЭС | Курская область | Кировский с/с | 10/0,4 | 0.25 | 0.1098 | 0.13235
3385 | ТП 086 | Пристенский РЭС | Курская область | Нагольновский с/с | 10/0,4 | 0.063 | 0.01363 | 0.046605
3386 | ТП 087 | Пристенский РЭС | Курская область | Пристенский с/с | 10/0,4 | 0.1 | 0.01189 | 0.083176
3387 | ТП 116 | Пристенский РЭС | Курская область | Нагольновский с/с | 10/0,4 | 0.4 | 0.22575 | 0.1645
3388 | ТП 115 | Пристенский РЭС | Курская область | Нагольновский с/с | 10/0,4 | 0.25 | 0.0080206 | 0.22843
3389 | ТП 112 | Пристенский РЭС | Курская область | Нагольновский с/с | 10/0,4 | 0.16 | 0.11685 | 0.040735
3390 | ТП 113 | Пристенский РЭС | Курская область | Нагольновский с/с | 10/0,4 | 0.063 | 0.039008 | 0.022648
3391 | ТП 123 | Пристенский РЭС | Курская область | Нагольновский с/с | 10/0,4 | 0.06 | 0.010129 | 0.047078
3392 | ТП 336 22/100 | Мантуровский РЭС | Курская область | Засеймский с/с | 10/0,4 | 0.1 | 0.046353 | 0.050643
3393 | КТП-413.14-3/250 Правление Водозабор | Курский РЭС | Курская область | п Черемушки правление | 10/0,4 | 0.25 | 0.25 | 0
3394 | ТП 632 1/100 (ТП 184) | Черемисиновский РЭС | Курская область | Стакановский с/с | 10/0,4 | 0.063 | 0.012641 | 0.047539
3395 | КТП-10кВ № 20506-02/63 | Рыльский РЭС | Курская область | Крупецкой с/с | 10/0,4 | 0.063 | 0.063 | 0
3396 | КТП-10кВ №20506-04/100 | Рыльский РЭС | Курская область | Крупецкой с/с | 10/0,4 | 0.1 | 0.020536 | 0.075014
3397 | КТП-10кВ №20506-05/40 | Рыльский РЭС | Курская область | Крупецкой с/с | 10/0,4 | 0.04 | 0.0098063 | 0.028503
3398 | КТП-10кВ №20506-07/100 | Рыльский РЭС | Курская область | Козинский с/с | 10/0,4 | 0.1 | 0.0080862 | 0.086767
3399 | ТП 632 5/160 (ТП 188) | Черемисиновский РЭС | Курская область | Стакановский с/с | 10/0,4 | 0.25 | 0.0080761 | 0.22838
3400 | КТП-10кВ №2161-01-60 | Рыльский РЭС | Курская область | Козинский с/с | 10/0,4 | 0.06 | 0.0516 | 0.0079296
3401 | КТП-10кВ №2215-01/100 | Рыльский РЭС | Курская область | Никольниковский с/с | 10/0,4 | 0.1 | 0.063 | 0.034928
3402 | КТП-10кВ №2215-03/100 | Рыльский РЭС | Курская область | Никольниковский с/с | 10/0,4 | 0.1 | 0.086 | 0.013216
3403 | ЗТП-10/04 кВ -2216-03-63 кВа | Рыльский РЭС | Курская область | Никольниковский с/с | 10/0,4 | 0.063 | 0.05103 | 0.0113
3404 | КТП-10кВ №2216-04/100 | Рыльский РЭС | Курская область | Никольниковский с/с | 10/0,4 | 0.1 | 0.048577 | 0.048543
3405 | КТП-10кВ №2216-05/100 | Рыльский РЭС | Курская область | Никольниковский с/с | 10/0,4 | 0.1 | 0.032678 | 0.063552
3406 | ЗТП №117 п.Тим ул.Димитрова(РТП) | Тимский РЭС | Курская область | п.Тим, ул.Куйбышева | 10/0,4 | 0.25 | 0.064609 | 0.17501
3407 | КТП-10кВ №2216-07/160 | Рыльский РЭС | Курская область | Никольниковский с/с | 10/0,4 | 0.16 | 0.057042 | 0.097192
3408 | КТП-10кВ №2118-03/100 | Рыльский РЭС | Курская область | Некрасовский с/с | 10/0,4 | 0.1 | 0.016798 | 0.078543
3409 | КТП-10кВ №2118-04/100 | Рыльский РЭС | Курская область | Некрасовский с/с | 10/0,4 | 0.1 | 0.0057304 | 0.08899
3410 | ТП 632 8/63 (ТП 191) | Черемисиновский РЭС | Курская область | Стакановский с/с | 10/0,4 | 0.063 | 0.012545 | 0.047629
3411 | КТП-10кВ №2118-05/60 | Рыльский РЭС | Курская область | Некрасовский с/с | 10/0,4 | 0.06 | 0.030801 | 0.027564
3412 | КТП-10кВ №2118-06/250 | Рыльский РЭС | Курская область | Некрасовский с/с | 10/0,4 | 0.25 | 0.016889 | 0.22006
3413 | ТП 336 23/100 | Мантуровский РЭС | Курская область | Засеймский с/с | 10/0,4 | 0.1 | 0.042892 | 0.05391
3414 | КТП-10кВ №2116-01/63 | Рыльский РЭС | Курская область | Некрасовский с/с | 10/0,4 | 0.063 | 0.05418 | 0.0083261
3415 | ЗТП-10кВ №2116-02/400 (№163) зерносклад | Рыльский РЭС | Курская область | Некрасовский с/с | 10/0,4 | 0.06 | 0.010139 | 0.047069
3416 | КТП-10кВ №2116-03/60 | Рыльский РЭС | Курская область | Некрасовский с/с | 10/0,4 | 0.06 | 0 | 0.05664
3417 | КТП-10кВ №2111-01/160 | Рыльский РЭС | Курская область | Некрасовский с/с | 10/0,4 | 0.063 | 0.023865 | 0.036943
3418 | КТП-10кВ №2111-02/100 | Рыльский РЭС | Курская область | Некрасовский с/с | 10/0,4 | 0.1 | 0.030297 | 0.0658
3419 | ТП 336 24/160 | Мантуровский РЭС | Курская область | Засеймский с/с | 10/0,4 | 0.16 | 0.018225 | 0.13384
3420 | КТП-10кВ №2111-03/100 | Рыльский РЭС | Курская область | Некрасовский с/с | 10/0,4 | 0.1 | 0.049339 | 0.047824
3421 | ТП 632 4/63 (ТП 187) | Черемисиновский РЭС | Курская область | Стакановский с/с | 10/0,4 | 0.063 | 0.018306 | 0.042191
3422 | КТП-10кВ №2111-04/63 | Рыльский РЭС | Курская область | Некрасовский с/с | 10/0,4 | 0.063 | 0.0070369 | 0.052829
3423 | КТП-10кВ №2123-02/60 | Рыльский РЭС | Курская область | Некрасовский с/с | 10/0,4 | 0.06 | 0.0486 | 0.010762
3424 | ТП 632 2/100 (ТП 185) | Черемисиновский РЭС | Курская область | Стакановский с/с | 10/0,4 | 0.063 | 0.0066384 | 0.053205
3425 | КТП-10/04 кВ 2217-01-400 кВа, СПК "Русь" | Рыльский РЭС | Курская область | Нехаевский с/с | 10/0,4 | 0.4 | 0.013579 | 0.36478
3426 | КТП-10кВ №2217-02/100 | Рыльский РЭС | Курская область | Нехаевский с/с | 10/0,4 | 0.1 | 0.012308 | 0.082781
3427 | КТП-10кВ №2217-03/30 | Рыльский РЭС | Курская область | Нехаевский с/с | 10/0,4 | 0.03 | 0.011436 | 0.017525
3428 | КТП-10кВ №2217-04/160 | Рыльский РЭС | Курская область | Нехаевский с/с | 10/0,4 | 0.16 | 0.1376 | 0.021146
3429 | КТП-10/04кВ 173 х. Белый | Солнцевский РЭС | Курская область | Субботинский с/с | 10/0,4 | 0.04 | 0.003178 | 0.03476
3430 | КТП-10кВ №2181-01/100 | Рыльский РЭС | Курская область | Нехаевский с/с | 10/0,4 | 0.1 | 0.023971 | 0.071771
3431 | ТП 022 п.Тим ЦРБ | Тимский РЭС | Курская область | п.Тим | 10/0,4 | 0.32 | 0.091399 | 0.07267
3432 | КТП-10/04кВ 177 д. Самсоновка | Солнцевский РЭС | Курская область | Субботинский с/с | 10/0,4 | 0.1 | 0.0081467 | 0.08671
3433 | КТП-10кВ №2181-02/100 | Рыльский РЭС | Курская область | Нехаевский с/с | 10/0,4 | 0.1 | 0.1 | 0
3434 | ТП 1002 х. Семидесный | Курский РЭС | Курская область | Винниковский с/с | 10/0,4 | 0.1 | 0.014614 | 0.080605
3435 | ТП 632 12/63 (ТП 194) | Черемисиновский РЭС | Курская область | Стакановский с/с | 10/0,4 | 0.1 | 0.040622 | 0.056052
3436 | КТП-10кВ №2181-03/160 | Рыльский РЭС | Курская область | Нехаевский с/с | 10/0,4 | 0.16 | 0.0099324 | 0.14166
3437 | ТП 099 (414.15-3/63) д.Гремячка | Курский РЭС | Курская область | Моковский с/с | 10/0,4 | 0.063 | 0.028844 | 0.032243
3438 | ТП 098 414.01 д. Гремячка | Курский РЭС | Курская область | Моковский с/с | 10/0,4 | 0.16 | 0.15567 | 0.0040829
3439 | ТП 632 6/160 (ТП 189) | Черемисиновский РЭС | Курская область | Стакановский с/с | 10/0,4 | 0.16 | 0.018362 | 0.13371
3440 | КТП-10/04кВ 175 д. Самсоновка | Солнцевский РЭС | Курская область | Субботинский с/с | 10/0,4 | 0.16 | 0.085563 | 0.070269
3441 | ТП 111 (414.15-19/63 с/о "Курск")160кВА | Курский РЭС | Курская область | г.Курск | 10/0,4 | 0.16 | 0.14177 | 0.017207
3442 | ТП 112 (414.15-20/160 с/о "Курск") | Курский РЭС | Курская область | г.Курск | 10/0,4 | 0.16 | 0.066515 | 0.08825
3443 | ТП 107 (414.15-14/63 с/о "Курск") | Курский РЭС | Курская область | г.Курск | 10/0,4 | 0.063 | 0.063 | 0
3444 | ТП 590 (414.15-15/160 с/о "Курск") | Курский РЭС | Курская область | г.Курск | 10/0,4 | 0.16 | 0.16 | 0
3445 | ТП 108 (414.15-16/100 с/о "Курск") | Курский РЭС | Курская область | Моковский с/с | 10/0,4 | 0.1 | 0.098451 | 0.0014619
3446 | ТП 109 (414.15-17/63 с/о "Курск") | Курский РЭС | Курская область | г.Курск | 10/0,4 | 0.063 | 0.063 | 0
3447 | ТП 110 (414.15-18/160 с/о "Курск") | Курский РЭС | Курская область | Моковский с/с | 10/0,4 | 0.16 | 0.087369 | 0.068564
3448 | КТП-10/04кВ 176 с. Субботино | Солнцевский РЭС | Курская область | Субботинский с/с | 10/0,4 | 0.25 | 0.027441 | 0.2101
3449 | ТП 113 (414.15-21/100 с/о "Курск") | Курский РЭС | Курская область | Моковский с/с | 10/0,4 | 0.063 | 0.057017 | 0.0056482
3450 | ТП 114 (414.15-22/100 с/о "Курск") | Курский РЭС | Курская область | Моковский с/с | 10/0,4 | 0.1 | 0.062349 | 0.035543
3451 | КТП-10кВ №2181-04/100 | Рыльский РЭС | Курская область | Нехаевский с/с | 10/0,4 | 0.1 | 0.017852 | 0.077548
3452 | КТП-10кВ №2181-05/63 | Рыльский РЭС | Курская область | Нехаевский с/с | 10/0,4 | 0.063 | 0 | 0.059472
3453 | КТП-10кВ №2181-10/100 | Рыльский РЭС | Курская область | Нехаевский с/с | 10/0,4 | 0.1 | 0.086 | 0.013216
3454 | КТП-10 кВ №2183-01/250 | Рыльский РЭС | Курская область | Нехаевский с/с | 10/0,4 | 0.25 | 0.02618 | 0.21129
3455 | КТП 62002 01/250 | Кореневский РЭС | Курская область | Шептуховский с/с | 10/0,4 | 0.25 | 0 | 0.236
3456 | ТП 632 3/250 (ТП 186) | Черемисиновский РЭС | Курская область | Стакановский с/с | 10/0,4 | 0.16 | 0.051967 | 0.10198
3457 | ТП 336 28/250 | Мантуровский РЭС | Курская область | Засеймский с/с | 10/0,4 | 0.25 | 0.11292 | 0.1294
3458 | ТП 336 29/250 | Мантуровский РЭС | Курская область | Засеймский с/с | 10/0,4 | 0.1 | 0.1 | 0
3459 | КТП 62002 03/160 | Кореневский РЭС | Курская область | Шептуховский с/с | 10/0,4 | 0.16 | 0 | 0.15104
3460 | ТП 632 10/160 (ТП 193) | Черемисиновский РЭС | Курская область | Стакановский с/с | 10/0,4 | 0.16 | 0.09168 | 0.064494
3461 | КТП №2183-02/160 | Рыльский РЭС | Курская область | Нехаевский с/с | 10/0,4 | 0.16 | 0.039437 | 0.11381
3462 | ТП 632 14/160 (ТП 196) | Черемисиновский РЭС | Курская область | Стакановский с/с | 10/0,4 | 0.16 | 0.1376 | 0.021146
3463 | КТП 62001 06/400 | Кореневский РЭС | Курская область | Шептуховский с/с | 10/0,4 | 0.4 | 0 | 0.3776
3464 | ТП 1003 Отрешково | Курский РЭС | Курская область | Винниковский с/с | 10/0,4 | 0.16 | 0.13718 | 0.021545
3465 | КТП 62005 02/63 | Кореневский РЭС | Курская область | Шептуховский с/с | 10/0,4 | 0.063 | 0 | 0.059472
3466 | ТП 041 | Пристенский РЭС | Курская область | Нагольновский с/с | 10/0,4 | 0.16 | 0.017534 | 0.13449
3467 | ТП 632 9/100 (ТП 192) | Черемисиновский РЭС | Курская область | Стакановский с/с | 10/0,4 | 0.16 | 0.009655 | 0.14193
3468 | ТП 389 Среднедорожное | Горшеченский РЭС | Курская область | Среднеапоческий с/с | 10/0,4 | 0.4 | 0.018064 | 0.36055
3469 | ТП 632 13/160 (ТП 195) | Черемисиновский РЭС | Курская область | Стакановский с/с | 10/0,4 | 0.1 | 0.021847 | 0.073776
3470 | ТП 392 | Горшеченский РЭС | Курская область | Среднеапоческий с/с | 10/0,4 | 0.4 | 0.040002 | 0.33984
3471 | ТП 393 Среднедорожное | Горшеченский РЭС | Курская область | Среднеапоческий с/с | 10/0,4 | 0.1 | 0.015224 | 0.080029
3472 | КТП-10/04 кВ 2183-05-60 кВа, СПК "Русь" | Рыльский РЭС | Курская область | Нехаевский с/с | 10/0,4 | 0.1 | 0.014513 | 0.0807
3473 | КТП 62005 06/63 | Кореневский РЭС | Курская область | Шептуховский с/с | 10/0,4 | 0.063 | 0 | 0.059472
3474 | КТП 216 | Солнцевский РЭС | Курская область | Зуевский с/с | 10/0,4 | 0.1 | 0.032345 | 0.063867
3475 | ТП 635 7/160 (ТП 203) | Черемисиновский РЭС | Курская область | Стакановский с/с | 10/0,4 | 0.16 | 0.1008 | 0.055885
3476 | ТП 394 Ястребовка | Горшеченский РЭС | Курская область | Среднеапоческий с/с | 10/0,4 | 0.063 | 0.015476 | 0.044862
3477 | ТП 1006 ll-Винниково | Курский РЭС | Курская область | Винниковский с/с | 10/0,4 | 0.04 | 0.04 | 0
3478 | КТП 62007 06/100 | Кореневский РЭС | Курская область | Шептуховский с/с | 10/0,4 | 0.1 | 0 | 0.0944
3479 | ТП 395 | Горшеченский РЭС | Курская область | Среднеапоческий с/с | 10/0,4 | 0.1 | 0.035104 | 0.061262
3480 | КТП №2183-06/60 | Рыльский РЭС | Курская область | Нехаевский с/с | 10/0,4 | 0.06 | 0.045122 | 0.014045
3481 | КТП-10кВ №2155-01/60 | Рыльский РЭС | Курская область | Никольниковский с/с | 10/0,4 | 0.063 | 0.028122 | 0.032924
3482 | ТП 396 | Горшеченский РЭС | Курская область | Среднеапоческий с/с | 10/0,4 | 0.063 | 0.030357 | 0.030815
3483 | ТП 397 | Горшеченский РЭС | Курская область | Среднеапоческий с/с | 10/0,4 | 0.16 | 0.1376 | 0.021146
3484 | КТП 1008/160 l-Винниково | Курский РЭС | Курская область | Винниковский с/с | 10/0,4 | 0.16 | 0.16 | 0
3485 | ТП 399 | Горшеченский РЭС | Курская область | Среднеапоческий с/с | 10/0,4 | 0.16 | 0.019764 | 0.13238
3486 | ТП 324 3/100 | Горшеченский РЭС | Курская область | Барановский с/с | 10/0,4 | 0.1 | 0.039573 | 0.057043
3487 | ТП 401 | Горшеченский РЭС | Курская область | Среднеапоческий с/с | 10/0,4 | 0.1 | 0.015809 | 0.079476
3488 | ТП 402 Головище | Горшеченский РЭС | Курская область | Среднеапоческий с/с | 10/0,4 | 0.16 | 0.0084443 | 0.14307
3489 | ЗТП 62007 01/250 | Кореневский РЭС | Курская область | Шептуховский с/с | 10/0,4 | 0.5 | 0 | 0.26483
3490 | ТП 635 3/160 (ТП 199) | Черемисиновский РЭС | Курская область | Стакановский с/с | 10/0,4 | 0.16 | 0.061738 | 0.092759
3491 | ТП 324 4/400 Ястребовка | Горшеченский РЭС | Курская область | Барановский с/с | 10/0,4 | 0.4 | 0.020218 | 0.35851
3492 | ТП 635 11/160 (ТП 207) | Черемисиновский РЭС | Курская область | Стакановский с/с | 10/0,4 | 0.16 | 0.021913 | 0.13035
3493 | ТП 400 Среднедорожное | Горшеченский РЭС | Курская область | Среднеапоческий с/с | 10/0,4 | 0.063 | 0.046222 | 0.015839
3494 | КТП-10кВ №2155-02/250 | Рыльский РЭС | Курская область | Никольниковский с/с | 10/0,4 | 0.25 | 0.057198 | 0.182
3495 | КТП-10кВ №2155-03/100 | Рыльский РЭС | Курская область | Никольниковский с/с | 10/0,4 | 0.1 | 0.01249 | 0.08261
3496 | ТП 324 5/100 Ястребовка | Горшеченский РЭС | Курская область | Барановский с/с | 10/0,4 | 0.1 | 0.015713 | 0.079567
3497 | КТП 003 | Солнцевский РЭС | Курская область | Бунинский с/с | 10/0,4 | 0.063 | 0.035175 | 0.026267
3498 | КТП-10кВ №2155-04/100 | Рыльский РЭС | Курская область | Никольниковский с/с | 10/0,4 | 0.1 | 0.022564 | 0.0731
3499 | КТП 62007 07/63 | Кореневский РЭС | Курская область | Шептуховский с/с | 10/0,4 | 0.25 | 0 | 0.236
3500 | ТП 324 6/100 Ястребовка | Горшеченский РЭС | Курская область | Барановский с/с | 10/0,4 | 0.063 | 0.050096 | 0.012182
3501 | КТП-10кВ №2155-05/63 | Рыльский РЭС | Курская область | Никольниковский с/с | 10/0,4 | 0.063 | 0.05103 | 0.0113
3502 | КТП-10кВ №2157-02/60 | Рыльский РЭС | Курская область | Никольниковский с/с | 10/0,4 | 0.06 | 0.0516 | 0.0079296
3503 | ТП 635 6/160 (ТП 202) | Черемисиновский РЭС | Курская область | Стакановский с/с | 10/0,4 | 0.16 | 0.0096197 | 0.14196
3504 | КТП-10кВ №2157-03/160 | Рыльский РЭС | Курская область | Никольниковский с/с | 10/0,4 | 0.16 | 0.019113 | 0.133
3505 | КТП-10кВ №2157-05/100 | Рыльский РЭС | Курская область | Никольниковский с/с | 10/0,4 | 0.1 | 0.086 | 0.013216
3506 | ТП 336 30/250 | Мантуровский РЭС | Курская область | Засеймский с/с | 10/0,4 | 0.1 | 0.020495 | 0.075052
3507 | ТП 145 415.08 | Курский РЭС | Курская область | Моковский с/с, д.Моква | 10/0,4 | 0.25 | 0.098699 | 0.14283
3508 | КТП 004 | Солнцевский РЭС | Курская область | Бунинский с/с | 10/0,4 | 0.1 | 0.013136 | 0.082
3509 | ТП 146 415.08 д.2-я Моква Белый Аист | Курский РЭС | Курская область | Моковский с/с, д.Моква | 10/0,4 | 0.25 | 0.19883 | 0.048305
3510 | ТП 150 415.08-6/100 х.Зубков | Курский РЭС | Курская область | Моковский с/с, х.Зубков | 10/0,4 | 0.16 | 0.16 | 0
3511 | ТП 151 415.08 х.Зубков | Курский РЭС | Курская область | Моковский с/с, х.Зубков | 10/0,4 | 0.16 | 0.16 | 0
3512 | КТП 1109 Троица-школа | Курский РЭС | Курская область | Бесединский с/с | 10/0,4 | 0.1 | 0.049485 | 0.047686
3513 | ТП 006 | Медвенский РЭС | Курская область | Высокский с/с, с.Сафоновка | 10/0,4 | 0.063 | 0.05418 | 0.0083261
3514 | ТП 147 415.08 3/160 Турбаза "Сейм" | Курский РЭС | Курская область | г.Курск | 10/0,4 | 0.16 | 0.084246 | 0.071511
3515 | ТП 635 1/100 (ТП 197) | Черемисиновский РЭС | Курская область | Стакановский с/с | 10/0,4 | 0.1 | 0.1 | 0
3516 | ТП 383 | Медвенский РЭС | Курская область | Панинский с/с, х.Черниченские Дворы | 10/0,4 | 0.25 | 0.040971 | 0.19732
3517 | КТП 006 | Солнцевский РЭС | Курская область | Бунинский с/с | 10/0,4 | 0.16 | 0.094194 | 0.062121
3518 | ТП 002 | Медвенский РЭС | Курская область | Высокский с/с, х.Орешное | 10/0,4 | 0.1 | 0.053874 | 0.043543
3519 | ТП 008 | Медвенский РЭС | Курская область | Высокский с/с, д.Андриановка | 10/0,4 | 0.16 | 0.0069713 | 0.14446
3520 | ТП 336 31/100 | Мантуровский РЭС | Курская область | Засеймский с/с | 10/0,4 | 0.1 | 0.1 | 0
3521 | ТП 1010 Винниково школа | Курский РЭС | Курская область | Винниковский с/с | 10/0,4 | 0.25 | 0.057062 | 0.18213
3522 | ТП 007 | Медвенский РЭС | Курская область | Высокский с/с, х.Воробжа | 10/0,4 | 0.063 | 0.014129 | 0.046134
3523 | ТП 013 | Медвенский РЭС | Курская область | Панинский с/с, д.Николаевка | 10/0,4 | 0.16 | 0.0055236 | 0.14583
3524 | ТП 325 4/100 Нижнедорожное | Горшеченский РЭС | Курская область | Никольский с/с | 10/0,4 | 0.1 | 0.063842 | 0.034133
3525 | ТП 325 6/250 Нижнедорожное | Горшеченский РЭС | Курская область | Никольский с/с | 10/0,4 | 0.16 | 0.1028 | 0.053992
3526 | ТП 325 7/160 Никольское | Горшеченский РЭС | Курская область | Никольский с/с | 10/0,4 | 0.16 | 0.014382 | 0.13746
3527 | ТП 325 9/160 Никольское | Горшеченский РЭС | Курская область | Никольский с/с | 10/0,4 | 0.1 | 0.035326 | 0.061052
3528 | ТП 336 33/100 | Мантуровский РЭС | Курская область | Засеймский с/с | 10/0,4 | 0.1 | 0.039089 | 0.0575
3529 | ТП 325 10/250 Никольское | Горшеченский РЭС | Курская область | Никольский с/с | 10/0,4 | 0.25 | 0.02725 | 0.21028
3530 | КТП-10 кВ 2157-04-100 кВа,СПК "Нива" | Рыльский РЭС | Курская область | Никольниковский с/с | 10/0,4 | 0.25 | 0.10728 | 0.13473
3531 | ТП 325 11/160 Никольское | Горшеченский РЭС | Курская область | Никольский с/с | 10/0,4 | 0.16 | 0.043538 | 0.10994
3532 | ТП 336 34/63 | Мантуровский РЭС | Курская область | Засеймский с/с | 10/0,4 | 0.063 | 0.022427 | 0.038301
3533 | ТП 325 12/100 Никольское | Горшеченский РЭС | Курская область | Никольский с/с | 10/0,4 | 0.1 | 0.061597 | 0.036252
3534 | КТП 187 (416.7) Новые дома | Курский РЭС | Курская область | Новопоселеновский с/с | 10/0,4 | 0.1 | 0.02893 | 0.06709
3535 | КТП 183 416.05-1/40 Заповедник Дедов лес | Курский РЭС | Курская область | Стрелецкий участок | 10/0,4 | 0.025 | 0.025 | 0
3536 | КТП 007 | Солнцевский РЭС | Курская область | Бунинский с/с | 10/0,4 | 0.16 | 0.088342 | 0.067645
3537 | КТП 1011 Каменка | Курский РЭС | Курская область | Винниковский с/с | 10/0,4 | 0.1 | 0.0078743 | 0.086967
3538 | КТП 184 (416.05-2/250 п.Берёзка) | Курский РЭС | Курская область | Новопоселеновский с/с | 10/0,4 | 0.25 | 0.117 | 0.12555
3539 | КТП 823 416.05 Мастерские | Курский РЭС | Курская область | Новопоселеновский с/с | 10/0,4 | 0.4 | 0.074723 | 0.30706
3540 | КТП-10кВ №2157-01-160 | Рыльский РЭС | Курская область | Никольниковский с/с | 10/0,4 | 0.1 | 0.084746 | 0.0144
3541 | КТП-10кВ №2157-02-100 | Рыльский РЭС | Курская область | Никольниковский с/с | 10/0,4 | 0.063 | 0.063 | 0
3542 | КТП 2121-01/60 (№123) | Рыльский РЭС | Курская область | Некрасовский с/с | 10/0,4 | 0.06 | 0.0516 | 0.0079296
3543 | ТП-10кВ № 2121-03/100 | Рыльский РЭС | Курская область | Некрасовский с/с | 10/0,4 | 0.1 | 0.086 | 0.013216
3544 | КТП 1012 Харламовка | Курский РЭС | Курская область | Ноздрачевский с/с | 10/0,4 | 0.1 | 0.086 | 0.013216
3545 | КТП-10кВ №2121-04/100 | Рыльский РЭС | Курская область | Некрасовский с/с | 10/0,4 | 0.06 | 0.008636 | 0.048488
3546 | КТП 2121-05/100 | Рыльский РЭС | Курская область | Некрасовский с/с | 10/0,4 | 0.1 | 0.015385 | 0.079876
3547 | КТП 1013 Виногробль-ток | Курский РЭС | Курская область | с.Виногробль | 10/0,4 | 0.16 | 0.042176 | 0.11123
3548 | КТП-10кВ №2121-01/100 | Рыльский РЭС | Курская область | Некрасовский с/с | 10/0,4 | 0.1 | 0.0038993 | 0.090719
3549 | КТП-10кВ №2233-06-100 (удалить дубль) | Рыльский РЭС | Курская область | Некрасовский с/с | 10/0,4 | 0.1 | 0.086 | 0.013216
3550 | ТП 382 1/160 | Мантуровский РЭС | Курская область | Мантуровский с/с | 10/0,4 | 0.16 | 0.12904 | 0.029226
3551 | КТП 008 | Солнцевский РЭС | Курская область | Бунинский с/с | 10/0,4 | 0.1 | 0.026821 | 0.069081
3552 | КТП 2195-01/160 | Рыльский РЭС | Курская область | Некрасовский с/с | 10/0,4 | 0.16 | 0.093624 | 0.062659
3553 | КТП-418.10-1/100 Водокачка | Курский РЭС | Курская область | Брежневский с/с | 10/0,4 | 0.1 | 0.1 | 0
3554 | ЗТП-418.10-4/250 МТФ | Курский РЭС | Курская область | Брежневский с/с | 10/0,4 | 0.25 | 0.12957 | 0.11369
3555 | ТП 382 2/160 | Мантуровский РЭС | Курская область | Мантуровский с/с | 10/0,4 | 0.16 | 0.16 | 0
3556 | КТП 2195-02/400 | Рыльский РЭС | Курская область | Некрасовский с/с | 10/0,4 | 0.4 | 0.097503 | 0.28556
3557 | КТП 009 | Солнцевский РЭС | Курская область | Бунинский с/с | 10/0,4 | 0.16 | 0.030993 | 0.12178
3558 | КТП 1014 Виногробль-школа | Курский РЭС | Курская область | с.Виногробль | 10/0,4 | 0.063 | 0.053672 | 0.0088053
3559 | ТП 1015 Виногробль | Курский РЭС | Курская область | с.Виногробль | 10/0,4 | 0.25 | 0.041995 | 0.19636
3560 | ТП 384 1/160 | Мантуровский РЭС | Курская область | Мантуровский с/с | 10/0,4 | 0.16 | 0.034837 | 0.11815
3561 | КТП 2195-03/250 | Рыльский РЭС | Курская область | Некрасовский с/с | 10/0,4 | 0.25 | 0 | 0.236
3562 | КТП 2195-08/100 | Рыльский РЭС | Курская область | Некрасовский с/с | 10/0,4 | 0.16 | 0.086 | 0.069856
3563 | ТП 1016 Игначёвка-Обуховка | Курский РЭС | Курская область | с.Виногробль | 10/0,4 | 0.16 | 0.018604 | 0.13348
3564 | КТП 62001 01/400 | Кореневский РЭС | Курская область | Шептуховский с/с | 10/0,4 | 0.4 | 0 | 0.3776
3565 | КТП-10/04 кВ 2195-07-60 кВа,СПК "Сейм" | Рыльский РЭС | Курская область | Некрасовский с/с | 10/0,4 | 0.16 | 0.16 | 0
3566 | КТП-10кВ №133 (2195-08/60) | Рыльский РЭС | Курская область | Некрасовский с/с | 10/0,4 | 0.1 | 0.1 | 0
3567 | ТП 1017 Новоселовка | Курский РЭС | Курская область | Винниковский с/с | 10/0,4 | 0.1 | 0.022432 | 0.073224
3568 | КТП 2121-07/160 | Рыльский РЭС | Курская область | Некрасовский с/с | 10/0,4 | 0.1 | 0.089165 | 0.010229
3569 | КТП-10кВ №208-93-160 | Рыльский РЭС | Курская область | Ивановский с/с | 10/0,4 | 0.25 | 0.1376 | 0.10611
3570 | КТП-10кВ №2305-02/100 | Рыльский РЭС | Курская область | Ивановский с/с | 10/0,4 | 0.1 | 0.1 | 0
3571 | КТП-10кВ №22901-01/100 | Рыльский РЭС | Курская область | Ивановский с/с | 10/0,4 | 0.1 | 0.1 | 0
3572 | КТП-10кВ №22901-02/160 | Рыльский РЭС | Курская область | Ивановский с/с | 10/0,4 | 0.16 | 0.16 | 0
3573 | КТП-10кВ №22901-03/100 | Рыльский РЭС | Курская область | Ивановский с/с | 10/0,4 | 0.1 | 0.054722 | 0.042743
3574 | МТП-10кВ №22901-04/100 | Рыльский РЭС | Курская область | Ивановский с/с | 10/0,4 | 0.1 | 0.082869 | 0.016171
3575 | КТП-10кВ №22902-01/250 | Рыльский РЭС | Курская область | Ивановский с/с | 10/0,4 | 0.25 | 0.050393 | 0.18843
3576 | КТП-10кВ №22902-03/160 | Рыльский РЭС | Курская область | Ивановский с/с | 10/0,4 | 0.16 | 0.16 | 0
3577 | КТП-10кВ №103 (22902-05/100 ) | Рыльский РЭС | Курская область | Ивановский с/с | 10/0,4 | 0.1 | 0.052835 | 0.044524
3578 | КТП-10кВ №22902-06/63 | Рыльский РЭС | Курская область | Ивановский с/с | 10/0,4 | 0.063 | 0.05418 | 0.0083261
3579 | ЗТП-10кВ №060 (22703-02-320) | Рыльский РЭС | Курская область | Ивановский с/с | 10/0,4 | 0.32 | 0.07503 | 0.23125
3580 | КТП-10кВ №048 (22701-06/100) | Рыльский РЭС | Курская область | Ивановский с/с | 10/0,4 | 0.1 | 0.047528 | 0.049533
3581 | КТПК-10кВ №07 (22701-07/100) Евсеенко | Рыльский РЭС | Курская область | Ивановский с/с | 10/0,4 | 0.16 | 0.16 | 0
3582 | ТП 384 2/100 | Мантуровский РЭС | Курская область | Мантуровский с/с | 10/0,4 | 0.25 | 0.034211 | 0.2037
3583 | КТП-10кВ № 052 (22701-08-160) | Рыльский РЭС | Курская область | Ивановский с/с | 10/0,4 | 0.25 | 0.1403 | 0.10356
3584 | КТП-10 кВ №056 (22701-11/100) | Рыльский РЭС | Курская область | Ивановский с/с | 10/0,4 | 0.1 | 0.1 | 0
3585 | ТП 188 Школа(416.05-1/100) | Курский РЭС | Курская область | д. Селеховы дворы | 10/0,4 | 0.1 | 0.074127 | 0.024424
3586 | КТП-10 кВ №057 (22701-12/100) | Рыльский РЭС | Курская область | Ивановский с/с | 10/0,4 | 0.1 | 0.019068 | 0.0764
3587 | ТП 189 (416.05-2/250 д.Сел.дворы) | Курский РЭС | Курская область | Новопоселеновский с/с | 10/0,4 | 0.25 | 0.15788 | 0.086962
3588 | СКТП 190 416.05-3/400 | Курский РЭС | Курская область | Новопоселеновский с/с | 10/0,4 | 0.4 | 0.010396 | 0.36779
3589 | КТП 191 (416.05-4/250 ГАИ) | Курский РЭС | Курская область | Новопоселеновский с/с | 10/0,4 | 0.25 | 0.097498 | 0.14396
3590 | ТП 021с.Крупец | Дмитриевский РЭС | Курская область | Крупецкой с/с | 10/0,4 | 0.063 | 0.048769 | 0.013434
3591 | КТП 192 (416.07-5/100 ПТФ новый) | Курский РЭС | Курская область | Новопоселеновский с/с | 10/0,4 | 0.1 | 0.1 | 0
3592 | ТП 384 3/250 | Мантуровский РЭС | Курская область | Мантуровский с/с | 10/0,4 | 0.25 | 0.025948 | 0.2115
3593 | КТП 722 (416.07-7/100) | Курский РЭС | Курская область | Новопоселеновский с/с | 10/0,4 | 0.1 | 0.1 | 0
3594 | КТП 194-416.07-8/160 д.Екатериновка МТФ | Курский РЭС | Курская область | Новопоселеновский с/с | 10/0,4 | 0.16 | 0.055569 | 0.098583
3595 | КТП 195 (416.07-9/63 д.Екатериновка) | Курский РЭС | Курская область | Новопоселеновский с/с | 10/0,4 | 0.063 | 0.05564 | 0.0069482
3596 | КТП 196 (416.07-10/100 д.Александровка) | Курский РЭС | Курская область | Новопоселеновский с/с | 10/0,4 | 0.1 | 0.1 | 0
3597 | КТП 197-416.07-11/100 д.Александровка | Курский РЭС | Курская область | Новопоселеновский с/с | 10/0,4 | 0.1 | 0.0079954 | 0.086852
3598 | КТП 010 | Солнцевский РЭС | Курская область | Бунинский с/с | 10/0,4 | 0.063 | 0.033379 | 0.027962
3599 | ЗТП 218 418.15-1/160 Жилпосёлок | Курский РЭС | Курская область | Брежневский с/с | 10/0,4 | 0.16 | 0.049238 | 0.10456
3600 | КТП-418.15-2/160 цу Разиньково | Курский РЭС | Курская область | Брежневский с/с | 10/0,4 | 0.16 | 0.040002 | 0.11328
3601 | КТП-418.15 220 4/100 х.Новореченский | Курский РЭС | Курская область | Брежневский с/с | 10/0,4 | 0.1 | 0.024314 | 0.071448
3602 | КТП-418.15-5/100 х.Яблочный | Курский РЭС | Курская область | Брежневский с/с | 10/0,4 | 0.1 | 0.0047569 | 0.08991
3603 | КТП 223 (418.15-7/400 д.Дроняево) | Курский РЭС | Курская область | Брежневский с/с | 10/0,4 | 0.4 | 0.4 | 0
3604 | КТП 224 (418.15-8/63) д.Дроняево | Курский РЭС | Курская область | Брежневский с/с | 10/0,4 | 0.063 | 0.025066 | 0.03581
3605 | КТП 225 418.15-9/160 д.Дроняево | Курский РЭС | Курская область | Брежневский с/с | 10/0,4 | 0.16 | 0.11616 | 0.041383
3606 | КТП 227 (418.16-1/63 х.Топорок) | Курский РЭС | Курская область | Брежневский с/с | 10/0,4 | 0.063 | 0.045516 | 0.016505
3607 | КТП 235 418.16-10/100 д.Брежнево | Курский РЭС | Курская область | Брежневский с/с | 10/0,4 | 0.1 | 0.070813 | 0.027552
3608 | ТП 236 (418.16-11/63 Гнездилово, Фермер) | Курский РЭС | Курская область | Брежневский с/с | 10/0,4 | 0.063 | 0.026745 | 0.034224
3609 | ТП 228 (418.16-3/2х400 МТФ Нетели) | Курский РЭС | Курская область | Брежневский с/с | 10/0,4 | 0.8 | 0.068705 | 0.35095
3610 | КТП-418.16-4/250 Гараж | Курский РЭС | Курская область | Брежневский с/с | 10/0,4 | 0.25 | 0.22199 | 0.026443
3611 | КТП-418.16-5/160 Тр.Стан пром | Курский РЭС | Курская область | Брежневский с/с | 10/0,4 | 0.1 | 0.086 | 0.013216
3612 | КТП-418.16-6/250 д.Верхнее Косиново | Курский РЭС | Курская область | Брежневский с/с | 10/0,4 | 0.25 | 0.10004 | 0.14157
3613 | ТП 232 (418.16-7/250 МТФ Ток) | Курский РЭС | Курская область | Брежневский с/с | 10/0,4 | 0.25 | 0.0058717 | 0.23046
3614 | КТП 233 418.16-8/100 Клуб, школа | Курский РЭС | Курская область | Н.Медведицкий с/с | 10/0,4 | 0.1 | 0.1 | 0
3615 | КТП-418.16-9/100 д.Верхнее Косиново | Курский РЭС | Курская область | Брежневский с/с | 10/0,4 | 0.1 | 0.1 | 0
3616 | ТП 635 8/100 (ТП 204) | Черемисиновский РЭС | Курская область | Стакановский с/с | 10/0,4 | 0.1 | 0.016712 | 0.078624
3617 | ТП 635 12/40 (ТП 208) | Черемисиновский РЭС | Курская область | Стакановский с/с | 10/0,4 | 0.04 | 0.0324 | 0.0071744
3618 | ТП 114 | Пристенский РЭС | Курская область | Нагольновский с/с | 10/0,4 | 0.1 | 0.036037 | 0.060381
3619 | ТП 118 | Пристенский РЭС | Курская область | Нагольновский с/с | 10/0,4 | 0.16 | 0.038428 | 0.11476
3620 | ТП 119 | Пристенский РЭС | Курская область | Нагольновский с/с | 10/0,4 | 0.25 | 0.097483 | 0.14398
3621 | ТП 120 | Пристенский РЭС | Курская область | Нагольновский с/с | 10/0,4 | 0.04 | 0.022967 | 0.016079
3622 | ТП 635 4/100 (ТП 200) | Черемисиновский РЭС | Курская область | Стакановский с/с | 10/0,4 | 0.1 | 0.0573 | 0.040309
3623 | ТП 040 | Пристенский РЭС | Курская область | Нагольновский с/с | 10/0,4 | 0.06 | 0.023446 | 0.034507
3624 | ТП 635 2/160 (ТП 198) Д | Черемисиновский РЭС | Курская область | Стакановский с/с | 10/0,4 | 0.16 | 0.1376 | 0.021146
3625 | ТП 124 | Пристенский РЭС | Курская область | п. Пристень | 10/0,4 | 0.16 | 0.16 | 0
3626 | ТП 097 | Пристенский РЭС | Курская область | Пристенский с/с | 10/0,4 | 0.04 | 0.0060331 | 0.032065
3627 | КТП 201-418.01-1/100 Клуб | Курский РЭС | Курская область | Брежневский с/с | 10/0,4 | 0.1 | 0.1 | 0
3628 | ТП 104 | Пристенский РЭС | Курская область | Ярыгинский с/с | 10/0,4 | 0.25 | 0.094865 | 0.14645
3629 | ТП 098 | Пристенский РЭС | Курская область | Ярыгинский с/с | 10/0,4 | 0.1 | 0.1 | 0
3630 | ТП 102 | Пристенский РЭС | Курская область | СреднеОльшанский с/с | 10/0,4 | 0.16 | 0.038206 | 0.11497
3631 | КТП-418.01-7/100 д.Гнездилово | Курский РЭС | Курская область | Брежневский с/с | 10/0,4 | 0.1 | 0.015885 | 0.079405
3632 | ТП 103 | Пристенский РЭС | Курская область | СреднеОльшанский с/с | 10/0,4 | 0.04 | 0.020516 | 0.018393
3633 | КТП-418.01-6/100 д.Потапово | Курский РЭС | Курская область | Брежневский с/с | 10/0,4 | 0.1 | 0.030514 | 0.065595
3634 | КТП-418.01-5/100 пром | Курский РЭС | Курская область | х. Шумаковский | 10/0,4 | 0.1 | 0.086 | 0.013216
3635 | ТП 100 | Пристенский РЭС | Курская область | СреднеОльшанский с/с | 10/0,4 | 0.06 | 0.009095 | 0.048054
3636 | ТП 101 | Пристенский РЭС | Курская область | СреднеОльшанский с/с | 10/0,4 | 0.1 | 0.021867 | 0.073757
3637 | КТП 203 418.01-3/100 д.Толмачево | Курский РЭС | Курская область | Брежневский с/с | 10/0,4 | 0.1 | 0.038948 | 0.057633
3638 | КТП-418.01-2/100 д.Пахомово | Курский РЭС | Курская область | Брежневский с/с | 10/0,4 | 0.1 | 0.0085502 | 0.086329
3639 | КТП 208 418.01-8/100 д.2-е Пронское | Курский РЭС | Курская область | Брежневский с/с | 10/0,4 | 0.1 | 0.0077835 | 0.087052
3640 | ТП 635 5/100 (ТП 201) | Черемисиновский РЭС | Курская область | Стакановский с/с | 10/0,4 | 0.1 | 0.049087 | 0.048062
3641 | КТП-418.01-9/100 д.1-е Пронское | Курский РЭС | Курская область | Брежневский с/с | 10/0,4 | 0.1 | 0.0050747 | 0.08961
3642 | ТП 817 415.10 (63кВа) д.Гремячка | Курский РЭС | Курская область | д.Гремячка | 10/0,4 | 0.1 | 0.1 | 0
3643 | КТП-418.01-11/100 д.Хреновец | Курский РЭС | Курская область | Брежневский с/с | 10/0,4 | 0.1 | 0.0092413 | 0.085676
3644 | КТП-418.01-12/100 д.Корелово | Курский РЭС | Курская область | Брежневский с/с | 10/0,4 | 0.1 | 0.0077532 | 0.087081
3645 | ТП 040 (1313 2/250) | Беловский РЭС | Курская область | Песчанский с/с | 10/0,4 | 0.25 | 0.051917 | 0.18699
3646 | ТП 636 2/160 (ТП 211) | Черемисиновский РЭС | Курская область | Стакановский с/с | 10/0,4 | 0.16 | 0.011113 | 0.14055
3647 | ТП 037 (118 19/100) | Беловский РЭС | Курская область | Песчанский с/с | 10/0,4 | 0.16 | 0.067887 | 0.086954
3648 | ТП 1004 Отрешково-2 | Курский РЭС | Курская область | с.Отрешково | 10/0,4 | 0.1 | 0.069804 | 0.028505
3649 | ТП 038 (118 1/100) | Беловский РЭС | Курская область | Песчанский с/с | 10/0,4 | 0.1 | 0.1 | 0
3650 | ТП 042 (1313 13/160) | Беловский РЭС | Курская область | Песчанский с/с | 10/0,4 | 0.063 | 0.063 | 0
3651 | ТП 039 (1313 11/160) | Беловский РЭС | Курская область | Песчанский с/с | 10/0,4 | 0.16 | 0.16 | 0
3652 | ТП 636 7/160 (ТП 216) | Черемисиновский РЭС | Курская область | Стакановский с/с | 10/0,4 | 0.16 | 0.0068805 | 0.14454
3653 | ТП 045 (1313 4/100) | Беловский РЭС | Курская область | Песчанский с/с | 10/0,4 | 0.1 | 0.057869 | 0.039771
3654 | ТП 636 9/160 (ТП 218) | Черемисиновский РЭС | Курская область | Стакановский с/с | 10/0,4 | 0.16 | 0.12185 | 0.036011
3655 | ТП 7312 2/40 | Суджанский РЭС | Курская область | К.Локнянский с/с | 10/0,4 | 0.063 | 0 | 0.059472
3656 | КТП 256 (420.10-6/160 п.Солнечный) | Курский РЭС | Курская область | д.Камыши | 10/0,4 | 0.16 | 0.15441 | 0.0052781
3657 | КТП 1007 Водяное | Курский РЭС | Курская область | с.Водяное | 10/0,4 | 0.063 | 0.042565 | 0.019291
3658 | ТП 7312 6/100 | Суджанский РЭС | Курская область | Пореченский с/с | 10/0,4 | 0.25 | 0 | 0.236
3659 | ТП 636 10/160 (ТП 219) | Черемисиновский РЭС | Курская область | Стакановский с/с | 10/0,4 | 0.16 | 0.086 | 0.069856
3660 | ТП 7312 7/100 | Суджанский РЭС | Курская область | Пореченский с/с | 10/0,4 | 0.16 | 0 | 0.15104
3661 | ТП 7312 8/160 | Суджанский РЭС | Курская область | Пореченский с/с | 10/0,4 | 0.16 | 0 | 0.15104
3662 | КТП 1307 Водяное МТФ | Курский РЭС | Курская область | с.Водяное | 10/0,4 | 0.16 | 0.0074153 | 0.14404
3663 | ТП 636 3/250 (ТП 212) | Черемисиновский РЭС | Курская область | Стакановский с/с | 10/0,4 | 0.25 | 0.015688 | 0.22119
3664 | КТП 1009 Богдановка | Курский РЭС | Курская область | с.Виногробль | 10/0,4 | 0.063 | 0.05396 | 0.0085339
3665 | ТП 7312 10/100 | Суджанский РЭС | Курская область | Пореченский с/с | 10/0,4 | 0.1 | 0 | 0.0944
3666 | ТП 193 | Касторенский РЭС | Курская область | Жерновецкий с/с | 10/0,4 | 0.25 | 0.058197 | 0.18106
3667 | ТП 7312 11/100 | Суджанский РЭС | Курская область | Пореченский с/с | 10/0,4 | 0.1 | 0 | 0.0944
3668 | ТП 636 4/100 (ТП 213) | Черемисиновский РЭС | Курская область | Стакановский с/с | 10/0,4 | 0.1 | 0.017322 | 0.078048
3669 | ТП 036 (118 6/250) | Беловский РЭС | Курская область | Песчанский с/с | 10/0,4 | 0.16 | 0.14615 | 0.013078
3670 | ТП 7312 12/160 | Суджанский РЭС | Курская область | Пореченский с/с | 10/0,4 | 0.16 | 0 | 0.15104
3671 | ТП 044 (1313 5/160) | Беловский РЭС | Курская область | Беличанский с/с | 10/0,4 | 0.16 | 0.13721 | 0.021511
3672 | ТП 194 | Касторенский РЭС | Курская область | Жерновецкий с/с | 10/0,4 | 0.1 | 0.0573 | 0.040309
3673 | ТП 7312 13/160 | Суджанский РЭС | Курская область | Пореченский с/с | 10/0,4 | 0.16 | 0 | 0.15104
3674 | ТП 046 (1313 16/60) | Беловский РЭС | Курская область | Песчанский с/с | 10/0,4 | 0.063 | 0.063 | 0
3675 | ТП 7312 14/160 | Суджанский РЭС | Курская область | Пореченский с/с | 10/0,4 | 0.16 | 0 | 0.15104
3676 | ТП 049 (1313 9) | Беловский РЭС | Курская область | Песчанский с/с | 10/0,4 | 0.16 | 0.16 | 0
3677 | ТП 7312 15/250 | Суджанский РЭС | Курская область | Пореченский с/с | 10/0,4 | 0.1 | 0 | 0.0944
3678 | ТП 195 | Касторенский РЭС | Курская область | Жерновецкий с/с | 10/0,4 | 0.1 | 0.033475 | 0.0628
3679 | ТП 047 Ток Черк (1313) | Беловский РЭС | Курская область | Песчанский с/с | 10/0,4 | 0.063 | 0 | 0.059472
3680 | ТП 050 (1313 20/160) | Беловский РЭС | Курская область | Беловский с/с | 10/0,4 | 0.16 | 0.14856 | 0.010797
3681 | КТП-420.10-1/63 д.Каменево | Курский РЭС | Курская область | Камышинский с/с | 10/0,4 | 0.063 | 0.044915 | 0.017072
3682 | ТП 051 (1313 17/100) | Беловский РЭС | Курская область | Песчанский с/с | 10/0,4 | 0.1 | 0.050782 | 0.046462
3683 | КТП 259 (420.10-9/100 д.Каменка) | Курский РЭС | Курская область | д.Каменево | 10/0,4 | 0.1 | 0.046782 | 0.050238
3684 | КТП 255 420.10-5/160 д.Каменка | Курский РЭС | Курская область | Камышинский с/с | 10/0,4 | 0.1 | 0.1 | 0
3685 | ТП 623 (ТП 215) | Черемисиновский РЭС | Курская область | Стакановский с/с | 10/0,4 | 0.16 | 0.1376 | 0.021146
3686 | ТП 636 5/250 (ТП 214) | Черемисиновский РЭС | Курская область | Стакановский с/с | 10/0,4 | 0.25 | 0.159 | 0.085904
3687 | ТП 639 2/250 (ТП 221) | Черемисиновский РЭС | Курская область | Стакановский с/с | 10/0,4 | 0.25 | 0.018563 | 0.21848
3688 | ТП 639 5/60 (ТП 224) | Черемисиновский РЭС | Курская область | Стакановский с/с | 10/0,4 | 0.06 | 0.0498 | 0.0096288
3689 | ТП 639 3/160 (ТП 222) | Черемисиновский РЭС | Курская область | Стакановский с/с | 10/0,4 | 0.16 | 0.014467 | 0.13738
3690 | ТП 6312 4/160 (ТП 223) | Черемисиновский РЭС | Курская область | Стакановский с/с | 10/0,4 | 0.16 | 0.1376 | 0.021146
3691 | ТП 230 | Касторенский РЭС | Курская область | Краснознаменский с/с | 10/0,4 | 0.25 | 0.065118 | 0.17453
3692 | ТП 232 | Касторенский РЭС | Курская область | Краснознаменский с/с | 10/0,4 | 0.16 | 0.027098 | 0.12546
3693 | ТП 233 | Касторенский РЭС | Курская область | Краснознаменский с/с | 10/0,4 | 0.1 | 0.017635 | 0.077752
3694 | КТП 237 (420.05-1/100 д.Каменево) | Курский РЭС | Курская область | Камышинский с/с | 10/0,4 | 0.1 | 0.1 | 0
3695 | КТП 1018 Липовец м/м | Курский РЭС | Курская область | Ноздрачевский с/с | 10/0,4 | 0.25 | 0.25 | 0
3696 | КТП 238 (420.05-2/100 д.Каменево) | Курский РЭС | Курская область | Камышинский с/с | 10/0,4 | 0.1 | 0.1 | 0
3697 | ТП 639 1/160 (ТП 220) | Черемисиновский РЭС | Курская область | Стакановский с/с | 10/0,4 | 0.16 | 0.019355 | 0.13277
3698 | КТП 239 (420.05-3/100 д.Ушаково) | Курский РЭС | Курская область | Щетинский с/с | 10/0,4 | 0.1 | 0.063 | 0.034928
3699 | ТП 235 | Касторенский РЭС | Курская область | Краснознаменский с/с | 10/0,4 | 0.25 | 0.05514 | 0.18395
3700 | ТП 247 420.05-11/100 Рыбхоз | Курский РЭС | Курская область | д. Ушаково, Щетинский с/с | 10/0,4 | 0.01 | 0.0074253 | 0.0024305
3701 | КТП 241 (420.05-5/100 д.Ушаково) | Курский РЭС | Курская область | Щетинский с/с | 10/0,4 | 0.1 | 0.077018 | 0.021695
3702 | КТП 242 (420.05-6/100 д.Ушаково) | Курский РЭС | Курская область | Щетинский с/с | 10/0,4 | 0.1 | 0.1 | 0
3703 | КТП-420.05-7/63 Скважина | Курский РЭС | Курская область | п. Лазурный | 10/0,4 | 0.063 | 0.0035916 | 0.056082
3704 | КТП 244 420.05-8/160 х.Саблин | Курский РЭС | Курская область | Щетинский с/с | 10/0,4 | 0.16 | 0.16 | 0
3705 | КТП 245 (420.05-9/160 д.Саблино) | Курский РЭС | Курская область | Щетинский с/с | 10/0,4 | 0.16 | 0.16 | 0
3706 | ТП 238 | Касторенский РЭС | Курская область | Краснознаменский с/с | 10/0,4 | 0.1 | 0.081376 | 0.017581
3707 | ТП 167 | Суджанский РЭС | Курская область | Погребской с/с | 10/0,4 | 0.25 | 0 | 0.236
3708 | ТП 240 | Касторенский РЭС | Курская область | Краснознаменский с/с | 10/0,4 | 0.16 | 0.052225 | 0.10174
3709 | ТП 241 | Касторенский РЭС | Курская область | Краснознаменский с/с | 10/0,4 | 0.1 | 0.086 | 0.013216
3710 | ТП 047 Горшечное | Горшеченский РЭС | Курская область | Горшеченкий с/с | 10/0,4 | 0.25 | 0.024637 | 0.21274
3711 | ТП 623 1/250 (ТП 171) | Черемисиновский РЭС | Курская область | Петровский с/с | 10/0,4 | 0.25 | 0.026412 | 0.21107
3712 | ТП 623 2/250 (ТП 172) | Черемисиновский РЭС | Курская область | Петровский с/с | 10/0,4 | 0.25 | 0.12508 | 0.11793
3713 | ТП 060 | Медвенский РЭС | Курская область | Нижнереутчанский с/с, х.Монастырский | 10/0,4 | 0.04 | 0.0070016 | 0.03115
3714 | ТП 623 8/160 (ТП 177) | Черемисиновский РЭС | Курская область | Петровский с/с | 10/0,4 | 0.16 | 0.051211 | 0.1027
3715 | ТП 623 4/400 (ТП 174) | Черемисиновский РЭС | Курская область | Петровский с/с | 10/0,4 | 0.63 | 0.16909 | 0.4351
3716 | ТП 384 4/160 | Мантуровский РЭС | Курская область | Мантуровский с/с | 10/0,4 | 0.16 | 0.026019 | 0.12648
3717 | ТП 169 415.09 д.1-я Моква | Курский РЭС | Курская область | Моковский с/с, д.Моква | 10/0,4 | 0.25 | 0.1881 | 0.058433
3718 | ТП 154 415.09 1/100 1-я Моква ул.Весёлая | Курский РЭС | Курская область | Моковский с/с, д.Моква | 10/0,4 | 0.1 | 0.1 | 0
3719 | ТП 171 | Курский РЭС | Курская область | Моковский с/с, д.Моква | 10/0,4 | 0.04 | 0.021656 | 0.017317
3720 | ТП 156 3/160 | Курский РЭС | Курская область | Моковский с/с, д.Моква | 10/0,4 | 0.063 | 0.008298 | 0.051639
3721 | ТП 160 415.09 д.Моква ул.Заречная | Курский РЭС | Курская область | Моковский с/с, д.Моква | 10/0,4 | 0.25 | 0.25 | 0
3722 | ТП 158 (5/250) 415.09 д.1-я Моква | Курский РЭС | Курская область | Моковский с/с, д.Моква | 10/0,4 | 0.25 | 0.25 | 0
3723 | ТП 159 (415.09-6/400 ГАЗ АЗС) | Курский РЭС | Курская область | Моковский с/с, д.Моква | 10/0,4 | 0.4 | 0.026972 | 0.35214
3724 | КТП 1019 Липовец-магазин | Курский РЭС | Курская область | Винниковский с/с | 10/0,4 | 0.063 | 0.063 | 0
3725 | ТП 384 5/160 | Мантуровский РЭС | Курская область | Мантуровский с/с | 10/0,4 | 0.16 | 0.028339 | 0.12429
3726 | ТП 059 | Медвенский РЭС | Курская область | Нижнереутчанский с/с, х.Танеевка | 10/0,4 | 0.04 | 0.01876 | 0.02005
3727 | ТП 164 415.09 (12/160) д.1-я Моква | Курский РЭС | Курская область | Моковский с/с, д.Моква | 10/0,4 | 0.16 | 0.12362 | 0.03434
3728 | ТП 587 414.15 1/25 Гремячка | Курский РЭС | Курская область | г.Курск | 10/0,4 | 0.16 | 0.1296 | 0.028698
3729 | ТП 611 10/100 (ТП 009) | Черемисиновский РЭС | Курская область | Михайловский с/с | 10/0,4 | 0.1 | 0.058394 | 0.039276
3730 | ТП 611 7/100 (ТП 006) | Черемисиновский РЭС | Курская область | Михайловский с/с | 10/0,4 | 0.1 | 0.03015 | 0.065938
3731 | ТП 244 | Касторенский РЭС | Курская область | Котовский с/с | 10/0,4 | 0.063 | 0.024425 | 0.036415
3732 | ТП 245 | Касторенский РЭС | Курская область | Котовский с/с | 10/0,4 | 0.25 | 0.014957 | 0.22188
3733 | СТП 507 Быково | Горшеченский РЭС | Курская область | Горшеченкий с/с | 10/0,4 | 0.063 | 0.05418 | 0.0083261
3734 | ТП 246 | Касторенский РЭС | Курская область | Котовский с/с | 10/0,4 | 0.25 | 0.072493 | 0.16757
3735 | ТП 247 | Касторенский РЭС | Курская область | Котовский с/с | 10/0,4 | 0.1 | 0.028339 | 0.067648
3736 | ТП 048 Горшечное | Горшеченский РЭС | Курская область | Горшеченкий с/с | 10/0,4 | 0.16 | 0.15427 | 0.0054067
3737 | ТП 049 Горшечное | Горшеченский РЭС | Курская область | Горшеченкий с/с | 10/0,4 | 0.1 | 0.063 | 0.034928
3738 | ТП 342 котовка | Касторенский РЭС | Курская область | Котовский с/с | 10/0,4 | 0.16 | 0.070556 | 0.084435
3739 | ТП 066 | Медвенский РЭС | Курская область | Нижнереутчанский с/с, с.Нижний Реутец | 10/0,4 | 0.1 | 0.012066 | 0.08301
3740 | КТП 1021 Быт п. Малиновый | Курский РЭС | Курская область | Винниковский с/с | 10/0,4 | 0.25 | 0.041061 | 0.19724
3741 | ТП 050 Горшечное | Горшеченский РЭС | Курская область | Горшеченкий с/с | 10/0,4 | 0.25 | 0.035568 | 0.20242
3742 | ТП 073 | Медвенский РЭС | Курская область | Нижнереутчанский с/с, х.Ильичёвский | 10/0,4 | 0.063 | 0.042701 | 0.019162
3743 | ТП 068 | Медвенский РЭС | Курская область | Нижнереутчанский с/с, д.Александровка | 10/0,4 | 0.25 | 0.08638 | 0.15446
3744 | ТП 244 | Медвенский РЭС | Курская область | Нижнереутчанский с/с, д.Александровка | 10/0,4 | 0.04 | 0.027139 | 0.012141
3745 | ТП 051 Горшечное | Горшеченский РЭС | Курская область | Горшеченкий с/с | 10/0,4 | 0.25 | 0.079 | 0.16142
3746 | ТП 058 | Медвенский РЭС | Курская область | Нижнереутчанский с/с, х.Большая Радина | 10/0,4 | 0.1 | 0.063 | 0.034928
3747 | ТП 1020 п. Малиновый-быт, школа | Курский РЭС | Курская область | Винниковский с/с | 10/0,4 | 0.4 | 0.13054 | 0.25437
3748 | ТП 052 Горшечное | Горшеченский РЭС | Курская область | Горшеченкий с/с | 10/0,4 | 0.16 | 0.0036572 | 0.14759
3749 | ТП 057 | Медвенский РЭС | Курская область | Нижнереутчанский с/с, х.Большая Радина | 10/0,4 | 0.1 | 0.031331 | 0.064824
3750 | ТП 072 | Медвенский РЭС | Курская область | Нижнереутчанский с/с, х.Ильичёвский | 10/0,4 | 0.1 | 0.039513 | 0.0571
3751 | ТП 053 Горшечное | Горшеченский РЭС | Курская область | Горшеченкий с/с | 10/0,4 | 0.4 | 0.1492 | 0.23675
3752 | ТП 055 | Медвенский РЭС | Курская область | Нижнереутчанский с/с, х.Большая Радина | 10/0,4 | 0.063 | 0.053244 | 0.0092101
3753 | ТП 062 | Медвенский РЭС | Курская область | Нижнереутчанский с/с, с.Нижний Реутец | 10/0,4 | 0.1 | 0.030549 | 0.065562
3754 | ТП 1022 Ханок | Курский РЭС | Курская область | Ноздрачевский с/с | 10/0,4 | 0.1 | 0.090249 | 0.0092048
3755 | ТП 063 | Медвенский РЭС | Курская область | Вышнереутчанский с/с, с.Верхний Реутец | 10/0,4 | 0.1 | 0.022589 | 0.073076
3756 | ТП 064 | Медвенский РЭС | Курская область | Нижнереутчанский с/с, с.Нижний Реутец | 10/0,4 | 0.4 | 0.1132 | 0.27074
3757 | ТП 067 | Медвенский РЭС | Курская область | Нижнереутчанский с/с, с.Нижний Реутец | 10/0,4 | 0.4 | 0.076907 | 0.305
3758 | ТП 337 | Медвенский РЭС | Курская область | Нижнереутчанский с/с, с.Нижний Реутец | 10/0,4 | 0.16 | 0.051533 | 0.10239
3759 | ТП 349 | Медвенский РЭС | Курская область | Нижнереутчанский с/с, х.Ильичёвский | 10/0,4 | 0.25 | 0.10896 | 0.13314
3760 | ТП 065 | Медвенский РЭС | Курская область | Вышнереутчанский с/с, с.Верхний Реутец | 10/0,4 | 0.16 | 0.0682 | 0.086659
3761 | ТП 294 | Медвенский РЭС | Курская область | Нижнереутчанский с/с, х.Танеевка | 10/0,4 | 0.16 | 0.0059978 | 0.14538
3762 | ТП 059 Орловка | Горшеченский РЭС | Курская область | Удобенский с/с | 10/0,4 | 0.1 | 0.060649 | 0.037148
3763 | ТП 1023 С/О Заря | Курский РЭС | Курская область | Ноздрачевский с/с | 10/0,4 | 0.16 | 0.033767 | 0.11916
3764 | ТП 1024 С/О Заря | Курский РЭС | Курская область | Ноздрачевский с/с | 10/0,4 | 0.25 | 0.084055 | 0.15665
3765 | ТП 384 6/100 | Мантуровский РЭС | Курская область | Мантуровский с/с | 10/0,4 | 0.1 | 0.016036 | 0.079262
3766 | ТП 1026 С/О Полёт | Курский РЭС | Курская область | Ноздрачевский с/с | 10/0,4 | 0.1 | 0.1 | 0
3767 | ТП 004 (116 3/100 и 115 3/100) | Беловский РЭС | Курская область | Беловский с/с | 10/0,4 | 0.1 | 0.071403 | 0.026995
3768 | ТП 168 | Суджанский РЭС | Курская область | Погребской с/с | 10/0,4 | 0.4 | 0 | 0.3776
3769 | ТП 003 (116 1/100) | Беловский РЭС | Курская область | Беловский с/с | 10/0,4 | 0.1 | 0.1 | 0
3770 | ТП 1025 С/О Полёт | Курский РЭС | Курская область | Ноздрачевский с/с | 10/0,4 | 0.063 | 0.063 | 0
3771 | ТП 169 | Суджанский РЭС | Курская область | Погребской с/с | 10/0,4 | 0.1 | 0 | 0.0944
3772 | ТП 008 (116 6/100) | Беловский РЭС | Курская область | Корочанский с/с | 10/0,4 | 0.1 | 0.1 | 0
3773 | ТП 057 Орловка | Горшеченский РЭС | Курская область | Удобенский с/с | 10/0,4 | 0.063 | 0.044915 | 0.017072
3774 | ТП 011 (116 10/100) | Беловский РЭС | Курская область | Гирьянский с/с | 10/0,4 | 0.1 | 0.058868 | 0.038829
3775 | ТП 1027 Еськово | Курский РЭС | Курская область | Ноздрачевский с/с | 10/0,4 | 0.1 | 0.029893 | 0.066181
3776 | ТП 170 | Суджанский РЭС | Курская область | Погребской с/с | 10/0,4 | 0.25 | 0 | 0.236
3777 | ТП 010 (116 11/100) | Беловский РЭС | Курская область | Корочанский с/с | 10/0,4 | 0.1 | 0.1 | 0
3778 | ТП 007 (116 5/250) | Беловский РЭС | Курская область | Корочанский с/с | 10/0,4 | 0.25 | 0.026528 | 0.21096
3779 | ТП 005 (116 4/100) | Беловский РЭС | Курская область | Корочанский с/с | 10/0,4 | 0.1 | 0.073608 | 0.024914
3780 | ТП 002 (116 12/63) | Беловский РЭС | Курская область | Лошаковка, Беловский С.С | 10/0,4 | 0.063 | 0.063 | 0
3781 | ТП 013 (116 7/63) | Беловский РЭС | Курская область | Корочанский с/с | 10/0,4 | 0.1 | 0.04882 | 0.048314
3782 | ТП 014 (116 8/160) | Беловский РЭС | Курская область | Корочанский с/с, д. Слободка | 10/0,4 | 0.16 | 0.077275 | 0.078092
3783 | ТП 016 (116 18/250) | Беловский РЭС | Курская область | Д.Будский с/с | 10/0,4 | 0.04 | 0 | 0.03776
3784 | ТП 171 | Суджанский РЭС | Курская область | Погребской с/с | 10/0,4 | 0.1 | 0 | 0.0944
3785 | ТП 172 | Суджанский РЭС | Курская область | Погребской с/с | 10/0,4 | 0.1 | 0 | 0.0944
3786 | ТП 107 Горшечное | Горшеченский РЭС | Курская область | Горшеченкий с/с | 10/0,4 | 0.25 | 0.215 | 0.03304
3787 | ТП 237 (174) | Беловский РЭС | Курская область | Гирьянский с/с | 10/0,4 | 0.04 | 0.035977 | 0.0037981
3788 | ТП 238 (174 2/63) | Беловский РЭС | Курская область | Гирьянский с/с | 10/0,4 | 0.063 | 0 | 0.059472
3789 | КТП-10кВ 7114 1/250 | Суджанский РЭС | Курская область | Мартыновский с/с | 10/0,4 | 0.25 | 0 | 0.236
3790 | ТП 240 (174) | Беловский РЭС | Курская область | Гирьянский с/с | 10/0,4 | 0.16 | 0 | 0.15104
3791 | ТП 227 (173 3/160) | Беловский РЭС | Курская область | Щеголянский с/с | 10/0,4 | 0.16 | 0 | 0.15104
3792 | ТП 228 (173 5/100) | Беловский РЭС | Курская область | Щеголянский с/с | 10/0,4 | 0.1 | 0.021691 | 0.073924
3793 | ТП 229 (173 6/250) | Беловский РЭС | Курская область | Щеголянский с/с | 10/0,4 | 0.1 | 0 | 0.0944
3794 | ТП 230 (173 7/63) | Беловский РЭС | Курская область | Щеголянский с/с | 10/0,4 | 0.063 | 0.039326 | 0.022348
3795 | ТП 231 (173 8/100) | Беловский РЭС | Курская область | Щеголянский с/с | 10/0,4 | 0.1 | 0.064311 | 0.03369
3796 | ТП 232 (173 10/63) | Беловский РЭС | Курская область | Щеголянский с/с | 10/0,4 | 0.063 | 0.060069 | 0.0027672
3797 | КТП-10кВ 7128 8/100 | Суджанский РЭС | Курская область | Замостянский с/с | 10/0,4 | 0.1 | 0 | 0.0944
3798 | ТП 234 (173 14/160) | Беловский РЭС | Курская область | Щеголянский с/с | 10/0,4 | 0.16 | 0.050187 | 0.10366
3799 | ТП 236 (173 13/160) | Беловский РЭС | Курская область | Щеголянский с/с | 10/0,4 | 0.16 | 0.037939 | 0.11523
3800 | ТП 235 (173 12/100) | Беловский РЭС | Курская область | Щеголянский с/с | 10/0,4 | 0.1 | 0.048799 | 0.048333
3801 | ТП 522 415.10 ИП Коваленко | Курский РЭС | Курская область | Моковский с/с, д.Моква | 10/0,4 | 0.25 | 0.25 | 0
3802 | ТП 055 | Касторенский РЭС | Курская область | Семеновский с/с | 10/0,4 | 0.1 | 0.096302 | 0.0034905
3803 | ТП 611 8/63 (ТП 007) | Черемисиновский РЭС | Курская область | Михайловский с/с | 10/0,4 | 0.063 | 0.0075565 | 0.052339
3804 | ТП 268 (КТП-421.02-1/250 СТФ) | Курский РЭС | Курская область | Полянский с/с | 10/0,4 | 0.25 | 0.1501 | 0.094305
3805 | КТП 269 421.02-2/100 д.Анпилогово | Курский РЭС | Курская область | Полянский с/с | 10/0,4 | 0.1 | 0.1 | 0
3806 | ТП 275 421.2-8/100 д.Нижнее Косиново | Курский РЭС | Курская область | Полянский с/с | 10/0,4 | 0.1 | 0.070813 | 0.027552
3807 | КТП 276 421.02-9/250 д.Нижнее Косиново | Курский РЭС | Курская область | с. Нижнекасиново, Брежневский с/с | 10/0,4 | 0.032 | 0.032 | 0
3808 | КТП 277 421.02-10/63 д.Комаровка | Курский РЭС | Курская область | Полянский с/с | 10/0,4 | 0.063 | 0.063 | 0
3809 | КТП 271 421.02-3/160 | Курский РЭС | Курская область | Полянский с/с | 10/0,4 | 0.4 | 0.229 | 0.16143
3810 | ТП 252 (КТП-10кВ 175 2/160) | Беловский РЭС | Курская область | Вишневский с/с | 10/0,4 | 0.16 | 0.061688 | 0.092807
3811 | ТП 249 (175 1/160) с Белица | Беловский РЭС | Курская область | Беличанский с/с | 10/0,4 | 0.1 | 0.080655 | 0.018262
3812 | ТП 250 (175 16/250) | Беловский РЭС | Курская область | Беличанский с/с | 10/0,4 | 0.25 | 0.062707 | 0.1768
3813 | ТП 251 (175 17/160) Школа с Белица | Беловский РЭС | Курская область | Беличанский с/с | 10/0,4 | 0.25 | 0.036163 | 0.20186
3814 | ТП 254 (175 4 /250) с Белица | Беловский РЭС | Курская область | Беловский с/с | 10/0,4 | 0.25 | 0.25 | 0
3815 | ТП 253 (КТП-10кВ 175 3/250) | Беловский РЭС | Курская область | Вишневский с/с | 10/0,4 | 0.25 | 0 | 0.236
3816 | ТП 256 (КТП-10кВ 176 6/250) | Беловский РЭС | Курская область | Коммунаровский с/с | 10/0,4 | 0.25 | 0.028884 | 0.20873
3817 | ТП 257 | Беловский РЭС | Курская область | Д.Будский с/с | 10/0,4 | 0.06 | 0.06 | 0
3818 | ТП 261 (176 11/250) пос Петровы Буды | Беловский РЭС | Курская область | Коммунаровский с/с | 10/0,4 | 0.25 | 0.059746 | 0.1796
3819 | ТП 611 1/400 (ТП 001) | Черемисиновский РЭС | Курская область | Михайловский с/с | 10/0,4 | 0.4 | 0.011133 | 0.36709
3820 | ТП 6118 9/160 (ТП 008) | Черемисиновский РЭС | Курская область | Михайловский с/с | 10/0,4 | 0.16 | 0.051246 | 0.10266
3821 | ТП 611 6/250 (ТП 005) | Черемисиновский РЭС | Курская область | Михайловский с/с | 10/0,4 | 0.25 | 0.006936 | 0.22945
3822 | КТП 289 421.08-3/160 с.Поляна | Курский РЭС | Курская область | Полянский с/с | 10/0,4 | 0.16 | 0.13805 | 0.020716
3823 | КТП-421.08-5/63 д.Нартово | Курский РЭС | Курская область | Полянский с/с | 10/0,4 | 0.063 | 0.063 | 0
3824 | КТП 292 421.08-6/100 д.Жиляево | Курский РЭС | Курская область | Полянский с/с | 10/0,4 | 0.1 | 0.053718 | 0.04369
3825 | КТП 294 421.08-8/160 д.Саморядово | Курский РЭС | Курская область | Полянский с/с | 10/0,4 | 0.16 | 0.050414 | 0.10345
3826 | КТП 296 421.08-10/100 д.Тутово | Курский РЭС | Курская область | Полянский с/с | 10/0,4 | 0.1 | 0.055756 | 0.041767
3827 | КТП-421.08-11/63 д.Хардиково (скважина) | Курский РЭС | Курская область | Полянский с/с | 10/0,4 | 0.063 | 0.05103 | 0.0113
3828 | КТП 298 421.08-12/100 д.Хардиково | Курский РЭС | Курская область | Полянский с/с | 10/0,4 | 0.16 | 0.061395 | 0.093083
3829 | КТП 299-421.08-13/100 д.Хардиково | Курский РЭС | Курская область | Полянский с/с | 10/0,4 | 0.063 | 0.051044 | 0.011286
3830 | КТП-421.08-14/63 Скважина | Курский РЭС | Курская область | Полянский с/с | 10/0,4 | 0.063 | 0.0061743 | 0.053643
3831 | КТП 301 421.08 (15/63) д.Пименово | Курский РЭС | Курская область | Полянский с/с | 10/0,4 | 0.063 | 0.063 | 0
3832 | ТП 057 | Касторенский РЭС | Курская область | Касторенский с/с | 10/0,4 | 0.25 | 0.11171 | 0.13055
3833 | ТП 611 11/160 (ТП 010) | Черемисиновский РЭС | Курская область | п.Черемисиново | 10/0,4 | 0.16 | 0.12318 | 0.034754
3834 | ТП 058 | Касторенский РЭС | Курская область | Ленинский с/с | 10/0,4 | 0.63 | 0.096711 | 0.50342
3835 | КТП 015 | Солнцевский РЭС | Курская область | Ивановский с/с | 10/0,4 | 0.063 | 0.026559 | 0.034401
3836 | ТП 060 | Касторенский РЭС | Курская область | Ленинский с/с | 10/0,4 | 0.4 | 0.048275 | 0.33203
3837 | ТП 067 | Касторенский РЭС | Курская область | Касторенский с/с | 10/0,4 | 0.16 | 0.086118 | 0.069745
3838 | ТП 062 | Касторенский РЭС | Курская область | Ленинский с/с | 10/0,4 | 0.16 | 0.1376 | 0.021146
3839 | ТП 068 | Касторенский РЭС | Курская область | Касторенский с/с | 10/0,4 | 0.16 | 0.086723 | 0.069173
3840 | КТП 016 | Солнцевский РЭС | Курская область | Бунинский с/с | 10/0,4 | 0.16 | 0.047987 | 0.10574
3841 | ТП 070 | Касторенский РЭС | Курская область | Касторенский с/с | 10/0,4 | 0.16 | 0.10236 | 0.054411
3842 | ТП 063 | Касторенский РЭС | Курская область | Ленинский с/с | 10/0,4 | 0.1 | 0.086 | 0.013216
3843 | ТП 064 | Касторенский РЭС | Курская область | Ленинский с/с | 10/0,4 | 0.063 | 0.03969 | 0.022005
3844 | ТП 065 | Касторенский РЭС | Курская область | Ленинский с/с | 10/0,4 | 0.1 | 0.0043331 | 0.09031
3845 | ТП 133 д.Гвоздевка | Тимский РЭС | Курская область | Ленинский с/с | 10/0,4 | 0.025 | 0.00454 | 0.019314
3846 | ТП 6112 6/63 (ТП 064) | Черемисиновский РЭС | Курская область | Новосавинский с/с | 10/0,4 | 0.063 | 0.018639 | 0.041877
3847 | ТП 259 (ТП176 9/100) | Беловский РЭС | Курская область | Коммунаровский с/с | 10/0,4 | 0.04 | 0.012318 | 0.026131
3848 | ТП 258 (ВЛ 10кВ 176) | Беловский РЭС | Курская область | Коммунаровский с/с | 10/0,4 | 0.1 | 0.082385 | 0.016629
3849 | ТП 262 (КТП 176 12/400) | Беловский РЭС | Курская область | Коммунаровский с/с | 10/0,4 | 0.4 | 0.055039 | 0.32564
3850 | ТП 6112 10/63 (ТП 068) | Черемисиновский РЭС | Курская область | Новосавинский с/с | 10/0,4 | 0.063 | 0.010729 | 0.049343
3851 | ТП 263 (176 13/400) | Беловский РЭС | Курская область | Коммунаровский с/с | 10/0,4 | 0.25 | 0.03405 | 0.20386
3852 | КТП 341-423.02-4/63 д.Мурыновка | Курский РЭС | Курская область | Лебяженский с/с | 10/0,4 | 0.025 | 0.025 | 0
3853 | ТП 267 (176 18/100) пос Коммунар | Беловский РЭС | Курская область | Коммунаровский с/с | 10/0,4 | 0.1 | 0.03121 | 0.064938
3854 | ТП 265 (176 15 /160) | Беловский РЭС | Курская область | Коммунаровский с/с | 10/0,4 | 0.16 | 0.049813 | 0.10402
3855 | ТП 268 (КТП №1 176 19/100) | Беловский РЭС | Курская область | Коммунаровский с/с | 10/0,4 | 0.1 | 0.046045 | 0.050933
3856 | ТП 264 (КТП 176 14/250) | Беловский РЭС | Курская область | Коммунаровский с/с | 10/0,4 | 0.25 | 0.064341 | 0.17526
3857 | ЗТП-10кВ Ф 4213 5/250 | Советский РЭС | Курская область | Ленинский с/с | 10/0,4 | 0.25 | 0.043785 | 0.19467
3858 | КТП 338-423.02-1/100 д.Млодать | Курский РЭС | Курская область | Лебяженский с/с | 10/0,4 | 0.1 | 0.068225 | 0.029995
3859 | СКТП 340-423.02-3/400 п.Черёмушки | Курский РЭС | Курская область | Лебяженский с/с | 10/0,4 | 0.4 | 0.10273 | 0.28062
3860 | ТП 211 (158 9/63) | Беловский РЭС | Курская область | Коммунаровский с/с | 10/0,4 | 0.06 | 0.0070874 | 0.04995
3861 | КТП-10кВ Ф 438 2/250 д.Дубиновка | Советский РЭС | Курская область | В.Рогозецкий с/с | 10/0,4 | 0.25 | 0.026549 | 0.21094
3862 | ТП 6112 2/63 (ТП 060) | Черемисиновский РЭС | Курская область | Новосавинский с/с | 10/0,4 | 0.063 | 0.011829 | 0.048305
3863 | КТП-10кВ Ф 438 1/100. П.С. Ефросимовка | Советский РЭС | Курская область | В.Рогозецкий с/с | 10/0,4 | 0.1 | 0.076377 | 0.0223
3864 | ТП 665 7/100 (ТП 269) | Черемисиновский РЭС | Курская область | Русановский с/с | 10/0,4 | 0.063 | 0.0032587 | 0.056396
3865 | КТП-424.02-3/160 д.Чурилово | Курский РЭС | Курская область | Камышинский с/с | 10/0,4 | 0.16 | 0.12145 | 0.036388
3866 | КТП 017 | Солнцевский РЭС | Курская область | Шумаковский с/с | 10/0,4 | 0.04 | 0.038191 | 0.0017076
3867 | ТП 6112 9/160 (ТП 067) | Черемисиновский РЭС | Курская область | Новосавинский с/с | 10/0,4 | 0.16 | 0.0047266 | 0.14658
3868 | КТП 018 | Солнцевский РЭС | Курская область | Шумаковский с/с | 10/0,4 | 0.25 | 0.07326 | 0.16684
3869 | КТП 019 | Солнцевский РЭС | Курская область | Шумаковский с/с | 10/0,4 | 0.25 | 0.0858 | 0.155
3870 | КТП 020 | Солнцевский РЭС | Курская область | Шумаковский с/с | 10/0,4 | 0.25 | 0.092892 | 0.14831
3871 | КТП 021 | Солнцевский РЭС | Курская область | Шумаковский с/с | 10/0,4 | 0.1 | 0.059801 | 0.037948
3872 | КТП 022 | Солнцевский РЭС | Курская область | Шумаковский с/с | 10/0,4 | 0.1 | 0.036673 | 0.059781
3873 | КТП 024 | Солнцевский РЭС | Курская область | Шумаковский с/с | 10/0,4 | 0.1 | 0.024874 | 0.070919
3874 | КТП 025 | Солнцевский РЭС | Курская область | Ивановский с/с | 10/0,4 | 0.1 | 0.018891 | 0.076567
3875 | ТП 064 Горшечное | Горшеченский РЭС | Курская область | Горшеченкий с/с | 10/0,4 | 0.16 | 0.062389 | 0.092145
3876 | ТП 054 | Касторенский РЭС | Курская область | Касторенский с/с | 10/0,4 | 0.16 | 0.050837 | 0.10305
3877 | ТП 056 | Касторенский РЭС | Курская область | Ленинский с/с | 10/0,4 | 0.16 | 0.039301 | 0.11394
3878 | ТП 1028 Шагарово | Курский РЭС | Курская область | Ноздрачевский с/с | 10/0,4 | 0.063 | 0.033929 | 0.027443
3879 | ТП 066 Гусевка | Горшеченский РЭС | Курская область | Ключевский с/с | 10/0,4 | 0.063 | 0.010977 | 0.04911
3880 | ТП 1029 Шагарово | Курский РЭС | Курская область | Винниковский с/с | 10/0,4 | 0.1 | 0.06189 | 0.035976
3881 | ТП 173 (142 3/250) | Беловский РЭС | Курская область | Пенский с/с | 10/0,4 | 0.16 | 0.099955 | 0.056683
3882 | ТП 174 (142 1/100) | Беловский РЭС | Курская область | Пенский с/с | 10/0,4 | 0.1 | 0.04151 | 0.055214
3883 | ТП 1030 Шагарово-Сортучасток | Курский РЭС | Курская область | Ноздрачевский с/с | 10/0,4 | 0.063 | 0.03067 | 0.03052
3884 | ТП 175 (142 2/400) | Беловский РЭС | Курская область | Пенский с/с | 10/0,4 | 0.4 | 0.044819 | 0.33529
3885 | ТП 1031 Ноздрачёво-школа | Курский РЭС | Курская область | с.Ноздрачево | 10/0,4 | 0.25 | 0.25 | 0
3886 | ТП 067 Ключ | Горшеченский РЭС | Курская область | Ключевский с/с | 10/0,4 | 0.16 | 0.018674 | 0.13341
3887 | ТП 1032 л/лагерь | Курский РЭС | Курская область | Ноздрачевский с/с | 10/0,4 | 0.16 | 0.16 | 0
3888 | ТП 068 Макаровка | Горшеченский РЭС | Курская область | Ключевский с/с | 10/0,4 | 0.1 | 0.035109 | 0.061257
3889 | ТП 066 | Касторенский РЭС | Курская область | Касторенский с/с | 10/0,4 | 0.16 | 0.02383 | 0.12854
3890 | ТП 049 | Суджанский РЭС | Курская область | Махновский с/с | 10/0,4 | 0.063 | 0 | 0.059472
3891 | КТП 027 | Солнцевский РЭС | Курская область | Шумаковский с/с | 10/0,4 | 0.25 | 0.049551 | 0.18922
3892 | ТП 050 | Суджанский РЭС | Курская область | Махновский с/с | 10/0,4 | 0.16 | 0 | 0.15104
3893 | ТП 069 Макаровка | Горшеченский РЭС | Курская область | Ключевский с/с | 10/0,4 | 0.04 | 0.0054782 | 0.032589
3894 | ТП 1033 МТМ | Курский РЭС | Курская область | Винниковский с/с | 10/0,4 | 0.1 | 0.011219 | 0.08381
3895 | ТП 070 Ключ | Горшеченский РЭС | Курская область | Ключевский с/с | 10/0,4 | 0.4 | 0.018014 | 0.3606
3896 | ТП 176 (144 11/100) | Беловский РЭС | Курская область | Пенский с/с | 10/0,4 | 0.16 | 0.053516 | 0.10052
3897 | КТП 316(422.02-2/2х100) КНС очистные | Курский РЭС | Курская область | п. Лазурный | 10/0,4 | 0.5 | 0.25 | 0
3898 | ТП 1311 МТФ-ток | Курский РЭС | Курская область | с.Ноздрачево | 10/0,4 | 0.16 | 0.063796 | 0.090816
3899 | ЗТП-422.02-3/2х400 Котельная | Курский РЭС | Курская область | п. Лазурный | 10/0,4 | 0.8 | 0.034262 | 0.38743
3900 | ТП 051 | Суджанский РЭС | Курская область | Махновский с/с | 10/0,4 | 0.25 | 0 | 0.236
3901 | ЗТП-422.02-9/250 многоэтажки | Курский РЭС | Курская область | п. Искра | 10/0,4 | 0.25 | 0.14854 | 0.095781
3902 | ТП 177 (КТП 10кВ 144 1/250) | Беловский РЭС | Курская область | Пенский с/с | 10/0,4 | 0.1 | 0.048023 | 0.049067
3903 | ТП 318 (422.02-4/100) д.Муравлёво | Курский РЭС | Курская область | Щетинский с/с | 10/0,4 | 0.1 | 0.092438 | 0.0071381
3904 | ТП 319 (422.02-5/63) д.Муравлёво | Курский РЭС | Курская область | Щетинский с/с | 10/0,4 | 0.063 | 0.063 | 0
3905 | ТП 320 (422.02-6/100) д.Михайловка | Курский РЭС | Курская область | Щетинский с/с | 10/0,4 | 0.1 | 0.06472 | 0.033305
3906 | КТП 026 | Солнцевский РЭС | Курская область | Ивановский с/с | 10/0,4 | 0.063 | 0.022599 | 0.038139
3907 | ТП 1034 Ноздрачёво-почта | Курский РЭС | Курская область | Ноздрачевский с/с | 10/0,4 | 0.16 | 0.066717 | 0.088059
3908 | КТП 321 422.02-7/100 д.Михайловка | Курский РЭС | Курская область | Щетинский с/с | 10/0,4 | 0.1 | 0.088509 | 0.010848
3909 | КТП 322-422.02-8/100 д.Семёновка | Курский РЭС | Курская область | Лебяженский с/с | 10/0,4 | 0.1 | 0.067852 | 0.030348
3910 | ТП 180 (144 4/160) | Беловский РЭС | Курская область | Пенский с/с | 10/0,4 | 0.1 | 0.1 | 0
3911 | ТП 183 (144 7/100) | Беловский РЭС | Курская область | Пенский с/с | 10/0,4 | 0.063 | 0.024213 | 0.036615
3912 | ТП 184 (144 9/100) | Беловский РЭС | Курская область | Пенский с/с | 10/0,4 | 0.1 | 0 | 0.0944
3913 | ТП 185 (144 10/40) | Беловский РЭС | Курская область | Пенский с/с | 10/0,4 | 0.025 | 0.02025 | 0.004484
3914 | ТП 071 Ключ | Горшеченский РЭС | Курская область | Ключевский с/с | 10/0,4 | 0.25 | 0.036405 | 0.20163
3915 | ТП 026 | Касторенский РЭС | Курская область | Успенский с/с | 10/0,4 | 0.1 | 0.062051 | 0.035824
3916 | ТП 053 | Суджанский РЭС | Курская область | Махновский с/с | 10/0,4 | 0.25 | 0 | 0.236
3917 | ТП 1035 Ноздрачёво | Курский РЭС | Курская область | Ноздрачевский с/с | 10/0,4 | 0.16 | 0.16 | 0
3918 | ТП 027 | Касторенский РЭС | Курская область | Успенский с/с | 10/0,4 | 0.1 | 0.037197 | 0.059286
3919 | ТП 054 | Суджанский РЭС | Курская область | Махновский с/с | 10/0,4 | 0.25 | 0 | 0.236
3920 | ТП 033 | Касторенский РЭС | Курская область | Успенский с/с | 10/0,4 | 0.1 | 0.029822 | 0.066248
3921 | ТП 037 | Касторенский РЭС | Курская область | Успенский с/с | 10/0,4 | 0.16 | 0.14132 | 0.01763
3922 | ТП 055 | Суджанский РЭС | Курская область | Махновский с/с | 10/0,4 | 0.25 | 0 | 0.236
3923 | ТП 035 | Касторенский РЭС | Курская область | Краснодолинский с/с | 10/0,4 | 0.04 | 0.04 | 0
3924 | ТП 048 | Суджанский РЭС | Курская область | Махновский с/с | 10/0,4 | 0.16 | 0 | 0.15104
3925 | ТП 046 | Суджанский РЭС | Курская область | Махновский с/с | 10/0,4 | 0.1 | 0 | 0.0944
3926 | ТП 036 | Касторенский РЭС | Курская область | Краснодолинский с/с | 10/0,4 | 0.25 | 0.014684 | 0.22214
3927 | ТП 034 | Касторенский РЭС | Курская область | Краснодолинский с/с | 10/0,4 | 0.16 | 0.035714 | 0.11733
3928 | ТП 429 Быстрик | Горшеченский РЭС | Курская область | Ключевский с/с | 10/0,4 | 0.1 | 0.013806 | 0.081367
3929 | ТП 348 | Касторенский РЭС | Курская область | Успенский с/с | 10/0,4 | 0.25 | 0.17285 | 0.072833
3930 | ТП 073 Отрада | Горшеченский РЭС | Курская область | Солдатский с/с | 10/0,4 | 0.063 | 0.032037 | 0.029229
3931 | ТП 028 | Касторенский РЭС | Курская область | Краснодолинский с/с | 10/0,4 | 0.1 | 0.0369 | 0.059567
3932 | ТП 029 | Касторенский РЭС | Курская область | Краснодолинский с/с | 10/0,4 | 0.1 | 0.04942 | 0.047748
3933 | ТП 030 | Касторенский РЭС | Курская область | с. Успенка | 10/0,4 | 0.25 | 0.029858 | 0.20781
3934 | ТП 249 | Касторенский РЭС | Курская область | Краснознаменский с/с | 10/0,4 | 0.25 | 0.25 | 0
3935 | ТП 031 | Касторенский РЭС | Курская область | Успенский с/с | 10/0,4 | 0.063 | 0.036491 | 0.025024
3936 | ТП 330 (ВЛ 10кВ 1316) | Беловский РЭС | Курская область | с. Белица | 10/0,4 | 0.1 | 0.080983 | 0.017952
3937 | ТП 032 | Касторенский РЭС | Курская область | Успенский с/с | 10/0,4 | 0.063 | 0.014972 | 0.045339
3938 | ТП 250 | Касторенский РЭС | Курская область | Краснознаменский с/с | 10/0,4 | 0.25 | 0.25 | 0
3939 | ТП 251 | Касторенский РЭС | Курская область | Краснознаменский с/с | 10/0,4 | 0.25 | 0.034251 | 0.20367
3940 | КТП 028 | Солнцевский РЭС | Курская область | Шумаковский с/с | 10/0,4 | 0.063 | 0.02729 | 0.03371
3941 | ТП 252 | Касторенский РЭС | Курская область | Краснознаменский с/с | 10/0,4 | 0.25 | 0.067676 | 0.17211
3942 | ТП 253 | Касторенский РЭС | Курская область | Краснознаменский с/с | 10/0,4 | 0.1 | 0.009549 | 0.085386
3943 | ТП 254 | Касторенский РЭС | Курская область | Краснознаменский с/с | 10/0,4 | 0.063 | 0.05103 | 0.0113
3944 | ТП 182 (144 5/100) | Беловский РЭС | Курская область | Пенский с/с | 10/0,4 | 0.1 | 0.052916 | 0.044448
3945 | КТП 1196 126.11 Ц.У. Барышниково ток | Курский РЭС | Курская область | с.Барышниково | 10/0,4 | 0.25 | 0.037414 | 0.20068
3946 | ТП 255 | Касторенский РЭС | Курская область | Краснознаменский с/с | 10/0,4 | 0.16 | 0.063262 | 0.091321
3947 | ТП 178 (144 2/100) | Беловский РЭС | Курская область | Пенский с/с | 10/0,4 | 0.1 | 0.029227 | 0.06681
3948 | КТП-10кВ Ф 4110 7/100 | Советский РЭС | Курская область | Мансуровский с/с | 10/0,4 | 0.063 | 0.021645 | 0.039039
3949 | ТП 256 | Касторенский РЭС | Курская область | Краснознаменский с/с | 10/0,4 | 0.4 | 0.050368 | 0.33005
3950 | ТП 257 | Касторенский РЭС | Курская область | Краснознаменский с/с | 10/0,4 | 0.16 | 0.089185 | 0.06685
3951 | ТП 073 | Черемисиновский РЭС | Курская область | Новосавинский с/с | 10/0,4 | 0.1 | 0.034988 | 0.061371
3952 | ТП 258 | Касторенский РЭС | Курская область | Краснознаменский с/с | 10/0,4 | 0.06 | 0.026261 | 0.03185
3953 | ТП 259 | Касторенский РЭС | Курская область | Краснознаменский с/с | 10/0,4 | 0.25 | 0.012697 | 0.22401
3954 | КТП-10кВ Ф 4212 4/160 | Советский РЭС | Курская область | Ленинский с/с | 10/0,4 | 0.16 | 0.042176 | 0.11123
3955 | КТП-126.11 3/160 Х/Ф "Восток" | Курский РЭС | Курская область | Полевской с/с | 10/0,4 | 0.16 | 0.011537 | 0.14015
3956 | ТП 6112 11/100 (ТП 069) | Черемисиновский РЭС | Курская область | Новосавинский с/с | 10/0,4 | 0.1 | 0.0050545 | 0.089629
3957 | КТП 001 | Солнцевский РЭС | Курская область | Бунинский с/с | 10/0,4 | 0.1 | 0.013413 | 0.081738
3958 | ТП 6112 3/100 (ТП 061) | Черемисиновский РЭС | Курская область | Новосавинский с/с | 10/0,4 | 0.1 | 0.0091001 | 0.08581
3959 | ТП 6112 4/100 (ТП 062) | Черемисиновский РЭС | Курская область | Новосавинский с/с | 10/0,4 | 0.1 | 0.028259 | 0.067724
3960 | КТП 1036 Барышниково-магазин | Курский РЭС | Курская область | Полевской с/с | 10/0,4 | 0.1 | 0.059388 | 0.038338
3961 | ТП 345 (1/63 д.1-е Безлесное) | Курский РЭС | Курская область | Лебяженский с/с | 10/0,4 | 0.1 | 0.061289 | 0.036543
3962 | ТП 351 (7/63 д.Фитилёвка)423.10 | Курский РЭС | Курская область | Лебяженский с/с | 10/0,4 | 0.063 | 0.015224 | 0.045101
3963 | ТП 346 (423.10-2/160 д.Безлесная) | Курский РЭС | Курская область | Лебяженский с/с | 10/0,4 | 0.16 | 0.037006 | 0.11611
3964 | ТП 349 (5/100 д.Смородное) | Курский РЭС | Курская область | Лебяженский с/с | 10/0,4 | 0.1 | 0.037692 | 0.058819
3965 | ТП 348 (4/100 Быт, ферма, учёт пром) | Курский РЭС | Курская область | Лебяженский с/с | 10/0,4 | 0.1 | 0.019058 | 0.07641
3966 | ТП 350 (6/63 д.Смородное) | Курский РЭС | Курская область | Лебяженский с/с | 10/0,4 | 0.063 | 0.057471 | 0.0052196
3967 | ТП 352 (8/40 д.2-я Букреевка) | Курский РЭС | Курская область | Лебяженский с/с | 10/0,4 | 0.04 | 0.023038 | 0.016012
3968 | ТП 353 (9/100 д.Радино) | Курский РЭС | Курская область | Лебяженский с/с | 10/0,4 | 0.1 | 0.011224 | 0.083805
3969 | ТП 188 (вл 10кВ 148) | Беловский РЭС | Курская область | Пенский с/с | 10/0,4 | 0.25 | 0.042615 | 0.19577
3970 | ТП 6112 1/100 (ТП 059) | Черемисиновский РЭС | Курская область | Новосавинский с/с | 10/0,4 | 0.1 | 0.071651 | 0.026762
3971 | ТП 189 (148 4/100) | Беловский РЭС | Курская область | Пенский с/с | 10/0,4 | 0.1 | 0.047301 | 0.049748
3972 | ТП 163 (141 8/160) | Беловский РЭС | Курская область | Пенский с/с | 10/0,4 | 0.16 | 0.097231 | 0.059254
3973 | ТП 6112 8/160 (ТП 066) | Черемисиновский РЭС | Курская область | Новосавинский с/с | 10/0,4 | 0.16 | 0.011839 | 0.13986
3974 | ТП 164 (141 1/100) | Беловский РЭС | Курская область | Пенский с/с | 10/0,4 | 0.1 | 0.03632 | 0.060114
3975 | ТП 166 (141 9/250) | Беловский РЭС | Курская область | Пенский с/с | 10/0,4 | 0.25 | 0.013115 | 0.22362
3976 | ТП 167 (141 2/250) | Беловский РЭС | Курская область | Пенский с/с | 10/0,4 | 0.4 | 0.4 | 0
3977 | ТП 172 (141 3/250) | Беловский РЭС | Курская область | Пенский с/с | 10/0,4 | 0.25 | 0.0086007 | 0.22788
3978 | ТП 261 | Касторенский РЭС | Курская область | Краснознаменский с/с | 10/0,4 | 0.063 | 0.038312 | 0.023305
3979 | ТП 262 | Касторенский РЭС | Курская область | Краснознаменский с/с | 10/0,4 | 0.063 | 0.0035815 | 0.056091
3980 | ТП 263 | Касторенский РЭС | Курская область | Краснознаменский с/с | 10/0,4 | 0.1 | 0.040738 | 0.055943
3981 | ТП 265 | Касторенский РЭС | Курская область | д.Суковкино | 10/0,4 | 0.25 | 0.028082 | 0.20949
3982 | ТП 266 | Касторенский РЭС | Курская область | д.Суковкино | 10/0,4 | 0.16 | 0.020879 | 0.13133
3983 | ТП 267 | Касторенский РЭС | Курская область | Краснознаменский с/с | 10/0,4 | 0.1 | 0.013645 | 0.081519
3984 | ТП 171 (141 4/60) | Беловский РЭС | Курская область | Пенский с/с | 10/0,4 | 0.06 | 0.042857 | 0.016183
3985 | ТП 170 (141 5/100) | Беловский РЭС | Курская область | Пенский с/с | 10/0,4 | 0.1 | 0.023759 | 0.071971
3986 | ТП 169 (141 7/100) | Беловский РЭС | Курская область | Пенский с/с | 10/0,4 | 0.04 | 0.04 | 0
3987 | КТП 029 | Солнцевский РЭС | Курская область | Шумаковский с/с | 10/0,4 | 0.16 | 0.059751 | 0.094635
3988 | ТП 168 (141 6/100) | Беловский РЭС | Курская область | Пенский с/с | 10/0,4 | 0.1 | 0.1 | 0
3989 | КТП-421.09-1/250 МТС | Курский РЭС | Курская область | Полянский с/с | 10/0,4 | 0.25 | 0.012323 | 0.22437
3990 | ТП 335 Октябрьская | Беловский РЭС | Курская область | Ильковский с/с | 10/0,4 | 0.16 | 0.16 | 0
3991 | КТП 308 (421.09-4/160 с.Поляна) | Курский РЭС | Курская область | Полянский с/с | 10/0,4 | 0.16 | 0.16 | 0
3992 | КТП 309 (421.09-5/250 с.Поляна) | Курский РЭС | Курская область | с.Поляна | 10/0,4 | 0.25 | 0.035896 | 0.20211
3993 | КТП 310 (421.09-7/250 д.Жеребцово) | Курский РЭС | Курская область | Полянский с/с | 10/0,4 | 0.25 | 0.043659 | 0.19479
3994 | КТП-421.09-8/63 д.Жеребцово (школа) | Курский РЭС | Курская область | Полянский с/с | 10/0,4 | 0.063 | 0.041697 | 0.02011
3995 | ТП 277 (1812 1/400) | Беловский РЭС | Курская область | Ильковский с/с | 10/0,4 | 0.4 | 0.4 | 0
3996 | ТП 312 (421.09-9/160 д.Жеребцово) | Курский РЭС | Курская область | Полянский с/с | 10/0,4 | 0.16 | 0.16 | 0
3997 | ТП 384 7/100 | Мантуровский РЭС | Курская область | Мантуровский с/с | 10/0,4 | 0.1 | 0.010956 | 0.084057
3998 | ТП 058 | Суджанский РЭС | Курская область | Махновский с/с | 10/0,4 | 0.063 | 0 | 0.059472
3999 | ТП 018 | Суджанский РЭС | Курская область | Махновский с/с | 10/0,4 | 0.8 | 0 | 0.42373
4000 | ТП 059 | Суджанский РЭС | Курская область | Махновский с/с | 10/0,4 | 0.25 | 0 | 0.236
4001 | ТП 060 | Суджанский РЭС | Курская область | Махновский с/с | 10/0,4 | 0.063 | 0 | 0.059472
4002 | ТП 061 | Суджанский РЭС | Курская область | Махновский с/с | 10/0,4 | 0.063 | 0 | 0.059472
4003 | ТП 097 | Суджанский РЭС | Курская область | Борковский с/с | 10/0,4 | 0.04 | 0 | 0.03776
4004 | КТП-10кВ Ф 4110 1/160 | Советский РЭС | Курская область | Н.Грайворонский с/с | 10/0,4 | 0.16 | 0.061289 | 0.093183
4005 | ТП 020 Горшечное | Горшеченский РЭС | Курская область | Горшеченкий с/с | 10/0,4 | 0.25 | 0.071762 | 0.16826
4006 | ТП 064 | Суджанский РЭС | Курская область | Махновский с/с | 10/0,4 | 0.04 | 0 | 0.03776
4007 | ТП 001 х.Ленина | Касторенский РЭС | Курская область | Касторенский с/с | 10/0,4 | 0.1 | 0.061264 | 0.036567
4008 | ТП 065 | Суджанский РЭС | Курская область | Уланковский с/с, с.Уланок | 10/0,4 | 0.063 | 0 | 0.059472
4009 | ТП 002 Знамя Архангельское | Касторенский РЭС | Курская область | Котовский с/с | 10/0,4 | 0.1 | 0.070097 | 0.028229
4010 | ТП 066 | Суджанский РЭС | Курская область | Уланковский с/с, с.Уланок | 10/0,4 | 0.063 | 0 | 0.059472
4011 | ТП 003 Андреевка быт | Касторенский РЭС | Курская область | Котовский с/с | 10/0,4 | 0.25 | 0.13892 | 0.10486
4012 | ТП 004 Циценко мастерские | Касторенский РЭС | Курская область | п. Касторное | 10/0,4 | 0.25 | 0.215 | 0.03304
4013 | ТП 067 | Суджанский РЭС | Курская область | Уланковский с/с, с.Уланок | 10/0,4 | 0.16 | 0 | 0.15104
4014 | ТП 005 Циценко ферма | Касторенский РЭС | Курская область | п. Касторное | 10/0,4 | 0.25 | 0.082728 | 0.1579
4015 | ТП 068 | Суджанский РЭС | Курская область | Уланковский с/с, с.Уланок | 10/0,4 | 0.06 | 0 | 0.05664
4016 | ТП 007 3-я успенка(Хлебороб) | Касторенский РЭС | Курская область | Котовский с/с | 10/0,4 | 0.1 | 0.063 | 0.034928
4017 | ТП 069 | Суджанский РЭС | Курская область | Уланковский с/с, с.Уланок | 10/0,4 | 0.25 | 0 | 0.236
4018 | ТП 006 Бухловка | Касторенский РЭС | Курская область | Котовский с/с | 10/0,4 | 0.04 | 0.0332 | 0.0064192
4019 | КТП 030 | Солнцевский РЭС | Курская область | Шумаковский с/с | 10/0,4 | 0.16 | 0.10018 | 0.056469
4020 | ТП 070 | Суджанский РЭС | Курская область | Уланковский с/с, с.Уланок | 10/0,4 | 0.04 | 0 | 0.03776
4021 | ТП 071 | Суджанский РЭС | Курская область | Уланковский с/с, с.Уланок | 10/0,4 | 0.1 | 0 | 0.0944
4022 | ТП 008 Цветочный | Касторенский РЭС | Курская область | Котовский с/с | 10/0,4 | 0.25 | 0.02329 | 0.21401
4023 | ТП 6112 13/250 (ТП 071) | Черемисиновский РЭС | Курская область | Новосавинский с/с | 10/0,4 | 0.25 | 0.015466 | 0.2214
4024 | ТП 072 | Суджанский РЭС | Курская область | Уланковский с/с, с.Уланок | 10/0,4 | 0.1 | 0 | 0.0944
4025 | ТП 134 Цветочный | Касторенский РЭС | Курская область | Котовский с/с | 10/0,4 | 0.1 | 0.068558 | 0.029681
4026 | ТП 073 | Суджанский РЭС | Курская область | Уланковский с/с, с.Н.Махово | 10/0,4 | 0.16 | 0 | 0.15104
4027 | ТП 308 (112 1/100) | Беловский РЭС | Курская область | Ильковский с/с | 10/0,4 | 0.1 | 0.0050545 | 0.089629
4028 | КТП-10кВ Ф 4110 2/63 П С Кшень | Советский РЭС | Курская область | Н.Грайворонский с/с | 10/0,4 | 0.063 | 0.019653 | 0.04092
4029 | ТП 011 Ольховатка | Касторенский РЭС | Курская область | Ленинский с/с | 10/0,4 | 0.04 | 0.04 | 0
4030 | ТП 384 9/40 | Мантуровский РЭС | Курская область | Мантуровский с/с | 10/0,4 | 0.04 | 0.0064114 | 0.031708
4031 | ТП 074 | Суджанский РЭС | Курская область | Воробжанский с/с | 10/0,4 | 0.1 | 0 | 0.0944
4032 | ТП 310 (вл 10кВ 112) | Беловский РЭС | Курская область | Бобравский с/с | 10/0,4 | 0.06 | 0.06 | 0
4033 | ТП 075 | Суджанский РЭС | Курская область | Воробжанский с/с | 10/0,4 | 0.16 | 0 | 0.15104
4034 | ТП 6112 5/250 (ТП 063) | Черемисиновский РЭС | Курская область | Новосавинский с/с | 10/0,4 | 0.25 | 0.095521 | 0.14583
4035 | ТП 384 10/100 | Мантуровский РЭС | Курская область | Мантуровский с/с | 10/0,4 | 0.1 | 0.012127 | 0.082952
4036 | ТП 076 | Суджанский РЭС | Курская область | Уланковский с/с, с.Н.Махово | 10/0,4 | 0.16 | 0 | 0.15104
4037 | ТП 311 (112 5/100) | Беловский РЭС | Курская область | Бобравский с/с | 10/0,4 | 0.1 | 0.022624 | 0.073043
4038 | ТП 309 (КТП 10кВ 112 2/250) | Беловский РЭС | Курская область | Бобравский с/с | 10/0,4 | 0.25 | 0.096862 | 0.14456
4039 | ТП 027 Горшечное | Горшеченский РЭС | Курская область | Горшеченкий с/с | 10/0,4 | 0.1 | 0.041445 | 0.055276
4040 | ТП 385 1/250 | Мантуровский РЭС | Курская область | Мантуровский с/с | 10/0,4 | 0.25 | 0.037823 | 0.2003
4041 | ТП 312 (ТП 10кВ 112 4/100) | Беловский РЭС | Курская область | Ильковский с/с | 10/0,4 | 0.1 | 0.1 | 0
4042 | ТП 6112 7/160 (ТП 065) | Черемисиновский РЭС | Курская область | Новосавинский с/с | 10/0,4 | 0.16 | 0.00796 | 0.14353
4043 | ТП 077 | Суджанский РЭС | Курская область | Воробжанский с/с | 10/0,4 | 0.1 | 0 | 0.0944
4044 | ТП 026 Горшечное | Горшеченский РЭС | Курская область | Горшеченкий с/с | 10/0,4 | 0.1 | 0.048073 | 0.049019
4045 | КТП 1037 Барышниково-столовая | Курский РЭС | Курская область | Полевской с/с | 10/0,4 | 0.25 | 0.066288 | 0.17342
4046 | КТП-10кВ Ф 4110 3/160 | Советский РЭС | Курская область | Краснодолинский с/с | 10/0,4 | 0.16 | 0.050858 | 0.10303
4047 | ТП 385 3/160 | Мантуровский РЭС | Курская область | Мантуровский с/с | 10/0,4 | 0.16 | 0.003632 | 0.14761
4048 | КТП-10кВ Ф 4110 4/400 П С Кшень | Советский РЭС | Курская область | Краснодолинский с/с | 10/0,4 | 0.4 | 0.01195 | 0.36632
4049 | КТП 031 | Солнцевский РЭС | Курская область | Зуевский с/с | 10/0,4 | 0.16 | 0.019234 | 0.13288
4050 | ТП 314 (114 1/100) | Беловский РЭС | Курская область | Бобравский с/с | 10/0,4 | 0.063 | 0.05418 | 0.0083261
4051 | ТП 028 Горшечное | Горшеченский РЭС | Курская область | Горшеченкий с/с | 10/0,4 | 0.1 | 0.032577 | 0.063648
4052 | ТП 3311 1/400 | Мантуровский РЭС | Курская область | Мантуровский с/с | 10/0,4 | 0.4 | 0.020278 | 0.35846
4053 | КТП 1038 Муравлёво | Курский РЭС | Курская область | Полевской с/с | 10/0,4 | 0.1 | 0.070324 | 0.028014
4054 | КТП-10кВ Ф 4110 5/160 П С Кшень | Советский РЭС | Курская область | Краснодолинский с/с | 10/0,4 | 0.25 | 0.024854 | 0.21254
4055 | ТП 029 Горшечное | Горшеченский РЭС | Курская область | Горшеченкий с/с | 10/0,4 | 0.25 | 0.1325 | 0.11092
4056 | ТП 3311 2/250 | Мантуровский РЭС | Курская область | Мантуровский с/с | 10/0,4 | 0.25 | 0.215 | 0.03304
4057 | ЗТП 3311 3/400 | Мантуровский РЭС | Курская область | Мантуровский с/с | 10/0,4 | 0.4 | 0.083459 | 0.29881
4058 | ТП 133 (1212 2/100) | Беловский РЭС | Курская область | Щеголянский с/с | 10/0,4 | 0.1 | 0.1 | 0
4059 | ТП 3311 5/160 | Мантуровский РЭС | Курская область | Мантуровский с/с | 10/0,4 | 0.25 | 0.25 | 0
4060 | ТП 3311 9/160 | Мантуровский РЭС | Курская область | Мантуровский с/с | 10/0,4 | 0.16 | 0.055261 | 0.098873
4061 | ТП 3311 10/160 | Мантуровский РЭС | Курская область | Мантуровский с/с | 10/0,4 | 0.16 | 0.055327 | 0.098811
4062 | ТП 3311 11/250 | Мантуровский РЭС | Курская область | Мантуровский с/с | 10/0,4 | 0.1 | 0.1 | 0
4063 | ЗТП 3311 12/630 | Мантуровский РЭС | Курская область | Мантуровский с/с | 10/0,4 | 0.63 | 0.14912 | 0.45395
4064 | ТП 3311 13/250 | Мантуровский РЭС | Курская область | Мантуровский с/с | 10/0,4 | 0.25 | 0.050222 | 0.18859
4065 | ЗТП 3311 14/2*400 с.Мантурово | Мантуровский РЭС | Курская область | Мантуровский с/с | 10/0,4 | 0.4 | 0.12366 | 0.080871
4066 | ТП 294 (122 2/250) | Беловский РЭС | Курская область | Гирьянский с/с | 10/0,4 | 0.16 | 0.16 | 0
4067 | ТП 296 (122 4/160) | Беловский РЭС | Курская область | Малосолдатский с/с | 10/0,4 | 0.16 | 0.1376 | 0.021146
4068 | ТП 3311 4/160 | Мантуровский РЭС | Курская область | Останинский с/с | 10/0,4 | 0.25 | 0.18702 | 0.059452
4069 | ТП 297 (122 7/100) | Беловский РЭС | Курская область | Бобравский с/с | 10/0,4 | 0.1 | 0.036723 | 0.059733
4070 | ТП 295 МТК (122 3/160) | Беловский РЭС | Курская область | Малосолдатский с/с | 10/0,4 | 0.16 | 0.16 | 0
4071 | ТП 6113 5/63 (ТП 079) | Черемисиновский РЭС | Курская область | Старосавинский с/с | 10/0,4 | 0.063 | 0.043624 | 0.018291
4072 | КТП 285-421.07-1/100 д.Дряблово | Курский РЭС | Курская область | Полянский с/с | 10/0,4 | 0.1 | 0.042111 | 0.054648
4073 | КТП 1039 Зорино | Курский РЭС | Курская область | Полевской с/с | 10/0,4 | 0.1 | 0.02841 | 0.067581
4074 | КТП-10кВ Ф 4110 6/60 П С Кшень | Советский РЭС | Курская область | Краснодолинский с/с | 10/0,4 | 0.06 | 0.029131 | 0.02914
4075 | ТП 1040 Ельково | Курский РЭС | Курская область | Полевской с/с | 10/0,4 | 0.1 | 0.067781 | 0.030414
4076 | ТП 307 (123 11/100) | Беловский РЭС | Курская область | Вишневский с/с | 10/0,4 | 0.2 | 0.095581 | 0.098571
4077 | ТП 299 (123 1/400) | Беловский РЭС | Курская область | Песчанский с/с | 10/0,4 | 0.4 | 0.06369 | 0.31748
4078 | КТП-10кВ Ф 4110 8/100 П С Кшень | Советский РЭС | Курская область | Мансуровский с/с | 10/0,4 | 0.1 | 0.016995 | 0.078357
4079 | КТП 1041 Лисово | Курский РЭС | Курская область | Полевской с/с | 10/0,4 | 0.1 | 0.019149 | 0.076324
4080 | ТП 301 (123 4/160) | Беловский РЭС | Курская область | Вишневский с/с | 10/0,4 | 0.25 | 0.23205 | 0.016943
4081 | КТП 4110 11/40 | Советский РЭС | Курская область | Мансуровский с/с | 10/0,4 | 0.04 | 0.0344 | 0.0052864
4082 | ТП 305 ( 123 9/100) | Беловский РЭС | Курская область | Вишневский с/с | 10/0,4 | 0.1 | 0.082471 | 0.016548
4083 | КТП-10кВ Ф 4110 12/400 П С Кшень | Советский РЭС | Курская область | Мансуровский с/с | 10/0,4 | 0.4 | 0.052204 | 0.32832
4084 | ТП 306 (123 10/250) | Беловский РЭС | Курская область | Вишневский с/с | 10/0,4 | 0.25 | 0.070405 | 0.16954
4085 | ТП 3311 6/100 | Мантуровский РЭС | Курская область | Останинский с/с | 10/0,4 | 0.1 | 0.037858 | 0.058662
4086 | ТП 298 (123 12/100) | Беловский РЭС | Курская область | Коммунаровский с/с | 10/0,4 | 0.4 | 0.056664 | 0.32411
4087 | КТП 1042 Лисово н. дома | Курский РЭС | Курская область | Полевской с/с | 10/0,4 | 0.063 | 0.032738 | 0.028567
4088 | ТП 304 (123 8/250) | Беловский РЭС | Курская область | Вишневский с/с | 10/0,4 | 0.25 | 0.060048 | 0.17931
4089 | КТП-10кВ Ф 4110 14/63 П С Кшень | Советский РЭС | Курская область | Мансуровский с/с | 10/0,4 | 0.063 | 0.0148 | 0.045501
4090 | ТП 3311 7/160 | Мантуровский РЭС | Курская область | Мантуровский с/с | 10/0,4 | 0.16 | 0.022992 | 0.12934
4091 | ТП 300 (123 3/250) | Беловский РЭС | Курская область | Вишневский с/с | 10/0,4 | 0.25 | 0.067595 | 0.17219
4092 | ТП 346 | Беловский РЭС | Курская область | Вишневский с/с | 10/0,4 | 0.4 | 0.12989 | 0.25498
4093 | СТП 3311 8/25 | Мантуровский РЭС | Курская область | Мантуровский с/с | 10/0,4 | 0.25 | 0.215 | 0.03304
4094 | ТП 365 7/40 | Мантуровский РЭС | Курская область | Куськинский с/с | 10/0,4 | 0.25 | 0.0344 | 0.20353
4095 | КТП-10/0,4кВ 033 Шумаково МТФ | Солнцевский РЭС | Курская область | Шумаковский с/с | 10/0,4 | 0.16 | 0.097992 | 0.058535
4096 | КТП-10кВ Ф 4110 13/160 П С Кшень | Советский РЭС | Курская область | Мансуровский с/с | 10/0,4 | 0.16 | 0.020379 | 0.1318
4097 | КТП 1043 Лисово | Курский РЭС | Курская область | Полевской с/с | 10/0,4 | 0.1 | 0.019481 | 0.07601
4098 | ТП 129 (с. Мантурово) | Мантуровский РЭС | Курская область | Мантуровский с/с | 10/0,4 | 0.16 | 0.017151 | 0.13485
4099 | ТП 6113 7/63 (ТП 081) | Черемисиновский РЭС | Курская область | Старосавинский с/с | 10/0,4 | 0.63 | 0.010265 | 0.58503
4100 | КТП-10кВ Ф 4110 15/160 П С Кшень | Советский РЭС | Курская область | Мансуровский с/с | 10/0,4 | 0.16 | 0.017307 | 0.1347
4101 | ТП 133 | Мантуровский РЭС | Курская область | Засеймский с/с | 10/0,4 | 0.25 | 0.215 | 0.03304
4102 | КТП 1044 Лисово | Курский РЭС | Курская область | Полевской с/с | 10/0,4 | 0.1 | 0.019451 | 0.076038
4103 | КТП-10кВ Ф 4110 17/250 П С Кшень | Советский РЭС | Курская область | Мансуровский с/с | 10/0,4 | 0.1 | 0.033984 | 0.062319
4104 | ТП 127 | Мантуровский РЭС | Курская область | Куськинский с/с | 10/0,4 | 0.25 | 0.18665 | 0.0598
4105 | ТП 128 (с. Мантурово) | Мантуровский РЭС | Курская область | Мантуровский с/с | 10/0,4 | 0.25 | 0.25 | 0
4106 | КТП-10кВ Ф 4110 18/250 П С Кшень | Советский РЭС | Курская область | Мансуровский с/с | 10/0,4 | 0.25 | 0.25 | 0
4107 | ТП 6113 4/63 (ТП 078) | Черемисиновский РЭС | Курская область | Старосавинский с/с | 10/0,4 | 0.063 | 0.038983 | 0.022672
4108 | КТП-10кВ Ф 4110 20/160 П С Кшень | Советский РЭС | Курская область | Мансуровский с/с | 10/0,4 | 0.1 | 0.036325 | 0.06011
4109 | ТП 131 (с. Мантурово) | Мантуровский РЭС | Курская область | с. Мантурово, Мантуровский с/с | 10/0,4 | 0.02 | 0.012056 | 0.007499
4110 | ТП 132 (с. Мантурово) | Мантуровский РЭС | Курская область | Мантуровский с/с | 10/0,4 | 0.25 | 0.13794 | 0.10578
4111 | ТП 141 | Мантуровский РЭС | Курская область | Мантуровский с/с | 10/0,4 | 0.25 | 0.079979 | 0.1605
4112 | ТП 144 | Мантуровский РЭС | Курская область | Мантуровский с/с | 10/0,4 | 0.16 | 0.11834 | 0.03933
4113 | ТП 145 | Мантуровский РЭС | Курская область | Мантуровский с/с | 10/0,4 | 0.25 | 0.073043 | 0.16705
4114 | ТП 6113 12/160 (ТП 086) | Черемисиновский РЭС | Курская область | Старосавинский с/с | 10/0,4 | 0.16 | 0.027512 | 0.12507
4115 | ТП 146 | Мантуровский РЭС | Курская область | Мантуровский с/с | 10/0,4 | 0.16 | 0.080751 | 0.074811
4116 | КТП-10/0,4кВ 036 х. Баранов | Солнцевский РЭС | Курская область | Ивановский с/с | 10/0,4 | 0.1 | 0.0099274 | 0.085029
4117 | ТП 147 | Мантуровский РЭС | Курская область | с. Мантурово, Мантуровский с/с | 10/0,4 | 0.1 | 0.083918 | 0.015181
4118 | ТП 155 | Мантуровский РЭС | Курская область | Мантуровский с/с | 10/0,4 | 0.25 | 0.10862 | 0.13347
4119 | КТП-10/0,4кВ 037 Мелидовка | Солнцевский РЭС | Курская область | Шумаковский с/с | 10/0,4 | 0.16 | 0.021867 | 0.1304
4120 | ТП 156 | Мантуровский РЭС | Курская область | Засеймский с/с | 10/0,4 | 0.16 | 0.037742 | 0.11541
4121 | ТП 157 с. 1-е Засеймье | Мантуровский РЭС | Курская область | Засеймский с/с | 10/0,4 | 0.25 | 0.014886 | 0.22195
4122 | ТП 158 | Мантуровский РЭС | Курская область | Засеймский с/с | 10/0,4 | 0.16 | 0.04997 | 0.10387
4123 | ТП 159 | Мантуровский РЭС | Курская область | Засеймский с/с | 10/0,4 | 0.1 | 0.048214 | 0.048886
4124 | ТП 160 | Мантуровский РЭС | Курская область | Засеймский с/с | 10/0,4 | 0.16 | 0.024284 | 0.12812
4125 | ТП 161 | Мантуровский РЭС | Курская область | Засеймский с/с | 10/0,4 | 0.16 | 0.012495 | 0.13924
4126 | ТП 125 (1212 1/40) | Беловский РЭС | Курская область | Д.Будский с/с | 10/0,4 | 0.04 | 0.0069865 | 0.031165
4127 | ТП 127 (КТП 10кВ 1211 4/100) | Беловский РЭС | Курская область | Бобравский с/с | 10/0,4 | 0.1 | 0.044396 | 0.05249
4128 | ТП 129 (КТП 10кВ 1211 5/60) | Беловский РЭС | Курская область | Беловский с/с | 10/0,4 | 0.063 | 0.043689 | 0.018229
4129 | ТП 128 (1211 6/40) | Беловский РЭС | Курская область | Бобравский с/с | 10/0,4 | 0.04 | 0.04 | 0
4130 | ТП 131 (КТП 10кВ 1211 9/250) | Беловский РЭС | Курская область | Бобравский с/с | 10/0,4 | 0.16 | 0.16 | 0
4131 | ТП 132 (КТП 10кВ 1211 10/60) | Беловский РЭС | Курская область | Бобравский с/с | 10/0,4 | 0.063 | 0.063 | 0
4132 | ТП 130 (1211 8/400) | Беловский РЭС | Курская область | Бобравский с/с | 10/0,4 | 0.16 | 0.048154 | 0.10558
4133 | ТП 001 | Горшеченский РЭС | Курская область | Горшеченкий с/с | 10/0,4 | 0.16 | 0.03126 | 0.12153
4134 | ТП 162 1-е Засеймье | Мантуровский РЭС | Курская область | Засеймский с/с | 10/0,4 | 0.16 | 0.1376 | 0.021146
4135 | ТП 002 Горшечное | Горшеченский РЭС | Курская область | Горшеченкий с/с | 10/0,4 | 0.4 | 0.26069 | 0.1315
4136 | ТП 163 | Мантуровский РЭС | Курская область | Засеймский с/с | 10/0,4 | 0.16 | 0.063892 | 0.090726
4137 | ТП 164 | Мантуровский РЭС | Курская область | Засеймский с/с | 10/0,4 | 0.25 | 0.01587 | 0.22102
4138 | ТП 015 Горшечное | Горшеченский РЭС | Курская область | Горшеченкий с/с | 10/0,4 | 0.4 | 0.34262 | 0.054171
4139 | ТП 165 | Мантуровский РЭС | Курская область | Засеймский с/с | 10/0,4 | 0.063 | 0.029061 | 0.032039
4140 | ТП 1319 Ц.У. ток | Курский РЭС | Курская область | Полевской с/с | 10/0,4 | 0.4 | 0.2292 | 0.16124
4141 | ТП 166 | Мантуровский РЭС | Курская область | Засеймский с/с | 10/0,4 | 0.1 | 0.028758 | 0.067252
4142 | ТП 129 | Пристенский РЭС | Курская область | Черновецкий с/с | 10/0,4 | 0.063 | 0.0064215 | 0.05341
4143 | КТП 1045 Дёмино | Курский РЭС | Курская область | Полевской с/с | 10/0,4 | 0.1 | 0.019335 | 0.076148
4144 | КТП 1320 Выворотково МТФ | Курский РЭС | Курская область | с.Выворотково | 10/0,4 | 0.04 | 0.0026836 | 0.035227
4145 | ТП 167 | Мантуровский РЭС | Курская область | Засеймский с/с | 10/0,4 | 0.16 | 0.01083 | 0.14082
4146 | ТП 017 Горшечное | Горшеченский РЭС | Курская область | Горшеченкий с/с | 10/0,4 | 0.16 | 0.16 | 0
4147 | ТП 168 | Мантуровский РЭС | Курская область | Засеймский с/с | 10/0,4 | 0.16 | 0.1296 | 0.028698
4148 | КТП 1046 Выворотково | Курский РЭС | Курская область | с.Выворотково | 10/0,4 | 0.25 | 0.01476 | 0.22207
4149 | ТП 006 Горшечное | Горшеченский РЭС | Курская область | Горшеченкий с/с | 10/0,4 | 0.63 | 0.20049 | 0.40545
4150 | ТП 169 | Мантуровский РЭС | Курская область | Засеймский с/с | 10/0,4 | 0.1 | 0.0070975 | 0.0877
4151 | КТП 1047 Выворотково л/ л | Курский РЭС | Курская область | Полевской с/с | 10/0,4 | 0.16 | 0.012349 | 0.13938
4152 | ТП 170 | Мантуровский РЭС | Курская область | Мантуровский с/с | 10/0,4 | 0.16 | 0.0071227 | 0.14432
4153 | ТП 171 с. 1е Засеймье | Мантуровский РЭС | Курская область | Мантуровский с/с | 10/0,4 | 0.1 | 0.0573 | 0.040309
4154 | ТП 172 с. 1е Засеймье | Мантуровский РЭС | Курская область | Засеймский с/с | 10/0,4 | 0.04 | 0.027 | 0.012272
4155 | ТП 007 | Горшеченский РЭС | Курская область | Горшеченкий с/с | 10/0,4 | 0.25 | 0.25 | 0
4156 | ТП 184 (с. Сейм) | Мантуровский РЭС | Курская область | Сеймский с/с | 10/0,4 | 0.25 | 0.25 | 0
4157 | КТП-10/0,4кВ 041 с. Плоское | Солнцевский РЭС | Курская область | Шумаковский с/с | 10/0,4 | 0.16 | 0.066465 | 0.088297
4158 | ТП 6113 8/63 (ТП 082) | Черемисиновский РЭС | Курская область | Старосавинский с/с | 10/0,4 | 0.16 | 0.013115 | 0.13866
4159 | ТП 190 (с. Сейм) | Мантуровский РЭС | Курская область | Сеймский с/с | 10/0,4 | 0.4 | 0.14852 | 0.2374
4160 | ТП 011 Горшечное | Горшеченский РЭС | Курская область | Горшеченкий с/с | 10/0,4 | 0.4 | 0.077628 | 0.30432
4161 | ТП 186 (с. Сейм) | Мантуровский РЭС | Курская область | Сеймский с/с | 10/0,4 | 0.4 | 0.15506 | 0.23122
4162 | ТП 187 (с. Сейм) | Мантуровский РЭС | Курская область | Сеймский с/с | 10/0,4 | 0.25 | 0.026786 | 0.21071
4163 | ТП 188 (с. Сейм) | Мантуровский РЭС | Курская область | Сеймский с/с | 10/0,4 | 0.4 | 0.26668 | 0.12585
4164 | ТП 009 Ведомственная | Горшеченский РЭС | Курская область | п. Горшечное | 10/0,4 | 0.5 | 0.0052058 | 0.46709
4165 | ТП 6113 3/160 (ТП 077) | Черемисиновский РЭС | Курская область | Старосавинский с/с | 10/0,4 | 0.16 | 0.026806 | 0.12574
4166 | ТП 090 МТП | Суджанский РЭС | Курская область | Застянский с/с | 10/0,4 | 0.1 | 0 | 0.0944
4167 | ТП 6113 15/100 (ТП 089) | Черемисиновский РЭС | Курская область | Старосавинский с/с | 10/0,4 | 0.1 | 0.010911 | 0.0841
4168 | ТП 091 | Суджанский РЭС | Курская область | Мартыновский с/с | 10/0,4 | 0.025 | 0 | 0.0236
4169 | ТП 6113 13/100 (ТП 087) | Черемисиновский РЭС | Курская область | Старосавинский с/с | 10/0,4 | 0.1 | 0.0072992 | 0.08751
4170 | ТП 018 | Горшеченский РЭС | Курская область | Горшеченкий с/с | 10/0,4 | 0.4 | 0.1251 | 0.25951
4171 | ТП 092 | Суджанский РЭС | Курская область | Мартыновский с/с | 10/0,4 | 0.16 | 0 | 0.15104
4172 | ТП 098 МТП-10 кВ | Суджанский РЭС | Курская область | Застянский с/с | 10/0,4 | 0.1 | 0 | 0.0944
4173 | ТП 269 (1810 2/100) | Беловский РЭС | Курская область | Ильковский с/с | 10/0,4 | 0.1 | 0.072231 | 0.026214
4174 | ТП 6113 2/100 (ТП 076) | Черемисиновский РЭС | Курская область | Старосавинский с/с | 10/0,4 | 0.1 | 0.034922 | 0.061433
4175 | КТП-10/0,4кВ 038 с. Плоское | Солнцевский РЭС | Курская область | Шумаковский с/с | 10/0,4 | 0.25 | 0.070389 | 0.16955
4176 | ТП 6113 9/100 (ТП 083) | Черемисиновский РЭС | Курская область | Старосавинский с/с | 10/0,4 | 0.1 | 0.0099576 | 0.085
4177 | ТП 099 МТП-10 кВ | Суджанский РЭС | Курская область | Застянский с/с | 10/0,4 | 0.063 | 0 | 0.059472
4178 | ТП 100 | Суджанский РЭС | Курская область | Махновский с/с | 10/0,4 | 0.16 | 0 | 0.15104
4179 | ТП 101 | Суджанский РЭС | Курская область | Махновский с/с | 10/0,4 | 0.1 | 0 | 0.0944
4180 | ТП 102 | Суджанский РЭС | Курская область | Махновский с/с | 10/0,4 | 0.1 | 0 | 0.0944
4181 | КТП-10/0,4кВ 044 с. Плоское | Солнцевский РЭС | Курская область | Шумаковский с/с | 10/0,4 | 0.1 | 0.050459 | 0.046767
4182 | КТП-10/0,4кВ 040 с. Плоское | Солнцевский РЭС | Курская область | Шумаковский с/с | 10/0,4 | 0.25 | 0.070349 | 0.16959
4183 | ТП 270 (1810 3/63) | Беловский РЭС | Курская область | Ильковский с/с | 10/0,4 | 0.063 | 0.027588 | 0.033429
4184 | КТП-10/0,4кВ 042 с.Красниково | Солнцевский РЭС | Курская область | Шумаковский с/с | 10/0,4 | 0.16 | 0.017681 | 0.13435
4185 | ТП 273 (1810 5/160) | Беловский РЭС | Курская область | Ильковский с/с | 10/0,4 | 0.16 | 0.04491 | 0.10864
4186 | ТП 276 (1810 9/63 ) | Беловский РЭС | Курская область | Ильковский с/с | 10/0,4 | 0.063 | 0.027865 | 0.033167
4187 | ТП 274 (1810 7/160) | Беловский РЭС | Курская область | Ильковский с/с | 10/0,4 | 0.16 | 0.11167 | 0.045621
4188 | КТП-10/0,4кВ 043 с. Плоское | Солнцевский РЭС | Курская область | Шумаковский с/с | 10/0,4 | 0.063 | 0.051241 | 0.011101
4189 | ТП 131 | Пристенский РЭС | Курская область | Сазановский с/с | 10/0,4 | 0.04 | 0.0049536 | 0.033084
4190 | ТП 280 (1815 1/160) | Беловский РЭС | Курская область | Ильковский с/с, с. Мокрушино | 10/0,4 | 0.16 | 0.10282 | 0.053978
4191 | КТП-10/0,4кВ 045 с. Еремино | Солнцевский РЭС | Курская область | Шумаковский с/с | 10/0,4 | 0.1 | 0.060987 | 0.036829
4192 | ТП 281 (1815 2/250) | Беловский РЭС | Курская область | Ильковский с/с | 10/0,4 | 0.25 | 0.037944 | 0.20018
4193 | ТП 282 (1815 13/250) | Беловский РЭС | Курская область | Беловский с/с | 10/0,4 | 0.25 | 0.19961 | 0.047571
4194 | ТП 284 (1815 16/250) | Беловский РЭС | Курская область | Ильковский с/с, с. Мокрушино | 10/0,4 | 0.25 | 0.053723 | 0.18529
4195 | КТП-10/0,4кВ 046 с. Ерёмино | Солнцевский РЭС | Курская область | Шумаковский с/с | 10/0,4 | 0.1 | 0.041182 | 0.055524
4196 | КТП 10кВ 001 (211 1 63) быт с Скородное | Б.Солдатский РЭС | Курская область | Любостанский с/с | 10/0,4 | 0.063 | 0.061365 | 0.0015434
4197 | ТП 285 (1815 6/100) | Беловский РЭС | Курская область | Ильковский с/с, с. Мокрушино | 10/0,4 | 0.1 | 0.1 | 0
4198 | ТП 286 (1815 15/250) | Беловский РЭС | Курская область | Ильковский с/с | 10/0,4 | 0.25 | 0.10009 | 0.14151
4199 | ТП 288 (1815 3/100) | Беловский РЭС | Курская область | с. Мокрушено (Сеп. Пункт) | 10/0,4 | 0.1 | 0.078692 | 0.020114
4200 | ТП 287 (1815 4/160) | Беловский РЭС | Курская область | Ильковский с/с | 10/0,4 | 0.16 | 0.16 | 0
4201 | ТП 291 (1815 10/63) | Беловский РЭС | Курская область | Ильковский с/с, с. Мокрушино | 10/0,4 | 0.063 | 0.05103 | 0.0113
4202 | КТП 10кВ 002 (211 2 100) с Скородное ул | Б.Солдатский РЭС | Курская область | Любостанский с/с | 10/0,4 | 0.1 | 0.031815 | 0.064367
4203 | ТП 136 (1310 2/100) | Беловский РЭС | Курская область | Гирьянский с/с | 10/0,4 | 0.1 | 0.1 | 0
4204 | КТП 10кВ 003 (211 3 160) зерноток | Б.Солдатский РЭС | Курская область | Любостанский с/с | 10/0,4 | 0.16 | 0.0080408 | 0.14345
4205 | ТП 316 Меловая | Беловский РЭС | Курская область | Коммунаровский с/с | 10/0,4 | 0.25 | 0.215 | 0.03304
4206 | ТП 139 (1310 5/250) | Беловский РЭС | Курская область | д. Гирьи ПУ-7 | 10/0,4 | 0.25 | 0.10946 | 0.13267
4207 | КТП 10кВ 004 (211 4 160)с Скор ул.Нарык | Б.Солдатский РЭС | Курская область | Любостанский с/с | 10/0,4 | 0.16 | 0.024178 | 0.12822
4208 | ТП 140 (1310 30/160) | Беловский РЭС | Курская область | Гирьянский с/с | 10/0,4 | 0.16 | 0.16 | 0
4209 | КТП-10/0,4кВ 048 х Татарский | Солнцевский РЭС | Курская область | Шумаковский с/с | 10/0,4 | 0.063 | 0.04977 | 0.012489
4210 | КТП 10кВ 005 (211 5 100) Грязновка | Б.Солдатский РЭС | Курская область | Любостанский с/с | 10/0,4 | 0.1 | 0.039114 | 0.057476
4211 | КТП 10кВ 006 (211 6 100) Сибилевка | Б.Солдатский РЭС | Курская область | Любостанский с/с | 10/0,4 | 0.1 | 0.030826 | 0.0653
4212 | ТП 143 (1310 8/100) | Беловский РЭС | Курская область | Гирьянский с/с | 10/0,4 | 0.1 | 0.1 | 0
4213 | ТП 146 (1310 11/250) | Беловский РЭС | Курская область | Гирьянский с/с | 10/0,4 | 0.25 | 0.078748 | 0.16166
4214 | ТП-10/0,4кВ 049 Сорочино | Солнцевский РЭС | Курская область | Шумаковский с/с | 10/0,4 | 0.16 | 0.1376 | 0.021146
4215 | ТП 152 (1310 31/250) | Беловский РЭС | Курская область | Гирьянский с/с | 10/0,4 | 0.25 | 0.045944 | 0.19263
4216 | ТП 153 (1310 17/400) | Беловский РЭС | Курская область | Гирьянский с/с | 10/0,4 | 0.4 | 0.10236 | 0.28098
4217 | ТП 241 | Беловский РЭС | Курская область | Песчанский с/с | 10/0,4 | 0.063 | 0 | 0.059472
4218 | КТП-10/0,4кВ 051 д.Семибратское | Солнцевский РЭС | Курская область | Шумаковский с/с | 10/0,4 | 0.16 | 0.011895 | 0.13981
4219 | ТП 242 (174 19/250) | Беловский РЭС | Курская область | Гирьянский с/с | 10/0,4 | 0.25 | 0.015401 | 0.22146
4220 | ТП 243 (174 20/160) | Беловский РЭС | Курская область | Гирьянский с/с | 10/0,4 | 0.16 | 0 | 0.15104
4221 | ТП 245 (174 22/250) | Беловский РЭС | Курская область | Гирьянский с/с | 10/0,4 | 0.25 | 0 | 0.236
4222 | ТП 248 (174 28/250) | Беловский РЭС | Курская область | Гирьянский с/с | 10/0,4 | 0.25 | 0 | 0.236
4223 | ТП 246 (174 24/63) | Беловский РЭС | Курская область | Гирьянский с/с | 10/0,4 | 0.063 | 0 | 0.059472
4224 | ТП 247 (ВЛ 174 25) | Беловский РЭС | Курская область | Гирьянский с/с | 10/0,4 | 0.06 | 0 | 0.05664
4225 | КТП 201 | Солнцевский РЭС | Курская область | Зуевский с/с | 10/0,4 | 0.16 | 0.040441 | 0.11286
4226 | ТП 244 (ВЛ 10 кВ 174) | Беловский РЭС | Курская область | Гирьянский с/с | 10/0,4 | 0.1 | 0 | 0.0944
4227 | ТП 158 ( 1318 1/160) | Беловский РЭС | Курская область | Беличанский с/с | 10/0,4 | 0.16 | 0.14249 | 0.016526
4228 | ТП 160 (1318 3/40) | Беловский РЭС | Курская область | Белица | 10/0,4 | 0.063 | 0.046176 | 0.015882
4229 | ТП 162 (1318 4/60) | Беловский РЭС | Курская область | Беличанский с/с | 10/0,4 | 0.06 | 0.051175 | 0.0083305
4230 | ТП 159 (1318 2/250) | Беловский РЭС | Курская область | Беличанский с/с | 10/0,4 | 0.25 | 0.034862 | 0.20309
4231 | ТП 225 (163 ТП 1/2х400) | Беловский РЭС | Курская область | Коммунаровский с/с | 10/0,4 | 0.25 | 0.044552 | 0.19394
4232 | ТП 233 | Солнцевский РЭС | Курская область | Зуевский с/с | 10/0,4 | 0.25 | 0.01076 | 0.22584
4233 | ТП 190 (151 5/40) | Беловский РЭС | Курская область | Кондратовский с/с | 10/0,4 | 0.04 | 0.031714 | 0.0078219
4234 | ТП 234 | Солнцевский РЭС | Курская область | Зуевский с/с | 10/0,4 | 0.063 | 0.0062147 | 0.053605
4235 | ТП 191 (151 6/160) | Беловский РЭС | Курская область | Кондратовский с/с | 10/0,4 | 0.16 | 0.028481 | 0.12415
4236 | ТП 192 (151 9/160) | Беловский РЭС | Курская область | Кондратовский с/с | 10/0,4 | 0.16 | 0.026443 | 0.12608
4237 | ТП 193 (151 2/160) | Беловский РЭС | Курская область | Кондратовский с/с | 10/0,4 | 0.16 | 0.022654 | 0.12965
4238 | ТП 235 | Солнцевский РЭС | Курская область | Зуевский с/с | 10/0,4 | 0.16 | 0.058575 | 0.095745
4239 | ТП 194 (151 8/400) | Беловский РЭС | Курская область | Кондратовский с/с | 10/0,4 | 0.4 | 0 | 0.3776
4240 | ТП 195 (151 3/160) | Беловский РЭС | Курская область | Кондратовский с/с | 10/0,4 | 0.16 | 0.026655 | 0.12588
4241 | ТП 236 | Солнцевский РЭС | Курская область | Зуевский с/с | 10/0,4 | 0.25 | 0.049556 | 0.18922
4242 | ТП 196 (151 4/400) | Беловский РЭС | Курская область | Кондратовский с/с | 10/0,4 | 0.4 | 0.0086259 | 0.36946
4243 | ТП 199 (152 1/250) | Беловский РЭС | Курская область | Кондратовский с/с | 10/0,4 | 0.25 | 0.04599 | 0.19259
4244 | ТП 237 | Солнцевский РЭС | Курская область | Субботинский с/с | 10/0,4 | 0.063 | 0.0091404 | 0.050843
4245 | ТП 238 | Солнцевский РЭС | Курская область | Зуевский с/с | 10/0,4 | 0.4 | 0.16875 | 0.2183
4246 | ТП 239 | Солнцевский РЭС | Курская область | Зуевский с/с | 10/0,4 | 0.063 | 0.020743 | 0.039891
4247 | ТП 240 | Солнцевский РЭС | Курская область | Зуевский с/с | 10/0,4 | 0.1 | 0.081 | 0.017936
4248 | ТП 202 (ВЛ10кв 152) | Беловский РЭС | Курская область | Кондратовский с/с | 10/0,4 | 0.25 | 0 | 0.236
4249 | ТП 241 | Солнцевский РЭС | Курская область | Зуевский с/с | 10/0,4 | 0.1 | 0.019497 | 0.075995
4250 | ТП 242 | Солнцевский РЭС | Курская область | Зуевский с/с | 10/0,4 | 0.063 | 0.01927 | 0.041282
4251 | ТП 200 (152 6/100) | Беловский РЭС | Курская область | Кондратовский с/с | 10/0,4 | 0.1 | 0.041213 | 0.055495
4252 | ТП 201 (ВЛ 10кВ 152) | Беловский РЭС | Курская область | Кондратовский с/с | 10/0,4 | 0.06 | 0 | 0.05664
4253 | ТП 197 (152 4/160) | Беловский РЭС | Курская область | Кондратовский с/с | 10/0,4 | 0.16 | 0.047448 | 0.10625
4254 | ТП 243 | Солнцевский РЭС | Курская область | Зуевский с/с | 10/0,4 | 0.1 | 0.031583 | 0.064586
4255 | ТП 198 (152 7/250) | Беловский РЭС | Курская область | Кондратовский с/с | 10/0,4 | 0.25 | 0.052532 | 0.18641
4256 | ТП 212 (158 1/100) | Беловский РЭС | Курская область | Кондратовский с/с | 10/0,4 | 0.1 | 0.032794 | 0.063443
4257 | ТП 244 | Солнцевский РЭС | Курская область | Зуевский с/с | 10/0,4 | 0.1 | 0.1 | 0
4258 | ТП 214 (158 3/400) | Беловский РЭС | Курская область | Кондратовский с/с | 10/0,4 | 0.4 | 0.041606 | 0.33832
4259 | ТП 215 (158 11/100) | Беловский РЭС | Курская область | Кондратовский с/с | 10/0,4 | 0.1 | 0 | 0.0944
4260 | ТП 216 (158 5/60) | Беловский РЭС | Курская область | Кондратовский с/с | 10/0,4 | 0.06 | 0.032582 | 0.025883
4261 | ТП 245 | Солнцевский РЭС | Курская область | Зуевский с/с | 10/0,4 | 0.063 | 0.012712 | 0.047472
4262 | ТП 246 | Солнцевский РЭС | Курская область | Зуевский с/с | 10/0,4 | 0.16 | 0.093649 | 0.062635
4263 | КТП 10кВ 158 6/40 БРЭС | Беловский РЭС | Курская область | Кондратовский с/с | 10/0,4 | 0.04 | 0.0344 | 0.0052864
4264 | КТП 10кВ 158 7/60 | Беловский РЭС | Курская область | Кондратовский с/с | 10/0,4 | 0.06 | 0.0516 | 0.0079296
4265 | ТП 220 (158 8/100) | Беловский РЭС | Курская область | Кондратовский с/с | 10/0,4 | 0.1 | 0 | 0.0944
4266 | ТП 203 (156 10/250) | Беловский РЭС | Курская область | Кондратовский с/с | 10/0,4 | 0.25 | 0 | 0.236
4267 | ТП 204 ( 156 1/60) | Беловский РЭС | Курская область | Кондратовский с/с | 10/0,4 | 0.04 | 0.0088327 | 0.029422
4268 | ТП 205 (156 8/100) | Беловский РЭС | Курская область | Кондратовский с/с | 10/0,4 | 0.1 | 0.030297 | 0.0658
4269 | ТП 209 (156 ) | Беловский РЭС | Курская область | Кондратовский с/с | 10/0,4 | 0.1 | 0.039356 | 0.057248
4270 | ТП 113 (127 1/160) | Беловский РЭС | Курская область | Песчанский с/с | 10/0,4 | 0.16 | 0.021388 | 0.13085
4271 | ТП 114 (127 2/160) | Беловский РЭС | Курская область | Д.Будский с/с | 10/0,4 | 0.25 | 0.215 | 0.03304
4272 | ТП 247 | Солнцевский РЭС | Курская область | Зуевский с/с | 10/0,4 | 0.25 | 0.1043 | 0.13754
4273 | ТП 119 (127 3/40) | Беловский РЭС | Курская область | Д.Будский с/с | 10/0,4 | 0.04 | 0.037056 | 0.002779
4274 | ТП 122 (127 4/250) | Беловский РЭС | Курская область | Д.Будский с/с | 10/0,4 | 0.25 | 0.16692 | 0.078424
4275 | ТП 121 (127 18/250) | Беловский РЭС | Курская область | Д.Будский с/с | 10/0,4 | 0.25 | 0 | 0.236
4276 | ТП 250 | Солнцевский РЭС | Курская область | Зуевский с/с | 10/0,4 | 0.25 | 0.18479 | 0.061557
4277 | ТП 120 (127 17/250) | Беловский РЭС | Курская область | Д.Будский с/с | 10/0,4 | 0.25 | 0.033737 | 0.20415
4278 | ТП 115 (127 5/250) | Беловский РЭС | Курская область | Д.Будский с/с | 10/0,4 | 0.25 | 0.023164 | 0.21413
4279 | ТП 117 (127 6/100) | Беловский РЭС | Курская область | Д.Будский с/с | 10/0,4 | 0.1 | 0.050131 | 0.047076
4280 | ТП 251 | Солнцевский РЭС | Курская область | Зуевский с/с | 10/0,4 | 0.4 | 0.081104 | 0.30104
4281 | ТП 116 (127 20/250) | Беловский РЭС | Курская область | Д.Будский с/с | 10/0,4 | 0.25 | 0.050651 | 0.18819
4282 | ТП 110 (127 8/100) | Беловский РЭС | Курская область | Песчанский с/с | 10/0,4 | 0.06 | 0.06 | 0
4283 | ТП 252 | Солнцевский РЭС | Курская область | Зуевский с/с | 10/0,4 | 0.16 | 0.12913 | 0.02914
4284 | ТП 112 (127 10/100) | Беловский РЭС | Курская область | Песчанский с/с | 10/0,4 | 0.1 | 0.1 | 0
4285 | ТП 104 (127 22/100) | Беловский РЭС | Курская область | Песчанский с/с | 10/0,4 | 0.1 | 0.1 | 0
4286 | ТП 253 | Солнцевский РЭС | Курская область | Зуевский с/с | 10/0,4 | 0.063 | 0.063 | 0
4287 | ТП 107 (127 12/100) | Беловский РЭС | Курская область | с. Долгие Буды, Долгобудский с/с | 10/0,4 | 0.25 | 0.1237 | 0.11923
4288 | ТП 106 БРЭС (127 13/100) | Беловский РЭС | Курская область | Малосолдатский с/с | 10/0,4 | 0.1 | 0.013342 | 0.081805
4289 | ТП 105 (127 11/250) | Беловский РЭС | Курская область | Д.Будский с/с | 10/0,4 | 0.25 | 0.1525 | 0.092038
4290 | ТП 108 (127 14/100) | Беловский РЭС | Курская область | Д.Будский с/с | 10/0,4 | 0.1 | 0.1 | 0
4291 | ТП 254 | Солнцевский РЭС | Курская область | Зуевский с/с | 10/0,4 | 0.25 | 0.084019 | 0.15669
4292 | ТП 256 | Солнцевский РЭС | Курская область | Зуевский с/с | 10/0,4 | 0.04 | 0.011592 | 0.026817
4293 | ТП 257 | Солнцевский РЭС | Курская область | Зуевский с/с | 10/0,4 | 0.063 | 0.0099929 | 0.050039
4294 | ТП 258 | Солнцевский РЭС | Курская область | Зуевский с/с | 10/0,4 | 0.1 | 0.063 | 0.034928
4295 | ТП 259 | Солнцевский РЭС | Курская область | Зуевский с/с | 10/0,4 | 0.063 | 0.063 | 0
4296 | ТП 260 | Солнцевский РЭС | Курская область | Зуевский с/с | 10/0,4 | 0.04 | 0.013736 | 0.024793
4297 | ТП 261 | Солнцевский РЭС | Курская область | Зуевский с/с | 10/0,4 | 0.1 | 0.011476 | 0.083567
4298 | ТП 154 (1316 4/100) | Беловский РЭС | Курская область | Беличанский с/с | 10/0,4 | 0.1 | 0.071817 | 0.026605
4299 | ТП 262 | Солнцевский РЭС | Курская область | Субботинский с/с | 10/0,4 | 0.4 | 0.079409 | 0.30264
4300 | ТП 155 (1316 5/160) | Беловский РЭС | Курская область | Беличанский с/с | 10/0,4 | 0.25 | 0.045642 | 0.19291
4301 | КТП 1048 128.4 Полевая "Воробьёв" | Курский РЭС | Курская область | Полевской с/с | 10/0,4 | 0.16 | 0.062964 | 0.091602
4302 | ТП 157 (1316 1/250) | Беловский РЭС | Курская область | Беличанский с/с | 10/0,4 | 0.25 | 0.031381 | 0.20638
4303 | ТП 1049 Полевая-клуб | Курский РЭС | Курская область | Полевской с/с | 10/0,4 | 0.16 | 0.10701 | 0.050021
4304 | ТП 1050 Полевая-м/пункт | Курский РЭС | Курская область | Полевской с/с | 10/0,4 | 0.1 | 0.085861 | 0.013348
4305 | ТП 1051 Полевая-Кулик | Курский РЭС | Курская область | Полевской с/с | 10/0,4 | 0.1 | 0.077421 | 0.021314
4306 | ТП 1052 Полевая-Лиманы | Курский РЭС | Курская область | д.Полевая | 10/0,4 | 0.1 | 0.029273 | 0.066767
4307 | ТП 357(ф.423.16) Новые дома быт | Курский РЭС | Курская область | Лебяженский с/с | 10/0,4 | 0.25 | 0.095526 | 0.14582
4308 | ТП 1053 Гуторово-школа | Курский РЭС | Курская область | Полевской с/с | 10/0,4 | 0.16 | 0.024062 | 0.12833
4309 | ТП 358 (ф.423.16) д.Роговка | Курский РЭС | Курская область | Лебяженский с/с | 10/0,4 | 0.1 | 0.098557 | 0.0013619
4310 | ТП 359 (ф.423.16) д.1-е Букреево | Курский РЭС | Курская область | Лебяженский с/с | 10/0,4 | 0.1 | 0.1 | 0
4311 | ТП 360 (ф.423.16) Летний лагерь промыш. | Курский РЭС | Курская область | Рышковский с/с | 10/0,4 | 0.1 | 0.004434 | 0.090214
4312 | ТП 1054 Гуторово-клуб | Курский РЭС | Курская область | Полевской с/с | 10/0,4 | 0.1 | 0.078516 | 0.020281
4313 | ТП 362 (ф.423.16) д.Маховое быт | Курский РЭС | Курская область | Лебяженский с/с | 10/0,4 | 0.04 | 0.04 | 0
4314 | ТП 076 Горшечное | Горшеченский РЭС | Курская область | Солдатский с/с | 10/0,4 | 0.25 | 0.013696 | 0.22307
4315 | ТП 364 д.Лебяжье быт | Курский РЭС | Курская область | Лебяженский с/с | 10/0,4 | 0.16 | 0.13562 | 0.023016
4316 | СКТП 366 Лебяжье, быт | Курский РЭС | Курская область | Лебяженский с/с | 10/0,4 | 0.25 | 0.13266 | 0.11077
4317 | ТП 1055 Гуторово-мельница | Курский РЭС | Курская область | Полевской с/с | 10/0,4 | 0.16 | 0.079843 | 0.075669
4318 | ТП 367 (ф.423.16) д.Лебяжье школа | Курский РЭС | Курская область | Лебяженский с/с | 10/0,4 | 0.16 | 0.16 | 0
4319 | ТП 368 (ф.423.16) д.Толмачёво | Курский РЭС | Курская область | Лебяженский с/с | 10/0,4 | 0.16 | 0.16 | 0
4320 | ТП 077 Горшечное | Горшеченский РЭС | Курская область | Солдатский с/с | 10/0,4 | 0.1 | 0.095586 | 0.0041667
4321 | ТП 369 д.Толмачёво | Курский РЭС | Курская область | Лебяженский с/с | 10/0,4 | 0.16 | 0.13438 | 0.024188
4322 | ТП 371 (ф.423.16) д.Лебяжье | Курский РЭС | Курская область | Лебяженский с/с | 10/0,4 | 0.1 | 0.1 | 0
4323 | КТП-10кВ Ф 4121 1/63 | Советский РЭС | Курская область | Волжанский с/с | 10/0,4 | 0.063 | 0.0070117 | 0.052853
4324 | ТП 372 (ф.423.16) д.Дворики | Курский РЭС | Курская область | Лебяженский с/с | 10/0,4 | 0.1 | 0.1 | 0
4325 | ТП 078 Горшечное | Горшеченский РЭС | Курская область | Солдатский с/с | 10/0,4 | 0.16 | 0.06138 | 0.093097
4326 | ТП 373 (ф.423.16) д.Нижняя Сахаровка | Курский РЭС | Курская область | Клюквинский с/с | 10/0,4 | 0.1 | 0.1 | 0
4327 | ТП 1207 Гуторово-толчек | Курский РЭС | Курская область | Полевской с/с | 10/0,4 | 0.1 | 0.047024 | 0.05001
4328 | ТП 374 (ф.423.16) д.Верхняя Сахаровка | Курский РЭС | Курская область | Клюквинский с/с | 10/0,4 | 0.063 | 0.063 | 0
4329 | ТП 079 Горшечное | Горшеченский РЭС | Курская область | Солдатский с/с | 10/0,4 | 0.4 | 0.14013 | 0.24531
4330 | КТП 376(ф.423.16) д. Зорино, быт | Курский РЭС | Курская область | Рышковский с/с | 10/0,4 | 0.1 | 0.070546 | 0.027805
4331 | КТП 377 (ф.423.16) МТФ | Курский РЭС | Курская область | Рышковский с/с | 10/0,4 | 0.63 | 0.5229 | 0.1011
4332 | СКТП 378 (ф.423.16) л/л Золотой колос | Курский РЭС | Курская область | Рышковский с/с | 10/0,4 | 0.25 | 0.23355 | 0.015529
4333 | ТП 080 Горшечное | Горшеченский РЭС | Курская область | Солдатский с/с | 10/0,4 | 0.16 | 0.0088126 | 0.14272
4334 | КТП 379(ф.423.16) д. Зорино ул. Бетонная | Курский РЭС | Курская область | Рышковский с/с | 10/0,4 | 0.25 | 0.15375 | 0.090857
4335 | КТП 380 (ф.423.16) д. Зорино | Курский РЭС | Курская область | Рышковский с/с | 10/0,4 | 0.25 | 0.25 | 0
4336 | КТП 381(ф.423.16) д. Зорино | Курский РЭС | Курская область | Рышковский с/с | 10/0,4 | 0.16 | 0.16 | 0
4337 | ТП 082 Горшечное | Горшеченский РЭС | Курская область | Солдатский с/с | 10/0,4 | 0.1 | 0.086 | 0.013216
4338 | ТП 083 Горшечное | Горшеченский РЭС | Курская область | Солдатский с/с | 10/0,4 | 0.16 | 0.1376 | 0.021146
4339 | ТП 084 Горшечное | Горшеченский РЭС | Курская область | Солдатский с/с | 10/0,4 | 0.4 | 0.088433 | 0.29412
4340 | ТП 089 Солдатское | Горшеченский РЭС | Курская область | Солдатский с/с | 10/0,4 | 0.16 | 0.045152 | 0.10842
4341 | ТП 090 Солдатское | Горшеченский РЭС | Курская область | Солдатский с/с | 10/0,4 | 0.1 | 0.027204 | 0.068719
4342 | КТП-10кВ Ф 412 1а/100 | Советский РЭС | Курская область | Волжанский с/с | 10/0,4 | 0.1 | 0.059196 | 0.038519
4343 | ТП 076 | Касторенский РЭС | Курская область | Котовский с/с | 10/0,4 | 0.063 | 0.052 | 0.010384
4344 | ТП 077 Бунино | Касторенский РЭС | Курская область | Котовский с/с | 10/0,4 | 0.063 | 0.052139 | 0.010253
4345 | ТП 1326 Полевая-ток | Курский РЭС | Курская область | Полевской с/с | 10/0,4 | 0.4 | 0.025928 | 0.35312
4346 | ТП 082 Благодать 1 | Касторенский РЭС | Курская область | Краснознаменский с/с | 10/0,4 | 0.4 | 0.065451 | 0.31581
4347 | ТП 084 Октябрь | Касторенский РЭС | Курская область | Котовский с/с | 10/0,4 | 0.16 | 0.01478 | 0.13709
4348 | ТП 081 | Касторенский РЭС | Курская область | п. Новокасторное | 10/0,4 | 0.1 | 0.1 | 0
4349 | ТП 1327 Полевская МТС м/м | Курский РЭС | Курская область | д.Полевая | 10/0,4 | 0.25 | 0.026483 | 0.211
4350 | ТП 083 Благодать 2 | Касторенский РЭС | Курская область | Краснознаменский с/с | 10/0,4 | 0.4 | 0.050878 | 0.32957
4351 | ТП 332 Школа Олымский | Касторенский РЭС | Курская область | п. Олымский | 10/0,4 | 0.25 | 0.094214 | 0.14706
4352 | ТП 078 Олымский за линией | Касторенский РЭС | Курская область | Касторенский с/с | 10/0,4 | 0.4 | 0.16032 | 0.22626
4353 | ТП 079 | Касторенский РЭС | Курская область | Касторенский с/с | 10/0,4 | 0.16 | 0.07443 | 0.080778
4354 | ТП 080 Церковь Олымский | Касторенский РЭС | Курская область | Касторенский с/с | 10/0,4 | 0.25 | 0.23629 | 0.012938
4355 | ТП 263 | Солнцевский РЭС | Курская область | Субботинский с/с, с. Орлянка | 10/0,4 | 0.1 | 0.05118 | 0.046086
4356 | ЗТП 265 | Солнцевский РЭС | Курская область | Зуевский с/с | 10/0,4 | 0.315 | 0.2709 | 0.04163
4357 | КТП 279-421.04-1/160 д.Лукино (больница) | Курский РЭС | Курская область | Полянский с/с | 10/0,4 | 0.63 | 0.49414 | 0.12825
4358 | ТП 280 421.04 (2/100).д.Лукино | Курский РЭС | Курская область | Полянский с/с | 10/0,4 | 0.1 | 0.031684 | 0.06449
4359 | КТП 281-421.04-3/250 Тр.стан | Курский РЭС | Курская область | Полянский с/с | 10/0,4 | 0.25 | 0.027164 | 0.21036
4360 | КТП 282-421.04-4/40 д.Жердево | Курский РЭС | Курская область | Полянский с/с | 10/0,4 | 0.025 | 0.007728 | 0.016305
4361 | КТП-10кВ Ф 4121 5/160 | Советский РЭС | Курская область | Волжанский с/с | 10/0,4 | 0.16 | 0.064175 | 0.090459
4362 | КТП-421.04-5/63 Скважина | Курский РЭС | Курская область | Полянский с/с | 10/0,4 | 0.025 | 0.025 | 0
4363 | КТП 284-421.04-6/63 д.Жердево | Курский РЭС | Курская область | Полянский с/с | 10/0,4 | 0.063 | 0.041808 | 0.020005
4364 | КТП-10кВ Ф 4121 6/160 | Советский РЭС | Курская область | Волжанский с/с | 10/0,4 | 0.16 | 0.1379 | 0.020859
4365 | КТП-10кВ Ф 4121 8/400 | Советский РЭС | Курская область | п.Кшенский | 10/0,4 | 0.25 | 0.07556 | 0.16467
4366 | КТП-10кВ Ф 4121 11/250 | Советский РЭС | Курская область | п.Кшенский | 10/0,4 | 0.25 | 0.096767 | 0.14465
4367 | КТП-10кВ Ф 4121 2/250 | Советский РЭС | Курская область | Волжанский с/с | 10/0,4 | 0.16 | 0.16 | 0
4368 | КТП-10кВ Ф 4121 3/63 | Советский РЭС | Курская область | Волжанский с/с | 10/0,4 | 0.063 | 0.03177 | 0.029482
4369 | КТП-10кВ Ф 4121 7/100 | Советский РЭС | Курская область | Волжанский с/с | 10/0,4 | 0.063 | 0.063 | 0
4370 | КТП-10кВ Ф 4121 12/63 | Советский РЭС | Курская область | Волжанский с/с | 10/0,4 | 0.063 | 0.013741 | 0.046501
4371 | КТП-10кВ Ф 4121 10/160 | Советский РЭС | Курская область | п.Кшенский | 10/0,4 | 0.16 | 0.048739 | 0.10503
4372 | ТП 102 | Медвенский РЭС | Курская область | Паникинский с/с, с.Паники | 10/0,4 | 0.4 | 0.0369 | 0.34277
4373 | ТП 241 | Медвенский РЭС | Курская область | Медвенский с/с, п.Медвенка | 10/0,4 | 0.16 | 0.1376 | 0.021146
4374 | ТП 397 | Медвенский РЭС | Курская область | Медвенский с/с, п.Медвенка | 10/0,4 | 0.06 | 0.06 | 0
4375 | ТП 6113 1/250 (ТП 075) | Черемисиновский РЭС | Курская область | Старосавинский с/с | 10/0,4 | 0.25 | 0.0094885 | 0.22704
4376 | ТП 6117 18/250 (ТП 127) | Черемисиновский РЭС | Курская область | п.Черемисиново | 10/0,4 | 0.25 | 0.14245 | 0.10152
4377 | ТП 6113 16/630 (ТП 090) ЗТП | Черемисиновский РЭС | Курская область | Старосавинский с/с | 10/0,4 | 0.63 | 0.026428 | 0.56977
4378 | ТП 6113 6/250 (ТП 080) | Черемисиновский РЭС | Курская область | Старосавинский с/с | 10/0,4 | 0.25 | 0.0044391 | 0.23181
4379 | ТП 319 | Суджанский РЭС | Курская область | г.Суджа | 10/0,4 | 0.25 | 0 | 0.236
4380 | ТП 1057 Полевая с/совет | Курский РЭС | Курская область | Полевской с/с | 10/0,4 | 0.1 | 0.079474 | 0.019376
4381 | КТП 413 (425.06-9/160 п.Щетинка) | Курский РЭС | Курская область | Щетинский с/с | 10/0,4 | 0.16 | 0.16 | 0
4382 | КТП-10кВ 7126 1/250 | Суджанский РЭС | Курская область | Застянский с/с | 10/0,4 | 0.25 | 0 | 0.236
4383 | КТП 414 425.06-10/160 п.Щетинка | Курский РЭС | Курская область | Щетинский с/с | 10/0,4 | 0.16 | 0.16 | 0
4384 | КТП 415 425.06-11/160 п.Щетинка | Курский РЭС | Курская область | Щетинский с/с | 10/0,4 | 0.16 | 0.083459 | 0.072254
4385 | ТП 6113 18/100 (ТП 091) | Черемисиновский РЭС | Курская область | Старосавинский с/с | 10/0,4 | 0.1 | 0.096746 | 0.0030714
4386 | ТП 1059 п. Зверосовхоз жил. дома | Курский РЭС | Курская область | Полевской с/с | 10/0,4 | 0.25 | 0.024924 | 0.21247
4387 | ТП 612 4/160 (ТП 014) | Черемисиновский РЭС | Курская область | Ниженский с/с | 10/0,4 | 0.16 | 0.033697 | 0.11923
4388 | ТП 280 | Медвенский РЭС | Курская область | Медвенский с/с, п.Медвенка | 10/0,4 | 0.16 | 0.1376 | 0.021146
4389 | ТП 612 5/100 (ТП 015) | Черемисиновский РЭС | Курская область | Ниженский с/с | 10/0,4 | 0.16 | 0.012243 | 0.13948
4390 | ТП 612 9/160 (ТП 019) | Черемисиновский РЭС | Курская область | Ниженский с/с | 10/0,4 | 0.16 | 0.026402 | 0.12612
4391 | КТП 1060 128.13 Полевая-Бабай | Курский РЭС | Курская область | Полевской с/с | 10/0,4 | 0.16 | 0.13256 | 0.025902
4392 | КТП 62001 04/63 | Кореневский РЭС | Курская область | Шептуховский с/с | 10/0,4 | 0.063 | 0 | 0.059472
4393 | КТП 10кВ 009(212 1 160) быт с. Немча | Б.Солдатский РЭС | Курская область | Нижнегридинский с/с | 10/0,4 | 0.1 | 0.077769 | 0.020986
4394 | ТП 612 6/250 (ТП 016) | Черемисиновский РЭС | Курская область | Ниженский с/с | 10/0,4 | 0.25 | 0.019194 | 0.21788
4395 | КТП 62001 02/250 | Кореневский РЭС | Курская область | Шептуховский с/с | 10/0,4 | 0.25 | 0 | 0.236
4396 | КТП 10кВ 010 (212 2 160) быт с. Немча. | Б.Солдатский РЭС | Курская область | Нижнегридинский с/с | 10/0,4 | 0.16 | 0.023144 | 0.12919
4397 | КТП 1061 128.13 Майково | Курский РЭС | Курская область | Полевской с/с | 10/0,4 | 0.063 | 0.041112 | 0.020662
4398 | ТП 131 | Медвенский РЭС | Курская область | Медвенский с/с, п.Медвенка | 10/0,4 | 0.1 | 0.1 | 0
4399 | КТП 10кВ 011 (212 3 100) Захаровка с В-Г | Б.Солдатский РЭС | Курская область | Нижнегридинский с/с | 10/0,4 | 0.1 | 0.07271 | 0.025762
4400 | КТП 62001 05/40 | Кореневский РЭС | Курская область | Шептуховский с/с | 10/0,4 | 0.04 | 0 | 0.03776
4401 | СКТП-10кВ 012 (212 4 2*160) Боль. с Н-Гр | Б.Солдатский РЭС | Курская область | Нижнегридинский с/с | 10/0,4 | 0.32 | 0.012601 | 0.29018
4402 | ТП 612 3/250 (ТП 013) | Черемисиновский РЭС | Курская область | Ниженский с/с | 10/0,4 | 0.25 | 0.0052966 | 0.231
4403 | ТП 612 11/63 (ТП 021) | Черемисиновский РЭС | Курская область | Ниженский с/с | 10/0,4 | 0.1 | 0.025207 | 0.070605
4404 | КТП 10кВ 013 (212 5 250) быт с. В-Гридин | Б.Солдатский РЭС | Курская область | Любимовский с/с | 10/0,4 | 0.25 | 0.019411 | 0.21768
4405 | КТП 1062 128.13 МТФ Майково | Курский РЭС | Курская область | д.Еремино | 10/0,4 | 0.8 | 0.4 | 0
4406 | ТП 612 14/63 (ТП 024) | Черемисиновский РЭС | Курская область | Ниженский с/с | 10/0,4 | 0.16 | 0.036864 | 0.11624
4407 | КТП 10 кВ 016(212 8 250) нов пос с Н-Гр | Б.Солдатский РЭС | Курская область | Нижнегридинский с/с | 10/0,4 | 0.25 | 0.2075 | 0.04012
4408 | КТП-10кВ Ф 497 1/63 | Советский РЭС | Курская область | Ледовский с/с | 10/0,4 | 0.063 | 0.012525 | 0.047648
4409 | КТП-10кВ Ф 497 2/160 | Советский РЭС | Курская область | Ледовский с/с | 10/0,4 | 0.16 | 0.0067292 | 0.14469
4410 | ТП 612 12/250 (ТП 022) | Черемисиновский РЭС | Курская область | Ниженский с/с | 10/0,4 | 0.25 | 0.037561 | 0.20054
4411 | СКТП 10 кВ 014 (212 6 630) ток, мас Н-Г | Б.Солдатский РЭС | Курская область | Нижнегридинский с/с | 10/0,4 | 0.63 | 0.046313 | 0.551
4412 | ТП 266 | Солнцевский РЭС | Курская область | Субботинский с/с | 10/0,4 | 0.4 | 0.084907 | 0.29745
4413 | ЗТП-10кВ 015(212 7 1*160 1*400) ц. ус-ба | Б.Солдатский РЭС | Курская область | Нижнегридинский с/с | 10/0,4 | 0.56 | 0.08407 | 0.20755
4414 | ТП 198 | Солнцевский РЭС | Курская область | Зуевский с/с | 10/0,4 | 0.063 | 0.063 | 0
4415 | КТП 651 01/100 | Кореневский РЭС | Курская область | Ольговский с/с | 10/0,4 | 0.1 | 0 | 0.0944
4416 | КТП 199 | Солнцевский РЭС | Курская область | Зуевский с/с | 10/0,4 | 0.063 | 0.018049 | 0.042434
4417 | КТП 202 | Солнцевский РЭС | Курская область | Зуевский с/с | 10/0,4 | 0.25 | 0.10201 | 0.1397
4418 | КТП 229 | Солнцевский РЭС | Курская область | Ивановский с/с | 10/0,4 | 0.16 | 0.09168 | 0.064494
4419 | КТП 203 | Солнцевский РЭС | Курская область | Зуевский с/с | 10/0,4 | 0.063 | 0.021217 | 0.039443
4420 | КТП 204 | Солнцевский РЭС | Курская область | Зуевский с/с | 10/0,4 | 0.04 | 0.0048931 | 0.033141
4421 | КТП 205 | Солнцевский РЭС | Курская область | Бунинский с/с | 10/0,4 | 0.04 | 0.012187 | 0.026255
4422 | КТП 206 | Солнцевский РЭС | Курская область | Зуевский с/с | 10/0,4 | 0.16 | 0.034675 | 0.11831
4423 | КТП 211 | Солнцевский РЭС | Курская область | Зуевский с/с | 10/0,4 | 0.1 | 0.036128 | 0.060295
4424 | КТП 210 | Солнцевский РЭС | Курская область | Зуевский с/с | 10/0,4 | 0.1 | 0.012717 | 0.082395
4425 | КТП 212 | Солнцевский РЭС | Курская область | Зуевский с/с | 10/0,4 | 0.16 | 0.023149 | 0.12919
4426 | КТП 207 | Солнцевский РЭС | Курская область | Зуевский с/с | 10/0,4 | 0.16 | 0.0091404 | 0.14241
4427 | КТП 208 | Солнцевский РЭС | Курская область | Зуевский с/с | 10/0,4 | 0.1 | 0.051029 | 0.046229
4428 | КТП 209 | Солнцевский РЭС | Курская область | Зуевский с/с | 10/0,4 | 0.1 | 0.063 | 0.034928
4429 | КТП 217 | Солнцевский РЭС | Курская область | п. Солнцево | 10/0,4 | 0.1 | 0.030791 | 0.065333
4430 | КТП 226 | Солнцевский РЭС | Курская область | Ивановский с/с | 10/0,4 | 0.16 | 0.083802 | 0.07193
4431 | КТП 230 | Солнцевский РЭС | Курская область | Ивановский с/с | 10/0,4 | 0.25 | 0.084161 | 0.15655
4432 | КТП 227 | Солнцевский РЭС | Курская область | Ивановский с/с | 10/0,4 | 0.16 | 0.055408 | 0.098735
4433 | КТП 228 | Солнцевский РЭС | Курская область | Ивановский с/с | 10/0,4 | 0.25 | 0.13528 | 0.1083
4434 | КТП 220 | Солнцевский РЭС | Курская область | п.Солнцево | 10/0,4 | 0.16 | 0.0040103 | 0.14725
4435 | МТП 225 | Солнцевский РЭС | Курская область | п.Солнцево | 10/0,4 | 0.16 | 0.074173 | 0.081021
4436 | КТП 10/0,4кВ 6315 1/100 с. Чермошное | Солнцевский РЭС | Курская область | Ивановский с/с | 10/0,4 | 0.1 | 0.021302 | 0.07429
4437 | КТП 10/0,4кВ 6315 2/160 с. Чермошное | Солнцевский РЭС | Курская область | Ивановский с/с | 10/0,4 | 0.16 | 0.077154 | 0.078207
4438 | КТП 10/0,4кВ 6315 3/63 Большая-Ивица | Солнцевский РЭС | Курская область | Ивановский с/с | 10/0,4 | 0.063 | 0.0037177 | 0.055962
4439 | КТП 10/0,4кВ 6315 4/63 Кочегуровка | Солнцевский РЭС | Курская область | Ивановский с/с | 10/0,4 | 0.063 | 0.05229 | 0.01011
4440 | КТП 10 кВ 017( 212 9 60)быт с. Н-Гридин | Б.Солдатский РЭС | Курская область | Нижнегридинский с/с | 10/0,4 | 0.063 | 0.030357 | 0.030815
4441 | КТП 10кВ 018(212 10 63) быт с. Н-Гридино | Б.Солдатский РЭС | Курская область | Нижнегридинский с/с | 10/0,4 | 0.063 | 0.063 | 0
4442 | КТП 10кВ 019 (212 11 160)МТФ с.Н-Гридино | Б.Солдатский РЭС | Курская область | Нижнегридинский с/с | 10/0,4 | 0.16 | 0.1008 | 0.055885
4443 | КТП 10кВ 020 (212 12 63) быт х. Согласие | Б.Солдатский РЭС | Курская область | Нижнегридинский с/с | 10/0,4 | 0.063 | 0.003864 | 0.055824
4444 | КТП 10кВ 022 (212 14 40) быт д. Сула | Б.Солдатский РЭС | Курская область | Нижнегридинский с/с | 10/0,4 | 0.04 | 0.015658 | 0.022979
4445 | КТП 10кВ 023 (212 15 100) быт д. Сула | Б.Солдатский РЭС | Курская область | Нижнегридинский с/с | 10/0,4 | 0.04 | 0.009201 | 0.029074
4446 | КТП 10кВ 025 (212 17 40) быт д. Сула д. | Б.Солдатский РЭС | Курская область | Нижнегридинский с/с | 10/0,4 | 0.04 | 0.0036118 | 0.03435
4447 | КТП 10кВ 026 ( 212 18 100) быт д. Сула | Б.Солдатский РЭС | Курская область | Любимовский с/с | 10/0,4 | 0.063 | 0.005801 | 0.053996
4448 | КТП 10кВ 027 (212 19 250) ток д. Сула | Б.Солдатский РЭС | Курская область | Любимовский с/с | 10/0,4 | 0.25 | 0.14325 | 0.10077
4449 | КТП 10кВ 028 (212 20 250)быт ,шк с.Сула | Б.Солдатский РЭС | Курская область | Нижнегридинский с/с | 10/0,4 | 0.04 | 0.016833 | 0.02187
4450 | КТП 10кВ 021 (212 13 40) быт д. Сула | Б.Солдатский РЭС | Курская область | Нижнегридинский с/с | 10/0,4 | 0.04 | 0.003859 | 0.034117
4451 | СКТП-10кВ 097 (2415 9/400)зерноток | Б.Солдатский РЭС | Курская область | Любимовский с/с | 10/0,4 | 0.4 | 0.077109 | 0.30481
4452 | КТП 002 | Солнцевский РЭС | Курская область | Бунинский с/с | 10/0,4 | 0.063 | 0.014165 | 0.046101
4453 | КТП 056 | Солнцевский РЭС | Курская область | Бунинский с/с | 10/0,4 | 0.1 | 0.0573 | 0.040309
4454 | КТП 057 | Солнцевский РЭС | Курская область | Бунинский с/с | 10/0,4 | 0.04 | 0.0084948 | 0.029741
4455 | КТП 058 | Солнцевский РЭС | Курская область | Бунинский с/с | 10/0,4 | 0.06 | 0.0486 | 0.010762
4456 | КТП 059 | Солнцевский РЭС | Курская область | Бунинский с/с | 10/0,4 | 0.063 | 0.038645 | 0.022991
4457 | КТП 300 | Солнцевский РЭС | Курская область | Зуевский с/с, х. Аринкин | 10/0,4 | 0.063 | 0.0061996 | 0.05362
4458 | КТП 060 | Солнцевский РЭС | Курская область | Бунинский с/с | 10/0,4 | 0.25 | 0.0085553 | 0.22792
4459 | ТП 133 | Пристенский РЭС | Курская область | Сазановский с/с | 10/0,4 | 0.16 | 0.059312 | 0.09505
4460 | ТП 134 | Пристенский РЭС | Курская область | Сазановский с/с | 10/0,4 | 0.1 | 0.0072992 | 0.08751
4461 | ТП 135 | Пристенский РЭС | Курская область | Сазановский с/с | 10/0,4 | 0.1 | 0.042701 | 0.05409
4462 | ТП 136 | Пристенский РЭС | Курская область | Сазановский с/с | 10/0,4 | 0.1 | 0.059524 | 0.03821
4463 | ТП 137 | Пристенский РЭС | Курская область | Сазановский с/с | 10/0,4 | 0.063 | 0.0042474 | 0.055462
4464 | ТП 139 | Пристенский РЭС | Курская область | Черновецкий с/с | 10/0,4 | 0.16 | 0.0088126 | 0.14272
4465 | ТП 143 | Пристенский РЭС | Курская область | Черновецкий с/с | 10/0,4 | 0.4 | 0.075963 | 0.30589
4466 | ТП 144 | Пристенский РЭС | Курская область | Черновецкий с/с | 10/0,4 | 0.063 | 0.018508 | 0.042001
4467 | ТП 145 | Пристенский РЭС | Курская область | Пристенский с/с | 10/0,4 | 0.1 | 0.017418 | 0.077957
4468 | ТП 146 | Пристенский РЭС | Курская область | Пристенский с/с | 10/0,4 | 0.06 | 0.028269 | 0.029954
4469 | ТП 147 | Пристенский РЭС | Курская область | Пристенский с/с | 10/0,4 | 0.25 | 0.0049939 | 0.23129
4470 | ТП 148 | Пристенский РЭС | Курская область | Пристенский с/с | 10/0,4 | 0.1 | 0.085245 | 0.013929
4471 | ТП 149 | Пристенский РЭС | Курская область | Пристенский с/с | 10/0,4 | 0.063 | 0.0048123 | 0.054929
4472 | ТП 150 | Пристенский РЭС | Курская область | Пристенский с/с | 10/0,4 | 0.06 | 0.0033797 | 0.05345
4473 | ТП 151 | Пристенский РЭС | Курская область | Пристенский с/с | 10/0,4 | 0.1 | 0.01028 | 0.084695
4474 | ТП 152 | Пристенский РЭС | Курская область | Черновецкий с/с | 10/0,4 | 0.06 | 0.022659 | 0.03525
4475 | ТП 153 | Пристенский РЭС | Курская область | Пристенский с/с | 10/0,4 | 0.16 | 0.026841 | 0.1257
4476 | ТП 154 | Пристенский РЭС | Курская область | Черновецкий с/с | 10/0,4 | 0.1 | 0.070879 | 0.02749
4477 | ТП 155 | Пристенский РЭС | Курская область | Черновецкий с/с | 10/0,4 | 0.63 | 0.50303 | 0.11986
4478 | ТП 156 | Пристенский РЭС | Курская область | Черновецкий с/с | 10/0,4 | 0.25 | 0.094128 | 0.14714
4479 | ТП 157 | Пристенский РЭС | Курская область | Черновецкий с/с | 10/0,4 | 0.4 | 0.11509 | 0.26895
4480 | ТП 242 | Пристенский РЭС | Курская область | Котовский с/с | 10/0,4 | 0.063 | 0.05418 | 0.0083261
4481 | ТП 159 | Пристенский РЭС | Курская область | Котовский с/с | 10/0,4 | 0.1 | 0.014846 | 0.080386
4482 | ТП 160 | Пристенский РЭС | Курская область | Котовский с/с | 10/0,4 | 0.16 | 0.018034 | 0.13402
4483 | ТП 161 | Пристенский РЭС | Курская область | Котовский с/с | 10/0,4 | 0.063 | 0.0047669 | 0.054972
4484 | ТП 162 | Пристенский РЭС | Курская область | Котовский с/с | 10/0,4 | 0.16 | 0.0060684 | 0.14531
4485 | ТП 174 | Пристенский РЭС | Курская область | Бобрышовский с/с | 10/0,4 | 0.1 | 0.0062954 | 0.088457
4486 | ТП 163 | Пристенский РЭС | Курская область | Котовский с/с | 10/0,4 | 0.25 | 0.027709 | 0.20984
4487 | ТП 164 | Пристенский РЭС | Курская область | Котовский с/с | 10/0,4 | 0.16 | 0.023532 | 0.12883
4488 | ТП 168 | Пристенский РЭС | Курская область | Котовский с/с | 10/0,4 | 0.16 | 0.042781 | 0.11065
4489 | ТП 165 | Пристенский РЭС | Курская область | Котовский с/с | 10/0,4 | 0.25 | 0.215 | 0.03304
4490 | ТП 166 | Пристенский РЭС | Курская область | Котовский с/с | 10/0,4 | 0.063 | 0.010346 | 0.049705
4491 | ТП 167 | Пристенский РЭС | Курская область | Котовский с/с | 10/0,4 | 0.16 | 0.011602 | 0.14009
4492 | КТП 061 | Солнцевский РЭС | Курская область | Бунинский с/с | 10/0,4 | 0.16 | 0.021222 | 0.13101
4493 | ТП 173 | Пристенский РЭС | Курская область | Котовский с/с | 10/0,4 | 0.16 | 0.036975 | 0.11614
4494 | ТП 169 | Пристенский РЭС | Курская область | Котовский с/с | 10/0,4 | 0.16 | 0.039028 | 0.1142
4495 | ТП 170 | Пристенский РЭС | Курская область | Котовский с/с | 10/0,4 | 0.16 | 0.023648 | 0.12872
4496 | ТП 172 | Пристенский РЭС | Курская область | Котовский с/с | 10/0,4 | 0.063 | 0.0573 | 0.0053808
4497 | ТП 179 | Пристенский РЭС | Курская область | Пристенский с/с | 10/0,4 | 0.16 | 0.027189 | 0.12537
4498 | ТП 185 | Пристенский РЭС | Курская область | Пристенский с/с | 10/0,4 | 0.16 | 0.15519 | 0.00454
4499 | КТП 062 | Солнцевский РЭС | Курская область | Бунинский с/с | 10/0,4 | 0.04 | 0.020632 | 0.018284
4500 | ТП 180 | Пристенский РЭС | Курская область | Пристенский с/с | 10/0,4 | 0.4 | 0.059832 | 0.32112
4501 | ТП 181 | Пристенский РЭС | Курская область | Пристенский с/с | 10/0,4 | 0.1 | 0.013665 | 0.0815
4502 | ТП 182 | Пристенский РЭС | Курская область | Пристенский с/с | 10/0,4 | 0.063 | 0.012692 | 0.047491
4503 | ТП 184 | Пристенский РЭС | Курская область | Пристенский с/с | 10/0,4 | 0.063 | 0.03969 | 0.022005
4504 | КТП 063 | Солнцевский РЭС | Курская область | Бунинский с/с | 10/0,4 | 0.04 | 0.012803 | 0.025674
4505 | ТП 186 | Пристенский РЭС | Курская область | Ярыгинский с/с | 10/0,4 | 0.16 | 0.055256 | 0.098878
4506 | ТП 187 | Пристенский РЭС | Курская область | Ярыгинский с/с | 10/0,4 | 0.25 | 0.041631 | 0.1967
4507 | ТП 188 | Пристенский РЭС | Курская область | Ярыгинский с/с | 10/0,4 | 0.16 | 0.031961 | 0.12087
4508 | ТП 189 | Пристенский РЭС | Курская область | Ярыгинский с/с | 10/0,4 | 0.25 | 0.062096 | 0.17738
4509 | ТП 190 | Пристенский РЭС | Курская область | Ярыгинский с/с | 10/0,4 | 0.16 | 0.044133 | 0.10938
4510 | ТП 191 | Пристенский РЭС | Курская область | Ярыгинский с/с | 10/0,4 | 0.04 | 0.0386 | 0.0013219
4511 | ТП 192 | Пристенский РЭС | Курская область | Ярыгинский с/с | 10/0,4 | 0.25 | 0.050979 | 0.18788
4512 | ТП 193 | Пристенский РЭС | Курская область | Ярыгинский с/с | 10/0,4 | 0.063 | 0.027376 | 0.033629
4513 | ТП 194 | Пристенский РЭС | Курская область | Пристенский с/с | 10/0,4 | 0.1 | 0.049995 | 0.047205
4514 | ТП 196 | Пристенский РЭС | Курская область | Пристенский с/с | 10/0,4 | 0.4 | 0.10196 | 0.28135
4515 | ТП 197 | Пристенский РЭС | Курская область | СреднеОльшанский с/с | 10/0,4 | 0.1 | 0.014593 | 0.080624
4516 | ТП 064 | Солнцевский РЭС | Курская область | Старолещинский с/с | 10/0,4 | 0.063 | 0.02211 | 0.038601
4517 | ТП 198 | Пристенский РЭС | Курская область | СреднеОльшанский с/с | 10/0,4 | 0.1 | 0.017161 | 0.0782
4518 | ТП 199 | Пристенский РЭС | Курская область | СреднеОльшанский с/с | 10/0,4 | 0.1 | 0.045536 | 0.051414
4519 | ТП 200 | Пристенский РЭС | Курская область | СреднеОльшанский с/с | 10/0,4 | 0.063 | 0.010518 | 0.049543
4520 | ТП 201 | Пристенский РЭС | Курская область | СреднеОльшанский с/с | 10/0,4 | 0.025 | 0.0097256 | 0.014419
4521 | ТП 202 | Пристенский РЭС | Курская область | СреднеОльшанский с/с | 10/0,4 | 0.16 | 0.0065274 | 0.14488
4522 | ТП 065 | Солнцевский РЭС | Курская область | Старолещинский с/с | 10/0,4 | 0.16 | 0.062747 | 0.091807
4523 | ТП 204 | Пристенский РЭС | Курская область | СреднеОльшанский с/с | 10/0,4 | 0.04 | 0.0324 | 0.0071744
4524 | ТП 205 | Пристенский РЭС | Курская область | СреднеОльшанский с/с | 10/0,4 | 0.16 | 0.09168 | 0.064494
4525 | ТП 206 | Пристенский РЭС | Курская область | СреднеОльшанский с/с | 10/0,4 | 0.03 | 0.014301 | 0.01482
4526 | ТП 213 | Пристенский РЭС | Курская область | СреднеОльшанский с/с | 10/0,4 | 0.25 | 0.036678 | 0.20138
4527 | ТП 208 | Пристенский РЭС | Курская область | СреднеОльшанский с/с | 10/0,4 | 0.25 | 0.013347 | 0.2234
4528 | ТП 209 | Пристенский РЭС | Курская область | СреднеОльшанский с/с | 10/0,4 | 0.1 | 0.0092918 | 0.085629
4529 | ТП 210 | Пристенский РЭС | Курская область | СреднеОльшанский с/с | 10/0,4 | 0.16 | 0.043336 | 0.11013
4530 | ТП 212 | Пристенский РЭС | Курская область | СреднеОльшанский с/с | 10/0,4 | 0.25 | 0.062056 | 0.17742
4531 | ТП 207 | Пристенский РЭС | Курская область | Котовский с/с | 10/0,4 | 0.063 | 0.0091253 | 0.050858
4532 | ТП 214 | Пристенский РЭС | Курская область | СреднеОльшанский с/с | 10/0,4 | 0.1 | 0.051599 | 0.04569
4533 | ТП 066 | Солнцевский РЭС | Курская область | Старолещинский с/с | 10/0,4 | 0.063 | 0.023724 | 0.037077
4534 | ТП 215 | Пристенский РЭС | Курская область | СреднеОльшанский с/с | 10/0,4 | 0.16 | 0.014967 | 0.13691
4535 | ТП 219 | Пристенский РЭС | Курская область | Черновецкий с/с | 10/0,4 | 0.063 | 0.031285 | 0.029939
4536 | ТП 220 | Пристенский РЭС | Курская область | Черновецкий с/с | 10/0,4 | 0.25 | 0.045884 | 0.19269
4537 | ТП 221 | Пристенский РЭС | Курская область | Черновецкий с/с | 10/0,4 | 0.063 | 0.012147 | 0.048005
4538 | ТП 216 | Пристенский РЭС | Курская область | Черновецкий с/с | 10/0,4 | 0.16 | 0.036925 | 0.11618
4539 | ТП 067 | Солнцевский РЭС | Курская область | Старолещинский с/с | 10/0,4 | 0.1 | 0.070041 | 0.028281
4540 | ТП 217 | Пристенский РЭС | Курская область | Черновецкий с/с | 10/0,4 | 0.16 | 0.0073951 | 0.14406
4541 | ТП 218 | Пристенский РЭС | Курская область | Черновецкий с/с | 10/0,4 | 0.025 | 0.0051856 | 0.018705
4542 | ТП 222 | Пристенский РЭС | Курская область | Черновецкий с/с | 10/0,4 | 0.4 | 0.19794 | 0.19074
4543 | ТП 223 | Пристенский РЭС | Курская область | Черновецкий с/с | 10/0,4 | 0.16 | 0.022876 | 0.12944
4544 | ТП 224 | Пристенский РЭС | Курская область | Черновецкий с/с | 10/0,4 | 0.1 | 0.021797 | 0.073824
4545 | ТП 225 | Пристенский РЭС | Курская область | Черновецкий с/с | 10/0,4 | 0.063 | 0.0079197 | 0.051996
4546 | ТП 226 | Пристенский РЭС | Курская область | Черновецкий с/с | 10/0,4 | 0.063 | 0.0182 | 0.042291
4547 | ТП 068 | Солнцевский РЭС | Курская область | Старолещинский с/с | 10/0,4 | 0.25 | 0.0097559 | 0.22679
4548 | ТП 228 | Пристенский РЭС | Курская область | Черновецкий с/с | 10/0,4 | 0.1 | 0.030851 | 0.065276
4549 | ТП 107 | Пристенский РЭС | Курская область | Пристенский с/с | 10/0,4 | 0.4 | 0.215 | 0.17464
4550 | ТП 069 | Солнцевский РЭС | Курская область | Старолещинский с/с | 10/0,4 | 0.1 | 0.0072286 | 0.087576
4551 | ТП 178 | Пристенский РЭС | Курская область | Пристенский с/с | 10/0,4 | 0.04 | 0.0344 | 0.0052864
4552 | ТП 264 | Пристенский РЭС | Курская область | Бобрышовский с/с | 10/0,4 | 0.25 | 0.078698 | 0.16171
4553 | ТП 071 | Солнцевский РЭС | Курская область | Старолещинский с/с | 10/0,4 | 0.1 | 0.041066 | 0.055633
4554 | ТП 046 | Пристенский РЭС | Курская область | Сазановский с/с | 10/0,4 | 0.1 | 0.075 | 0.0236
4555 | ТП 072 | Солнцевский РЭС | Курская область | Старолещинский с/с | 10/0,4 | 0.16 | 0.16 | 0
4556 | ТП 073 | Солнцевский РЭС | Курская область | Старолещинский с/с | 10/0,4 | 0.1 | 0.079954 | 0.018924
4557 | ТП 074 | Солнцевский РЭС | Курская область | Старолещинский с/с | 10/0,4 | 0.063 | 0.0075817 | 0.052315
4558 | КТП 075 | Солнцевский РЭС | Курская область | Бунинский с/с | 10/0,4 | 0.16 | 0.028561 | 0.12408
4559 | КТП 076 | Солнцевский РЭС | Курская область | Бунинский с/с | 10/0,4 | 0.25 | 0.046545 | 0.19206
4560 | КТП 077 | Солнцевский РЭС | Курская область | Бунинский с/с | 10/0,4 | 0.25 | 0.03355 | 0.20433
4561 | КТП 078 | Солнцевский РЭС | Курская область | Бунинский с/с | 10/0,4 | 0.4 | 0.2292 | 0.16124
4562 | ТП 079 | Солнцевский РЭС | Курская область | Бунинский с/с | 10/0,4 | 0.1 | 0.022518 | 0.073143
4563 | КТП 080 | Солнцевский РЭС | Курская область | Бунинский с/с | 10/0,4 | 0.063 | 0.03969 | 0.022005
4564 | КТП 081 | Солнцевский РЭС | Курская область | Бунинский с/с | 10/0,4 | 0.04 | 0.0324 | 0.0071744
4565 | КТП 082 | Солнцевский РЭС | Курская область | Бунинский с/с | 10/0,4 | 0.1 | 0.020132 | 0.075395
4566 | КТП 083 | Солнцевский РЭС | Курская область | Старолещинский с/с | 10/0,4 | 0.1 | 0.038403 | 0.058148
4567 | КТП 085 | Солнцевский РЭС | Курская область | Старолещинский с/с | 10/0,4 | 0.25 | 0.023013 | 0.21428
4568 | КТП 084 | Солнцевский РЭС | Курская область | Старолещинский с/с | 10/0,4 | 0.25 | 0.039543 | 0.19867
4569 | КТП 086 | Солнцевский РЭС | Курская область | Бунинский с/с | 10/0,4 | 0.315 | 0.046696 | 0.25328
4570 | КТП 651 02/100 | Кореневский РЭС | Курская область | Ольговский с/с | 10/0,4 | 0.1 | 0.039452 | 0.057157
4571 | КТП 651 05/100 | Кореневский РЭС | Курская область | Ольговский с/с | 10/0,4 | 0.1 | 0 | 0.0944
4572 | ЗТП 651 03/2*250 | Кореневский РЭС | Курская область | Ольговский с/с | 10/0,4 | 0.5 | 0 | 0.26483
4573 | КТП 651 04/400 | Кореневский РЭС | Курская область | Ольговский с/с | 10/0,4 | 0.4 | 0 | 0.3776
4574 | КТП 135 ф.656 | Кореневский РЭС | Курская область | Ольговский с/с | 10/0,4 | 0.1 | 0 | 0.0944
4575 | КТП 137 ф.656 | Кореневский РЭС | Курская область | Ольговский с/с | 10/0,4 | 0.16 | 0 | 0.15104
4576 | КТП 10кВ 029 ( 213 1/250)быт с. Немча | Б.Солдатский РЭС | Курская область | Нижнегридинский с/с | 10/0,4 | 0.25 | 0.030508 | 0.2072
4577 | КТП 10кВ 030 (213 2 250)ток.маст.с. Нем | Б.Солдатский РЭС | Курская область | Нижнегридинский с/с | 10/0,4 | 0.25 | 0.01472 | 0.2221
4578 | СКТП 10кВ 031 ( 213 3 250)ток с. Немча | Б.Солдатский РЭС | Курская область | Нижнегридинский с/с | 10/0,4 | 0.4 | 0.252 | 0.13971
4579 | КТП 10кВ 032 (213 5 160)быт д. Извеково | Б.Солдатский РЭС | Курская область | Любостанский с/с | 10/0,4 | 0.1 | 0.0094078 | 0.085519
4580 | КТП 10кВ 033 (213 6 160) быт д. Подлес | Б.Солдатский РЭС | Курская область | Нижнегридинский с/с | 10/0,4 | 0.16 | 0.018064 | 0.13399
4581 | КТП 10кВ 034 (213 7 40) быт д. Подлес | Б.Солдатский РЭС | Курская область | Нижнегридинский с/с | 10/0,4 | 0.04 | 0.0086108 | 0.029631
4582 | КТП 10кВ 035 ( 213 8 160) быт с. Скородн | Б.Солдатский РЭС | Курская область | Любостанский с/с | 10/0,4 | 0.1 | 0.019744 | 0.075762
4583 | КТП 10кВ 036 (213 9 250)быт. школа с. Ск | Б.Солдатский РЭС | Курская область | Любостанский с/с | 10/0,4 | 0.25 | 0.083823 | 0.15687
4584 | СКТП № 085 (241 3/250)раб пос 2 строит | Б.Солдатский РЭС | Курская область | Любимовский с/с | 10/0,4 | 0.25 | 0.055826 | 0.1833
4585 | КТП 10кВ 038( 213 12 250) МТФ с. Скородн | Б.Солдатский РЭС | Курская область | Любостанский с/с | 10/0,4 | 0.25 | 0.024117 | 0.21323
4586 | КТП 10кВ 037 (213 11 250)быт. храм с. Ск | Б.Солдатский РЭС | Курская область | Любостанский с/с | 10/0,4 | 0.25 | 0.036224 | 0.2018
4587 | КТП 10кВ 040 (213 14 40) быт Катюха | Б.Солдатский РЭС | Курская область | Любостанский с/с | 10/0,4 | 0.04 | 0.0252 | 0.013971
4588 | КТП 10кВ 041 (213 15 40) быт х. Андреевс | Б.Солдатский РЭС | Курская область | Любостанский с/с | 10/0,4 | 0.1 | 0.063 | 0.034928
4589 | КТП 10кВ 042 (213 16 100) быт д Б-камене | Б.Солдатский РЭС | Курская область | Любостанский с/с | 10/0,4 | 0.1 | 0.020904 | 0.074667
4590 | КТП 10кВ 039 (213 13 250) ток с. Скородн | Б.Солдатский РЭС | Курская область | Любостанский с/с | 10/0,4 | 0.04 | 0.018362 | 0.020427
4591 | КТП 10кВ 044 (2114 1 160) карт. хр.с Люб | Б.Солдатский РЭС | Курская область | Любостанский с/с | 10/0,4 | 0.16 | 0.1008 | 0.055885
4592 | КТП 10кВ 047 (2114-1 2 63)быт с Любостан | Б.Солдатский РЭС | Курская область | Нижнегридинский с/с | 10/0,4 | 0.063 | 0.025378 | 0.035515
4593 | КТП 10кВ 048(2114-1 3 160)быт вода с.Рыб | Б.Солдатский РЭС | Курская область | Любостанский с/с | 10/0,4 | 0.16 | 0.01587 | 0.13606
4594 | КТП 10кВ 049 (2114-1 4/63)быт с. Рыбниц | Б.Солдатский РЭС | Курская область | Нижнегридинский с/с | 10/0,4 | 0.063 | 0.041707 | 0.020101
4595 | КТП 10кВ 050(2114-1 5/100)быт,вода с. Ры | Б.Солдатский РЭС | Курская область | Любостанский с/с | 10/0,4 | 0.1 | 0.0088529 | 0.086043
4596 | КТП 10кВ 051(2114-2 1 100)АЗС,маст с.Люб | Б.Солдатский РЭС | Курская область | Любостанский с/с | 10/0,4 | 0.1 | 0.047957 | 0.049129
4597 | КТП 10кВ 052 (2114-2 2 100) ц. ус с. Люб | Б.Солдатский РЭС | Курская область | Любостанский с/с | 10/0,4 | 0.1 | 0.1 | 0
4598 | КТП 10кВ 053(2114-2 3 250) ток,быт с. Лю | Б.Солдатский РЭС | Курская область | Нижнегридинский с/с | 10/0,4 | 0.25 | 0.022226 | 0.21502
4599 | СКТП-10кВ 054 (2114-2 4 400)школа с. Люб | Б.Солдатский РЭС | Курская область | Любостанский с/с | 10/0,4 | 0.4 | 0 | 0.3776
4600 | КТП 10кВ 055 (2114-2 5/63)быт с. Любоста | Б.Солдатский РЭС | Курская область | Любостанский с/с | 10/0,4 | 0.1 | 0.050025 | 0.047176
4601 | КТП 10кВ 056 (2114-2 6/100)быт с. Рыбниц | Б.Солдатский РЭС | Курская область | Любостанский с/с | 10/0,4 | 0.063 | 0.049269 | 0.012962
4602 | КТП 10кВ 057 (2114-3 1/160)быт с. Любост | Б.Солдатский РЭС | Курская область | Любостанский с/с | 10/0,4 | 0.16 | 0.06705 | 0.087745
4603 | КТП 10кВ 060 (2114-3 4 100)МТФ с Леоновк | Б.Солдатский РЭС | Курская область | Любостанский с/с | 10/0,4 | 0.1 | 0.014901 | 0.080333
4604 | КТП 10кВ 061 (2114-3 5 160)быт с. Леонов | Б.Солдатский РЭС | Курская область | Любостанский с/с | 10/0,4 | 0.16 | 0.044658 | 0.10888
4605 | КТП 10кВ 063 (2114-3 7 160)ток с. Леонов | Б.Солдатский РЭС | Курская область | Любостанский с/с | 10/0,4 | 0.16 | 0.1376 | 0.021146
4606 | КТП 10кВ 064 (2114-3 8 250)школа с. Леон | Б.Солдатский РЭС | Курская область | Любостанский с/с | 10/0,4 | 0.25 | 0.2025 | 0.04484
4607 | КТП 10кВ 065 (2114-3 9 100) быт с Леонов | Б.Солдатский РЭС | Курская область | Любостанский с/с | 10/0,4 | 0.1 | 0.063 | 0.034928
4608 | КТП 10кВ 066 (2114-3 10 100)быт с. Леоно | Б.Солдатский РЭС | Курская область | Любостанский с/с | 10/0,4 | 0.16 | 0.041914 | 0.11147
4609 | КТП 10кВ 058 (2114-3 2 40)быт с. леоновк | Б.Солдатский РЭС | Курская область | Любостанский с/с | 10/0,4 | 0.04 | 0.0252 | 0.013971
4610 | КТП 10кВ 059 (2114-3 3 160)КФХ Бабин. бы | Б.Солдатский РЭС | Курская область | Любостанский с/с | 10/0,4 | 0.16 | 0.052305 | 0.10166
4611 | КТП-10кВ Ф 4118 1/160 | Советский РЭС | Курская область | Волжанский с/с | 10/0,4 | 0.16 | 0.042928 | 0.11052
4612 | КТП-10кВ Ф 4118 2/100 | Советский РЭС | Курская область | Краснодолинский с/с | 10/0,4 | 0.1 | 0.057481 | 0.040138
4613 | КТП-10кВ Ф 4118 3/100 | Советский РЭС | Курская область | Краснодолинский с/с | 10/0,4 | 0.1 | 0.08641 | 0.012829
4614 | КТП-10кВ Ф 4118 4/160 | Советский РЭС | Курская область | Краснодолинский с/с | 10/0,4 | 0.16 | 0.042484 | 0.11094
4615 | ТП 486 с. Неварь | Дмитриевский РЭС | Курская область | Первоавгустовский с/с | 10/0,4 | 0.1 | 0.0091707 | 0.085743
4616 | КТП-10кВ Ф 4118 7/250 | Советский РЭС | Курская область | Краснодолинский с/с | 10/0,4 | 0.63 | 0.30636 | 0.30552
4617 | ТП 487 (1.14.2-08/100) | Дмитриевский РЭС | Курская область | Первоавгустовский с/с | 10/0,4 | 0.1 | 0.02951 | 0.066543
4618 | ЗТП-10кВ Ф 4118 9/250 | Советский РЭС | Курская область | п.Кшенский | 10/0,4 | 0.25 | 0.15096 | 0.09349
4619 | КТП-10кВ Ф 4118 10/250 | Советский РЭС | Курская область | п.Кшенский | 10/0,4 | 0.25 | 0.069476 | 0.17041
4620 | КТП-10кВ Ф 4118 11/400 | Советский РЭС | Курская область | Волжанский с/с | 10/0,4 | 0.4 | 0.12396 | 0.26059
4621 | КТП-10кВ Ф 4118 12/160 | Советский РЭС | Курская область | п.Кшенский | 10/0,4 | 0.16 | 0.074581 | 0.080635
4622 | ТП 488 (1.14.2-02/100) с.Неварь | Дмитриевский РЭС | Курская область | Первоавгустовский с/с | 10/0,4 | 0.1 | 0.011688 | 0.083367
4623 | КТП 402 425.04-3/400 ГАК Энергострой | Курский РЭС | Курская область | Щетинский с/с | 10/0,4 | 0.4 | 0.18401 | 0.2039
4624 | КТП 10кВ 069 (2410 2 100)вода РЭС | Б.Солдатский РЭС | Курская область | Любимовский с/с | 10/0,4 | 0.1 | 0.039725 | 0.0569
4625 | КТП 10кВ 070 (2410 3 160)быт | Б.Солдатский РЭС | Курская область | Волоконский с/с | 10/0,4 | 0.16 | 0.038635 | 0.11457
4626 | ТП 612 10/160 (ТП 020) | Черемисиновский РЭС | Курская область | Ниженский с/с | 10/0,4 | 0.16 | 0.029368 | 0.12332
4627 | КТП 10кВ 072 (2410 5 100)клуб | Б.Солдатский РЭС | Курская область | Нижнегридинский с/с | 10/0,4 | 0.1 | 0.030191 | 0.0659
4628 | КТП 10кВ 073 (2410 6 160)баня быт | Б.Солдатский РЭС | Курская область | Волоконский с/с | 10/0,4 | 0.16 | 0.066515 | 0.08825
4629 | ТП 441 (427.16-2/160) п.Юность | Курский РЭС | Курская область | Н.Медведицкий с/с | 10/0,4 | 0.16 | 0.16 | 0
4630 | ТП 612 7/100 (ТП 017) | Черемисиновский РЭС | Курская область | Ниженский с/с | 10/0,4 | 0.1 | 0.010734 | 0.084267
4631 | КТП 445 (427.06-7/160) д.Татаренково | Курский РЭС | Курская область | Н.Медведицкий с/с | 10/0,4 | 0.16 | 0.16 | 0
4632 | КТП 444 (427.06-6/160 Детский сад) | Курский РЭС | Курская область | Н.Медведицкий с/с | 10/0,4 | 0.16 | 0.16 | 0
4633 | КТП 446 (427.06-8/400 Мастерские) | Курский РЭС | Курская область | Н.Медведицкий с/с | 10/0,4 | 0.25 | 0.10343 | 0.13837
4634 | КТП 448-427.06-10/100 Склады | Курский РЭС | Курская область | д.Татаренково | 10/0,4 | 0.1 | 0.1 | 0
4635 | КТП 447 (427.06-9/100)ГАИ | Курский РЭС | Курская область | Н.Медведицкий с/с | 10/0,4 | 0.1 | 0.09322 | 0.0064
4636 | КТП 10кВ 075 (2410 8 160)СТФ вода с Борщ | Б.Солдатский РЭС | Курская область | Волоконский с/с | 10/0,4 | 0.16 | 0 | 0.15104
4637 | ТП 612 1/250 (ТП 011) | Черемисиновский РЭС | Курская область | Ниженский с/с | 10/0,4 | 0.25 | 0.070117 | 0.16981
4638 | ТП 038 | Касторенский РЭС | Курская область | Касторенский с/с | 10/0,4 | 0.25 | 0.15072 | 0.093719
4639 | КТП 10кВ 074 (2410 7 160)быт с. Борщень | Б.Солдатский РЭС | Курская область | Нижнегридинский с/с | 10/0,4 | 0.16 | 0.022296 | 0.12999
4640 | КТП 10кВ 076 ( 2410 9 250)маст с.борщень | Б.Солдатский РЭС | Курская область | Волоконский с/с | 10/0,4 | 0.25 | 0.2216 | 0.02681
4641 | ТП 039 | Касторенский РЭС | Курская область | Касторенский с/с | 10/0,4 | 0.25 | 0.12863 | 0.11457
4642 | КТП 10кВ 077 (2410 10 250)маст | Б.Солдатский РЭС | Курская область | Волоконский с/с | 10/0,4 | 0.16 | 0.088453 | 0.06754
4643 | ТП 040 | Касторенский РЭС | Курская область | Ленинский с/с | 10/0,4 | 0.16 | 0.066727 | 0.08805
4644 | КТП 10кВ 078 (2410 11 250)СТФ с Борщень | Б.Солдатский РЭС | Курская область | Волоконский с/с | 10/0,4 | 0.25 | 0.011224 | 0.2254
4645 | ТП 612 8/100 (ТП 018) | Черемисиновский РЭС | Курская область | Ниженский с/с | 10/0,4 | 0.1 | 0.035059 | 0.061305
4646 | КТП 10кВ 079 (2410 12 250)контора с Борщ | Б.Солдатский РЭС | Курская область | Волоконский с/с | 10/0,4 | 0.25 | 0.2003 | 0.046914
4647 | ТП 045 | Касторенский РЭС | Курская область | Касторенский с/с | 10/0,4 | 0.16 | 0.1168 | 0.040778
4648 | КТП 10кВ 080 (2410 13 250)зерноток с.Бор | Б.Солдатский РЭС | Курская область | Репецкий с/с | 10/0,4 | 0.25 | 0.017085 | 0.21987
4649 | КТП 10кВ 081 (2410 14 100)школа быт с бо | Б.Солдатский РЭС | Курская область | Репецкий с/с | 10/0,4 | 0.1 | 0.034746 | 0.0616
4650 | ТП 6123 1/400 (ТП 148) | Черемисиновский РЭС | Курская область | п.Черемисиново | 10/0,4 | 0.4 | 0.16756 | 0.21942
4651 | ТП 047 | Касторенский РЭС | Курская область | Касторенский с/с | 10/0,4 | 0.25 | 0.22529 | 0.023329
4652 | ТП 138 | Касторенский РЭС | Курская область | Касторенский с/с | 10/0,4 | 0.25 | 0.17089 | 0.074681
4653 | КТП 087 | Солнцевский РЭС | Курская область | Бунинский с/с | 10/0,4 | 0.1 | 0.050439 | 0.046786
4654 | КТП-10кВ Ф 4214 1/63 | Советский РЭС | Курская область | Ленинский с/с | 10/0,4 | 0.16 | 0.016798 | 0.13518
4655 | ТП 050 | Касторенский РЭС | Курская область | Касторенский с/с | 10/0,4 | 0.16 | 0.080922 | 0.07465
4656 | МТП 088 | Солнцевский РЭС | Курская область | Бунинский с/с | 10/0,4 | 0.1 | 0.034035 | 0.062271
4657 | ТП 189 (с. Сейм) | Мантуровский РЭС | Курская область | Сеймский с/с | 10/0,4 | 0.4 | 0.09203 | 0.29072
4658 | КТП-10кВ Ф 4214 2/100 | Советский РЭС | Курская область | Ленинский с/с | 10/0,4 | 0.1 | 0.1 | 0
4659 | ТП 185 (с. Сейм) | Мантуровский РЭС | Курская область | Сеймский с/с | 10/0,4 | 0.4 | 0.12515 | 0.25946
4660 | КТП-10кВ. Ф 497 3/160 | Советский РЭС | Курская область | Краснодолинский с/с | 10/0,4 | 0.16 | 0.029192 | 0.12348
4661 | ТП 183 (с. Сейм) | Мантуровский РЭС | Курская область | Сеймский с/с | 10/0,4 | 0.25 | 0.13104 | 0.1123
4662 | КТП-10кВ Ф 497 4/100 | Советский РЭС | Курская область | Ленинский с/с | 10/0,4 | 0.1 | 0.017116 | 0.078243
4663 | КТП-10кВ. Ф 497 5/63 | Советский РЭС | Курская область | Ленинский с/с | 10/0,4 | 0.063 | 0.017484 | 0.042967
4664 | КТП-10кВ. Ф 497 7/100 | Советский РЭС | Курская область | Ленинский с/с | 10/0,4 | 0.1 | 0.0098769 | 0.085076
4665 | ТП 3410 1/160 | Мантуровский РЭС | Курская область | Сеймский с/с | 10/0,4 | 0.16 | 0.025822 | 0.12666
4666 | КТП-10кВ. Ф 497 8/100 | Советский РЭС | Курская область | Ленинский с/с | 10/0,4 | 0.1 | 0.054495 | 0.042957
4667 | КТП-10кВ. Ф 497 9/100 | Советский РЭС | Курская область | Александровский с/с | 10/0,4 | 0.1 | 0.020667 | 0.07489
4668 | ТП 225 (с. Заречье) | Мантуровский РЭС | Курская область | Репецкий с/с | 10/0,4 | 0.1 | 0.044234 | 0.052643
4669 | КТП-10кВ. Ф 497 10/100 | Советский РЭС | Курская область | Ленинский с/с | 10/0,4 | 0.1 | 0.0039094 | 0.09071
4670 | КТП 089 | Солнцевский РЭС | Курская область | Бунинский с/с | 10/0,4 | 0.16 | 0.1296 | 0.028698
4671 | ТП 226 (с. Заречье) | Мантуровский РЭС | Курская область | Репецкий с/с | 10/0,4 | 0.25 | 0.20578 | 0.041743
4672 | ТП 227 (с. Заречье) | Мантуровский РЭС | Курская область | Репецкий с/с | 10/0,4 | 0.16 | 0.019194 | 0.13292
4673 | КТП 457 (427.13-1/100 с/о "Мичуринец") | Курский РЭС | Курская область | Н.Медведицкий с/с | 10/0,4 | 0.1 | 0.015738 | 0.079543
4674 | КТП 460 (427.13-4/160 д.Сотниково) | Курский РЭС | Курская область | Н.Медведицкий с/с | 10/0,4 | 0.16 | 0.030418 | 0.12233
4675 | КТП 463 (427.13-8(463)Реут) | Курский РЭС | Курская область | Пашковский с/с | 10/0,4 | 0.063 | 0.063 | 0
4676 | КТП 464 (427.13-9/160 д.2-е Курасово Ток | Курский РЭС | Курская область | д.2-е Курасово | 10/0,4 | 0.16 | 0.090804 | 0.065321
4677 | ТП 228 (с. Заречье) | Мантуровский РЭС | Курская область | Репецкий с/с | 10/0,4 | 0.1 | 0.09375 | 0.0059
4678 | ТП 090 | Солнцевский РЭС | Курская область | Бунинский с/с | 10/0,4 | 0.1 | 0.014543 | 0.080671
4679 | КТП 466 (427.13-11/160 д.2-е Курасово) | Курский РЭС | Курская область | Пашковский с/с | 10/0,4 | 0.16 | 0.16 | 0
4680 | ТП 091 | Солнцевский РЭС | Курская область | Бунинский с/с | 10/0,4 | 0.1 | 0.0037379 | 0.090871
4681 | ТП 229 (с. Заречье) | Мантуровский РЭС | Курская область | Репецкий с/с | 10/0,4 | 0.16 | 0.034826 | 0.11816
4682 | ТП 616 1/100 (ТП 026) | Черемисиновский РЭС | Курская область | Липовский с/с | 10/0,4 | 0.1 | 0.026846 | 0.069057
4683 | ТП 043 | Касторенский РЭС | Курская область | Касторенский с/с | 10/0,4 | 0.25 | 0.0080559 | 0.2284
4684 | ТП 230 (с. Заречье) | Мантуровский РЭС | Курская область | Репецкий с/с | 10/0,4 | 0.1 | 0.026634 | 0.069257
4685 | ТП 052 | Касторенский РЭС | Курская область | Краснодолинский с/с | 10/0,4 | 0.1 | 0.051826 | 0.045476
4686 | ТП 053 | Касторенский РЭС | Курская область | Касторенский с/с | 10/0,4 | 0.1 | 0.043503 | 0.053333
4687 | ТП 041 | Касторенский РЭС | Курская область | Касторенский с/с | 10/0,4 | 0.1 | 0.066889 | 0.031257
4688 | ТП 092 | Солнцевский РЭС | Курская область | Бунинский с/с | 10/0,4 | 0.4 | 0.044754 | 0.33535
4689 | ТП 233 (с. Заречье) | Мантуровский РЭС | Курская область | Репецкий с/с | 10/0,4 | 0.025 | 0.024828 | 0.0001619
4690 | ТП 234 (с. Заречье) | Мантуровский РЭС | Курская область | Репецкий с/с | 10/0,4 | 0.1 | 0.026483 | 0.0694
4691 | ТП 093 | Солнцевский РЭС | Курская область | Бунинский с/с | 10/0,4 | 0.1 | 0.086 | 0.013216
4692 | ТП 235 | Мантуровский РЭС | Курская область | Репецкий с/с | 10/0,4 | 0.1 | 0.1 | 0
4693 | ТП 616 8/63 (ТП 033) | Черемисиновский РЭС | Курская область | Михайловский с/с | 10/0,4 | 0.063 | 0.0088025 | 0.051162
4694 | ЗТП 364 1/630 | Мантуровский РЭС | Курская область | Куськинский с/с | 10/0,4 | 0.16 | 0.13785 | 0.020907
4695 | ТП 094 | Солнцевский РЭС | Курская область | Бунинский с/с | 10/0,4 | 0.4 | 0.016863 | 0.36168
4696 | КТП 491 438.07-1/400 д.В.Медведица | Курский РЭС | Курская область | Н.Медведицкий с/с | 10/0,4 | 0.4 | 0.31645 | 0.078867
4697 | ТП 365 1/160 | Мантуровский РЭС | Курская область | Куськинский с/с | 10/0,4 | 0.16 | 0.074137 | 0.081054
4698 | ТП 095 | Солнцевский РЭС | Курская область | Бунинский с/с | 10/0,4 | 0.1 | 0.013892 | 0.081286
4699 | ТП 365 2/63 | Мантуровский РЭС | Курская область | Куськинский с/с | 10/0,4 | 0.25 | 0.032097 | 0.2057
4700 | ТП 617 13/100 (ТП 043) | Черемисиновский РЭС | Курская область | Липовский с/с | 10/0,4 | 0.1 | 0.083 | 0.016048
4701 | ТП 365 3/160 | Мантуровский РЭС | Курская область | Куськинский с/с | 10/0,4 | 0.16 | 0.038796 | 0.11442
4702 | ТП 096 | Солнцевский РЭС | Курская область | Бунинский с/с | 10/0,4 | 0.16 | 0.023023 | 0.12931
4703 | ТП 097 | Солнцевский РЭС | Курская область | Бунинский с/с | 10/0,4 | 0.4 | 0.037722 | 0.34199
4704 | ТП 365 4/160 | Мантуровский РЭС | Курская область | Ястребовский с/с | 10/0,4 | 0.16 | 0.011804 | 0.1399
4705 | ТП 099 | Солнцевский РЭС | Курская область | Бунинский с/с | 10/0,4 | 0.063 | 0.013368 | 0.046853
4706 | ТП 365 5/100 | Мантуровский РЭС | Курская область | Куськинский с/с | 10/0,4 | 0.1 | 0.00796 | 0.086886
4707 | МТП 098 | Солнцевский РЭС | Курская область | Бунинский с/с | 10/0,4 | 0.04 | 0.0062954 | 0.031817
4708 | ТП 365 6/100 | Мантуровский РЭС | Курская область | Куськинский с/с | 10/0,4 | 0.1 | 0.015143 | 0.080105
4709 | ТП 365 7/63 | Мантуровский РЭС | Курская область | Куськинский с/с | 10/0,4 | 0.063 | 0.035588 | 0.025877
4710 | ТП 012 | Касторенский РЭС | Курская область | Касторенский с/с | 10/0,4 | 0.25 | 0.14684 | 0.097386
4711 | КТП 10/04кВ 673 1/250 с. Никольское | Солнцевский РЭС | Курская область | Ивановский с/с | 10/0,4 | 0.25 | 0.086148 | 0.15468
4712 | ТП 244 (с. Пузачи) | Мантуровский РЭС | Курская область | Куськинский с/с | 10/0,4 | 0.16 | 0.067711 | 0.087121
4713 | ТП 013 Кубанёва | Касторенский РЭС | Курская область | Касторенский с/с | 10/0,4 | 0.25 | 0.16694 | 0.078405
4714 | ТП 245 (с. Пузачи) | Мантуровский РЭС | Курская область | Куськинский с/с | 10/0,4 | 0.16 | 0.018468 | 0.13361
4715 | КТП 10/04кВ 673 3/160 СПК Ивановский | Солнцевский РЭС | Курская область | п.Солнцево | 10/0,4 | 0.25 | 0.0079146 | 0.22853
4716 | ТП 616 9/100 (ТП 034) | Черемисиновский РЭС | Курская область | Липовский с/с | 10/0,4 | 0.1 | 0.022599 | 0.073067
4717 | ТП 016 | Касторенский РЭС | Курская область | Касторенский с/с | 10/0,4 | 0.1 | 0.086 | 0.013216
4718 | КТП 10/04кВ 673 4/250 ул.М-Горького | Солнцевский РЭС | Курская область | п. Солнцево | 10/0,4 | 0.25 | 0.22421 | 0.024343
4719 | ТП 246 (с. Пузачи) | Мантуровский РЭС | Курская область | Куськинский с/с | 10/0,4 | 0.16 | 0.023749 | 0.12862
4720 | ТП 018 | Касторенский РЭС | Курская область | Касторенский с/с | 10/0,4 | 0.25 | 0.1732 | 0.0725
4721 | ТП 247 (с. Пузачи) | Мантуровский РЭС | Курская область | Куськинский с/с | 10/0,4 | 0.1 | 0.014609 | 0.08061
4722 | ТП 248 (с. Пузачи) | Мантуровский РЭС | Курская область | Куськинский с/с | 10/0,4 | 0.1 | 0.0039245 | 0.090695
4723 | ТП 019 | Касторенский РЭС | Курская область | Касторенский с/с | 10/0,4 | 0.4 | 0.39516 | 0.0045714
4724 | ТП 616 6/100 (ТП 031) | Черемисиновский РЭС | Курская область | Липовский с/с | 10/0,4 | 0.1 | 0.076029 | 0.022629
4725 | ТП 020 | Касторенский РЭС | Курская область | Касторенский с/с | 10/0,4 | 0.25 | 0.082203 | 0.1584
4726 | КТП 10/04кВ 673 5/63 х. Солнцев | Солнцевский РЭС | Курская область | п.Солнцево | 10/0,4 | 0.063 | 0.05103 | 0.0113
4727 | ТП 022 | Касторенский РЭС | Курская область | Краснодолинский с/с | 10/0,4 | 0.25 | 0.21262 | 0.035286
4728 | ТП 021 АТС Касторное | Касторенский РЭС | Курская область | п. Касторное | 10/0,4 | 0.16 | 0.023002 | 0.12933
4729 | ТП 616 4/250 (ТП 029) | Черемисиновский РЭС | Курская область | Липовский с/с | 10/0,4 | 0.25 | 0.215 | 0.03304
4730 | КТП 10/04кВ 673 6/250с. Никольское | Солнцевский РЭС | Курская область | Ивановский с/с | 10/0,4 | 0.25 | 0.053768 | 0.18524
4731 | ТП 249 (с. Пузачи) | Мантуровский РЭС | Курская область | Куськинский с/с | 10/0,4 | 0.16 | 0.0051655 | 0.14616
4732 | ТП 024 | Касторенский РЭС | Курская область | Касторенский с/с | 10/0,4 | 0.4 | 0.01303 | 0.3653
4733 | ТП 264 (с. Куськино) | Мантуровский РЭС | Курская область | Куськинский с/с | 10/0,4 | 0.16 | 0.015411 | 0.13649
4734 | ТП 085 | Касторенский РЭС | Курская область | Краснодолинский с/с | 10/0,4 | 0.16 | 0.14153 | 0.01744
4735 | ТП 265 (с. Куськино) | Мантуровский РЭС | Курская область | Куськинский с/с | 10/0,4 | 0.1 | 0.033606 | 0.062676
4736 | КТП 10/04кВ 673 7/160 д. Ивановка | Солнцевский РЭС | Курская область | Ивановский с/с | 10/0,4 | 0.16 | 0.041379 | 0.11198
4737 | КТП-10кВ Ф 442 1/100 | Советский РЭС | Курская область | Волжанский с/с | 10/0,4 | 0.1 | 0.01079 | 0.084214
4738 | ТП 266 (х. Ильюшины Дворы) | Мантуровский РЭС | Курская область | Куськинский с/с | 10/0,4 | 0.063 | 0.037434 | 0.024134
4739 | ТП 267 (х. Заломное) | Мантуровский РЭС | Курская область | Куськинский с/с | 10/0,4 | 0.1 | 0.083 | 0.016048
4740 | ТП 269 (х. Шиповка) | Мантуровский РЭС | Курская область | Куськинский с/с | 10/0,4 | 0.1 | 0.0049435 | 0.089733
4741 | ЗТП 10/04кВ 673 8/400 д. Ивановка Произв | Солнцевский РЭС | Курская область | Зуевский с/с | 10/0,4 | 0.4 | 0.26748 | 0.1251
4742 | ТП 268 | Мантуровский РЭС | Курская область | Куськинский с/с | 10/0,4 | 0.025 | 0.01575 | 0.008732
4743 | КТП 442 2/63 д.Н.ГУРОВО | Советский РЭС | Курская область | Волжанский с/с | 10/0,4 | 0.25 | 0.1575 | 0.08732
4744 | ТП 270 (с. Роговое) | Мантуровский РЭС | Курская область | Куськинский с/с | 10/0,4 | 0.02 | 0.017645 | 0.0022229
4745 | КТП-10кВ Ф 442 4/100 | Советский РЭС | Курская область | Волжанский с/с | 10/0,4 | 0.1 | 0.0079348 | 0.08691
4746 | КТП 10/04кВ 673 9/160 Конарево Мастерск | Солнцевский РЭС | Курская область | Ивановский с/с | 10/0,4 | 0.16 | 0.11108 | 0.046183
4747 | КТП-10кВ Ф 442 6/60 | Советский РЭС | Курская область | М.Анненский с/с | 10/0,4 | 0.06 | 0.013867 | 0.04355
4748 | ТП 271 (с. Роговое) | Мантуровский РЭС | Курская область | с. Роговое, Куськинский с/с | 10/0,4 | 0.063 | 0.054368 | 0.0081482
4749 | ТП 272 (с. Роговое) | Мантуровский РЭС | Курская область | с. Роговое, Куськинский с/с | 10/0,4 | 0.025 | 0.022463 | 0.0023952
4750 | ТП 273 (с. Роговое) | Мантуровский РЭС | Курская область | Куськинский с/с | 10/0,4 | 0.1 | 0.015002 | 0.080238
4751 | КТП-10кВ Ф 442 10/100 | Советский РЭС | Курская область | М.Анненский с/с | 10/0,4 | 0.1 | 0.018468 | 0.076967
4752 | КТП 10/04кВ 673 11/63 ул. Полевая | Солнцевский РЭС | Курская область | п.Солнцево | 10/0,4 | 0.063 | 0.041036 | 0.020734
4753 | ТП 274 (с. Роговое) | Мантуровский РЭС | Курская область | Куськинский с/с | 10/0,4 | 0.1 | 0.0094986 | 0.085433
4754 | ТП 275 (с. Роговое) | Мантуровский РЭС | Курская область | Куськинский с/с | 10/0,4 | 0.1 | 0.01424 | 0.080957
4755 | КТП-10кВ Ф 442 7/250 | Советский РЭС | Курская область | Волжанский с/с | 10/0,4 | 0.25 | 0.028718 | 0.20889
4756 | ТП 276 (с. Роговое) | Мантуровский РЭС | Курская область | Куськинский с/с | 10/0,4 | 0.16 | 0.1328 | 0.025677
4757 | КТП-10кВ Ф 442 8/100 | Советский РЭС | Курская область | М.Анненский с/с | 10/0,4 | 0.1 | 0.039694 | 0.056929
4758 | ТП 277 (с. Роговое) | Мантуровский РЭС | Курская область | Куськинский с/с | 10/0,4 | 0.16 | 0.01814 | 0.13392
4759 | КТП 10/04кВ 673 13/160 ул. Садовая | Солнцевский РЭС | Курская область | п. Солнцево | 10/0,4 | 0.16 | 0.019799 | 0.13235
4760 | КТП-10кВ Ф 442 9/160 | Советский РЭС | Курская область | Волжанский с/с | 10/0,4 | 0.16 | 0.018382 | 0.13369
4761 | ТП 278 (с. Роговое) | Мантуровский РЭС | Курская область | Куськинский с/с | 10/0,4 | 0.1 | 0.063 | 0.034928
4762 | ТП 092 Герасимово | Горшеченский РЭС | Курская область | Старороговской с/с | 10/0,4 | 0.16 | 0.12453 | 0.033488
4763 | ТП 314 | Мантуровский РЭС | Курская область | Куськинский с/с | 10/0,4 | 0.01 | 0.0081 | 0.0017936
4764 | КТП 10/04кВ 673 10/40 Конарево | Солнцевский РЭС | Курская область | Ивановский с/с | 10/0,4 | 0.04 | 0.017862 | 0.020898
4765 | ТП 514 Бараново | Горшеченский РЭС | Курская область | д.Герасимово | 10/0,4 | 0.16 | 0.1296 | 0.028698
4766 | ТП 527 ф. 438.14 (8/100 Склады) | Курский РЭС | Курская область | Н.Медведицкий с/с | 10/0,4 | 0.1 | 0.0048426 | 0.089829
4767 | ТП 279 | Мантуровский РЭС | Курская область | Ястребовский с/с | 10/0,4 | 0.25 | 0.012278 | 0.22441
4768 | ТП 094 | Горшеченский РЭС | Курская область | Старороговской с/с | 10/0,4 | 0.16 | 0.16 | 0
4769 | КТП-10кВ Ф 442 12/250 | Советский РЭС | Курская область | Волжанский с/с | 10/0,4 | 0.25 | 0.011753 | 0.2249
4770 | ТП 095 Роговое | Горшеченский РЭС | Курская область | Старороговской с/с | 10/0,4 | 0.25 | 0.044088 | 0.19438
4771 | ТП 097 Роговое | Горшеченский РЭС | Курская область | Старороговской с/с | 10/0,4 | 0.1 | 0.045843 | 0.051124
4772 | КТП 297 | Солнцевский РЭС | Курская область | Зуевский с/с | 10/0,4 | 0.25 | 0.215 | 0.03304
4773 | ТП 521 ф. 438.14 (5/160 х.Журавлин) | Курский РЭС | Курская область | Н.Медведицкий с/с | 10/0,4 | 0.16 | 0.050883 | 0.10301
4774 | ТП 525 ф. 438.14 (6/160 д.Александровка) | Курский РЭС | Курская область | Полянский с/с | 10/0,4 | 0.16 | 0.022357 | 0.12994
4775 | ТП 096 Роговое | Горшеченский РЭС | Курская область | Старороговской с/с | 10/0,4 | 0.16 | 0.080347 | 0.075192
4776 | ТП 104 Старое Роговое | Горшеченский РЭС | Курская область | Старороговской с/с | 10/0,4 | 0.16 | 0.14404 | 0.015069
4777 | КТП 298 | Солнцевский РЭС | Курская область | Зуевский с/с | 10/0,4 | 0.063 | 0.063 | 0
4778 | КТП-10кВ Ф 442 15/250 | Советский РЭС | Курская область | М.Анненский с/с | 10/0,4 | 0.16 | 0.041611 | 0.11176
4779 | ТП 098 Старое Роговое | Горшеченский РЭС | Курская область | Старороговской с/с | 10/0,4 | 0.1 | 0.054873 | 0.0426
4780 | ТП 099 Роговое | Горшеченский РЭС | Курская область | Старороговской с/с | 10/0,4 | 0.1 | 0.046504 | 0.0505
4781 | КТП-10кВ Ф 442 16/100 | Советский РЭС | Курская область | М.Анненский с/с | 10/0,4 | 0.1 | 0.06537 | 0.03269
4782 | ТП 103 Залесье | Горшеченский РЭС | Курская область | Старороговской с/с | 10/0,4 | 0.25 | 0.086592 | 0.15426
4783 | КТП-10кВ Ф 442 17/160 | Советский РЭС | Курская область | М.Анненский с/с | 10/0,4 | 0.16 | 0.066889 | 0.087897
4784 | ЗТП 299 | Солнцевский РЭС | Курская область | Зуевский с/с | 10/0,4 | 0.4 | 0.033939 | 0.34556
4785 | ТП 100 Залесье | Горшеченский РЭС | Курская область | Старороговской с/с | 10/0,4 | 0.1 | 0.097851 | 0.0020286
4786 | ТП 280 (д. Бурцевка) | Мантуровский РЭС | Курская область | Ястребовский с/с | 10/0,4 | 0.16 | 0.1008 | 0.055885
4787 | ТП 281 (с. Покровское) | Мантуровский РЭС | Курская область | Ястребовский с/с | 10/0,4 | 0.1 | 0.081 | 0.017936
4788 | ТП 282 | Мантуровский РЭС | Курская область | Ястребовский с/с | 10/0,4 | 0.1 | 0.086501 | 0.012743
4789 | ТП 101 Старое Роговое | Горшеченский РЭС | Курская область | Старороговской с/с | 10/0,4 | 0.1 | 0.074627 | 0.023952
4790 | КТП-10кВ 090 (2415 2/250)быт Раздоры | Б.Солдатский РЭС | Курская область | Любимовский с/с | 10/0,4 | 0.25 | 0.046035 | 0.19254
4791 | ТП 283 (с. Покровское) | Мантуровский РЭС | Курская область | Ястребовский с/с | 10/0,4 | 0.1 | 0.016082 | 0.079219
4792 | КТП-10кВ 098 (2415 10/160)д.Гусинец | Б.Солдатский РЭС | Курская область | Любимовский с/с | 10/0,4 | 0.16 | 0.063216 | 0.091364
4793 | КТП-10кВ 099 (2415 11/100)д.Масловка | Б.Солдатский РЭС | Курская область | Любимовский с/с | 10/0,4 | 0.16 | 0.038862 | 0.11435
4794 | КТП-10кВ 100 (2415 12/100)д. Хитровка | Б.Солдатский РЭС | Курская область | Любимовский с/с | 10/0,4 | 0.1 | 0.081 | 0.017936
4795 | КТП 302 | Солнцевский РЭС | Курская область | Зуевский с/с, х. Аринкин | 10/0,4 | 0.16 | 0.02155 | 0.1307
4796 | КТП-10кВ 101 (2415 13/100)житень Чубор | Б.Солдатский РЭС | Курская область | Нижнегридинский с/с | 10/0,4 | 0.1 | 0.010639 | 0.084357
4797 | ТП 285 (с. Ястребовка) | Мантуровский РЭС | Курская область | Ястребовский с/с | 10/0,4 | 0.1 | 0.01766 | 0.077729
4798 | КТП-10кВ 102 (2415 14/100)д. Житень | Б.Солдатский РЭС | Курская область | Нижнегридинский с/с | 10/0,4 | 0.1 | 0.014059 | 0.081129
4799 | КТП-10кВ 094 (2415 6/100) Ефросимовка | Б.Солдатский РЭС | Курская область | Любимовский с/с | 10/0,4 | 0.1 | 0.1 | 0
4800 | КТП-10кВ 180 (2515 6/100)д Первомйское | Б.Солдатский РЭС | Курская область | Большесолдатский с/с | 10/0,4 | 0.16 | 0.036985 | 0.11613
4801 | ТП 375 1/100 | Мантуровский РЭС | Курская область | Останинский с/с | 10/0,4 | 0.16 | 0.16 | 0
4802 | КТП-10кВ 091 (2415 3/250). хлебозавод | Б.Солдатский РЭС | Курская область | Любимовский с/с | 10/0,4 | 0.25 | 0.075565 | 0.16467
4803 | КТП-10кВ 092 (2415 4/250)контора, быт | Б.Солдатский РЭС | Курская область | Любимовский с/с | 10/0,4 | 0.25 | 0.083475 | 0.1572
4804 | КТП-10кВ 093 (2415 5/250)маст | Б.Солдатский РЭС | Курская область | Любимовский с/с | 10/0,4 | 0.25 | 0.075318 | 0.1649
4805 | ТП 375 2/63 | Мантуровский РЭС | Курская область | Останинский с/с | 10/0,4 | 0.063 | 0.031003 | 0.030205
4806 | КТП-10кВ 083 (241 1 /160)быт маст с.Люби | Б.Солдатский РЭС | Курская область | Любимовский с/с | 10/0,4 | 0.25 | 0.015587 | 0.22129
4807 | КТП-10кВ 095 (2415 7/100)д Касторная | Б.Солдатский РЭС | Курская область | Любимовский с/с | 10/0,4 | 0.1 | 0.01993 | 0.075586
4808 | КТП-10кВ 103 (2415 15/160)Житень вода | Б.Солдатский РЭС | Курская область | Любимовский с/с | 10/0,4 | 0.1 | 0.0076675 | 0.087162
4809 | ТП 375 4/100 | Мантуровский РЭС | Курская область | Останинский с/с | 10/0,4 | 0.1 | 0.0573 | 0.040309
4810 | ТП-10кВ 283 | Б.Солдатский РЭС | Курская область | Любимовский с/с | 10/0,4 | 0.1 | 0.1 | 0
4811 | КТП-10кВ 113 (2416 10/100)зерн бытд Колп | Б.Солдатский РЭС | Курская область | Любимовский с/с | 10/0,4 | 0.1 | 0.0044794 | 0.090171
4812 | КТП 304 | Солнцевский РЭС | Курская область | Зуевский с/с | 10/0,4 | 0.16 | 0.008404 | 0.14311
4813 | КТП-10кВ 106 (2416 3/160)угольное поле | Б.Солдатский РЭС | Курская область | Любимовский с/с | 10/0,4 | 0.1 | 0.086 | 0.013216
4814 | ТП 375 5/250 | Мантуровский РЭС | Курская область | Останинский с/с | 10/0,4 | 0.4 | 0.252 | 0.13971
4815 | КТП-10кВ 107 (2416 4/160)быт д Кр Горка | Б.Солдатский РЭС | Курская область | Любимовский с/с | 10/0,4 | 0.16 | 0.01594 | 0.13599
4816 | КТП-10кВ 108 (2416 5/100)быт д Мальцево- | Б.Солдатский РЭС | Курская область | Любимовский с/с | 10/0,4 | 0.1 | 0.023361 | 0.072348
4817 | КТП-10кВ 109 (2416 6/100)быт д Мальцево- | Б.Солдатский РЭС | Курская область | Любимовский с/с | 10/0,4 | 0.16 | 0.042696 | 0.11074
4818 | КТП-10кВ 110 (2416 7/100)контора | Б.Солдатский РЭС | Курская область | Любимовский с/с | 10/0,4 | 0.1 | 0.010311 | 0.084667
4819 | КТП-10кВ 111 (2416 8/100)быт д Беловщина | Б.Солдатский РЭС | Курская область | Любимовский с/с | 10/0,4 | 0.1 | 0.086874 | 0.01239
4820 | ТП 375 7/160 c. Б. Бутырки | Мантуровский РЭС | Курская область | Останинский с/с | 10/0,4 | 0.16 | 0.033217 | 0.11968
4821 | КТП 305 | Солнцевский РЭС | Курская область | Зуевский с/с, х. Аринкин | 10/0,4 | 0.063 | 0.023618 | 0.037177
4822 | ТП 375 8/100 | Мантуровский РЭС | Курская область | Останинский с/с | 10/0,4 | 0.16 | 0.054414 | 0.099673
4823 | ТП 375 9/63 | Мантуровский РЭС | Курская область | Останинский с/с | 10/0,4 | 0.16 | 0.071 | 0.084016
4824 | ТП 375 10/250 | Мантуровский РЭС | Курская область | Останинский с/с | 10/0,4 | 0.25 | 0.14325 | 0.10077
4825 | ТП 375 11/63 | Мантуровский РЭС | Курская область | Репецкий с/с | 10/0,4 | 0.063 | 0.0064921 | 0.053343
4826 | ТП 346 15а/100 | Мантуровский РЭС | Курская область | Сеймский с/с | 10/0,4 | 0.16 | 0.1008 | 0.055885
4827 | ТП 375 13/63 | Мантуровский РЭС | Курская область | Останинский с/с | 10/0,4 | 0.063 | 0.034998 | 0.026434
4828 | ТП 375 14/63 | Мантуровский РЭС | Курская область | Останинский с/с | 10/0,4 | 0.063 | 0.0061542 | 0.053662
4829 | ТП 375 15/63 | Мантуровский РЭС | Курская область | Останинский с/с | 10/0,4 | 0.063 | 0.0029459 | 0.056691
4830 | КТП-10кВ 126 (251 11/100) быт с Розгребл | Б.Солдатский РЭС | Курская область | Большесолдатский с/с | 10/0,4 | 0.1 | 0 | 0.0944
4831 | КТП-10кВ 130 (251 15/100)быт | Б.Солдатский РЭС | Курская область | Любимовский с/с | 10/0,4 | 0.1 | 0 | 0.0944
4832 | КТП-10кВ 117 ( 251 2/160)быт,вода с Н-Со | Б.Солдатский РЭС | Курская область | Большесолдатский с/с | 10/0,4 | 0.16 | 0.042191 | 0.11121
4833 | КТП-10кВ 118 ( 251 3/400)мастерск | Б.Солдатский РЭС | Курская область | Большесолдатский с/с | 10/0,4 | 0.4 | 0 | 0.3776
4834 | КТП-10кВ 119 (251 4/250)ток | Б.Солдатский РЭС | Курская область | Большесолдатский с/с | 10/0,4 | 0.25 | 0.089397 | 0.15161
4835 | КТП-10кВ 120 (251 5/160)быт х Бердин | Б.Солдатский РЭС | Курская область | Большесолдатский с/с | 10/0,4 | 0.16 | 0.03923 | 0.11401
4836 | КТП-10кВ 121 (251 6/400)СТФ х-Бердин | Б.Солдатский РЭС | Курская область | Большесолдатский с/с | 10/0,4 | 0.063 | 0 | 0.059472
4837 | КТП-10кВ 123 (251 8/100)быт с Розгребли | Б.Солдатский РЭС | Курская область | Большесолдатский с/с | 10/0,4 | 0.1 | 0 | 0.0944
4838 | ТП 377 1/160 | Мантуровский РЭС | Курская область | Ястребовский с/с | 10/0,4 | 0.16 | 0.064629 | 0.09003
4839 | СТП-10кВ №285 с Розгребли | Б.Солдатский РЭС | Курская область | Большесолдатский с/с | 10/0,4 | 0.1 | 0 | 0.0944
4840 | СТП 280 | Б.Солдатский РЭС | Курская область | Большесолдатский с/с, с.Большесолдатское | 10/0,4 | 0.063 | 0.034125 | 0.027258
4841 | СКТП-10кВ 166 (2510 12/250) | Б.Солдатский РЭС | Курская область | Большесолдатский с/с | 10/0,4 | 0.25 | 0 | 0.236
4842 | КТП-10кВ 167 (2510 13/63)быт Левшино | Б.Солдатский РЭС | Курская область | Любостанский с/с | 10/0,4 | 0.063 | 0.018649 | 0.041867
4843 | ТП 377 2/100 | Мантуровский РЭС | Курская область | с. Крутые Верхи, Ястребовский с/с | 10/0,4 | 0.025 | 0.023678 | 0.0012476
4844 | КТП-10кВ 168 (2510 14/100)быт Левшино | Б.Солдатский РЭС | Курская область | Любостанский с/с | 10/0,4 | 0.1 | 0.081 | 0.017936
4845 | ТП 377 3/250 | Мантуровский РЭС | Курская область | Ястребовский с/с | 10/0,4 | 0.25 | 0.063423 | 0.17613
4846 | КТП-10кВ 170 (2510 16/160)бытд Ширково | Б.Солдатский РЭС | Курская область | Волоконский с/с | 10/0,4 | 0.16 | 0.1296 | 0.028698
4847 | ТП 377 4/63 | Мантуровский РЭС | Курская область | Ястребовский с/с | 10/0,4 | 0.063 | 0.0049031 | 0.054843
4848 | КТП-10кВ 171 (2510 18/40)быт д Ширково | Б.Солдатский РЭС | Курская область | Волоконский с/с | 10/0,4 | 0.04 | 0.0272 | 0.012083
4849 | КТП-10кВ 172 (2510 19/100)быт д Нелидовк | Б.Солдатский РЭС | Курская область | Волоконский с/с | 10/0,4 | 0.16 | 0.041773 | 0.11161
4850 | ТП 377 5/160 кВ | Мантуровский РЭС | Курская область | Ястребовский с/с | 10/0,4 | 0.025 | 0.02105 | 0.0037286
4851 | КТП-10кВ 157 (2510 3/250)Быт ул Григорье | Б.Солдатский РЭС | Курская область | Большесолдатский с/с | 10/0,4 | 0.25 | 0.058207 | 0.18105
4852 | ТП 377 6/160 | Мантуровский РЭС | Курская область | Ястребовский с/с | 10/0,4 | 0.16 | 0.040819 | 0.11251
4853 | КТП-10кВ 159 (2510 5/160)ток Русское пол | Б.Солдатский РЭС | Курская область | Большесолдатский с/с | 10/0,4 | 0.16 | 0.0097256 | 0.14186
4854 | ТП 377 7/160 | Мантуровский РЭС | Курская область | Ястребовский с/с | 10/0,4 | 0.16 | 0.09168 | 0.064494
4855 | КТП-10кВ 161 (2510 7/160)быт ул Кооперат | Б.Солдатский РЭС | Курская область | Большесолдатский с/с | 10/0,4 | 0.16 | 0.059932 | 0.094464
4856 | КТП-10кВ 162 (2510 8/160)быт контора | Б.Солдатский РЭС | Курская область | Большесолдатский с/с | 10/0,4 | 0.16 | 0.16 | 0
4857 | ТП 377 8/100 | Мантуровский РЭС | Курская область | Ястребовский с/с | 10/0,4 | 0.1 | 0.086 | 0.013216
4858 | СКТП-10кВ 173 (2512 1/250) | Б.Солдатский РЭС | Курская область | Большесолдатский с/с | 10/0,4 | 0.25 | 0.078637 | 0.16177
4859 | КТП-10кВ 174 (2515 1/63)АЗС-52 | Б.Солдатский РЭС | Курская область | Большесолдатский с/с | 10/0,4 | 0.063 | 0 | 0.059472
4860 | КТП-10кВ 187 (2515 13/160)быт церковь | Б.Солдатский РЭС | Курская область | Большесолдатский с/с | 10/0,4 | 0.16 | 0.042872 | 0.11057
4861 | КТП-10кВ 189 (2515 15/63)быт д Кр Клин | Б.Солдатский РЭС | Курская область | Большесолдатский с/с | 10/0,4 | 0.063 | 0.024783 | 0.036077
4862 | КТП-10кВ 190 (2515 16/100)быт с щербачев | Б.Солдатский РЭС | Курская область | Большесолдатский с/с | 10/0,4 | 0.1 | 0.014452 | 0.080757
4863 | КТП-10кВ 191 (2515 17/ 250)МТФ с Шербаче | Б.Солдатский РЭС | Курская область | Большесолдатский с/с | 10/0,4 | 0.4 | 0.252 | 0.13971
4864 | КТП-10кВ 179 (2515 5/100)Первомайское | Б.Солдатский РЭС | Курская область | Большесолдатский с/с | 10/0,4 | 0.1 | 0.010709 | 0.08429
4865 | КТП-10кВ 182 (2515 8/160)ТФ д Бочанка | Б.Солдатский РЭС | Курская область | Большесолдатский с/с | 10/0,4 | 0.04 | 0.0053471 | 0.032712
4866 | КТП-10кВ 183 (2515 9/40)Бочанка быт | Б.Солдатский РЭС | Курская область | Большесолдатский с/с | 10/0,4 | 0.1 | 0.032551 | 0.063671
4867 | КТП-10кВ 127(251 12/100)быт х Колос | Б.Солдатский РЭС | Курская область | Большесолдатский с/с | 10/0,4 | 0.063 | 0 | 0.059472
4868 | КТП-10кВ 265 (284 2/100)"вода" с Бирюков | Б.Солдатский РЭС | Курская область | Саморядовский с/с | 10/0,4 | 0.1 | 0.0072185 | 0.087586
4869 | СКТП-10кВ 132 (252 2/100)вода,МТФ М Кол | Б.Солдатский РЭС | Курская область | Большесолдатский с/с | 10/0,4 | 0.1 | 0 | 0.0944
4870 | КТП-10кВ 133 (252 3/160)школа,быт с М-Ко | Б.Солдатский РЭС | Курская область | Большесолдатский с/с | 10/0,4 | 0.16 | 0.021015 | 0.1312
4871 | КТП-10кВ 134 (252 4/100)клуб. быт с М-Ко | Б.Солдатский РЭС | Курская область | Большесолдатский с/с | 10/0,4 | 0.1 | 0.060043 | 0.037719
4872 | КТП-10кВ 135 (252 5/100) быт Кошелевка | Б.Солдатский РЭС | Курская область | Саморядовский с/с | 10/0,4 | 0.1 | 0.040527 | 0.056143
4873 | КТП-10кВ 136 (252 6/100 )быт с Растворов | Б.Солдатский РЭС | Курская область | Саморядовский с/с | 10/0,4 | 0.1 | 0.025585 | 0.070248
4874 | КТП-10кВ 137 (252 7/100)быт с М-Колодезь | Б.Солдатский РЭС | Курская область | Большесолдатский с/с | 10/0,4 | 0.1 | 0.083 | 0.016048
4875 | КТП-10кВ 138 (252 8/60)Вода быт с Саморя | Б.Солдатский РЭС | Курская область | Саморядовский с/с | 10/0,4 | 0.06 | 0.041314 | 0.01764
4876 | КТП-10кВ 139 (252 9/60)вода быт с Собаче | Б.Солдатский РЭС | Курская область | Саморядовский с/с | 10/0,4 | 0.06 | 0.030503 | 0.027845
4877 | КТП-10 кВ 140 (252 10/100)быт с Саморядо | Б.Солдатский РЭС | Курская область | Саморядовский с/с | 10/0,4 | 0.1 | 0.05 | 0.0472
4878 | КТП-10кВ 266 (284 3/160)"быт"с Бирюковка | Б.Солдатский РЭС | Курская область | Большесолдатский с/с | 10/0,4 | 0.16 | 0 | 0.15104
4879 | КТП-10кВ 141(252 11/250)масподел.с Самор | Б.Солдатский РЭС | Курская область | Саморядовский с/с | 10/0,4 | 0.25 | 0.0061996 | 0.23015
4880 | КТП-10кВ 142 (252 12/100)быт клуб с Само | Б.Солдатский РЭС | Курская область | Нижнегридинский с/с | 10/0,4 | 0.1 | 0.032859 | 0.063381
4881 | КТП-10кВ 143 (252 13/63)быт с Саморядово | Б.Солдатский РЭС | Курская область | Саморядовский с/с | 10/0,4 | 0.063 | 0.061209 | 0.001691
4882 | КТП-10кВ 144 (252 14/160)быт с будише | Б.Солдатский РЭС | Курская область | Саморядовский с/с | 10/0,4 | 0.16 | 0.074899 | 0.080335
4883 | КТП-10кВ 145 (252 15/250)школа быт с Буд | Б.Солдатский РЭС | Курская область | Саморядовский с/с | 10/0,4 | 0.25 | 0.011501 | 0.22514
4884 | КТП-10кВ 146 (252 16/63)быт с Будище | Б.Солдатский РЭС | Курская область | Саморядовский с/с | 10/0,4 | 0.063 | 0.015532 | 0.04481
4885 | CКТП-10кВ 147 (252 17/160)МТФ быт вода с | Б.Солдатский РЭС | Курская область | Саморядовский с/с | 10/0,4 | 0.16 | 0.014795 | 0.13707
4886 | КТП-10кВ 148 (252 18/60)ыт с Будище | Б.Солдатский РЭС | Курская область | Саморядовский с/с | 10/0,4 | 0.1 | 0.036658 | 0.059795
4887 | КТП-10кВ 267 (284 4/160)"маст" с Бирюков | Б.Солдатский РЭС | Курская область | Саморядовский с/с | 10/0,4 | 0.16 | 0 | 0.15104
4888 | КТП-10кВ 268 (284 5/100)"быт" клуб с Бир | Б.Солдатский РЭС | Курская область | Саморядовский с/с | 10/0,4 | 0.1 | 0.046822 | 0.0502
4889 | КТП-10кВ 269 ( 284 6/63)школа" | Б.Солдатский РЭС | Курская область | Саморядовский с/с | 10/0,4 | 0.063 | 0 | 0.059472
4890 | КТП-10кВ 270 (284 7/100)"быт"с. Бирюковк | Б.Солдатский РЭС | Курская область | Саморядовский с/с | 10/0,4 | 0.1 | 0.031971 | 0.064219
4891 | КТП-10кВ 271 (284 8/160)МТФ. быт с. Бирю | Б.Солдатский РЭС | Курская область | Саморядовский с/с | 10/0,4 | 0.16 | 0.030927 | 0.12184
4892 | КТП-10кВ 272 (284 9/160)СТФ с. Бирюковка | Б.Солдатский РЭС | Курская область | Саморядовский с/с | 10/0,4 | 0.16 | 0 | 0.15104
4893 | КТП-10кВ 273 (284 10/60)"вода.быт" с Бир | Б.Солдатский РЭС | Курская область | Саморядовский с/с | 10/0,4 | 0.06 | 0 | 0.05664
4894 | КТП-10кВ 152 (255 3/100)быт ул. Садовая | Б.Солдатский РЭС | Курская область | Большесолдатский с/с | 10/0,4 | 0.1 | 0.099617 | 0.0003619
4895 | КТП-10кВ 153 (255 4/160)быт ул Пионерска | Б.Солдатский РЭС | Курская область | Большесолдатский с/с | 10/0,4 | 0.1 | 0.079293 | 0.019548
4896 | КТП-10кВ 154 (255 5/100)п. Кукуй | Б.Солдатский РЭС | Курская область | Большесолдатский с/с | 10/0,4 | 0.1 | 0.030261 | 0.065833
4897 | КТП-10кВ 104 (2416 1А/250)рабоч пос 2 | Б.Солдатский РЭС | Курская область | Любимовский с/с | 10/0,4 | 0.25 | 0.23834 | 0.01101
4898 | КТП-10кВ 192 (2515 18 /60)Щерб КФХ быт | Б.Солдатский РЭС | Курская область | Большесолдатский с/с | 10/0,4 | 0.06 | 0.027426 | 0.03075
4899 | КТП-10кВ 225 (265 1/63)вода с. Сторожево | Б.Солдатский РЭС | Курская область | Сторожевской с/с | 10/0,4 | 0.06 | 0.047024 | 0.01225
4900 | КТП-10кВ 234 (265 10/100)быт. вода с.Шел | Б.Солдатский РЭС | Курская область | Сторожевской с/с | 10/0,4 | 0.1 | 0.024561 | 0.071214
4901 | КТП-10кВ 235 (265 11/250)МТФ с. М-Камене | Б.Солдатский РЭС | Курская область | Сторожевской с/с | 10/0,4 | 0.25 | 0.16362 | 0.081538
4902 | КТП-10кВ 236 (265 12/250)маст С.М-Камен | Б.Солдатский РЭС | Курская область | Сторожевской с/с | 10/0,4 | 0.25 | 0.10862 | 0.13346
4903 | КТП-10кВ 237 (265 13/160)быт с. М-камене | Б.Солдатский РЭС | Курская область | Сторожевской с/с | 10/0,4 | 0.1 | 0.1 | 0
4904 | ЗТП-10кВ 238 (265 14/2*160)школа с. М-Ка | Б.Солдатский РЭС | Курская область | Сторожевской с/с | 10/0,4 | 0.32 | 0.055534 | 0.24966
4905 | КТП-10кВ 239 (265 15/100)с. М-Каменец | Б.Солдатский РЭС | Курская область | Сторожевской с/с | 10/0,4 | 0.1 | 0.059337 | 0.038386
4906 | КТП-10кВ 240 (265 16/100) быт Дубрава | Б.Солдатский РЭС | Курская область | Сторожевской с/с | 10/0,4 | 0.1 | 0.037439 | 0.059057
4907 | КТП-10кВ 242 (265 18/100)быт Дубрава | Б.Солдатский РЭС | Курская область | Сторожевской с/с | 10/0,4 | 0.1 | 0.0077431 | 0.08709
4908 | КТП-10кВ 226 (265 2/160)контора с. Сторо | Б.Солдатский РЭС | Курская область | Сторожевской с/с | 10/0,4 | 0.16 | 0.070561 | 0.08443
4909 | КТП-10кВ 228 (265 4/100)быт с.Сторожевое | Б.Солдатский РЭС | Курская область | Сторожевской с/с | 10/0,4 | 0.1 | 0.1 | 0
4910 | КТП-10кВ 229 (265 5/100)быт с Заломное | Б.Солдатский РЭС | Курская область | Сторожевской с/с | 10/0,4 | 0.01 | 0.0063 | 0.0034928
4911 | КТП-10кВ 230 (265 6/100)вода х. Веселый | Б.Солдатский РЭС | Курская область | Сторожевской с/с | 10/0,4 | 0.1 | 0.079 | 0.019824
4912 | КТП-10кВ 231 (265 7/40)быт х.Веселый | Б.Солдатский РЭС | Курская область | Сторожевской с/с | 10/0,4 | 0.04 | 0.010023 | 0.028298
4913 | КТП-10кВ 232 (265 8/250)кирп з-д д. Шеле | Б.Солдатский РЭС | Курская область | Сторожевской с/с | 10/0,4 | 0.25 | 0.049496 | 0.18928
4914 | КТП-10кВ 233 (265 9/63)быт с Щелеповка | Б.Солдатский РЭС | Курская область | Сторожевской с/с | 10/0,4 | 0.063 | 0.037439 | 0.024129
4915 | КТП-10кВ 244 (272 1/250)ток. мастерск | Б.Солдатский РЭС | Курская область | Волоконский с/с | 10/0,4 | 0.25 | 0.033359 | 0.20451
4916 | КТП-10кВ 253 (272 10/40)ьыт д. Д-Гатка | Б.Солдатский РЭС | Курская область | Волоконский с/с | 10/0,4 | 0.04 | 0.04 | 0
4917 | КТП-10кВ 254 (272 11/40)быт д.Ольшанка | Б.Солдатский РЭС | Курская область | Волоконский с/с | 10/0,4 | 0.04 | 0.0043886 | 0.033617
4918 | КТП-10кВ 255( 272 12/100)вода.быт с.Спас | Б.Солдатский РЭС | Курская область | Волоконский с/с | 10/0,4 | 0.063 | 0.01197 | 0.048172
4919 | КТП-10кВ 256 (272 13/100)быт с. Спасское | Б.Солдатский РЭС | Курская область | Волоконский с/с | 10/0,4 | 0.1 | 0.02334 | 0.072367
4920 | КТП-10кВ 245 (272 2/160). Волоконск | Б.Солдатский РЭС | Курская область | Волоконский с/с | 10/0,4 | 0.16 | 0.022962 | 0.12936
4921 | КТП-10кВ 246 (272 3/160)с. Волоконск | Б.Солдатский РЭС | Курская область | Волоконский с/с | 10/0,4 | 0.16 | 0.036234 | 0.11684
4922 | КТП-10кВ 248 (272 5/250). Волоконск | Б.Солдатский РЭС | Курская область | Волоконский с/с | 10/0,4 | 0.25 | 0.024374 | 0.21299
4923 | КТП-10кВ 249 (272 6/160)с. Волоконск | Б.Солдатский РЭС | Курская область | Волоконский с/с | 10/0,4 | 0.16 | 0.1422 | 0.016802
4924 | КТП-10кВ 250 (272 7/100)с. Волоконск | Б.Солдатский РЭС | Курская область | Волоконский с/с | 10/0,4 | 0.1 | 0.051206 | 0.046062
4925 | КТП-10кВ 251 (272 8/63)с.Обуховка | Б.Солдатский РЭС | Курская область | Волоконский с/с | 10/0,4 | 0.063 | 0.031053 | 0.030158
4926 | КТП-10кВ 252 (272 9/100)вода с. Д-Гатка | Б.Солдатский РЭС | Курская область | Волоконский с/с | 10/0,4 | 0.1 | 0.0573 | 0.040309
4927 | КТП-10кВ 257 (275 1/40)вода с. Чубаровка | Б.Солдатский РЭС | Курская область | Волоконский с/с | 10/0,4 | 0.04 | 0.0344 | 0.0052864
4928 | КТП-10кВ 258 (275 2/63)ыт с. Чубаровка | Б.Солдатский РЭС | Курская область | Волоконский с/с | 10/0,4 | 0.063 | 0.04208 | 0.019748
4929 | КТП-10кВ 260 (277 1/63)быт д. Раково | Б.Солдатский РЭС | Курская область | Волоконский с/с | 10/0,4 | 0.16 | 0.022316 | 0.12997
4930 | КТП-10кВ 261 (277 2/100)быт д. Радутино | Б.Солдатский РЭС | Курская область | Волоконский с/с | 10/0,4 | 0.1 | 0.006245 | 0.088505
4931 | КТП-10кВ 262 (277 3/60)д. Радутино | Б.Солдатский РЭС | Курская область | Волоконский с/с | 10/0,4 | 0.06 | 0.012263 | 0.045064
4932 | КТП-10кВ 218 (261 1а/100)СТФ с Козыревк | Б.Солдатский РЭС | Курская область | Саморядовский с/с | 10/0,4 | 0.1 | 0.1 | 0
4933 | КТП 6413 15/250 ул.Таманская | Солнцевский РЭС | Курская область | п.Солнцево | 10/0,4 | 0.25 | 0.048426 | 0.19029
4934 | КТП 6413 16/160 с.Никольское | Солнцевский РЭС | Курская область | Ивановский с/с | 10/0,4 | 0.16 | 0.069633 | 0.085307
4935 | КТП 231 | Солнцевский РЭС | Курская область | Зуевский с/с | 10/0,4 | 0.063 | 0.063 | 0
4936 | КТП -10/04кВ 6413 20/100 с.Никольское | Солнцевский РЭС | Курская область | Ивановский с/с | 10/0,4 | 0.1 | 0.058227 | 0.039433
4937 | КТП-10кВ № 22703-15-250 | Рыльский РЭС | Курская область | Ивановский с/с | 10/0,4 | 0.25 | 0.079868 | 0.1606
4938 | КТП-10 кВ №22701-13/160 | Рыльский РЭС | Курская область | Ивановский с/с | 10/0,4 | 0.16 | 0.042201 | 0.1112
4939 | КТП 10кВ№ 2312-05/160 | Рыльский РЭС | Курская область | Ивановский с/с | 10/0,4 | 0.16 | 0.15535 | 0.0043876
4940 | КТП-10/04 кВ -22703-02-160 кВа,, СПК "Ив | Рыльский РЭС | Курская область | Ивановский с/с | 10/0,4 | 0.16 | 0.16 | 0
4941 | МТП-10кВ №2312-02/250 | Рыльский РЭС | Курская область | Ивановский с/с | 10/0,4 | 0.1 | 0.092534 | 0.0070476
4942 | ТП 418 | Рыльский РЭС | Курская область | Ивановский с/с | 10/0,4 | 0.1 | 0.06019 | 0.037581
4943 | КТП-10кВ № 095 (2303-02/100) | Рыльский РЭС | Курская область | Ивановский с/с | 10/0,4 | 0.1 | 0 | 0.0944
4944 | КТП-10кВ №2312-06-60 | Рыльский РЭС | Курская область | Ивановский с/с | 10/0,4 | 0.063 | 0.063 | 0
4945 | ЗТП-10кВ №2316-06/100 | Рыльский РЭС | Курская область | Ивановский с/с | 10/0,4 | 0.1 | 0.032062 | 0.064133
4946 | КТПН 10кВ №2005-01-630 | Рыльский РЭС | Курская область | Ивановский с/с | 10/0,4 | 1.26 | 0.63 | 0
4947 | КТП 10кВ №2164-04/160 | Рыльский РЭС | Курская область | Козинский с/с | 10/0,4 | 0.16 | 0.011199 | 0.14047
4948 | КТП 10кВ №2164-05/100 | Рыльский РЭС | Курская область | Козинский с/с | 10/0,4 | 0.1 | 0.1 | 0
4949 | КТП 10кВ №2164-06/250 | Рыльский РЭС | Курская область | Козинский с/с | 10/0,4 | 0.25 | 0 | 0.236
4950 | КТП 10кВ №2164-07/100 | Рыльский РЭС | Курская область | Козинский с/с | 10/0,4 | 0.1 | 0.054126 | 0.043305
4951 | КТП 10кВ №2164-09/60 | Рыльский РЭС | Курская область | Козинский с/с | 10/0,4 | 0.06 | 0.010664 | 0.046573
4952 | КТП 10кВ №2164-03/100 | Рыльский РЭС | Курская область | Козинский с/с | 10/0,4 | 0.1 | 0.086 | 0.013216
4953 | КТП 10кВ №23001-01/60 | Рыльский РЭС | Курская область | Козинский с/с | 10/0,4 | 0.06 | 0.010876 | 0.046373
4954 | КТП 10кВ №23001-02/160 | Рыльский РЭС | Курская область | Козинский с/с | 10/0,4 | 0.16 | 0.079797 | 0.075711
4955 | КТП 10кВ №23003-03/160 | Рыльский РЭС | Курская область | Козинский с/с | 10/0,4 | 0.16 | 0.060593 | 0.09384
4956 | КТП 10кВ №23003-04/100 | Рыльский РЭС | Курская область | Козинский с/с | 10/0,4 | 0.1 | 0.017711 | 0.077681
4957 | КТП 10кВ №23003-05/160 | Рыльский РЭС | Курская область | Козинский с/с | 10/0,4 | 0.16 | 0 | 0.15104
4958 | КТП 10кВ №23003-06/63 | Рыльский РЭС | Курская область | Козинский с/с | 10/0,4 | 0.063 | 0.05103 | 0.0113
4959 | КТП 218-01/250 | Рыльский РЭС | Курская область | Пригородненский с/с | 10/0,4 | 0.16 | 0.06586 | 0.088869
4960 | КТП 218-02/60 | Рыльский РЭС | Курская область | Пригородненский с/с | 10/0,4 | 0.06 | 0.06 | 0
4961 | КТП 10кВ №222-02/100 | Рыльский РЭС | Курская область | Пригородненский с/с | 10/0,4 | 0.1 | 0.029661 | 0.0664
4962 | КТП-478.12-2/40 х.Шпилек | Курский РЭС | Курская область | Брежневский с/с | 10/0,4 | 0.04 | 0.0344 | 0.0052864
4963 | КТП-478.12-3/63 д.Бартенево | Курский РЭС | Курская область | Брежневский с/с | 10/0,4 | 0.025 | 0.0070621 | 0.016933
4964 | КТП-418.01-4/63 х.Калинов | Курский РЭС | Курская область | Брежневский с/с | 10/0,4 | 0.063 | 0.05418 | 0.0083261
4965 | ЗТП-10кВ №018 (224-03/160) | Рыльский РЭС | Курская область | Пригородненский с/с | 10/0,4 | 0.06 | 0.050333 | 0.0091257
4966 | ЗТП-10кВ №224-05/160 | Рыльский РЭС | Курская область | Пригородненский с/с | 10/0,4 | 0.16 | 0.034665 | 0.11832
4967 | КТП 2242-01/60 | Рыльский РЭС | Курская область | Пригородненский с/с | 10/0,4 | 0.06 | 0.05738 | 0.0024733
4968 | КТП 10кВ №287-01/100 | Рыльский РЭС | Курская область | Студенокский с/с | 10/0,4 | 0.1 | 0.086 | 0.013216
4969 | КТП 10кВ №21405-07/100 | Рыльский РЭС | Курская область | Березниковский с/с | 10/0,4 | 0.1 | 0.035578 | 0.060814
4970 | ТП 251 (д. Екатериновка) | Мантуровский РЭС | Курская область | Останинский с/с | 10/0,4 | 0.16 | 0.032839 | 0.12004
4971 | ТП 252 (д. Екатериновка) | Мантуровский РЭС | Курская область | Останинский с/с | 10/0,4 | 0.63 | 0.511 | 0.11234
4972 | ТП 253 (х. Красный) | Мантуровский РЭС | Курская область | Останинский с/с | 10/0,4 | 0.16 | 0.09168 | 0.064494
4973 | ТП 254 (с. Репецкая плата) | Мантуровский РЭС | Курская область | Останинский с/с | 10/0,4 | 0.1 | 0.0063358 | 0.088419
4974 | ТП 255 (с. Репецкая плата) | Мантуровский РЭС | Курская область | Останинский с/с | 10/0,4 | 0.16 | 0.022427 | 0.12987
4975 | ТП 256 (с. Репецкая плата) | Мантуровский РЭС | Курская область | Останинский с/с | 10/0,4 | 0.063 | 0.03347 | 0.027877
4976 | ТП 257 (с. Репецкая плата) | Мантуровский РЭС | Курская область | Останинский с/с | 10/0,4 | 0.25 | 0.2025 | 0.04484
4977 | ТП 258 (с. Репецкая плата) | Мантуровский РЭС | Курская область | Останинский с/с | 10/0,4 | 0.16 | 0.09168 | 0.064494
4978 | ТП 259 (с. Репецкая плата) | Мантуровский РЭС | Курская область | Останинский с/с | 10/0,4 | 0.25 | 0.215 | 0.03304
4979 | ТП 260 (с. Репецкая плата) | Мантуровский РЭС | Курская область | Останинский с/с | 10/0,4 | 0.16 | 0.034035 | 0.11891
4980 | ТП 261 (с. Репецкая плата) | Мантуровский РЭС | Курская область | Останинский с/с | 10/0,4 | 0.063 | 0.0046308 | 0.055101
4981 | ТП 262 (с. Репецкая плата) | Мантуровский РЭС | Курская область | Останинский с/с | 10/0,4 | 0.063 | 0.0058666 | 0.053934
4982 | ТП 346 1/160 | Мантуровский РЭС | Курская область | Сеймский с/с | 10/0,4 | 0.16 | 0.028471 | 0.12416
4983 | ТП 346 3/160 | Мантуровский РЭС | Курская область | Сеймский с/с | 10/0,4 | 0.16 | 0.044038 | 0.10947
4984 | ТП 346 4/160 | Мантуровский РЭС | Курская область | Сеймский с/с | 10/0,4 | 0.16 | 0.004323 | 0.14696
4985 | ТП 346 6/100 | Мантуровский РЭС | Курская область | Сеймский с/с | 10/0,4 | 0.16 | 0.036491 | 0.11659
4986 | ТП 346 7/400 | Мантуровский РЭС | Курская область | Сеймский с/с | 10/0,4 | 0.4 | 0.016122 | 0.36238
4987 | ТП 346 8/160 | Мантуровский РЭС | Курская область | Сеймский с/с | 10/0,4 | 0.1 | 0.1 | 0
4988 | ТП 346 9/63 | Мантуровский РЭС | Курская область | Сеймский с/с | 10/0,4 | 0.063 | 0.0076473 | 0.052253
4989 | ТП 346 10/100 | Мантуровский РЭС | Курская область | Сеймский с/с | 10/0,4 | 0.025 | 0.025 | 0
4990 | ТП 346 11/63 | Мантуровский РЭС | Курская область | Сеймский с/с | 10/0,4 | 0.063 | 0.018044 | 0.042439
4991 | ТП 346 12/63 | Мантуровский РЭС | Курская область | Сеймский с/с | 10/0,4 | 0.063 | 0.036077 | 0.025415
4992 | ТП 346 14/63 | Мантуровский РЭС | Курская область | Сеймский с/с | 10/0,4 | 0.063 | 0.004086 | 0.055615
4993 | ТП 346 15/100 | Мантуровский РЭС | Курская область | Сеймский с/с | 10/0,4 | 0.1 | 0.063226 | 0.034714
4994 | ТП 346 16/100 | Мантуровский РЭС | Курская область | Сеймский с/с | 10/0,4 | 0.063 | 0.062717 | 0.00026724
4995 | ТП 346 17/250 | Мантуровский РЭС | Курская область | Сеймский с/с | 10/0,4 | 0.25 | 0.0909 | 0.15019
4996 | ТП 346 18/250 | Мантуровский РЭС | Курская область | Сеймский с/с | 10/0,4 | 0.25 | 0.12123 | 0.12156
4997 | ТП 346 22/160 | Мантуровский РЭС | Курская область | Сеймский с/с | 10/0,4 | 0.16 | 0.089079 | 0.06695
4998 | ТП 346 23/100 | Мантуровский РЭС | Курская область | Засеймский с/с | 10/0,4 | 0.1 | 0.023603 | 0.072119
4999 | ТП 346 24/160 | Мантуровский РЭС | Курская область | Сеймский с/с | 10/0,4 | 0.16 | 0.049485 | 0.10433
5000 | КТП 2245-02/250 пр. Слободка | Рыльский РЭС | Курская область | Пригородненский с/с | 10/0,4 | 0.1 | 0.1 | 0
5001 | МТП-10кВ №2265-05/160 | Рыльский РЭС | Курская область | Пригородненский с/с | 10/0,4 | 0.16 | 0.010265 | 0.14135
5002 | ЗТП-10кВ №2265-08/60 | Рыльский РЭС | Курская область | Пригородненский с/с | 10/0,4 | 0.06 | 0.013812 | 0.043602
5003 | КТП 10кВ №2251-01/250 | Рыльский РЭС | Курская область | Малогнеушевский с/с | 10/0,4 | 0.16 | 0.16 | 0
5004 | КТП 10кВ №2251-02/250 | Рыльский РЭС | Курская область | Малогнеушевский с/с | 10/0,4 | 0.25 | 0.10564 | 0.13628
5005 | КТП 2251-03/100 | Рыльский РЭС | Курская область | Малогнеушевский с/с | 10/0,4 | 0.1 | 0.1 | 0
5006 | КТП 10кВ №2258-03/100 | Рыльский РЭС | Курская область | п. им. Куйбышева, Малогнеушевский с/с | 10/0,4 | 0.1 | 0.1 | 0
5007 | ТП 10кВ №112 (2258-05/100) | Рыльский РЭС | Курская область | Малогнеушевский с/с | 10/0,4 | 0.1 | 0.0090042 | 0.0859
5008 | ТП 10кВ №113 (2258-06/100) | Рыльский РЭС | Курская область | Малогнеушевский с/с | 10/0,4 | 0.1 | 0.1 | 0
5009 | КТП 10кВ №2305-08/100 | Рыльский РЭС | Курская область | Ивановский с/с | 10/0,4 | 0.1 | 0.086 | 0.013216
5010 | ТП 328 (365.14) д.2-я Воробьевка школа | Золотухинский РЭС | Курская область | Свободинский с/с, д.2-я Воробьёвка | 10/0,4 | 0.1 | 0.083808 | 0.015286
5011 | ТП 329 (365.14) д.Воробьевка | Золотухинский РЭС | Курская область | Свободинский с/с, д.2-я Воробьёвка | 10/0,4 | 0.1 | 0.019779 | 0.075729
5012 | ТП 330 (365.14) д.Дубовец | Золотухинский РЭС | Курская область | Свободинский с/с, д.Дубовец | 10/0,4 | 0.1 | 0.036784 | 0.059676
5013 | ТП 331 (365.14) д.Дубовец | Золотухинский РЭС | Курская область | Свободинский с/с, д.Дубовец | 10/0,4 | 0.2 | 0.040179 | 0.15087
5014 | ТП 333 (365.14) д.Карасевка | Золотухинский РЭС | Курская область | Свободинский с/с, д.Дубовец | 10/0,4 | 0.04 | 0.010467 | 0.027879
5015 | ТП 326 (365.14) Правление | Золотухинский РЭС | Курская область | п.Золотухино | 10/0,4 | 0.16 | 0.052487 | 0.10149
5016 | ТП 265 (335.2) Школа | Золотухинский РЭС | Курская область | Будановский с/с, д.Гремячка | 10/0,4 | 0.16 | 0.0063812 | 0.14502
5017 | ТП 269 (335.2) ЦУ | Золотухинский РЭС | Курская область | Будановский с/с, д.Гремячка | 10/0,4 | 0.1 | 0.042787 | 0.05401
5018 | ТП 266 (335.2) Пилорама | Золотухинский РЭС | Курская область | Будановский с/с, д.Гремячка | 10/0,4 | 0.4 | 0.01426 | 0.36414
5019 | ТП 324 (365.14) Правление | Золотухинский РЭС | Курская область | Свободинский с/с, д.Никулино | 10/0,4 | 0.16 | 0.063958 | 0.090664
5020 | КТП 1063 128.13 Хвостово | Курский РЭС | Курская область | Полевской с/с | 10/0,4 | 0.1 | 0.090254 | 0.0092
5021 | КТП 1332 128.17 3/250 СТФ "Эльдекор" (П) | Курский РЭС | Курская область | Курск | 10/0,4 | 0.025 | 0.024425 | 0.00054286
5022 | КТП 10кВ №2305-09/100 | Рыльский РЭС | Курская область | Ивановский с/с | 10/0,4 | 0.1 | 0.086 | 0.013216
5023 | КТП 10кВ №2305-44/60 | Рыльский РЭС | Курская область | Ивановский с/с | 10/0,4 | 0.06 | 0.0516 | 0.0079296
5024 | КТП-10/04 кВ -2305-45-60кВа.Под/хоз Марь | Рыльский РЭС | Курская область | Ивановский с/с | 10/0,4 | 0.06 | 0.0516 | 0.0079296
5025 | КТП 1064 128.17 МТФ Полевская МТС | Курский РЭС | Курская область | Полевской с/с | 10/0,4 | 0.1 | 0.015769 | 0.079514
5026 | КТП 10кВ №2305-46/60 | Рыльский РЭС | Курская область | Ивановский с/с | 10/0,4 | 0.06 | 0.0516 | 0.0079296
5027 | КТП 1065 128.17 Полевая-горка | Курский РЭС | Курская область | д.Полевая | 10/0,4 | 0.063 | 0.018639 | 0.041877
5028 | КТП 1067 128.17 Кизилово-магазин | Курский РЭС | Курская область | Полевской с/с | 10/0,4 | 0.1 | 0.02728 | 0.068648
5029 | КТП 10кВ №2305-41/100 | Рыльский РЭС | Курская область | Ивановский с/с | 10/0,4 | 0.1 | 0.086 | 0.013216
5030 | КТП 1068 128.17 МТФ Кизилово | Курский РЭС | Курская область | Полевской с/с | 10/0,4 | 0.1 | 0.0064165 | 0.088343
5031 | ТП 1069 128.17 Кизилово-школа | Курский РЭС | Курская область | Полевской с/с | 10/0,4 | 0.1 | 0.039114 | 0.057476
5032 | КТП 1070 128.17 Гуторово-ток | Курский РЭС | Курская область | Полевской с/с | 10/0,4 | 0.25 | 0.215 | 0.03304
5033 | КТП 10кВ №2316-02/63 | Рыльский РЭС | Курская область | Ивановский с/с | 10/0,4 | 0.063 | 0.05418 | 0.0083261
5034 | КТП 1071 128.17 Грязное | Курский РЭС | Курская область | Полевской с/с | 10/0,4 | 0.063 | 0.022886 | 0.037867
5035 | КТП 10кВ №2312-03/100 (№078) | Рыльский РЭС | Курская область | Ивановский с/с | 10/0,4 | 0.1 | 0.063 | 0.034928
5036 | КТП 10кВ №2265-01/100 | Рыльский РЭС | Курская область | Бобровский с/с | 10/0,4 | 0.1 | 0.016379 | 0.078938
5037 | КТП 10кВ №2265-02/250 | Рыльский РЭС | Курская область | Бобровский с/с | 10/0,4 | 0.25 | 0.215 | 0.03304
5038 | ТП 2265-03-100кВа.СПК ""Мечта" | Рыльский РЭС | Курская область | Бобровский с/с | 10/0,4 | 0.06 | 0.040295 | 0.018602
5039 | ТП 031 | Медвенский РЭС | Курская область | Нижнереутчанский с/с, х.Косилов | 10/0,4 | 0.03 | 0.0189 | 0.010478
5040 | КТП 470 478.11 д.Нижняя Заболоть | Курский РЭС | Курская область | Н.Медведицкий с/с | 10/0,4 | 0.1 | 0.055226 | 0.042267
5041 | КТП 471 478.11 д.Нижняя Заболоть | Курский РЭС | Курская область | Брежневский с/с | 10/0,4 | 0.1 | 0.015285 | 0.079971
5042 | ТП 026 | Медвенский РЭС | Курская область | Медвенский с/с | 10/0,4 | 0.25 | 0.029928 | 0.20775
5043 | КТП 472 478.11-3/63 д.Верхняя Заболоть | Курский РЭС | Курская область | Брежневский с/с | 10/0,4 | 0.025 | 0.0066788 | 0.017295
5044 | КТП 474 478.11 6/40 Летний лагерь | Курский РЭС | Курская область | Н.Медведицкий с/с | 10/0,4 | 0.04 | 0.011471 | 0.026931
5045 | ТП 027 | Медвенский РЭС | Курская область | Чермошнянский с/с, с.Чермошное | 10/0,4 | 0.16 | 0.024874 | 0.12756
5046 | ТП 030 | Медвенский РЭС | Курская область | Чермошнянский с/с, с.Чермошное | 10/0,4 | 0.16 | 0.013161 | 0.13862
5047 | ТП 029 | Медвенский РЭС | Курская область | Чермошнянский с/с, с.Чермошное | 10/0,4 | 0.06 | 0.06 | 0
5048 | ТП 037 | Медвенский РЭС | Курская область | Чермошнянский с/с, д.Буды | 10/0,4 | 0.16 | 0.022669 | 0.12964
5049 | ТП 012 | Медвенский РЭС | Курская область | Чермошнянский с/с, д.Буды | 10/0,4 | 0.063 | 0.01074 | 0.049334
5050 | ТП 254 | Медвенский РЭС | Курская область | Чермошнянский с/с, с.Чермошное | 10/0,4 | 0.1 | 0.030342 | 0.065757
5051 | ТП 259 | Медвенский РЭС | Курская область | Чермошнянский с/с, с.Чермошное | 10/0,4 | 0.25 | 0.011299 | 0.22533
5052 | ТП 275 | Медвенский РЭС | Курская область | Чермошнянский с/с, с.Чермошное | 10/0,4 | 0.1 | 0.033192 | 0.063067
5053 | ТП 034 | Медвенский РЭС | Курская область | Чермошнянский с/с, с.Чермошное | 10/0,4 | 0.16 | 0.16 | 0
5054 | ТП 032 | Медвенский РЭС | Курская область | Чермошнянский с/с, с.Чермошное | 10/0,4 | 0.25 | 0.026342 | 0.21113
5055 | ТП 308 | Медвенский РЭС | Курская область | Чермошнянский с/с, с.Чермошное | 10/0,4 | 0.4 | 0.0065375 | 0.37143
5056 | ТП 243 | Медвенский РЭС | Курская область | Чермошнянский с/с, д.Буды | 10/0,4 | 0.16 | 0.09168 | 0.064494
5057 | КТП 1333 128.17 ф/х Новый путь | Курский РЭС | Курская область | Полевской с/с | 10/0,4 | 0.063 | 0.05418 | 0.0083261
5058 | ТП 394 | Медвенский РЭС | Курская область | Чермошнянский с/с, с.Чермошное | 10/0,4 | 0.25 | 0.048436 | 0.19028
5059 | КТП 1066 128.17 Собачёвка-роговка | Курский РЭС | Курская область | Полевской с/с | 10/0,4 | 0.063 | 0.035175 | 0.026267
5060 | СКТП 476 478.11(8/160 д.Курица) | Курский РЭС | Курская область | Н.Медведицкий с/с | 10/0,4 | 0.16 | 0.141 | 0.017935
5061 | КТП-478.11-11/100 д.2-е Шемякино водокач | Курский РЭС | Курская область | Н.Медведицкий с/с | 10/0,4 | 0.1 | 0.015976 | 0.079319
5062 | КТП 479 478.11-12/250 2-е Шемякино | Курский РЭС | Курская область | Н.Медведицкий с/с | 10/0,4 | 0.25 | 0.075 | 0.1652
5063 | КТП 482 478.11 15/63 д.1-е Шемякино | Курский РЭС | Курская область | Н.Медведицкий с/с | 10/0,4 | 0.063 | 0.063 | 0
5064 | КТП 481 478.11-14/160 д.1-е Шемякино | Курский РЭС | Курская область | Н.Медведицкий с/с | 10/0,4 | 0.16 | 0.026175 | 0.12633
5065 | КТП-478.11-483-16/160 д.Шемякино школа | Курский РЭС | Курская область | Н.Медведицкий с/с | 10/0,4 | 0.16 | 0.009 | 0.14254
5066 | КТП 484 478.11-17/100 д.Ивановка | Курский РЭС | Курская область | Н.Медведицкий с/с | 10/0,4 | 0.1 | 0.033994 | 0.06231
5067 | КТП-478.11-18/100 д.Ивановка | Курский РЭС | Курская область | Н.Медведицкий с/с | 10/0,4 | 0.1 | 0.027497 | 0.068443
5068 | ТП 1072 Полевая-"Жаренков" | Курский РЭС | Курская область | Полевской с/с | 10/0,4 | 0.1 | 0.076241 | 0.022429
5069 | КТП 138 ф.656 | Кореневский РЭС | Курская область | Ольговский с/с | 10/0,4 | 0.25 | 0 | 0.236
5070 | ТП 1073 Колодно-горка | Курский РЭС | Курская область | с.Колодное | 10/0,4 | 0.063 | 0.049213 | 0.013015
5071 | ТП 188 | Медвенский РЭС | Курская область | Амосовский с/с, д.1-я Андреевка | 10/0,4 | 0.063 | 0.038317 | 0.023301
5072 | ТП 327 (365.14) д.Никулино | Золотухинский РЭС | Курская область | Свободинский с/с, д.Никулино | 10/0,4 | 0.1 | 0.061163 | 0.036662
5073 | ТП 329 | Медвенский РЭС | Курская область | Паникинский с/с, с.Белая Гора | 10/0,4 | 0.04 | 0.031886 | 0.00766
5074 | ТП 191 | Медвенский РЭС | Курская область | Амосовский с/с, х.Стрелица | 10/0,4 | 0.1 | 0.0227 | 0.072971
5075 | ТП 192 | Медвенский РЭС | Курская область | Амосовский с/с, с.Петропавловка | 10/0,4 | 0.25 | 0.030448 | 0.20726
5076 | ТП 190 | Медвенский РЭС | Курская область | Амосовский с/с, д.Шатовка | 10/0,4 | 0.16 | 0.041243 | 0.11211
5077 | ТП 043 | Медвенский РЭС | Курская область | Нижнереутчанский с/с, х.Садовый | 10/0,4 | 0.1 | 0.056512 | 0.041052
5078 | ТП 129 (332.9) Зиборово ЦУ | Золотухинский РЭС | Курская область | Дмитриевский с/с, д.Зиборово | 10/0,4 | 0.8 | 0.089598 | 0.32882
5079 | ТП 210 | Медвенский РЭС | Курская область | Котельниковский с/с, х.Дрозды | 10/0,4 | 0.06 | 0.022397 | 0.035497
5080 | ТП 135 (332.9) Посашки | Золотухинский РЭС | Курская область | Дмитриевский с/с, д.Зиборово | 10/0,4 | 0.1 | 0.017378 | 0.077995
5081 | ТП 385 | Медвенский РЭС | Курская область | Амосовский с/с, д.Амосовка | 10/0,4 | 0.16 | 0.065168 | 0.089521
5082 | ТП 133 (332.9) Мастерские (откл.ТМ снят) | Золотухинский РЭС | Курская область | Дмитриевский с/с, д.Зиборово | 10/0,4 | 0.16 | 0.1296 | 0.028698
5083 | ТП 203 | Медвенский РЭС | Курская область | Вышнереутчанский с/с, с.Верхний Реутец | 10/0,4 | 0.25 | 0.01138 | 0.22526
5084 | ТП 128 (332.9) Лесная | Золотухинский РЭС | Курская область | Свободинский с/с, м.Свобода | 10/0,4 | 0.16 | 0.049506 | 0.10431
5085 | ТП 138 (332.9) Хворостово | Золотухинский РЭС | Курская область | Дмитриевский с/с, д.Хворостово | 10/0,4 | 0.16 | 0.020082 | 0.13208
5086 | ТП 134 (332.9) Барбинка | Золотухинский РЭС | Курская область | Дмитриевский с/с, д.1-е Боево | 10/0,4 | 0.04 | 0.030851 | 0.0086362
5087 | КТП 136 ф.656 | Кореневский РЭС | Курская область | Ольговский с/с | 10/0,4 | 0.063 | 0 | 0.059472
5088 | ТП 187 | Медвенский РЭС | Курская область | Высокский с/с, с.Березовый | 10/0,4 | 0.04 | 0.029379 | 0.010027
5089 | ТП 136 (332.9) д.Боёво | Золотухинский РЭС | Курская область | Дмитриевский с/с, д.Зиборово | 10/0,4 | 0.1 | 0.0037682 | 0.090843
5090 | ТП 137 (332.9) д.Боёво | Золотухинский РЭС | Курская область | Дмитриевский с/с, д.1-е Боево | 10/0,4 | 0.063 | 0.0053319 | 0.054439
5091 | ТП 131 (332.9) Н.Шеховцова | Золотухинский РЭС | Курская область | Дмитриевский с/с, д.Нижнее Шеховцово | 10/0,4 | 0.063 | 0.022256 | 0.038462
5092 | ТП 139 (332.9) Н.Шеховцово | Золотухинский РЭС | Курская область | Дмитриевский с/с, д.Зиборово | 10/0,4 | 0.16 | 0.1008 | 0.055885
5093 | ТП 132 (332.9) В.Шеховцова | Золотухинский РЭС | Курская область | Дмитриевский с/с, д.Нижнее Шеховцово | 10/0,4 | 0.16 | 0.01196 | 0.13975
5094 | ТП 1075 Колодное-скважина | Курский РЭС | Курская область | Полевской с/с | 10/0,4 | 0.04 | 0.0086915 | 0.029555
5095 | ТП 1076 Колодное-переезд | Курский РЭС | Курская область | Полевской с/с | 10/0,4 | 0.1 | 0.1 | 0
5096 | ТП 1079 Колодное-"Гаркай" | Курский РЭС | Курская область | Полевской с/с | 10/0,4 | 0.1 | 0.097937 | 0.0019476
5097 | ТП 386 | Медвенский РЭС | Курская область | Амосовский с/с, д.Амосовка | 10/0,4 | 0.1 | 0.021792 | 0.073829
5098 | ТП 354 | Медвенский РЭС | Курская область | Амосовский с/с, д.Амосовка | 10/0,4 | 0.16 | 0.1296 | 0.028698
5099 | ТП 1080 Колодное - "Коровин" | Курский РЭС | Курская область | с.Колодное | 10/0,4 | 0.1 | 0.092645 | 0.0069429
5100 | ТП 184 | Медвенский РЭС | Курская область | Амосовский с/с, д.Амосовка | 10/0,4 | 0.25 | 0.039346 | 0.19886
5101 | ТП 290 | Медвенский РЭС | Курская область | Амосовский с/с, д.Амосовка | 10/0,4 | 0.4 | 0.068856 | 0.3126
5102 | ТП 1081 Б. Шумаково | Курский РЭС | Курская область | с.Б.Шумаково | 10/0,4 | 0.1 | 0.1 | 0
5103 | ТП 1082 Б. Шумаково переезд | Курский РЭС | Курская область | Шумаковский с/с | 10/0,4 | 0.1 | 0.1 | 0
5104 | ТП 323 | Медвенский РЭС | Курская область | Амосовский с/с, д.Амосовка | 10/0,4 | 0.25 | 0.085487 | 0.1553
5105 | ТП 202 | Медвенский РЭС | Курская область | Вышнереутчанский с/с, х.Горки | 10/0,4 | 0.16 | 0.09168 | 0.064494
5106 | ТП 1083 Б. Шумаково-клуб | Курский РЭС | Курская область | с.Б.Шумаково | 10/0,4 | 0.25 | 0.047205 | 0.19144
5107 | ТП 161 | Медвенский РЭС | Курская область | Гостомлянский с/с, с.Тарасово | 10/0,4 | 0.063 | 0.063 | 0
5108 | ТП 230 | Медвенский РЭС | Курская область | Амосовский с/с, д.Амосовка | 10/0,4 | 0.5 | 0.15887 | 0.096533
5109 | ТП 1084 Б. Шумаково-Новинка | Курский РЭС | Курская область | Шумаковский с/с | 10/0,4 | 0.25 | 0.14751 | 0.096752
5110 | ТП 347 | Медвенский РЭС | Курская область | Амосовский с/с, д.Амосовка | 10/0,4 | 0.1 | 0.0065577 | 0.08821
5111 | ТП336.15 11/250 МТФ | Золотухинский РЭС | Курская область | Ануфриевский с/с, д.Белый Колодезь | 10/0,4 | 0.25 | 0.14325 | 0.10077
5112 | ТП 185(ТП 10/0,4 кВ 266.01 309/160 Амос) | Медвенский РЭС | Курская область | Амосовский с/с, д.Амосовка | 10/0,4 | 0.34 | 0.012107 | 0.16726
5113 | ТП336.15 7/100 БЕЛОЕ ПРАВЛЕНИЕ | Золотухинский РЭС | Курская область | Ануфриевский с/с, д.Белый Колодезь | 10/0,4 | 0.1 | 0.019098 | 0.076371
5114 | ТП 397 | Курчатовский РЭС | Курская область | Черницынский с/с | 10/0,4 | 0.25 | 0.044774 | 0.19373
5115 | КТП 10кВ №2267-01/63 | Рыльский РЭС | Курская область | Бобровский с/с | 10/0,4 | 0.063 | 0.0057657 | 0.054029
5116 | ТП 186 | Медвенский РЭС | Курская область | Амосовский с/с, д.Амосовка | 10/0,4 | 0.1 | 0.074601 | 0.023976
5117 | КТП 10кВ №2267-02/250 | Рыльский РЭС | Курская область | Бобровский с/с | 10/0,4 | 0.25 | 0.051841 | 0.18706
5118 | ТП336.15 3/160 Д.САД | Золотухинский РЭС | Курская область | Ануфриевский с/с, д.Белый Колодезь | 10/0,4 | 0.16 | 0.11055 | 0.046678
5119 | ТП336.15 5/63 БЕЛОЕ БЫТ | Золотухинский РЭС | Курская область | Ануфриевский с/с, д.Белый Колодезь | 10/0,4 | 0.063 | 0.010654 | 0.049415
5120 | КТП 10кВ №2267-05/160 | Рыльский РЭС | Курская область | Бобровский с/с | 10/0,4 | 0.16 | 0.1376 | 0.021146
5121 | ТП336.15 9/100 МАСТЕРСКАЯ | Золотухинский РЭС | Курская область | Ануфриевский с/с, д.Кондринка | 10/0,4 | 0.1 | 0.0097357 | 0.08521
5122 | ТП 306 | Медвенский РЭС | Курская область | Панинский с/с, х.Чаплыгин Лог | 10/0,4 | 0.4 | 0.024122 | 0.35483
5123 | ТП336.15 10/40 КОНДРИНКА | Золотухинский РЭС | Курская область | Ануфриевский с/с, д.Кондринка | 10/0,4 | 0.04 | 0.0252 | 0.013971
5124 | КТП 10кВ №2267-03/160 | Рыльский РЭС | Курская область | Бобровский с/с | 10/0,4 | 0.16 | 0.1008 | 0.055885
5125 | ТП 005 | Курчатовский РЭС | Курская область | п.Прямицыно | 10/0,4 | 0.25 | 0.23284 | 0.016195
5126 | КТП 10кВ №21408-05/160 | Рыльский РЭС | Курская область | Березниковский с/с | 10/0,4 | 0.16 | 0.1376 | 0.021146
5127 | СКТП 069 | Курчатовский РЭС | Курская область | п.Прямицыно | 10/0,4 | 0.16 | 0.11873 | 0.038954
5128 | СКТП 065 | Курчатовский РЭС | Курская область | п.Прямицыно | 10/0,4 | 0.1 | 0.035795 | 0.06061
5129 | ТП 1085 Ц.У. Шумаково | Курский РЭС | Курская область | Шумаковский с/с | 10/0,4 | 0.025 | 0.0056195 | 0.018295
5130 | ТП 1087 Мармыжи | Курский РЭС | Курская область | Шумаковский с/с | 10/0,4 | 0.063 | 0.022432 | 0.038296
5131 | ТП 217 | Медвенский РЭС | Курская область | Паникинский с/с, с.Драчевка | 10/0,4 | 0.4 | 0.069007 | 0.31246
5132 | ТП 278 | Медвенский РЭС | Курская область | Амосовский с/с, д.Амосовка | 10/0,4 | 1.26 | 0.14649 | 0.51219
5133 | ТП 342 | Медвенский РЭС | Курская область | Амосовский с/с, д.Амосовка | 10/0,4 | 0.25 | 0.049031 | 0.18971
5134 | ТП 1086 Мармыжи новая | Курский РЭС | Курская область | Шумаковский с/с | 10/0,4 | 0.063 | 0.014341 | 0.045934
5135 | ТП 1088 М. Шумаково н. дома | Курский РЭС | Курская область | Шумаковский с/с | 10/0,4 | 0.1 | 0.095304 | 0.0044333
5136 | КТП 6510 01/63 | Кореневский РЭС | Курская область | Ольговский с/с | 10/0,4 | 0.063 | 0 | 0.059472
5137 | ТП 1204 Б. Шумаково | Курский РЭС | Курская область | Шумаковский с/с | 10/0,4 | 0.1 | 0.042459 | 0.054319
5138 | ТП 1089 М. Шумаково л/л | Курский РЭС | Курская область | с.М.Шумаково | 10/0,4 | 0.063 | 0.063 | 0
5139 | КТП 6514 01/63 | Кореневский РЭС | Курская область | Ольговский с/с | 10/0,4 | 0.063 | 0 | 0.059472
5140 | СКТП 307 | Курчатовский РЭС | Курская область | с. Черницыно | 10/0,4 | 0.04 | 0.04 | 0
5141 | СКТП 074 | Курчатовский РЭС | Курская область | Черницынский с/с | 10/0,4 | 0.06 | 0.051831 | 0.0077114
5142 | КТП 6514 03/100 | Кореневский РЭС | Курская область | Ольговский с/с | 10/0,4 | 0.1 | 0 | 0.0944
5143 | КТП 10кВ №21408-06-100 | Рыльский РЭС | Курская область | Березниковский с/с | 10/0,4 | 0.25 | 0.086 | 0.15482
5144 | ТП № 370 16 кВА от ВЛ-10 кВ № 2005 с.Сте | Рыльский РЭС | Курская область | Октябрьский с/с | 10/0,4 | 0.16 | 0.01376 | 0.13805
5145 | КТП 6514 04/160 | Кореневский РЭС | Курская область | Ольговский с/с | 10/0,4 | 0.16 | 0 | 0.15104
5146 | КТП 21404-02/100 | Рыльский РЭС | Курская область | Березниковский с/с | 10/0,4 | 0.16 | 0.0068654 | 0.14456
5147 | КТП 21404-03/160 | Рыльский РЭС | Курская область | Березниковский с/с | 10/0,4 | 0.16 | 0.078395 | 0.077035
5148 | КТП 10кВ №21404-04/250 | Рыльский РЭС | Курская область | Березниковский с/с | 10/0,4 | 0.25 | 0.010593 | 0.226
5149 | ТП 219 (334.1) д.Залесье | Золотухинский РЭС | Курская область | Ануфриевский с/с, д.Залесье | 10/0,4 | 0.14 | 0.012828 | 0.12005
5150 | ТП 220 (334.1) д.Можаевка | Золотухинский РЭС | Курская область | Ануфриевский с/с, д.Можаевка | 10/0,4 | 0.025 | 0.0032284 | 0.020552
5151 | ТП 223 (334.1) д.Ануфриевка вода | Золотухинский РЭС | Курская область | Ануфриевский с/с, д.Ануфриевка | 10/0,4 | 0.04 | 0.0324 | 0.0071744
5152 | ТП 224 (334.1) Мастер. Ануфриевка | Золотухинский РЭС | Курская область | Ануфриевский с/с, д.Ануфриевка | 10/0,4 | 0.25 | 0.049349 | 0.18941
5153 | ТП 225 (334.1) д.Бугры | Золотухинский РЭС | Курская область | Ануфриевский с/с, д.Бугры | 10/0,4 | 0.063 | 0.0441 | 0.017842
5154 | ТП 226 (334.1) д.Луги | Золотухинский РЭС | Курская область | Ануфриевский с/с, д.Луги | 10/0,4 | 0.04 | 0.0036975 | 0.03427
5155 | ТП 221 (334.1) МТФ-1 | Золотухинский РЭС | Курская область | Ануфриевский с/с, д.Ануфриевка | 10/0,4 | 0.25 | 0.0051957 | 0.2311
5156 | ТП 222 (334.1) д.Панаринка | Золотухинский РЭС | Курская область | Ануфриевский с/с, д.Панаринка | 10/0,4 | 0.063 | 0.05103 | 0.0113
5157 | КТП 10кВ №21404-05/250 | Рыльский РЭС | Курская область | Березниковский с/с | 10/0,4 | 0.25 | 0.21913 | 0.029143
5158 | КТП 21404-06/100 | Рыльский РЭС | Курская область | Березниковский с/с | 10/0,4 | 0.1 | 0.010381 | 0.0846
5159 | КТП 10кВ №21404-07/160 | Рыльский РЭС | Курская область | Березниковский с/с | 10/0,4 | 0.16 | 0.1376 | 0.021146
5160 | КТП 10кВ №21404-09/160 | Рыльский РЭС | Курская область | Березниковский с/с | 10/0,4 | 0.16 | 0.040673 | 0.11264
5161 | КТП 10кВ №21405-01/160 | Рыльский РЭС | Курская область | Березниковский с/с | 10/0,4 | 0.16 | 0.081255 | 0.074335
5162 | КТП 10кВ №21405-02/160 | Рыльский РЭС | Курская область | Березниковский с/с | 10/0,4 | 0.16 | 0.0055488 | 0.1458
5163 | КТП 10кВ №21405-05/100 | Рыльский РЭС | Курская область | Березниковский с/с | 10/0,4 | 0.06 | 0.0486 | 0.010762
5164 | КТП 10кВ №287-02/100 | Рыльский РЭС | Курская область | Студенокский с/с | 10/0,4 | 0.16 | 0.09168 | 0.064494
5165 | КТП 10кВ №287-03/100 | Рыльский РЭС | Курская область | Студенокский с/с | 10/0,4 | 0.16 | 0.013968 | 0.13785
5166 | КТП 10кВ №287-04/63 | Рыльский РЭС | Курская область | Студенокский с/с | 10/0,4 | 0.063 | 0.05418 | 0.0083261
5167 | КТП 10кВ №287-05/63 | Рыльский РЭС | Курская область | Студенокский с/с | 10/0,4 | 0.063 | 0.0053067 | 0.054462
5168 | КТП 10кВ №287-08/100 | Рыльский РЭС | Курская область | Студенокский с/с | 10/0,4 | 0.1 | 0.010215 | 0.084757
5169 | КТП 10кВ №287-09/100 | Рыльский РЭС | Курская область | Студенокский с/с | 10/0,4 | 0.1 | 0.083 | 0.016048
5170 | ТП 10кВ №032 (2222-01/160) | Рыльский РЭС | Курская область | Щекинской с/с | 10/0,4 | 0.16 | 0.032224 | 0.12062
5171 | КТП 10кВ №2261-01/160 | Рыльский РЭС | Курская область | Щекинской с/с | 10/0,4 | 0.16 | 0.0098769 | 0.14172
5172 | КТП 10кВ №2261-02/160 | Рыльский РЭС | Курская область | Щекинской с/с | 10/0,4 | 0.16 | 0.0039851 | 0.14728
5173 | КТП 10кВ №2223-02/400 | Рыльский РЭС | Курская область | Щекинской с/с | 10/0,4 | 0.4 | 0.26286 | 0.12946
5174 | КТП 10кВ №2223-03/100 | Рыльский РЭС | Курская область | Щекинской с/с | 10/0,4 | 0.1 | 0.083903 | 0.015195
5175 | КТП 2225-01-160 кВа ,,СПК "Новый Мир" | Рыльский РЭС | Курская область | Щекинской с/с | 10/0,4 | 0.05 | 0.05 | 0
5176 | КТП 10кВ №2225-02/60 | Рыльский РЭС | Курская область | Щекинской с/с | 10/0,4 | 0.06 | 0.013297 | 0.044088
5177 | КТП 10кВ №20513-03/100 | Рыльский РЭС | Курская область | Студенокский с/с | 10/0,4 | 0.1 | 0.044032 | 0.052833
5178 | КТП 10кВ №20515-03/100 | Рыльский РЭС | Курская область | Студенокский с/с | 10/0,4 | 0.1 | 0.1 | 0
5179 | КТП 10кВ №20515-04/100 | Рыльский РЭС | Курская область | Студенокский с/с | 10/0,4 | 0.1 | 0.086 | 0.013216
5180 | КТП 10кВ №20515-05-100 | Рыльский РЭС | Курская область | Щекинской с/с | 10/0,4 | 0.063 | 0.063 | 0
5181 | КТП 10кВ №20515-04-100кВа | Рыльский РЭС | Курская область | Студенокский с/с | 10/0,4 | 0.16 | 0.086 | 0.069856
5182 | КТП 6514 07/63 | Кореневский РЭС | Курская область | Ольговский с/с | 10/0,4 | 0.063 | 0 | 0.059472
5183 | КТП 10кВ №295-05/60 | Рыльский РЭС | Курская область | Октябрьский с/с | 10/0,4 | 0.06 | 0.0032536 | 0.053569
5184 | КТП 10кВ №295-06/60 | Рыльский РЭС | Курская область | Октябрьский с/с | 10/0,4 | 0.06 | 0.041036 | 0.017902
5185 | КТП 10кВ №295-07/100 | Рыльский РЭС | Курская область | Октябрьский с/с | 10/0,4 | 0.25 | 0.19667 | 0.050343
5186 | КТП 10кВ №295-09/100 | Рыльский РЭС | Курская область | Октябрьский с/с | 10/0,4 | 0.1 | 0.1 | 0
5187 | КТП 10кВ №2008-02/63 | Рыльский РЭС | Курская область | Октябрьский с/с | 10/0,4 | 0.063 | 0.0069613 | 0.052901
5188 | КТП 10кВ №065 (2008-03/60) | Рыльский РЭС | Курская область | Октябрьский с/с | 10/0,4 | 0.06 | 0.058863 | 0.0010733
5189 | КТП 10кВ №22706-05/60 | Рыльский РЭС | Курская область | Октябрьский с/с | 10/0,4 | 0.06 | 0.06 | 0
5190 | КТП-10 кВ №22706-06/100 | Рыльский РЭС | Курская область | Октябрьский с/с | 10/0,4 | 0.1 | 0.072725 | 0.025748
5191 | КТП-10 кВ №22706-07/100 | Рыльский РЭС | Курская область | Октябрьский с/с | 10/0,4 | 0.1 | 0.1 | 0
5192 | КТП-10 кВ №22706-09/160 (удалить дубль) | Рыльский РЭС | Курская область | Октябрьский с/с | 10/0,4 | 0.16 | 0.1376 | 0.021146
5193 | КТП-10 кВ №22706-10/100 | Рыльский РЭС | Курская область | Октябрьский с/с | 10/0,4 | 0.1 | 0.052689 | 0.044662
5194 | КТП 10кВ №281-03/160 | Рыльский РЭС | Курская область | Студенокский с/с | 10/0,4 | 0.16 | 0.10673 | 0.050283
5195 | КТП 631 07/63 | Кореневский РЭС | Курская область | Пушкарский с/с | 10/0,4 | 0.063 | 0 | 0.059472
5196 | КТП 10кВ №281-04/40 | Рыльский РЭС | Курская область | Студенокский с/с | 10/0,4 | 0.04 | 0.03925 | 0.00070762
5197 | КТП 10кВ №287-03/160 | Рыльский РЭС | Курская область | Студенокский с/с | 10/0,4 | 0.16 | 0.009322 | 0.14224
5198 | КТП 10кВ №281-01/40 | Рыльский РЭС | Курская область | Студенокский с/с | 10/0,4 | 0.04 | 0.020006 | 0.018874
5199 | КТП 10кВ №282-01/100 | Рыльский РЭС | Курская область | Студенокский с/с | 10/0,4 | 0.1 | 0.01245 | 0.082648
5200 | КТП 10кВ №282-02/60 | Рыльский РЭС | Курская область | Студенокский с/с | 10/0,4 | 0.06 | 0.038216 | 0.020564
5201 | ТП 272 | Медвенский РЭС | Курская область | Амосовский с/с, д.Амосовка | 10/0,4 | 0.4 | 0.037954 | 0.34177
5202 | КТП 10кВ №282-03/250 | Рыльский РЭС | Курская область | Студенокский с/с | 10/0,4 | 0.25 | 0.0096449 | 0.2269
5203 | КТП 10кВ №282-04/160 | Рыльский РЭС | Курская область | Студенокский с/с | 10/0,4 | 0.16 | 0 | 0.15104
5204 | ТП 182 | Медвенский РЭС | Курская область | Амосовский с/с, д.Малая Владимировка | 10/0,4 | 0.16 | 0.085689 | 0.07015
5205 | КТП 10кВ №2218-02/63 | Рыльский РЭС | Курская область | Никольниковский с/с | 10/0,4 | 0.1 | 0.1 | 0
5206 | ТП 183 | Медвенский РЭС | Курская область | Амосовский с/с, д.Амосовка | 10/0,4 | 0.18 | 0.10614 | 0.069725
5207 | КТП 10кВ №2218-06/100 | Рыльский РЭС | Курская область | Никольниковский с/с | 10/0,4 | 0.16 | 0.060674 | 0.093764
5208 | КТП 10кВ №2218-07/100 | Рыльский РЭС | Курская область | Никольниковский с/с | 10/0,4 | 0.1 | 0.035967 | 0.060448
5209 | ТП 181 | Медвенский РЭС | Курская область | Амосовский с/с, д.Большая Владимировка | 10/0,4 | 0.16 | 0.022029 | 0.13024
5210 | ТП 307 | Медвенский РЭС | Курская область | Амосовский с/с, д.Большая Владимировка | 10/0,4 | 0.25 | 0.066298 | 0.17341
5211 | КТП 10кВ №2218-08/100 | Рыльский РЭС | Курская область | Никольниковский с/с | 10/0,4 | 0.1 | 0.011158 | 0.083867
5212 | КТП 10кВ №2218-05/100 | Рыльский РЭС | Курская область | Никольниковский с/с | 10/0,4 | 0.1 | 0.08063 | 0.018286
5213 | КТП 631 05/100 | Кореневский РЭС | Курская область | Пушкарский с/с | 10/0,4 | 0.1 | 0.011501 | 0.083543
5214 | КТП 10кВ №2155-10/100 | Рыльский РЭС | Курская область | Никольниковский с/с | 10/0,4 | 0.1 | 0.081 | 0.017936
5215 | КТП 10кВ №2155-06/100 | Рыльский РЭС | Курская область | Никольниковский с/с | 10/0,4 | 0.1 | 0.031164 | 0.064981
5216 | КТП 631 08/160 | Кореневский РЭС | Курская область | Пушкарский с/с | 10/0,4 | 0.16 | 0.037919 | 0.11524
5217 | КТП 10кВ №2155-08/160 | Рыльский РЭС | Курская область | Никольниковский с/с | 10/0,4 | 0.16 | 0.059852 | 0.09454
5218 | КТП 10кВ №20516-02/30 | Рыльский РЭС | Курская область | Михайловский с/с | 10/0,4 | 0.03 | 0.006936 | 0.021772
5219 | КТП 10кВ №20516-01/250 | Рыльский РЭС | Курская область | Михайловский с/с | 10/0,4 | 0.315 | 0.054152 | 0.24624
5220 | ТП 262 (22805-01/60) | Рыльский РЭС | Курская область | Ивановский с/с | 10/0,4 | 0.06 | 0.031472 | 0.02693
5221 | КТП 10кВ №22805-02/250 | Рыльский РЭС | Курская область | Михайловский с/с | 10/0,4 | 0.25 | 0.13247 | 0.11095
5222 | КТП-10 кВ №22805-03/160 | Рыльский РЭС | Курская область | Михайловский с/с | 10/0,4 | 0.16 | 0.082889 | 0.072792
5223 | КТП 6131 01/160 | Кореневский РЭС | Курская область | Любимовский с/с | 10/0,4 | 0.16 | 0 | 0.15104
5224 | КТП 10кВ №22802-03/100 | Рыльский РЭС | Курская область | Михайловский с/с | 10/0,4 | 0.1 | 0.011753 | 0.083305
5225 | КТП 10кВ №22802-05/63 | Рыльский РЭС | Курская область | Михайловский с/с | 10/0,4 | 0.063 | 0.05418 | 0.0083261
5226 | КТП 10кВ №22802-04/100 | Рыльский РЭС | Курская область | Михайловский с/с | 10/0,4 | 0.1 | 0.042887 | 0.053914
5227 | СКТП 320 | Курчатовский РЭС | Курская область | Б.Долженковский с/с | 10/0,4 | 0.25 | 0.093119 | 0.1481
5228 | КТП 10кВ №22802-01/30 | Рыльский РЭС | Курская область | Михайловский с/с | 10/0,4 | 0.03 | 0 | 0.02832
5229 | ТП 185 | Курчатовский РЭС | Курская область | Б.Долженковский с/с | 10/0,4 | 0.25 | 0.041747 | 0.19659
5230 | КТП 6132 01/160 | Кореневский РЭС | Курская область | Любимовский с/с | 10/0,4 | 0.16 | 0 | 0.15104
5231 | СКТП 186 | Курчатовский РЭС | Курская область | с.Большое Долженково | 10/0,4 | 0.4 | 0.12433 | 0.26023
5232 | КТП-10кВ Ф 462 1А/100 | Советский РЭС | Курская область | Волжанский с/с | 10/0,4 | 0.1 | 0.0045551 | 0.0901
5233 | ТП 187 | Курчатовский РЭС | Курская область | Б.Долженковский с/с | 10/0,4 | 0.16 | 0.11656 | 0.041007
5234 | ТП 190 | Курчатовский РЭС | Курская область | Б.Долженковский с/с | 10/0,4 | 0.25 | 0.036153 | 0.20187
5235 | ТП 121 | Медвенский РЭС | Курская область | Китаевский с/с, с.Зеленая Степь | 10/0,4 | 0.1 | 0.013706 | 0.081462
5236 | ТП 191 | Курчатовский РЭС | Курская область | с.Большое Долженково | 10/0,4 | 0.04 | 0.04 | 0
5237 | ТП 389 | Курчатовский РЭС | Курская область | с.Большое Долженково | 10/0,4 | 0.16 | 0.035119 | 0.11789
5238 | ТП 123 | Медвенский РЭС | Курская область | Китаевский с/с, х.Красное | 10/0,4 | 0.16 | 0.0063206 | 0.14507
5239 | КТП-10кВ Ф 462 1/100 | Советский РЭС | Курская область | Волжанский с/с | 10/0,4 | 0.1 | 0.071489 | 0.026914
5240 | ТП 218 | Медвенский РЭС | Курская область | Китаевский с/с, с.Губановка | 10/0,4 | 0.1 | 0.034473 | 0.061857
5241 | КТП-10кВ Ф 462 3/160 | Советский РЭС | Курская область | Советский с/с | 10/0,4 | 0.16 | 0.10902 | 0.048121
5242 | ТП 1038 | Золотухинский РЭС | Курская область | Ольховатский с/с, с.Игишево | 10/0,4 | 0.063 | 0.0083081 | 0.051629
5243 | ТП 325 | Медвенский РЭС | Курская область | Китаевский с/с, с.Губановка | 10/0,4 | 0.25 | 0.045985 | 0.19259
5244 | КТП-10кВ Ф 462 4/63 | Советский РЭС | Курская область | Советский с/с | 10/0,4 | 0.063 | 0.010724 | 0.049348
5245 | ТП 246 | Медвенский РЭС | Курская область | Китаевский с/с, с.Губановка | 10/0,4 | 0.1 | 0.01935 | 0.076133
5246 | ТП 357 | Медвенский РЭС | Курская область | Китаевский с/с, с.Губановка | 10/0,4 | 0.16 | 0.16 | 0
5247 | КТП-10 кВ №22801-02/250 | Рыльский РЭС | Курская область | Михайловский с/с | 10/0,4 | 0.25 | 0.14325 | 0.10077
5248 | КТП-10кВ Ф 462 5/63 | Советский РЭС | Курская область | Советский с/с | 10/0,4 | 0.063 | 0.0025928 | 0.057024
5249 | КТП-10 кВ №22801-01/160 | Рыльский РЭС | Курская область | Михайловский с/с | 10/0,4 | 0.16 | 0.024127 | 0.12826
5250 | КТП 6132 03/63 | Кореневский РЭС | Курская область | Любимовский с/с | 10/0,4 | 0.25 | 0 | 0.236
5251 | ТП 125 | Медвенский РЭС | Курская область | Китаевский с/с, д.Зыбовка | 10/0,4 | 0.16 | 0.018679 | 0.13341
5252 | КТП 10кВ №2119-06/100 | Рыльский РЭС | Курская область | Ломакинский с/с | 10/0,4 | 0.1 | 0.081 | 0.017936
5253 | КТП 10кВ №2119-03/63 | Рыльский РЭС | Курская область | Ломакинский с/с | 10/0,4 | 0.063 | 0.05418 | 0.0083261
5254 | КТП 10кВ №2119-05/60 | Рыльский РЭС | Курская область | Ломакинский с/с | 10/0,4 | 0.06 | 0.0062702 | 0.050721
5255 | ТП 278 | Курчатовский РЭС | Курская область | Никольский с/с | 10/0,4 | 0.1 | 0.015032 | 0.08021
5256 | КТП 10кВ №2119-04/250 | Рыльский РЭС | Курская область | Ломакинский с/с | 10/0,4 | 0.25 | 0.051594 | 0.1873
5257 | ТП 168 | Курчатовский РЭС | Курская область | д.Якшина | 10/0,4 | 0.1 | 0.014008 | 0.081176
5258 | ТП 1044 | Золотухинский РЭС | Курская область | Ольховатский с/с, с.Теплое | 10/0,4 | 0.25 | 0.2025 | 0.04484
5259 | КТП 10кВ №2119-01/63 | Рыльский РЭС | Курская область | Ломакинский с/с | 10/0,4 | 0.063 | 0.0036673 | 0.05601
5260 | ТП 169 | Курчатовский РЭС | Курская область | Никольский с/с | 10/0,4 | 0.1 | 0.0066737 | 0.0881
5261 | ТП 1045 | Золотухинский РЭС | Курская область | Ольховатский с/с, с.Теплое | 10/0,4 | 0.16 | 0.0045904 | 0.14671
5262 | ТП 1043 | Золотухинский РЭС | Курская область | Ольховатский с/с, с.Ольховатка | 10/0,4 | 0.16 | 0.1376 | 0.021146
5263 | КТП 6132 04/250 | Кореневский РЭС | Курская область | Любимовский с/с | 10/0,4 | 0.25 | 0 | 0.236
5264 | ТП 194 | Курчатовский РЭС | Курская область | п.Прямицыно | 10/0,4 | 0.1 | 0.086012 | 0.013205
5265 | ТП 1046 | Золотухинский РЭС | Курская область | Ольховатский с/с, с.Игишево | 10/0,4 | 0.063 | 0.014412 | 0.045867
5266 | ТП 1041 | Золотухинский РЭС | Курская область | Ольховатский с/с, с.Игишево | 10/0,4 | 0.16 | 0.09168 | 0.064494
5267 | ТП 216 | Медвенский РЭС | Курская область | Чермошнянский с/с, д.Кувшиновка | 10/0,4 | 0.063 | 0.0028955 | 0.056739
5268 | ТП 296 | Медвенский РЭС | Курская область | Китаевский с/с, д.Масловк | 10/0,4 | 0.1 | 0.025383 | 0.070438
5269 | ТП 404 | Медвенский РЭС | Курская область | Чермошнянский с/с, с.Рождественское | 10/0,4 | 0.063 | 0.047548 | 0.014586
5270 | ТП 1040 | Золотухинский РЭС | Курская область | Ольховатский с/с, с.Игишево | 10/0,4 | 0.1 | 0.03926 | 0.057338
5271 | ТП 1039 | Золотухинский РЭС | Курская область | Ольховатский с/с, с.Теплое | 10/0,4 | 0.25 | 0.011698 | 0.22496
5272 | ТП 1042 | Золотухинский РЭС | Курская область | Ольховатский с/с, с.Теплое | 10/0,4 | 0.1 | 0.018119 | 0.077295
5273 | ТП 385 | Курчатовский РЭС | Курская область | д.Артюховка | 10/0,4 | 0.063 | 0.012409 | 0.047758
5274 | ТП 053 | Курчатовский РЭС | Курская область | Артюховский с/с | 10/0,4 | 0.1 | 0.019693 | 0.07581
5275 | ТП 054 | Курчатовский РЭС | Курская область | д.Артюховка | 10/0,4 | 0.1 | 0.042812 | 0.053986
5276 | ТП 396 | Курчатовский РЭС | Курская область | д.Артюховка | 10/0,4 | 0.063 | 0.036844 | 0.024691
5277 | ТП 057 | Курчатовский РЭС | Курская область | Артюховский с/с | 10/0,4 | 0.1 | 0.016243 | 0.079067
5278 | ТП 094 | Курчатовский РЭС | Курская область | д.Артюховка | 10/0,4 | 0.1 | 0.063 | 0.034928
5279 | ТП 292 | Курчатовский РЭС | Курская область | д.Артюховка | 10/0,4 | 0.1 | 0.0046459 | 0.090014
5280 | КТП 6132 06/63 | Кореневский РЭС | Курская область | Любимовский с/с | 10/0,4 | 0.063 | 0 | 0.059472
5281 | ТП 114 | Медвенский РЭС | Курская область | Китаевский с/с, х.Моздок | 10/0,4 | 0.1 | 0.018659 | 0.076786
5282 | ТП 116 | Медвенский РЭС | Курская область | Китаевский с/с, х.Разбегайловка | 10/0,4 | 0.063 | 0.032082 | 0.029186
5283 | ТП 117 | Медвенский РЭС | Курская область | Китаевский с/с, х.Нижняя Камышевка | 10/0,4 | 0.1 | 0.011486 | 0.083557
5284 | ТП 1075 | Золотухинский РЭС | Курская область | Поныровский с/с, п.Поныри | 10/0,4 | 0.1 | 0.1 | 0
5285 | ТП 115 | Медвенский РЭС | Курская область | Китаевский с/с, х.Егоров | 10/0,4 | 0.25 | 0.059236 | 0.18008
5286 | ТП 120 | Медвенский РЭС | Курская область | Китаевский с/с, с.2-я Китаевка | 10/0,4 | 0.063 | 0.033883 | 0.027486
5287 | ТП 314 | Медвенский РЭС | Курская область | Китаевский с/с, с.1-я Китаевка | 10/0,4 | 0.16 | 0.09168 | 0.064494
5288 | ТП 101 | Курчатовский РЭС | Курская область | Лобазовский с/с | 10/0,4 | 0.16 | 0.06536 | 0.08934
5289 | ТП 352 | Курчатовский РЭС | Курская область | Дьяконовский с/с | 10/0,4 | 0.04 | 0.020218 | 0.018674
5290 | ТП 1150 | Золотухинский РЭС | Курская область | Поныровский с/с, с.1-е Поныри | 10/0,4 | 0.063 | 0.019138 | 0.041405
5291 | ТП 341 | Медвенский РЭС | Курская область | Китаевский с/с, с.1-я Китаевка | 10/0,4 | 0.16 | 0.05451 | 0.099583
5292 | ТП 100 | Курчатовский РЭС | Курская область | с.Дьяконово | 10/0,4 | 0.16 | 0.032748 | 0.12013
5293 | ТП 1151 | Золотухинский РЭС | Курская область | Поныровский с/с, с.1-е Поныри | 10/0,4 | 0.16 | 0.011642 | 0.14005
5294 | ТП 099 | Курчатовский РЭС | Курская область | Дьяконовский с/с | 10/0,4 | 0.1 | 0.076513 | 0.022171
5295 | ТП 098 | Курчатовский РЭС | Курская область | Дьяконовский с/с | 10/0,4 | 0.1 | 0.080685 | 0.018233
5296 | ТП 1153 | Золотухинский РЭС | Курская область | Поныровский с/с, с.1-е Поныри | 10/0,4 | 0.1 | 0.018084 | 0.077329
5297 | ТП 118 | Медвенский РЭС | Курская область | Китаевский с/с, с.1-я Китаевка | 10/0,4 | 0.4 | 0.025933 | 0.35312
5298 | ТП 097 | Курчатовский РЭС | Курская область | Дьяконовский с/с | 10/0,4 | 0.1 | 0.070465 | 0.027881
5299 | ТП 1152 | Золотухинский РЭС | Курская область | Поныровский с/с, с.1-е Поныри | 10/0,4 | 0.04 | 0.0088327 | 0.029422
5300 | ТП 334 (365.14) Скважина | Золотухинский РЭС | Курская область | Свободинский с/с | 10/0,4 | 0.01 | 0.0080155 | 0.0018733
5301 | ТП 1154 | Золотухинский РЭС | Курская область | Поныровский с/с, с.1-е Поныри | 10/0,4 | 0.4 | 0.073865 | 0.30787
5302 | ТП 1155 | Золотухинский РЭС | Курская область | Поныровский с/с, с.1-е Поныри | 10/0,4 | 0.063 | 0.028551 | 0.03252
5303 | ТП 1079 | Золотухинский РЭС | Курская область | Поныровский с/с, п.Поныри | 10/0,4 | 0.1 | 0.1 | 0
5304 | КТП-10кВ Ф 462 6/100 | Советский РЭС | Курская область | Советский с/с | 10/0,4 | 0.1 | 0.017837 | 0.077562
5305 | ТП 1169 | Золотухинский РЭС | Курская область | Поныровский с/с, с.1-е Поныри | 10/0,4 | 0.1 | 0.031765 | 0.064414
5306 | ТП 1170 | Золотухинский РЭС | Курская область | Поныровский с/с, с.1-е Поныри | 10/0,4 | 0.063 | 0.01425 | 0.04602
5307 | ТП 1171 | Золотухинский РЭС | Курская область | Поныровский с/с, с.1-е Поныри | 10/0,4 | 0.04 | 0.0252 | 0.013971
5308 | ТП 1156 | Золотухинский РЭС | Курская область | Поныровский с/с, с.1-е Поныри | 10/0,4 | 0.1 | 0.013721 | 0.081448
5309 | ТП 1157 | Золотухинский РЭС | Курская область | Поныровский с/с, с.1-е Поныри | 10/0,4 | 0.1 | 0.017736 | 0.077657
5310 | ТП 1158 | Золотухинский РЭС | Курская область | Поныровский с/с, с.1-е Поныри | 10/0,4 | 0.1 | 0.013953 | 0.081229
5311 | ТП 1159 | Золотухинский РЭС | Курская область | Поныровский с/с, с.1-е Поныри | 10/0,4 | 0.1 | 0.016636 | 0.078695
5312 | ТП 337 (365.14) Жил.Поселок | Золотухинский РЭС | Курская область | Свободинский с/с, м.Свобода | 10/0,4 | 0.1 | 0.028228 | 0.067752
5313 | ТП 1160 | Золотухинский РЭС | Курская область | Поныровский с/с, с.2-е Поныри | 10/0,4 | 0.1 | 0.0573 | 0.040309
5314 | ТП 332 (365.14) м.Свобода ул.Луговая | Золотухинский РЭС | Курская область | Свободинский с/с, м.Свобода | 10/0,4 | 0.1 | 0.0915 | 0.0080238
5315 | КТП 6132 07/100 | Кореневский РЭС | Курская область | Любимовский с/с | 10/0,4 | 0.1 | 0 | 0.0944
5316 | ТП 1076 | Золотухинский РЭС | Курская область | Поныровский с/с, п.Поныри | 10/0,4 | 0.16 | 0.16 | 0
5317 | ТП 335 | Курчатовский РЭС | Курская область | Лобазовский с/с | 10/0,4 | 0.04 | 0.017817 | 0.020941
5318 | ТП 1077 База РЭС | Золотухинский РЭС | Курская область | Поныровский с/с, п.Поныри | 10/0,4 | 0.63 | 0.14952 | 0.45358
5319 | СКТП 102 | Курчатовский РЭС | Курская область | д.Лобазовка 77 | 10/0,4 | 0.25 | 0.033096 | 0.20476
5320 | ТП 041 | Медвенский РЭС | Курская область | Чермошнянский с/с, с.Знаменка | 10/0,4 | 0.25 | 0.0064013 | 0.22996
5321 | ТП 042 | Медвенский РЭС | Курская область | Чермошнянский с/с, с.Знаменка | 10/0,4 | 0.1 | 0.0573 | 0.040309
5322 | ТП 332 | Медвенский РЭС | Курская область | Чермошнянский с/с, с.Аксеновка | 10/0,4 | 0.25 | 0.048517 | 0.1902
5323 | ТП 039 | Медвенский РЭС | Курская область | Чермошнянский с/с, с.Нижний Дубовец | 10/0,4 | 0.16 | 0.038469 | 0.11473
5324 | ТП 038 | Медвенский РЭС | Курская область | Чермошнянский с/с, с.Аксеновка | 10/0,4 | 0.063 | 0.02162 | 0.039062
5325 | ТП 284 (335.7) д.Мужланово | Золотухинский РЭС | Курская область | Ануфриевский с/с, д.Мужланово | 10/0,4 | 0.16 | 0.0087419 | 0.14279
5326 | ТП 040 | Медвенский РЭС | Курская область | Чермошнянский с/с, х.Новая Аксёновк | 10/0,4 | 0.063 | 0.029979 | 0.031172
5327 | ТП 283 (335.7) д.Пузановка | Золотухинский РЭС | Курская область | Ануфриевский с/с, д.Пузановка | 10/0,4 | 0.04 | 0.0027996 | 0.035117
5328 | ТП 411 | Курчатовский РЭС | Курская область | Лобазовский с/с | 10/0,4 | 0.063 | 0.059322 | 0.003472
5329 | ТП 287 (335.7) д.Штевец Калитеевский | Золотухинский РЭС | Курская область | Ануфриевский с/с, д.Вереитиново | 10/0,4 | 0.063 | 0.0060533 | 0.053758
5330 | ТП 322 | Медвенский РЭС | Курская область | Чермошнянский с/с, с.Нижний Дубовец | 10/0,4 | 0.25 | 0.021772 | 0.21545
5331 | ТП 326 | Медвенский РЭС | Курская область | Чермошнянский с/с, х.Новая Аксёновк | 10/0,4 | 0.16 | 0.011653 | 0.14004
5332 | ТП 1091 Заплава-магазин | Курский РЭС | Курская область | с.1-е Веденское | 10/0,4 | 0.1 | 0.062349 | 0.035543
5333 | ТП 1066 | Золотухинский РЭС | Курская область | Первомайский с/с, с.Первомайское | 10/0,4 | 0.25 | 0.020692 | 0.21647
5334 | ТП 286 (335.7) д.Штевец Пекарня | Золотухинский РЭС | Курская область | Ануфриевский с/с, д.Вереитиново | 10/0,4 | 0.16 | 0.0094683 | 0.1421
5335 | ТП 1068 | Золотухинский РЭС | Курская область | Первомайский с/с, с.Первомайское | 10/0,4 | 0.1 | 0.0066788 | 0.088095
5336 | ТП 1069 | Золотухинский РЭС | Курская область | Первомайский с/с, с.Первомайское | 10/0,4 | 0.1 | 0.0060886 | 0.088652
5337 | ТП 1070 | Золотухинский РЭС | Курская область | Первомайский с/с, с.Первомайское | 10/0,4 | 0.4 | 0.344 | 0.052864
5338 | ЗТП 6161 13/750*400 | Кореневский РЭС | Курская область | Комаровский с/с | 10/0,4 | 1.03 | 0 | 0.54555
5339 | ТП 1071 | Золотухинский РЭС | Курская область | Первомайский с/с, с.Первомайское | 10/0,4 | 0.25 | 0.029676 | 0.20799
5340 | ТП 1072 | Золотухинский РЭС | Курская область | Первомайский с/с, с.Первомайское | 10/0,4 | 0.063 | 0.03969 | 0.022005
5341 | ТП 1073 | Золотухинский РЭС | Курская область | Первомайский с/с, с.Первомайское | 10/0,4 | 0.063 | 0.013499 | 0.046729
5342 | ТП 156 | Курчатовский РЭС | Курская область | Филипповский с/с | 10/0,4 | 0.16 | 0.023789 | 0.12858
5343 | ТП 285 (335.7) Школа | Золотухинский РЭС | Курская область | Ануфриевский с/с, д.Вереитиново | 10/0,4 | 0.25 | 0.089503 | 0.15151
5344 | ТП 1056 Заплава-Камышовк | Курский РЭС | Курская область | с.1-е Веденское | 10/0,4 | 0.1 | 0.069956 | 0.028362
5345 | ТП 1092 Заплава-скважина | Курский РЭС | Курская область | Шумаковский с/с | 10/0,4 | 0.25 | 0.0076221 | 0.2288
5346 | ТП 285 | Медвенский РЭС | Курская область | Китаевский с/с, х.Моздок | 10/0,4 | 0.16 | 0.1296 | 0.028698
5347 | ТП 119 | Курчатовский РЭС | Курская область | д.Лобазовка | 10/0,4 | 0.16 | 0.051786 | 0.10215
5348 | ТП 290 (335.7) Пилорама | Золотухинский РЭС | Курская область | Ануфриевский с/с, д.Коптевка | 10/0,4 | 0.1 | 0.010447 | 0.084538
5349 | ТП 269 | Медвенский РЭС | Курская область | Китаевский с/с, с.Любицкое | 10/0,4 | 0.25 | 0.056144 | 0.183
5350 | ТП 316 | Медвенский РЭС | Курская область | Китаевский с/с, с.Любицкое | 10/0,4 | 0.25 | 0.018634 | 0.21841
5351 | ТП 291 (335.7) Ток | Золотухинский РЭС | Курская область | Ануфриевский с/с, д.Коптевка | 10/0,4 | 0.16 | 0.011057 | 0.1406
5352 | ТП 395 | Медвенский РЭС | Курская область | Китаевский с/с, с.Любицкое | 10/0,4 | 0.25 | 0.050989 | 0.18787
5353 | ТП 164 | Курчатовский РЭС | Курская область | Старковский с/с | 10/0,4 | 0.25 | 0.020092 | 0.21703
5354 | ТП 111 | Медвенский РЭС | Курская область | Китаевский с/с, с.Любицкое | 10/0,4 | 0.16 | 0.016697 | 0.13528
5355 | СКТП 282 | Курчатовский РЭС | Курская область | Старковский с/с | 10/0,4 | 0.16 | 0.050888 | 0.103
5356 | ТП 289 (335.7) Правление | Золотухинский РЭС | Курская область | Ануфриевский с/с, д.Коптевка | 10/0,4 | 0.1 | 0.030372 | 0.065729
5357 | ТП 113 | Медвенский РЭС | Курская область | Китаевский с/с, х.Полный | 10/0,4 | 0.063 | 0.020899 | 0.039743
5358 | ТП 112 | Медвенский РЭС | Курская область | Китаевский с/с, с.Любицкое | 10/0,4 | 0.25 | 0.04202 | 0.19633
5359 | ТП 288 (335.7) д.Вереитиново библиотека | Золотухинский РЭС | Курская область | Ануфриевский с/с, д.Вереитиново | 10/0,4 | 0.063 | 0.019249 | 0.041301
5360 | ТП 245 СТП | Медвенский РЭС | Курская область | Китаевский с/с, с.Любицкое | 10/0,4 | 0.16 | 0.0093826 | 0.14218
5361 | ТП 294 (335.7) д.Рогозинка | Золотухинский РЭС | Курская область | Ануфриевский с/с, д.Рогозинка | 10/0,4 | 0.16 | 0.1296 | 0.028698
5362 | ТП 249 | Медвенский РЭС | Курская область | Китаевский с/с, с.Любицкое | 10/0,4 | 0.04 | 0.027356 | 0.011936
5363 | ТП 066 | Курчатовский РЭС | Курская область | Черницынский с/с | 10/0,4 | 0.1 | 0.044214 | 0.052662
5364 | ТП 061 | Курчатовский РЭС | Курская область | Черницынский с/с | 10/0,4 | 0.1 | 0.070258 | 0.028076
5365 | ТП 062 | Курчатовский РЭС | Курская область | Черницынский с/с | 10/0,4 | 0.1 | 0.1 | 0
5366 | ТП 295 (335.7) д.Кононыхинка | Золотухинский РЭС | Курская область | Апальковский с/с, д.Кононыхин | 10/0,4 | 0.063 | 0.0059372 | 0.053867
5367 | ТП 257 (335.2) Чурилово | Золотухинский РЭС | Курская область | Будановский с/с, д.Чурилово | 10/0,4 | 0.1 | 0.034655 | 0.061686
5368 | ТП 259 (335.2) Мильоновка | Золотухинский РЭС | Курская область | Будановский с/с, д.Гремячка | 10/0,4 | 0.1 | 0.078027 | 0.020743
5369 | ТП 260 (335.2) Ферма | Золотухинский РЭС | Курская область | Будановский с/с, д.Гремячка | 10/0,4 | 0.1 | 0.081 | 0.017936
5370 | ТП 264 (335.2) Администрация | Золотухинский РЭС | Курская область | Будановский с/с, д.Гремячка | 10/0,4 | 0.16 | 0.040199 | 0.11309
5371 | ТП 262 (335.2) Ток | Золотухинский РЭС | Курская область | Будановский с/с, д.Гремячка | 10/0,4 | 0.16 | 0.060881 | 0.093569
5372 | ТП 130 | Медвенский РЭС | Курская область | Чермошнянский с/с, с.Вышний Дубовец | 10/0,4 | 0.06 | 0.06 | 0
5373 | ТП 224 | Медвенский РЭС | Курская область | Гостомлянский с/с, с.Благодатное | 10/0,4 | 0.04 | 0.04 | 0
5374 | ТП 133 | Медвенский РЭС | Курская область | Чермошнянский с/с, х.Трубацкое | 10/0,4 | 0.063 | 0.063 | 0
5375 | ТП 129 | Медвенский РЭС | Курская область | Чермошнянский с/с, с.Вышний Дубовец | 10/0,4 | 0.25 | 0.030241 | 0.20745
5376 | ТП 132 | Медвенский РЭС | Курская область | Чермошнянский с/с, с.Вышний Дубовец | 10/0,4 | 0.16 | 0.064558 | 0.090097
5377 | ТП 382 | Медвенский РЭС | Курская область | Чермошнянский с/с, с.Вышний Дубовец | 10/0,4 | 0.16 | 0.042469 | 0.11095
5378 | ТП 355 | Медвенский РЭС | Курская область | Чермошнянский с/с, с.Вышний Дубовец | 10/0,4 | 0.16 | 0.036421 | 0.11666
5379 | ТП 356 | Медвенский РЭС | Курская область | Чермошнянский с/с, с.Вышний Дубовец | 10/0,4 | 0.16 | 0.06426 | 0.090378
5380 | КТП 6133 01/100 | Кореневский РЭС | Курская область | Любимовский с/с | 10/0,4 | 0.1 | 0 | 0.0944
5381 | КТП 6133 05/63 | Кореневский РЭС | Курская область | Любимовский с/с | 10/0,4 | 0.063 | 0 | 0.059472
5382 | КТП 6133 04/160 | Кореневский РЭС | Курская область | Любимовский с/с | 10/0,4 | 0.16 | 0 | 0.15104
5383 | ТП 271 (335.2) Деревенька | Золотухинский РЭС | Курская область | Будановский с/с, д.Гремячка | 10/0,4 | 0.063 | 0.010956 | 0.049129
5384 | КТП 064 ф.61105 | Кореневский РЭС | Курская область | Пушкарский с/с | 10/0,4 | 0.16 | 0.046217 | 0.10741
5385 | КТП 066 ф.61105 | Кореневский РЭС | Курская область | Пушкарский с/с | 10/0,4 | 0.25 | 0.0625 | 0.177
5386 | ТП 270 (335.2) Кормоцех | Золотухинский РЭС | Курская область | Будановский с/с, д.Гремячка | 10/0,4 | 0.4 | 0.252 | 0.13971
5387 | КТП 067 ф.61105 | Кореневский РЭС | Курская область | Пушкарский с/с | 10/0,4 | 0.25 | 0 | 0.236
5388 | ТП 267 (335.2) Левочкин бок | Золотухинский РЭС | Курская область | Будановский с/с, д.Гремячка | 10/0,4 | 0.1 | 0.019068 | 0.0764
5389 | ТП 268 (335.2) Зареченка | Золотухинский РЭС | Курская область | Будановский с/с, д.Зареченка | 10/0,4 | 0.1 | 0.010391 | 0.08459
5390 | КТП 61110 08/100 | Кореневский РЭС | Курская область | Пушкарский с/с | 10/0,4 | 0.1 | 0.035023 | 0.061338
5391 | КТП 61105 08/100 | Кореневский РЭС | Курская область | Пушкарский с/с | 10/0,4 | 0.1 | 0.015148 | 0.0801
5392 | КТП 61105 09/160 | Кореневский РЭС | Курская область | Пушкарский с/с | 10/0,4 | 0.16 | 0.075767 | 0.079516
5393 | КТП 61105 10/63 | Кореневский РЭС | Курская область | Пушкарский с/с | 10/0,4 | 0.063 | 0.063 | 0
5394 | ТП 258 (335.2) Зареченка быт | Золотухинский РЭС | Курская область | Будановский с/с, д.Зареченка | 10/0,4 | 0.1 | 0.047432 | 0.049624
5395 | ТП 1093 Заплава-школа | Курский РЭС | Курская область | Шумаковский с/с | 10/0,4 | 0.16 | 0.10255 | 0.05423
5396 | ТП 1094 Конорево-быт | Курский РЭС | Курская область | с.1-е Веденское | 10/0,4 | 0.16 | 0.11997 | 0.037788
5397 | ТП 1199 Шумаково школа | Курский РЭС | Курская область | Шумаковский с/с | 10/0,4 | 0.1 | 0.016727 | 0.07861
5398 | ТП 1077 Колодное Клуб, школа | Курский РЭС | Курская область | с.Колодное | 10/0,4 | 0.1 | 0.039619 | 0.057
5399 | СТП 1198 Липовец | Курский РЭС | Курская область | Винниковский с/с | 10/0,4 | 0.1 | 0.0093674 | 0.085557
5400 | КТП 61105 02/160 | Кореневский РЭС | Курская область | Пушкарский с/с | 10/0,4 | 0.16 | 0.14251 | 0.016507
5401 | ТП 1078 Колодное л/л | Курский РЭС | Курская область | с.Колодное | 10/0,4 | 0.1 | 0.1 | 0
5402 | ТП 1099 Петровское-ток | Курский РЭС | Курская область | Бесединский с/с | 10/0,4 | 0.4 | 0.11673 | 0.26741
5403 | ТП 1100 Петровское Пилорама | Курский РЭС | Курская область | Бесединский с/с | 10/0,4 | 0.16 | 0.019653 | 0.13249
5404 | ТП 273 (335.5) д.Ковыршено | Золотухинский РЭС | Курская область | Будановский с/с, д.Ковыршено | 10/0,4 | 0.1 | 0.014387 | 0.080819
5405 | ТП 1101 Петровское-МТФ | Курский РЭС | Курская область | Бесединский с/с | 10/0,4 | 0.25 | 0.020304 | 0.21683
5406 | КТП 61110 01/100 | Кореневский РЭС | Курская область | Пушкарский с/с | 10/0,4 | 0.1 | 0.085427 | 0.013757
5407 | ТП 1102 Камыши | Курский РЭС | Курская область | Бесединский с/с | 10/0,4 | 0.063 | 0.021878 | 0.03882
5408 | КТП 61110 02/100 | Кореневский РЭС | Курская область | Пушкарский с/с | 10/0,4 | 0.1 | 0.050404 | 0.046819
5409 | ТП 1104 Петровское н. дома | Курский РЭС | Курская область | Бесединский с/с | 10/0,4 | 0.4 | 0.050277 | 0.33014
5410 | ТП 1105 Безобразово | Курский РЭС | Курская область | с.Безобразово | 10/0,4 | 0.16 | 0.16 | 0
5411 | ТП 1106 Безобразово скважина | Курский РЭС | Курская область | Бесединский с/с | 10/0,4 | 0.1 | 0.063 | 0.034928
5412 | КТП 61110 09/250 | Кореневский РЭС | Курская область | Пушкарский с/с | 10/0,4 | 0.25 | 0.083359 | 0.15731
5413 | ТП 1107 Калиновка | Курский РЭС | Курская область | Бесединский с/с | 10/0,4 | 0.063 | 0.03969 | 0.022005
5414 | ТП 1108 Петровское-магазин | Курский РЭС | Курская область | Бесединский с/с | 10/0,4 | 0.1 | 0.02495 | 0.070848
5415 | ТП 1110 Троица Скважина | Курский РЭС | Курская область | Бесединский с/с | 10/0,4 | 0.16 | 0.035084 | 0.11792
5416 | КТП 61110 04/100 | Кореневский РЭС | Курская область | Пушкарский с/с | 10/0,4 | 0.1 | 0 | 0.0944
5417 | ТП 1111 Троица-магазин | Курский РЭС | Курская область | с.Троица | 10/0,4 | 0.16 | 0.014639 | 0.13722
5418 | КТП 61110 03/250 | Кореневский РЭС | Курская область | Пушкарский с/с | 10/0,4 | 0.25 | 0.0095642 | 0.22697
5419 | ТП 1112 Троица | Курский РЭС | Курская область | Бесединский с/с | 10/0,4 | 0.1 | 0.016505 | 0.078819
5420 | КТП 61110 06/63 | Кореневский РЭС | Курская область | Пушкарский с/с | 10/0,4 | 0.063 | 0.063 | 0
5421 | ТП 1113 ll-Писклово-горка | Курский РЭС | Курская область | с.2-е Писклово | 10/0,4 | 0.063 | 0.0034251 | 0.056239
5422 | ТП 1103 Б. Мальцево | Курский РЭС | Курская область | Бесединский с/с | 10/0,4 | 0.1 | 0.045536 | 0.051414
5423 | КТП 61110 07/40 | Кореневский РЭС | Курская область | Пушкарский с/с | 10/0,4 | 0.04 | 0.023497 | 0.015579
5424 | ТП 1098 СТФ Писклово | Курский РЭС | Курская область | Бесединский с/с | 10/0,4 | 0.16 | 0.0086158 | 0.14291
5425 | ТП 1097 Писклово-магазин | Курский РЭС | Курская область | Бесединский с/с | 10/0,4 | 0.1 | 0.046585 | 0.050424
5426 | ТП 1096 Писклово-сад | Курский РЭС | Курская область | Бесединский с/с | 10/0,4 | 0.16 | 0.028541 | 0.1241
5427 | ТП 399 | Курчатовский РЭС | Курская область | п.Прямицыно | 10/0,4 | 0.063 | 0.05342 | 0.0090434
5428 | СКТП 060 | Курчатовский РЭС | Курская область | Черницынский с/с | 10/0,4 | 0.1 | 0.013236 | 0.081905
5429 | ТП 275 (335.5) д.Александровка СТФ | Золотухинский РЭС | Курская область | Будановский с/с, д.Александровка | 10/0,4 | 0.1 | 0.03526 | 0.061114
5430 | ТП 272 (335.5) д.Колошино | Золотухинский РЭС | Курская область | Будановский с/с, д.Колошино | 10/0,4 | 0.04 | 0.0033747 | 0.034574
5431 | ТП 276 | Золотухинский РЭС | Курская область | Будановский с/с, д.Демякино | 10/0,4 | 0.4 | 0.344 | 0.052864
5432 | ТП 277 (335.5) д.Демякино школа | Золотухинский РЭС | Курская область | Будановский с/с, д.Демякино | 10/0,4 | 0.25 | 0.024062 | 0.21329
5433 | ТП 278 (335.5) Д.Сад | Золотухинский РЭС | Курская область | Будановский с/с, д.Демякино | 10/0,4 | 0.16 | 0.0077583 | 0.14372
5434 | ТП 1114 Букреевская роща | Курский РЭС | Курская область | Бесединский с/с | 10/0,4 | 0.1 | 0.0072589 | 0.087548
5435 | КТП 61110 11/100 | Кореневский РЭС | Курская область | Пушкарский с/с | 10/0,4 | 0.1 | 0.076044 | 0.022614
5436 | ТП 280 (335.5) д.Копанёвка | Золотухинский РЭС | Курская область | Будановский с/с, д.Копаневка | 10/0,4 | 0.1 | 0.010417 | 0.084567
5437 | КТП 6180 01/160 | Кореневский РЭС | Курская область | Викторовский с/с | 10/0,4 | 0.16 | 0 | 0.15104
5438 | ТП 279 (335.5) д.Лазовка | Золотухинский РЭС | Курская область | Будановский с/с, д.Лазовка | 10/0,4 | 0.1 | 0.01532 | 0.079938
5439 | ТП 281 (335.5) д.Луганка быт | Золотухинский РЭС | Курская область | Будановский с/с, д.Луганка | 10/0,4 | 0.25 | 0.028803 | 0.20881
5440 | ТП 282 (335.5) МТФ | Золотухинский РЭС | Курская область | Шестопаловский с/с, с.Шестопалово | 10/0,4 | 0.25 | 0.0065375 | 0.22983
5441 | ТП 1115 х. Дубовец | Курский РЭС | Курская область | Полевской с/с | 10/0,4 | 0.1 | 0.005796 | 0.088929
5442 | КТП 6180 02/250 | Кореневский РЭС | Курская область | Викторовский с/с | 10/0,4 | 0.16 | 0 | 0.15104
5443 | КТП 1116 с/х техн | Курский РЭС | Курская область | Бесединский с/с | 10/0,4 | 0.25 | 0.11267 | 0.12964
5444 | ТП 327 | Курчатовский РЭС | Курская область | Лобазовский с/с | 10/0,4 | 0.25 | 0.056628 | 0.18254
5445 | ТП 127 | Медвенский РЭС | Курская область | Чермошнянский с/с, х.Заикин | 10/0,4 | 0.25 | 0.010164 | 0.2264
5446 | ТП 330 | Курчатовский РЭС | Курская область | д.Бакулина | 10/0,4 | 0.063 | 0.034549 | 0.026858
5447 | ТП 1117 Беседино-пекарня | Курский РЭС | Курская область | с.Беседино | 10/0,4 | 0.16 | 0.07043 | 0.084554
5448 | ТП 302 | Курчатовский РЭС | Курская область | д.Горбулино | 10/0,4 | 0.04 | 0.01591 | 0.022741
5449 | ТП 128 | Медвенский РЭС | Курская область | Чермошнянский с/с, х.Дунаец | 10/0,4 | 0.063 | 0.01025 | 0.049796
5450 | ТП 250 | Курчатовский РЭС | Курская область | Лобазовский с/с | 10/0,4 | 0.1 | 0.0483 | 0.048805
5451 | ТП 239 | Медвенский РЭС | Курская область | Чермошнянский с/с, д.Кленовое | 10/0,4 | 0.25 | 0.015643 | 0.22123
5452 | ТП 103 | Курчатовский РЭС | Курская область | д.Журавлино | 10/0,4 | 0.16 | 0.02894 | 0.12372
5453 | ТП 248 | Курчатовский РЭС | Курская область | д. Журавлино | 10/0,4 | 0.1 | 0.086 | 0.013216
5454 | ТП 240 | Медвенский РЭС | Курская область | Чермошнянский с/с, д.Кленовое | 10/0,4 | 0.1 | 0.02727 | 0.068657
5455 | ТП 398 | Медвенский РЭС | Курская область | Чермошнянский с/с, д.Кленовое | 10/0,4 | 0.04 | 0.0068654 | 0.031279
5456 | ТП 1118 Беседино ЗАВ | Курский РЭС | Курская область | Бесединский с/с | 10/0,4 | 0.4 | 0.07949 | 0.30256
5457 | ТП 1119 Воронцово н.дома | Курский РЭС | Курская область | с.Воронцово | 10/0,4 | 0.16 | 0.034161 | 0.11879
5458 | КТП 62113 01/250 | Кореневский РЭС | Курская область | Ольговский с/с | 10/0,4 | 0.25 | 0 | 0.236
5459 | КТП 62113 02/400 | Кореневский РЭС | Курская область | Ольговский с/с | 10/0,4 | 0.4 | 0 | 0.3776
5460 | КТП 62113 03/400 | Кореневский РЭС | Курская область | Ольговский с/с | 10/0,4 | 0.4 | 0 | 0.3776
5461 | КТП 62114 02/63 | Кореневский РЭС | Курская область | Ольговский с/с | 10/0,4 | 0.063 | 0 | 0.059472
5462 | КТП 62114 03/63 | Кореневский РЭС | Курская область | Ольговский с/с | 10/0,4 | 0.063 | 0 | 0.059472
5463 | ТП 104 | Курчатовский РЭС | Курская область | д.Юрьевка | 10/0,4 | 0.063 | 0.024374 | 0.036462
5464 | ТП 334 | Курчатовский РЭС | Курская область | Лобазовский с/с | 10/0,4 | 0.04 | 0.0324 | 0.0071744
5465 | ТП 105 | Курчатовский РЭС | Курская область | д.Лебединка | 10/0,4 | 0.16 | 0.060043 | 0.094359
5466 | ТП 281 | Курчатовский РЭС | Курская область | д. Лебединка | 10/0,4 | 0.1 | 0.081 | 0.017936
5467 | КТП 62114 04/160 | Кореневский РЭС | Курская область | Ольговский с/с | 10/0,4 | 0.16 | 0 | 0.15104
5468 | ТП 249 (335.1) д.Пашино | Золотухинский РЭС | Курская область | Будановский с/с, д.Пашино | 10/0,4 | 0.1 | 0.083 | 0.016048
5469 | КТП 62118 04/100 | Кореневский РЭС | Курская область | Ольговский с/с | 10/0,4 | 0.1 | 0 | 0.0944
5470 | ТП 250 (335.1) д. Н.Озерово | Золотухинский РЭС | Курская область | Будановский с/с, д.Нижнее Озерово | 10/0,4 | 0.063 | 0.0047821 | 0.054958
5471 | ТП 251 (335.1) Н.Озерово | Золотухинский РЭС | Курская область | Будановский с/с, д.Нижнее Озерово | 10/0,4 | 0.063 | 0.026266 | 0.034677
5472 | ТП 253 (335.1) Батурино | Золотухинский РЭС | Курская область | Будановский с/с, д.Батурино | 10/0,4 | 0.1 | 0.010255 | 0.084719
5473 | КТП 62118 02/63 | Кореневский РЭС | Курская область | Ольговский с/с | 10/0,4 | 0.063 | 0.0441 | 0.017842
5474 | ТП 254 (335.1) Воробьевка | Золотухинский РЭС | Курская область | Свободинский с/с, д.1-я Воробьёвка | 10/0,4 | 0.1 | 0.011874 | 0.08319
5475 | ТП 255 (335.1) Фет школа | Золотухинский РЭС | Курская область | Свободинский с/с, д.1-я Воробьёвка | 10/0,4 | 0.16 | 0.028122 | 0.12449
5476 | ТП 256 (335.1) Чибисовка | Золотухинский РЭС | Курская область | Будановский с/с, д.2-е Уколово | 10/0,4 | 0.04 | 0.034191 | 0.0054838
5477 | ТП 301 | Медвенский РЭС | Курская область | Китаевский с/с, с.Денисовка | 10/0,4 | 0.03 | 0.0258 | 0.0039648
5478 | ТП 106 | Медвенский РЭС | Курская область | Китаевский с/с, д.1-е Никольское | 10/0,4 | 0.1 | 0.07 | 0.02832
5479 | ТП 109 | Медвенский РЭС | Курская область | Китаевский с/с, с.Лубянка | 10/0,4 | 0.16 | 0.040249 | 0.11304
5480 | ТП 289 | Медвенский РЭС | Курская область | Китаевский с/с, с.Денисовка | 10/0,4 | 0.063 | 0.05103 | 0.0113
5481 | ТП 132 | Курчатовский РЭС | Курская область | Никольский с/с | 10/0,4 | 0.1 | 0.1 | 0
5482 | ТП 107 | Медвенский РЭС | Курская область | Китаевский с/с, д.2-е Никольское | 10/0,4 | 0.063 | 0.0068452 | 0.05301
5483 | ТП 133 | Курчатовский РЭС | Курская область | Никольский с/с | 10/0,4 | 0.1 | 0.008414 | 0.086457
5484 | ТП 134 | Курчатовский РЭС | Курская область | Никольский с/с | 10/0,4 | 0.04 | 0.022669 | 0.01636
5485 | ТП 381 | Медвенский РЭС | Курская область | Чермошнянский с/с, д.Кленовое | 10/0,4 | 0.063 | 0.0081416 | 0.051786
5486 | ТП 135 | Курчатовский РЭС | Курская область | Никольский с/с | 10/0,4 | 0.04 | 0.011042 | 0.027336
5487 | ТП 145 | Курчатовский РЭС | Курская область | д.Дюмина | 10/0,4 | 0.1 | 0.046872 | 0.050152
5488 | ТП 108 | Медвенский РЭС | Курская область | Китаевский с/с, с.Шумовка | 10/0,4 | 0.063 | 0.05418 | 0.0083261
5489 | СКТП 136 | Курчатовский РЭС | Курская область | Никольский с/с | 10/0,4 | 0.25 | 0.0039649 | 0.23226
5490 | ТП 137 | Курчатовский РЭС | Курская область | Никольский с/с | 10/0,4 | 0.1 | 0.015991 | 0.079305
5491 | ТП 110 | Медвенский РЭС | Курская область | Китаевский с/с, с.Денисовка | 10/0,4 | 0.4 | 0.012712 | 0.3656
5492 | ТП 139 | Курчатовский РЭС | Курская область | Никольский с/с | 10/0,4 | 0.1 | 0.0067292 | 0.088048
5493 | ТП 141 | Курчатовский РЭС | Курская область | Никольский с/с | 10/0,4 | 0.04 | 0.0051503 | 0.032898
5494 | ТП 142 | Курчатовский РЭС | Курская область | Никольский с/с | 10/0,4 | 0.06 | 0.0073799 | 0.049673
5495 | ТП 122 | Медвенский РЭС | Курская область | Чермошнянский с/с, с.Знаменка | 10/0,4 | 0.1 | 0.010235 | 0.084738
5496 | ТП 143 | Курчатовский РЭС | Курская область | д.Умрихино | 10/0,4 | 0.1 | 0.026826 | 0.069076
5497 | ЗТП 62118 01/250 | Кореневский РЭС | Курская область | Ольговский с/с | 10/0,4 | 0.25 | 0 | 0.236
5498 | ТП 367 | Медвенский РЭС | Курская область | Китаевский с/с, с.Денисовка | 10/0,4 | 0.25 | 0.0092111 | 0.2273
5499 | ТП 370 | Медвенский РЭС | Курская область | Китаевский с/с, с.Денисовка | 10/0,4 | 0.1 | 0.020278 | 0.075257
5500 | ТП 387 | Медвенский РЭС | Курская область | Китаевский с/с, с.Денисовка | 10/0,4 | 0.8 | 0.053768 | 0.36677
5501 | ТП 371 | Медвенский РЭС | Курская область | Китаевский с/с, с.Лубянка | 10/0,4 | 0.25 | 0.21 | 0.03776
5502 | ТП336.16 2/40 Плота | Золотухинский РЭС | Курская область | Ануфриевский с/с, д.Ржавая Плота | 10/0,4 | 0.04 | 0.0252 | 0.013971
5503 | ТП 251 | Медвенский РЭС | Курская область | Китаевский с/с, с.Денисовка | 10/0,4 | 0.16 | 0.025847 | 0.12664
5504 | ТП 1120 Воронцово-быт | Курский РЭС | Курская область | Бесединский с/с | 10/0,4 | 0.16 | 0.12153 | 0.036311
5505 | КТП 62118 03/63 | Кореневский РЭС | Курская область | Ольговский с/с | 10/0,4 | 0.063 | 0.031134 | 0.030082
5506 | ТП 1121 Карасёвка | Курский РЭС | Курская область | Бесединский с/с | 10/0,4 | 0.16 | 0.067897 | 0.086945
5507 | ТП 1122 Карасёвка-Сокол | Курский РЭС | Курская область | Бесединский с/с | 10/0,4 | 0.1 | 0.026382 | 0.069495
5508 | ТП 1123 Букреево-школа | Курский РЭС | Курская область | Бесединский с/с | 10/0,4 | 0.1 | 0.038756 | 0.057814
5509 | ТП 1124 Букреево-ОТФ | Курский РЭС | Курская область | Бесединский с/с | 10/0,4 | 0.063 | 0.061304 | 0.0016006
5510 | ТП 1125 База РЭС (гараж) | Курский РЭС | Курская область | с.Беседино | 10/0,4 | 0.1 | 0.09601 | 0.0037667
5511 | СКТП 328 | Курчатовский РЭС | Курская область | д.Ванина | 10/0,4 | 0.25 | 0.12136 | 0.12144
5512 | ТП 1127 Беседино с/с | Курский РЭС | Курская область | с.Беседино | 10/0,4 | 0.25 | 0.065068 | 0.17458
5513 | ТП 172 | Курчатовский РЭС | Курская область | д.Ванина | 10/0,4 | 0.16 | 0.12833 | 0.029897
5514 | ТП 174 | Курчатовский РЭС | Курская область | д.Ванина | 10/0,4 | 0.1 | 0.044376 | 0.05251
5515 | КТП 60903 01/40 | Кореневский РЭС | Курская область | Любимовский с/с | 10/0,4 | 0.04 | 0 | 0.03776
5516 | ТП 1128 Беседино-Михалыч | Курский РЭС | Курская область | Бесединский с/с | 10/0,4 | 0.1 | 0.031331 | 0.064824
5517 | ТП 1129 Шеховцово | Курский РЭС | Курская область | Бесединский с/с | 10/0,4 | 0.1 | 0.061985 | 0.035886
5518 | КТП 60903 02/100 | Кореневский РЭС | Курская область | Любимовский с/с | 10/0,4 | 0.1 | 0 | 0.0944
5519 | ТП 1130 Шеховцово-клуб | Курский РЭС | Курская область | Бесединский с/с | 10/0,4 | 0.063 | 0.03921 | 0.022458
5520 | ТП 1131 Шеховцово-скважина | Курский РЭС | Курская область | Бесединский с/с | 10/0,4 | 0.16 | 0.01021 | 0.1414
5521 | ТП 177 | Курчатовский РЭС | Курская область | Б.Долженковский с/с | 10/0,4 | 0.25 | 0.039341 | 0.19886
5522 | ТП 1132-Городище | Курский РЭС | Курская область | Бесединский с/с | 10/0,4 | 0.025 | 0.025 | 0
5523 | ТП 178 | Курчатовский РЭС | Курская область | д.Липина | 10/0,4 | 0.1 | 0.1 | 0
5524 | ТП 181 | Курчатовский РЭС | Курская область | д.Авдеево | 10/0,4 | 0.16 | 0.089331 | 0.066711
5525 | ТП 351 | Курчатовский РЭС | Курская область | д.Авдеево | 10/0,4 | 0.1 | 0.022039 | 0.073595
5526 | ТП 182 | Курчатовский РЭС | Курская область | д.Сорокино | 10/0,4 | 0.063 | 0.032819 | 0.028491
5527 | ТП 183 | Курчатовский РЭС | Курская область | Б.Долженковский с/с | 10/0,4 | 0.063 | 0.0066788 | 0.053167
5528 | КТП 6139 02/100 | Кореневский РЭС | Курская область | Любимовский с/с | 10/0,4 | 0.1 | 0 | 0.0944
5529 | ТП 1133 Котовец-лес | Курский РЭС | Курская область | Бесединский с/с | 10/0,4 | 0.1 | 0.03407 | 0.062238
5530 | КТП 6121 01/100 | Кореневский РЭС | Курская область | Пушкарский с/с | 10/0,4 | 0.1 | 0.064583 | 0.033433
5531 | КТП 6121 02/100 | Кореневский РЭС | Курская область | Пушкарский с/с | 10/0,4 | 0.16 | 0 | 0.15104
5532 | ТП 1135 Котовец-СТФ | Курский РЭС | Курская область | Бесединский с/с | 10/0,4 | 0.1 | 0.0079853 | 0.086862
5533 | КТП 6121 06/160 | Кореневский РЭС | Курская область | Пушкарский с/с | 10/0,4 | 0.16 | 0.057198 | 0.097045
5534 | ТП 140 (332.16) АТХ | Золотухинский РЭС | Курская область | Свободинский с/с, м.Свобода | 10/0,4 | 0.25 | 0.21101 | 0.036805
5535 | ТП 1136 Селиховка | Курский РЭС | Курская область | Бесединский с/с | 10/0,4 | 0.1 | 0.0062752 | 0.088476
5536 | ТП 142 Коренские дворы | Золотухинский РЭС | Курская область | п. Коренские дворы, Свободинский с/с | 10/0,4 | 0.25 | 0.086274 | 0.15456
5537 | ТП 1137 Грачёвка | Курский РЭС | Курская область | Бесединский с/с | 10/0,4 | 0.1 | 0.029046 | 0.066981
5538 | ТП 144 (332.16 3/63 Котовка) | Золотухинский РЭС | Курская область | Апальковский с/с, д.Полянка | 10/0,4 | 0.025 | 0.0066838 | 0.01729
5539 | КТП 6121 03/60 | Кореневский РЭС | Курская область | Пушкарский с/с | 10/0,4 | 0.06 | 0.011209 | 0.046059
5540 | ТП 143 (332.16 2/63 Полянка быт) | Золотухинский РЭС | Курская область | Апальковский с/с, д.Полянка | 10/0,4 | 0.063 | 0.023169 | 0.037601
5541 | ТП 344 | Курчатовский РЭС | Курская область | с. Старково | 10/0,4 | 0.25 | 0.19431 | 0.052567
5542 | ТП 145 (332.16 ) Пойменово | Золотухинский РЭС | Курская область | Апальковский с/с, д.Пойменово | 10/0,4 | 0.16 | 0.081205 | 0.074383
5543 | ТП 413 | Курчатовский РЭС | Курская область | Старковский с/с | 10/0,4 | 0.16 | 0.078365 | 0.077064
5544 | ТП 146 (332.16 9/250 Д.Сад) | Золотухинский РЭС | Курская область | Апальковский с/с, д.Апальково | 10/0,4 | 0.25 | 0.014377 | 0.22243
5545 | ТП 192 | Курчатовский РЭС | Курская область | д. Малая Долженково 2-я | 10/0,4 | 0.063 | 0.0043987 | 0.05532
5546 | ТП 147 (332.16 10/40Мастерская) | Золотухинский РЭС | Курская область | Апальковский с/с, д.Апальково | 10/0,4 | 0.16 | 0.09168 | 0.064494
5547 | ТП 149 Апальково | Золотухинский РЭС | Курская область | Апальковский с/с, д.Апальково | 10/0,4 | 0.1 | 0.045188 | 0.051743
5548 | КТП 6121 04/63 | Кореневский РЭС | Курская область | Пушкарский с/с | 10/0,4 | 0.063 | 0.017131 | 0.043301
5549 | ТП 148 (332.16) | Золотухинский РЭС | Курская область | Апальковский с/с, д.Апальково | 10/0,4 | 0.25 | 0.2127 | 0.03521
5550 | ТП 205 | Медвенский РЭС | Курская область | Вышнереутчанский с/с, с.Верхний Реутец | 10/0,4 | 0.16 | 0.019093 | 0.13302
5551 | ТП 305 | Медвенский РЭС | Курская область | Вышнереутчанский с/с, с.Верхний Реутец | 10/0,4 | 0.1 | 0.049238 | 0.047919
5552 | ТП 150 (332.16) д.Кононыхино | Золотухинский РЭС | Курская область | Апальковский с/с, д.Кононыхин | 10/0,4 | 0.1 | 0.055498 | 0.04201
5553 | ТП 152 (332,16 15/160) Самара | Золотухинский РЭС | Курская область | Апальковский с/с, д.Кононыхин | 10/0,4 | 0.16 | 0.0057405 | 0.14562
5554 | ТП 255 | Медвенский РЭС | Курская область | Нижнереутчанский с/с, с.1-е Отделение | 10/0,4 | 0.4 | 0.031073 | 0.34827
5555 | ТП 151 (332.16 14/100 Умеренково) | Золотухинский РЭС | Курская область | Апальковский с/с, д.Умеренково | 10/0,4 | 0.1 | 0.078612 | 0.02019
5556 | КТП 6126 02/250 | Кореневский РЭС | Курская область | Пушкарский с/с | 10/0,4 | 0.25 | 0.021792 | 0.21543
5557 | ТП 1138 Беседино Клуб-ДСП | Курский РЭС | Курская область | Бесединский с/с | 10/0,4 | 0.16 | 0.16 | 0
5558 | КТП 6126 04/100 | Кореневский РЭС | Курская область | Пушкарский с/с | 10/0,4 | 0.1 | 0.061188 | 0.036638
5559 | ТП 1139 Афанасьев | Курский РЭС | Курская область | с.Беседино | 10/0,4 | 0.1 | 0.057002 | 0.04059
5560 | ТП 219 | Медвенский РЭС | Курская область | Вышнереутчанский с/с, с.Верхний Реутец | 10/0,4 | 0.063 | 0.021913 | 0.038786
5561 | ТП 201 | Медвенский РЭС | Курская область | Вышнереутчанский с/с, с.Верхний Реутец | 10/0,4 | 0.1 | 0.0449 | 0.052014
5562 | КТП 6126 06/100 | Кореневский РЭС | Курская область | Пушкарский с/с | 10/0,4 | 0.1 | 0.030544 | 0.065567
5563 | ТП 1140 Андрюшок | Курский РЭС | Курская область | с.Беседино | 10/0,4 | 0.25 | 0.078022 | 0.16235
5564 | ТП 270 | Медвенский РЭС | Курская область | Вышнереутчанский с/с, с.Верхний Реутец | 10/0,4 | 0.18 | 0.05222 | 0.12062
5565 | ТП 197 | Медвенский РЭС | Курская область | Вышнереутчанский с/с, с.Верхний Реутец | 10/0,4 | 0.1 | 0.088973 | 0.01041
5566 | КТП 6126 07/100 | Кореневский РЭС | Курская область | Пушкарский с/с | 10/0,4 | 0.1 | 0.021711 | 0.073905
5567 | ТП 200 | Медвенский РЭС | Курская область | Вышнереутчанский с/с, с.Верхний Реутец | 10/0,4 | 0.16 | 0.042206 | 0.1112
5568 | ТП 198 | Медвенский РЭС | Курская область | Вышнереутчанский с/с, с.Верхний Реутец | 10/0,4 | 0.25 | 0.091087 | 0.15001
5569 | ТП 194 | Медвенский РЭС | Курская область | Вышнереутчанский с/с, с.Верхний Реутец | 10/0,4 | 0.1 | 0.064634 | 0.033386
5570 | ТП 199 | Медвенский РЭС | Курская область | Вышнереутчанский с/с, с.Верхний Реутец | 10/0,4 | 0.25 | 0.025424 | 0.212
5571 | ТП 263 | Медвенский РЭС | Курская область | Вышнереутчанский с/с, с.Верхний Реутец | 10/0,4 | 0.025 | 0.020848 | 0.003919
5572 | ЗТП 6126 03/2*400 | Кореневский РЭС | Курская область | Пушкарский с/с | 10/0,4 | 0.8 | 0.070415 | 0.34914
5573 | ТП 310 | Медвенский РЭС | Курская область | Вышнереутчанский с/с, с.Верхний Реутец | 10/0,4 | 0.16 | 0.16 | 0
5574 | ТП 304 | Медвенский РЭС | Курская область | Вышнереутчанский с/с, с.Верхний Реутец | 10/0,4 | 0.16 | 0.073043 | 0.082088
5575 | КТП 632 02/630 | Кореневский РЭС | Курская область | Пушкарский с/с | 10/0,4 | 0.63 | 0 | 0.59472
5576 | КТП 675 06/160 | Кореневский РЭС | Курская область | Снаготской с/с | 10/0,4 | 0.1 | 0 | 0.0944
5577 | КТП 675 07/160 | Кореневский РЭС | Курская область | Снаготской с/с | 10/0,4 | 0.16 | 0 | 0.15104
5578 | КТП 677 01/160 | Кореневский РЭС | Курская область | Снаготской с/с | 10/0,4 | 0.16 | 0 | 0.15104
5579 | КТП 677 02/63 | Кореневский РЭС | Курская область | Снаготской с/с | 10/0,4 | 0.063 | 0 | 0.059472
5580 | КТП 011 ф.60909 | Кореневский РЭС | Курская область | Снаготской с/с | 10/0,4 | 0.63 | 0 | 0.59472
5581 | КТП 012 ф.60909 | Кореневский РЭС | Курская область | Снаготской с/с | 10/0,4 | 0.1 | 0 | 0.0944
5582 | КТП 014 ф.60909 | Кореневский РЭС | Курская область | Снаготской с/с | 10/0,4 | 0.16 | 0 | 0.15104
5583 | КТП 015 ф.60909 | Кореневский РЭС | Курская область | Снаготской с/с | 10/0,4 | 0.16 | 0 | 0.15104
5584 | КТП 016 ф.60909 | Кореневский РЭС | Курская область | Снаготской с/с | 10/0,4 | 0.16 | 0 | 0.15104
5585 | КТП 013 ф.60909 | Кореневский РЭС | Курская область | Снаготской с/с | 10/0,4 | 0.1 | 0 | 0.0944
5586 | КТП 020 ф.60909 | Кореневский РЭС | Курская область | Снаготской с/с | 10/0,4 | 0.25 | 0 | 0.236
5587 | КТП 021 ф.60909 | Кореневский РЭС | Курская область | Снаготской с/с | 10/0,4 | 0.25 | 0 | 0.236
5588 | КТП 60913 01/250 | Кореневский РЭС | Курская область | Снаготской с/с | 10/0,4 | 0.25 | 0 | 0.236
5589 | КТП 62201 01/630 | Кореневский РЭС | Курская область | Толпинский с/с | 10/0,4 | 0.63 | 0.36965 | 0.24577
5590 | КТП 62201 02/250 | Кореневский РЭС | Курская область | Толпинский с/с | 10/0,4 | 0.25 | 0.031073 | 0.20667
5591 | КТП 62201 03/400 | Кореневский РЭС | Курская область | Толпинский с/с | 10/0,4 | 0.4 | 0.088983 | 0.2936
5592 | КТП 62203 01/160 | Кореневский РЭС | Курская область | Толпинский с/с | 10/0,4 | 0.16 | 0.0869 | 0.069007
5593 | КТП 62203 02/250 | Кореневский РЭС | Курская область | Толпинский с/с | 10/0,4 | 0.25 | 0 | 0.236
5594 | ТП 147 | Медвенский РЭС | Курская область | Любачанский с/с, с.Гахово | 10/0,4 | 0.06 | 0.016768 | 0.040811
5595 | КТП 62203 03/160 | Кореневский РЭС | Курская область | Толпинский с/с | 10/0,4 | 0.16 | 0.057673 | 0.096597
5596 | ТП 148 | Медвенский РЭС | Курская область | Высокский с/с, х.Звягинцево | 10/0,4 | 0.04 | 0.02103 | 0.017908
5597 | ТП 402 | Медвенский РЭС | Курская область | Любачанский с/с, с.Гахово | 10/0,4 | 0.1 | 0.0074405 | 0.087376
5598 | КТП 62203 04/630 | Кореневский РЭС | Курская область | Толпинский с/с | 10/0,4 | 0.63 | 0.42524 | 0.19329
5599 | ТП 149 | Медвенский РЭС | Курская область | Любачанский с/с, с.Гахово | 10/0,4 | 0.16 | 0.014861 | 0.13701
5600 | ТП 151 | Медвенский РЭС | Курская область | Любачанский с/с, п.Любач | 10/0,4 | 0.063 | 0.0043987 | 0.05532
5601 | ТП 260 | Медвенский РЭС | Курская область | Любачанский с/с, с.Гахово | 10/0,4 | 0.315 | 0.09092 | 0.21153
5602 | КТП 62203 05/100 | Кореневский РЭС | Курская область | Толпинский с/с | 10/0,4 | 0.1 | 0.0573 | 0.040309
5603 | КТП 62203 06/100 | Кореневский РЭС | Курская область | Толпинский с/с | 10/0,4 | 0.1 | 0 | 0.0944
5604 | КТП 62204 01/100 | Кореневский РЭС | Курская область | Толпинский с/с | 10/0,4 | 0.1 | 0.044234 | 0.052643
5605 | КТП 62204 02/63 | Кореневский РЭС | Курская область | Толпинский с/с | 10/0,4 | 0.063 | 0.063 | 0
5606 | КТП 62204 03/63 | Кореневский РЭС | Курская область | Толпинский с/с | 10/0,4 | 0.063 | 0.031815 | 0.029439
5607 | КТП 616 01/63 | Кореневский РЭС | Курская область | Кореневский с/с | 10/0,4 | 0.063 | 0.013933 | 0.04632
5608 | КТП 612 01/100 | Кореневский РЭС | Курская область | Кореневский с/с | 10/0,4 | 0.1 | 0 | 0.0944
5609 | ТП 252 | Медвенский РЭС | Курская область | Любачанский с/с, п.Любач | 10/0,4 | 0.4 | 0.16949 | 0.0288
5610 | ТП 150 | Медвенский РЭС | Курская область | Любачанский с/с, с.Гахово | 10/0,4 | 0.16 | 0.031028 | 0.12175
5611 | ТП 154 | Медвенский РЭС | Курская область | Любачанский с/с, с.Гахово | 10/0,4 | 0.25 | 0.0043836 | 0.23186
5612 | ТП 155 | Медвенский РЭС | Курская область | Любачанский с/с, п.Любач | 10/0,4 | 0.16 | 0.0084847 | 0.14303
5613 | ТП 233 | Медвенский РЭС | Курская область | Любачанский с/с, с.Гахово | 10/0,4 | 0.1 | 0.019239 | 0.076238
5614 | КТП 612 02/250 | Кореневский РЭС | Курская область | Кореневский с/с | 10/0,4 | 0.25 | 0.25 | 0
5615 | ТП 086 | Медвенский РЭС | Курская область | Любачанский с/с, п.Любач | 10/0,4 | 0.1 | 0.024531 | 0.071243
5616 | ТП 501 | Медвенский РЭС | Курская область | п. Медвенка | 10/0,4 | 0.1 | 0.1 | 0
5617 | КТП 612 03/160 | Кореневский РЭС | Курская область | Кореневский с/с | 10/0,4 | 0.16 | 0.13962 | 0.01924
5618 | КТП 641 02/250 | Кореневский РЭС | Курская область | Кореневский с/с | 10/0,4 | 0.25 | 0 | 0.236
5619 | КТП 641 03/100 | Кореневский РЭС | Курская область | Кореневский с/с | 10/0,4 | 0.1 | 0.1 | 0
5620 | КТП 641 05/160 | Кореневский РЭС | Курская область | Кореневский с/с | 10/0,4 | 0.16 | 0.16 | 0
5621 | КТП 642 01/100 | Кореневский РЭС | Курская область | Кореневский с/с | 10/0,4 | 0.1 | 0 | 0.0944
5622 | КТП 642 02/100 | Кореневский РЭС | Курская область | Кореневский с/с | 10/0,4 | 0.04 | 0.04 | 0
5623 | КТП 642 03/160 | Кореневский РЭС | Курская область | Кореневский с/с | 10/0,4 | 0.1 | 0 | 0.0944
5624 | КТП 193 ф.642 | Кореневский РЭС | Курская область | Кореневский с/с | 10/0,4 | 0.16 | 0.11441 | 0.04304
5625 | ТП 118 Долгое быт (332.7) | Золотухинский РЭС | Курская область | Свободинский с/с, д.Долгое | 10/0,4 | 0.16 | 0.16 | 0
5626 | ТП 123 (332.7) Никольское | Золотухинский РЭС | Курская область | Тазовский с/с, д.Никольское | 10/0,4 | 0.25 | 0.037914 | 0.20021
5627 | ТП 146 | Медвенский РЭС | Курская область | Любачанский с/с, х.Рожновка | 10/0,4 | 0.16 | 0.012561 | 0.13918
5628 | ТП 134 | Медвенский РЭС | Курская область | Любачанский с/с, п.Любач | 10/0,4 | 0.1 | 0.047765 | 0.04931
5629 | ТП 122 (332.7) Никольское церковь | Золотухинский РЭС | Курская область | Тазовский с/с, д.Никольское | 10/0,4 | 0.25 | 0.073724 | 0.1664
5630 | КТП 62205 01/250 | Кореневский РЭС | Курская область | Толпинский с/с | 10/0,4 | 0.25 | 0.046005 | 0.19257
5631 | ТП 121 (332.7) д.Шумское | Золотухинский РЭС | Курская область | Тазовский с/с, д.Шумское | 10/0,4 | 0.1 | 0.043442 | 0.05339
5632 | ТП 135 | Медвенский РЭС | Курская область | Любачанский с/с, п.Любач | 10/0,4 | 0.63 | 0.071398 | 0.52732
5633 | ТП 138 | Медвенский РЭС | Курская область | Любачанский с/с, х.Покровский | 10/0,4 | 0.1 | 0.036501 | 0.059943
5634 | ТП 139 | Медвенский РЭС | Курская область | Любачанский с/с | 10/0,4 | 0.1 | 0.016702 | 0.078633
5635 | ТП 144 | Медвенский РЭС | Курская область | Любачанский с/с, х.Рожновка | 10/0,4 | 0.063 | 0.05418 | 0.0083261
5636 | ТП 142 | Медвенский РЭС | Курская область | Любачанский с/с, х.Красный Май | 10/0,4 | 0.1 | 0.010109 | 0.084857
5637 | ТП 140 | Медвенский РЭС | Курская область | Любачанский с/с, д.Липовец | 10/0,4 | 0.25 | 0.023078 | 0.21421
5638 | ТП 141 | Медвенский РЭС | Курская область | Любачанский с/с, д.Липовец | 10/0,4 | 0.1 | 0.061738 | 0.036119
5639 | ТП 137 | Медвенский РЭС | Курская область | Любачанский с/с, п.Любач | 10/0,4 | 0.25 | 0.10419 | 0.13765
5640 | ТП 120 (332.7) д.Шумское СТФ | Золотухинский РЭС | Курская область | Тазовский с/с, д.Шумское | 10/0,4 | 0.16 | 0.06255 | 0.091992
5641 | КТП 62205 03/400 | Кореневский РЭС | Курская область | Толпинский с/с | 10/0,4 | 0.4 | 0 | 0.3776
5642 | ТП 335 | Медвенский РЭС | Курская область | Любачанский с/с, п.Любач | 10/0,4 | 0.25 | 0.080761 | 0.15976
5643 | ТП 125 (332.7) Терепша | Золотухинский РЭС | Курская область | Тазовский с/с, д.Терепша | 10/0,4 | 0.1 | 0.018392 | 0.077038
5644 | ТП 311 | Медвенский РЭС | Курская область | Панинский с/с, х. Орешное | 10/0,4 | 0.25 | 0.027981 | 0.20959
5645 | ТП 126 (332.7) Терепша | Золотухинский РЭС | Курская область | Тазовский с/с, д.Терепша | 10/0,4 | 0.1 | 0.028748 | 0.067262
5646 | ТП 351 | Медвенский РЭС | Курская область | пгт.Медвенка | 10/0,4 | 0.025 | 0.025 | 0
5647 | ТП 127 (332.7) Мешково | Золотухинский РЭС | Курская область | Свободинский с/с, д.Долгое | 10/0,4 | 0.16 | 0.020394 | 0.13179
5648 | КТП 62205 02/250 | Кореневский РЭС | Курская область | Толпинский с/с | 10/0,4 | 0.25 | 0.093321 | 0.1479
5649 | КТП 62205 04/160 | Кореневский РЭС | Курская область | Толпинский с/с | 10/0,4 | 0.16 | 0.042756 | 0.11068
5650 | КТП 195 ф.60210 | Кореневский РЭС | Курская область | Кореневский с/с | 10/0,4 | 0.16 | 0.16 | 0
5651 | КТП 645 07/250 | Кореневский РЭС | Курская область | Кореневский с/с | 10/0,4 | 0.25 | 0.025111 | 0.2123
5652 | КТП 645 02/160 | Кореневский РЭС | Курская область | Кореневский с/с | 10/0,4 | 0.16 | 0.13777 | 0.020983
5653 | КТП 645 03/160 | Кореневский РЭС | Курская область | Кореневский с/с | 10/0,4 | 0.16 | 0.09776 | 0.058754
5654 | КТП 645 06/400 | Кореневский РЭС | Курская область | Кореневский с/с | 10/0,4 | 0.4 | 0.14381 | 0.24185
5655 | КТП 60208 04/160 | Кореневский РЭС | Курская область | Кореневский с/с | 10/0,4 | 0.16 | 0.16 | 0
5656 | КТП 60208 05/100 | Кореневский РЭС | Курская область | Кореневский с/с | 10/0,4 | 0.1 | 0.070238 | 0.028095
5657 | КТП 60208 01/100 | Кореневский РЭС | Курская область | Кореневский с/с | 10/0,4 | 0.1 | 0.1 | 0
5658 | КТП 6186 01/160 | Кореневский РЭС | Курская область | Викторовский с/с | 10/0,4 | 0.16 | 0.033813 | 0.11912
5659 | КТП 180 ф.6164 | Кореневский РЭС | Курская область | Комаровский с/с | 10/0,4 | 0.16 | 0 | 0.15104
5660 | КТП 181 ф.6164 | Кореневский РЭС | Курская область | Комаровский с/с | 10/0,4 | 0.16 | 0 | 0.15104
5661 | КТП 182 ф.6164 | Кореневский РЭС | Курская область | Комаровский с/с | 10/0,4 | 0.1 | 0 | 0.0944
5662 | КТП 183 ф.6164 | Кореневский РЭС | Курская область | Комаровский с/с | 10/0,4 | 0.063 | 0 | 0.059472
5663 | КТП 6101 02/160 | Кореневский РЭС | Курская область | Викторовский с/с | 10/0,4 | 0.16 | 0 | 0.15104
5664 | КТП 6101 04/160 | Кореневский РЭС | Курская область | Викторовский с/с | 10/0,4 | 0.16 | 0 | 0.15104
5665 | КТП 6106 01/400 | Кореневский РЭС | Курская область | Викторовский с/с | 10/0,4 | 0.4 | 0 | 0.3776
5666 | КТП 6106 03/100 | Кореневский РЭС | Курская область | Викторовский с/с | 10/0,4 | 0.1 | 0 | 0.0944
5667 | КТП 6106 04/160 | Кореневский РЭС | Курская область | Викторовский с/с | 10/0,4 | 0.16 | 0 | 0.15104
5668 | ЗТП 6106 05/250 | Кореневский РЭС | Курская область | Викторовский с/с | 10/0,4 | 0.5 | 0 | 0.26483
5669 | КТП 6186 02/100 | Кореневский РЭС | Курская область | Викторовский с/с | 10/0,4 | 0.1 | 0 | 0.0944
5670 | ТП 044 | Медвенский РЭС | Курская область | Паникинский с/с, с.Паники | 10/0,4 | 0.25 | 0.041768 | 0.19657
5671 | ТП 048 | Медвенский РЭС | Курская область | Паникинский с/с, с.Паники | 10/0,4 | 0.25 | 0.066929 | 0.17282
5672 | ТП 051 | Медвенский РЭС | Курская область | Паникинский с/с, с.Драчевка | 10/0,4 | 0.1 | 0.034776 | 0.061571
5673 | ТП 052 | Медвенский РЭС | Курская область | Паникинский с/с, с.Драчевка | 10/0,4 | 0.1 | 0.0070369 | 0.087757
5674 | ТП 054 | Медвенский РЭС | Курская область | Паникинский с/с, с.Драчевка | 10/0,4 | 0.1 | 0.064649 | 0.033371
5675 | ТП 227 | Медвенский РЭС | Курская область | Паникинский с/с, с.Паники | 10/0,4 | 0.25 | 0.040063 | 0.19818
5676 | ТП 298 | Медвенский РЭС | Курская область | Паникинский с/с, с.Паники | 10/0,4 | 0.16 | 0.095985 | 0.06043
5677 | ТП 330 | Медвенский РЭС | Курская область | Паникинский с/с, с.Паники | 10/0,4 | 0.04 | 0.022538 | 0.016484
5678 | ТП 079 | Медвенский РЭС | Курская область | Высокский с/с, х.Звягинцево | 10/0,4 | 0.25 | 0.2075 | 0.04012
5679 | ТП 081 | Медвенский РЭС | Курская область | Высокский с/с, д.Константиновка | 10/0,4 | 0.063 | 0.063 | 0
5680 | ТП 080 | Медвенский РЭС | Курская область | Высокский с/с, д.Константиновка | 10/0,4 | 0.16 | 0.0079701 | 0.14352
5681 | ТП 078 | Медвенский РЭС | Курская область | Высокский с/с, х.Звягинцево | 10/0,4 | 0.25 | 0.022947 | 0.21434
5682 | ТП 317 | Медвенский РЭС | Курская область | Высокский с/с, с.Высокое | 10/0,4 | 0.063 | 0.037011 | 0.024534
5683 | ТП 333 | Медвенский РЭС | Курская область | Высокский с/с, с.Высокое | 10/0,4 | 0.04 | 0.027421 | 0.011874
5684 | ТП 284 | Медвенский РЭС | Курская область | Высокский с/с, с.Высокое | 10/0,4 | 0.25 | 0.056805 | 0.18238
5685 | ТП 021 | Медвенский РЭС | Курская область | Панинский с/с, с.2-е Панино | 10/0,4 | 0.16 | 0.066016 | 0.088721
5686 | ТП 327 | Медвенский РЭС | Курская область | Высокский с/с, х.Звягинцево | 10/0,4 | 0.04 | 0.04 | 0
5687 | ТП 334 | Медвенский РЭС | Курская область | Высокский с/с, д.Спасское | 10/0,4 | 0.04 | 0.04 | 0
5688 | КТП 6186 03/63 | Кореневский РЭС | Курская область | Викторовский с/с | 10/0,4 | 0.063 | 0 | 0.059472
5689 | ТП 049 | Медвенский РЭС | Курская область | Паникинский с/с, с.Паники | 10/0,4 | 0.16 | 0.063786 | 0.090826
5690 | ТП 253 | Медвенский РЭС | Курская область | Паникинский с/с, с.Паники | 10/0,4 | 0.063 | 0.011219 | 0.048882
5691 | КТП 184 ф.6164 | Кореневский РЭС | Курская область | Викторовский с/с | 10/0,4 | 0.1 | 0 | 0.0944
5692 | КТП 185 ф.6164 | Кореневский РЭС | Курская область | Викторовский с/с | 10/0,4 | 0.063 | 0 | 0.059472
5693 | ТП 090 | Медвенский РЭС | Курская область | Высокский с/с, х.Спасские Выселки | 10/0,4 | 0.063 | 0.044527 | 0.017439
5694 | ТП 274 | Медвенский РЭС | Курская область | х.Орешное | 10/0,4 | 0.25 | 0.10071 | 0.14093
5695 | ТП 091 | Медвенский РЭС | Курская область | Высокский с/с, д.Спасское | 10/0,4 | 0.063 | 0.039805 | 0.021896
5696 | ТП 268 | Медвенский РЭС | Курская область | Паникинский с/с, ДОО Лагерь Берёзка | 10/0,4 | 0.16 | 0.061895 | 0.092611
5697 | КТП 186 ф.6164 | Кореневский РЭС | Курская область | Викторовский с/с | 10/0,4 | 0.25 | 0 | 0.236
5698 | ТП 087 | Медвенский РЭС | Курская область | Высокский с/с, х.Спасские Выселки | 10/0,4 | 0.1 | 0.1 | 0
5699 | ТП 088 | Медвенский РЭС | Курская область | Высокский с/с, х.Спасские Выселки | 10/0,4 | 0.063 | 0.026554 | 0.034405
5700 | ТП 242 | Медвенский РЭС | Курская область | Нижнереутчанский с/с, д.Александровка | 10/0,4 | 0.16 | 0.025641 | 0.12684
5701 | КТП 6156 01/250 | Кореневский РЭС | Курская область | Шептуховский с/с | 10/0,4 | 0.25 | 0 | 0.236
5702 | ТП 320 | Медвенский РЭС | Курская область | Высокский с/с, д.Спасское | 10/0,4 | 0.16 | 0.10902 | 0.048121
5703 | ТП 167 | Медвенский РЭС | Курская область | Гостомлянский с/с, с.Тарасово | 10/0,4 | 0.25 | 0.17206 | 0.073571
5704 | ТП 089 | Медвенский РЭС | Курская область | Высокский с/с, д.1-я Переверзевка | 10/0,4 | 0.25 | 0.0058313 | 0.2305
5705 | КТП 6156 02/100 | Кореневский РЭС | Курская область | Шептуховский с/с | 10/0,4 | 0.25 | 0 | 0.236
5706 | КТП 219 ф.6151 | Кореневский РЭС | Курская область | Шептуховский с/с | 10/0,4 | 0.16 | 0 | 0.15104
5707 | ТП 045 | Медвенский РЭС | Курская область | Паникинский с/с, с.Паники | 10/0,4 | 0.63 | 0.37954 | 0.23643
5708 | ТП 046 | Медвенский РЭС | Курская область | Паникинский с/с, с.Паники | 10/0,4 | 0.1 | 0.023804 | 0.071929
5709 | ТП 047 | Медвенский РЭС | Курская область | Паникинский с/с, с.Паники | 10/0,4 | 0.06 | 0.033565 | 0.024954
5710 | КТП 220 ф.6151 | Кореневский РЭС | Курская область | Шептуховский с/с | 10/0,4 | 0.16 | 0 | 0.15104
5711 | ТП 221 | Медвенский РЭС | Курская область | Паникинский с/с, с.Драчевка | 10/0,4 | 0.25 | 0.14454 | 0.099552
5712 | ТП 389 | Медвенский РЭС | Курская область | Паникинский с/с, с.Паники | 10/0,4 | 0.063 | 0.063 | 0
5713 | ТП 056 | Медвенский РЭС | Курская область | Паникинский с/с, с.Паники | 10/0,4 | 0.1 | 0.029479 | 0.066571
5714 | КТП 221 ф.6151 | Кореневский РЭС | Курская область | Шептуховский с/с | 10/0,4 | 0.063 | 0 | 0.059472
5715 | ТП 093 | Медвенский РЭС | Курская область | Высокский с/с, д.Спасское | 10/0,4 | 0.063 | 0.021267 | 0.039396
5716 | ТП 277 | Медвенский РЭС | Курская область | Высокский с/с, д.Спасское | 10/0,4 | 0.25 | 0.032365 | 0.20545
5717 | ТП 368 | Медвенский РЭС | Курская область | Высокский с/с, д.Спасское | 10/0,4 | 0.1 | 0.024561 | 0.071214
5718 | ТП 348 | Медвенский РЭС | Курская область | Высокский с/с, д.Спасское | 10/0,4 | 0.25 | 0.03527 | 0.2027
5719 | ТП 223 | Медвенский РЭС | Курская область | Высокский с/с, д.Спасское | 10/0,4 | 0.4 | 0.06586 | 0.31543
5720 | ТП 409 | Медвенский РЭС | Курская область | Высокский с/с, д.Спасское | 10/0,4 | 0.1 | 0.06529 | 0.032767
5721 | ТП 092 | Медвенский РЭС | Курская область | Высокский с/с, д.Спасское | 10/0,4 | 0.4 | 0.015335 | 0.36312
5722 | КТП 215 ф.6151 | Кореневский РЭС | Курская область | Шептуховский с/с | 10/0,4 | 0.25 | 0 | 0.236
5723 | ТП 053 | Медвенский РЭС | Курская область | Паникинский с/с, с.Драчевка | 10/0,4 | 0.1 | 0.076377 | 0.0223
5724 | КТП 217 ф.6151 | Кореневский РЭС | Курская область | Шептуховский с/с | 10/0,4 | 0.25 | 0 | 0.236
5725 | КТП 632 03/100 | Кореневский РЭС | Курская область | Толпинский с/с | 10/0,4 | 0.1 | 0.083 | 0.016048
5726 | КТП 632 04/63 | Кореневский РЭС | Курская область | Толпинский с/с | 10/0,4 | 0.063 | 0.0067746 | 0.053077
5727 | КТП 631 01/160 | Кореневский РЭС | Курская область | Толпинский с/с | 10/0,4 | 0.16 | 0.10652 | 0.050488
5728 | КТП 631 02/160 | Кореневский РЭС | Курская область | Толпинский с/с | 10/0,4 | 0.16 | 0.033757 | 0.11917
5729 | КТП 631 03/100 | Кореневский РЭС | Курская область | Толпинский с/с | 10/0,4 | 0.1 | 0.017383 | 0.07799
5730 | КТП 631 04/63 | Кореневский РЭС | Курская область | Толпинский с/с | 10/0,4 | 0.063 | 0.010891 | 0.049191
5731 | КТП 631 10/250 | Кореневский РЭС | Курская область | Толпинский с/с | 10/0,4 | 0.25 | 0 | 0.236
5732 | КТП 633 01/63 | Кореневский РЭС | Курская область | Толпинский с/с | 10/0,4 | 0.063 | 0.0080307 | 0.051891
5733 | КТП 637 01/100 | Кореневский РЭС | Курская область | Толпинский с/с | 10/0,4 | 0.1 | 0.083 | 0.016048
5734 | КТП 637 04/250 | Кореневский РЭС | Курская область | Толпинский с/с | 10/0,4 | 0.25 | 0.011178 | 0.22545
5735 | КТП 638 01/25 | Кореневский РЭС | Курская область | Толпинский с/с | 10/0,4 | 0.025 | 0 | 0.0236
5736 | КТП 638 03/160 | Кореневский РЭС | Курская область | Толпинский с/с | 10/0,4 | 0.25 | 0.097972 | 0.14351
5737 | КТП 638 05/100 | Кореневский РЭС | Курская область | Толпинский с/с | 10/0,4 | 0.1 | 0.050131 | 0.047076
5738 | КТП 638 04/63 | Кореневский РЭС | Курская область | Толпинский с/с | 10/0,4 | 0.063 | 0.0076423 | 0.052258
5739 | КТП 637 02/25 | Кореневский РЭС | Курская область | Шептуховский с/с | 10/0,4 | 0.025 | 0.01575 | 0.008732
5740 | КТП 637 03/400 | Кореневский РЭС | Курская область | Шептуховский с/с | 10/0,4 | 0.4 | 0.043382 | 0.33665
5741 | КТП 6195 02/25 | Кореневский РЭС | Курская область | Шептуховский с/с | 10/0,4 | 0.025 | 0.0215 | 0.003304
5742 | КТП 6195 03/160 | Кореневский РЭС | Курская область | Шептуховский с/с | 10/0,4 | 0.16 | 0 | 0.15104
5743 | КТП 6196 01/160 | Кореневский РЭС | Курская область | Шептуховский с/с | 10/0,4 | 0.16 | 0.080508 | 0.07504
5744 | КТП 6196 02/160 | Кореневский РЭС | Курская область | Шептуховский с/с | 10/0,4 | 0.16 | 0.030322 | 0.12242
5745 | КТП 6196 03/63 | Кореневский РЭС | Курская область | Шептуховский с/с | 10/0,4 | 0.063 | 0.030372 | 0.030801
5746 | КТП 6196 06/63 | Кореневский РЭС | Курская область | Шептуховский с/с | 10/0,4 | 0.063 | 0 | 0.059472
5747 | КТП 62119 02/160 | Кореневский РЭС | Курская область | Ольговский с/с | 10/0,4 | 0.16 | 0 | 0.15104
5748 | КТП 62119 04/63 | Кореневский РЭС | Курская область | Ольговский с/с | 10/0,4 | 0.063 | 0 | 0.059472
5749 | КТП 62119 01/160 | Кореневский РЭС | Курская область | Ольговский с/с | 10/0,4 | 0.16 | 0 | 0.15104
5750 | ЗТП 057 ф.62119 | Кореневский РЭС | Курская область | Ольговский с/с | 10/0,4 | 0.8 | 0 | 0.42373
5751 | ЗТП 058 ф.62119 | Кореневский РЭС | Курская область | Ольговский с/с | 10/0,4 | 0.8 | 0 | 0.42373
5752 | КТП 62302 01/250 | Кореневский РЭС | Курская область | Любимовский с/с | 10/0,4 | 0.25 | 0 | 0.236
5753 | КТП 62302 02/250 | Кореневский РЭС | Курская область | Любимовский с/с | 10/0,4 | 0.25 | 0 | 0.236
5754 | ТП350.2 3/100 Букреевка | Золотухинский РЭС | Курская область | Донской с/с, д.Букреевка | 10/0,4 | 0.1 | 0.037293 | 0.059195
5755 | ТП350.2 5/100 Протасово | Золотухинский РЭС | Курская область | Донской с/с, д.Протасово | 10/0,4 | 0.1 | 0.020233 | 0.0753
5756 | КТП 62302 03/160 | Кореневский РЭС | Курская область | Любимовский с/с | 10/0,4 | 0.16 | 0 | 0.15104
5757 | КТП 62303 02/160 | Кореневский РЭС | Курская область | Любимовский с/с | 10/0,4 | 0.16 | 0 | 0.15104
5758 | КТП 62303 03/100 | Кореневский РЭС | Курская область | Любимовский с/с | 10/0,4 | 0.1 | 0 | 0.0944
5759 | КТП 6137 03/100 | Кореневский РЭС | Курская область | Любимовский с/с | 10/0,4 | 0.1 | 0 | 0.0944
5760 | КТП 6182 01/250 | Кореневский РЭС | Курская область | Викторовский с/с | 10/0,4 | 0.25 | 0 | 0.236
5761 | КТП 677 03/250 | Кореневский РЭС | Курская область | Комаровский с/с | 10/0,4 | 0.25 | 0 | 0.236
5762 | КТП 677 06/63 | Кореневский РЭС | Курская область | Комаровский с/с | 10/0,4 | 0.063 | 0 | 0.059472
5763 | КТП 677 05/63 | Кореневский РЭС | Курская область | Комаровский с/с | 10/0,4 | 0.063 | 0 | 0.059472
5764 | КТП 6161 11/100 | Кореневский РЭС | Курская область | Комаровский с/с | 10/0,4 | 0.1 | 0 | 0.0944
5765 | ТП 320/160 ПС Михайловка №04 | Железногорский РЭС | Курская область | Михайловский с/с | 10/0,4 | 0.16 | 0.033505 | 0.11941
5766 | КТП 6161 02/160 | Кореневский РЭС | Курская область | Комаровский с/с | 10/0,4 | 0.16 | 0 | 0.15104
5767 | ТП350.5 13/400 Фентисово быт | Золотухинский РЭС | Курская область | Донской с/с, д.Букреевка | 10/0,4 | 0.4 | 0.010412 | 0.36777
5768 | КТП 6161 06/100 | Кореневский РЭС | Курская область | Комаровский с/с | 10/0,4 | 0.25 | 0 | 0.236
5769 | ТП350.5 12/63 Какуринка | Золотухинский РЭС | Курская область | Донской с/с, д.Фентисово | 10/0,4 | 0.063 | 0.030317 | 0.030853
5770 | ТП350.5 11/100 Хутарка | Золотухинский РЭС | Курская область | Донской с/с, д.Хутарка | 10/0,4 | 0.1 | 0.05565 | 0.041867
5771 | ТП350.5 1/250 Д.Сад | Золотухинский РЭС | Курская область | Донской с/с, д.Фентисово | 10/0,4 | 0.25 | 0.020561 | 0.21659
5772 | КТП 6161 03/250 | Кореневский РЭС | Курская область | Комаровский с/с | 10/0,4 | 0.25 | 0 | 0.236
5773 | ТП350.5 14/400 Молодежная | Золотухинский РЭС | Курская область | Донской с/с, д.Фентисово | 10/0,4 | 0.4 | 0.040622 | 0.33925
5774 | ТП350.5 2/100 Клуб | Золотухинский РЭС | Курская область | Донской с/с, д.Фентисово | 10/0,4 | 0.1 | 0.037016 | 0.059457
5775 | КТП 6161 01/160 | Кореневский РЭС | Курская область | Комаровский с/с | 10/0,4 | 0.16 | 0 | 0.15104
5776 | ТП350.5 3/250 МТМ | Золотухинский РЭС | Курская область | Донской с/с, д.Фентисово | 10/0,4 | 0.25 | 0.078814 | 0.1616
5777 | КТП 6161 04/160 | Кореневский РЭС | Курская область | Комаровский с/с | 10/0,4 | 0.16 | 0 | 0.15104
5778 | ТП350.5 4/100 Пахомовка | Золотухинский РЭС | Курская область | Донской с/с, д.Фентисово | 10/0,4 | 0.1 | 0.023028 | 0.072662
5779 | КТП 6161 05/100 | Кореневский РЭС | Курская область | Комаровский с/с | 10/0,4 | 0.1 | 0 | 0.0944
5780 | ТП350.5 7/100 Коронино | Золотухинский РЭС | Курская область | Донской с/с, д.Коронино | 10/0,4 | 0.1 | 0.03293 | 0.063314
5781 | ТП 157 | Медвенский РЭС | Курская область | Гостомлянский с/с, д.2-е Плесы | 10/0,4 | 0.1 | 0.025883 | 0.069967
5782 | ТП350.5 8/100 Коронино | Золотухинский РЭС | Курская область | Донской с/с, д.Коронино | 10/0,4 | 0.1 | 0.016697 | 0.078638
5783 | КТП 6161 09/160 | Кореневский РЭС | Курская область | Комаровский с/с | 10/0,4 | 0.16 | 0 | 0.15104
5784 | КТП 001 ф.601 | Кореневский РЭС | Курская область | Толпинский с/с | 10/0,4 | 0.1 | 0.065844 | 0.032243
5785 | КТП 002 ф.601 | Кореневский РЭС | Курская область | Толпинский с/с | 10/0,4 | 0.1 | 0.038327 | 0.058219
5786 | КТП 616 02/160 | Кореневский РЭС | Курская область | Толпинский с/с | 10/0,4 | 0.16 | 0.055917 | 0.098254
5787 | КТП 616 03/160 | Кореневский РЭС | Курская область | Толпинский с/с | 10/0,4 | 0.16 | 0.077134 | 0.078226
5788 | КТП 616 04/100 | Кореневский РЭС | Курская область | Толпинский с/с | 10/0,4 | 0.1 | 0.035956 | 0.060457
5789 | КТП 60210 02/160 | Кореневский РЭС | Курская область | Кореневский с/с | 10/0,4 | 0.16 | 0.16 | 0
5790 | СКТП 052 | Курчатовский РЭС | Курская область | Артюховский с/с | 10/0,4 | 0.4 | 0.17113 | 0.21605
5791 | КТП 60210 03/160 | Кореневский РЭС | Курская область | Кореневский с/с | 10/0,4 | 0.16 | 0.16 | 0
5792 | СКТП 043 | Курчатовский РЭС | Курская область | д.Артюховка 10 | 10/0,4 | 0.63 | 0.011849 | 0.58353
5793 | ТП 051 | Курчатовский РЭС | Курская область | Артюховский с/с | 10/0,4 | 0.063 | 0.010815 | 0.049262
5794 | ТП 163 | Медвенский РЭС | Курская область | Гостомлянский с/с, с.Тарасово | 10/0,4 | 0.063 | 0.0087369 | 0.051224
5795 | ТП 358 | Курчатовский РЭС | Курская область | Артюховский с/с | 10/0,4 | 0.25 | 0.077184 | 0.16314
5796 | КТП 6185 01/160 | Кореневский РЭС | Курская область | Викторовский с/с | 10/0,4 | 0.16 | 0 | 0.15104
5797 | ТП 048 | Курчатовский РЭС | Курская область | Черницынский с/с | 10/0,4 | 0.04 | 0.019113 | 0.019717
5798 | ТП 046 | Курчатовский РЭС | Курская область | Артюховский с/с | 10/0,4 | 0.16 | 0.054666 | 0.099435
5799 | ТП 164 | Медвенский РЭС | Курская область | Гостомлянский с/с, с.Тарасово | 10/0,4 | 0.1 | 0.061955 | 0.035914
5800 | ТП 160 | Медвенский РЭС | Курская область | Гостомлянский с/с, д.Липник | 10/0,4 | 0.1 | 0.0057153 | 0.089005
5801 | ТП 213 | Медвенский РЭС | Курская область | Гостомлянский с/с, с.Тарасово | 10/0,4 | 0.16 | 0.046308 | 0.10733
5802 | ТП 266 | Медвенский РЭС | Курская область | Гостомлянский с/с, с.Тарасово | 10/0,4 | 0.25 | 0.044073 | 0.1944
5803 | ТП 358 | Медвенский РЭС | Курская область | Гостомлянский с/с, с.Тарасово | 10/0,4 | 0.25 | 0.025272 | 0.21214
5804 | ТП 158 | Медвенский РЭС | Курская область | Гостомлянский с/с, д.2-е Плесы | 10/0,4 | 0.1 | 0.0573 | 0.040309
5805 | КТП 603 03/160 | Кореневский РЭС | Курская область | Кореневский с/с | 10/0,4 | 0.16 | 0.1376 | 0.021146
5806 | ТП 359 | Медвенский РЭС | Курская область | Гостомлянский с/с, с.Тарасово | 10/0,4 | 0.25 | 0.013938 | 0.22284
5807 | ТП 042 | Курчатовский РЭС | Курская область | Артюховский с/с | 10/0,4 | 0.063 | 0.03969 | 0.022005
5808 | ТП 045 | Курчатовский РЭС | Курская область | Артюховский с/с | 10/0,4 | 0.06 | 0.020445 | 0.03734
5809 | ТП 370 | Курчатовский РЭС | Курская область | Катыринский с/с | 10/0,4 | 0.25 | 0.046308 | 0.19229
5810 | ТП 369 | Курчатовский РЭС | Курская область | Катыринский с/с | 10/0,4 | 0.25 | 0.075969 | 0.16429
5811 | ТП 170 | Медвенский РЭС | Курская область | Гостомлянский с/с, с.Глебово | 10/0,4 | 0.063 | 0.018543 | 0.041967
5812 | ТП 040 | Курчатовский РЭС | Курская область | Катыринский с/с | 10/0,4 | 0.04 | 0.011683 | 0.026731
5813 | ТП 368 | Курчатовский РЭС | Курская область | Катыринский с/с | 10/0,4 | 0.25 | 0.047821 | 0.19086
5814 | ТП 162 | Медвенский РЭС | Курская область | Гостомлянский с/с, с.Тарасово | 10/0,4 | 0.063 | 0.041793 | 0.02002
5815 | ТП 104 Жил. дом | Золотухинский РЭС | Курская область | пгт.Золотухино | 10/0,4 | 0.16 | 0.0159 | 0.13603
5816 | ТП 105 Скважина | Золотухинский РЭС | Курская область | Донской с/с, д.Матвеевка | 10/0,4 | 0.04 | 0.0344 | 0.0052864
5817 | ТП 106 Матвеевка | Золотухинский РЭС | Курская область | Донской с/с, д.Матвеевка | 10/0,4 | 0.16 | 0.044885 | 0.10867
5818 | ТП 107 Матвеевка МТф | Золотухинский РЭС | Курская область | Донской с/с, д.Матвеевка | 10/0,4 | 0.1 | 0.010967 | 0.084048
5819 | ТП 108 х.Степь | Золотухинский РЭС | Курская область | Донской с/с, х.Степь | 10/0,4 | 0.04 | 0.01817 | 0.020608
5820 | ТП 109 Чаплыгино | Золотухинский РЭС | Курская область | Донской с/с, д.Чаплыгино | 10/0,4 | 0.1 | 0.0050444 | 0.089638
5821 | ТП 175 | Медвенский РЭС | Курская область | Гостомлянский с/с, с.1-я Гостомля | 10/0,4 | 0.16 | 0.097977 | 0.05855
5822 | ТП 222 | Медвенский РЭС | Курская область | Высокский с/с, д.1-я Переверзевка | 10/0,4 | 0.04 | 0.024364 | 0.01476
5823 | ТП 324 | Медвенский РЭС | Курская область | Гостомлянский с/с, с.1-я Гостомля | 10/0,4 | 0.25 | 0.095001 | 0.14632
5824 | ТП 212 | Медвенский РЭС | Курская область | Гостомлянский с/с, с.2-я Гостомля | 10/0,4 | 0.25 | 0.018341 | 0.21869
5825 | ТП 179 | Медвенский РЭС | Курская область | Гостомлянский с/с, с.Свидное | 10/0,4 | 0.18 | 0.08863 | 0.086253
5826 | ТП 174 | Медвенский РЭС | Курская область | Гостомлянский с/с, с.1-я Гостомля | 10/0,4 | 0.1 | 0.09492 | 0.0047952
5827 | ТП 173 | Медвенский РЭС | Курская область | Гостомлянский с/с, с.2-я Гостомля | 10/0,4 | 0.1 | 0.040673 | 0.056005
5828 | ТП 176 | Медвенский РЭС | Курская область | Гостомлянский с/с, с.1-я Гостомля | 10/0,4 | 0.25 | 0.215 | 0.03304
5829 | ТП 1142 Таран Беседино | Курский РЭС | Курская область | с.Беседино | 10/0,4 | 0.16 | 0.052941 | 0.10106
5830 | ТП 343 | Медвенский РЭС | Курская область | Гостомлянский с/с, с.1-я Гостомля | 10/0,4 | 0.4 | 0.0454 | 0.33474
5831 | ТП 328 | Медвенский РЭС | Курская область | Гостомлянский с/с, с.1-я Гостомля | 10/0,4 | 0.1 | 0.1 | 0
5832 | ТП 110 Заречье | Золотухинский РЭС | Курская область | Донской с/с, д.Чаплыгино | 10/0,4 | 0.4 | 0.048835 | 0.3315
5833 | ТП 1141 Пятерочка | Курский РЭС | Курская область | с.Беседино | 10/0,4 | 0.25 | 0.17416 | 0.071595
5834 | ТП 159 | Медвенский РЭС | Курская область | Гостомлянский с/с, с.2-я Гостомля | 10/0,4 | 0.04 | 0.0344 | 0.0052864
5835 | ТП 1143 Беседино Ветлечебница | Курский РЭС | Курская область | с.Беседино | 10/0,4 | 0.1 | 0.038166 | 0.058371
5836 | КТП 1144 Котовец "Баланина" | Курский РЭС | Курская область | Бесединский с/с | 10/0,4 | 0.1 | 0.078647 | 0.020157
5837 | ТП 1363 | Курский РЭС | Курская область | Курск | 10/0,4 | 0.1 | 0.063 | 0.034928
5838 | ТП 172 | Медвенский РЭС | Курская область | Гостомлянский с/с, х.Домра | 10/0,4 | 0.04 | 0.014392 | 0.024174
5839 | ТП331.20 2/160 Ветлечебница | Золотухинский РЭС | Курская область | п.Золотухино | 10/0,4 | 0.16 | 0.05851 | 0.095807
5840 | ТП 208 | Медвенский РЭС | Курская область | Нижнереутчанский с/с, д.Александровка | 10/0,4 | 0.1 | 0.05679 | 0.04079
5841 | ТП 169 | Медвенский РЭС | Курская область | Гостомлянский с/с, д.1-е Плесы | 10/0,4 | 0.1 | 0.0041969 | 0.090438
5842 | ТП331.20 1/250 Электрическая | Золотухинский РЭС | Курская область | п.Золотухино | 10/0,4 | 0.16 | 0.12256 | 0.03534
5843 | ТП 390 | Медвенский РЭС | Курская область | Гостомлянский с/с, с.Белое | 10/0,4 | 0.25 | 0.020884 | 0.21629
5844 | ТП 171 | Медвенский РЭС | Курская область | Гостомлянский с/с, с.Бугряное | 10/0,4 | 0.1 | 0.0573 | 0.040309
5845 | ТП 168 | Медвенский РЭС | Курская область | Гостомлянский с/с, с.Белое | 10/0,4 | 0.03 | 0.0243 | 0.0053808
5846 | ТП331.20 3/250 Боево МТФ (откл.) | Золотухинский РЭС | Курская область | п.Золотухино | 10/0,4 | 0.25 | 0.215 | 0.03304
5847 | ТП 209 | Медвенский РЭС | Курская область | Нижнереутчанский с/с, д.Александровка | 10/0,4 | 0.16 | 0.0054732 | 0.14587
5848 | ТП 187 (333.1) д.Александровка | Золотухинский РЭС | Курская область | Дмитриевский с/с, д.Александровка | 10/0,4 | 0.1 | 0.0040759 | 0.090552
5849 | ТП 106 | Курчатовский РЭС | Курская область | Лобазовский с/с | 10/0,4 | 0.1 | 0.1 | 0
5850 | ТП 108 | Курчатовский РЭС | Курская область | Плотавский с/с | 10/0,4 | 0.1 | 0.086007 | 0.01321
5851 | ТП 124 | Курчатовский РЭС | Курская область | Плотавский с/с | 10/0,4 | 0.1 | 0.037626 | 0.058881
5852 | ТП 110 | Курчатовский РЭС | Курская область | Плотавский с/с | 10/0,4 | 0.25 | 0.03178 | 0.206
5853 | ТП 114 | Курчатовский РЭС | Курская область | Плотавский с/с | 10/0,4 | 0.1 | 0.068165 | 0.030052
5854 | ТП 109 | Курчатовский РЭС | Курская область | Плотавский с/с | 10/0,4 | 0.1 | 0.030483 | 0.065624
5855 | ТП 383 | Курчатовский РЭС | Курская область | д.Плотава 77 | 10/0,4 | 0.25 | 0.022094 | 0.21514
5856 | ТП 616 10/250 (ТП 035) | Черемисиновский РЭС | Курская область | Липовский с/с | 10/0,4 | 0.25 | 0.012596 | 0.22411
5857 | ТП 095 | Курчатовский РЭС | Курская область | Плотавский с/с | 10/0,4 | 0.25 | 0.028758 | 0.20885
5858 | ТП 346 13/160 | Мантуровский РЭС | Курская область | Сеймский с/с | 10/0,4 | 0.16 | 0.074405 | 0.080802
5859 | ТП 470/100 ПС Воропаево №16 | Железногорский РЭС | Курская область | Кармановский с/с | 10/0,4 | 0.1 | 0.090179 | 0.0092714
5860 | ТП 112 | Курчатовский РЭС | Курская область | Плотавский с/с | 10/0,4 | 0.04 | 0.012112 | 0.026327
5861 | ТП 113 | Курчатовский РЭС | Курская область | д.Охочевка | 10/0,4 | 0.16 | 0.022574 | 0.12973
5862 | ТП 115 | Курчатовский РЭС | Курская область | Плотавский с/с | 10/0,4 | 0.16 | 0.015814 | 0.13611
5863 | СКТП 116 | Курчатовский РЭС | Курская область | Плотавский с/с | 10/0,4 | 0.25 | 0.030317 | 0.20738
5864 | ТП 118 | Курчатовский РЭС | Курская область | Плотавский с/с | 10/0,4 | 0.1 | 0.065078 | 0.032967
5865 | ТП 120 | Курчатовский РЭС | Курская область | Плотавский с/с | 10/0,4 | 0.25 | 0.055095 | 0.18399
5866 | ТП 125 | Курчатовский РЭС | Курская область | Плотавский с/с | 10/0,4 | 0.1 | 0.1 | 0
5867 | ТП 618 8/63 (ТП 052) | Черемисиновский РЭС | Курская область | Ефремовский с/с | 10/0,4 | 0.063 | 0.0049385 | 0.05481
5868 | ТП 096 | Курчатовский РЭС | Курская область | д.Артюховка | 10/0,4 | 0.03 | 0.03 | 0
5869 | ТП 618 12/100 (ТП 056) | Черемисиновский РЭС | Курская область | Ефремовский с/с | 10/0,4 | 0.1 | 0.013524 | 0.081633
5870 | ТП 618 1/160 (ТП 045) | Черемисиновский РЭС | Курская область | Ефремовский с/с | 10/0,4 | 0.16 | 0.064139 | 0.090492
5871 | ТП 188 (333.1) д.Харьков | Золотухинский РЭС | Курская область | Дмитриевский с/с, д.Шумское | 10/0,4 | 0.1 | 0.033525 | 0.062752
5872 | ТП 191 (333.1) Правление | Золотухинский РЭС | Курская область | Дмитриевский с/с, д.Дмитриевка | 10/0,4 | 0.1 | 0.034156 | 0.062157
5873 | ТП 192 (333.1) д.Дмитриевка быт | Золотухинский РЭС | Курская область | Дмитриевский с/с, д.Дмитриевка | 10/0,4 | 0.1 | 0.062858 | 0.035062
5874 | ТП 618 11/160 (ТП 055) | Черемисиновский РЭС | Курская область | Ефремовский с/с | 10/0,4 | 0.16 | 0.056416 | 0.097783
5875 | ТП 193 (333.1) д.Останково | Золотухинский РЭС | Курская область | Дмитриевский с/с, д.Останково | 10/0,4 | 0.16 | 0.1376 | 0.021146
5876 | ТП 194 (333.1) д.Останково быт | Золотухинский РЭС | Курская область | Дмитриевский с/с, д.Останково | 10/0,4 | 0.063 | 0.012429 | 0.047739
5877 | ТП 185 (333.1) д.Сергиевка Д.Сад | Золотухинский РЭС | Курская область | Дмитриевский с/с, д.Дмитриевка | 10/0,4 | 0.16 | 0.074647 | 0.080573
5878 | ТП 019 | Курчатовский РЭС | Курская область | Дьяконовский с/с | 10/0,4 | 0.1 | 0.1 | 0
5879 | ТП 616 5/250 (ТП 030) | Черемисиновский РЭС | Курская область | Липовский с/с | 10/0,4 | 0.25 | 0.0048426 | 0.23143
5880 | ТП 183 (333.1) д.Сергиевка | Золотухинский РЭС | Курская область | Дмитриевский с/с, д.Сергиевка | 10/0,4 | 0.1 | 0.024269 | 0.07149
5881 | ТП 618 3/160 (ТП 047) | Черемисиновский РЭС | Курская область | Ефремовский с/с | 10/0,4 | 0.16 | 0.022392 | 0.1299
5882 | ТП 263 | Курчатовский РЭС | Курская область | Дьяконовский с/с | 10/0,4 | 0.25 | 0.25 | 0
5883 | ТП 184 (333.1) д.Сергиевка Быт | Золотухинский РЭС | Курская область | Дмитриевский с/с, д.Сергиевка | 10/0,4 | 0.04 | 0.013781 | 0.02475
5884 | ТП 020 | Курчатовский РЭС | Курская область | Дьяконовский с/с | 10/0,4 | 0.1 | 0.034216 | 0.0621
5885 | ТП 021 | Курчатовский РЭС | Курская область | Дьяконовский с/с | 10/0,4 | 0.25 | 0.25 | 0
5886 | ТП 186 (333.1) д.Телегино | Золотухинский РЭС | Курская область | Дмитриевский с/с, д.Телегино | 10/0,4 | 0.1 | 0.0080054 | 0.086843
5887 | ТП 322 (П) | Курчатовский РЭС | Курская область | г.Курчатов | 10/0,4 | 0.5 | 0.027598 | 0.2356
5888 | ТП 039 | Курчатовский РЭС | Курская область | с.Дьяконово | 10/0,4 | 0.16 | 0.086885 | 0.069021
5889 | ТП 189 (333.1) д.Шумское | Золотухинский РЭС | Курская область | Дмитриевский с/с, д.Шумское | 10/0,4 | 0.1 | 0.028445 | 0.067548
5890 | ТП 022 | Курчатовский РЭС | Курская область | Дьяконовский с/с | 10/0,4 | 0.063 | 0.063 | 0
5891 | ТП 024 | Курчатовский РЭС | Курская область | д.Семенихино | 10/0,4 | 0.1 | 0.07441 | 0.024157
5892 | ТП 247 | Курчатовский РЭС | Курская область | Дьяконовский с/с | 10/0,4 | 0.04 | 0.04 | 0
5893 | ТП 025 | Курчатовский РЭС | Курская область | Катыринский с/с | 10/0,4 | 0.063 | 0.063 | 0
5894 | ТП 026 | Курчатовский РЭС | Курская область | Катыринский с/с | 10/0,4 | 0.16 | 0.089392 | 0.066654
5895 | ТП 035 | Курчатовский РЭС | Курская область | Катыринский с/с | 10/0,4 | 0.16 | 0.16 | 0
5896 | ТП 618 6/160 (ТП 050) | Черемисиновский РЭС | Курская область | Ефремовский с/с | 10/0,4 | 0.16 | 0.035311 | 0.11771
5897 | ТП 038 | Курчатовский РЭС | Курская область | Катыринский с/с | 10/0,4 | 0.25 | 0.12846 | 0.11474
5898 | ТП 378 | Курчатовский РЭС | Курская область | Катыринский с/с | 10/0,4 | 0.04 | 0.0086764 | 0.02957
5899 | ТП 028 | Курчатовский РЭС | Курская область | д.Митрофаново | 10/0,4 | 0.25 | 0.047533 | 0.19113
5900 | ТП 313 | Курчатовский РЭС | Курская область | Катыринский с/с | 10/0,4 | 0.25 | 0.054086 | 0.18494
5901 | ТП 029 | Курчатовский РЭС | Курская область | Катыринский с/с | 10/0,4 | 0.2 | 0.037984 | 0.065695
5902 | ТП 346 | Курчатовский РЭС | Курская область | Катыринский с/с | 10/0,4 | 0.25 | 0.11402 | 0.12837
5903 | СКТП 298 | Курчатовский РЭС | Курская область | Катыринский с/с | 10/0,4 | 0.25 | 0.14831 | 0.095995
5904 | СКТП 031 | Курчатовский РЭС | Курская область | д.Лозовское | 10/0,4 | 0.063 | 0.060275 | 0.002572
5905 | СКТП 284 | Курчатовский РЭС | Курская область | Катыринский с/с | 10/0,4 | 0.25 | 0.033515 | 0.20436
5906 | ТП 033 | Курчатовский РЭС | Курская область | Катыринский с/с | 10/0,4 | 0.25 | 0.13321 | 0.11025
5907 | ТП 325 | Курчатовский РЭС | Курская область | Катыринский с/с | 10/0,4 | 0.16 | 0.16 | 0
5908 | ТП 360 | Курчатовский РЭС | Курская область | Катыринский с/с | 10/0,4 | 0.16 | 0.10791 | 0.049169
5909 | ТП 034 | Курчатовский РЭС | Курская область | Катыринский с/с | 10/0,4 | 0.16 | 0.14679 | 0.012469
5910 | ТП 056 | Курчатовский РЭС | Курская область | Катыринский с/с | 10/0,4 | 0.25 | 0.086753 | 0.1541
5911 | ТП331.7 1/40 Некрасово | Золотухинский РЭС | Курская область | Донской с/с, д.Некрасово | 10/0,4 | 0.04 | 0.0324 | 0.0071744
5912 | ТП331.7 2/40 Лутовка | Золотухинский РЭС | Курская область | Донской с/с, д.Некрасово | 10/0,4 | 0.04 | 0.0040557 | 0.033931
5913 | ТП331.7 3/16 д. Басово | Золотухинский РЭС | Курская область | Ануфриевский с/с, д.Басово | 10/0,4 | 0.016 | 0.01296 | 0.0028698
5914 | ТП 375 6/2*250 | Мантуровский РЭС | Курская область | Останинский с/с | 10/0,4 | 0.5 | 0.10048 | 0.15839
5915 | ТП 618 7/100 (ТП 051) | Черемисиновский РЭС | Курская область | Ефремовский с/с | 10/0,4 | 0.16 | 0.012243 | 0.13948
5916 | ТП 618 2/160 (ТП 046) | Черемисиновский РЭС | Курская область | Новосавинский с/с | 10/0,4 | 0.16 | 0.019633 | 0.13251
5917 | СКТП 001 | Курчатовский РЭС | Курская область | п.Прямицыно | 10/0,4 | 0.16 | 0.16 | 0
5918 | ТП 051 (331.8) Водозабор | Золотухинский РЭС | Курская область | Донской с/с | 10/0,4 | 0.04 | 0.033848 | 0.0058076
5919 | ТП 052 (331.8) Николаевка быт | Золотухинский РЭС | Курская область | Донской с/с, д.Николаевка | 10/0,4 | 0.04 | 0.017696 | 0.021055
5920 | ТП 053 (331.8) Быт | Золотухинский РЭС | Курская область | Донской с/с, д.Николаевка | 10/0,4 | 0.1 | 0.013741 | 0.081429
5921 | ТП 425 | Курчатовский РЭС | Курская область | п.Прямицыно | 10/0,4 | 0.04 | 0.033843 | 0.0058124
5922 | ТП 618 4/100 (ТП 048) | Черемисиновский РЭС | Курская область | Ефремовский с/с | 10/0,4 | 0.1 | 0.081311 | 0.017643
5923 | ТП 054 (331.8) д.Халтурино | Золотухинский РЭС | Курская область | Донской с/с, д.Халтурино | 10/0,4 | 0.063 | 0.030539 | 0.030643
5924 | ТП 055 (331.8) д.Революционное | Золотухинский РЭС | Курская область | Донской с/с, д.Николаевка | 10/0,4 | 0.1 | 0.085185 | 0.013986
5925 | ТП 260 | Курчатовский РЭС | Курская область | п.Прямицыно | 10/0,4 | 0.04 | 0.016233 | 0.022436
5926 | ТП 015 | Медвенский РЭС | Курская область | Панинский с/с | 10/0,4 | 0.063 | 0.0077684 | 0.052139
5927 | ТП 056 (331.8) д.Халтурино СТФ | Золотухинский РЭС | Курская область | Донской с/с, д.Халтурино | 10/0,4 | 0.16 | 0.1296 | 0.028698
5928 | ТП 016 | Курчатовский РЭС | Курская область | Дьяконовский с/с | 10/0,4 | 0.1 | 0.05418 | 0.043254
5929 | ТП 018 | Курчатовский РЭС | Курская область | д.Ванина | 10/0,4 | 0.16 | 0.082849 | 0.07283
5930 | ТП 058 (331.8) ЦУ Школа | Золотухинский РЭС | Курская область | Революционный с/с, д.Революционное | 10/0,4 | 0.63 | 0.07447 | 0.52442
5931 | ТП 262 | Курчатовский РЭС | Курская область | Б.Долженковский с/с | 10/0,4 | 0.25 | 0.084655 | 0.15609
5932 | ТП 059 (331.8) д.Загатье | Золотухинский РЭС | Курская область | Донской с/с, д.Косогор | 10/0,4 | 0.1 | 0.081 | 0.017936
5933 | ЗТП 017 | Курчатовский РЭС | Курская область | Б.Долженковский с/с | 10/0,4 | 0.4 | 0.012964 | 0.36536
5934 | ТП 016 | Медвенский РЭС | Курская область | Панинский с/с, с.2-е Панино | 10/0,4 | 0.1 | 0.055771 | 0.041752
5935 | ТП 057 (331.8) д.Николаевка МТФ | Золотухинский РЭС | Курская область | Донской с/с, д.Николаевка | 10/0,4 | 0.16 | 0.0046358 | 0.14666
5936 | ТП 060 (331.8) д.Косогор | Золотухинский РЭС | Курская область | Донской с/с, д.Косогор | 10/0,4 | 0.063 | 0.016228 | 0.044153
5937 | ТП 061 (331.8) д.Косогор | Золотухинский РЭС | Курская область | Донской с/с, д.Косогор | 10/0,4 | 0.1 | 0.0072589 | 0.087548
5938 | ТП 617 7/160 (ТП 040) | Черемисиновский РЭС | Курская область | Липовский с/с | 10/0,4 | 0.16 | 0.0099526 | 0.14164
5939 | ТП 612 2/160 (ТП 012) | Черемисиновский РЭС | Курская область | Ниженский с/с | 10/0,4 | 0.16 | 0.019093 | 0.13302
5940 | ТП 617 8/160 (ТП 041) | Черемисиновский РЭС | Курская область | Липовский с/с | 10/0,4 | 0.16 | 0.021575 | 0.13067
5941 | ТП 617 4/100 (ТП 039) | Черемисиновский РЭС | Курская область | Липовский с/с | 10/0,4 | 0.1 | 0.011819 | 0.083243
5942 | ТП 295 | Курчатовский РЭС | Курская область | Дьяконовский с/с | 10/0,4 | 0.04 | 0.031285 | 0.0082267
5943 | ТП 024 | Медвенский РЭС | Курская область | Панинский с/с, с.Тарусовка | 10/0,4 | 0.1 | 0.029373 | 0.066671
5944 | ТП 617 12/100 (ТП 042) | Черемисиновский РЭС | Курская область | Липовский с/с | 10/0,4 | 0.1 | 0.0049586 | 0.089719
5945 | ТП 081 | Курчатовский РЭС | Курская область | Дьяконовский с/с | 10/0,4 | 0.16 | 0.1352 | 0.023411
5946 | ТП 288 | Курчатовский РЭС | Курская область | Дьяконовский с/с | 10/0,4 | 0.1 | 0.045934 | 0.051038
5947 | ТП 079 | Курчатовский РЭС | Курская область | Дьяконовский с/с | 10/0,4 | 0.1 | 0.1 | 0
5948 | ТП 076 | Курчатовский РЭС | Курская область | Дьяконовский с/с | 10/0,4 | 0.1 | 0.1 | 0
5949 | ТП 617 1/100 (ТП 037) | Черемисиновский РЭС | Курская область | Липовский с/с | 10/0,4 | 0.1 | 0.0072841 | 0.087524
5950 | ТП 317 | Курчатовский РЭС | Курская область | Дьяконовский с/с | 10/0,4 | 0.1 | 0.04209 | 0.054667
5951 | СКТП 077 | Курчатовский РЭС | Курская область | Дьяконовский с/с | 10/0,4 | 0.063 | 0.023199 | 0.037572
5952 | ТП 078 | Курчатовский РЭС | Курская область | Дьяконовский с/с | 10/0,4 | 0.1 | 0.097533 | 0.0023286
5953 | ЗТП 002 | Курчатовский РЭС | Курская область | п.Прямицыно | 10/0,4 | 0.65 | 0.325 | 0
5954 | ТП 287 | Курчатовский РЭС | Курская область | Дьяконовский с/с | 10/0,4 | 0.1 | 0.1 | 0
5955 | МТП 356 | Курчатовский РЭС | Курская область | с.Дьяконово | 10/0,4 | 0.16 | 0.083868 | 0.071869
5956 | ТП 617 10/63 (ТП 044) | Черемисиновский РЭС | Курская область | Липовский с/с | 10/0,4 | 0.063 | 0.011093 | 0.049001
5957 | ТП 083 | Курчатовский РЭС | Курская область | Дьяконовский с/с | 10/0,4 | 0.063 | 0.010089 | 0.049948
5958 | СКТП 085 | Курчатовский РЭС | Курская область | с. Дьяконово | 10/0,4 | 0.063 | 0.04094 | 0.020824
5959 | ТП 285 | Курчатовский РЭС | Курская область | Дьяконовский с/с | 10/0,4 | 0.1 | 0.072246 | 0.0262
5960 | СКТП 364 | Курчатовский РЭС | Курская область | Дьяконовский с/с | 10/0,4 | 0.16 | 0.10611 | 0.050869
5961 | ТП 087 | Курчатовский РЭС | Курская область | Дьяконовский с/с | 10/0,4 | 0.1 | 0.1 | 0
5962 | ТП 088 | Курчатовский РЭС | Курская область | Дьяконовский с/с | 10/0,4 | 0.16 | 0.16 | 0
5963 | ТП 617 3/63 (ТП 038) | Черемисиновский РЭС | Курская область | Липовский с/с | 10/0,4 | 0.063 | 0.0070369 | 0.052829
5964 | СКТП 384 | Курчатовский РЭС | Курская область | Дьяконовский с/с | 10/0,4 | 0.16 | 0.079379 | 0.076107
5965 | ТП 090 | Курчатовский РЭС | Курская область | Дьяконовский с/с | 10/0,4 | 0.25 | 0.215 | 0.03304
5966 | ЗТП 007 | Курчатовский РЭС | Курская область | п.Прямицыно | 10/0,4 | 0.32 | 0.16 | 0
5967 | ТП 089 | Курчатовский РЭС | Курская область | Дьяконовский с/с | 10/0,4 | 0.16 | 0.055584 | 0.098569
5968 | ТП 093 | Курчатовский РЭС | Курская область | Дьяконовский с/с | 10/0,4 | 0.063 | 0.020485 | 0.040134
5969 | ТП 023 | Медвенский РЭС | Курская область | Панинский с/с, с.Тарусовка | 10/0,4 | 0.063 | 0.03859 | 0.023043
5970 | ТП 022 | Медвенский РЭС | Курская область | Амосовский с/с, х.Осиновый | 10/0,4 | 0.1 | 0.020319 | 0.075219
5971 | ТП 019 | Медвенский РЭС | Курская область | Панинский с/с, с.1-е Панино | 10/0,4 | 0.16 | 0.1296 | 0.028698
5972 | ТП 372 | Медвенский РЭС | Курская область | пгт.Медвенка | 10/0,4 | 0.4 | 0.021842 | 0.35698
5973 | ТП 018 | Медвенский РЭС | Курская область | Панинский с/с, с.1-е Панино | 10/0,4 | 0.25 | 0.1435 | 0.10053
5974 | ТП 384 | Медвенский РЭС | Курская область | Панинский с/с, с.1-е Панино | 10/0,4 | 0.8 | 0.094905 | 0.32319
5975 | ТП 373 | Медвенский РЭС | Курская область | Панинский с/с, с.Панино | 10/0,4 | 0.25 | 0.048371 | 0.19034
5976 | ТП 296 (336.12) Сергиевское Быт | Золотухинский РЭС | Курская область | Ануфриевский с/с, д.Сергеевское | 10/0,4 | 0.25 | 0.11963 | 0.12307
5977 | ТП 297 (336.12) Водокачка | Золотухинский РЭС | Курская область | Ануфриевский с/с, д.Сергеевское | 10/0,4 | 0.25 | 0.02619 | 0.21128
5978 | КТП 1150 Беседино "Некрасов" | Курский РЭС | Курская область | Бесединский с/с | 10/0,4 | 0.25 | 0.11265 | 0.12966
5979 | ТП 1151 Беседино Папа. | Курский РЭС | Курская область | с.Беседино | 10/0,4 | 0.16 | 0.06255 | 0.091992
5980 | КТП 1152 Беседино Крехова | Курский РЭС | Курская область | Бесединский с/с | 10/0,4 | 0.25 | 0.031517 | 0.20625
5981 | ТП 1153 Беседино Ерохинские д. | Курский РЭС | Курская область | Бесединский с/с | 10/0,4 | 0.16 | 0.058243 | 0.096059
5982 | КТП 1154 Кутепово | Курский РЭС | Курская область | Бесединский с/с | 10/0,4 | 0.1 | 0.069098 | 0.029171
5983 | ТП 1155 Чуйково | Курский РЭС | Курская область | Бесединский с/с | 10/0,4 | 0.1 | 0.046408 | 0.05059
5984 | ТП 1156 Алябьево школа | Курский РЭС | Курская область | д.Полевая | 10/0,4 | 0.25 | 0.05005 | 0.18875
5985 | ТП 1157 Алябьево Водозабор | Курский РЭС | Курская область | с.Алябьево | 10/0,4 | 0.025 | 0.020324 | 0.0044143
5986 | КТП 1158 Алябьево "Алота" | Курский РЭС | Курская область | с.Алябьево | 10/0,4 | 0.1 | 0.053415 | 0.043976
5987 | ТП 1159 Беломестное | Курский РЭС | Курская область | Бесединский с/с | 10/0,4 | 0.4 | 0.073456 | 0.30826
5988 | ТП 1205 Беломестное СТФ | Курский РЭС | Курская область | с.Беломестное | 10/0,4 | 0.1 | 0.1 | 0
5989 | ТП 1160 п/п "Орлёнок" | Курский РЭС | Курская область | Бесединский с/с | 10/0,4 | 0.063 | 0.063 | 0
5990 | КТП 1161 Кувшиново | Курский РЭС | Курская область | с.Кувшиново | 10/0,4 | 0.063 | 0.063 | 0
5991 | ТП 342 (365.15) д.Луганка | Золотухинский РЭС | Курская область | Свободинский с/с, д.Никулино | 10/0,4 | 0.04 | 0.029252 | 0.010146
5992 | ТП 343 (365.15) ИТК | Золотухинский РЭС | Курская область | Донской с/с | 10/0,4 | 0.063 | 0.0031981 | 0.056453
5993 | ТП 344 (365.15) д.Спиртовка | Золотухинский РЭС | Курская область | Свободинский с/с, д.Никулино | 10/0,4 | 0.16 | 0.095591 | 0.060802
5994 | ТП 347 (365.15) д.Урывы | Золотухинский РЭС | Курская область | Донской с/с, д.Реутово | 10/0,4 | 0.16 | 0.016177 | 0.13577
5995 | ТП 349 (365.15) д.Лягушено | Золотухинский РЭС | Курская область | Донской с/с, д.Реутово | 10/0,4 | 0.1 | 0.019925 | 0.07559
5996 | ТП 146 | Курчатовский РЭС | Курская область | Никольский с/с | 10/0,4 | 0.16 | 0.0040607 | 0.14721
5997 | ТП 348 (365.15) д.Паньковка | Золотухинский РЭС | Курская область | Донской с/с, д.Реутово | 10/0,4 | 0.04 | 0.04 | 0
5998 | ТП 147 | Курчатовский РЭС | Курская область | Никольский с/с | 10/0,4 | 0.04 | 0.010018 | 0.028303
5999 | ТП 353 (365.15) д.Васюковка | Золотухинский РЭС | Курская область | Донской с/с, д.Реутово | 10/0,4 | 0.1 | 0.074137 | 0.024414
6000 | ТП 148 | Курчатовский РЭС | Курская область | д.Быканово | 10/0,4 | 0.1 | 0.0074153 | 0.0874
6001 | ТП 157 | Курчатовский РЭС | Курская область | Филипповский с/с | 10/0,4 | 0.1 | 0.0059625 | 0.088771
6002 | ТП 158 | Курчатовский РЭС | Курская область | Старковский с/с | 10/0,4 | 0.1 | 0.01246 | 0.082638
6003 | ТП 151 | Курчатовский РЭС | Курская область | Филипповский с/с | 10/0,4 | 0.04 | 0.016001 | 0.022655
6004 | ТП 149 | Курчатовский РЭС | Курская область | д.Филиппова | 10/0,4 | 0.063 | 0.024198 | 0.036629
6005 | ТП 349 | Курчатовский РЭС | Курская область | Филипповский с/с | 10/0,4 | 0.25 | 0.215 | 0.03304
6006 | ТП 352 (365.15) д.Тишановка | Золотухинский РЭС | Курская область | Донской с/с, д.Донское | 10/0,4 | 0.063 | 0.063 | 0
6007 | ТП 308 | Курчатовский РЭС | Курская область | Филипповский с/с | 10/0,4 | 0.04 | 0.0324 | 0.0071744
6008 | ТП 155 | Курчатовский РЭС | Курская область | х. Ильича | 10/0,4 | 0.06 | 0.0486 | 0.010762
6009 | ТП 309 | Курчатовский РЭС | Курская область | д.Соколовка | 10/0,4 | 0.1 | 0.019058 | 0.07641
6010 | ТП 152 | Курчатовский РЭС | Курская область | Филипповский с/с | 10/0,4 | 0.25 | 0.015512 | 0.22136
6011 | ТП 351 (365.15) д.Реутово | Золотухинский РЭС | Курская область | Донской с/с, д.Реутово | 10/0,4 | 0.16 | 0.065945 | 0.088788
6012 | ТП 154 | Курчатовский РЭС | Курская область | д.Алябьева | 10/0,4 | 0.25 | 0.053612 | 0.18539
6013 | ТП 423 | Курчатовский РЭС | Курская область | д.Алябьева | 10/0,4 | 0.16 | 0.10483 | 0.052078
6014 | ТП 354 (365.15) д.Кудлатовка | Золотухинский РЭС | Курская область | Донской с/с, д.Щурово | 10/0,4 | 0.063 | 0.041051 | 0.02072
6015 | ТП 094 | Медвенский РЭС | Курская область | п. Медвенка | 10/0,4 | 0.1 | 0.1 | 0
6016 | ТП 095 | Медвенский РЭС | Курская область | п. Медвенка | 10/0,4 | 0.063 | 0.046777 | 0.015315
6017 | КТП 1162 Клюква МТФ | Курский РЭС | Курская область | Клюквинский с/с | 10/0,4 | 0.1 | 0.050792 | 0.046452
6018 | ТП 100 | Медвенский РЭС | Курская область | п. Медвенка | 10/0,4 | 0.4 | 0.10363 | 0.27978
6019 | КТП 1166 Топоровка | Курский РЭС | Курская область | Клюквинский с/с | 10/0,4 | 0.1 | 0.083505 | 0.015571
6020 | ТП 119 | Медвенский РЭС | Курская область | Китаевский с/с, с.1-я Китаевка | 10/0,4 | 0.315 | 0.025061 | 0.2737
6021 | ТП 136 | Медвенский РЭС | Курская область | п. Медвенка | 10/0,4 | 0.2 | 0.1 | 0
6022 | ТП 166 | Медвенский РЭС | Курская область | п. Медвенка | 10/0,4 | 0.25 | 0.13855 | 0.10521
6023 | ТП 193 | Медвенский РЭС | Курская область | Амосовский с/с, с.Петропавловка | 10/0,4 | 0.16 | 0.042736 | 0.1107
6024 | ТП 215 | Медвенский РЭС | Курская область | Амосовский с/с, Заповедник им.Алехина | 10/0,4 | 0.1 | 0.069764 | 0.028543
6025 | КТП 10кВ №220 МО (между Амос.и Чермошн.) | Медвенский РЭС | Курская область | п. Медвенка | 10/0,4 | 0.1 | 0.1 | 0
6026 | ТП 238 | Медвенский РЭС | Курская область | п. Медвенка | 10/0,4 | 0.1 | 0.071888 | 0.026538
6027 | СКТП 003 | Курчатовский РЭС | Курская область | п.Прямицыно | 10/0,4 | 0.25 | 0.19122 | 0.05549
6028 | СКТП 377 | Курчатовский РЭС | Курская область | п.Прямицыно | 10/0,4 | 0.25 | 0.19613 | 0.050852
6029 | СКТП 361 | Курчатовский РЭС | Курская область | п.Прямицыно | 10/0,4 | 0.1 | 0.046186 | 0.0508
6030 | ТП 316 | Курчатовский РЭС | Курская область | п.Прямицыно | 10/0,4 | 0.1 | 0.059473 | 0.038257
6031 | ТП 326 | Курчатовский РЭС | Курская область | п.Прямицыно | 10/0,4 | 0.16 | 0.082042 | 0.073592
6032 | СКТП 222 | Курчатовский РЭС | Курская область | п.Прямицыно | 10/0,4 | 0.4 | 0.13852 | 0.24684
6033 | ТП 257 | Медвенский РЭС | Курская область | Высокский с/с, х.Кондратьевские Выселки | 10/0,4 | 0.063 | 0.023547 | 0.037243
6034 | ТП 009 | Курчатовский РЭС | Курская область | п.Прямицыно | 10/0,4 | 0.16 | 0.046893 | 0.10677
6035 | СКТП 011 | Курчатовский РЭС | Курская область | п.Прямицыно | 10/0,4 | 0.25 | 0.25 | 0
6036 | ТП 290 | Курчатовский РЭС | Курская область | п.Прямицыно | 10/0,4 | 0.16 | 0.16 | 0
6037 | СКТП 348 | Курчатовский РЭС | Курская область | п.Прямицыно | 10/0,4 | 0.25 | 0.24188 | 0.0076667
6038 | ТП 012 | Курчатовский РЭС | Курская область | п.Прямицыно | 10/0,4 | 0.25 | 0.25 | 0
6039 | СКТП 013 | Курчатовский РЭС | Курская область | п.Прямицыно | 10/0,4 | 0.25 | 0.24017 | 0.0092762
6040 | ТП 014 | Курчатовский РЭС | Курская область | Черницынский с/с | 10/0,4 | 0.25 | 0.23663 | 0.012619
6041 | ТП 304 | Курчатовский РЭС | Курская область | Черницынский с/с | 10/0,4 | 0.16 | 0.11817 | 0.039483
6042 | ТП 299 | Медвенский РЭС | Курская область | п. Медвенка | 10/0,4 | 0.16 | 0.15503 | 0.0046876
6043 | КТП 1167 Клюква | Курский РЭС | Курская область | Клюквинский с/с | 10/0,4 | 0.25 | 0.12227 | 0.12058
6044 | ТП 346 | Медвенский РЭС | Курская область | Медвенский с/с, п.Медвенка | 10/0,4 | 0.25 | 0.20336 | 0.044024
6045 | ТП 127 Горшечное | Горшеченский РЭС | Курская область | рп.Горшечное | 10/0,4 | 0.1 | 0.086 | 0.013216
6046 | ТП 125 Горшечное | Горшеченский РЭС | Курская область | Горшеченкий с/с | 10/0,4 | 0.25 | 0.12509 | 0.11792
6047 | ТП 131 Горшечное | Горшеченский РЭС | Курская область | Горшеченкий с/с | 10/0,4 | 0.25 | 0.12441 | 0.11856
6048 | КТП 1168 Рышково клуб | Курский РЭС | Курская область | Клюквинский с/с | 10/0,4 | 0.16 | 0.10321 | 0.053611
6049 | КТП 1169 Скважина МТФ | Курский РЭС | Курская область | Клюквинский с/с | 10/0,4 | 0.25 | 0.020516 | 0.21663
6050 | ЗТП 128 Горшечное | Горшеченский РЭС | Курская область | Горшеченкий с/с | 10/0,4 | 1.26 | 0.2847 | 0.36578
6051 | ТП 379 | Медвенский РЭС | Курская область | п. Медвенка | 10/0,4 | 0.4 | 0.14251 | 0.24307
6052 | КТП 1170 Ц. У. Клюква школа | Курский РЭС | Курская область | Клюквинский с/с | 10/0,4 | 0.25 | 0.049627 | 0.18915
6053 | СКТП 424 | Курчатовский РЭС | Курская область | д.Маслова, Черницынский с/с | 10/0,4 | 0.06 | 0.06 | 0
6054 | ТП 195 | Курчатовский РЭС | Курская область | с.Черницыно, Черницынский с/с | 10/0,4 | 0.25 | 0.25 | 0
6055 | ТП 196 | Курчатовский РЭС | Курская область | с. Черницыно | 10/0,4 | 0.16 | 0.16 | 0
6056 | ТП 405 | Курчатовский РЭС | Курская область | с.Черницыно, Черницынский с/с | 10/0,4 | 0.1 | 0.060649 | 0.037148
6057 | ТП 396 | Медвенский РЭС | Курская область | Высокский с/с, х.Орешное | 10/0,4 | 0.16 | 0.1008 | 0.055885
6058 | ТП 197 | Курчатовский РЭС | Курская область | Черницынский с/с | 10/0,4 | 0.25 | 0.18056 | 0.065552
6059 | ТП 198 | Курчатовский РЭС | Курская область | с. Черницыно | 10/0,4 | 0.16 | 0.14668 | 0.012573
6060 | ТП 404 | Курчатовский РЭС | Курская область | с.Черницыно, Черницынский с/с | 10/0,4 | 0.16 | 0.14062 | 0.018292
6061 | ТП 199 | Курчатовский РЭС | Курская область | д.Маслова, Черницынский с/с | 10/0,4 | 0.1 | 0.1 | 0
6062 | ТП 200 (П) | Курчатовский РЭС | Курская область | г.Курчатов | 10/0,4 | 0.4 | 0.046913 | 0.33331
6063 | ТП 270 | Курчатовский РЭС | Курская область | Черницынский с/с | 10/0,4 | 0.063 | 0.063 | 0
6064 | КТП 1171 Мелзавод, скважина | Курский РЭС | Курская область | Клюквинский с/с | 10/0,4 | 0.25 | 0.044582 | 0.19391
6065 | МТП 063 | Курчатовский РЭС | Курская область | Черницынский с/с | 10/0,4 | 0.16 | 0.12094 | 0.036873
6066 | ТП 202 | Курчатовский РЭС | Курская область | Черницынский с/с | 10/0,4 | 0.16 | 0.1258 | 0.032288
6067 | ТП 055 (П) | Курчатовский РЭС | Курская область | Черницынский с/с, Октябрьский район | 10/0,4 | 0.63 | 0.42742 | 0.19123
6068 | ТП 1172 Звягинцево-лес | Курский РЭС | Курская область | Клюквинский с/с | 10/0,4 | 0.1 | 0.1 | 0
6069 | ТП 203 | Курчатовский РЭС | Курская область | Черницынский с/с | 10/0,4 | 0.063 | 0.063 | 0
6070 | ТП 332 | Курчатовский РЭС | Курская область | д.Анахино | 10/0,4 | 0.25 | 0.018916 | 0.21814
6071 | ТП 294 | Курчатовский РЭС | Курская область | д.Анахино | 10/0,4 | 0.1 | 0.0044391 | 0.09021
6072 | ТП 407 | Медвенский РЭС | Курская область | Панинский с/с, х.Соломыковские Дворы | 10/0,4 | 0.025 | 0.003067 | 0.020705
6073 | ТП 277 | Курчатовский РЭС | Курская область | д.Анахина, Черницынский с/с | 10/0,4 | 0.16 | 0.1025 | 0.054278
6074 | ТП 269 | Курчатовский РЭС | Курская область | Черницынский с/с | 10/0,4 | 0.16 | 0.063494 | 0.091102
6075 | ТП 408 | Курчатовский РЭС | Курская область | д.Анахина, Черницынский с/с | 10/0,4 | 0.1 | 0.075146 | 0.023462
6076 | МТП 204 | Курчатовский РЭС | Курская область | д.Анахина, Черницынский с/с | 10/0,4 | 0.16 | 0.16 | 0
6077 | ТП 205 | Курчатовский РЭС | Курская область | Черницынский с/с | 10/0,4 | 0.16 | 0.11786 | 0.039778
6078 | ТП 274 | Курчатовский РЭС | Курская область | Черницынский с/с | 10/0,4 | 0.063 | 0.063 | 0
6079 | ТП 412 | Медвенский РЭС | Курская область | п. Медвенка | 10/0,4 | 1.26 | 0.25827 | 0.39378
6080 | ТП 272 | Курчатовский РЭС | Курская область | Черницынский с/с | 10/0,4 | 0.1 | 0.1 | 0
6081 | ТП 023 | Курчатовский РЭС | Курская область | д.Анахина, Черницынский с/с | 10/0,4 | 0.1 | 0.086 | 0.013216
6082 | КТП 1174 Звягинцево-лог | Курский РЭС | Курская область | с.Звягинцево | 10/0,4 | 0.063 | 0.063 | 0
6083 | КТП 1175 Н. дома Звягинцево | Курский РЭС | Курская область | Клюквинский с/с | 10/0,4 | 0.063 | 0.034256 | 0.027134
6084 | КТП 1176 Якунино-быт | Курский РЭС | Курская область | Клюквинский с/с | 10/0,4 | 0.25 | 0.088665 | 0.1523
6085 | ТП 502 | Медвенский РЭС | Курская область | п. Медвенка | 10/0,4 | 0.25 | 0.078218 | 0.16216
6086 | ТП 504 | Медвенский РЭС | Курская область | п. Медвенка | 10/0,4 | 0.25 | 0.13828 | 0.10546
6087 | ТП 506 | Медвенский РЭС | Курская область | п. Медвенка | 10/0,4 | 0.5 | 0.19348 | 0.05987
6088 | ТП 1163 Долгое-магазин | Курский РЭС | Курская область | Клюквинский с/с | 10/0,4 | 0.1 | 0.1 | 0
6089 | ТП 516 | Медвенский РЭС | Курская область | п. Медвенка | 10/0,4 | 0.25 | 0.10974 | 0.13241
6090 | ТП 508 | Медвенский РЭС | Курская область | п. Медвенка | 10/0,4 | 0.063 | 0.053067 | 0.0093768
6091 | ТП 517 | Медвенский РЭС | Курская область | Медвенский с/с, п.Медвенка | 10/0,4 | 0.25 | 0.096025 | 0.14535
6092 | ТП 512 | Медвенский РЭС | Курская область | п. Медвенка | 10/0,4 | 0.25 | 0.14996 | 0.094433
6093 | ТП 518 | Медвенский РЭС | Курская область | п. Медвенка | 10/0,4 | 0.25 | 0.1669 | 0.078443
6094 | КТП 1164 Дурнево-магазин | Курский РЭС | Курская область | Клюквинский с/с | 10/0,4 | 1.6 | 0.20879 | 1.3133
6095 | ТП 509 | Медвенский РЭС | Курская область | Медвенский с/с, п.Медвенка | 10/0,4 | 0.16 | 0.16 | 0
6096 | ТП 533 | Медвенский РЭС | Курская область | п. Медвенка | 10/0,4 | 0.16 | 0.065971 | 0.088764
6097 | ТП 510 | Медвенский РЭС | Курская область | п. Медвенка | 10/0,4 | 0.16 | 0.16 | 0
6098 | ТП 511 | Медвенский РЭС | Курская область | п. Медвенка | 10/0,4 | 0.25 | 0.085336 | 0.15544
6099 | ТП 167 | Курчатовский РЭС | Курская область | д.Малая Долженкова 2-я | 10/0,4 | 0.1 | 0.025747 | 0.070095
6100 | ТП 273 | Курчатовский РЭС | Курская область | Старковский с/с | 10/0,4 | 0.063 | 0.0044492 | 0.055272
6101 | ТП 297 | Курчатовский РЭС | Курская область | Старковский с/с | 10/0,4 | 0.16 | 0.059625 | 0.094754
6102 | ТП 163 | Курчатовский РЭС | Курская область | д.Перькова | 10/0,4 | 0.04 | 0.0095642 | 0.028731
6103 | ТП 161 | Курчатовский РЭС | Курская область | Старковский с/с | 10/0,4 | 0.04 | 0.022256 | 0.01675
6104 | ТП 160 | Курчатовский РЭС | Курская область | Старковский с/с | 10/0,4 | 0.063 | 0.034282 | 0.02711
6105 | КТП 1165 Дурнево | Курский РЭС | Курская область | Клюквинский с/с | 10/0,4 | 0.1 | 0.1 | 0
6106 | КТП 1201 176.209 Халино-лог | Курский РЭС | Курская область | Клюквинский с/с | 10/0,4 | 0.1 | 0.052436 | 0.0449
6107 | КТП 1179 176.209 Халино-лог-2 | Курский РЭС | Курская область | с.Халино | 10/0,4 | 0.1 | 0.015174 | 0.080076
6108 | КТП 1181 176.209 Халино | Курский РЭС | Курская область | Клюквинский с/с | 10/0,4 | 0.1 | 0.1 | 0
6109 | КТП 1182 176.209 Халино пасека | Курский РЭС | Курская область | с.Халино | 10/0,4 | 0.1 | 0.074637 | 0.023943
6110 | ТП 1180 Халино-магазин | Курский РЭС | Курская область | с.Халино | 10/0,4 | 0.1 | 0.028587 | 0.067414
6111 | ЗТП 315 (422.02-1/2х160) п.Лазурный | Курский РЭС | Курская область | п. Лазурный | 10/0,4 | 0.32 | 0.16 | 0
6112 | ТП331.5 1/400 Боево СТФ | Золотухинский РЭС | Курская область | Дмитриевский с/с, д.Боево | 10/0,4 | 0.4 | 0.0064669 | 0.3715
6113 | ТП331.5 3/100 Боево | Золотухинский РЭС | Курская область | Дмитриевский с/с, д.Боево | 10/0,4 | 0.1 | 0.044048 | 0.052819
6114 | ТП331.5 4/100 Школа Боево | Золотухинский РЭС | Курская область | Дмитриевский с/с, д.Боево | 10/0,4 | 0.1 | 0.052184 | 0.045138
6115 | ТП331.5 2/63 Нов. пос. Боево | Золотухинский РЭС | Курская область | Дмитриевский с/с, д.Боево | 10/0,4 | 0.16 | 0.068891 | 0.086007
6116 | ТП331.5 5/63 Боево | Золотухинский РЭС | Курская область | Дмитриевский с/с, д.Боево | 10/0,4 | 0.063 | 0.024369 | 0.036467
6117 | КТП-10кВ Ф 462 7/160 | Советский РЭС | Курская область | Советский с/с | 10/0,4 | 0.16 | 0.057405 | 0.09685
6118 | КТП-10кВ Ф 462 8/250 | Советский РЭС | Курская область | Советский с/с | 10/0,4 | 0.25 | 0.20864 | 0.039048
6119 | ТП 231 (334.2 Магазин) | Золотухинский РЭС | Курская область | Ануфриевский с/с, д.1-я Казанка | 10/0,4 | 0.25 | 0.072584 | 0.16748
6120 | КТП-10кВ Ф 462 10/63 | Советский РЭС | Курская область | Советский с/с | 10/0,4 | 0.063 | 0.046237 | 0.015824
6121 | ТП 233 (334.2) Школа | Золотухинский РЭС | Курская область | Ануфриевский с/с, д.1-я Казанка | 10/0,4 | 0.25 | 0.1253 | 0.11771
6122 | ТП 232 | Золотухинский РЭС | Курская область | Ануфриевский с/с, д.1-я Казанка | 10/0,4 | 0.16 | 0.1376 | 0.021146
6123 | КТП-10кВ Ф 462 12/100 | Советский РЭС | Курская область | Советский с/с | 10/0,4 | 0.1 | 0.016132 | 0.079171
6124 | КТП-10кВ Ф 462 13/63 | Советский РЭС | Курская область | Советский с/с | 10/0,4 | 0.063 | 0.028329 | 0.032729
6125 | ТП 230 (334.2) Мех.мастерские | Золотухинский РЭС | Курская область | Ануфриевский с/с | 10/0,4 | 0.25 | 0.052109 | 0.18681
6126 | ТП 227 (334.2) 1-я Казанка | Золотухинский РЭС | Курская область | Ануфриевский с/с, д.1-я Казанка | 10/0,4 | 0.1 | 0.011012 | 0.084005
6127 | КТП-10кВ Ф 4111 2/100 | Советский РЭС | Курская область | Н.Грайворонский с/с | 10/0,4 | 0.63 | 0.049107 | 0.54836
6128 | КТП-10кВ Ф 4111 4/250 | Советский РЭС | Курская область | Н.Грайворонский с/с | 10/0,4 | 0.25 | 0.014018 | 0.22277
6129 | КТП-10кВ Ф 4111 5/100 | Советский РЭС | Курская область | Н.Грайворонский с/с | 10/0,4 | 0.1 | 0.097745 | 0.0021286
6130 | КТП-10кВ Ф 4111 6/63 | Советский РЭС | Курская область | Н.Грайворонский с/с | 10/0,4 | 0.063 | 0.028571 | 0.032501
6131 | КТП-10кВ Ф 4111 7/63 | Советский РЭС | Курская область | Н.Грайворонский с/с | 10/0,4 | 0.063 | 0.05103 | 0.0113
6132 | КТП-10кВ Ф 4111 8/60 | Советский РЭС | Курская область | Н.Грайворонский с/с | 10/0,4 | 0.06 | 0.0067696 | 0.05025
6133 | ТП334.2 8/160 Новый ток | Золотухинский РЭС | Курская область | Ануфриевский с/с, д.1-я Казанка | 10/0,4 | 0.16 | 0.041051 | 0.11229
6134 | КТП-10кВ Ф 435 1/40 | Советский РЭС | Курская область | В.Рогозецкий с/с | 10/0,4 | 0.04 | 0.012273 | 0.026174
6135 | КТП-10кВ Ф 435 2/160 | Советский РЭС | Курская область | В.Рогозецкий с/с | 10/0,4 | 0.16 | 0.091742 | 0.064435
6136 | КТП-10кВ Ф 435 3/250 | Советский РЭС | Курская область | В.Рогозецкий с/с | 10/0,4 | 0.25 | 0.08071 | 0.15981
6137 | КТП-10кВ Ф 435 5/100 | Советский РЭС | Курская область | В.Рогозецкий с/с | 10/0,4 | 0.1 | 0.033838 | 0.062457
6138 | КТП-10кВ Ф 435 6/100 | Советский РЭС | Курская область | В.Рогозецкий с/с | 10/0,4 | 0.1 | 0.031078 | 0.065062
6139 | КТП-10кВ Ф 459 1/100 | Советский РЭС | Курская область | Александровский с/с | 10/0,4 | 0.1 | 0.027189 | 0.068733
6140 | КТП-10кВ Ф 459 5/40 | Советский РЭС | Курская область | Александровский с/с | 10/0,4 | 0.04 | 0.04 | 0
6141 | ТП 346 (1.7.11-06/100 с.Пробожье) | Дмитриевский РЭС | Курская область | Поповкинский с/с | 10/0,4 | 0.1 | 0.0043079 | 0.090333
6142 | ТП 210 (333.8) Школа | Золотухинский РЭС | Курская область | Дмитриевский с/с, д.1-е Конево | 10/0,4 | 0.16 | 0.017948 | 0.1341
6143 | ТП 211 (333.8) д.Александровка | Золотухинский РЭС | Курская область | Дмитриевский с/с, д.Александровка | 10/0,4 | 0.16 | 0.02216 | 0.13012
6144 | ТП 214 (333.8) д.Конево | Золотухинский РЭС | Курская область | Дмитриевский с/с, д.1-е Конево | 10/0,4 | 0.1 | 0.020919 | 0.074652
6145 | ТП 215 (333.8) д.Конево | Золотухинский РЭС | Курская область | Дмитриевский с/с, д.1-е Конево | 10/0,4 | 0.063 | 0.063 | 0
6146 | ТП 216 (333.8) | Золотухинский РЭС | Курская область | Дмитриевский с/с, д.1-е Конево | 10/0,4 | 0.16 | 0.010795 | 0.14085
6147 | ТП 217 (333.8) Ток | Золотухинский РЭС | Курская область | Дмитриевский с/с, д.1-е Конево | 10/0,4 | 0.16 | 0.021651 | 0.1306
6148 | ТП 218 (333.8) Мастерские | Золотухинский РЭС | Курская область | Дмитриевский с/с, д.1-е Конево | 10/0,4 | 0.063 | 0.0083132 | 0.051624
6149 | ТП 212 (333.8) д.Арсеньевка | Золотухинский РЭС | Курская область | Дмитриевский с/с, д.1-е Конево | 10/0,4 | 0.063 | 0.010396 | 0.049658
6150 | ТП 213 (333.8) д.Арсеньевка | Золотухинский РЭС | Курская область | Дмитриевский с/с, д.1-е Конево | 10/0,4 | 0.063 | 0.022846 | 0.037905
6151 | ТП 260 база РЭС | Дмитриевский РЭС | Курская область | г.Дмитриев | 10/0,4 | 0.1 | 0.063 | 0.034928
6152 | ТП 530 | Дмитриевский РЭС | Курская область | Новопершинский с/с | 10/0,4 | 0.04 | 0.0094481 | 0.028841
6153 | ТП 480 (1.14.1-04/160 с.Черневка) | Дмитриевский РЭС | Курская область | Первоавгустовский с/с | 10/0,4 | 0.16 | 0.1264 | 0.031718
6154 | ТП 482 (1.14.1-03/63 с.Черневка) | Дмитриевский РЭС | Курская область | Первоавгустовский с/с | 10/0,4 | 0.063 | 0.015723 | 0.044629
6155 | ТП 268 (1.6.6-07/250) с.Кр.Дубрава | Дмитриевский РЭС | Курская область | Новопершинский с/с | 10/0,4 | 0.25 | 0.13078 | 0.11254
6156 | ТП 239 (334.7) д.Индюховка | Золотухинский РЭС | Курская область | Ануфриевский с/с, д.Индюховка | 10/0,4 | 0.16 | 0.013822 | 0.13799
6157 | ТП 240 (334.7) д.Ивановка СТФ | Золотухинский РЭС | Курская область | Ануфриевский с/с, д.Ивановка | 10/0,4 | 0.16 | 0.0056951 | 0.14566
6158 | ТП 241 (334.7) д.Ивановка быт | Золотухинский РЭС | Курская область | Ануфриевский с/с, д.Ивановка | 10/0,4 | 0.1 | 0.021953 | 0.073676
6159 | ТП 242 (334.7) д.Седмиховка МТФ | Золотухинский РЭС | Курская область | Ануфриевский с/с, д.Седмиховка | 10/0,4 | 0.016 | 0.0059272 | 0.0095088
6160 | ТП 243 (334.7) Ток | Золотухинский РЭС | Курская область | Ануфриевский с/с, д.Седмиховка | 10/0,4 | 0.25 | 0.25 | 0
6161 | ТП 244 (334.7) Школа | Золотухинский РЭС | Курская область | Ануфриевский с/с, д.Седмиховка | 10/0,4 | 0.16 | 0.16 | 0
6162 | ТП 248 (334.7) д.Матвеевка быт | Золотухинский РЭС | Курская область | Донской с/с, д.Матвеевка | 10/0,4 | 0.063 | 0.0058515 | 0.053948
6163 | ТП 245 (334.7) Магазин | Золотухинский РЭС | Курская область | Ануфриевский с/с, д.1-я Казанка | 10/0,4 | 0.1 | 0.043937 | 0.052924
6164 | ТП 247 (334.7) д.Марфинка МТФ | Золотухинский РЭС | Курская область | Ануфриевский с/с, д.Марфинка | 10/0,4 | 0.1 | 0.014513 | 0.0807
6165 | ТП 246 (334.7) Марфинка быт | Золотухинский РЭС | Курская область | Ануфриевский с/с, д.Марфинка | 10/0,4 | 0.063 | 0.063 | 0
6166 | ТП 389 (1.8.12-14/100) с.Поповкино | Дмитриевский РЭС | Курская область | Поповкинский с/с | 10/0,4 | 0.1 | 0.081 | 0.017936
6167 | ТП 246 с.Береза /АВМ | Дмитриевский РЭС | Курская область | Старогородский с/с | 10/0,4 | 0.25 | 0.046459 | 0.19214
6168 | ТП 011п.Мартовский | Дмитриевский РЭС | Курская область | Поповкинский с/с | 10/0,4 | 0.06 | 0.0081164 | 0.048978
6169 | ТП 367 | Дмитриевский РЭС | Курская область | Поповкинский с/с | 10/0,4 | 0.25 | 0.14325 | 0.10077
6170 | ТП 1050 | Золотухинский РЭС | Курская область | Поныровский с/с, с.2-е Поныри | 10/0,4 | 0.25 | 0.097533 | 0.14393
6171 | ТП 1051 | Золотухинский РЭС | Курская область | Поныровский с/с, с.2-е Поныри | 10/0,4 | 0.063 | 0.040279 | 0.021448
6172 | ТП 1053 | Золотухинский РЭС | Курская область | Поныровский с/с, с.2-е Поныри | 10/0,4 | 0.1 | 0.012515 | 0.082586
6173 | ТП 1052 | Золотухинский РЭС | Курская область | Поныровский с/с, с.2-е Поныри | 10/0,4 | 0.063 | 0.05229 | 0.01011
6174 | ТП 1054 | Золотухинский РЭС | Курская область | Поныровский с/с, с.2-е Поныри | 10/0,4 | 0.25 | 0.020964 | 0.21621
6175 | ТП 1055 | Золотухинский РЭС | Курская область | Поныровский с/с, с.2-е Поныри | 10/0,4 | 0.1 | 0.022241 | 0.073405
6176 | ТП 489 (1.14.2-03/63) с.Неварь /баня/ | Дмитриевский РЭС | Курская область | Первоавгустовский с/с | 10/0,4 | 0.063 | 0.0057304 | 0.054062
6177 | ТП 490 (1.14.2-11/40) с.Г.Кузнецовка | Дмитриевский РЭС | Курская область | Крупецкой с/с | 10/0,4 | 0.063 | 0.0344 | 0.026998
6178 | ТП 1056 | Золотухинский РЭС | Курская область | Поныровский с/с, с.2-е Поныри | 10/0,4 | 0.063 | 0.01651 | 0.043886
6179 | ТП 1057 | Золотухинский РЭС | Курская область | Поныровский с/с, с.2-е Поныри | 10/0,4 | 0.16 | 0.027371 | 0.1252
6180 | ТП 1059 | Золотухинский РЭС | Курская область | Поныровский с/с, с.2-е Поныри | 10/0,4 | 0.1 | 0.014321 | 0.080881
6181 | ТП 1060 | Золотухинский РЭС | Курская область | Поныровский с/с, с.2-е Поныри | 10/0,4 | 0.1 | 0.072614 | 0.025852
6182 | ТП 544 с. Новоалексеевка | Дмитриевский РЭС | Курская область | Новопершинский с/с | 10/0,4 | 0.16 | 0.008404 | 0.14311
6183 | ТП 1061 | Золотухинский РЭС | Курская область | Поныровский с/с, с.2-е Поныри | 10/0,4 | 0.25 | 0.1575 | 0.08732
6184 | ТП 1062 | Золотухинский РЭС | Курская область | Поныровский с/с, с.2-е Поныри | 10/0,4 | 0.25 | 0.031613 | 0.20616
6185 | ТП 1065 | Золотухинский РЭС | Курская область | Поныровский с/с, с.2-е Поныри | 10/0,4 | 0.25 | 0.023981 | 0.21336
6186 | ТП 1063 | Золотухинский РЭС | Курская область | Поныровский с/с, с.2-е Поныри | 10/0,4 | 0.25 | 0.019406 | 0.21768
6187 | ТП 1064 | Золотухинский РЭС | Курская область | Поныровский с/с, с.2-е Поныри | 10/0,4 | 0.063 | 0.047932 | 0.014224
6188 | ТП 1162 | Золотухинский РЭС | Курская область | Поныровский с/с, с.2-е Поныри | 10/0,4 | 0.1 | 0.012389 | 0.082705
6189 | ТП 1161 | Золотухинский РЭС | Курская область | Поныровский с/с, с.2-е Поныри | 10/0,4 | 0.1 | 0.0097458 | 0.0852
6190 | ТП 1164 | Золотухинский РЭС | Курская область | Поныровский с/с, с.1-е Поныри | 10/0,4 | 0.1 | 0.0060785 | 0.088662
6191 | ТП 1080 | Золотухинский РЭС | Курская область | Возовской с/с, п.Возы | 10/0,4 | 0.25 | 0.0058313 | 0.2305
6192 | ТП 1082 | Золотухинский РЭС | Курская область | Возовской с/с, п.Возы | 10/0,4 | 0.4 | 0.20522 | 0.18387
6193 | ТП 1083 | Золотухинский РЭС | Курская область | Возовской с/с, с.Брусовое | 10/0,4 | 0.25 | 0.021418 | 0.21578
6194 | ТП 1084 | Золотухинский РЭС | Курская область | Возовской с/с, с.Брусовое | 10/0,4 | 0.1 | 0.031356 | 0.0648
6195 | ТП 1085 | Золотухинский РЭС | Курская область | Возовской с/с, п.Возы | 10/0,4 | 0.16 | 0.1008 | 0.055885
6196 | ТП 1086 | Золотухинский РЭС | Курская область | Возовской с/с, с.Брусовое | 10/0,4 | 0.25 | 0.039513 | 0.1987
6197 | ТП 1087 | Золотухинский РЭС | Курская область | Возовской с/с, с.Брусовое | 10/0,4 | 0.25 | 0.063489 | 0.17607
6198 | КТП 13/63 ВЛ 10кВ 649.17 | Золотухинский РЭС | Курская область | Возовской с/с, п.Возы | 10/0,4 | 0.063 | 0.031482 | 0.029753
6199 | КТП 16/100 ВЛ 10кВ 649.17 | Золотухинский РЭС | Курская область | Возовской с/с, с.Брусовое | 10/0,4 | 0.1 | 0.073219 | 0.025281
6200 | КТП 15/250 ВЛ 10кВ 649.17 | Золотухинский РЭС | Курская область | Возовской с/с, с.Брусовое | 10/0,4 | 0.1 | 0.013771 | 0.0814
6201 | ТП 1091 | Золотухинский РЭС | Курская область | Возовской с/с, п.Возы | 10/0,4 | 0.063 | 0.014018 | 0.046239
6202 | ТП 1092 | Золотухинский РЭС | Курская область | Возовской с/с, с.Брусовое | 10/0,4 | 0.1 | 0.01307 | 0.082062
6203 | ТП 1094 | Золотухинский РЭС | Курская область | Горяйновский с/с, с.Горяйново | 10/0,4 | 0.1 | 0.057123 | 0.040476
6204 | ТП 1095 | Золотухинский РЭС | Курская область | Горяйновский с/с, с.Горяйново | 10/0,4 | 0.063 | 0.0034605 | 0.056205
6205 | ТП 1096 | Золотухинский РЭС | Курская область | Горяйновский с/с, с.Горяйново | 10/0,4 | 0.25 | 0.014442 | 0.22237
6206 | ТП 1100 | Золотухинский РЭС | Курская область | Горяйновский с/с, с.Горяйново | 10/0,4 | 0.063 | 0.018775 | 0.041748
6207 | ТП 1099 | Золотухинский РЭС | Курская область | Горяйновский с/с, с.Горяйново | 10/0,4 | 0.25 | 0.031532 | 0.20623
6208 | ТП 1097 | Золотухинский РЭС | Курская область | Горяйновский с/с, с.Горяйново | 10/0,4 | 0.1 | 0.056144 | 0.0414
6209 | ТП 1098 | Золотухинский РЭС | Курская область | Горяйновский с/с, с.Горяйново | 10/0,4 | 0.4 | 0.025726 | 0.35331
6210 | ТП 1101 | Золотухинский РЭС | Курская область | Горяйновский с/с, с.Горяйново | 10/0,4 | 0.1 | 0.0040557 | 0.090571
6211 | ТП 1103 | Золотухинский РЭС | Курская область | Горяйновский с/с, с.Горяйново | 10/0,4 | 0.063 | 0.019481 | 0.041082
6212 | ТП 1102 | Золотухинский РЭС | Курская область | Горяйновский с/с, с.Горяйново | 10/0,4 | 0.1 | 0.021832 | 0.07379
6213 | ТП 1104 | Золотухинский РЭС | Курская область | Горяйновский с/с, с.Горяйново | 10/0,4 | 0.1 | 0.030624 | 0.06549
6214 | ТП 1106 | Золотухинский РЭС | Курская область | Горяйновский с/с, с.Горяйново | 10/0,4 | 0.16 | 0.010528 | 0.1411
6215 | ТП 1112 | Золотухинский РЭС | Курская область | В.Смородинский с/с, д.Нижне Смородино | 10/0,4 | 0.063 | 0.0093725 | 0.050624
6216 | ТП 1113 | Золотухинский РЭС | Курская область | В.Смородинский с/с, д.Нижне Смородино | 10/0,4 | 0.063 | 0.0069512 | 0.05291
6217 | ТП 1114 | Золотухинский РЭС | Курская область | В.Смородинский с/с, д.Нижне Смородино | 10/0,4 | 0.1 | 0.021272 | 0.074319
6218 | ТП 1108 | Золотухинский РЭС | Курская область | В.Смородинский с/с, д.Нижне Смородино | 10/0,4 | 0.063 | 0.03969 | 0.022005
6219 | ТП 1111 | Золотухинский РЭС | Курская область | В.Смородинский с/с, д.Нижне Смородино | 10/0,4 | 0.063 | 0.0044643 | 0.055258
6220 | ТП 1110 | Золотухинский РЭС | Курская область | В.Смородинский с/с, д.Нижне Смородино | 10/0,4 | 0.1 | 0.0573 | 0.040309
6221 | ТП 1109 | Золотухинский РЭС | Курская область | В.Смородинский с/с, д.Нижне Смородино | 10/0,4 | 0.063 | 0.0046711 | 0.055062
6222 | ТП 1115 | Золотухинский РЭС | Курская область | В.Смородинский с/с, д.Нижне Смородино | 10/0,4 | 0.16 | 0.1376 | 0.021146
6223 | ТП 1120 | Золотухинский РЭС | Курская область | В.Смородинский с/с, д.Нижне Смородино | 10/0,4 | 0.25 | 0.0044038 | 0.23184
6224 | ТП 1121 | Золотухинский РЭС | Курская область | В.Смородинский с/с, д.Нижне Смородино | 10/0,4 | 0.16 | 0.021661 | 0.13059
6225 | ТП 1122 | Золотухинский РЭС | Курская область | В.Смородинский с/с, д.Нижне Смородино | 10/0,4 | 0.063 | 0.01082 | 0.049258
6226 | ТП 1116 | Золотухинский РЭС | Курская область | В.Смородинский с/с, д.Нижне Смородино | 10/0,4 | 0.1 | 0.029323 | 0.066719
6227 | ТП 1117 | Золотухинский РЭС | Курская область | В.Смородинский с/с, д.Нижне Смородино | 10/0,4 | 0.1 | 0.063 | 0.034928
6228 | ТП 1118 | Золотухинский РЭС | Курская область | В.Смородинский с/с, д.Нижне Смородино | 10/0,4 | 0.16 | 0.010926 | 0.14073
6229 | ТП 1123 | Золотухинский РЭС | Курская область | В.Смородинский с/с, д.Нижне Смородино | 10/0,4 | 0.063 | 0.0051705 | 0.054591
6230 | ТП 1124 | Золотухинский РЭС | Курская область | В.Смородинский с/с, д.Нижне Смородино | 10/0,4 | 0.1 | 0.027214 | 0.06871
6231 | ТП 1125 | Золотухинский РЭС | Курская область | В.Смородинский с/с, д.Нижне Смородино | 10/0,4 | 0.1 | 0.016571 | 0.078757
6232 | ТП 1126 | Золотухинский РЭС | Курская область | В.Смородинский с/с, д.Нижне Смородино | 10/0,4 | 0.16 | 0.024173 | 0.12822
6233 | СТП 1127 | Золотухинский РЭС | Курская область | В.Смородинский с/с, д.Нижне Смородино | 10/0,4 | 0.063 | 0.014351 | 0.045924
6234 | ТП 1128 | Золотухинский РЭС | Курская область | В.Смородинский с/с, д.Нижне Смородино | 10/0,4 | 0.1 | 0.063 | 0.034928
6235 | ТП 1129 | Золотухинский РЭС | Курская область | В.Смородинский с/с, д.Нижне Смородино | 10/0,4 | 0.063 | 0.0032637 | 0.056391
6236 | ТП 1130 | Золотухинский РЭС | Курская область | В.Смородинский с/с, д.Верхне Смородино | 10/0,4 | 0.16 | 0.031588 | 0.12122
6237 | ТП 1131 | Золотухинский РЭС | Курская область | В.Смородинский с/с, д.Верхне Смородино | 10/0,4 | 0.063 | 0.0055186 | 0.054262
6238 | ТП 1132 | Золотухинский РЭС | Курская область | В.Смородинский с/с, д.Верхне Смородино | 10/0,4 | 0.04 | 0.017227 | 0.021498
6239 | ТП 1133 | Золотухинский РЭС | Курская область | В.Смородинский с/с, д.Верхне Смородино | 10/0,4 | 0.1 | 0.0084998 | 0.086376
6240 | ТП 1134 | Золотухинский РЭС | Курская область | В.Смородинский с/с, д.Верхне Смородино | 10/0,4 | 0.063 | 0.011148 | 0.048948
6241 | ТП 1135 | Золотухинский РЭС | Курская область | В.Смородинский с/с, д.Верхне Смородино | 10/0,4 | 0.063 | 0.05103 | 0.0113
6242 | ТП 1136 | Золотухинский РЭС | Курская область | В.Смородинский с/с, д.Верхне Смородино | 10/0,4 | 0.1 | 0.0037429 | 0.090867
6243 | ТП 1137 | Золотухинский РЭС | Курская область | В.Смородинский с/с, д.Верхне Смородино | 10/0,4 | 0.1 | 0.086 | 0.013216
6244 | ТП 1138 | Золотухинский РЭС | Курская область | Возовской с/с, п.Возы | 10/0,4 | 0.1 | 0.028834 | 0.067181
6245 | ТП 1140 | Золотухинский РЭС | Курская область | Возовской с/с, п.Возы | 10/0,4 | 0.1 | 0.037117 | 0.059362
6246 | ТП 1141 | Золотухинский РЭС | Курская область | Возовской с/с, п.Возы | 10/0,4 | 0.063 | 0.017746 | 0.04272
6247 | ТП 1187 | Золотухинский РЭС | Курская область | В.Смородинский с/с, д.Верхне Смородино | 10/0,4 | 0.25 | 0.023477 | 0.21384
6248 | ТП 1188 | Золотухинский РЭС | Курская область | В.Смородинский с/с, д.Верхне Смородино | 10/0,4 | 0.16 | 0.048951 | 0.10483
6249 | ТП 1189 | Золотухинский РЭС | Курская область | В.Смородинский с/с, д.Верхне Смородино | 10/0,4 | 0.063 | 0.0068957 | 0.052962
6250 | ТП 1190 | Золотухинский РЭС | Курская область | В.Смородинский с/с, д.Верхне Смородино | 10/0,4 | 0.063 | 0.010931 | 0.049153
6251 | ТП 1191 | Золотухинский РЭС | Курская область | В.Смородинский с/с, д.Верхне Смородино | 10/0,4 | 0.1 | 0.044446 | 0.052443
6252 | ТП 1192 | Золотухинский РЭС | Курская область | В.Смородинский с/с, д.Верхне Смородино | 10/0,4 | 0.1 | 0.0056043 | 0.08911
6253 | ТП 1193 | Золотухинский РЭС | Курская область | В.Смородинский с/с, д.Верхне Смородино | 10/0,4 | 0.1 | 0.0065073 | 0.088257
6254 | ТП 1194 | Золотухинский РЭС | Курская область | В.Смородинский с/с, д.Верхне Смородино | 10/0,4 | 0.1 | 0.0573 | 0.040309
6255 | ТП 1175 | Золотухинский РЭС | Курская область | Первомайский с/с, с.Березовец | 10/0,4 | 0.16 | 0.01138 | 0.1403
6256 | ТП 1176 | Золотухинский РЭС | Курская область | Первомайский с/с, с.Березовец | 10/0,4 | 0.25 | 0.023088 | 0.2142
6257 | ТП 1178 | Золотухинский РЭС | Курская область | Первомайский с/с, с.Березовец | 10/0,4 | 0.1 | 0.024344 | 0.071419
6258 | ТП 1179 | Золотухинский РЭС | Курская область | Первомайский с/с, с.Березовец | 10/0,4 | 0.063 | 0.024571 | 0.036277
6259 | ТП 1177 | Золотухинский РЭС | Курская область | Первомайский с/с, с.Березовец | 10/0,4 | 0.16 | 0.0114 | 0.14028
6260 | ТП 1180 | Золотухинский РЭС | Курская область | Первомайский с/с, с.Березовец | 10/0,4 | 0.1 | 0.083 | 0.016048
6261 | ТП 1181 | Золотухинский РЭС | Курская область | Первомайский с/с, с.Березовец | 10/0,4 | 0.1 | 0.010316 | 0.084662
6262 | ТП 1182 | Золотухинский РЭС | Курская область | Первомайский с/с, с.Березовец | 10/0,4 | 0.063 | 0.041929 | 0.019891
6263 | ТП 1183 | Золотухинский РЭС | Курская область | Первомайский с/с, с.Березовец | 10/0,4 | 0.063 | 0.0094935 | 0.05051
6264 | ТП 1184 | Золотухинский РЭС | Курская область | Первомайский с/с, с.Березовец | 10/0,4 | 0.1 | 0.015799 | 0.079486
6265 | ТП 1185 | Золотухинский РЭС | Курская область | Первомайский с/с, с.Березовец | 10/0,4 | 0.1 | 0.013837 | 0.081338
6266 | КТП 7/100 ВЛ 10кВ №06 ПС Маяк | Золотухинский РЭС | Курская область | Первомайский с/с, с.Первомайское | 10/0,4 | 0.1 | 0.011244 | 0.083786
6267 | ТП 1144 | Золотухинский РЭС | Курская область | Первомайский с/с, с.Первомайское | 10/0,4 | 0.1 | 0.077558 | 0.021186
6268 | КТП 2/160 ВЛ 10кВ №06 ПС Маяк | Золотухинский РЭС | Курская область | Первомайский с/с, с.Первомайское | 10/0,4 | 0.16 | 0.019234 | 0.13288
6269 | КТП 3/250 ВЛ 10кВ №06 ПС Маяк | Золотухинский РЭС | Курская область | Первомайский с/с, с.Первомайское | 10/0,4 | 0.25 | 0.017045 | 0.21991
6270 | КТП 4/160 ВЛ 10кВ №06 ПС Маяк | Золотухинский РЭС | Курская область | Первомайский с/с, с.Первомайское | 10/0,4 | 0.16 | 0.014139 | 0.13769
6271 | КТП 5/100 ВЛ 10кВ №06 ПС Маяк | Золотухинский РЭС | Курская область | Первомайский с/с, с.Первомайское | 10/0,4 | 0.1 | 0.015466 | 0.0798
6272 | ТП 1172 | Золотухинский РЭС | Курская область | Поныровский с/с, п.Поныри | 10/0,4 | 0.16 | 0.023754 | 0.12862
6273 | ТП 1173 | Золотухинский РЭС | Курская область | Поныровский с/с, п.Поныри | 10/0,4 | 0.25 | 0.020475 | 0.21667
6274 | ТП 1174 | Золотухинский РЭС | Курская область | Поныровский с/с, п.Поныри | 10/0,4 | 0.25 | 0.014619 | 0.2222
6275 | ТП 1166 | Золотухинский РЭС | Курская область | Поныровский с/с, с.1-е Поныри | 10/0,4 | 0.16 | 0.041455 | 0.11191
6276 | ТП 1167 | Золотухинский РЭС | Курская область | Поныровский с/с, с.1-е Поныри | 10/0,4 | 0.1 | 0.028249 | 0.067733
6277 | ТП 1142 | Золотухинский РЭС | Курская область | Первомайский с/с, с.Первомайское | 10/0,4 | 0.25 | 0.019486 | 0.2176
6278 | ТП 195 (333.2) Магазин | Золотухинский РЭС | Курская область | Дмитриевский с/с, д.Сергиевка | 10/0,4 | 0.1 | 0.025853 | 0.069995
6279 | ТП 196 (333.2) Ток | Золотухинский РЭС | Курская область | Дмитриевский с/с, д.Сергиевка | 10/0,4 | 0.4 | 0.021726 | 0.35709
6280 | ТП 197 (333.2) МТФ | Золотухинский РЭС | Курская область | Дмитриевский с/с, д.Сергиевка | 10/0,4 | 0.4 | 0.252 | 0.13971
6281 | ТП 198 (333.2) Жил. пос | Золотухинский РЭС | Курская область | Дмитриевский с/с, д.Сергиевка | 10/0,4 | 0.16 | 0.023618 | 0.12874
6282 | ТП 200 (333.2) х.Бурцев | Золотухинский РЭС | Курская область | Дмитриевский с/с, х.Бурцев | 10/0,4 | 0.063 | 0.016061 | 0.04431
6283 | ТП 201 (333.2) д.Родительское | Золотухинский РЭС | Курская область | Дмитриевский с/с, д.Родительское | 10/0,4 | 0.25 | 0.012263 | 0.22442
6284 | ТП 202 (333.2) д.Федоровка | Золотухинский РЭС | Курская область | Дмитриевский с/с, д.Федоровка | 10/0,4 | 0.1 | 0.081 | 0.017936
6285 | ТП 204 (333.2) д.Сухая Неполка | Золотухинский РЭС | Курская область | Дмитриевский с/с, д.Сухая Неполка | 10/0,4 | 0.1 | 0.046005 | 0.050971
6286 | ТП 203 (333.2) д.Неполка | Золотухинский РЭС | Курская область | Дмитриевский с/с, д.Сухая Неполка | 10/0,4 | 0.1 | 0.051276 | 0.045995
6287 | ТП 205 (333.2) д.Монголия | Золотухинский РЭС | Курская область | Новоспасский с/с, д.Дерлово | 10/0,4 | 0.1 | 0.086 | 0.013216
6288 | ТП 206 (333.2) д.Дерлово | Золотухинский РЭС | Курская область | Новоспасский с/с, д.Дерлово | 10/0,4 | 0.063 | 0.012641 | 0.047539
6289 | ТП 207 (333.2) д.Печки | Золотухинский РЭС | Курская область | Дмитриевский с/с, д.Печки | 10/0,4 | 0.16 | 0.0222 | 0.13008
6290 | ТП 156 с.Дерюгино /МТФ/ | Дмитриевский РЭС | Курская область | Дерюгинский с/с | 10/0,4 | 0.04 | 0.0045147 | 0.033498
6291 | ТП 390 (1.8.12-11/160) с.Меловое /дет.са | Дмитриевский РЭС | Курская область | Поповкинский с/с | 10/0,4 | 0.16 | 0.013247 | 0.13854
6292 | ТП 368 | Дмитриевский РЭС | Курская область | Поповкинский с/с | 10/0,4 | 0.1 | 0.0573 | 0.040309
6293 | ТП 421 п. Лесной | Дмитриевский РЭС | Курская область | Первоавгустовский с/с | 10/0,4 | 0.16 | 0.1008 | 0.055885
6294 | ТП 422 п.Лесной | Дмитриевский РЭС | Курская область | с. Пальцево | 10/0,4 | 0.063 | 0.0060482 | 0.053762
6295 | ТП 150 ул.Баландина | Дмитриевский РЭС | Курская область | Первоавгустовский с/с | 10/0,4 | 0.1 | 0.025742 | 0.0701
6296 | ТП 425 Киликино | Дмитриевский РЭС | Курская область | Дерюгинский с/с | 10/0,4 | 0.063 | 0.015148 | 0.045172
6297 | ТП 235 (334.5) 2-я Казанка | Золотухинский РЭС | Курская область | Ануфриевский с/с, д.2-я Казанка | 10/0,4 | 0.063 | 0.0038741 | 0.055815
6298 | ТП 236 (2/40 Брусовка) | Золотухинский РЭС | Курская область | Ануфриевский с/с, д.Брусовка | 10/0,4 | 0.04 | 0.013887 | 0.02465
6299 | ТП 237(3/160 МТФ Даймен) | Золотухинский РЭС | Курская область | Ануфриевский с/с, с.Нижний Даймен | 10/0,4 | 0.16 | 0.022311 | 0.12998
6300 | ТП 238 Даймен магазин | Золотухинский РЭС | Курская область | Ануфриевский с/с, д.Дайме | 10/0,4 | 0.1 | 0.010144 | 0.084824
6301 | ТП 208 (333.4) д.Сороковые дворы | Золотухинский РЭС | Курская область | Дмитриевский с/с, д.Сороковые Дворы | 10/0,4 | 0.16 | 0.016409 | 0.13555
6302 | ТП 356 (384.17) д.Коврашовка | Золотухинский РЭС | Курская область | Будановский с/с, д.Коврашовка | 10/0,4 | 0.04 | 0.019355 | 0.019489
6303 | ТП 357 (384.17) д.Горяйновка | Золотухинский РЭС | Курская область | Горяйновский с/с, с.Горяйново | 10/0,4 | 0.04 | 0.04 | 0
6304 | ТП 358 (384.17) д.Воробьёвка | Золотухинский РЭС | Курская область | Будановский с/с, д.4-е Уколово | 10/0,4 | 0.063 | 0.0054429 | 0.054334
6305 | ТП 359 (384.17) Уколово | Золотухинский РЭС | Курская область | Будановский с/с, д.3-е Уколово | 10/0,4 | 0.063 | 0.022276 | 0.038443
6306 | ТП 360 (384.17) МТФ | Золотухинский РЭС | Курская область | Свободинский с/с, д.2-я Воробьёвка | 10/0,4 | 0.16 | 0.12281 | 0.035111
6307 | ТП 361 (384.17) Новосёловка | Золотухинский РЭС | Курская область | Будановский с/с, д.1-е Уколово | 10/0,4 | 0.04 | 0.036486 | 0.0033171
6308 | ТП 363 (384.17) д.Н.Сухоребрик | Золотухинский РЭС | Курская область | Будановский с/с, д.Ново Сухоребрик | 10/0,4 | 0.1 | 0.029116 | 0.066914
6309 | ТП 366 (384.17) Д.Сад | Золотухинский РЭС | Курская область | Будановский с/с, д.Ново Сухоребрик | 10/0,4 | 0.16 | 0.061799 | 0.092702
6310 | ТП 368 | Золотухинский РЭС | Курская область | Будановский с/с, д.Ново Сухоребрик | 10/0,4 | 0.16 | 0.1376 | 0.021146
6311 | ТП 367 (384.17) д.Воробьёвка | Золотухинский РЭС | Курская область | Свободинский с/с, д.1-я Воробьёвка | 10/0,4 | 0.1 | 0.02952 | 0.066533
6312 | ТП 364 (384.17) Ст. Сухоребрик | Золотухинский РЭС | Курская область | Будановский с/с, д.Старо Сухоребрик | 10/0,4 | 0.063 | 0.03969 | 0.022005
6313 | ТП 030 (331.6) Фермер | Золотухинский РЭС | Курская область | пгт.Золотухино | 10/0,4 | 0.1 | 0.063 | 0.034928
6314 | ТП 031 (331.6) Вершки | Золотухинский РЭС | Курская область | Дмитриевский с/с, д.Боево | 10/0,4 | 0.04 | 0.04 | 0
6315 | ТП 032 (331.6) Тишино Кулеш | Золотухинский РЭС | Курская область | Донской с/с, д.Тишино | 10/0,4 | 0.1 | 0.030806 | 0.065319
6316 | ТП 033 (331.6) Тишино | Золотухинский РЭС | Курская область | Донской с/с, д.Тишино | 10/0,4 | 0.1 | 0.07333 | 0.025176
6317 | ТП 036 (331.6) Болгария | Золотухинский РЭС | Курская область | Новоспасский с/с, д.Болгария | 10/0,4 | 0.1 | 0.018251 | 0.077171
6318 | ТП 037 (331.6) Н.Спасское Коляй | Золотухинский РЭС | Курская область | Новоспасский с/с, д.Новоспасское | 10/0,4 | 0.16 | 0.079711 | 0.075792
6319 | ТП 038 (331.6) д.Кривушено | Золотухинский РЭС | Курская область | Новоспасский с/с, д.Кривушино | 10/0,4 | 0.1 | 0.0086562 | 0.086229
6320 | ТП 039 (331.6) д. 2-е Скородное | Золотухинский РЭС | Курская область | Новоспасский с/с, д.2-е Скородное | 10/0,4 | 0.1 | 0.04489 | 0.052024
6321 | ТП 040 (331.6) д. 1-е Скородное | Золотухинский РЭС | Курская область | Новоспасский с/с, д.1-е Скородное | 10/0,4 | 0.1 | 0.041445 | 0.055276
6322 | ТП 041 (331.6) д.Липиново | Золотухинский РЭС | Курская область | Новоспасский с/с, д.Липиново | 10/0,4 | 0.063 | 0.029 | 0.032096
6323 | ТП 042 (331.6) д.Барнашовка | Золотухинский РЭС | Курская область | Новоспасский с/с, д.Новоспасское | 10/0,4 | 0.063 | 0.063 | 0
6324 | ТП 043 (331.6) Нов.Пос. | Золотухинский РЭС | Курская область | Новоспасский с/с, д.Новоспасское | 10/0,4 | 0.25 | 0.042418 | 0.19596
6325 | ТП 046 (331.6) Х.Садовый | Золотухинский РЭС | Курская область | Новоспасский с/с, х.Садовый | 10/0,4 | 0.04 | 0.021464 | 0.017498
6326 | ТП 044 (331.6) Д.Сад | Золотухинский РЭС | Курская область | Новоспасский с/с, д.Новоспасское | 10/0,4 | 0.1 | 0.056986 | 0.040605
6327 | ТП 045 (331.6) Ток Новоспасское | Золотухинский РЭС | Курская область | Новоспасский с/с, д.Новоспасское | 10/0,4 | 0.1 | 0.1 | 0
6328 | ТП 047 (331.6) Школа Новоспасское | Золотухинский РЭС | Курская область | Новоспасский с/с, д.Новоспасское | 10/0,4 | 0.1 | 0.029661 | 0.0664
6329 | ТП332.19 15/160 Тазово | Золотухинский РЭС | Курская область | Тазовский с/с, д.Тазово | 10/0,4 | 0.16 | 0.16 | 0
6330 | ТП 156 (332.19) Мешановка | Золотухинский РЭС | Курская область | Тазовский с/с, д.Тазово | 10/0,4 | 0.163 | 0.08918 | 0.069686
6331 | ТП332.19 3/100 Тазово церковь | Золотухинский РЭС | Курская область | Тазовский с/с, д.Тазово | 10/0,4 | 0.1 | 0.1 | 0
6332 | ТП332.19 4/160 Грачевка | Золотухинский РЭС | Курская область | Тазовский с/с, д.Тазово | 10/0,4 | 0.1 | 0.1 | 0
6333 | ТП332.19 9/400 Правление | Золотухинский РЭС | Курская область | Тазовский с/с, д.Жерновец | 10/0,4 | 0.1 | 0.1 | 0
6334 | ТП332.19 8/250 Жил.поселок | Золотухинский РЭС | Курская область | Тазовский с/с, д.Жерновец | 10/0,4 | 0.25 | 0.079051 | 0.16138
6335 | ТП 159 (332.19) Кобелевка | Золотухинский РЭС | Курская область | Тазовский с/с, д.Тазово | 10/0,4 | 0.1 | 0.086052 | 0.013167
6336 | ТП332.19 10/100 Песчанка | Золотухинский РЭС | Курская область | Тазовский с/с, д.Жерновец | 10/0,4 | 0.1 | 0.080448 | 0.018457
6337 | ТП332.19 12/100 д.Жерновец школа | Золотухинский РЭС | Курская область | Тазовский с/с, д.Жерновец | 10/0,4 | 0.1 | 0.1 | 0
6338 | ТП 165 (332.19) Жерновец СТФ | Золотухинский РЭС | Курская область | Тазовский с/с, д.Жерновец | 10/0,4 | 0.25 | 0.079197 | 0.16124
6339 | ТП 527 с.Генеральшино /дет.са | Дмитриевский РЭС | Курская область | Новопершинский с/с | 10/0,4 | 0.1 | 0.019184 | 0.07629
6340 | ТП 369 (384.18) Набережная | Золотухинский РЭС | Курская область | д. Будановка, Будановский с/с | 10/0,4 | 0.063 | 0.052795 | 0.0096339
6341 | ТП 6117 10/63 (ТП 119) | Черемисиновский РЭС | Курская область | п.Черемисиново | 10/0,4 | 0.025 | 0.011083 | 0.013138
6342 | ТП 370 (384.18) 8-е Марта | Золотухинский РЭС | Курская область | Будановский с/с, д.Будановка | 10/0,4 | 0.16 | 0.12983 | 0.028478
6343 | ТП 371 (384.18) МТФ | Золотухинский РЭС | Курская область | Будановский с/с, д.Будановка | 10/0,4 | 0.16 | 0.018412 | 0.13366
6344 | ТП 372 (384.18) Правление | Золотухинский РЭС | Курская область | Будановский с/с, д.Будановка | 10/0,4 | 0.4 | 0.040774 | 0.33911
6345 | ТП 6118 12/40 (ТП 138) | Черемисиновский РЭС | Курская область | Михайловский с/с | 10/0,4 | 0.04 | 0.004086 | 0.033903
6346 | ТП 373 (384.18) с.Будановка | Золотухинский РЭС | Курская область | Будановский с/с, д.Будановка | 10/0,4 | 0.1 | 0.1 | 0
6347 | ТП 6118 6/250 (ТП 133) | Черемисиновский РЭС | Курская область | Михайловский с/с | 10/0,4 | 0.25 | 0.061007 | 0.17841
6348 | ТП 308 (1.6.13-02/160) с.Ст.Город /магаз | Дмитриевский РЭС | Курская область | Старогородский с/с | 10/0,4 | 0.16 | 0.038882 | 0.11434
6349 | ТП 6118 5/160 (ТП 132) | Черемисиновский РЭС | Курская область | Михайловский с/с | 10/0,4 | 0.25 | 0.033697 | 0.20419
6350 | ТП 157 с.Дерюгино | Дмитриевский РЭС | Курская область | Дерюгинский с/с | 10/0,4 | 0.063 | 0.063 | 0
6351 | ТП 6118 7/160 (ТП 134) | Черемисиновский РЭС | Курская область | Новосавинский с/с | 10/0,4 | 0.16 | 0.0088579 | 0.14268
6352 | ТП 158 с.Дерюгино | Дмитриевский РЭС | Курская область | Дерюгинский с/с | 10/0,4 | 0.063 | 0.025121 | 0.035758
6353 | ТП 6118 8/250 (ТП 135) | Черемисиновский РЭС | Курская область | Михайловский с/с | 10/0,4 | 0.25 | 0.022705 | 0.21457
6354 | ТП 6118 10/100 (ТП 136) | Черемисиновский РЭС | Курская область | Михайловский с/с | 10/0,4 | 0.1 | 0.011123 | 0.0839
6355 | ТП 6118 15/250 (ТП 141) | Черемисиновский РЭС | Курская область | Михайловский с/с | 10/0,4 | 0.25 | 0.082123 | 0.15848
6356 | ТП 6118 14/250 (ТП 140) | Черемисиновский РЭС | Курская область | Михайловский с/с | 10/0,4 | 0.25 | 0.045611 | 0.19294
6357 | ТП 6118 11/100 (ТП 137) | Черемисиновский РЭС | Курская область | Михайловский с/с | 10/0,4 | 0.1 | 0.063 | 0.034928
6358 | ТП 6118 19/100 (ТП 145) | Черемисиновский РЭС | Курская область | Михайловский с/с | 10/0,4 | 0.1 | 0.048391 | 0.048719
6359 | ТП 6118 17/100 (ТП 143) | Черемисиновский РЭС | Курская область | Михайловский с/с | 10/0,4 | 0.1 | 0.063 | 0.034928
6360 | ТП 6118 18/100 (ТП 144) | Черемисиновский РЭС | Курская область | Михайловский с/с | 10/0,4 | 0.1 | 0.0044088 | 0.090238
6361 | ТП 6118 281/25 (ТП 281) | Черемисиновский РЭС | Курская область | Михайловский с/с | 10/0,4 | 0.025 | 0.01575 | 0.008732
6362 | ТП 189 с.Бычки | Дмитриевский РЭС | Курская область | Первоавгустовский с/с | 10/0,4 | 0.1 | 0.0059019 | 0.088829
6363 | ТП 6118 13/100 (ТП 139) | Черемисиновский РЭС | Курская область | Михайловский с/с | 10/0,4 | 0.1 | 0.03919 | 0.057405
6364 | ТП 376 (384.18) ул.Ленина | Золотухинский РЭС | Курская область | Будановский с/с, д.Будановка | 10/0,4 | 0.1 | 0.1 | 0
6365 | ТП 6118 16/63 (ТП 142) | Черемисиновский РЭС | Курская область | Михайловский с/с | 10/0,4 | 0.063 | 0.0081114 | 0.051815
6366 | ТП 375 (384.18) Школа | Золотухинский РЭС | Курская область | Будановский с/с, д.Будановка | 10/0,4 | 0.4 | 0.065073 | 0.31617
6367 | ТП 190 с.Бычки /пасека/ | Дмитриевский РЭС | Курская область | Первоавгустовский с/с | 10/0,4 | 0.04 | 0.007042 | 0.031112
6368 | ТП 6118 3/100 (ТП 130) | Черемисиновский РЭС | Курская область | Михайловский с/с | 10/0,4 | 0.16 | 0.0090547 | 0.14249
6369 | ТП 374 (384.18) Мельница | Золотухинский РЭС | Курская область | Будановский с/с, д.Будановка | 10/0,4 | 0.4 | 0.15374 | 0.23247
6370 | ТП 6118 2/160 (ТП 129) | Черемисиновский РЭС | Курская область | Михайловский с/с | 10/0,4 | 0.16 | 0.1296 | 0.028698
6371 | ТП 191 с.Бычки /Кочерга/ | Дмитриевский РЭС | Курская область | Первоавгустовский с/с | 10/0,4 | 0.1 | 0.011784 | 0.083276
6372 | ТП 6118 4/160 (ТП 131) | Черемисиновский РЭС | Курская область | Михайловский с/с | 10/0,4 | 0.16 | 0.1376 | 0.021146
6373 | ТП 381 (384.18) д.Мощёнка | Золотухинский РЭС | Курская область | Будановский с/с, д.Мощёнка | 10/0,4 | 0.06 | 0.06 | 0
6374 | ТП 6113 20/250 (ТП 093) | Черемисиновский РЭС | Курская область | Старосавинский с/с | 10/0,4 | 0.4 | 0.021656 | 0.35716
6375 | ТП 618 5/100 (ТП 049) | Черемисиновский РЭС | Курская область | Ефремовский с/с | 10/0,4 | 0.1 | 0.0072488 | 0.087557
6376 | ТП 382 (384.18) Кр.Поляна | Золотухинский РЭС | Курская область | Будановский с/с, д.Красная Поляна | 10/0,4 | 0.04 | 0.023915 | 0.015184
6377 | ТП 192 с.Бычки с/с | Дмитриевский РЭС | Курская область | Первоавгустовский с/с | 10/0,4 | 0.16 | 0.021605 | 0.13064
6378 | ТП 6115 1/250 (ТП 108) | Черемисиновский РЭС | Курская область | п.Черемисиново | 10/0,4 | 0.25 | 0.12057 | 0.12219
6379 | ТП 991/40 | Курский РЭС | Курская область | г.Курск | 10/0,4 | 0.04 | 0.0344 | 0.0052864
6380 | КТП-10кВ Ф 4121 13/400 | Советский РЭС | Курская область | Волжанский с/с | 10/0,4 | 0.4 | 0.019835 | 0.35888
6381 | ЗТП-10кВ Ф 461 2/2*250 | Советский РЭС | Курская область | Волжанский с/с | 10/0,4 | 0.5 | 0.091939 | 0.38521
6382 | КТП-10кВ Ф 461 3/160 | Советский РЭС | Курская область | Волжанский с/с | 10/0,4 | 0.16 | 0.12145 | 0.036388
6383 | КТП-10кВ Ф 465 1/250 | Советский РЭС | Курская область | Волжанский с/с | 10/0,4 | 0.25 | 0.049798 | 0.18899
6384 | КТП-10кВ Ф 465 2/63 | Советский РЭС | Курская область | Волжанский с/с | 10/0,4 | 0.063 | 0.0037883 | 0.055896
6385 | КТП-10кВ Ф 465 3/160 | Советский РЭС | Курская область | Волжанский с/с | 10/0,4 | 0.16 | 0.0261 | 0.1264
6386 | ТП 072 (331.21) ЗРЭС РПБ | Золотухинский РЭС | Курская область | п.Золотухино | 10/0,4 | 0.1 | 0.016192 | 0.079114
6387 | ТП 074 (331.21) Гагарина | Золотухинский РЭС | Курская область | п.Золотухино | 10/0,4 | 0.1 | 0.079005 | 0.019819
6388 | ТП 073 (331.21) ул.Калинина | Золотухинский РЭС | Курская область | п.Золотухино | 10/0,4 | 0.25 | 0.17843 | 0.067567
6389 | ТП 077 (331.21) Ватутина | Золотухинский РЭС | Курская область | пгт.Золотухино | 10/0,4 | 0.16 | 0.15651 | 0.0032924
6390 | ТП 078 (331.21) Бугры | Золотухинский РЭС | Курская область | Донской с/с, д.Реутово | 10/0,4 | 0.04 | 0.021888 | 0.017098
6391 | ТП 079 (331.21) д.Лиман | Золотухинский РЭС | Курская область | Донской с/с, д.Лиман | 10/0,4 | 0.1 | 0.077573 | 0.021171
6392 | ТП 227 с.Харасея /дет.сад/ | Дмитриевский РЭС | Курская область | Старогородский с/с | 10/0,4 | 0.16 | 0.0081265 | 0.14337
6393 | ТП 080 (331.21) Щурово Кацуро | Золотухинский РЭС | Курская область | Донской с/с, д.Щурово | 10/0,4 | 0.04 | 0.04 | 0
6394 | ТП 097 (331.21) Водокачка Щурово | Золотухинский РЭС | Курская область | п.Золотухино | 10/0,4 | 0.25 | 0.080186 | 0.1603
6395 | ТП 083 (331.21) д.Щурово Куксов | Золотухинский РЭС | Курская область | Донской с/с, д.Щурово | 10/0,4 | 0.1 | 0.034746 | 0.0616
6396 | ТП 084 (331.21) Лет. лагерь | Золотухинский РЭС | Курская область | пгт.Золотухино | 10/0,4 | 0.063 | 0.05418 | 0.0083261
6397 | КТП-10кВ Ф 467 2/630 | Советский РЭС | Курская область | Волжанский с/с | 10/0,4 | 0.63 | 0.5418 | 0.083261
6398 | ТП 098 Дерлово Кирп.Заво | Золотухинский РЭС | Курская область | Новоспасский с/с, д.Дерлово | 10/0,4 | 0.25 | 0.011955 | 0.22471
6399 | ТП 099 (331.21) д.Дерлово Быт | Золотухинский РЭС | Курская область | Новоспасский с/с | 10/0,4 | 0.25 | 0.007612 | 0.22881
6400 | ТП 100 (331.21) д.Дерлово Моховое | Золотухинский РЭС | Курская область | Новоспасский с/с, д.Дерлово | 10/0,4 | 0.1 | 0.008747 | 0.086143
6401 | ТП 101 (331.21) д.Дерлово МТФ | Золотухинский РЭС | Курская область | Новоспасский с/с, д.Дерлово | 10/0,4 | 0.1 | 0.018382 | 0.077048
6402 | ТП 103 (331.21) д.Дерлово Лесаковка | Золотухинский РЭС | Курская область | Новоспасский с/с, д.Дерлово | 10/0,4 | 0.1 | 0.024642 | 0.071138
6403 | ТП 102 (331.21) Дерлово школа | Золотухинский РЭС | Курская область | Новоспасский с/с, д.Дерлово | 10/0,4 | 0.1 | 0.033475 | 0.0628
6404 | КТП-10кВ Ф 467 4/160 | Советский РЭС | Курская область | Волжанский с/с | 10/0,4 | 0.16 | 0.053188 | 0.10083
6405 | КТП-10кВ Ф 467 5/100 | Советский РЭС | Курская область | Волжанский с/с | 10/0,4 | 0.1 | 0.042454 | 0.054324
6406 | ТП-10кВ Ф 447 1/63 | Советский РЭС | Курская область | Волжанский с/с | 10/0,4 | 0.063 | 0.0042322 | 0.055477
6407 | КТП-10кВ Ф 447 2/160 | Советский РЭС | Курская область | Волжанский с/с | 10/0,4 | 0.16 | 0.0090295 | 0.14252
6408 | КТП-10кВ Ф 447 3/160 | Советский РЭС | Курская область | Волжанский с/с | 10/0,4 | 0.16 | 0.02667 | 0.12586
6409 | КТП-10кВ Ф 447 6/63 | Советский РЭС | Курская область | Волжанский с/с | 10/0,4 | 0.063 | 0.0064215 | 0.05341
6410 | ТП 245 | Дмитриевский РЭС | Курская область | Старогородский с/с | 10/0,4 | 0.16 | 0.037767 | 0.11539
6411 | ТП 236 с.Харасея/сепаратор/ | Дмитриевский РЭС | Курская область | Старогородский с/с | 10/0,4 | 0.1 | 0.081 | 0.017936
6412 | ТП 249 | Дмитриевский РЭС | Курская область | Старогородский с/с | 10/0,4 | 0.16 | 0.017292 | 0.13472
6413 | КТП-10кВ Ф 4114 2/100 | Советский РЭС | Курская область | Ленинский с/с | 10/0,4 | 0.16 | 0.1008 | 0.055885
6414 | КТП-10кВ Ф 4114 4/250 | Советский РЭС | Курская область | Ленинский с/с | 10/0,4 | 0.25 | 0.0089134 | 0.22759
6415 | КТП-10кВ Ф 4114 6/63 | Советский РЭС | Курская область | Ленинский с/с | 10/0,4 | 0.063 | 0.0073648 | 0.05252
6416 | КТП-10кВ Ф 4114 11/40 | Советский РЭС | Курская область | Ленинский с/с | 10/0,4 | 0.25 | 0.17 | 0.07552
6417 | КТП-10кВ №342 (4114 14/100) | Советский РЭС | Курская область | Ленинский с/с | 10/0,4 | 0.063 | 0.063 | 0
6418 | ТП 412 (1.9.7-05/160) с.Почепное /МТФ/ | Дмитриевский РЭС | Курская область | Почепской с/с | 10/0,4 | 0.16 | 0.1328 | 0.025677
6419 | ТП 343 (1.7.7-03/25) с.Лозливое | Дмитриевский РЭС | Курская область | Почепской с/с | 10/0,4 | 0.025 | 0.01575 | 0.008732
6420 | ТП 537 с.Петраковка | Дмитриевский РЭС | Курская область | Новопершинский с/с | 10/0,4 | 0.1 | 0.036774 | 0.059686
6421 | ТП 443 (1.11.1-01/100) | Дмитриевский РЭС | Курская область | Дерюгинский с/с | 10/0,4 | 0.315 | 0.018765 | 0.27965
6422 | ТП 402 (1.8.16-04/160) с.Погодино /дет.с | Дмитриевский РЭС | Курская область | Поповкинский с/с | 10/0,4 | 0.16 | 0.031961 | 0.12087
6423 | ТП 438 с.Пальцево /маг./ | Дмитриевский РЭС | Курская область | Первоавгустовский с/с | 10/0,4 | 0.1 | 0.056961 | 0.040629
6424 | ТП 193 с.Бычки | Дмитриевский РЭС | Курская область | Первоавгустовский с/с | 10/0,4 | 0.04 | 0.0048931 | 0.033141
6425 | ТП 383 с.Поповкино | Дмитриевский РЭС | Курская область | Поповкинский с/с | 10/0,4 | 0.1 | 0.011567 | 0.083481
6426 | ТП 522 | Дмитриевский РЭС | Курская область | Новопершинский с/с | 10/0,4 | 0.2 | 0.1146 | 0.080618
6427 | ТП 161 с.Дерюгино /школа/ | Дмитриевский РЭС | Курская область | Дерюгинский с/с | 10/0,4 | 0.1 | 0.063 | 0.034928
6428 | КТП-1.10.20-06/63 с.Полозовка | Дмитриевский РЭС | Курская область | Дерюгинский с/с | 10/0,4 | 0.063 | 0.020314 | 0.040296
6429 | ТП 403 (1.8.16-02/160) с.Осоцкое | Дмитриевский РЭС | Курская область | Поповкинский с/с | 10/0,4 | 0.16 | 0.02327 | 0.12907
6430 | ТП 314 (1.6.13-10/250) с.Ст.Город /клуб/ | Дмитриевский РЭС | Курская область | Старогородский с/с | 10/0,4 | 0.25 | 0.055498 | 0.18361
6431 | ТП 149 п.Майский /табор/ | Дмитриевский РЭС | Курская область | Первоавгустовский с/с | 10/0,4 | 0.1 | 0.0075817 | 0.087243
6432 | ТП 471 (1.13.6-01/100) с.Снижа /табор/ | Дмитриевский РЭС | Курская область | Новопершинский с/с | 10/0,4 | 0.1 | 0.067 | 0.031152
6433 | ТП 481 (КТП-1.14.1-06/160) | Дмитриевский РЭС | Курская область | Первоавгустовский с/с | 10/0,4 | 0.16 | 0.073315 | 0.08183
6434 | ТП 430 с.Керпиловка | Дмитриевский РЭС | Курская область | Дерюгинский с/с | 10/0,4 | 0.1 | 0.026528 | 0.069357
6435 | ТП 195 с.Бычки/водокачка/ | Дмитриевский РЭС | Курская область | Первоавгустовский с/с | 10/0,4 | 0.025 | 0.0037379 | 0.020071
6436 | ТП 409 (1.9.5-01/100 с.Почепное /школа/) | Дмитриевский РЭС | Курская область | Почепской с/с | 10/0,4 | 0.1 | 0.022377 | 0.073276
6437 | ТП 013 с.Фокино | Дмитриевский РЭС | Курская область | Крупецкой с/с | 10/0,4 | 0.1 | 0.052078 | 0.045238
6438 | ТП 310 (1.6.13-11/63) с.Ст.Город /школа/ | Дмитриевский РЭС | Курская область | Старогородский с/с | 10/0,4 | 0.063 | 0.03969 | 0.022005
6439 | ТП 262 (1.6.2-07/40 п.Слобода) | Дмитриевский РЭС | Курская область | Старогородский с/с | 10/0,4 | 0.04 | 0.015224 | 0.023389
6440 | ТП 391 (1.8.12-13/100) с.Меловое | Дмитриевский РЭС | Курская область | Поповкинский с/с | 10/0,4 | 0.1 | 0.018684 | 0.076762
6441 | ТП 138 с.Дмитриевская колония | Дмитриевский РЭС | Курская область | Новопершинский с/с | 10/0,4 | 0.1 | 0.013307 | 0.081838
6442 | ТП 129 с.Н.Першино | Дмитриевский РЭС | Курская область | Новопершинский с/с | 10/0,4 | 0.16 | 0.0065274 | 0.14488
6443 | ТП 197 с.Бычки | Дмитриевский РЭС | Курская область | Первоавгустовский с/с | 10/0,4 | 0.063 | 0.032577 | 0.02872
6444 | ТП 349 (1.7.11-02/100) с.Зел. Роща | Дмитриевский РЭС | Курская область | Поповкинский с/с | 10/0,4 | 0.1 | 0.081 | 0.017936
6445 | КТП-10кВ Ф 4102 1/100 | Советский РЭС | Курская область | Н.Грайворонский с/с | 10/0,4 | 0.1 | 0.011587 | 0.083462
6446 | КТП-10кВ Ф 4102 2/100 | Советский РЭС | Курская область | Н.Грайворонский с/с | 10/0,4 | 0.1 | 0.038176 | 0.058362
6447 | КТП-10кВ Ф 4102 3/400 | Советский РЭС | Курская область | Н.Грайворонский с/с | 10/0,4 | 0.4 | 0.28592 | 0.10769
6448 | КТП-10кВ Ф 4102 4/250 | Советский РЭС | Курская область | Н.Грайворонский с/с | 10/0,4 | 0.25 | 0.2075 | 0.04012
6449 | КТП-10кВ Ф 4102 6/160 | Советский РЭС | Курская область | Н.Грайворонский с/с | 10/0,4 | 0.16 | 0.011274 | 0.1404
6450 | КТП-10кВ Ф 4102 7/40 | Советский РЭС | Курская область | Н.Грайворонский с/с | 10/0,4 | 0.04 | 0.012399 | 0.026055
6451 | КТП-10кВ Ф 4102 8/160 | Советский РЭС | Курская область | Н.Грайворонский с/с | 10/0,4 | 0.16 | 0.046121 | 0.1075
6452 | КТП-10кВ Ф 457 1/250 | Советский РЭС | Курская область | п.Кшенский | 10/0,4 | 0.25 | 0.2025 | 0.04484
6453 | КТП-10кВ Ф 457 2/160 | Советский РЭС | Курская область | п.Кшенский | 10/0,4 | 0.16 | 0.020233 | 0.13194
6454 | КТП-10кВ Ф 457 5/100 | Советский РЭС | Курская область | п.Кшенский | 10/0,4 | 0.16 | 0.042918 | 0.11053
6455 | КТП-10кВ Ф 457 6/400 | Советский РЭС | Курская область | п.Кшенский | 10/0,4 | 0.4 | 0.035038 | 0.34452
6456 | КТП-10кВ Ф 457 8/160 | Советский РЭС | Курская область | п.Кшенский | 10/0,4 | 0.16 | 0.0045551 | 0.14674
6457 | КТП-10кВ Ф 457 10/100 | Советский РЭС | Курская область | Мансуровский с/с | 10/0,4 | 0.1 | 0.020183 | 0.075348
6458 | ТП 077 | Курский РЭС | Курская область | г.Курск | 10/0,4 | 0.5 | 0.25 | 0
6459 | КТП-10кВ Ф 457 11/100 | Советский РЭС | Курская область | Мансуровский с/с | 10/0,4 | 0.1 | 0.081 | 0.017936
6460 | КТП-10кВ Ф 457 12/160 | Советский РЭС | Курская область | Мансуровский с/с | 10/0,4 | 0.16 | 0.033348 | 0.11956
6461 | ТП331.19 32/160 МТС (резерв от 331.4) | Золотухинский РЭС | Курская область | п. Золотухино | 10/0,4 | 0.1 | 0.1 | 0
6462 | ТП331.4 40/400 Милиция | Золотухинский РЭС | Курская область | п.Золотухино | 10/0,4 | 0.4 | 0.3302 | 0.065895
6463 | ТП331.4 4/400 Администрация | Золотухинский РЭС | Курская область | п. Золотухино | 10/0,4 | 0.4 | 0.05679 | 0.32399
6464 | ТП331.4 12/100 РСУ | Золотухинский РЭС | Курская область | п.Золотухино | 10/0,4 | 0.1 | 0.035689 | 0.06071
6465 | ТП331.4 35/315 Восточ. | Золотухинский РЭС | Курская область | п.Золотухино | 10/0,4 | 0.315 | 0.12407 | 0.18024
6466 | ТП331.22 8/400 Заречье (пит. 331.4) | Золотухинский РЭС | Курская область | Донской с/с, д.Чаплыгино | 10/0,4 | 0.4 | 0.344 | 0.052864
6467 | ТП331.4-331.19 13/630+400 Д.Сад (331.4) | Золотухинский РЭС | Курская область | п. Золотухино | 10/0,4 | 1.03 | 0.1433 | 0.39375
6468 | ТП331.4 44/160 ул. Пенькозаводск. | Золотухинский РЭС | Курская область | пгт.Золотухино | 10/0,4 | 0.16 | 0.087096 | 0.068821
6469 | ТП331.4 23/100 Букляты | Золотухинский РЭС | Курская область | Донской с/с, д.Букляты | 10/0,4 | 0.1 | 0.069643 | 0.028657
6470 | ТП331.4 10/100 Водозабор | Золотухинский РЭС | Курская область | Золотухино | 10/0,4 | 0.1 | 0.074289 | 0.024271
6471 | ТП331.19 9/2х250 Сбербанк (резерв 331.4) | Золотухинский РЭС | Курская область | п.Золотухино | 10/0,4 | 0.25 | 0.19156 | 0.055171
6472 | КТП-10кВ Ф 471 1/160 | Советский РЭС | Курская область | Краснодолинский с/с | 10/0,4 | 0.16 | 0.0090143 | 0.14253
6473 | ТП 316 (ЗТП Санатори Курск(869,864)гКурч | Курчатовский РЭС | Курская область | Дичнянский с/с | 10/0,4 | 0.8 | 0.4 | 0
6474 | КТП-10кВ Ф 471 2/400 | Советский РЭС | Курская область | Краснодолинский с/с | 10/0,4 | 0.4 | 0.066969 | 0.31438
6475 | ТП331.19 11/2х160 АТС | Золотухинский РЭС | Курская область | п.Золотухино | 10/0,4 | 0.32 | 0.074849 | 0.090203
6476 | ТП331.19 14/400 Больница | Золотухинский РЭС | Курская область | п. Золотухино | 10/0,4 | 0.4 | 0.059322 | 0.3216
6477 | ТП331.19 5/400 Нарсуд | Золотухинский РЭС | Курская область | п.Золотухино | 10/0,4 | 0.4 | 0.33883 | 0.057748
6478 | ТП331.4-331.19 13/630+400 Д.сад (331.19) | Золотухинский РЭС | Курская область | п.Золотухино | 10/0,4 | 1.03 | 0.23739 | 0.29408
6479 | КТП-10кВ Ф 472 1/100 | Советский РЭС | Курская область | Краснодолинский с/с | 10/0,4 | 0.1 | 0.028153 | 0.067824
6480 | КТП-10кВ Ф 472 2/10 | Советский РЭС | Курская область | Краснодолинский с/с | 10/0,4 | 0.063 | 0.026735 | 0.034234
6481 | ТП-10кВ Ф 472 3/100 | Советский РЭС | Курская область | Краснодолинский с/с | 10/0,4 | 0.1 | 0.05117 | 0.046095
6482 | ТП-10кВ Ф 472 4/250(ТП 273) | Советский РЭС | Курская область | Александровский с/с | 10/0,4 | 0.25 | 0.024228 | 0.21313
6483 | КТП-10кВ Ф 472 5/400 | Советский РЭС | Курская область | Краснодолинский с/с | 10/0,4 | 0.4 | 0.020132 | 0.3586
6484 | КТП-10кВ Ф 472 6/250 | Советский РЭС | Курская область | Краснодолинский с/с | 10/0,4 | 0.25 | 0.040249 | 0.198
6485 | КТП-10кВ Ф 472 7/250 | Советский РЭС | Курская область | Александровский с/с | 10/0,4 | 0.25 | 0.013721 | 0.22305
6486 | КТП-10кВ Ф 472 8/250 (ТП 277) | Советский РЭС | Курская область | Александровский с/с | 10/0,4 | 0.25 | 0.034963 | 0.203
6487 | КТП-10кВ Ф 472 9/100 | Советский РЭС | Курская область | Александровский с/с | 10/0,4 | 0.1 | 0.047059 | 0.049976
6488 | КТП 218 | Солнцевский РЭС | Курская область | п. Солнцево | 10/0,4 | 0.25 | 0.16453 | 0.080686
6489 | КТП 219 | Солнцевский РЭС | Курская область | п. Солнцево | 10/0,4 | 0.25 | 0.22572 | 0.022924
6490 | КТП 221 | Солнцевский РЭС | Курская область | п. Солнцево | 10/0,4 | 0.1 | 0.013771 | 0.0814
6491 | КТП 223 | Солнцевский РЭС | Курская область | п. Солнцево | 10/0,4 | 0.16 | 0.13364 | 0.024888
6492 | КТП 224 | Солнцевский РЭС | Курская область | п. Солнцево | 10/0,4 | 0.1 | 0.066445 | 0.031676
6493 | ТП 324 | Суджанский РЭС | Курская область | Застянский с/с | 10/0,4 | 0.16 | 0 | 0.15104
6494 | ТП 325 | Суджанский РЭС | Курская область | Застянский с/с | 10/0,4 | 0.16 | 0 | 0.15104
6495 | ТП 074 | Курский РЭС | Курская область | г.Курск | 10/0,4 | 0.25 | 0.25 | 0
6496 | КТП-10кВ Ф 4515 1/160 | Советский РЭС | Курская область | Александровский с/с | 10/0,4 | 0.16 | 0.0097508 | 0.14184
6497 | КТП-10кВ Ф 4515 2/63 | Советский РЭС | Курская область | Александровский с/с | 10/0,4 | 0.063 | 0.012525 | 0.047648
6498 | КТП-10кВ Ф 4515 4/250 | Советский РЭС | Курская область | Александровский с/с | 10/0,4 | 0.25 | 0.054838 | 0.18423
6499 | КТП-10кВ Ф 4515 5/250 | Советский РЭС | Курская область | Александровский с/с | 10/0,4 | 0.25 | 0.14325 | 0.10077
6500 | ТП-10кВ Ф 4515 6/160 | Советский РЭС | Курская область | Александровский с/с | 10/0,4 | 0.16 | 0.058858 | 0.095478
6501 | КТП-10кВ Ф 4515 7/250 | Советский РЭС | Курская область | Александровский с/с | 10/0,4 | 0.25 | 0.0063812 | 0.22998
6502 | КТП-10кВ Ф 4515 8/160 | Советский РЭС | Курская область | Александровский с/с | 10/0,4 | 0.16 | 0.033348 | 0.11956
6503 | КТП-10кВ Ф 4515 10/100 | Советский РЭС | Курская область | Александровский с/с | 10/0,4 | 0.1 | 0.042746 | 0.054048
6504 | КТП-10кВ Ф 4515 12/63 | Советский РЭС | Курская область | Александровский с/с | 10/0,4 | 0.063 | 0.003753 | 0.055929
6505 | ТП 075 | Курский РЭС | Курская область | г.Курск | 10/0,4 | 0.4 | 0.4 | 0
6506 | КТП-10кВ Ф 4514 1/100 | Советский РЭС | Курская область | Александровский с/с | 10/0,4 | 0.1 | 0.031396 | 0.064762
6507 | КТП-10кВ Ф 4514 2/100 | Советский РЭС | Курская область | Александровский с/с | 10/0,4 | 0.1 | 0.086 | 0.013216
6508 | КТП-10кВ Ф 4514 3/100 | Советский РЭС | Курская область | Александровский с/с | 10/0,4 | 0.1 | 0.037308 | 0.059181
6509 | КТП-10кВ Ф 4514 5/63 | Советский РЭС | Курская область | Александровский с/с | 10/0,4 | 0.063 | 0.0034453 | 0.05622
6510 | КТП-10кВ Ф 4514 6/40 | Советский РЭС | Курская область | Александровский с/с | 10/0,4 | 0.04 | 0.011819 | 0.026603
6511 | КТП-10кВ Ф 4514 7/160 | Советский РЭС | Курская область | Александровский с/с | 10/0,4 | 0.16 | 0.077088 | 0.078269
6512 | КТП-10кВ Ф 4514 8/250 | Советский РЭС | Курская область | Александровский с/с | 10/0,4 | 0.25 | 0.11661 | 0.12592
6513 | КТП-10кВ Ф 4514 9/160 | Советский РЭС | Курская область | Александровский с/с | 10/0,4 | 0.16 | 0.1008 | 0.055885
6514 | КТП-10кВ Ф 4514 10/100 | Советский РЭС | Курская область | Александровский с/с | 10/0,4 | 0.1 | 0.010805 | 0.0842
6515 | КТП-10кВ Ф 4514 11/40 | Советский РЭС | Курская область | Александровский с/с | 10/0,4 | 0.04 | 0.0091556 | 0.029117
6516 | КТП-10кВ Ф 4514 12/250 | Советский РЭС | Курская область | Александровский с/с | 10/0,4 | 0.25 | 0.098577 | 0.14294
6517 | КТП-10кВ Ф 4514 13/63 | Советский РЭС | Курская область | Александровский с/с | 10/0,4 | 0.063 | 0.05418 | 0.0083261
6518 | КТП-10кВ Ф 4514 14/100 | Советский РЭС | Курская область | Александровский с/с | 10/0,4 | 0.1 | 0.014331 | 0.080871
6519 | КТП-10кВ Ф 4514 15/100 | Советский РЭС | Курская область | Александровский с/с | 10/0,4 | 0.1 | 0.086 | 0.013216
6520 | ТП 198 с.Гнилое | Тимский РЭС | Курская область | Становской с/с | 10/0,4 | 0.25 | 0.035053 | 0.20291
6521 | КТП-10кВ Ф 444 2/160 | Советский РЭС | Курская область | Волжанский с/с | 10/0,4 | 0.16 | 0.0078188 | 0.14366
6522 | КТП-10кВ Ф 444 8/63 | Советский РЭС | Курская область | М.Анненский с/с | 10/0,4 | 0.063 | 0.05338 | 0.0090815
6523 | КТП-10кВ Ф 444 9/63 | Советский РЭС | Курская область | М.Анненский с/с | 10/0,4 | 0.063 | 0.02154 | 0.039139
6524 | КТП-10кВ Ф 444 11/250 | Советский РЭС | Курская область | М.Анненский с/с | 10/0,4 | 0.25 | 0.023482 | 0.21383
6525 | КТП-10кВ Ф 444 12/250 | Советский РЭС | Курская область | М.Анненский с/с | 10/0,4 | 0.25 | 0.2025 | 0.04484
6526 | КТП-10кВ Ф 444 14/250 | Советский РЭС | Курская область | М.Анненский с/с | 10/0,4 | 0.25 | 0.022559 | 0.2147
6527 | КТП-10кВ Ф 444 15/40 | Советский РЭС | Курская область | М.Анненский с/с | 10/0,4 | 0.04 | 0.0034705 | 0.034484
6528 | КТП-10кВ Ф 444 16/200 | Советский РЭС | Курская область | М.Анненский с/с | 10/0,4 | 0.2 | 0.0042877 | 0.18475
6529 | КТП-10кВ Ф 444 5/250 | Советский РЭС | Курская область | М.Анненский с/с | 10/0,4 | 0.25 | 0.014039 | 0.22275
6530 | КТП 10кВ 8514-11/25 (Мегафон) | Курчатовский РЭС | Курская область | с. Дроняево, Макаровский с/с | 10/0,4 | 0.025 | 0.025 | 0
6531 | ТП 069 (КТП 735 02/250) | Конышевский РЭС | Курская область | Захарковский с/с | 10/0,4 | 0.25 | 0.031068 | 0.20667
6532 | КТП-10кВ Ф 444 6/160 | Советский РЭС | Курская область | М.Анненский с/с | 10/0,4 | 0.16 | 0.063433 | 0.091159
6533 | КТП-10кВ Ф 444 7/400 | Советский РЭС | Курская область | М.Анненский с/с | 10/0,4 | 0.4 | 0.033132 | 0.34632
6534 | ТП 159 (КТП 7104 06/100) | Конышевский РЭС | Курская область | Глазовский с/с | 10/0,4 | 0.06 | 0.011905 | 0.045402
6535 | ТП 143 (761-3/250) | Конышевский РЭС | Курская область | М-Городьковский с/с | 10/0,4 | 0.16 | 0.16 | 0
6536 | ТП 229 (КТП 7125 01/160) | Конышевский РЭС | Курская область | Прилепский с/с | 10/0,4 | 0.16 | 0.12941 | 0.028873
6537 | ТП 143 | Дмитриевский РЭС | Курская область | Новопершинский с/с | 10/0,4 | 0.1 | 0.016974 | 0.078376
6538 | ТП 545 (1.16.17-05/100) х.Новоалексеевка | Дмитриевский РЭС | Курская область | Новопершинский с/с | 10/0,4 | 0.1 | 0.083 | 0.016048
6539 | ТП 371 МО (ф.11404) | Льговский РЭС | Курская область | Вышнедеревенский с/с | 10/0,4 | 0.04 | 0.04 | 0
6540 | КТП-10кВ Ф 493 2/100 | Советский РЭС | Курская область | Ледовский с/с | 10/0,4 | 0.04 | 0.013287 | 0.025217
6541 | КТП-10кВ Ф 493 4/100 | Советский РЭС | Курская область | Ледовский с/с | 10/0,4 | 0.1 | 0.028339 | 0.067648
6542 | КТП-10кВ Ф 493 6/250 | Советский РЭС | Курская область | Ледовский с/с | 10/0,4 | 0.25 | 0.02956 | 0.2081
6543 | КТП-10кВ Ф 493 7/100 | Советский РЭС | Курская область | Ледовский с/с | 10/0,4 | 0.1 | 0.033772 | 0.062519
6544 | ТП 313 (867-02/40) | Курчатовский РЭС | Курская область | Дичнянский с/с | 10/0,4 | 0.1 | 0.0344 | 0.061926
6545 | ТП 243 (80903-02/250) | Курчатовский РЭС | Курская область | Макаровский с/с, СНТ Кожля | 10/0,4 | 0.25 | 0.215 | 0.03304
6546 | КТП-10кВ Ф 4107 1/100 | Советский РЭС | Курская область | Н.Грайворонский с/с | 10/0,4 | 0.1 | 0.07099 | 0.027386
6547 | КТП-10кВ Ф 4107 2/160 | Советский РЭС | Курская область | Н.Грайворонский с/с | 10/0,4 | 0.16 | 0.033454 | 0.11946
6548 | КТП-10кВ Ф 4107 3/100 | Советский РЭС | Курская область | Н.Грайворонский с/с | 10/0,4 | 0.1 | 0.03802 | 0.05851
6549 | КТП-10кВ Ф 4107 4/100 | Советский РЭС | Курская область | Советский с/с | 10/0,4 | 0.1 | 0.06019 | 0.037581
6550 | КТП-10кВ Ф 4107 5/40 | Советский РЭС | Курская область | Советский с/с | 10/0,4 | 0.04 | 0.0066082 | 0.031522
6551 | КТП-10кВ Ф 4107 6/160 | Советский РЭС | Курская область | Советский с/с | 10/0,4 | 0.16 | 0.0077684 | 0.14371
6552 | КТП-10кВ Ф 4107 7/250 | Советский РЭС | Курская область | Советский с/с | 10/0,4 | 0.25 | 0.11904 | 0.12362
6553 | КТП-10кВ Ф 4107 8/100 | Советский РЭС | Курская область | Советский с/с | 10/0,4 | 0.1 | 0.0608 | 0.037005
6554 | КТП-10кВ Ф 4107 9/160 | Советский РЭС | Курская область | Советский с/с | 10/0,4 | 0.16 | 0.022987 | 0.12934
6555 | КТП-10кВ Ф 4107 10/63 | Советский РЭС | Курская область | Советский с/с | 10/0,4 | 0.063 | 0.039356 | 0.02232
6556 | КТП-10кВ Ф 4107 11/250 | Советский РЭС | Курская область | Советский с/с | 10/0,4 | 0.25 | 0.12529 | 0.11772
6557 | КТП-10кВ Ф 4107 12/160 | Советский РЭС | Курская область | Советский с/с | 10/0,4 | 0.16 | 0.10613 | 0.050854
6558 | КТП-10кВ Ф 4107 13/160 | Советский РЭС | Курская область | Советский с/с | 10/0,4 | 0.16 | 0.062187 | 0.092335
6559 | КТП-10кВ Ф 437 3/100 | Советский РЭС | Курская область | В.Рогозецкий с/с | 10/0,4 | 0.1 | 0.03071 | 0.06541
6560 | КТП-10кВ Ф 437 4/100 | Советский РЭС | Курская область | В.Рогозецкий с/с | 10/0,4 | 0.1 | 0.095405 | 0.0043381
6561 | КТП-10кВ Ф 437 5/100 | Советский РЭС | Курская область | В.Рогозецкий с/с | 10/0,4 | 0.1 | 0.024092 | 0.071657
6562 | КТП-10кВ Ф 437 6/160 | Советский РЭС | Курская область | В.Рогозецкий с/с | 10/0,4 | 0.16 | 0.016984 | 0.13501
6563 | КТП-10кВ Ф 437 7/250 | Советский РЭС | Курская область | В.Рогозецкий с/с | 10/0,4 | 0.25 | 0.0055539 | 0.23076
6564 | КТП-10кВ Ф 437 8/100 | Советский РЭС | Курская область | В.Рогозецкий с/с | 10/0,4 | 0.1 | 0.034378 | 0.061948
6565 | КТП-10кВ Ф 437 9/63 | Советский РЭС | Курская область | В.Рогозецкий с/с | 10/0,4 | 0.063 | 0.022538 | 0.038196
6566 | КТП-10кВ Ф 437 10/100 | Советский РЭС | Курская область | В.Рогозецкий с/с | 10/0,4 | 0.4 | 0.012833 | 0.36549
6567 | ЗТП-10кВ Ф 437 11/160 | Советский РЭС | Курская область | В.Рогозецкий с/с | 10/0,4 | 0.16 | 0.15106 | 0.0084352
6568 | КТП-10кВ Ф 437 12/250 | Советский РЭС | Курская область | В.Рогозецкий с/с | 10/0,4 | 0.25 | 0.0069058 | 0.22948
6569 | КТП-10кВ Ф 437 13/100 | Советский РЭС | Курская область | В.Рогозецкий с/с | 10/0,4 | 0.1 | 0.025232 | 0.070581
6570 | КТП-10кВ Ф 437 14/100 | Советский РЭС | Курская область | В.Рогозецкий с/с | 10/0,4 | 0.1 | 0.012848 | 0.082271
6571 | КТП-10кВ Ф 437 15/63 | Советский РЭС | Курская область | В.Рогозецкий с/с | 10/0,4 | 0.063 | 0.010845 | 0.049234
6572 | КТП-10кВ Ф 437 16/63 | Советский РЭС | Курская область | В.Рогозецкий с/с | 10/0,4 | 0.063 | 0.05418 | 0.0083261
6573 | КТП-10кВ Ф 437 18/63 | Советский РЭС | Курская область | В.Рогозецкий с/с | 10/0,4 | 0.063 | 0.014356 | 0.04592
6574 | ТП-10кВ Ф 437 19/63 | Советский РЭС | Курская область | В.Рогозецкий с/с | 10/0,4 | 0.063 | 0.013685 | 0.046553
6575 | КТП-10кВ Ф 441 1/40 | Советский РЭС | Курская область | Волжанский с/с | 10/0,4 | 0.04 | 0.0332 | 0.0064192
6576 | КТП-10кВ Ф 441 2/100 | Советский РЭС | Курская область | М.Анненский с/с | 10/0,4 | 0.1 | 0.063 | 0.034928
6577 | КТП-10кВ Ф 441 3/63 | Советский РЭС | Курская область | Волжанский с/с | 10/0,4 | 0.063 | 0.05103 | 0.0113
6578 | КТП-10кВ Ф 441 5/63 | Советский РЭС | Курская область | Советский с/с | 10/0,4 | 0.063 | 0.023204 | 0.037567
6579 | КТП-10кВ Ф 441 6/180(ТП 158) | Советский РЭС | Курская область | Волжанский с/с | 10/0,4 | 0.18 | 0.0088277 | 0.16159
6580 | КТП-10кВ Ф 441 8/63 | Советский РЭС | Курская область | Советский с/с | 10/0,4 | 0.063 | 0.0039195 | 0.055772
6581 | КТП-10кВ Ф 441 9/63 | Советский РЭС | Курская область | Советский с/с | 10/0,4 | 0.16 | 0.16 | 0
6582 | КТП-10кВ Ф 441 10/40 | Советский РЭС | Курская область | Советский с/с | 10/0,4 | 0.04 | 0.0252 | 0.013971
6583 | КТП-10кВ Ф 441 11/100 | Советский РЭС | Курская область | Советский с/с | 10/0,4 | 0.1 | 0.039926 | 0.05671
6584 | КТП-10кВ Ф 441 13/630 | Советский РЭС | Курская область | Советский с/с | 10/0,4 | 0.63 | 0.5418 | 0.083261
6585 | КТП-10кВ Ф 441 14/63 | Советский РЭС | Курская область | Советский с/с | 10/0,4 | 0.063 | 0.008409 | 0.051534
6586 | КТП-10кВ Ф 448 1/100 | Советский РЭС | Курская область | Ледовский с/с | 10/0,4 | 0.1 | 0.0039397 | 0.090681
6587 | КТП-10кВ Ф 448 2/160 | Советский РЭС | Курская область | Ледовский с/с | 10/0,4 | 0.16 | 0.026044 | 0.12645
6588 | КТП-10кВ Ф 448 4/100 | Советский РЭС | Курская область | Волжанский с/с | 10/0,4 | 0.1 | 0.053788 | 0.043624
6589 | КТП-10кВ Ф 448 5/100 | Советский РЭС | Курская область | Ледовский с/с | 10/0,4 | 0.1 | 0.0057456 | 0.088976
6590 | КТП-10кВ Ф 448 6/100 | Советский РЭС | Курская область | Ледовский с/с | 10/0,4 | 0.1 | 0.020067 | 0.075457
6591 | КТП-10кВ Ф 448 8/100 | Советский РЭС | Курская область | Ледовский с/с | 10/0,4 | 0.1 | 0.063 | 0.034928
6592 | МТП 13104-02/100 | Льговский РЭС | Курская область | Вышнедеревенский с/с | 10/0,4 | 0.1 | 0.059473 | 0.038257
6593 | КТП 121-40/63 | Льговский РЭС | Курская область | г.Льгов | 10/0,4 | 0.063 | 0.063 | 0
6594 | КТП 120-02/250 | Льговский РЭС | Курская область | г.Льгов | 10/0,4 | 0.25 | 0.096852 | 0.14457
6595 | ТП 120-05/400 | Льговский РЭС | Курская область | г.Льгов | 10/0,4 | 0.4 | 0.4 | 0
6596 | КТП 053 (412.16-7/160 д.Кислино) | Курский РЭС | Курская область | Рышковский с/с | 10/0,4 | 0.16 | 0.15401 | 0.0056543
6597 | КТП 055 (412.16-9/160 д.Кислино) | Курский РЭС | Курская область | Рышковский с/с | 10/0,4 | 0.185 | 0.03634 | 0.14034
6598 | КТП-10кВ Ф 494 2/160 | Советский РЭС | Курская область | Ледовский с/с | 10/0,4 | 0.16 | 0.054348 | 0.099735
6599 | КТП-10кВ Ф 494 3/100 | Советский РЭС | Курская область | Ледовский с/с | 10/0,4 | 0.1 | 0.034927 | 0.061429
6600 | КТП-10кВ Ф 494 5а/2*160 | Советский РЭС | Курская область | Ледовский с/с | 10/0,4 | 0.32 | 0.024753 | 0.27871
6601 | КТП-10кВ Ф 494 6/63 | Советский РЭС | Курская область | Ледовский с/с | 10/0,4 | 0.063 | 0.016404 | 0.043986
6602 | КТП-128.8 1/63 ТСН-2 | Курский РЭС | Курская область | с.Беседино | 10/0,4 | 0.063 | 0.05418 | 0.0083261
6603 | КТП-10кВ Ф 494 9/100 | Советский РЭС | Курская область | Ледовский с/с | 10/0,4 | 0.1 | 0.029343 | 0.0667
6604 | КТП-10кВ Ф 494 10/63 | Советский РЭС | Курская область | Ледовский с/с | 10/0,4 | 0.063 | 0.042428 | 0.01942
6605 | КТП 159-01/160 | Льговский РЭС | Курская область | Кудинцевский с/с | 10/0,4 | 0.16 | 0.16 | 0
6606 | КТП 159-02/100 | Льговский РЭС | Курская область | Кудинцевский с/с | 10/0,4 | 0.1 | 0.1 | 0
6607 | ТП 102 (159-102/63 Воронино дачи ) | Льговский РЭС | Курская область | д.Воронино | 10/0,4 | 0.063 | 0.019149 | 0.041396
6608 | КТП 161-01/250 | Льговский РЭС | Курская область | Густомойский с/с | 10/0,4 | 0.25 | 0.14979 | 0.094595
6609 | ТП 186 (147 1/250) | Беловский РЭС | Курская область | Пенский с/с | 10/0,4 | 0.25 | 0.063559 | 0.176
6610 | ТП 1126 База РЭС (новая) | Курский РЭС | Курская область | с.Беседино | 10/0,4 | 0.4 | 0.091727 | 0.29101
6611 | ТП 187 (147 3/250) | Беловский РЭС | Курская область | Пенский с/с | 10/0,4 | 0.25 | 0.19888 | 0.048262
6612 | КТП-424.06-1/630 МУП ЖКХ Отопление | Курский РЭС | Курская область | д. Букреевка | 10/0,4 | 0.63 | 0.049945 | 0.54757
6613 | ТП 534 | Дмитриевский РЭС | Курская область | Новопершинский с/с | 10/0,4 | 0.04 | 0.0046913 | 0.033331
6614 | ТП 241(167-03/100) | Льговский РЭС | Курская область | Густомойский с/с | 10/0,4 | 0.1 | 0.033591 | 0.06269
6615 | ТП 236(167-04/100) | Льговский РЭС | Курская область | Густомойский с/с | 10/0,4 | 0.4 | 0.012379 | 0.36591
6616 | КТП-10кВ Ф 455 3/400 | Советский РЭС | Курская область | Александровский с/с | 10/0,4 | 0.4 | 0.028556 | 0.35064
6617 | КТП-10кВ Ф 455 6/63 (203) | Советский РЭС | Курская область | Мансуровский с/с | 10/0,4 | 0.063 | 0.063 | 0
6618 | КТП-10кВ Ф 455 7/160 (ТП 204) | Советский РЭС | Курская область | Мансуровский с/с | 10/0,4 | 0.16 | 0.036279 | 0.11679
6619 | КТП-10кВ Ф 455 9/250 | Советский РЭС | Курская область | Мансуровский с/с | 10/0,4 | 0.25 | 0.015582 | 0.22129
6620 | КТП-10кВ Ф 4110 22/250 | Советский РЭС | Курская область | Мансуровский с/с | 10/0,4 | 0.25 | 0.056472 | 0.18269
6621 | КТП-10кВ Ф 4110 24/160 | Советский РЭС | Курская область | Мансуровский с/с | 10/0,4 | 0.16 | 0.037808 | 0.11535
6622 | КТП-10кВ Ф 4110 26/250 | Советский РЭС | Курская область | Мансуровский с/с | 10/0,4 | 0.25 | 0.012999 | 0.22373
6623 | КТП-10кВ Ф 4110 27/100 | Советский РЭС | Курская область | Мансуровский с/с | 10/0,4 | 0.1 | 0.0087167 | 0.086171
6624 | КТП-10кВ Ф 4110 28/63 | Советский РЭС | Курская область | Мансуровский с/с | 10/0,4 | 0.063 | 0.05418 | 0.0083261
6625 | КТП 191-01/250 | Льговский РЭС | Курская область | Марицкий с/с | 10/0,4 | 0.25 | 0.052058 | 0.18686
6626 | ТП 142(КТП 193-02/100) | Льговский РЭС | Курская область | Марицкий с/с | 10/0,4 | 0.1 | 0.092615 | 0.0069714
6627 | КТП 196-05/60 | Льговский РЭС | Курская область | Марицкий с/с | 10/0,4 | 0.06 | 0.014079 | 0.04335
6628 | КТП 196-04/100 | Льговский РЭС | Курская область | Марицкий с/с | 10/0,4 | 0.1 | 0.054701 | 0.042762
6629 | КТП 1109-08/63 | Льговский РЭС | Курская область | Городенский с/с | 10/0,4 | 0.063 | 0.03969 | 0.022005
6630 | КТП-10кВ Ф 4119 360/250 | Советский РЭС | Курская область | п. Кшенский | 10/0,4 | 0.25 | 0.215 | 0.03304
6631 | КТП-10кВ Ф 4119 10/400 (ТП 075) | Советский РЭС | Курская область | п.Кшенский | 10/0,4 | 0.4 | 0.15206 | 0.23405
6632 | КТП-10кВ Ф 4119 14/40 | Советский РЭС | Курская область | п.Кшенский | 10/0,4 | 0.04 | 0.04 | 0
6633 | КТП 497 (438.09-1/250 Пилорама) | Курский РЭС | Курская область | д.В.Медведица | 10/0,4 | 0.4 | 0.27366 | 0.11926
6634 | КТП-10кВ Ф 4119 16/250 | Советский РЭС | Курская область | п.Кшенский | 10/0,4 | 0.25 | 0.079429 | 0.16102
6635 | КТП 500 (438.09-5/63 д.Пузановка) | Курский РЭС | Курская область | Н.Медведицкий с/с | 10/0,4 | 0.063 | 0.063 | 0
6636 | КТП-10кВ Ф 412 5/160 | Советский РЭС | Курская область | п.Кшенский | 10/0,4 | 0.16 | 0.14794 | 0.011388
6637 | КТП 501 (438.09-6/160 Спецгазстрой) | Курский РЭС | Курская область | Н.Медведицкий с/с | 10/0,4 | 0.16 | 0.11028 | 0.046935
6638 | ЗТП-10кВ Ф 4119 19/400 | Советский РЭС | Курская область | п.Кшенский | 10/0,4 | 0.4 | 0.4 | 0
6639 | КТП 503 (438.09-8/160 д.Нижняя Медведица | Курский РЭС | Курская область | Н.Медведицкий с/с | 10/0,4 | 0.16 | 0.16 | 0
6640 | КТП 504 (438.09-9/160 д.Полянский бок) | Курский РЭС | Курская область | д.Н.Медведица | 10/0,4 | 0.16 | 0.04835 | 0.1054
6641 | ЗТП-10кВ Ф 4119 20/250 | Советский РЭС | Курская область | п.Кшенский | 10/0,4 | 0.25 | 0.17547 | 0.070357
6642 | КТП 1152-01/63 | Льговский РЭС | Курская область | Вышнедеревенский с/с | 10/0,4 | 0.1 | 0.052608 | 0.044738
6643 | ЗТП-10кВ Ф 4119 21/630 | Советский РЭС | Курская область | п.Кшенский | 10/0,4 | 0.63 | 0.15994 | 0.44373
6644 | КТП 1152-02/160 | Льговский РЭС | Курская область | Вышнедеревенский с/с | 10/0,4 | 0.16 | 0.019572 | 0.13256
6645 | КТП-10кВ Ф 4119 22/100 (ТП 087) | Советский РЭС | Курская область | п.Кшенский | 10/0,4 | 0.1 | 0.045848 | 0.051119
6646 | КТП 506 438.09-11/160 д.Нижняя Медведица | Курский РЭС | Курская область | Н.Медведицкий с/с | 10/0,4 | 0.16 | 0.053829 | 0.10023
6647 | КТП 510 (438.09-15/100 х.Пашин) | Курский РЭС | Курская область | Н.Медведицкий с/с | 10/0,4 | 0.1 | 0.042297 | 0.054471
6648 | ТП 251 Старый Хутор (Штоколов) | Дмитриевский РЭС | Курская область | Старогородский с/с | 10/0,4 | 0.1 | 0.086 | 0.013216
6649 | ТП 258 | Дмитриевский РЭС | Курская область | Старогородский с/с | 10/0,4 | 0.04 | 0.0193 | 0.019541
6650 | ТП 324 п.Колос | Дмитриевский РЭС | Курская область | Старогородский с/с | 10/0,4 | 0.25 | 0.071035 | 0.16894
6651 | ТП 494 (1.14.2-12/160) Неварь /дет.сад/ | Дмитриевский РЭС | Курская область | Первоавгустовский с/с | 10/0,4 | 0.16 | 0.16 | 0
6652 | ТП 336 с.Селено /пилорамма/ | Дмитриевский РЭС | Курская область | с. Селино, Почепский с/с | 10/0,4 | 0.02 | 0.015663 | 0.0040943
6653 | ТП 145 | Дмитриевский РЭС | Курская область | Новопершинский с/с | 10/0,4 | 0.063 | 0.0049738 | 0.054777
6654 | ТП 134 с.Н.Першино /гостиница | Дмитриевский РЭС | Курская область | Новопершинский с/с | 10/0,4 | 0.06 | 0.027376 | 0.030797
6655 | ТП 361 (1.7.13-03/160) с.Селино СТФ | Дмитриевский РЭС | Курская область | Почепской с/с | 10/0,4 | 0.16 | 0.012944 | 0.13882
6656 | ТП 253 | Дмитриевский РЭС | Курская область | Старогородский с/с | 10/0,4 | 0.16 | 0.0092312 | 0.14233
6657 | ТП 235 с.Арбузово | Дмитриевский РЭС | Курская область | Старогородский с/с | 10/0,4 | 0.04 | 0.04 | 0
6658 | ТП 519 с.Буциновка | Дмитриевский РЭС | Курская область | Новопершинский с/с | 10/0,4 | 0.16 | 0.053486 | 0.10055
6659 | ТП 507 (1.15.3-04/63) с.Фатеевка СТФ | Дмитриевский РЭС | Курская область | Почепской с/с | 10/0,4 | 0.063 | 0.035497 | 0.025962
6660 | ТП 539 с.Петраковка | Дмитриевский РЭС | Курская область | Новопершинский с/с | 10/0,4 | 0.04 | 0.0324 | 0.0071744
6661 | ТП 023 ХИНЕЦКОЕ | Дмитриевский РЭС | Курская область | Поповкинский с/с | 10/0,4 | 0.1 | 0.007728 | 0.087105
6662 | ТП 275 с.Рогозна /ферма/ | Дмитриевский РЭС | Курская область | Новопершинский с/с | 10/0,4 | 0.04 | 0.0050797 | 0.032965
6663 | ТП 358 Глубое | Дмитриевский РЭС | Курская область | Почепской с/с | 10/0,4 | 0.25 | 0.2025 | 0.04484
6664 | ТП 071 с.Татарка /КРС/ | Дмитриевский РЭС | Курская область | Крупецкой с/с | 10/0,4 | 0.25 | 0.2075 | 0.04012
6665 | ТП 434 (1.10.20-05/30) с.Полозовка | Дмитриевский РЭС | Курская область | Дерюгинский с/с | 10/0,4 | 0.03 | 0.024112 | 0.0055581
6666 | ТП 445 с.Моршнево | Дмитриевский РЭС | Курская область | Дерюгинский с/с | 10/0,4 | 0.25 | 0.061168 | 0.17826
6667 | ТП 449 (1.11.9-01/100) с.Моршнево /ток/ | Дмитриевский РЭС | Курская область | Дерюгинский с/с | 10/0,4 | 0.1 | 0.063 | 0.034928
6668 | ТП 167 п.Коммуна | Дмитриевский РЭС | Курская область | Дерюгинский с/с | 10/0,4 | 0.04 | 0.010553 | 0.027798
6669 | ТП 240 (1.5.2-03/40) с.Жерновка | Дмитриевский РЭС | Курская область | Старогородский с/с | 10/0,4 | 0.04 | 0.0252 | 0.013971
6670 | ТП 255 (1.5.11-06/63) | Дмитриевский РЭС | Курская область | Старогородский с/с | 10/0,4 | 0.063 | 0.0054732 | 0.054305
6671 | ТП 250 | Дмитриевский РЭС | Курская область | Старогородский с/с | 10/0,4 | 0.1 | 0.022014 | 0.073619
6672 | ТП 472 (1.13.6-02/250) с.Снижа | Дмитриевский РЭС | Курская область | Новопершинский с/с | 10/0,4 | 0.25 | 0.14325 | 0.10077
6673 | ТП 413 (1.9.7-01/100) с.Почепное /СТФ/ | Дмитриевский РЭС | Курская область | Почепской с/с | 10/0,4 | 0.1 | 0.079 | 0.019824
6674 | ТП 352 п.Ясная Поляна | Дмитриевский РЭС | Курская область | Поповкинский с/с | 10/0,4 | 0.063 | 0.03969 | 0.022005
6675 | ТП 356 п.Орлов | Дмитриевский РЭС | Курская область | Почепской с/с | 10/0,4 | 0.1 | 0.063 | 0.034928
6676 | ТП 357 с.Глубое | Дмитриевский РЭС | Курская область | Почепской с/с | 10/0,4 | 0.1 | 0.0573 | 0.040309
6677 | ТП 334 (1.7.1-06/63) с.Селено | Дмитриевский РЭС | Курская область | Почепской с/с | 10/0,4 | 0.063 | 0.010528 | 0.049534
6678 | ТП 333 с.Селено | Дмитриевский РЭС | Курская область | Почепской с/с | 10/0,4 | 0.063 | 0.016152 | 0.044224
6679 | ТП 332 с.Селено | Дмитриевский РЭС | Курская область | Почепской с/с | 10/0,4 | 0.063 | 0.041354 | 0.020434
6680 | ТП 018 с.Фокино /выгон/ | Дмитриевский РЭС | Курская область | Крупецкой с/с | 10/0,4 | 0.063 | 0.048522 | 0.013667
6681 | ТП 016 Фокино | Дмитриевский РЭС | Курская область | Крупецкой с/с | 10/0,4 | 0.1 | 0.04828 | 0.048824
6682 | ТП 416 (1.9.7-03/100 с.Почепное) | Дмитриевский РЭС | Курская область | Почепской с/с | 10/0,4 | 0.1 | 0.0573 | 0.040309
6683 | ТП 415 (1.9.7-02/100 с.Почепное) | Дмитриевский РЭС | Курская область | Почепской с/с | 10/0,4 | 0.1 | 0.01308 | 0.082052
6684 | ТП 414 (1.9.7-06/100) с.Почепное | Дмитриевский РЭС | Курская область | Почепской с/с | 10/0,4 | 0.1 | 0.044259 | 0.052619
6685 | ТП 252 (1.5.11-03/100) | Дмитриевский РЭС | Курская область | Старогородский с/с | 10/0,4 | 0.1 | 0.014654 | 0.080567
6686 | ТП 398 (1.8.12-05/100) с.Меловое /центр/ | Дмитриевский РЭС | Курская область | Поповкинский с/с | 10/0,4 | 0.1 | 0.065416 | 0.032648
6687 | ТП 020 с.Хинецкое /мастерские/ | Дмитриевский РЭС | Курская область | Поповкинский с/с | 10/0,4 | 0.063 | 0.021797 | 0.038896
6688 | ТП 385 с.Поповкино/школа/ | Дмитриевский РЭС | Курская область | Поповкинский с/с | 10/0,4 | 0.063 | 0.063 | 0
6689 | ТП 538 с.Генеральшино/Польша | Дмитриевский РЭС | Курская область | Новопершинский с/с | 10/0,4 | 0.04 | 0.0093019 | 0.028979
6690 | ТП 377 (1.8.6-02/250) с.Осоцкое/ферма/ | Дмитриевский РЭС | Курская область | Поповкинский с/с | 10/0,4 | 0.25 | 0.1575 | 0.08732
6691 | ТП 373 | Дмитриевский РЭС | Курская область | с. Коробкино, Поповкинский с/с | 10/0,4 | 0.063 | 0.0050797 | 0.054677
6692 | ТП 397 (1.8.12-12/400) с.Меловое /з/ток | Дмитриевский РЭС | Курская область | Поповкинский с/с | 10/0,4 | 0.4 | 0.20662 | 0.18255
6693 | ТП 557 (1.17.4-03/100) с.Погодино | Дмитриевский РЭС | Курская область | Поповкинский с/с | 10/0,4 | 0.1 | 0.043528 | 0.05331
6694 | ТП 313 с.Шагаро-Петровское | Дмитриевский РЭС | Курская область | Старогородский с/с | 10/0,4 | 0.1 | 0.047836 | 0.049243
6695 | ТП 326 с.Кузнецовка | Дмитриевский РЭС | Курская область | Старогородский с/с | 10/0,4 | 0.1 | 0.010432 | 0.084552
6696 | ТП 369 | Дмитриевский РЭС | Курская область | Поповкинский с/с | 10/0,4 | 0.063 | 0.03969 | 0.022005
6697 | ТП 384 с.Поповкино /гостиница | Дмитриевский РЭС | Курская область | Поповкинский с/с | 10/0,4 | 0.16 | 0.077981 | 0.077426
6698 | ТП 165 п.Стундинский | Дмитриевский РЭС | Курская область | Дерюгинский с/с | 10/0,4 | 0.063 | 0.0045299 | 0.055196
6699 | ТП 120 с.Гришино | Дмитриевский РЭС | Курская область | Новопершинский с/с | 10/0,4 | 0.1 | 0.080236 | 0.018657
6700 | ТП 392 (1.8.12-06/160) Меловое | Дмитриевский РЭС | Курская область | Поповкинский с/с | 10/0,4 | 0.1 | 0.0048678 | 0.089805
6701 | ТП 468 (1.13.5-03/250) | Дмитриевский РЭС | Курская область | Новопершинский с/с | 10/0,4 | 0.16 | 0.037732 | 0.11542
6702 | ТП 505 (1.15.3-02/160) с.Фатеевка /ток/ | Дмитриевский РЭС | Курская область | Почепской с/с | 10/0,4 | 0.16 | 0.0296 | 0.1231
6703 | ТП 506 (1.15.3-01/160 )с.Фатеевка | Дмитриевский РЭС | Курская область | Почепской с/с | 10/0,4 | 0.16 | 0.1328 | 0.025677
6704 | ТП 234 с.Харасея | Дмитриевский РЭС | Курская область | Старогородский с/с | 10/0,4 | 0.1 | 0.018669 | 0.076776
6705 | ТП 177 с.Дерюгино /ул.Победы/ | Дмитриевский РЭС | Курская область | Первоавгустовский с/с | 10/0,4 | 0.16 | 0.015259 | 0.13664
6706 | ТП 433 (1.10.20-01/100) п.Горячий | Дмитриевский РЭС | Курская область | Первоавгустовский с/с | 10/0,4 | 0.01 | 0.0053824 | 0.004359
6707 | ТП 440 п.Роженский | Дмитриевский РЭС | Курская область | п. Роженский, Дерюгинский с/с | 10/0,4 | 0.02 | 0.011728 | 0.0078086
6708 | ТП 439 с.Иваненьшино | Дмитриевский РЭС | Курская область | Первоавгустовский с/с | 10/0,4 | 0.063 | 0.012066 | 0.048082
6709 | ТП 423 с.Киликино /магазин/ | Дмитриевский РЭС | Курская область | Дерюгинский с/с | 10/0,4 | 0.063 | 0.015552 | 0.044791
6710 | ТП 431 с.Полозовка /фермер/ | Дмитриевский РЭС | Курская область | Первоавгустовский с/с | 10/0,4 | 0.16 | 0.05054 | 0.10333
6711 | ТП 448 с.Моршнево | Дмитриевский РЭС | Курская область | Дерюгинский с/с | 10/0,4 | 0.1 | 0.019557 | 0.075938
6712 | ТП 382 с.Поповкино | Дмитриевский РЭС | Курская область | Поповкинский с/с | 10/0,4 | 0.04 | 0.025333 | 0.013846
6713 | ТП 176 с.Бычки /хоз.центр/ | Дмитриевский РЭС | Курская область | Первоавгустовский с/с | 10/0,4 | 0.1 | 0.053334 | 0.044052
6714 | ТП 381 с.Поповкино /МТФ/ | Дмитриевский РЭС | Курская область | Поповкинский с/с | 10/0,4 | 0.1 | 0.0046005 | 0.090057
6715 | ТП 424 с.Богусловка | Дмитриевский РЭС | Курская область | Первоавгустовский с/с | 10/0,4 | 0.063 | 0.05103 | 0.0113
6716 | ТП 198 с.Бычки /СТФ/ | Дмитриевский РЭС | Курская область | Первоавгустовский с/с | 10/0,4 | 0.1 | 0.012298 | 0.08279
6717 | ТП 175 с.Мелгора | Дмитриевский РЭС | Курская область | Поповкинский с/с | 10/0,4 | 0.063 | 0.0039346 | 0.055758
6718 | ТП 273 (1.6.6-12/100) Пенькозавод | Дмитриевский РЭС | Курская область | Старогородский с/с | 10/0,4 | 0.1 | 0.048345 | 0.048762
6719 | ТП 511 (1.15.4-03/250) с.Фатеевка | Дмитриевский РЭС | Курская область | Почепской с/с | 10/0,4 | 0.25 | 0.14325 | 0.10077
6720 | ТП 500 п.Лобановский | Дмитриевский РЭС | Курская область | Первоавгустовский с/с | 10/0,4 | 0.04 | 0.032234 | 0.0073314
6721 | ТП 331 с.Селено | Дмитриевский РЭС | Курская область | Почепской с/с | 10/0,4 | 0.25 | 0.033227 | 0.20463
6722 | ТП 351 (1.7.11-04/63) Дворики | Дмитриевский РЭС | Курская область | Поповкинский с/с | 10/0,4 | 0.1 | 0.0573 | 0.040309
6723 | ТП 098 (1.1.15-06/400) | Дмитриевский РЭС | Курская область | г. Дмитриев | 10/0,4 | 0.4 | 0.18369 | 0.2042
6724 | ТП 099 (КТП 1.1.15-15/160 г.Дмитриев) | Дмитриевский РЭС | Курская область | г. Дмитриев | 10/0,4 | 0.16 | 0.16 | 0
6725 | ТП 095 (1.1.15-27/630) | Дмитриевский РЭС | Курская область | г. Дмитриев | 10/0,4 | 0.63 | 0.090355 | 0.50942
6726 | ТП 460 (1.12.6-32/250) | Дмитриевский РЭС | Курская область | г.Дмитриев | 10/0,4 | 0.25 | 0.12167 | 0.12114
6727 | ТП 087 (1.1.15-21/400) | Дмитриевский РЭС | Курская область | г.Дмитриев | 10/0,4 | 0.4 | 0.045087 | 0.33504
6728 | ТП 085 (1.1.15-35/200) | Дмитриевский РЭС | Курская область | г. Дмитриев | 10/0,4 | 0.2 | 0.056865 | 0.13512
6729 | ТП 096 (ЗТП 1.1.15-09/400) | Дмитриевский РЭС | Курская область | г. Дмитриев | 10/0,4 | 0.4 | 0.20211 | 0.18681
6730 | ТП 092 (ЗТП-1.1.15-13/250) | Дмитриевский РЭС | Курская область | г. Дмитриев | 10/0,4 | 0.25 | 0.10279 | 0.13897
6731 | ТП 093 (ЗТП-1.1.15-04/320) | Дмитриевский РЭС | Курская область | г. Дмитриев | 10/0,4 | 0.32 | 0.1264 | 0.18276
6732 | ТП 091 (ЗТП-1.1.15-39/400) | Дмитриевский РЭС | Курская область | г. Дмитриев | 10/0,4 | 0.4 | 0.10988 | 0.27387
6733 | ТП 090 (ЗТП-1.1.15-23/400) | Дмитриевский РЭС | Курская область | г. Дмитриев | 10/0,4 | 0.4 | 0.21758 | 0.1722
6734 | ТП 088 (ЗТП-1.1.15-19/315) | Дмитриевский РЭС | Курская область | г. Дмитриев | 10/0,4 | 0.315 | 0.10124 | 0.20179
6735 | ТП 461 (ЗТП-1.12.6-02/320) | Дмитриевский РЭС | Курская область | г. Дмитриев | 10/0,4 | 0.32 | 0.16549 | 0.14586
6736 | ТП 001 (ЗТП-1.1.5-01/630) | Дмитриевский РЭС | Курская область | г. Дмитриев | 10/0,4 | 0.4 | 0.265 | 0.12744
6737 | ТП 005 (ЗТП 1.1.5-26/2*400) | Дмитриевский РЭС | Курская область | г. Дмитриев | 10/0,4 | 0.8 | 0.49474 | 0.28816
6738 | ТП 046 (ЗТП-1.1.8-57/2*400) | Дмитриевский РЭС | Курская область | г. Дмитриев | 10/0,4 | 0.8 | 0.33725 | 0.43683
6739 | ТП 045 (ЗТП-1.1.8-11/250) | Дмитриевский РЭС | Курская область | г. Дмитриев | 10/0,4 | 0.25 | 0.19859 | 0.048529
6740 | ТП 044 (ЗТП-1.1.8-22/400) | Дмитриевский РЭС | Курская область | г. Дмитриев | 10/0,4 | 0.4 | 0.18654 | 0.2015
6741 | ТП 003 (ЗТП-1.1.5-05/400) | Дмитриевский РЭС | Курская область | г. Дмитриев | 10/0,4 | 0.4 | 0.18213 | 0.20567
6742 | ТП 002 (ЗТП-1.1.5-24/400) | Дмитриевский РЭС | Курская область | г. Дмитриев | 10/0,4 | 0.63 | 0.34893 | 0.26533
6743 | ТП 216 (1.1.5-03/160) | Дмитриевский РЭС | Курская область | г. Дмитриев | 10/0,4 | 0.16 | 0.020475 | 0.13171
6744 | ТП 047 (1.1.8-08/250) | Дмитриевский РЭС | Курская область | г. Дмитриев | 10/0,4 | 0.25 | 0.095268 | 0.14607
6745 | ТП 042 (1.1.8-12/630) | Дмитриевский РЭС | Курская область | г. Дмитриев | 10/0,4 | 0.63 | 0.27081 | 0.33908
6746 | ТП 221 (1.1.5-14/250) | Дмитриевский РЭС | Курская область | г. Дмитриев | 10/0,4 | 0.25 | 0.1416 | 0.10233
6747 | ТП 040 (1.1.8-17/250) | Дмитриевский РЭС | Курская область | г. Дмитриев | 10/0,4 | 0.25 | 0.052502 | 0.18644
6748 | ТП 219 (1.1.5-18/400) | Дмитриевский РЭС | Курская область | г. Дмитриев | 10/0,4 | 0.4 | 0.19036 | 0.1979
6749 | ТП 054 (1.1.8-28/160) | Дмитриевский РЭС | Курская область | г. Дмитриев | 10/0,4 | 0.16 | 0.071116 | 0.083907
6750 | ТП 218 (1.1.5-30/250) | Дмитриевский РЭС | Курская область | г. Дмитриев | 10/0,4 | 0.16 | 0.16 | 0
6751 | ТП 086 (1.1.15-33/100) | Дмитриевский РЭС | Курская область | г. Дмитриев | 10/0,4 | 0.1 | 0.062838 | 0.035081
6752 | ТП 043 (1.1.8-36/250) | Дмитриевский РЭС | Курская область | г. Дмитриев | 10/0,4 | 0.25 | 0.032198 | 0.2056
6753 | ТП 453 (1.12.1-37/160) | Дмитриевский РЭС | Курская область | г. Дмитриев | 10/0,4 | 0.16 | 0.039866 | 0.11341
6754 | ТП 041 (1.1.8-38/400) | Дмитриевский РЭС | Курская область | г. Дмитриев | 10/0,4 | 0.4 | 0.097861 | 0.28522
6755 | ТП 432 (1.10.20-03/63) с.Полозовка | Дмитриевский РЭС | Курская область | Первоавгустовский с/с | 10/0,4 | 0.063 | 0.027754 | 0.033272
6756 | ТП 344 (1.7.7-01/160) с.Лозливое | Дмитриевский РЭС | Курская область | Почепской с/с | 10/0,4 | 0.16 | 0.1264 | 0.031718
6757 | ТП 270 п.Горелый | Дмитриевский РЭС | Курская область | Новопершинский с/с | 10/0,4 | 0.1 | 0.0098618 | 0.08509
6758 | ТП 339 с.Лозливое | Дмитриевский РЭС | Курская область | Почепской с/с | 10/0,4 | 0.1 | 0.0056094 | 0.089105
6759 | КТПК 012 (415 12/250) ул. Московская | Обоянский РЭС | Курская область | г.Обоянь | 10/0,4 | 0.25 | 0.081749 | 0.15883
6760 | ТП 188 с. Берёза | Дмитриевский РЭС | Курская область | Первоавгустовский с/с | 10/0,4 | 0.04 | 0.0324 | 0.0071744
6761 | ТП 243 с.Пушкарево (МТП-1.5.7-02-160) | Дмитриевский РЭС | Курская область | Старогородский с/с | 10/0,4 | 0.16 | 0.1376 | 0.021146
6762 | КТП 014 (415 14/250) Школа № 3 | Обоянский РЭС | Курская область | г.Обоянь | 10/0,4 | 0.25 | 0.19556 | 0.05139
6763 | ТП 014 Фокино | Дмитриевский РЭС | Курская область | Крупецкой с/с | 10/0,4 | 0.063 | 0.039952 | 0.021758
6764 | КТПК 015 (415 15/100) Нефтепровод | Обоянский РЭС | Курская область | г.Обоянь | 10/0,4 | 0.1 | 0.044966 | 0.051952
6765 | КТП 10кВ 41506-09/160 | Хомутовский РЭС | Курская область | Петровский с/с | 10/0,4 | 0.16 | 0.021555 | 0.13069
6766 | ТП 265 (КТП 10кВ 41506-08/100) | Хомутовский РЭС | Курская область | Петровский с/с | 10/0,4 | 0.1 | 0.084963 | 0.014195
6767 | ТП 264 | Хомутовский РЭС | Курская область | Петровский с/с | 10/0,4 | 0.1 | 0.035396 | 0.060986
6768 | ТП 262 (КТП 10кВ 41506-05/250) | Хомутовский РЭС | Курская область | Петровский с/с | 10/0,4 | 0.25 | 0.036072 | 0.20195
6769 | ТП 260 (КТП 10кВ 41506-02/100) | Хомутовский РЭС | Курская область | Петровский с/с | 10/0,4 | 0.1 | 0.1 | 0
6770 | КТП 10кВ 41501-02/100 | Хомутовский РЭС | Курская область | Петровский с/с | 10/0,4 | 0.25 | 0.012414 | 0.22428
6771 | КТП 10кВ 41414-07/250 | Хомутовский РЭС | Курская область | Сальновский с/с | 10/0,4 | 0.25 | 0.0052916 | 0.231
6772 | КТП 10кВ 41414-06/160 | Хомутовский РЭС | Курская область | Петровский с/с | 10/0,4 | 0.18 | 0.042504 | 0.1298
6773 | КТП 10кВ 41414-03/63 | Хомутовский РЭС | Курская область | Петровский с/с | 10/0,4 | 0.25 | 0.1575 | 0.08732
6774 | КТП 10кВ 4149-10/63 | Хомутовский РЭС | Курская область | Ольховский с/с | 10/0,4 | 0.063 | 0.010008 | 0.050024
6775 | ТП 289 с.Ярославка | Хомутовский РЭС | Курская область | Ольховский с/с | 10/0,4 | 0.16 | 0.033681 | 0.11924
6776 | КТП 10кВ 4149-07/100 | Хомутовский РЭС | Курская область | Ольховский с/с | 10/0,4 | 0.1 | 0.063 | 0.034928
6777 | КТП 10кВ 4149-04/160 | Хомутовский РЭС | Курская область | Ольховский с/с | 10/0,4 | 0.16 | 0.1296 | 0.028698
6778 | ТП 229 | Хомутовский РЭС | Курская область | Калиновский с/с | 10/0,4 | 0.25 | 0.182 | 0.06419
6779 | ТП 225 (КТП 10кВ 41208-03/100) | Хомутовский РЭС | Курская область | Петровский с/с | 10/0,4 | 0.1 | 0.0086612 | 0.086224
6780 | ТП 223 (КТП 41201 03/100) c.Правая Липа | Хомутовский РЭС | Курская область | Петровский с/с | 10/0,4 | 0.1 | 0.029106 | 0.066924
6781 | КТП 10кВ 41201-01/100 | Хомутовский РЭС | Курская область | Петровский с/с | 10/0,4 | 0.16 | 0.1328 | 0.025677
6782 | ТП 213 (КТП 10кВ 41105-03/100) | Хомутовский РЭС | Курская область | Ольховский с/с | 10/0,4 | 0.1 | 0.083 | 0.016048
6783 | КТП 10кВ 41015-08/100 с.Злобино | Хомутовский РЭС | Курская область | Гламаздинский с/с | 10/0,4 | 0.1 | 0.018266 | 0.077157
6784 | КТП 10кВ 41015-07/160 водокачка | Хомутовский РЭС | Курская область | Гламаздинский с/с | 10/0,4 | 0.16 | 0.021227 | 0.131
6785 | КТП 10кВ 41015-05/160 | Хомутовский РЭС | Курская область | Гламаздинский с/с | 10/0,4 | 0.16 | 0.049768 | 0.10406
6786 | КТП 10кВ 41015-01/160 | Хомутовский РЭС | Курская область | Сковородневский с/с | 10/0,4 | 0.063 | 0.0074052 | 0.052482
6787 | КТП 10кВ 4109-07/250 | Хомутовский РЭС | Курская область | Сковородневский с/с | 10/0,4 | 0.25 | 0.14325 | 0.10077
6788 | КТП 10кВ 4109-06/250 | Хомутовский РЭС | Курская область | Сковородневский с/с | 10/0,4 | 0.25 | 0.010245 | 0.22633
6789 | ТП 194 (КТП 10кВ 4107-03/100 Свобода) | Хомутовский РЭС | Курская область | Сковородневский с/с | 10/0,4 | 0.1 | 0.016546 | 0.078781
6790 | ТП 195 (КТП 10кВ 4107-04/63 Ширков) | Хомутовский РЭС | Курская область | Сковородневский с/с | 10/0,4 | 0.063 | 0.029495 | 0.031629
6791 | ТП 192 (КТП 10кВ 4107-01/63 Богомоло) | Хомутовский РЭС | Курская область | Сковородневский с/с | 10/0,4 | 0.04 | 0.013776 | 0.024755
6792 | ТП 231 (КТП 10кВ 41307-01/250) | Хомутовский РЭС | Курская область | Калиновский с/с | 10/0,4 | 0.063 | 0.017504 | 0.042948
6793 | КТП 10кВ 494-05/63 | Хомутовский РЭС | Курская область | Калиновский с/с | 10/0,4 | 0.063 | 0.011067 | 0.049024
6794 | КТП 10кВ 494-01/160 | Хомутовский РЭС | Курская область | Калиновский с/с | 10/0,4 | 0.16 | 0.028824 | 0.12383
6795 | КТП 10кВ 493-03/160 | Хомутовский РЭС | Курская область | Сковородневский с/с | 10/0,4 | 0.16 | 0 | 0.15104
6796 | КТП 10кВ 486-06/250 с.Гламаздино | Хомутовский РЭС | Курская область | Гламаздинский с/с | 10/0,4 | 0.25 | 0.03014 | 0.20755
6797 | ТП 162 (482-08/100) с.Стрекалово | Хомутовский РЭС | Курская область | Гламаздинский с/с, с. Стрекалово | 10/0,4 | 0.1 | 0.081 | 0.017936
6798 | КТП 10кВ 4715-13/250 | Хомутовский РЭС | Курская область | Романовский с/с | 10/0,4 | 0.25 | 0.016303 | 0.22061
6799 | КТП 10кВ 4715-09/40 | Хомутовский РЭС | Курская область | Романовский с/с | 10/0,4 | 0.04 | 0.014144 | 0.024408
6800 | КТП 10кВ 4715-01/63 | Хомутовский РЭС | Курская область | Романовский с/с | 10/0,4 | 0.1 | 0.035961 | 0.060452
6801 | КТП 10кВ 4711-07/100 | Хомутовский РЭС | Курская область | Романовский с/с | 10/0,4 | 0.063 | 0.0034554 | 0.05621
6802 | КТП 10кВ 475-05/100 водокачка | Хомутовский РЭС | Курская область | Романовский с/с | 10/0,4 | 0.1 | 0.081 | 0.017936
6803 | КТП 10кВ 474-09/100 | Хомутовский РЭС | Курская область | Романовский с/с | 10/0,4 | 0.1 | 0.0573 | 0.040309
6804 | ТП 126 (КТП 10кВ 474-03/100) | Хомутовский РЭС | Курская область | Романовский с/с | 10/0,4 | 0.16 | 0.005791 | 0.14557
6805 | ТП 124 (КТП 10кВ 474-01/25) | Хомутовский РЭС | Курская область | Романовский с/с | 10/0,4 | 0.025 | 0.017166 | 0.0073952
6806 | КТП 10кВ 463-09/250 | Хомутовский РЭС | Курская область | Сковородневский с/с | 10/0,4 | 0.25 | 0.013388 | 0.22336
6807 | КТП 10кВ 463-07/100 | Хомутовский РЭС | Курская область | Сковородневский с/с | 10/0,4 | 0.063 | 0.0085654 | 0.051386
6808 | КТП 10кВ 463-06/60 | Хомутовский РЭС | Курская область | Сковородневский с/с | 10/0,4 | 0.063 | 0.019592 | 0.040977
6809 | КТП 10кВ 4514-01/40 | Хомутовский РЭС | Курская область | Дубовицкий с/с | 10/0,4 | 0.04 | 0 | 0.03776
6810 | КТП 10кВ 4512-03/250 | Хомутовский РЭС | Курская область | Сальновский с/с | 10/0,4 | 0.25 | 0.14325 | 0.10077
6811 | ТП 102 (КТП 10кВ 456-03/63) | Хомутовский РЭС | Курская область | Сальновский с/с | 10/0,4 | 0.063 | 0.063 | 0
6812 | ТП 097 (КТП 10кВ 4415-09/100)Н.Калинов | Хомутовский РЭС | Курская область | Калиновский с/с | 10/0,4 | 0.1 | 0.031719 | 0.064457
6813 | ТП 096 (КТП 10кВ 4415-08/100) | Хомутовский РЭС | Курская область | Калиновский с/с | 10/0,4 | 0.1 | 0.027558 | 0.068386
6814 | ТП 284 (КТП 10кВ 4415-07/250) | Хомутовский РЭС | Курская область | с.Калиновка | 10/0,4 | 0.315 | 0.020732 | 0.27779
6815 | ТП 086 (КТП 10кВ 448-01/100) | Хомутовский РЭС | Курская область | Калиновский с/с | 10/0,4 | 0.1 | 0.018816 | 0.076638
6816 | КТП 10кВ 448-02/100 | Хомутовский РЭС | Курская область | Калиновский с/с | 10/0,4 | 0.1 | 0.015668 | 0.07961
6817 | ТП 080 (КТП 10кВ 447-01/63) | Хомутовский РЭС | Курская область | Калиновский с/с | 10/0,4 | 0.063 | 0.05229 | 0.01011
6818 | ТП 078 (КТП 10кВ 444-20/100) | Хомутовский РЭС | Курская область | Калиновский с/с | 10/0,4 | 0.04 | 0.0324 | 0.0071744
6819 | ТП 076 (КТП 10кВ 444-17/100) | Хомутовский РЭС | Курская область | Калиновский с/с | 10/0,4 | 0.1 | 0.0076322 | 0.087195
6820 | ТП 072 (КТП 10кВ 444-08/100) | Хомутовский РЭС | Курская область | Калиновский с/с | 10/0,4 | 0.1 | 0.063 | 0.034928
6821 | ТП 069 (КТП 10кВ 444-03/63) | Хомутовский РЭС | Курская область | Калиновский с/с | 10/0,4 | 0.063 | 0.03969 | 0.022005
6822 | ТП 067 (КТП 10кВ 444-01/250)Н.Калинов | Хомутовский РЭС | Курская область | Калиновский с/с, п. Заря | 10/0,4 | 0.16 | 0.074203 | 0.080992
6823 | КТП 10кВ 4313-08/63 | Хомутовский РЭС | Курская область | Ольховский с/с | 10/0,4 | 0.063 | 0.05229 | 0.01011
6824 | КТП 10кВ 4313-04/100 | Хомутовский РЭС | Курская область | Ольховский с/с | 10/0,4 | 0.1 | 0.081 | 0.017936
6825 | КТП 10кВ 4313-03/160 | Хомутовский РЭС | Курская область | Петровский с/с | 10/0,4 | 0.16 | 0.1328 | 0.025677
6826 | КТП 10кВ 4313-02/63 | Хомутовский РЭС | Курская область | Ольховский с/с | 10/0,4 | 0.063 | 0.05229 | 0.01011
6827 | КТП 10кВ 4313-01/40 | Хомутовский РЭС | Курская область | Ольховский с/с | 10/0,4 | 0.04 | 0.0050545 | 0.032989
6828 | ТП 058 (КТП 10кВ 4311-08/63 Кр.пол) | Хомутовский РЭС | Курская область | Ольховский с/с | 10/0,4 | 0.06 | 0.013887 | 0.04353
6829 | ТП 057 (КТП 10кВ 4311-05/63 Вяжонка) | Хомутовский РЭС | Курская область | Ольховский с/с | 10/0,4 | 0.063 | 0.03969 | 0.022005
6830 | ТП 055 (КТП 10кВ 4311-03/100 Кр.пол) | Хомутовский РЭС | Курская область | Ольховский с/с | 10/0,4 | 0.1 | 0.0049132 | 0.089762
6831 | ТП 052 Ольховка | Хомутовский РЭС | Курская область | Ольховский с/с | 10/0,4 | 0.16 | 0.05569 | 0.098469
6832 | КТП 10кВ 433-02/160 | Хомутовский РЭС | Курская область | Ольховский с/с | 10/0,4 | 0.16 | 0.030221 | 0.12251
6833 | ТП 047 (КТП 10кВ 432-02/63 с.Чубаровка | Хомутовский РЭС | Курская область | Ольховский с/с | 10/0,4 | 0.05 | 0 | 0.0472
6834 | КТП 10кВ 423-08/160 | Хомутовский РЭС | Курская область | Петровский с/с | 10/0,4 | 0.25 | 0.2025 | 0.04484
6835 | КТП 10кВ 423-03/63 | Хомутовский РЭС | Курская область | Ольховский с/с | 10/0,4 | 0.063 | 0.025681 | 0.035229
6836 | КТП 10кВ 423-02/63 | Хомутовский РЭС | Курская область | Ольховский с/с | 10/0,4 | 0.063 | 0.0036521 | 0.056024
6837 | КТП 10кВ 423-01/100 | Хомутовский РЭС | Курская область | Ольховский с/с | 10/0,4 | 0.1 | 0.0573 | 0.040309
6838 | ТП 036 (КТП 10кВ 421-06/40) | Хомутовский РЭС | Курская область | Петровский с/с | 10/0,4 | 0.04 | 0.010265 | 0.02807
6839 | ТП 033 (КТП 10кВ 421-01/160) МТФ | Хомутовский РЭС | Курская область | Петровский с/с | 10/0,4 | 0.16 | 0.1328 | 0.025677
6840 | КТП 10кВ 420-02/250 ток | Хомутовский РЭС | Курская область | Петровский с/с | 10/0,4 | 0.25 | 0.097326 | 0.14412
6841 | КТП 10кВ 420-04/250 МТФ, быт. | Хомутовский РЭС | Курская область | Петровский с/с | 10/0,4 | 0.25 | 0.01084 | 0.22577
6842 | КТП 10кВ 420-01/160 (Школа наша) | Хомутовский РЭС | Курская область | Петровский с/с | 10/0,4 | 0.16 | 0.047044 | 0.10663
6843 | КТП 10кВ 420-05/63 п.Брысино быт. | Хомутовский РЭС | Курская область | Гламаздинский с/с | 10/0,4 | 0.063 | 0.063 | 0
6844 | КТП 10кВ 423-05/250 | Хомутовский РЭС | Курская область | Ольховский с/с | 10/0,4 | 0.25 | 0.14325 | 0.10077
6845 | КТП 10кВ 423-06/250 | Хомутовский РЭС | Курская область | Ольховский с/с | 10/0,4 | 0.25 | 0.026372 | 0.2111
6846 | КТП 10кВ 431-01/100 с.Михалёвка быт. | Хомутовский РЭС | Курская область | Ольховский с/с | 10/0,4 | 0.1 | 0.016414 | 0.078905
6847 | ТП 048 (КТП 10кВ 433-01/250) | Хомутовский РЭС | Курская область | Ольховский с/с | 10/0,4 | 0.25 | 0.038423 | 0.19973
6848 | ТП 046 (КТП 10кВ 432-01/63 с.Ольховка) | Хомутовский РЭС | Курская область | Ольховский с/с | 10/0,4 | 0.04 | 0.027951 | 0.011374
6849 | ТП 050 Ольховка | Хомутовский РЭС | Курская область | Ольховский с/с | 10/0,4 | 0.1 | 0.028511 | 0.067486
6850 | КТП 10кВ 433-14/160 | Хомутовский РЭС | Курская область | Ольховский с/с | 10/0,4 | 0.16 | 0.0098769 | 0.14172
6851 | КТП 10кВ 4313-05/100 | Хомутовский РЭС | Курская область | Ольховский с/с | 10/0,4 | 0.1 | 0.063 | 0.034928
6852 | КТП 10кВ 4313-09/100 | Хомутовский РЭС | Курская область | Петровский с/с | 10/0,4 | 0.1 | 0.015895 | 0.079395
6853 | КТП 10кВ 444-21/63 | Хомутовский РЭС | Курская область | Калиновский с/с | 10/0,4 | 0.16 | 0.1328 | 0.025677
6854 | ТП 070 (КТП 10кВ 444-05/63) c.Ульяновк | Хомутовский РЭС | Курская область | Калиновский с/с | 10/0,4 | 0.063 | 0 | 0.059472
6855 | ТП 073 (КТП 10кВ 444-09/160) | Хомутовский РЭС | Курская область | Калиновский с/с | 10/0,4 | 0.16 | 0.09168 | 0.064494
6856 | КТП 10кВ 444-19/160 | Хомутовский РЭС | Курская область | Калиновский с/с | 10/0,4 | 0.25 | 0.064134 | 0.17546
6857 | ТП 082(КТП 10кВ 447-03/250) п.Приходь | Хомутовский РЭС | Курская область | Калиновский с/с | 10/0,4 | 0.04 | 0.0045601 | 0.033455
6858 | ТП 083 (КТП 10кВ 447-06/63) | Хомутовский РЭС | Курская область | Калиновский с/с | 10/0,4 | 0.063 | 0.017322 | 0.04312
6859 | ТП 091 (КТП 10кВ 4411-01/100 Калинов) | Хомутовский РЭС | Курская область | Калиновский с/с | 10/0,4 | 0.1 | 0.029116 | 0.066914
6860 | ТП 092 (КТП 10кВ 4413-01/160)Калиновка | Хомутовский РЭС | Курская область | Калиновский с/с | 10/0,4 | 0.16 | 0.028082 | 0.12453
6861 | ТП 093 (КТП 10кВ 4413-02/250)Калиновка | Хомутовский РЭС | Курская область | Калиновский с/с | 10/0,4 | 0.25 | 0.081043 | 0.1595
6862 | ТП 094 (КТП 10кВ 4413-03/160)Калиновка | Хомутовский РЭС | Курская область | Калиновский с/с | 10/0,4 | 0.16 | 0.049047 | 0.10474
6863 | ТП 095 (КТП 10кВ 4413-04/160)Хрущёва | Хомутовский РЭС | Курская область | Калиновский с/с | 10/0,4 | 0.16 | 0.074117 | 0.081073
6864 | ТП 101 (КТП 10кВ 456-02/100) | Хомутовский РЭС | Курская область | Сальновский с/с | 10/0,4 | 0.1 | 0.028904 | 0.067114
6865 | КТП 10кВ 459-02/100 с. Обжи | Хомутовский РЭС | Курская область | Сальновский с/с | 10/0,4 | 0.063 | 0.0050747 | 0.054682
6866 | ТП 109 (КТП 10кВ 4512-01/250) | Хомутовский РЭС | Курская область | Сальновский с/с | 10/0,4 | 0.25 | 0.01312 | 0.22361
6867 | ТП 113 | Хомутовский РЭС | Курская область | Дубовицкий с/с | 10/0,4 | 0.25 | 0.033081 | 0.20477
6868 | ТП 114 | Хомутовский РЭС | Курская область | Дубовицкий с/с | 10/0,4 | 0.1 | 0.042948 | 0.053857
6869 | КТП 10кВ 463-01/100 | Хомутовский РЭС | Курская область | Сковородневский с/с | 10/0,4 | 0.16 | 0.1296 | 0.028698
6870 | КТП 10кВ 463-03/250 | Хомутовский РЭС | Курская область | Сковородневский с/с | 10/0,4 | 0.1 | 0.083 | 0.016048
6871 | КТП 10кВ 463-05/160 | Хомутовский РЭС | Курская область | Сковородневский с/с | 10/0,4 | 0.1 | 0.011723 | 0.083333
6872 | КТП 10кВ 463-08/63 | Хомутовский РЭС | Курская область | Сковородневский с/с | 10/0,4 | 0.063 | 0.0074758 | 0.052415
6873 | КТП 10кВ 474-04/40 | Хомутовский РЭС | Курская область | Романовский с/с | 10/0,4 | 0.04 | 0.0089941 | 0.02927
6874 | ТП 128 (КТП 10кВ 474-05/63) | Хомутовский РЭС | Курская область | Романовский с/с | 10/0,4 | 0.063 | 0.058313 | 0.0044244
6875 | ТП 130 (КТП 10кВ 474-07/400с.Веть) | Хомутовский РЭС | Курская область | Романовский с/с | 10/0,4 | 0.25 | 0.0071782 | 0.22922
6876 | ТП 132 с.Деменино быт. | Хомутовский РЭС | Курская область | Романовский с/с | 10/0,4 | 0.06 | 0.0066939 | 0.050321
6877 | КТП 10кВ 475-04/100 с.Деменино быт. | Хомутовский РЭС | Курская область | Романовский с/с | 10/0,4 | 0.1 | 0.022654 | 0.073014
6878 | КТП 10кВ 475-08/250 с.Самофаловка | Хомутовский РЭС | Курская область | Романовский с/с | 10/0,4 | 0.063 | 0.03969 | 0.022005
6879 | КТП 10кВ 475-11/100 с.Деменино | Хомутовский РЭС | Курская область | Романовский с/с | 10/0,4 | 0.1 | 0.033893 | 0.062405
6880 | КТП 10кВ 477-01/250 к/х Гончарук | Хомутовский РЭС | Курская область | Романовский с/с | 10/0,4 | 0.25 | 0.0066082 | 0.22976
6881 | КТП 10кВ 477-02/250 ток, мельница | Хомутовский РЭС | Курская область | Романовский с/с | 10/0,4 | 0.25 | 0.2025 | 0.04484
6882 | ТП 143 (КТП 10кВ 4711-03/100) | Хомутовский РЭС | Курская область | Романовский с/с | 10/0,4 | 0.1 | 0.026624 | 0.069267
6883 | КТП 10кВ 4711-04/40 | Хомутовский РЭС | Курская область | Петровский с/с | 10/0,4 | 0.063 | 0.002956 | 0.056682
6884 | ТП 145 c.Мельничище | Хомутовский РЭС | Курская область | Романовский с/с | 10/0,4 | 0.063 | 0.0033797 | 0.056282
6885 | КТП 10кВ 4715-04/100 | Хомутовский РЭС | Курская область | Романовский с/с | 10/0,4 | 0.25 | 0.2025 | 0.04484
6886 | КТП 10кВ 4715-05/250 | Хомутовский РЭС | Курская область | Романовский с/с | 10/0,4 | 0.25 | 0.010311 | 0.22627
6887 | КТП 10кВ 4715-06/100 | Хомутовский РЭС | Курская область | Романовский с/с | 10/0,4 | 0.063 | 0.029036 | 0.032062
6888 | КТП 10кВ 4715-07/63 | Хомутовский РЭС | Курская область | Романовский с/с | 10/0,4 | 0.063 | 0.015421 | 0.044915
6889 | КТП 10кВ 4715-10/100 | Хомутовский РЭС | Курская область | Романовский с/с | 10/0,4 | 0.1 | 0.012031 | 0.083043
6890 | КТП 10кВ 4715-12/250 | Хомутовский РЭС | Курская область | Романовский с/с | 10/0,4 | 0.25 | 0.0046358 | 0.23162
6891 | КТП 10кВ 4715-14/100 | Хомутовский РЭС | Курская область | Романовский с/с | 10/0,4 | 0.25 | 0.044007 | 0.19446
6892 | ТП 157 (482-01/160) с.Стрекалово | Хомутовский РЭС | Курская область | Гламаздинский с/с | 10/0,4 | 0.1 | 0.032662 | 0.063567
6893 | ТП 158 (482-02/160) п.Пеньказавод | Хомутовский РЭС | Курская область | Гламаздинский с/с | 10/0,4 | 0.16 | 0.09168 | 0.064494
6894 | ТП 159 (482-03/250) с.Стрекалово | Хомутовский РЭС | Курская область | Гламаздинский с/с | 10/0,4 | 0.25 | 0.055791 | 0.18333
6895 | ТП 161 (КТП 10кВ 482-07/100) с.Стрека | Хомутовский РЭС | Курская область | Гламаздинский с/с | 10/0,4 | 0.1 | 0.027502 | 0.068438
6896 | ТП 164 (482-11/63) с.Стрекалово | Хомутовский РЭС | Курская область | Гламаздинский с/с | 10/0,4 | 0.063 | 0.051407 | 0.010943
6897 | КТП 10кВ 485-03/100 | Хомутовский РЭС | Курская область | Романовский с/с | 10/0,4 | 0.1 | 0.01255 | 0.082552
6898 | ТП 167 (КТП 10кВ 486-03/250) | Хомутовский РЭС | Курская область | Гламаздинский с/с | 10/0,4 | 0.25 | 0.043124 | 0.19529
6899 | ТП 168 (КТП 10кВ 486-04/250) | Хомутовский РЭС | Курская область | Гламаздинский с/с | 10/0,4 | 0.25 | 0.049748 | 0.18904
6900 | КТП 10кВ 486-05/250 | Хомутовский РЭС | Курская область | Гламаздинский с/с | 10/0,4 | 0.25 | 0.0072589 | 0.22915
6901 | ТП 171 (КТП 10кВ 486-07/63) | Хомутовский РЭС | Курская область | Гламаздинский с/с | 10/0,4 | 0.06 | 0.0072992 | 0.04975
6902 | ТП 172 (КТП 10кВ 486-08/100) | Хомутовский РЭС | Курская область | Гламаздинский с/с | 10/0,4 | 0.1 | 0.021827 | 0.073795
6903 | КТП 10кВ 493-04/100 | Хомутовский РЭС | Курская область | Калиновский с/с | 10/0,4 | 0.1 | 0.049072 | 0.048076
6904 | КТП 10кВ 493-06/160 | Хомутовский РЭС | Курская область | Калиновский с/с | 10/0,4 | 0.16 | 0.0056346 | 0.14572
6905 | КТП 10кВ 493-07/100 | Хомутовский РЭС | Курская область | Калиновский с/с | 10/0,4 | 0.1 | 0.012909 | 0.082214
6906 | ТП 181 | Хомутовский РЭС | Курская область | Калиновский с/с | 10/0,4 | 0.1 | 0.030392 | 0.06571
6907 | ТП 185 (КТП 10кВ 4102-02/250) | Хомутовский РЭС | Курская область | Сковородневский с/с | 10/0,4 | 0.25 | 0.028844 | 0.20877
6908 | КТП 10кВ 4102-08/100 | Хомутовский РЭС | Курская область | Петровский с/с | 10/0,4 | 0.1 | 0.043972 | 0.05289
6909 | ТП 190 (КТП 10кВ 4102-09/250) | Хомутовский РЭС | Курская область | Сковородневский с/с | 10/0,4 | 0.25 | 0.046847 | 0.19178
6910 | ТП 191 (КТП 10кВ 4102-10/100) | Хомутовский РЭС | Курская область | Петровский с/с | 10/0,4 | 0.1 | 0.0099173 | 0.085038
6911 | ТП 193 (КТП 10кВ 4107-02/63 д.Лекта) | Хомутовский РЭС | Курская область | Сковородневский с/с | 10/0,4 | 0.063 | 0.0068906 | 0.052967
6912 | КТП 10кВ 4109-01/63 | Хомутовский РЭС | Курская область | Сковородневский с/с | 10/0,4 | 0.063 | 0.0079752 | 0.051943
6913 | КТП 10кВ 4109-03/160 | Хомутовский РЭС | Курская область | Сковородневский с/с | 10/0,4 | 0.1 | 0.016561 | 0.078767
6914 | КТП 10кВ 4109-05/160 | Хомутовский РЭС | Курская область | Сковородневский с/с | 10/0,4 | 0.063 | 0.05103 | 0.0113
6915 | КТП 10кВ 41015-02/40 | Хомутовский РЭС | Курская область | Сковородневский с/с | 10/0,4 | 0.16 | 0.1296 | 0.028698
6916 | КТП 10кВ 41015-03/100 | Хомутовский РЭС | Курская область | Гламаздинский с/с | 10/0,4 | 0.16 | 0.032592 | 0.12027
6917 | КТП 10кВ 41015-04/250 | Хомутовский РЭС | Курская область | Гламаздинский с/с | 10/0,4 | 0.25 | 0.0097609 | 0.22679
6918 | ТП 217 (КТП 10кВ 41106-01/160) | Хомутовский РЭС | Курская область | Ольховский с/с | 10/0,4 | 0.16 | 0.011647 | 0.14004
6919 | ТП 219 (КТП 10кВ 41106-04/250) | Хомутовский РЭС | Курская область | Ольховский с/с | 10/0,4 | 0.25 | 0.012192 | 0.22449
6920 | КТП 10кВ 41201-02/63 | Хомутовский РЭС | Курская область | Петровский с/с | 10/0,4 | 0.1 | 0.032466 | 0.063752
6921 | ТП 224 (КТП 10кВ 41208-01/100) | Хомутовский РЭС | Курская область | Петровский с/с | 10/0,4 | 0.1 | 0.023441 | 0.072271
6922 | ТП 227 (КТП 10кВ 41208-05/63) | Хомутовский РЭС | Курская область | Петровский с/с | 10/0,4 | 0.063 | 0.031583 | 0.029658
6923 | КТП 10кВ 4149-01/40 | Хомутовский РЭС | Курская область | Петровский с/с | 10/0,4 | 0.04 | 0.0077129 | 0.030479
6924 | КТП 10кВ 4149-02/40 | Хомутовский РЭС | Курская область | Петровский с/с | 10/0,4 | 0.04 | 0.0093927 | 0.028893
6925 | КТП 10кВ 4149-03/160 с.Переступлино | Хомутовский РЭС | Курская область | Петровский с/с | 10/0,4 | 0.16 | 0.047816 | 0.1059
6926 | КТП 10кВ 4149-08/160 | Хомутовский РЭС | Курская область | Ольховский с/с | 10/0,4 | 0.16 | 0.047765 | 0.10595
6927 | КТП 10кВ 41411-04/63 | Хомутовский РЭС | Курская область | Петровский с/с | 10/0,4 | 0.04 | 0.019315 | 0.019527
6928 | КТП 10кВ 41411-05/100 | Хомутовский РЭС | Курская область | Петровский с/с | 10/0,4 | 0.063 | 0.019093 | 0.041448
6929 | КТП 10кВ 41414-05/100 | Хомутовский РЭС | Курская область | Петровский с/с | 10/0,4 | 0.1 | 0.034519 | 0.061814
6930 | КТП 10кВ 41414-08/250 | Хомутовский РЭС | Курская область | Петровский с/с | 10/0,4 | 0.1 | 0.1 | 0
6931 | КТП 10кВ 41415-01/160 п.Сычевка | Хомутовский РЭС | Курская область | Петровский с/с | 10/0,4 | 0.1 | 0.081 | 0.017936
6932 | ТП 261 (КТП 10кВ 41506-03/160) | Хомутовский РЭС | Курская область | Петровский с/с | 10/0,4 | 0.16 | 0.09168 | 0.064494
6933 | ТП 230 (КТП 10кВ 41307-03/250) | Хомутовский РЭС | Курская область | Калиновский с/с | 10/0,4 | 0.25 | 0.054802 | 0.18427
6934 | ТП 220 (КТП 10кВ 41106-05/100) | Хомутовский РЭС | Курская область | Ольховский с/с | 10/0,4 | 0.1 | 0.013872 | 0.081305
6935 | КТП 10кВ 41011-01/100 п.Ефросимово | Хомутовский РЭС | Курская область | Сковородневский с/с | 10/0,4 | 0.1 | 0.0058767 | 0.088852
6936 | ТП 187 (КТП 10кВ 4102-04/160) | Хомутовский РЭС | Курская область | Сковородневский с/с | 10/0,4 | 0.16 | 0.11808 | 0.039569
6937 | КТП 10кВ 494-07/250 | Хомутовский РЭС | Курская область | Калиновский с/с | 10/0,4 | 0.25 | 0 | 0.236
6938 | ТП 166 (КТП 10кВ 486-02/100) | Хомутовский РЭС | Курская область | Гламаздинский с/с | 10/0,4 | 0.1 | 0.1 | 0
6939 | КТП 10кВ 4711-01/160 | Хомутовский РЭС | Курская область | Романовский с/с | 10/0,4 | 0.1 | 0.066233 | 0.031876
6940 | ТП 110 (КТП 10кВ 4512-02/160) | Хомутовский РЭС | Курская область | Сальновский с/с | 10/0,4 | 0.16 | 0.027628 | 0.12496
6941 | ТП 105 (КТП 10кВ 456-06/63) | Хомутовский РЭС | Курская область | Сальновский с/с | 10/0,4 | 0.063 | 0.017832 | 0.042639
6942 | ТП 098 (КТП 10кВ 4415-10/250)Автостанц | Хомутовский РЭС | Курская область | Калиновский с/с | 10/0,4 | 0.25 | 0.047175 | 0.19147
6943 | КТП 10кВ 448-05/160 | Хомутовский РЭС | Курская область | Калиновский с/с | 10/0,4 | 0.16 | 0.0409 | 0.11243
6944 | ТП 088 (КТП 10кВ 448-03/100) | Хомутовский РЭС | Курская область | Калиновский с/с | 10/0,4 | 0.16 | 0.026387 | 0.12613
6945 | ТП 081 (КТП 10кВ 447-02/160) | Хомутовский РЭС | Курская область | Калиновский с/с | 10/0,4 | 0.16 | 0.032294 | 0.12055
6946 | ТП 074 (КТП 10кВ 444-12/250) | Хомутовский РЭС | Курская область | Калиновский с/с | 10/0,4 | 0.25 | 0.0070016 | 0.22939
6947 | КТП 10кВ 433-07/100 | Хомутовский РЭС | Курская область | Ольховский с/с | 10/0,4 | 0.1 | 0.038968 | 0.057614
6948 | КТП 10кВ 423-07/250 | Хомутовский РЭС | Курская область | Калиновский с/с | 10/0,4 | 0.25 | 0.010856 | 0.22575
6949 | КТП 10кВ 448-04/250 | Хомутовский РЭС | Курская область | Калиновский с/с | 10/0,4 | 0.25 | 0.13035 | 0.11295
6950 | КТП 10кВ 459-01/250 с.Прилепы | Хомутовский РЭС | Курская область | Сальновский с/с | 10/0,4 | 0.25 | 0.052835 | 0.18612
6951 | КТП 1175-05/160 | Льговский РЭС | Курская область | Густомойский с/с | 10/0,4 | 0.16 | 0.019562 | 0.13257
6952 | ТП 336 | Льговский РЭС | Курская область | Вышнедеревенский с/с | 10/0,4 | 0.16 | 0.020889 | 0.13132
6953 | КТП 10кВ 6413 1/250 уп Веселая Аренда | Солнцевский РЭС | Курская область | п. Солнцево | 10/0,4 | 0.25 | 0.25 | 0
6954 | КТП 1194-04/63 | Льговский РЭС | Курская область | Иванчиковский с/с | 10/0,4 | 0.063 | 0.023144 | 0.037624
6955 | КТП 1206-03/250 | Льговский РЭС | Курская область | Б-Угонский с/с | 10/0,4 | 0.25 | 0.018362 | 0.21867
6956 | ЗТП-10кВ 6413 2/250 ПО Солнцевск. Аренда | Солнцевский РЭС | Курская область | п. Солнцево | 10/0,4 | 0.25 | 0.22854 | 0.020257
6957 | ТП 275 (82201-16/100) | Курчатовский РЭС | Курская область | Костельцевский с/с, д. Нижнее Соск | 10/0,4 | 0.1 | 0.1 | 0
6958 | КТП 1208-03/63 | Льговский РЭС | Курская область | г.Льгов | 10/0,4 | 0.063 | 0.0047922 | 0.054948
6959 | ТП 460(КТП 1213-08/250) | Льговский РЭС | Курская область | Городенский с/с | 10/0,4 | 0.25 | 0.10562 | 0.13629
6960 | КТП-10кВ 6413 8/100 ул. Ленина Аренда | Солнцевский РЭС | Курская область | п.Солнцево | 10/0,4 | 0.1 | 0.086 | 0.013216
6961 | ТП 227 | Касторенский РЭС | Курская область | Семеновский с/с | 10/0,4 | 0.25 | 0.064013 | 0.17557
6962 | ТП 228 (2510 4/160 Школа) | Касторенский РЭС | Курская область | с. Семеновка | 10/0,4 | 0.16 | 0.01364 | 0.13816
6963 | ТП 229 | Касторенский РЭС | Курская область | Семеновский с/с | 10/0,4 | 0.1 | 0.083 | 0.016048
6964 | КТП-10кВ 6413 11/250 Свобода, аренда | Солнцевский РЭС | Курская область | п. Солнцево | 10/0,4 | 0.25 | 0.15755 | 0.087276
6965 | ТП 490(КТП 1224-06/100) | Льговский РЭС | Курская область | Б-Угонский с/с | 10/0,4 | 0.1 | 0.062101 | 0.035776
6966 | ТП 398(КТП 1224-13/63 ул.Боярская) | Льговский РЭС | Курская область | Б-Угонский с/с | 10/0,4 | 0.063 | 0.050646 | 0.011662
6967 | КТП-10кВ 6413 14/250 ул Первомайская | Солнцевский РЭС | Курская область | п.Солнцево | 10/0,4 | 0.25 | 0.14219 | 0.10178
6968 | КТП-10кВ 6413 13/160 АТС ул.Ленина аренд | Солнцевский РЭС | Курская область | п.Солнцево | 10/0,4 | 0.16 | 0.066959 | 0.08783
6969 | КТП-10кВ 6413 17/100 Заправка аренда | Солнцевский РЭС | Курская область | п. Солнцево | 10/0,4 | 0.1 | 0.026029 | 0.069829
6970 | ТП 54(КТП-1231-54/400) | Льговский РЭС | Курская область | г.Льгов | 10/0,4 | 0.4 | 0.17449 | 0.21288
6971 | ТП 220 | Касторенский РЭС | Курская область | Семеновский с/с | 10/0,4 | 0.1 | 0.031361 | 0.064795
6972 | ТП 221 | Касторенский РЭС | Курская область | Семеновский с/с | 10/0,4 | 0.1 | 0.0076877 | 0.087143
6973 | ТП 222 | Касторенский РЭС | Курская область | Семеновский с/с | 10/0,4 | 0.25 | 0.2075 | 0.04012
6974 | ТП 223 | Касторенский РЭС | Курская область | Семеновский с/с | 10/0,4 | 0.063 | 0.0046106 | 0.05512
6975 | ТП 224 | Касторенский РЭС | Курская область | Семеновский с/с | 10/0,4 | 0.25 | 0.070964 | 0.16901
6976 | ТП 225 | Касторенский РЭС | Курская область | Семеновский с/с | 10/0,4 | 0.16 | 0.021524 | 0.13072
6977 | КТП-10кВ 6413 21/250 П. лагерь Аренда | Солнцевский РЭС | Курская область | п. Солнцево | 10/0,4 | 0.25 | 0.15557 | 0.089143
6978 | ЗТП-10кВ 6413 22/100 Очистные со аренда | Солнцевский РЭС | Курская область | п. Солнцево | 10/0,4 | 0.1 | 0.010291 | 0.084686
6979 | ТП 208 | Касторенский РЭС | Курская область | Семеновский с/с | 10/0,4 | 0.16 | 0.017484 | 0.13454
6980 | ЗТП-10кВ 646 2/315 ул Ленина Аренда | Солнцевский РЭС | Курская область | п. Солнцево | 10/0,4 | 0.315 | 0.096398 | 0.20636
6981 | КТП-10кВ 646 1/250 ул. Веселая Аренда | Солнцевский РЭС | Курская область | п. Солнцево | 10/0,4 | 0.25 | 0.092635 | 0.14855
6982 | ТП 210 | Касторенский РЭС | Курская область | Семеновский с/с | 10/0,4 | 0.25 | 0.2025 | 0.04484
6983 | КТП-10кВ 646 3/100 ул.40 лет Октября Аре | Солнцевский РЭС | Курская область | п. Солнцево | 10/0,4 | 0.1 | 0.064417 | 0.03359
6984 | КТП-10кВ 646 4/400 Котельная Аренда | Солнцевский РЭС | Курская область | п. Солнцево | 10/0,4 | 0.4 | 0.067963 | 0.31344
6985 | ТП 211 | Касторенский РЭС | Курская область | Семеновский с/с | 10/0,4 | 0.063 | 0.0046055 | 0.055124
6986 | ТП 213 | Касторенский РЭС | Курская область | Семеновский с/с | 10/0,4 | 0.1 | 0.023129 | 0.072567
6987 | ЗТП-10кВ 646 5/250 ул.Первомайская Аренд | Солнцевский РЭС | Курская область | п. Солнцево | 10/0,4 | 0.25 | 0.23951 | 0.0099048
6988 | ТП 214 | Касторенский РЭС | Курская область | Семеновский с/с | 10/0,4 | 0.25 | 0.030473 | 0.20723
6989 | ЗТП-10кВ 646 6/250 Школа ул.Первомайская | Солнцевский РЭС | Курская область | п. Солнцево | 10/0,4 | 0.25 | 0.12992 | 0.11336
6990 | ТП 215 | Касторенский РЭС | Курская область | Семеновский с/с | 10/0,4 | 0.25 | 0.015799 | 0.22109
6991 | ТП 216 | Касторенский РЭС | Курская область | Семеновский с/с | 10/0,4 | 0.1 | 0.086 | 0.013216
6992 | КТП-10кВ 646 7/100 Сбербанк | Солнцевский РЭС | Курская область | п. Солнцево | 10/0,4 | 0.1 | 0.086 | 0.013216
6993 | КТП-10кВ 646 8/250 ул.Первомайская | Солнцевский РЭС | Курская область | п.Солнцево | 10/0,4 | 0.25 | 0.075151 | 0.16506
6994 | ТП 218 | Касторенский РЭС | Курская область | Семеновский с/с | 10/0,4 | 0.1 | 0.083 | 0.016048
6995 | КТП-10кВ 6413 24/160 ул.Первомайская | Солнцевский РЭС | Курская область | п.Солнцево | 10/0,4 | 0.16 | 0.14145 | 0.017507
6996 | КТП-10кВ 6413 23/100 Сбербанк | Солнцевский РЭС | Курская область | п. Солнцево | 10/0,4 | 0.1 | 0.024617 | 0.071162
6997 | ТП 303 (123 6/400) | Беловский РЭС | Курская область | Вишневский с/с | 10/0,4 | 0.4 | 0 | 0.3776
6998 | ТП 017 (116 19/250) | Беловский РЭС | Курская область | Коммунаровский с/с | 10/0,4 | 0.063 | 0.012051 | 0.048096
6999 | ТП 266 | Льговский РЭС | Курская область | г. Льгов | 10/0,4 | 0.04 | 0.0344 | 0.0052864
7000 | ТП 438 (167-438/63) | Льговский РЭС | Курская область | п. им. К.Либкнехта | 10/0,4 | 0.063 | 0.063 | 0
7001 | ТП 601(1301-л.дойка с.ст/63) | Льговский РЭС | Курская область | Селекционный с/с | 10/0,4 | 0.063 | 0.063 | 0
7002 | ТП 04 ул.Железнодорожная ф.1301 | Льговский РЭС | Курская область | г.Льгов | 10/0,4 | 0.1 | 0.1 | 0
7003 | ТП 363 п.Уютный | Дмитриевский РЭС | Курская область | Почепской с/с | 10/0,4 | 0.1 | 0.0036118 | 0.09099
7004 | ТП 467 (1.13.5-01/160) | Дмитриевский РЭС | Курская область | Новопершинский с/с | 10/0,4 | 0.16 | 0.038605 | 0.1146
7005 | ТП 475 (1.13.7-03/63) с.Растрыгино | Дмитриевский РЭС | Курская область | Новопершинский с/с | 10/0,4 | 0.1 | 0.0081265 | 0.086729
7006 | ТП 476 (1.13.7-04/63) с.Растрыгино | Дмитриевский РЭС | Курская область | Новопершинский с/с | 10/0,4 | 0.063 | 0.014563 | 0.045724
7007 | ТП 132 с.Ст.Першино | Дмитриевский РЭС | Курская область | Новопершинский с/с | 10/0,4 | 0.1 | 0.042423 | 0.054352
7008 | ТП 491 с.Неварь | Дмитриевский РЭС | Курская область | Первоавгустовский с/с | 10/0,4 | 0.1 | 0.031467 | 0.064695
7009 | ТП 510 с.Фатеевка | Дмитриевский РЭС | Курская область | Почепской с/с | 10/0,4 | 0.16 | 0.024037 | 0.12835
7010 | ТП 504 (1.15.3-03/100) с.Фатеевка | Дмитриевский РЭС | Курская область | Почепской с/с | 10/0,4 | 0.1 | 0.020147 | 0.075381
7011 | ТП 232 с.Харасея /СТФ/ | Дмитриевский РЭС | Курская область | Старогородский с/с | 10/0,4 | 0.16 | 0.1008 | 0.055885
7012 | ТП 393 (1.8.12-09/63) п.Ивановский | Дмитриевский РЭС | Курская область | Поповкинский с/с | 10/0,4 | 0.06 | 0.0486 | 0.010762
7013 | ТП 394 (1.8.12-03/63) с.Меркуловка | Дмитриевский РЭС | Курская область | Поповкинский с/с | 10/0,4 | 0.063 | 0.027603 | 0.033415
7014 | ТП 395 (1.8.12-02/63) с.Меркуловка | Дмитриевский РЭС | Курская область | Поповкинский с/с | 10/0,4 | 0.1 | 0.029101 | 0.066929
7015 | ТП 015 с.Фокино /магазин/ | Дмитриевский РЭС | Курская область | Крупецкой с/с | 10/0,4 | 0.1 | 0.020208 | 0.075324
7016 | ТП 026 с.Фокино /СТФ/ | Дмитриевский РЭС | Курская область | Почепской с/с | 10/0,4 | 0.16 | 0.1008 | 0.055885
7017 | ТП 151 п.Майский | Дмитриевский РЭС | Курская область | Первоавгустовский с/с | 10/0,4 | 0.063 | 0.025035 | 0.035839
7018 | ТП 017 с.Фокино | Дмитриевский РЭС | Курская область | Крупецкой с/с | 10/0,4 | 0.1 | 0.077906 | 0.020857
7019 | ТП 022 (1.1.6-13/63) | Дмитриевский РЭС | Курская область | Крупецкой с/с | 10/0,4 | 0.04 | 0.015718 | 0.022922
7020 | ТП 019 с.Фокино /зайчик/ | Дмитриевский РЭС | Курская область | Крупецкой с/с | 10/0,4 | 0.1 | 0.029036 | 0.06699
7021 | ТП 139 с.Сухой Ровец | Дмитриевский РЭС | Курская область | Новопершинский с/с | 10/0,4 | 0.063 | 0.007617 | 0.052282
7022 | ТП 556 (1.17.4-04/63) Погодино /школа/ | Дмитриевский РЭС | Курская область | Поповкинский с/с | 10/0,4 | 0.063 | 0.0069411 | 0.05292
7023 | ТП 550 (1.17.3-05/100 с.Красный Клин) | Дмитриевский РЭС | Курская область | Поповкинский с/с | 10/0,4 | 0.1 | 0.0062904 | 0.088462
7024 | ТП 404 (1.8.16-03/63) с.Погодино/Понизов | Дмитриевский РЭС | Курская область | Поповкинский с/с | 10/0,4 | 0.1 | 0.018977 | 0.076486
7025 | ТП 558 с.Погодино /з/ток/ | Дмитриевский РЭС | Курская область | Поповкинский с/с | 10/0,4 | 0.1 | 0.0090799 | 0.085829
7026 | ТП 600(ЗТП-10кВ ф.1313 с.ст.теплица/400) | Льговский РЭС | Курская область | Селекционный с/с | 10/0,4 | 0.4 | 0.081023 | 0.30111
7027 | КТП 551 (1.17.3-03/160)Красный Клин /таб | Дмитриевский РЭС | Курская область | Поповкинский с/с | 10/0,4 | 0.16 | 0.1008 | 0.055885
7028 | ТП 159 Дерюгино | Дмитриевский РЭС | Курская область | Дерюгинский с/с | 10/0,4 | 0.16 | 0.15327 | 0.0063495
7029 | ТП 162 с.Дерюгино | Дмитриевский РЭС | Курская область | Дерюгинский с/с | 10/0,4 | 0.16 | 0.01302 | 0.13875
7030 | ТП 160 с.Дерюгино | Дмитриевский РЭС | Курская область | Дерюгинский с/с | 10/0,4 | 0.16 | 0.020798 | 0.13141
7031 | ТП 164 с.Дерюгино | Дмитриевский РЭС | Курская область | Дерюгинский с/с | 10/0,4 | 0.16 | 0.063282 | 0.091302
7032 | ТП 173 п.Фомичев | Дмитриевский РЭС | Курская область | Дерюгинский с/с | 10/0,4 | 0.063 | 0.01532 | 0.04501
7033 | ТП 174 с.Красная Горка | Дмитриевский РЭС | Курская область | Дерюгинский с/с | 10/0,4 | 0.04 | 0.003859 | 0.034117
7034 | ТП 309 Злыдино | Дмитриевский РЭС | Курская область | Старогородский с/с | 10/0,4 | 0.126 | 0.014689 | 0.10508
7035 | ТП 312 (1.6.13-09/63) с.Быховка | Дмитриевский РЭС | Курская область | Старогородский с/с | 10/0,4 | 0.063 | 0.03969 | 0.022005
7036 | ТП 493 (1.14.2-10/100) с.Г.Кузнецовка | Дмитриевский РЭС | Курская область | Крупецкой с/с | 10/0,4 | 0.04 | 0.0044794 | 0.033531
7037 | МТП-10 кВ 7506 10/100 | Суджанский РЭС | Курская область | Н.Ивановский с/с | 10/0,4 | 0.1 | 0 | 0.0944
7038 | ТП 499 (1.14.5-02/100) с.Кубань | Дмитриевский РЭС | Курская область | Первоавгустовский с/с | 10/0,4 | 0.1 | 0.0097559 | 0.08519
7039 | ТП 325 п.Луговой /ферма/ | Дмитриевский РЭС | Курская область | Старогородский с/с | 10/0,4 | 0.063 | 0.05229 | 0.01011
7040 | ТП 321 (1.6.16-03/160) с.Ст.Город /МТФ/ | Дмитриевский РЭС | Курская область | Старогородский с/с | 10/0,4 | 0.16 | 0.1328 | 0.025677
7041 | ТП 311 с.Ст.Город | Дмитриевский РЭС | Курская область | Старогородский с/с | 10/0,4 | 0.1 | 0.1 | 0
7042 | ТП 396 (1.8.12-01/63) с.Осоцкое /магазин | Дмитриевский РЭС | Курская область | Поповкинский с/с | 10/0,4 | 0.063 | 0.01759 | 0.042867
7043 | ТП 230 с.Черная Грязь | Дмитриевский РЭС | Курская область | Старогородский с/с | 10/0,4 | 0.16 | 0.014028 | 0.1378
7044 | ТП 372 | Дмитриевский РЭС | Курская область | Поповкинский с/с | 10/0,4 | 0.1 | 0.014377 | 0.080829
7045 | ТП 140 | Касторенский РЭС | Курская область | Семеновский с/с | 10/0,4 | 0.1 | 0.063 | 0.034928
7046 | ТП 370 | Дмитриевский РЭС | Курская область | Поповкинский с/с | 10/0,4 | 0.1 | 0.01417 | 0.081024
7047 | ТП 371 | Дмитриевский РЭС | Курская область | Поповкинский с/с | 10/0,4 | 0.16 | 0.0041566 | 0.14712
7048 | ТП 231 с.Бреховка | Дмитриевский РЭС | Курская область | Старогородский с/с | 10/0,4 | 0.1 | 0.0061592 | 0.088586
7049 | ТП 229 АО СВЕТ | Дмитриевский РЭС | Курская область | Старогородский с/с | 10/0,4 | 0.16 | 0.1008 | 0.055885
7050 | ТП 228 с.Харасея /баня/ | Дмитриевский РЭС | Курская область | Старогородский с/с | 10/0,4 | 0.063 | 0.063 | 0
7051 | ТП 233 с.Черная Грязь/вода/ | Дмитриевский РЭС | Курская область | Старогородский с/с | 10/0,4 | 0.063 | 0.0045097 | 0.055215
7052 | ТП 139 | Касторенский РЭС | Курская область | Семеновский с/с | 10/0,4 | 0.063 | 0.05103 | 0.0113
7053 | ТП 141 | Касторенский РЭС | Курская область | Семеновский с/с | 10/0,4 | 0.16 | 0.1296 | 0.028698
7054 | ТП 142 | Касторенский РЭС | Курская область | Семеновский с/с | 10/0,4 | 0.25 | 0.016803 | 0.22014
7055 | ТП 528 (1.16.15-05/160) Генеральшино | Дмитриевский РЭС | Курская область | Новопершинский с/с | 10/0,4 | 0.16 | 0.026246 | 0.12626
7056 | ТП 144 | Касторенский РЭС | Курская область | Семеновский с/с | 10/0,4 | 0.04 | 0.031134 | 0.0083695
7057 | МТП 182/63 ПС Разветье №04 | Железногорский РЭС | Курская область | Разветьевский с/с | 10/0,4 | 0.063 | 0.028869 | 0.03222
7058 | ТП 143 | Касторенский РЭС | Курская область | Семеновский с/с | 10/0,4 | 0.063 | 0.034625 | 0.026786
7059 | ТП 529 с.Щербачево | Дмитриевский РЭС | Курская область | Новопершинский с/с | 10/0,4 | 0.063 | 0.011466 | 0.048648
7060 | ТП 145 | Касторенский РЭС | Курская область | Семеновский с/с | 10/0,4 | 0.25 | 0.012137 | 0.22454
7061 | ТП 535 c.Генеральшино | Дмитриевский РЭС | Курская область | Новопершинский с/с | 10/0,4 | 0.04 | 0.018357 | 0.020431
7062 | ТП 146 | Касторенский РЭС | Курская область | Семеновский с/с | 10/0,4 | 0.04 | 0.0031225 | 0.034812
7063 | ТП 523 (1.16.12-02/100) | Дмитриевский РЭС | Курская область | Новопершинский с/с | 10/0,4 | 0.01 | 0.01 | 0
7064 | КТП 13201-04/250 | Льговский РЭС | Курская область | г.Льгов | 10/0,4 | 0.25 | 0.18996 | 0.056676
7065 | ТП 492 с.Неварь /вода/ | Дмитриевский РЭС | Курская область | Первоавгустовский с/с | 10/0,4 | 0.025 | 0.0215 | 0.003304
7066 | КТП 13201-67/160кВа ул.Придорожная | Льговский РЭС | Курская область | г.Льгов | 10/0,4 | 0.16 | 0.024107 | 0.12828
7067 | КТП 13201-66/160 ул.Придорожная | Льговский РЭС | Курская область | г.Льгов | 10/0,4 | 0.16 | 0.10195 | 0.054802
7068 | ТП 270 | Солнцевский РЭС | Курская область | Ивановский с/с | 10/0,4 | 0.25 | 0.11827 | 0.12436
7069 | ТП 247 | Пристенский РЭС | Курская область | Кировский с/с | 10/0,4 | 0.04 | 0.0061592 | 0.031946
7070 | ТП 295 (1.6.10-64/63 Гаражи (птичник)) | Дмитриевский РЭС | Курская область | Дмитриев | 10/0,4 | 0.063 | 0.006699 | 0.053148
7071 | ТП 472(ЗТП 1135-03/2*250 Школа) | Льговский РЭС | Курская область | Вышнедеревенский с/с | 10/0,4 | 0.5 | 0.11408 | 0.14398
7072 | КТПК 019 (419 19/100) ул. Красноармейск | Обоянский РЭС | Курская область | г.Обоянь | 10/0,4 | 0.1 | 0.098426 | 0.0014857
7073 | ЗТП 1417-03/400 | Льговский РЭС | Курская область | Вышнедеревенский с/с | 10/0,4 | 1.03 | 0.1244 | 0.41377
7074 | КТП 157-03/160 | Льговский РЭС | Курская область | Кудинцевский с/с | 10/0,4 | 0.16 | 0.16 | 0
7075 | ТП 197 | Касторенский РЭС | Курская область | Семеновский с/с | 10/0,4 | 0.4 | 0.324 | 0.071744
7076 | ТП 199 | Касторенский РЭС | Курская область | Семеновский с/с | 10/0,4 | 0.25 | 0.020899 | 0.21627
7077 | ТП 200 | Касторенский РЭС | Курская область | Семеновский с/с | 10/0,4 | 0.16 | 0.0056295 | 0.14573
7078 | ТП 360 | Касторенский РЭС | Курская область | Семеновский с/с | 10/0,4 | 0.16 | 0.09168 | 0.064494
7079 | ТП 201 | Касторенский РЭС | Курская область | Семеновский с/с | 10/0,4 | 0.16 | 0.012737 | 0.13902
7080 | ТП 202 | Касторенский РЭС | Курская область | Семеновский с/с | 10/0,4 | 0.063 | 0.011511 | 0.048605
7081 | ТП 203 | Касторенский РЭС | Курская область | Семеновский с/с | 10/0,4 | 0.04 | 0.0252 | 0.013971
7082 | ТП 205 | Касторенский РЭС | Курская область | Семеновский с/с | 10/0,4 | 0.1 | 0.081 | 0.017936
7083 | ТП 206 | Касторенский РЭС | Курская область | Семеновский с/с | 10/0,4 | 0.4 | 0.332 | 0.064192
7084 | ТП 033 с.1-е Выгорное Пост ДПС | Тимский РЭС | Курская область | Тимский с/с | 10/0,4 | 0.016 | 0.01264 | 0.0031718
7085 | КТПК 022 (419 22/160) ул.Свердлова | Обоянский РЭС | Курская область | г.Обоянь | 10/0,4 | 0.25 | 0.21201 | 0.035862
7086 | КТП 023 (419 23/160) ул. Весенняя | Обоянский РЭС | Курская область | г.Обоянь | 10/0,4 | 0.16 | 0.16 | 0
7087 | МТП 215 | Солнцевский РЭС | Курская область | п. Солнцево | 10/0,4 | 0.1 | 0.066177 | 0.031929
7088 | ТП 186 Быт | Дмитриевский РЭС | Курская область | Первоавгустовский с/с | 10/0,4 | 0.16 | 0.048769 | 0.105
7089 | ТП 211 | Дмитриевский РЭС | Курская область | Первоавгустовский с/с | 10/0,4 | 0.1 | 0.05795 | 0.039695
7090 | ТП 210 Быт | Дмитриевский РЭС | Курская область | Первоавгустовский с/с | 10/0,4 | 0.1 | 0.1 | 0
7091 | ТП 206 Быт | Дмитриевский РЭС | Курская область | Первоавгустовский с/с | 10/0,4 | 0.25 | 0.10393 | 0.13789
7092 | ТП 209 Быт | Дмитриевский РЭС | Курская область | Первоавгустовский с/с | 10/0,4 | 0.16 | 0.077003 | 0.07835
7093 | ТП 207 | Дмитриевский РЭС | Курская область | Первоавгустовский с/с | 10/0,4 | 0.1 | 0.063 | 0.034928
7094 | ТП 208 Быт | Дмитриевский РЭС | Курская область | Первоавгустовский с/с | 10/0,4 | 0.063 | 0.006018 | 0.053791
7095 | КТП 080 (413.15-6/(1*630; 1/400) Атобан | Курский РЭС | Курская область | Курск рн | 10/0,4 | 1.03 | 0.6695 | 0.34031
7096 | ТП 155 415.09 д.1-я Моква | Курский РЭС | Курская область | Моковский с/с, д.Моква | 10/0,4 | 0.16 | 0.16 | 0
7097 | КТП 465 (427.13-10/250 МТФ) | Курский РЭС | Курская область | д.2-е Курасово | 10/0,4 | 0.25 | 0.059927 | 0.17943
7098 | КТПК 032 (419 32/100) ул. Гагарина | Обоянский РЭС | Курская область | г.Обоянь | 10/0,4 | 0.1 | 0.1 | 0
7099 | СКТП 049 (415 49/100) пер. Московский | Обоянский РЭС | Курская область | г.Обоянь | 10/0,4 | 0.063 | 0.047826 | 0.014324
7100 | КТП 053 (419 63/100) ул. Льва Толстого | Обоянский РЭС | Курская область | г.Обоянь | 10/0,4 | 0.063 | 0.063 | 0
7101 | КТПК 054 (419 54/100) ул. Молодежная | Обоянский РЭС | Курская область | г.Обоянь | 10/0,4 | 0.16 | 0.10398 | 0.052883
7102 | КТПК 055 (415 55/160) ул. Союзная | Обоянский РЭС | Курская область | г.Обоянь | 10/0,4 | 0.1 | 0.1 | 0
7103 | КТПК 058 (415 58/250) ул. Есенина | Обоянский РЭС | Курская область | г.Обоянь | 10/0,4 | 0.25 | 0.10203 | 0.13968
7104 | ЗТП 010 (419 10/2*250) Автовокзал | Обоянский РЭС | Курская область | г.Обоянь | 10/0,4 | 0.35 | 0.175 | 0
7105 | ЗТП 018 (419 18/2*250) Баня г. Обоянь | Обоянский РЭС | Курская область | г.Обоянь | 10/0,4 | 0.25 | 0.1932 | 0.053624
7106 | ЗТП 003 (419 3/400) Школа №-2 | Обоянский РЭС | Курская область | г.Обоянь | 10/0,4 | 0.4 | 0.21791 | 0.1719
7107 | ЗТП 030 (419 30/250) "Щербаков" | Обоянский РЭС | Курская область | г.Обоянь | 10/0,4 | 0.25 | 0.15585 | 0.088876
7108 | ЗТП 031 (419 31/250) Лесхоз г. Обоянь | Обоянский РЭС | Курская область | г.Обоянь | 10/0,4 | 0.25 | 0.18107 | 0.065071
7109 | ЗТП 004 (419 4/250) Мебельная ф-ка | Обоянский РЭС | Курская область | г.Обоянь | 10/0,4 | 0.25 | 0.19134 | 0.055371
7110 | ЗТП 005 (419 5/160) Кирпичный з-д | Обоянский РЭС | Курская область | г.Обоянь | 10/0,4 | 0.16 | 0.16 | 0
7111 | ЗТП 052 (415 52/250) ПМК-3 | Обоянский РЭС | Курская область | г.Обоянь | 10/0,4 | 0.25 | 0.099939 | 0.14166
7112 | ЗТП 006 (419 6/250) Столовая №3 | Обоянский РЭС | Курская область | г.Обоянь | 10/0,4 | 0.25 | 0.25 | 0
7113 | ЗТП 007 (419 7/100) ул. Кирова | Обоянский РЭС | Курская область | г.Обоянь | 10/0,4 | 0.1 | 0.087218 | 0.012067
7114 | ЗТП 008 (419 8/100) ул. Мичурина | Обоянский РЭС | Курская область | г.Обоянь | 10/0,4 | 0.1 | 0.1 | 0
7115 | ЗТП 009 (419 9/250) Гастроном | Обоянский РЭС | Курская область | г.Обоянь | 10/0,4 | 0.25 | 0.19187 | 0.054876
7116 | ЗТП 091 (419 91/2*400) Милиция | Обоянский РЭС | Курская область | г.Обоянь | 10/0,4 | 0.8 | 0.2994 | 0.10656
7117 | ТП 095 | Пристенский РЭС | Курская область | Сазановский с/с | 10/0,4 | 0.25 | 0.018578 | 0.21846
7118 | ЗТП 094 (419 94/400) Горгаз | Обоянский РЭС | Курская область | г.Обоянь | 10/0,4 | 0.16 | 0.020178 | 0.13199
7119 | ЗТП 097 (415 97/160+250) Ресторан | Обоянский РЭС | Курская область | г.Обоянь | 10/0,4 | 0.41 | 0.205 | 0
7120 | КТП 027 (415 27/63) ул. Московская скв | Обоянский РЭС | Курская область | г.Обоянь | 10/0,4 | 0.063 | 0.050984 | 0.011343
7121 | ЗТП 002 (419 2/100) ЦРП-2 г. Обоянь | Обоянский РЭС | Курская область | г.Обоянь | 10/0,4 | 0.1 | 0.1 | 0
7122 | ЗТП 056 (419 56/250) ул. Ленина 85 | Обоянский РЭС | Курская область | Афанасьевский с/с | 10/0,4 | 0.65 | 0.27749 | 0.050332
7123 | КТП 013 (419 13/100) ул. Набережная | Обоянский РЭС | Курская область | г.Обоянь | 10/0,4 | 0.1 | 0.051125 | 0.046138
7124 | ТП 094 | Пристенский РЭС | Курская область | Черновецкий с/с | 10/0,4 | 0.25 | 0.20095 | 0.046305
7125 | КТП 024 (4115 24/250) Сахалин | Обоянский РЭС | Курская область | г.Обоянь | 10/0,4 | 0.25 | 0.053738 | 0.18527
7126 | КТП 026 (419 26/250) | Обоянский РЭС | Курская область | г.Обоянь | 10/0,4 | 0.25 | 0.215 | 0.03304
7127 | КТПК 034 (4115 34/160) Нефтебаза | Обоянский РЭС | Курская область | г.Обоянь | 10/0,4 | 0.16 | 0.088009 | 0.067959
7128 | ЗТП 045 (4115 45/315) Общежитие | Обоянский РЭС | Курская область | г.Обоянь | 10/0,4 | 0.315 | 0.315 | 0
7129 | КТП 057 (4115 57/160) ул. Элеваторная | Обоянский РЭС | Курская область | г.Обоянь | 10/0,4 | 0.16 | 0.090088 | 0.065997
7130 | КТПК 087 (4115 87/160) "Память" | Обоянский РЭС | Курская область | г.Обоянь | 10/0,4 | 0.16 | 0.16 | 0
7131 | ЗТП 016 (419 16/180) ул. Федоровского | Обоянский РЭС | Курская область | г.Обоянь | 10/0,4 | 0.18 | 0.11555 | 0.060844
7132 | ЗТП 070 (4115 2/250) Хирургия | Обоянский РЭС | Курская область | г.Обоянь | 10/0,4 | 0.25 | 0.25 | 0
7133 | ЗТП 020 (4115 20/100) ул. Федоровского | Обоянский РЭС | Курская область | г.Обоянь | 10/0,4 | 0.1 | 0.092595 | 0.0069905
7134 | ЗТП 021 (419 21/400) ул. Фрунзе | Обоянский РЭС | Курская область | г.Обоянь | 10/0,4 | 0.4 | 0.16429 | 0.22251
7135 | ЗТП 025 (419 25/180) Стадион г.Обоянь | Обоянский РЭС | Курская область | г.Обоянь | 10/0,4 | 0.18 | 0.18 | 0
7136 | ЗТП 028 (4115 28/250) Дом Престарелых | Обоянский РЭС | Курская область | г.Обоянь | 10/0,4 | 0.25 | 0.16863 | 0.076814
7137 | ЗТП 035 (4115 35/560) Микрорайон | Обоянский РЭС | Курская область | г.Обоянь | 10/0,4 | 0.56 | 0.33354 | 0.21378
7138 | ЗТП 039 (4115 39/2*400) ДК г. Обоянь | Обоянский РЭС | Курская область | г.Обоянь | 10/0,4 | 0.8 | 0.27062 | 0.13705
7139 | ЗТП 050 (4115 50/2*160) ул. Псельская | Обоянский РЭС | Курская область | г.Обоянь | 10/0,4 | 0.32 | 0.045495 | 0.25913
7140 | ЗТП 1208-04/400 Б.Угоны | Льговский РЭС | Курская область | г.Льгов | 10/0,4 | 0.58 | 0.29 | 0
7141 | ЗТП-10кВ Ф 4119 25/2*630 | Советский РЭС | Курская область | п.Кшенский | 10/0,4 | 1.26 | 0.20356 | 0.99728
7142 | ЗТП-10кВ Ф 4119 29/400 | Советский РЭС | Курская область | п.Кшенский | 10/0,4 | 0.4 | 0.12712 | 0.2576
7143 | ТП 1165 | Золотухинский РЭС | Курская область | Поныровский с/с, с.1-е Поныри | 10/0,4 | 0.25 | 0.2025 | 0.04484
7144 | КТП-10кВ Ф 4119 30/100 | Советский РЭС | Курская область | п.Кшенский | 10/0,4 | 0.1 | 0.1 | 0
7145 | КТП-10кВ Ф 4119 33/250 | Советский РЭС | Курская область | п.Кшенский | 10/0,4 | 0.25 | 0.12127 | 0.12152
7146 | КТП-10кВ Ф 412 18А/63 | Советский РЭС | Курская область | п.Кшенский | 10/0,4 | 0.063 | 0.024652 | 0.036201
7147 | КТП 101-01/250 | Льговский РЭС | Курская область | Б-Угонский с/с | 10/0,4 | 0.4 | 0.072619 | 0.30905
7148 | ТП 101-46/250 | Льговский РЭС | Курская область | г.Льгов | 10/0,4 | 0.25 | 0.097432 | 0.14402
7149 | ЗТП-10кВ Ф 412 1/400 | Советский РЭС | Курская область | Волжанский с/с | 10/0,4 | 0.4 | 0.050383 | 0.33004
7150 | КТП-10кВ Ф 412 2/160 | Советский РЭС | Курская область | Волжанский с/с | 10/0,4 | 0.16 | 0.02782 | 0.12478
7151 | КТП-10кВ Ф 412 3/250 | Советский РЭС | Курская область | п.Кшенский | 10/0,4 | 0.25 | 0.25 | 0
7152 | КТП-10кВ Ф 412 6/100 | Советский РЭС | Курская область | п.Кшенский | 10/0,4 | 0.1 | 0.1 | 0
7153 | ЗТП-10кВ Ф 412 7/400 | Советский РЭС | Курская область | п.Кшенский | 10/0,4 | 0.4 | 0.4 | 0
7154 | ЗТП-10кВ Ф 412 9/250 | Советский РЭС | Курская область | п.Кшенский | 10/0,4 | 0.25 | 0.12559 | 0.11745
7155 | ТП 153 | Курчатовский РЭС | Курская область | Филипповский с/с | 10/0,4 | 0.063 | 0.01586 | 0.044501
7156 | КТП-10кВ Ф 412 11/250 | Советский РЭС | Курская область | п.Кшенский | 10/0,4 | 0.25 | 0.14428 | 0.099795
7157 | ЗТП-10кВ Ф 412 16/250 | Советский РЭС | Курская область | п.Кшенский | 10/0,4 | 0.25 | 0.19371 | 0.053138
7158 | ЗТП-10кВ Ф 412 18/400 | Советский РЭС | Курская область | п.Кшенский | 10/0,4 | 0.4 | 0.22432 | 0.16584
7159 | ТП 606(ЗТП-10кВ ф.1308 Центральная) | Льговский РЭС | Курская область | п. Селекционный | 10/0,4 | 0.72 | 0.25812 | 0.10793
7160 | КТПБ 1105-1108-01/400 | Льговский РЭС | Курская область | г.Льгов | 10/0,4 | 0.8 | 0.11743 | 0.29933
7161 | КТП 10кВ 203 (2512 1 250)быт ул Заводска | Б.Солдатский РЭС | Курская область | Большесолдатский с/с | 10/0,4 | 0.25 | 0.069154 | 0.17072
7162 | КТП 10кВ 205 (2512 3 63)вода аэродром | Б.Солдатский РЭС | Курская область | Большесолдатский с/с | 10/0,4 | 0.063 | 0.063 | 0
7163 | КТП 10кВ 206 (2512 4/160)быт 18 кв дом | Б.Солдатский РЭС | Курская область | Большесолдатский с/с | 10/0,4 | 0.16 | 0.043911 | 0.10959
7164 | КТП 10кВ 209 (2512 7 100)РОВД, редакция | Б.Солдатский РЭС | Курская область | Большесолдатский с/с | 10/0,4 | 0.1 | 0.021292 | 0.0743
7165 | КТП 10 кВ 208 (2512 6/400)рынок | Б.Солдатский РЭС | Курская область | Большесолдатский с/с | 10/0,4 | 0.4 | 0.26075 | 0.13145
7166 | КТП 10кВ 210 (2512 8 100)военком | Б.Солдатский РЭС | Курская область | Большесолдатский с/с | 10/0,4 | 0.1 | 0 | 0.0944
7167 | КТП 10кВ 212 (2512 10 160)очистные,быт | Б.Солдатский РЭС | Курская область | Большесолдатский с/с | 10/0,4 | 0.16 | 0.051962 | 0.10199
7168 | КТП 10кВ 215 (2512 13 160)ЖКХ | Б.Солдатский РЭС | Курская область | Большесолдатский с/с | 10/0,4 | 0.16 | 0 | 0.15104
7169 | КТП 10кВ 216 (2512 14 250)быт сема | Б.Солдатский РЭС | Курская область | Большесолдатский с/с | 10/0,4 | 0.25 | 0.076196 | 0.16407
7170 | КТП 10кВ 195 (257 2 250)СХТбыт | Б.Солдатский РЭС | Курская область | Большесолдатский с/с | 10/0,4 | 0.25 | 0.032451 | 0.20537
7171 | КТП 10кВ 198 (257 5 100)остинница,быт | Б.Солдатский РЭС | Курская область | Большесолдатский с/с | 10/0,4 | 0.1 | 0.073608 | 0.024914
7172 | КТП 10кВ 199 (257 6 25) котельная школ | Б.Солдатский РЭС | Курская область | Большесолдатский с/с | 10/0,4 | 0.025 | 0 | 0.0236
7173 | КТП 10кВ 200 (257 7 160)ДК, быт ул Сове | Б.Солдатский РЭС | Курская область | Большесолдатский с/с | 10/0,4 | 0.16 | 0.043427 | 0.11004
7174 | КТП 10кВ 201 (257 8 250)столовая.быт | Б.Солдатский РЭС | Курская область | Большесолдатский с/с | 10/0,4 | 0.25 | 0.21557 | 0.032505
7175 | КТП 10кВ 202 (257 9 250) стадион, быт | Б.Солдатский РЭС | Курская область | Большесолдатский с/с | 10/0,4 | 0.25 | 0.15309 | 0.091481
7176 | ТП 108(КТП-112-108/250) | Льговский РЭС | Курская область | г.Льгов | 10/0,4 | 0.25 | 0.042918 | 0.19549
7177 | ТП 110(КТП-112-110/250) | Льговский РЭС | Курская область | г.Льгов | 10/0,4 | 0.25 | 0.20963 | 0.038105
7178 | ТП 011(КТП-119-11/400) | Льговский РЭС | Курская область | г.Льгов | 10/0,4 | 0.4 | 0.24358 | 0.14766
7179 | ТП 017(КТП-119-17/25) | Льговский РЭС | Курская область | г.Льгов | 10/0,4 | 0.025 | 0.00795 | 0.016095
7180 | ТП 039(КТП-119-39/100) | Льговский РЭС | Курская область | г.Льгов | 10/0,4 | 0.1 | 0.047125 | 0.049914
7181 | ТП 057( 119-57/400) | Льговский РЭС | Курская область | г.Льгов | 10/0,4 | 0.4 | 0.1195 | 0.2648
7182 | ТП 094 (119-94/160) | Льговский РЭС | Курская область | г.Льгов | 10/0,4 | 0.16 | 0.15368 | 0.0059686
7183 | ТП 107(КТП-119-107/400) | Льговский РЭС | Курская область | г.Льгов | 10/0,4 | 0.4 | 0.13863 | 0.24673
7184 | ТП 243 | Касторенский РЭС | Курская область | Котовский с/с | 10/0,4 | 0.063 | 0.018457 | 0.042048
7185 | ТП 28 (104-28/100) | Льговский РЭС | Курская область | г.Льгов | 10/0,4 | 0.1 | 0.1 | 0
7186 | ТП 81 (104-81/100) | Льговский РЭС | Курская область | г.Льгов | 10/0,4 | 0.1 | 0.1 | 0
7187 | ТП 10 (КТП 116-10/100) | Льговский РЭС | Курская область | г.Льгов | 10/0,4 | 0.1 | 0.030165 | 0.065924
7188 | ТП 25 (КТП-116-25/250) | Льговский РЭС | Курская область | г.Льгов | 10/0,4 | 0.25 | 0.19426 | 0.052619
7189 | ТП 36 (ЗТП-116-36/200) | Льговский РЭС | Курская область | г.Льгов | 10/0,4 | 0.2 | 0.113 | 0.082129
7190 | ТП 1195 | Золотухинский РЭС | Курская область | Возовской с/с, п.Возы | 10/0,4 | 0.4 | 0.27415 | 0.1188
7191 | ТП 106 (КТП 116-106/250) | Льговский РЭС | Курская область | г.Льгов | 10/0,4 | 0.25 | 0.050706 | 0.18813
7192 | ТП 1196 | Золотухинский РЭС | Курская область | Возовской с/с, п.Возы | 10/0,4 | 0.16 | 0.084156 | 0.071597
7193 | КТП 1 (111-01/160) | Льговский РЭС | Курская область | г.Льгов | 10/0,4 | 0.16 | 0.16 | 0
7194 | ТП 533 19 /40 | Мантуровский РЭС | Курская область | Засеймский с/с | 10/0,4 | 0.04 | 0.0344 | 0.0052864
7195 | ТП 12 (111-12/160) | Льговский РЭС | Курская область | г.Льгов | 10/0,4 | 0.1 | 0.1 | 0
7196 | ТП 41 (111-41/160) | Льговский РЭС | Курская область | г.Льгов | 10/0,4 | 0.16 | 0.14787 | 0.01145
7197 | ТП 45 (КТП-111-45/100) | Льговский РЭС | Курская область | г.Льгов | 10/0,4 | 0.1 | 0.1 | 0
7198 | ТП 48(КТП-111-48/400) | Льговский РЭС | Курская область | г.Льгов | 10/0,4 | 0.4 | 0.25009 | 0.14152
7199 | ТП 87(КТП 111-87/250) | Льговский РЭС | Курская область | г.Льгов | 10/0,4 | 0.25 | 0.19558 | 0.051371
7200 | ТП 51 (КТП 8-51/250) | Льговский РЭС | Курская область | г.Льгов | 10/0,4 | 0.25 | 0.15411 | 0.090519
7201 | ТП 182 | Касторенский РЭС | Курская область | В.Грайворонский с/с | 10/0,4 | 0.25 | 0.013791 | 0.22298
7202 | ТП 8 (КТП-7-8/100) | Льговский РЭС | Курская область | г.Льгов | 10/0,4 | 0.1 | 0.064987 | 0.033052
7203 | ТП 23 (КТП-7-23/250) | Льговский РЭС | Курская область | г.Льгов | 10/0,4 | 0.25 | 0.15434 | 0.090305
7204 | ТП 183 | Касторенский РЭС | Курская область | В.Грайворонский с/с | 10/0,4 | 0.063 | 0.040093 | 0.021624
7205 | ТП 30 (КТП 12-30/160) | Льговский РЭС | Курская область | г.Льгов | 10/0,4 | 0.16 | 0.16 | 0
7206 | ТП 101 (КТП 12-101/200) | Льговский РЭС | Курская область | г.Льгов | 10/0,4 | 0.2 | 0.069537 | 0.12316
7207 | ТП 184 | Касторенский РЭС | Курская область | В.Грайворонский с/с | 10/0,4 | 0.063 | 0.020697 | 0.039934
7208 | ТП 103 (КТП 12-103/250) | Льговский РЭС | Курская область | г.Льгов | 10/0,4 | 0.25 | 0.15189 | 0.092614
7209 | ТП 185 | Касторенский РЭС | Курская область | В.Грайворонский с/с | 10/0,4 | 0.063 | 0.01646 | 0.043934
7210 | ТП 112 (КТП 12-112/100) | Льговский РЭС | Курская область | г.Льгов | 10/0,4 | 0.1 | 0.098557 | 0.0013619
7211 | ТП 16 (КТП 16-16/400) | Льговский РЭС | Курская область | г.Льгов | 10/0,4 | 0.4 | 0.39764 | 0.0022286
7212 | ТП 186 | Касторенский РЭС | Курская область | В.Грайворонский с/с | 10/0,4 | 0.16 | 0.043286 | 0.11018
7213 | ТП 42 | Льговский РЭС | Курская область | г.Льгов | 10/0,4 | 0.1 | 0.1 | 0
7214 | ТП 49(КТП-127-49/250) | Льговский РЭС | Курская область | г.Льгов | 10/0,4 | 0.25 | 0.25 | 0
7215 | ТП 188 | Касторенский РЭС | Курская область | В.Грайворонский с/с | 10/0,4 | 0.16 | 0.051877 | 0.10207
7216 | ТП 90 (КТП-128-90/63) | Льговский РЭС | Курская область | г.Льгов | 10/0,4 | 0.063 | 0.063 | 0
7217 | ТП 189 | Касторенский РЭС | Курская область | В.Грайворонский с/с | 10/0,4 | 0.1 | 0.1 | 0
7218 | ТП 13 ул.Лермонтова ф.1301 | Льговский РЭС | Курская область | г.Льгов | 10/0,4 | 0.1 | 0.1 | 0
7219 | ТП 060(КТП-1215-60/250) | Льговский РЭС | Курская область | г.Льгов | 10/0,4 | 0.25 | 0.25 | 0
7220 | ТП 086(КТП-1215-86/250) | Льговский РЭС | Курская область | г.Льгов | 10/0,4 | 0.25 | 0.076972 | 0.16334
7221 | ТП 109(КТП-1215-109/160) | Льговский РЭС | Курская область | г.Льгов | 10/0,4 | 0.16 | 0.16 | 0
7222 | ТП 191 | Касторенский РЭС | Курская область | В.Грайворонский с/с | 10/0,4 | 0.25 | 0.087233 | 0.15365
7223 | ТП 192 | Касторенский РЭС | Курская область | В.Грайворонский с/с | 10/0,4 | 0.25 | 0.099062 | 0.14249
7224 | ТП 001 (КТП 10кВ 410-01/160) Х.Н.ПС | Хомутовский РЭС | Курская область | пгт.Хомутовка | 10/0,4 | 0.16 | 0 | 0.15104
7225 | ТП 286 (КТП 10кВ 410-02/63) | Хомутовский РЭС | Курская область | Калиновский с/с | 10/0,4 | 0.04 | 0.023154 | 0.015903
7226 | ТП 287 (КТП 10кВ 410-05/100) | Хомутовский РЭС | Курская область | Калиновский с/с | 10/0,4 | 0.1 | 0.1 | 0
7227 | КТП 10кВ 410-07/250 п.Колячок | Хомутовский РЭС | Курская область | Калиновский с/с | 10/0,4 | 0.25 | 0.059826 | 0.17952
7228 | ТП 268 (КТП 10кВ 410-10/100 АЗС Белашов) | Хомутовский РЭС | Курская область | Калиновский с/с | 10/0,4 | 0.1 | 0.025222 | 0.07059
7229 | ТП 007 | Глушковский РЭС | Курская область | Кульбакинский с/с | 10/0,4 | 0.063 | 0.0039397 | 0.055753
7230 | КТП 10кВ 413-01/100 водозабор | Хомутовский РЭС | Курская область | пгт.Хомутовка | 10/0,4 | 0.1 | 0.1 | 0
7231 | ТП 004 (КТП 10кВ 415-02/250) | Хомутовский РЭС | Курская область | пгт.Хомутовка | 10/0,4 | 0.25 | 0.17693 | 0.068981
7232 | ТП 005 (КТП 415-03/63) п.Украинский | Хомутовский РЭС | Курская область | п.Украинский | 10/0,4 | 0.063 | 0.057592 | 0.0051053
7233 | ТП 099 (КТП 10кВ 4415-11/160) Школа | Хомутовский РЭС | Курская область | Калиновский с/с | 10/0,4 | 0.16 | 0.019976 | 0.13218
7234 | ТП 138 (КТП 10кВ 475-12/160) | Хомутовский РЭС | Курская область | Романовский с/с | 10/0,4 | 0.16 | 0.069209 | 0.085707
7235 | КТП 10кВ 4711-02/160(Школа наша) | Хомутовский РЭС | Курская область | Калиновский с/с | 10/0,4 | 0.16 | 0.076412 | 0.078907
7236 | КТП 10кВ 41414-04/63 | Хомутовский РЭС | Курская область | пгт.Хомутовка | 10/0,4 | 0.063 | 0.05418 | 0.0083261
7237 | КТП 10кВ 41414-09/250 (Школа наша) | Хомутовский РЭС | Курская область | Петровский с/с | 10/0,4 | 0.25 | 0.031845 | 0.20594
7238 | КТП 10кВ 41506-01/160 с.Луговое школа | Хомутовский РЭС | Курская область | Петровский с/с | 10/0,4 | 0.16 | 0.052916 | 0.10109
7239 | КТП-303(315)-32/250 | Глушковский РЭС | Курская область | Кульбакинский с/с | 10/0,4 | 0.25 | 0.215 | 0.03304
7240 | ТП 066 | Глушковский РЭС | Курская область | Кульбакинский с/с | 10/0,4 | 0.16 | 0 | 0.15104
7241 | ТП 384 | Глушковский РЭС | Курская область | Кульбакинский с/с | 10/0,4 | 0.063 | 0 | 0.059472
7242 | ТП 339 | Глушковский РЭС | Курская область | Кульбакинский с/с | 10/0,4 | 0.1 | 0 | 0.0944
7243 | ТП 084 | Глушковский РЭС | Курская область | Вес.вский с/с | 10/0,4 | 0.25 | 0 | 0.236
7244 | ЗТП-335-06/2х160 | Глушковский РЭС | Курская область | с. Марково, Марковский с/с | 10/0,4 | 0.32 | 0 | 0.16949
7245 | КТП 335-04/400 | Глушковский РЭС | Курская область | Марковский с/с | 10/0,4 | 0.4 | 0.026044 | 0.35301
7246 | ТП 248 | Глушковский РЭС | Курская область | Вес.вский с/с | 10/0,4 | 0.16 | 0 | 0.15104
7247 | ТП 243 | Глушковский РЭС | Курская область | Вес.вский с/с | 10/0,4 | 0.16 | 0 | 0.15104
7248 | ТП 166 (332.21) кирпичный завод | Золотухинский РЭС | Курская область | Новоспасский с/с, д.Дерлово | 10/0,4 | 0.16 | 0.132 | 0.02643
7249 | ТП 167 Монастырь | Золотухинский РЭС | Курская область | Свободинский с/с, м.Свобода | 10/0,4 | 0.16 | 0.074158 | 0.081035
7250 | ТП 168 (332.21) 1-я Гусиновка | Золотухинский РЭС | Курская область | Будановский с/с, д.1-я Гусиновка | 10/0,4 | 0.1 | 0.05564 | 0.041876
7251 | ТП 169 (332.21) Березовка | Золотухинский РЭС | Курская область | Будановский с/с, д.Березовка | 10/0,4 | 0.1 | 0.098517 | 0.0014
7252 | ТП 172 (332.21) ул.Будановка | Золотухинский РЭС | Курская область | Будановский с/с, д.Будановка | 10/0,4 | 0.1 | 0.1 | 0
7253 | ТП 173 (332.21) д. Кузьминка | Золотухинский РЭС | Курская область | Будановский с/с, д.Кузьминка | 10/0,4 | 0.16 | 0.092968 | 0.063278
7254 | ТП 170 (332.21) д. 2-я Гусиновка | Золотухинский РЭС | Курская область | Будановский с/с, д.2-я Гусиновка | 10/0,4 | 0.1 | 0.069865 | 0.028448
7255 | ТП 171 (332.21) Садовая | Золотухинский РЭС | Курская область | Будановский с/с, д.Будановка | 10/0,4 | 0.4 | 0.14353 | 0.24211
7256 | ТП 174 (332.21) ул.Ватутина | Золотухинский РЭС | Курская область | Будановский с/с, д.Будановка | 10/0,4 | 0.4 | 0.22625 | 0.16402
7257 | ТП 176 (332.21) Потазовка | Золотухинский РЭС | Курская область | Будановский с/с, д.2-я Гусиновка | 10/0,4 | 0.1 | 0.072579 | 0.025886
7258 | ТП 178 (332.21) Бельдеевская | Золотухинский РЭС | Курская область | Свободинский с/с, м.Свобода | 10/0,4 | 0.25 | 0.25 | 0
7259 | ТП332.4 3/2х400 Школа (резерв от 332.4) | Золотухинский РЭС | Курская область | Свободинский с/с, м.Свобода | 10/0,4 | 0.8 | 0.1869 | 0.22574
7260 | ТП332.4-332.21 5/2х400 Храм (332.21) | Золотухинский РЭС | Курская область | Свободинский с/с, м.Свобода | 10/0,4 | 0.8 | 0.24415 | 0.1651
7261 | ТП332.4 1/100 Подазовская | Золотухинский РЭС | Курская область | Свободинский с/с, м.Свобода | 10/0,4 | 0.1 | 0.049445 | 0.047724
7262 | ТП332.4 2/100 Мемориал | Золотухинский РЭС | Курская область | Свободинский с/с, м.Свобода | 10/0,4 | 0.1 | 0.027991 | 0.067976
7263 | ТП332.4 3/2х400 Школа (резерв от 332.21) | Золотухинский РЭС | Курская область | местечко Свобода, Свободинский с/с | 10/0,4 | 0.5 | 0.12031 | 0.13738
7264 | ТП332.4 4/400 СПТУ | Золотухинский РЭС | Курская область | Свободинский с/с, м.Свобода | 10/0,4 | 0.4 | 0.1074 | 0.27621
7265 | ТП 087 Луговая | Золотухинский РЭС | Курская область | пгт.Золотухино | 10/0,4 | 0.1 | 0.030655 | 0.065462
7266 | ТП 092 (331.21) Стадион | Золотухинский РЭС | Курская область | п. Золотухино | 10/0,4 | 0.25 | 0.25 | 0
7267 | ТП 091 (331.21) Карла Маркса | Золотухинский РЭС | Курская область | п. Золотухино | 10/0,4 | 0.4 | 0.4 | 0
7268 | ТП 089 (331.21) КЭТС | Золотухинский РЭС | Курская область | п.Золотухино | 10/0,4 | 0.16 | 0.14888 | 0.010497
7269 | ТП 090 (331.21) ул.Степная | Золотухинский РЭС | Курская область | п. Золотухино | 10/0,4 | 0.16 | 0.11539 | 0.042111
7270 | ТП 197 (х.Долгий) | Фатежский РЭС | Курская область | Верхнехотемльский с/с | 10/0,4 | 0.1 | 0.081 | 0.017936
7271 | ТП 395 (Глебово, Храм) | Фатежский РЭС | Курская область | Глебовский с/с | 10/0,4 | 0.025 | 0.0082728 | 0.01579
7272 | ТП 013 (КТП 70502 01/400) | Конышевский РЭС | Курская область | Конышевский р.он | 10/0,4 | 0.4 | 0.22235 | 0.1677
7273 | КТП331.21 40/250 Лесхоз | Золотухинский РЭС | Курская область | п. Золотухино | 10/0,4 | 0.02 | 0.02 | 0
7274 | ТП 095 (331.21) Нар.Суд | Золотухинский РЭС | Курская область | пгт.Золотухино | 10/0,4 | 0.1 | 0.020854 | 0.074714
7275 | ТП 611 4/10 (ТП 003) ПТ | Черемисиновский РЭС | Курская область | п.Черемисиново | 10/0,4 | 0.01 | 0.0012207 | 0.0082876
7276 | ТП 611 5/10 (ТП 004) ПТ | Черемисиновский РЭС | Курская область | Краснополянский с/с | 10/0,4 | 0.01 | 0.0016092 | 0.007921
7277 | ТП 618 9/10 (ТП 053) ПТ | Черемисиновский РЭС | Курская область | Краснополянский с/с | 10/0,4 | 0.01 | 0.0011098 | 0.0083924
7278 | ТП 618 10/10 (ТП 054) ПТ | Черемисиновский РЭС | Курская область | Краснополянский с/с | 10/0,4 | 0.01 | 0.0011854 | 0.008321
7279 | ТП 6115 2/250 (ТП 109) ПТ | Черемисиновский РЭС | Курская область | Черемисиново | 10/0,4 | 0.02 | 0.015915 | 0.0038562
7280 | ТП 6115 3/630+560 (ТП 110) ПТ | Черемисиновский РЭС | Курская область | п. Черемисиново | 10/0,4 | 0.1 | 0.085053 | 0.01411
7281 | ТП 6117 1/63 (ТП 112) | Черемисиновский РЭС | Курская область | п. Черемисиново | 10/0,4 | 0.063 | 0.017877 | 0.042596
7282 | КТП 61110 05/63 | Кореневский РЭС | Курская область | п. Пушкарожадинский | 10/0,4 | 0.063 | 0.033742 | 0.02762
7283 | ТП 6117 8/250 (ТП 117) | Черемисиновский РЭС | Курская область | п.Черемисиново | 10/0,4 | 0.25 | 0.082284 | 0.15832
7284 | ТП 6117 2/100 (ТП 113) | Черемисиновский РЭС | Курская область | п. Черемисиново | 10/0,4 | 0.25 | 0.023961 | 0.21338
7285 | ТП 6117 5/63 (ТП 114) | Черемисиновский РЭС | Курская область | п.Черемисиново | 10/0,4 | 0.1 | 0.0059574 | 0.088776
7286 | ТП 6117 7/25 (ТП 116) ПТ | Черемисиновский РЭС | Курская область | п.Черемисиново | 10/0,4 | 0.02 | 0.016858 | 0.0029657
7287 | ТП 6117 16/40 (ТП 125) ПТ | Черемисиновский РЭС | Курская область | п.Черемисиново | 10/0,4 | 0.01 | 0.001816 | 0.0077257
7288 | ТП 6117 14/250 (ТП 123) ПТ | Черемисиновский РЭС | Курская область | п. Черемисиново | 10/0,4 | 0.25 | 0.066596 | 0.17313
7289 | ТП 6117 12/250 (ТП 121) ПТ | Черемисиновский РЭС | Курская область | п. Черемисиново | 10/0,4 | 0.025 | 0.025 | 0
7290 | ТП 6117 6/250 (ТП 115) | Черемисиновский РЭС | Курская область | п. Черемисиново | 10/0,4 | 0.25 | 0.017343 | 0.21963
7291 | ТП 6118 20/10 (ТП 146) ПТ | Черемисиновский РЭС | Курская область | п.Черемисиново | 10/0,4 | 0.01 | 0.0063257 | 0.0034686
7292 | ТП 6118 21/10 (ТП 147) ПТ | Черемисиновский РЭС | Курская область | Михайловский с/с | 10/0,4 | 0.01 | 0.001019 | 0.0084781
7293 | ТП 626 3/2х400 (ТП 180) ПТ | Черемисиновский РЭС | Курская область | Петровский с/с | 10/0,4 | 0.01 | 0.004207 | 0.0054686
7294 | ТП 623 3/160 (ТП 173) | Черемисиновский РЭС | Курская область | Петровский с/с | 10/0,4 | 0.16 | 0.037793 | 0.11536
7295 | ТП 657 4/250 (ТП 254) | Черемисиновский РЭС | Курская область | Покровский с/с | 10/0,4 | 0.25 | 0.015133 | 0.22171
7296 | КТПК 042 (4115 42/100) гаражи | Обоянский РЭС | Курская область | г.Обоянь | 10/0,4 | 0.1 | 0.083 | 0.016048
7297 | ЗТП 096 (4115 96/250) Семстанция | Обоянский РЭС | Курская область | г.Обоянь | 10/0,4 | 0.25 | 0.042978 | 0.19543
7298 | КТП 10кВ№ 055 (22701-10/100) | Рыльский РЭС | Курская область | Ивановский с/с | 10/0,4 | 0.16 | 0.16 | 0
7299 | ТП 223 (1616 1/630) | Беловский РЭС | Курская область | Коммунаровский с/с | 10/0,4 | 0.63 | 0.12298 | 0.47863
7300 | ТП 221 (1616 2/630) | Беловский РЭС | Курская область | Коммунаровский с/с | 10/0,4 | 0.63 | 0.092131 | 0.50775
7301 | ТП 200 (21405-08-160) | Рыльский РЭС | Курская область | Михайловский с/с | 10/0,4 | 0.1 | 0.1 | 0
7302 | КТП 10кВ №22706-04-160 | Рыльский РЭС | Курская область | Октябрьский с/с | 10/0,4 | 0.25 | 0.25 | 0
7303 | ТП 10/0,4кВ №404 | Рыльский РЭС | Курская область | г. Рыльск | 10/0,4 | 0.063 | 0.063 | 0
7304 | ТП 117 (2259-03-400) | Рыльский РЭС | Курская область | Некрасовский с/с | 10/0,4 | 0.4 | 0.025242 | 0.35377
7305 | КТП 10кВ№2265-04-100 | Рыльский РЭС | Курская область | Бобровский с/с | 10/0,4 | 0.16 | 0.1328 | 0.025677
7306 | ТП 331 1/2х400 | Мантуровский РЭС | Курская область | Мантуровский с/с | 10/0,4 | 0.4 | 0.14204 | 0.24351
7307 | ТП 033 Горшечное | Горшеченский РЭС | Курская область | Горшеченкий с/с | 10/0,4 | 0.1 | 0.1 | 0
7308 | ТП 034 Горшечное | Горшеченский РЭС | Курская область | Горшеченкий с/с | 10/0,4 | 0.1 | 0.061844 | 0.036019
7309 | ТП 035 Горшечное | Горшеченский РЭС | Курская область | Горшеченкий с/с | 10/0,4 | 0.1 | 0.045657 | 0.0513
7310 | ТП 036 Горшечное | Горшеченский РЭС | Курская область | Горшеченкий с/с | 10/0,4 | 0.25 | 0.17593 | 0.069919
7311 | ТП 044 Горшечное ФОК | Горшеченский РЭС | Курская область | Горшеченкий с/с | 10/0,4 | 0.32 | 0.079005 | 0.2275
7312 | ЗТП 038 Горшечное | Горшеченский РЭС | Курская область | Горшеченкий с/с | 10/0,4 | 0.2 | 0.0824 | 0.11101
7313 | ТП 039 Горшечное | Горшеченский РЭС | Курская область | Горшеченкий с/с | 10/0,4 | 0.25 | 0.1571 | 0.087695
7314 | ТП 041 Горшечное | Горшеченский РЭС | Курская область | рп. Горшечное | 10/0,4 | 0.16 | 0.013438 | 0.13835
7315 | ТП 037 Горшечное | Горшеченский РЭС | Курская область | Солдатский с/с | 10/0,4 | 0.2 | 0.047735 | 0.14374
7316 | ТП 114 Горшечное | Горшеченский РЭС | Курская область | Горшеченкий с/с | 10/0,4 | 0.25 | 0.13269 | 0.11074
7317 | ЗТП 043 Горшечное "Детский Сад" | Горшеченский РЭС | Курская область | Горшеченкий с/с | 10/0,4 | 0.4 | 0.27824 | 0.11494
7318 | ТП 110 Горшечное | Горшеченский РЭС | Курская область | Горшеченкий с/с | 10/0,4 | 0.4 | 0.15943 | 0.2271
7319 | ЗТП 113 Горшечное | Горшеченский РЭС | Курская область | Горшеченкий с/с | 10/0,4 | 0.25 | 0.25 | 0
7320 | ТП 115 Горшечное | Горшеченский РЭС | Курская область | Горшеченкий с/с | 10/0,4 | 0.1 | 0.1 | 0
7321 | ТП 119 Горшечное | Горшеченский РЭС | Курская область | Горшеченкий с/с | 10/0,4 | 0.4 | 0.12404 | 0.2605
7322 | ТП 123 Горшечное (лизинг) | Горшеченский РЭС | Курская область | Горшеченкий с/с | 10/0,4 | 0.25 | 0.10656 | 0.13541
7323 | ТП 124 Горшечное | Горшеченский РЭС | Курская область | Горшеченкий с/с | 10/0,4 | 0.1 | 0.1 | 0
7324 | ТП 120 Горшечное | Горшеченский РЭС | Курская область | Горшеченкий с/с | 10/0,4 | 0.1 | 0.056184 | 0.041362
7325 | ТП 254 Леженьки | Тимский РЭС | Курская область | Успенский с/с | 10/0,4 | 0.063 | 0.0051806 | 0.054582
7326 | ТП 121 Горшечное | Горшеченский РЭС | Курская область | Горшеченкий с/с | 10/0,4 | 0.25 | 0.015799 | 0.22109
7327 | ЗТП 129 Горшечное | Горшеченский РЭС | Курская область | рп.Горшечное | 10/0,4 | 0.1 | 0.083162 | 0.015895
7328 | ТП 130 Горшечное | Горшеченский РЭС | Курская область | п. Горшечное | 10/0,4 | 0.1 | 0.034206 | 0.06211
7329 | КТП 675 03/100 | Кореневский РЭС | Курская область | Снаготской с/с | 10/0,4 | 0.1 | 0 | 0.0944
7330 | ТП №368 | Рыльский РЭС | Курская область | с. Ивановское | 10/0,4 | 0.063 | 0.0516 | 0.010762
7331 | КТП 10кВ №296-01-160 | Рыльский РЭС | Курская область | г.Рыльск | 10/0,4 | 0.16 | 0.09168 | 0.064494
7332 | ТП 070 (218-70-400) | Рыльский РЭС | Курская область | г.Рыльск | 10/0,4 | 0.4 | 0.344 | 0.052864
7333 | МТП 10кВ №218-90-60 | Рыльский РЭС | Курская область | г.Рыльск | 10/0,4 | 0.063 | 0.063 | 0
7334 | КТП 10кВ №222-04-60 | Рыльский РЭС | Курская область | хутор Фонов, Пригородненский с/с | 10/0,4 | 0.06 | 0.040295 | 0.018602
7335 | КТП 10кВ №23003-02-250 | Рыльский РЭС | Курская область | Козинский с/с | 10/0,4 | 0.25 | 0.0049939 | 0.23129
7336 | КТП №2183-04/60 | Рыльский РЭС | Курская область | Марковский с/с | 10/0,4 | 0.06 | 0.019325 | 0.038397
7337 | ТП 338 (2139-08-63) | Рыльский РЭС | Курская область | Ивановский с/с | 10/0,4 | 0.063 | 0.015128 | 0.045191
7338 | ТП 331 (2139-02-100) | Рыльский РЭС | Курская область | Некрасовский с/с | 10/0,4 | 0.1 | 0.086 | 0.013216
7339 | ТП 334 (2139-05-60) | Рыльский РЭС | Курская область | Октябрьский с/с | 10/0,4 | 0.06 | 0.0516 | 0.0079296
7340 | ТП 335 (2139-06-100) | Рыльский РЭС | Курская область | Ивановский с/с | 10/0,4 | 0.1 | 0.086 | 0.013216
7341 | КТП 10кВ №22901-05-100 | Рыльский РЭС | Курская область | Ивановский с/с | 10/0,4 | 0.1 | 0.086 | 0.013216
7342 | КТП 10кВ №2131-05-100 | Рыльский РЭС | Курская область | Крупецкой с/с | 10/0,4 | 0.16 | 0.080857 | 0.074711
7343 | КТП 10кВ №2211-11-100 | Рыльский РЭС | Курская область | Никольниковский с/с | 10/0,4 | 0.16 | 0.066662 | 0.088111
7344 | КТП 10кВ №2218-03-250 | Рыльский РЭС | Курская область | Никольниковский с/с | 10/0,4 | 0.25 | 0.045904 | 0.19267
7345 | ТП 6114 27/250 (ТП 106) | Черемисиновский РЭС | Курская область | п.Черемисиново | 10/0,4 | 0.25 | 0.10633 | 0.13563
7346 | ТП 6114 31/160 (ТП 107) | Черемисиновский РЭС | Курская область | п.Черемисиново | 10/0,4 | 0.1 | 0.067196 | 0.030967
7347 | ТП 6114 7/160 (ТП 095) | Черемисиновский РЭС | Курская область | п.Черемисиново | 10/0,4 | 0.1 | 0.064059 | 0.033929
7348 | ТП 6114 19/160 (ТП 103) | Черемисиновский РЭС | Курская область | п.Черемисиново | 10/0,4 | 0.16 | 0.11626 | 0.041292
7349 | ТП 6114 2/250+100 (ТП 094) ЗТП | Черемисиновский РЭС | Курская область | п.Черемисиново | 10/0,4 | 0.26 | 0.13 | 0
7350 | ТП 6114 16/2х400 (ТП 102) ЗТП | Черемисиновский РЭС | Курская область | п.Черемисиново | 10/0,4 | 0.8 | 0.4 | 0
7351 | ТП 6114 9/2х250 (ТП 096) ЗТП | Черемисиновский РЭС | Курская область | п.Черемисиново | 10/0,4 | 0.5 | 0.16994 | 0.084809
7352 | ТП 6114 11/250 (ТП 097) | Черемисиновский РЭС | Курская область | п.Черемисиново | 10/0,4 | 0.25 | 0.0222 | 0.21504
7353 | ТП 6114 24/250 (ТП 104) ПТ | Черемисиновский РЭС | Курская область | п.Черемисиново | 10/0,4 | 0.25 | 0.12215 | 0.12069
7354 | ТП 6114 15/250 (ТП 101) ПТ | Черемисиновский РЭС | Курская область | п.Черемисиново | 10/0,4 | 0.01 | 0.0067645 | 0.0030543
7355 | ТП 621 30/250 (ТП 167) | Черемисиновский РЭС | Курская область | п.Черемисиново | 10/0,4 | 0.25 | 0.22503 | 0.023571
7356 | ТП 621 10/250 (ТП 155) ЗТП | Черемисиновский РЭС | Курская область | п.Черемисиново | 10/0,4 | 0.25 | 0.061153 | 0.17827
7357 | ТП 621 6/2х250 (ТП 153) ЗТП | Черемисиновский РЭС | Курская область | п.Черемисиново | 10/0,4 | 0.5 | 0.21965 | 0.032147
7358 | ТП 621 28/2х400 (ТП 165) ЗТП | Черемисиновский РЭС | Курская область | п.Черемисиново | 10/0,4 | 0.8 | 0.4 | 0
7359 | ТП 621 5/100 (ТП 152) ЗТП | Черемисиновский РЭС | Курская область | п.Черемисиново | 10/0,4 | 0.1 | 0.0077835 | 0.087052
7360 | ТП 621 3/250 (ТП 150) | Черемисиновский РЭС | Курская область | п.Черемисиново | 10/0,4 | 0.25 | 0.12829 | 0.1149
7361 | ТП 621 4/250 (ТП 151) | Черемисиновский РЭС | Курская область | п.Черемисиново | 10/0,4 | 0.25 | 0.15109 | 0.093367
7362 | ТП 621 18/400 (ТП 158) | Черемисиновский РЭС | Курская область | п.Черемисиново | 10/0,4 | 0.4 | 0.094577 | 0.28832
7363 | ТП 621 20/100 (ТП 159) | Черемисиновский РЭС | Курская область | п.Черемисиново | 10/0,4 | 0.1 | 0.010407 | 0.084576
7364 | ТП 621 21/100 (ТП 160) ПТ | Черемисиновский РЭС | Курская область | п.Черемисиново | 10/0,4 | 0.063 | 0.051831 | 0.010543
7365 | ТП 621 17/160 (ТП 157) | Черемисиновский РЭС | Курская область | п.Черемисиново | 10/0,4 | 0.1 | 0.047311 | 0.049738
7366 | ТП 621 29/400 (ТП 166) ПТ | Черемисиновский РЭС | Курская область | п.Черемисиново | 10/0,4 | 0.25 | 0.14944 | 0.094929
7367 | ТП 621 ТП 164 (26/100) Аренда | Черемисиновский РЭС | Курская область | п. Черемисиново | 10/0,4 | 0.16 | 0.022347 | 0.12994
7368 | ТП 621 25/100 (ТП 163) | Черемисиновский РЭС | Курская область | п.Черемисиново | 10/0,4 | 0.1 | 0.1 | 0
7369 | ТП 621 8/25 (ТП 154) ПТ | Черемисиновский РЭС | Курская область | п.Черемисиново | 10/0,4 | 0.063 | 0.05003 | 0.012243
7370 | ТП 621 32/100 (ТП 168) ПТ | Черемисиновский РЭС | Курская область | п.Черемисиново | 10/0,4 | 0.1 | 0.1 | 0
7371 | ТП 621 34/63 (ТП 170) | Черемисиновский РЭС | Курская область | п.Черемисиново | 10/0,4 | 0.063 | 0.0039296 | 0.055762
7372 | ТП 137 | Касторенский РЭС | Курская область | Касторенский с/с | 10/0,4 | 0.25 | 0.077447 | 0.16289
7373 | ТП 361 | Касторенский РЭС | Курская область | Краснознаменский с/с | 10/0,4 | 0.25 | 0.215 | 0.03304
7374 | ТП 239 | Касторенский РЭС | Курская область | п. Касторное | 10/0,4 | 0.25 | 0.033767 | 0.20412
7375 | ЗТП 10кВ 60905 01/250 | Кореневский РЭС | Курская область | Снаготской с/с | 10/0,4 | 0.25 | 0.215 | 0.03304
7376 | ЗТП 10кВ "Шептуховка" ф.62001 | Кореневский РЭС | Курская область | Шептуховский с/с | 10/0,4 | 1.26 | 0.0035916 | 0.66357
7377 | ТП 3415 10/630 | Мантуровский РЭС | Курская область | Сеймский с/с | 10/0,4 | 0.63 | 0.5418 | 0.083261
7378 | ЗТП 3218 1/2х160 | Мантуровский РЭС | Курская область | Мантуровский с/с | 10/0,4 | 0.16 | 0.021721 | 0.13054
7379 | ТП 3219 5/100 | Мантуровский РЭС | Курская область | Мантуровский с/с | 10/0,4 | 0.1 | 0.015971 | 0.079324
7380 | ТП 134 | Мантуровский РЭС | Курская область | Мантуровский с/с | 10/0,4 | 0.1 | 0.023583 | 0.072138
7381 | ЗТП 135 | Мантуровский РЭС | Курская область | Мантуровский с/с | 10/0,4 | 0.063 | 0.011057 | 0.049034
7382 | ТП 136 | Мантуровский РЭС | Курская область | Мантуровский с/с | 10/0,4 | 0.1 | 0.099642 | 0.0003381
7383 | ТП 139 | Мантуровский РЭС | Курская область | Мантуровский с/с | 10/0,4 | 0.16 | 0.1264 | 0.031718
7384 | КТП-10кВ 7122 13К/160 | Суджанский РЭС | Курская область | Гончаровский с/с | 10/0,4 | 0.16 | 0 | 0.15104
7385 | ЗТП-10кВ 7122 15К/630+400 | Суджанский РЭС | Курская область | г.Суджа | 10/0,4 | 1.03 | 0 | 0.54555
7386 | ЗТП-420.15-1/250 п.Камыши | Курский РЭС | Курская область | п. Камыши | 10/0,4 | 0.25 | 0.042963 | 0.19544
7387 | ТП 545 2/2х400 | Курский РЭС | Курская область | п. Камыши | 10/0,4 | 0.8 | 0.4 | 0
7388 | ТП 377 | Суджанский РЭС | Курская область | Заолешенский с/с | 10/0,4 | 0.04 | 0 | 0.03776
7389 | КТП 101 (411 17/100) Пилорама | Обоянский РЭС | Курская область | Рудавский с/с | 10/0,4 | 0.1 | 0.063 | 0.034928
7390 | КТП 102 (411 3/100) п.Рудавский | Обоянский РЭС | Курская область | Рудавский с/с | 10/0,4 | 0.1 | 0.086 | 0.013216
7391 | КТП 235 (426 19/63) с. Знобиловка | Обоянский РЭС | Курская область | Афанасьевский с/с | 10/0,4 | 0.063 | 0.029308 | 0.031805
7392 | ЗТП-10кВ 207 (2512 5/2*400)больница | Б.Солдатский РЭС | Курская область | Большесолдатский с/с | 10/0,4 | 0.5 | 0.13571 | 0.12107
7393 | ТП 001 (ул.Чкалова) | Мантуровский РЭС | Курская область | Мантуровский с/с | 10/0,4 | 0.16 | 0.15591 | 0.0038638
7394 | ТП 346 25/160 | Мантуровский РЭС | Курская область | Сеймский с/с | 10/0,4 | 0.16 | 0.03523 | 0.11778
7395 | КТПК 474 (4511 13/63) АЗС с. Дрозды | Обоянский РЭС | Курская область | Котельниковский с/с | 10/0,4 | 0.063 | 0.063 | 0
7396 | КТПК 467 (4113 16/160) ДК п. Пригородный | Обоянский РЭС | Курская область | Зоринский с/с | 10/0,4 | 0.16 | 0.13679 | 0.021907
7397 | ТП 107 (7.4.3 12/160) | Щигровский РЭС | Курская область | Охочевский с/с | 10/0,4 | 0.16 | 0.14169 | 0.017283
7398 | КТП 132 (415 29/63) ул. Заводская | Обоянский РЭС | Курская область | г.Обоянь | 10/0,4 | 0.063 | 0.02726 | 0.033739
7399 | КТП 300 (457 14/40) с. Котельниково | Обоянский РЭС | Курская область | Котельниковский с/с | 10/0,4 | 0.04 | 0.011466 | 0.026936
7400 | КТП 250 (447 7/100) с. Павловка | Обоянский РЭС | Курская область | Усланский с/с | 10/0,4 | 0.1 | 0.092766 | 0.0068286
7401 | ЗТП 31 (ЗТП 12-31/400+400) | Льговский РЭС | Курская область | Льгов | 10/0,4 | 0.8 | 0.13467 | 0.28107
7402 | КТП-10кВ Ф 4119 32/160 | Советский РЭС | Курская область | п.Кшенский | 10/0,4 | 0.16 | 0.11954 | 0.038197
7403 | КТП-10кВ Ф 4121 4/160 | Советский РЭС | Курская область | Волжанский с/с | 10/0,4 | 0.16 | 0.048678 | 0.10509
7404 | КТП-10кВ Ф 442 3/100 | Советский РЭС | Курская область | Волжанский с/с | 10/0,4 | 0.1 | 0.0053471 | 0.089352
7405 | КТП-10кВ Ф 457 13/63 | Советский РЭС | Курская область | Мансуровский с/с | 10/0,4 | 0.063 | 0.0071782 | 0.052696
7406 | ТП 274/100 ПС Михайловка №13 | Железногорский РЭС | Курская область | Михайловский с/с | 10/0,4 | 0.1 | 0.085129 | 0.014038
7407 | ТП 132/40 ПС Разветье 05 | Железногорский РЭС | Курская область | Разветьевский с/с | 10/0,4 | 0.04 | 0.009095 | 0.029174
7408 | ТП 195/100 ПС Разветье №10 | Железногорский РЭС | Курская область | Разветьевский с/с | 10/0,4 | 0.1 | 0.066682 | 0.031452
7409 | ТП 270/63 ПС Михайловка №13 | Железногорский РЭС | Курская область | Михайловский с/с | 10/0,4 | 0.063 | 0.061885 | 0.001053
7410 | ТП 202/100 ПС Разветье №12 | Железногорский РЭС | Курская область | Разветьевский с/с | 10/0,4 | 0.1 | 0.1 | 0
7411 | ТП 310 (8185-2/25) Мегафон | Курчатовский РЭС | Курская область | Дружненский с/с | 10/0,4 | 0.025 | 0.013126 | 0.01121
7412 | ТП 020 (КТП 70514 04/250) | Конышевский РЭС | Курская область | Захарковский с/с | 10/0,4 | 0.25 | 0 | 0.236
7413 | ТП 021 (КТП 70514 06/160) | Конышевский РЭС | Курская область | Захарковский с/с | 10/0,4 | 0.16 | 0.1376 | 0.021146
7414 | ТП 024 (КТП 70514 01/60) | Конышевский РЭС | Курская область | Захарковский с/с | 10/0,4 | 0.16 | 0.019456 | 0.13267
7415 | ТП 077 (КТП 771 12/250) | Конышевский РЭС | Курская область | Наумовский С/С | 10/0,4 | 0.4 | 0.037742 | 0.34197
7416 | ТП 173 (КТП 71010 02/100) | Конышевский РЭС | Курская область | Ваблинский с/с | 10/0,4 | 0.1 | 0.021983 | 0.073648
7417 | КТП-10кВ Ф 457 1а/100 | Советский РЭС | Курская область | Александровский с/с | 10/0,4 | 0.1 | 0.01932 | 0.076162
7418 | КТП-10кВ Ф 4101 1/100 | Советский РЭС | Курская область | Н.Грайворонский с/с | 10/0,4 | 0.1 | 0.0078894 | 0.086952
7419 | КТП-10кВ Ф 4101 12/160 | Советский РЭС | Курская область | Н.Грайворонский с/с | 10/0,4 | 0.16 | 0.0087974 | 0.14274
7420 | КТП-10кВ Ф 4101 13/63 | Советский РЭС | Курская область | Н.Грайворонский с/с | 10/0,4 | 0.063 | 0.0080559 | 0.051867
7421 | КТП-10кВ Ф 4101 3/100 | Советский РЭС | Курская область | Н.Грайворонский с/с | 10/0,4 | 0.1 | 0.024238 | 0.071519
7422 | КТП-10кВ Ф 4101 4/63 | Советский РЭС | Курская область | Н.Грайворонский с/с | 10/0,4 | 0.063 | 0.0038741 | 0.055815
7423 | КТП-10кВ Ф 4101 6/160 | Советский РЭС | Курская область | Н.Грайворонский с/с | 10/0,4 | 0.16 | 0.040158 | 0.11313
7424 | КТП-10кВ Ф 4101 8/63 | Советский РЭС | Курская область | Н.Грайворонский с/с | 10/0,4 | 0.063 | 0.014997 | 0.045315
7425 | КТП-10кВ Ф 4101 10/250 | Советский РЭС | Курская область | Н.Грайворонский с/с | 10/0,4 | 0.25 | 0.020233 | 0.2169
7426 | КТП-10кВ Ф 412 8а/100 | Советский РЭС | Курская область | пос. Кшенский | 10/0,4 | 0.1 | 0.1 | 0
7427 | КТП-10кВ 6413 26/100 "Центртелеком" | Солнцевский РЭС | Курская область | п. Солнцево | 10/0,4 | 0.025 | 0.021111 | 0.0036714
7428 | ЗТП-10кВ Ф 412 19/630 | Советский РЭС | Курская область | п.Кшенский | 10/0,4 | 0.63 | 0.10446 | 0.49611
7429 | КТП-10кВ Ф 4212 3/250 | Советский РЭС | Курская область | Ленинский с/с | 10/0,4 | 0.25 | 0.06141 | 0.17803
7430 | КТП-10кВ Ф 4111 6а/160 | Советский РЭС | Курская область | Краснодолинский с/с | 10/0,4 | 0.1 | 0.086 | 0.013216
7431 | КТП-10кВ Ф 4114 7/100 | Советский РЭС | Курская область | Ленинский с/с | 10/0,4 | 0.1 | 0.058343 | 0.039324
7432 | ТП 076 | Курский РЭС | Курская область | г.Курск | 10/0,4 | 0.25 | 0.25 | 0
7433 | ТП 415 (6.6.5 1/400) | Щигровский РЭС | Курская область | г.Щигры | 10/0,4 | 0.1 | 0.025958 | 0.069895
7434 | ТП 310 | Курчатовский РЭС | Курская область | с.Большое Долженково | 10/0,4 | 0.16 | 0.0065981 | 0.14481
7435 | ТП 171 | Курчатовский РЭС | Курская область | Б.Долженковский с/с | 10/0,4 | 0.25 | 0.1575 | 0.08732
7436 | ТП 446 | Курчатовский РЭС | Курская область | Лобазовский с/с | 10/0,4 | 0.025 | 0.012117 | 0.012162
7437 | ТП 041 | Курчатовский РЭС | Курская область | д.Ванино | 10/0,4 | 0.16 | 0.024011 | 0.12837
7438 | ЗТП 251 | Курчатовский РЭС | Курская область | Лобазовский с/с | 10/0,4 | 0.4 | 0.11562 | 0.26846
7439 | ТП 440 (Мегафон) | Курчатовский РЭС | Курская область | Дьяконовский с/с | 10/0,4 | 0.025 | 0.025 | 0
7440 | ЗТП-420.15-2/2Х400 п.Камыши д/сад | Курский РЭС | Курская область | п. Камыши | 10/0,4 | 0.8 | 0.4 | 0
7441 | КТП-406.17-1/100 х.Зубков | Курский РЭС | Курская область | Моковский с/с | 10/0,4 | 0.063 | 0.05418 | 0.0083261
7442 | КТП-418.15-10/40 д.Николаевка | Курский РЭС | Курская область | Брежневский с/с | 10/0,4 | 0.04 | 0.025373 | 0.013808
7443 | ТП 526 с.Генеральшино ток | Дмитриевский РЭС | Курская область | Новопершинский с/с | 10/0,4 | 0.25 | 0.051105 | 0.18776
7444 | ТП 154 (КТП 7104 02/100) | Конышевский РЭС | Курская область | Старобелицкий с/с | 10/0,4 | 0.16 | 0.047473 | 0.10623
7445 | ЗТП-10кВ Ф 4120 1/400 | Советский РЭС | Курская область | Волжанский с/с | 10/0,4 | 0.4 | 0.30158 | 0.092905
7446 | ТП 1308 МТФ Липовец | Курский РЭС | Курская область | Винниковский с/с | 10/0,4 | 0.025 | 0.0215 | 0.003304
7447 | ТП 163 Ток | Дмитриевский РЭС | Курская область | Дерюгинский с/с | 10/0,4 | 0.1 | 0.018145 | 0.077271
7448 | ТП 166 с.Дерюгино | Дмитриевский РЭС | Курская область | Дерюгинский с/с | 10/0,4 | 0.1 | 0.0093674 | 0.085557
7449 | ТП 171 п.Первоавгустовка | Дмитриевский РЭС | Курская область | Первоавгустовский с/с | 10/0,4 | 0.25 | 0.012238 | 0.22445
7450 | ТП 178 | Дмитриевский РЭС | Курская область | Первоавгустовский с/с | 10/0,4 | 0.063 | 0.015138 | 0.045182
7451 | ТП 278 (КТП 71501 04/60) | Конышевский РЭС | Курская область | М-Городьковский с/с | 10/0,4 | 0.06 | 0.0066788 | 0.050335
7452 | ТП 193 (КТП 7112 09/100) | Конышевский РЭС | Курская область | Прилепский с/с | 10/0,4 | 0.1 | 0.040365 | 0.056295
7453 | ТП 110 (КТП 741 10/40) | Конышевский РЭС | Курская область | Старобелицкий с/с | 10/0,4 | 0.1 | 0.0573 | 0.040309
7454 | ТП 002 (КТП 70515 16/100) | Конышевский РЭС | Курская область | Захарковский с/с | 10/0,4 | 0.16 | 0.012757 | 0.139
7455 | КТП 10кВ ф 412 16а/160 | Советский РЭС | Курская область | Советский с/с | 10/0,4 | 0.16 | 0.15048 | 0.0089876
7456 | КТП-10кВ ф 4514 16/100 (232) | Советский РЭС | Курская область | Александровский с/с | 10/0,4 | 0.1 | 0.024662 | 0.071119
7457 | КТП-10кВ ф 487 1/100 | Советский РЭС | Курская область | В.Рогозецкий с/с | 10/0,4 | 0.1 | 0.024591 | 0.071186
7458 | СТП 123/63 ПС Студенок №16 | Железногорский РЭС | Курская область | Студенокский с/с | 10/0,4 | 0.063 | 0.049127 | 0.013096
7459 | ТП 096 (КТП 777 12/63) М-Петровка | Конышевский РЭС | Курская область | Наумовский С/С | 10/0,4 | 0.1 | 0.013801 | 0.081371
7460 | КТПК 066 (419 66/63) Освещение | Обоянский РЭС | Курская область | г.Обоянь | 10/0,4 | 0.063 | 0.0036521 | 0.056024
7461 | ТП 049 (КТП 721 09/40) | Конышевский РЭС | Курская область | Платавская с/а | 10/0,4 | 0.1 | 0.063 | 0.034928
7462 | ТП 024 (1.1.6-11/63) с.Хенецкое | Дмитриевский РЭС | Курская область | Поповкинский с/с | 10/0,4 | 0.063 | 0.05229 | 0.01011
7463 | ТП 253 с. Леженьки быт. | Тимский РЭС | Курская область | Успенский с/с | 10/0,4 | 0.16 | 0.030771 | 0.12199
7464 | ТП 34(ЗТП 108-34/100+160) | Льговский РЭС | Курская область | г.Льгов | 10/0,4 | 0.26 | 0.13 | 0
7465 | ТП 275 (1810 8/100) | Беловский РЭС | Курская область | Ильковский с/с | 10/0,4 | 0.1 | 0.06304 | 0.03489
7466 | ТП 250 c. Леженьки | Тимский РЭС | Курская область | Успенский с/с | 10/0,4 | 0.025 | 0.025 | 0
7467 | ТП 410 (1.9.5-03/63) с.Почепное /клуб/ | Дмитриевский РЭС | Курская область | Почепской с/с | 10/0,4 | 0.063 | 0.0073144 | 0.052567
7468 | ТП 022(ЗТП-119-22/250) | Льговский РЭС | Курская область | г.Льгов | 10/0,4 | 0.25 | 0.14549 | 0.098657
7469 | ТП 039 | Пристенский РЭС | Курская область | Нагольновский с/с | 10/0,4 | 0.063 | 0.0029257 | 0.05671
7470 | ТП 378 (1.8.6-01/250) | Дмитриевский РЭС | Курская область | Поповкинский с/с | 10/0,4 | 0.25 | 0.215 | 0.03304
7471 | ТП 029(ЗТП 119-29/320+315) | Льговский РЭС | Курская область | г.Льгов | 10/0,4 | 0.635 | 0.3175 | 0
7472 | ТП 132 | Пристенский РЭС | Курская область | Сазановский с/с | 10/0,4 | 0.063 | 0.062167 | 0.00078629
7473 | КТП-1.10.22-04/40 с.Ново-Пальцево | Дмитриевский РЭС | Курская область | Старогородский с/с | 10/0,4 | 0.04 | 0.016046 | 0.022612
7474 | ТП 042 | Пристенский РЭС | Курская область | Бобрышовский с/с | 10/0,4 | 0.16 | 0.083101 | 0.072592
7475 | ТП 437 (1.10.22-07/60) с.Пальцево | Дмитриевский РЭС | Курская область | Дерюгинский с/с | 10/0,4 | 0.1 | 0.0076523 | 0.087176
7476 | ТП 038(ЗТП-119-38/100+160) | Льговский РЭС | Курская область | г.Льгов | 10/0,4 | 0.26 | 0.049364 | 0.085419
7477 | ТП 055(ЗТП-119-55/400+400) | Льговский РЭС | Курская область | г.Льгов | 10/0,4 | 0.8 | 0.39547 | 0.0048039
7478 | ТП 458 (1.12.6-07/250) | Дмитриевский РЭС | Курская область | г. Дмитриев | 10/0,4 | 0.25 | 0.14031 | 0.10354
7479 | ТП 092 | Пристенский РЭС | Курская область | Кировский с/с | 10/0,4 | 0.1 | 0.085956 | 0.013257
7480 | ТП 141 | Пристенский РЭС | Курская область | Пристенский с/с | 10/0,4 | 0.25 | 0.029636 | 0.20802
7481 | ТП 093 | Пристенский РЭС | Курская область | Кировский с/с | 10/0,4 | 0.1 | 0.039558 | 0.057057
7482 | ТП 33 (ЗТП-8-33/250+250) | Льговский РЭС | Курская область | г.Льгов | 10/0,4 | 0.5 | 0.25 | 0
7483 | ТП 142 | Пристенский РЭС | Курская область | Черновецкий с/с | 10/0,4 | 0.063 | 0.0047266 | 0.05501
7484 | ТП 411 Сосновка | Горшеченский РЭС | Курская область | Сосновский с/с | 10/0,4 | 0.063 | 0.05418 | 0.0083261
7485 | ТП 19(ЗТП-116-19/400) | Льговский РЭС | Курская область | г.Льгов | 10/0,4 | 0.4 | 0.17554 | 0.21189
7486 | ТП 35 (ЗТП-116-35/320) | Льговский РЭС | Курская область | г.Льгов | 10/0,4 | 0.32 | 0.32 | 0
7487 | ТП 44 (ЗТП-116-44/320) | Льговский РЭС | Курская область | г.Льгов | 10/0,4 | 0.32 | 0.26546 | 0.05149
7488 | ТП 84 (ЗТП-116-84/320+400) | Льговский РЭС | Курская область | г.Льгов | 10/0,4 | 0.72 | 0.36 | 0
7489 | ТП 6 (111-06/400) | Льговский РЭС | Курская область | г.Льгов | 10/0,4 | 0.4 | 0.4 | 0
7490 | ТП 20 (111-20/320) | Льговский РЭС | Курская область | г.Льгов | 10/0,4 | 0.32 | 0.32 | 0
7491 | ТП 24 (111-24/160) | Льговский РЭС | Курская область | г.Льгов | 10/0,4 | 0.16 | 0.10872 | 0.048411
7492 | ТП 02 (ЗТП-8-02/400+630) | Льговский РЭС | Курская область | г.Льгов | 10/0,4 | 1.03 | 0.50006 | 0.015826
7493 | ТП 18 (ЗТП-8-18/250) | Льговский РЭС | Курская область | г.Льгов | 10/0,4 | 0.25 | 0.096015 | 0.14536
7494 | ТП 21 (ЗТП-8-21/630) | Льговский РЭС | Курская область | г.Льгов | 10/0,4 | 0.63 | 0.39364 | 0.22312
7495 | ТП 47 (ЗТП-8-47/200) | Льговский РЭС | Курская область | г.Льгов | 10/0,4 | 0.2 | 0.1389 | 0.057676
7496 | ТП 53 (ЗТП-8-53/400+180) | Льговский РЭС | Курская область | г.Льгов | 10/0,4 | 0.58 | 0.29 | 0
7497 | ТП 105(ТП-8-105/160) | Льговский РЭС | Курская область | г.Льгов | 10/0,4 | 0.16 | 0.091374 | 0.064783
7498 | ТП 15 (ЗТП 12-15/630) | Льговский РЭС | Курская область | г.Льгов | 10/0,4 | 0.63 | 0.18882 | 0.41648
7499 | ТП 26 (ЗТП-7-26/250) | Льговский РЭС | Курская область | г.Льгов | 10/0,4 | 0.25 | 0.25 | 0
7500 | ТП 32 (ЗТП 12-32/400+630) | Льговский РЭС | Курская область | г.Льгов | 10/0,4 | 1.03 | 0.37727 | 0.1459
7501 | ТП 37 (ЗТП-7-37/250) | Льговский РЭС | Курская область | г.Льгов | 10/0,4 | 0.25 | 0.25 | 0
7502 | ТП 56 (ЗТП 12-56/400) | Льговский РЭС | Курская область | г.Льгов | 10/0,4 | 0.4 | 0.25874 | 0.13335
7503 | ТП 98(ЗТП 12-98/180) | Льговский РЭС | Курская область | г.Льгов | 10/0,4 | 0.18 | 0.096953 | 0.078396
7504 | ТП 086 (ул. Солнечная МКР Фатеж) | Фатежский РЭС | Курская область | г. Фатеж | 10/0,4 | 0.25 | 0.2036 | 0.043805
7505 | КТП-10кВ 149(252 19/100) | Б.Солдатский РЭС | Курская область | Саморядовский с/с | 10/0,4 | 0.1 | 0.053778 | 0.043633
7506 | ТП 070 СПТУ | Фатежский РЭС | Курская область | г. Фатеж | 10/0,4 | 0.1 | 0.057874 | 0.039767
7507 | ТП 130 | Пристенский РЭС | Курская область | Черновецкий с/с | 10/0,4 | 0.063 | 0.021318 | 0.039348
7508 | ТП 087 (насосная) аренда | Фатежский РЭС | Курская область | г. Фатеж | 10/0,4 | 0.1 | 0.086 | 0.013216
7509 | КТПН-3.1.18 1/250 н.п. Фатеж | Фатежский РЭС | Курская область | г.Фатеж | 10/0,4 | 0.25 | 0.13335 | 0.11011
7510 | ТП 148 | Дмитриевский РЭС | Курская область | Дерюгинский с/с | 10/0,4 | 0.1 | 0.01991 | 0.075605
7511 | КТП-10кВ 3.1.18 2/160 освещ. г.Фатеж | Фатежский РЭС | Курская область | г.Фатеж | 10/0,4 | 0.16 | 0.053465 | 0.10057
7512 | ТП 320 (1.6.16-2/250) | Дмитриевский РЭС | Курская область | Старогородский с/с | 10/0,4 | 0.25 | 0.02387 | 0.21347
7513 | КТПН-3.1.18 3/2*400 н.п. Фатеж | Фатежский РЭС | Курская область | г.Фатеж | 10/0,4 | 0.8 | 0.25375 | 0.15493
7514 | ТП 250 (Неврологический диспансер) | Фатежский РЭС | Курская область | с. Верхний Любаж, Верхнелюбажский с/с | 10/0,4 | 0.36 | 0.090194 | 0.095134
7515 | ТП 253 В.Любаж школа | Фатежский РЭС | Курская область | Верхнелюбажский с/с | 10/0,4 | 0.25 | 0.25 | 0
7516 | ТП 251 (Школа интернат) | Фатежский РЭС | Курская область | Верхнелюбажский с/с, с. В.Любаж | 10/0,4 | 0.36 | 0.093826 | 0.091286
7517 | ТП 263 (Узел связи) | Фатежский РЭС | Курская область | Верхнелюбажский с/с | 10/0,4 | 0.06 | 0.0058515 | 0.051116
7518 | ТП 264 В.Любаж МСО | Фатежский РЭС | Курская область | Верхнелюбажский с/с | 10/0,4 | 0.63 | 0.020394 | 0.57547
7519 | ТП 266 В.Любаж СХТ | Фатежский РЭС | Курская область | Верхнелюбажский с/с | 10/0,4 | 0.063 | 0.037838 | 0.023753
7520 | КТП-10кВ Ф 4118 13/630 | Советский РЭС | Курская область | п.Кшенский | 10/0,4 | 0.63 | 0.11049 | 0.49042
7521 | ТП 546 (423.16 29/100 Зорино пром) | Курский РЭС | Курская область | д. Толмачево | 10/0,4 | 0.1 | 0.082173 | 0.016829
7522 | КТП-10кВ 7126 2/250 | Суджанский РЭС | Курская область | Застянский с/с | 10/0,4 | 0.25 | 0 | 0.236
7523 | ТП 129 с.1-е Выгорное | Тимский РЭС | Курская область | Выгорновскиий с/с | 10/0,4 | 0.1 | 0.0392 | 0.057395
7524 | ТП 466 (1.13.5-04/160 СНИЖА ШКОЛА) | Дмитриевский РЭС | Курская область | Новопершинский с/с | 10/0,4 | 0.16 | 0.10621 | 0.050773
7525 | ТП 464 (1.13.5-05/160) | Дмитриевский РЭС | Курская область | Новопершинский с/с | 10/0,4 | 0.16 | 0.027578 | 0.12501
7526 | ТП 483 (1.14.1-09/63) | Дмитриевский РЭС | Курская область | Первоавгустовский с/с | 10/0,4 | 0.063 | 0.03969 | 0.022005
7527 | ТП 133 с.Н-Першино | Дмитриевский РЭС | Курская область | Новопершинский с/с | 10/0,4 | 0.1 | 0.065098 | 0.032948
7528 | ТП 131 с.Н-Першино | Дмитриевский РЭС | Курская область | Новопершинский с/с | 10/0,4 | 0.16 | 0.044789 | 0.10876
7529 | ТП 552 с.Красный Клин/магазин | Дмитриевский РЭС | Курская область | Поповкинский с/с | 10/0,4 | 0.06 | 0.0074253 | 0.04963
7530 | ТП 549 (1.17.3-02/100) с.Погодино | Дмитриевский РЭС | Курская область | Поповкинский с/с | 10/0,4 | 0.063 | 0.020082 | 0.040515
7531 | ТП 553 с.Погодино (правление) | Дмитриевский РЭС | Курская область | Поповкинский с/с | 10/0,4 | 0.16 | 0.037091 | 0.11603
7532 | ТП 495 (1.14.2-04/100) с.Неварь | Дмитриевский РЭС | Курская область | Первоавгустовский с/с | 10/0,4 | 0.1 | 0.0050444 | 0.089638
7533 | ТП 501 с.Кубань | Дмитриевский РЭС | Курская область | Первоавгустовский с/с | 10/0,4 | 0.1 | 0.014094 | 0.081095
7534 | ТП 172 | Дмитриевский РЭС | Курская область | Первоавгустовский с/с | 10/0,4 | 0.063 | 0.055196 | 0.0073672
7535 | ТП 194 с.Бычки (ток) | Дмитриевский РЭС | Курская область | Первоавгустовский с/с | 10/0,4 | 0.25 | 0.040355 | 0.1979
7536 | ТП 261 база РЭС | Дмитриевский РЭС | Курская область | г.Дмитриев | 10/0,4 | 0.25 | 0.25 | 0
7537 | ТП 263 | Дмитриевский РЭС | Курская область | Старогородский с/с | 10/0,4 | 0.16 | 0.044759 | 0.10879
7538 | ТП 274 (1.6.6-08/100 п.Слобода) | Дмитриевский РЭС | Курская область | Старогородский с/с | 10/0,4 | 0.1 | 0.05679 | 0.04079
7539 | ТП 319 СХПК ИСКРА | Дмитриевский РЭС | Курская область | Старогородский с/с | 10/0,4 | 0.16 | 0.1296 | 0.028698
7540 | ТП 315 (1.6.13-05/10) п.Шамрицкий | Дмитриевский РЭС | Курская область | Старогородский с/с | 10/0,4 | 0.01 | 0.0063 | 0.0034928
7541 | ТП 256 (1.5.11-11/250) с.Береза (школа) | Дмитриевский РЭС | Курская область | МО Старогородский с/с, с. Берёза | 10/0,4 | 0.25 | 0.023245 | 0.21406
7542 | ТП 248 | Дмитриевский РЭС | Курская область | Старогородский с/с | 10/0,4 | 0.16 | 0.0093624 | 0.1422
7543 | ТП 254 (1.5.11-04/100) | Дмитриевский РЭС | Курская область | Старогородский с/с | 10/0,4 | 0.1 | 0.039563 | 0.057052
7544 | ТП 012 (КТП 10кВ 4112-06/63 с.Юдовка) | Хомутовский РЭС | Курская область | Гламаздинский с/с | 10/0,4 | 0.063 | 0.018326 | 0.042172
7545 | ТП 010 Упраком | Курский РЭС | Курская область | г.Курск | 10/0,4 | 1.26 | 0.63 | 0
7546 | КТП-10кВ 114 (2416 11/100)быт д Колпаков | Б.Солдатский РЭС | Курская область | Любимовский с/с | 10/0,4 | 0.25 | 0.076266 | 0.164
7547 | КТП 10кВ 082 (2311 1 160) | Б.Солдатский РЭС | Курская область | Любимовский с/с | 10/0,4 | 0.16 | 0.16 | 0
7548 | ТП 271 с.Рогозна | Дмитриевский РЭС | Курская область | Новопершинский с/с | 10/0,4 | 0.1 | 0.061572 | 0.036276
7549 | ТП 014 | Курский РЭС | Курская область | г.Курск | 10/0,4 | 1.26 | 0.63 | 0
7550 | КТП-10кВ 6413 25/250 ул.Димитрова | Солнцевский РЭС | Курская область | Шумаковский с/с | 10/0,4 | 0.25 | 0.11608 | 0.12642
7551 | ТП 181 | Дмитриевский РЭС | Курская область | МО Первоавгустовский с/с, п. Первоавгуст | 10/0,4 | 0.25 | 0.020107 | 0.21702
7552 | ТП 182 | Дмитриевский РЭС | Курская область | п. Первоавгустовка | 10/0,4 | 0.1 | 0.05418 | 0.043254
7553 | ТП 536 с.Петраковка сад | Дмитриевский РЭС | Курская область | Новопершинский с/с | 10/0,4 | 0.16 | 0.1328 | 0.025677
7554 | ТП 359 с.Глубое | Дмитриевский РЭС | Курская область | Почепской с/с | 10/0,4 | 0.063 | 0.0073598 | 0.052524
7555 | ТП 015 | Курский РЭС | Курская область | г.Курск | 10/0,4 | 1.26 | 0.31088 | 0.33806
7556 | ТП 130 п.Куток (школа) | Дмитриевский РЭС | Курская область | Новопершинский с/с | 10/0,4 | 0.1 | 0.068241 | 0.029981
7557 | ТП 030 с.Крупец (школа) | Дмитриевский РЭС | Курская область | МО Крупецкой с/с, с. Крупец | 10/0,4 | 0.5 | 0.024919 | 0.23843
7558 | ТП 077 | Дмитриевский РЭС | Курская область | Крупецкой с/с | 10/0,4 | 0.5 | 0.21446 | 0.037651
7559 | ТП 066 | Дмитриевский РЭС | Курская область | Крупецкой с/с | 10/0,4 | 0.063 | 0.021348 | 0.03932
7560 | ТП 160 (482-04/160) с.Стрекалово | Хомутовский РЭС | Курская область | Гламаздинский с/с | 10/0,4 | 0.16 | 0.057572 | 0.096692
7561 | ТП 083 (Больница) | Фатежский РЭС | Курская область | Миленинский с/с | 10/0,4 | 0.1 | 0.027351 | 0.068581
7562 | ТП 104 (КТП 10кВ 456-05/400) | Хомутовский РЭС | Курская область | Сальновский с/с | 10/0,4 | 0.4 | 0.022846 | 0.35603
7563 | РТП 003 | Курский РЭС | Курская область | г.Курск | 10/0,4 | 1.26 | 0.63 | 0
7564 | ТП 149 (866-6/100) | Курчатовский РЭС | Курская область | Дичнянский с/с | 10/0,4 | 0.1 | 0.0058464 | 0.088881
7565 | МТП-10 кВ 7128 13/250 | Суджанский РЭС | Курская область | Застянский с/с | 10/0,4 | 0.25 | 0 | 0.236
7566 | МТП-10 кВ 7128 17/100 | Суджанский РЭС | Курская область | г.Суджа | 10/0,4 | 0.1 | 0 | 0.0944
7567 | КТП 055 | Солнцевский РЭС | Курская область | Бунинский с/с | 10/0,4 | 0.25 | 0.064321 | 0.17528
7568 | ТП 262 В.Любаж поселок | Фатежский РЭС | Курская область | Верхнелюбажский с/с | 10/0,4 | 0.4 | 0.22429 | 0.16587
7569 | КТП 349-33/250 | Глушковский РЭС | Курская область | Кульбакинский с/с | 10/0,4 | 0.25 | 0.1133 | 0.12904
7570 | ТП 070 | Солнцевский РЭС | Курская область | Старолещинский с/с | 10/0,4 | 0.16 | 0.041465 | 0.1119
7571 | КТПК 083 (4115 83/250) РПБ Обоянск. РЭС | Обоянский РЭС | Курская область | г.Обоянь | 10/0,4 | 0.4 | 0.4 | 0
7572 | ЗТП 001 (419 1/250) ЦРП-1 | Обоянский РЭС | Курская область | г.Обоянь | 10/0,4 | 0.25 | 0.21108 | 0.036743
7573 | ТП 380 с.Поповкино | Дмитриевский РЭС | Курская область | Поповкинский с/с | 10/0,4 | 0.04 | 0.010967 | 0.027408
7574 | КТП-10кВ Ф 494 4/250 | Советский РЭС | Курская область | Ледовский с/с | 10/0,4 | 0.25 | 0.049359 | 0.1894
7575 | КТП-10кВ Ф 462 2/250 | Советский РЭС | Курская область | п.Кшенский | 10/0,4 | 0.25 | 0.098608 | 0.14291
7576 | КТП-10кВ Ф 4107 3а/100 | Советский РЭС | Курская область | Н.Грайворонский с/с | 10/0,4 | 0.1 | 0.0573 | 0.040309
7577 | ЗТП 6/2х630 Школа п. Солнечный | Золотухинский РЭС | Курская область | п. Солнечный, Солнечный с/с | 10/0,4 | 1.26 | 0.1152 | 0.54534
7578 | ТП 100 (7.4.2 8/100) | Щигровский РЭС | Курская область | Охочевский с/с | 10/0,4 | 0.1 | 0.097528 | 0.0023333
7579 | ТП 103 (7.4.2 9/100) | Щигровский РЭС | Курская область | Охочевский с/с | 10/0,4 | 0.1 | 0.092353 | 0.007219
7580 | ТП 1058 | Золотухинский РЭС | Курская область | Поныровский с/с, с.2-е Поныри | 10/0,4 | 0.5 | 0.029141 | 0.23396
7581 | ЗТП 2/1000 Мира п. Солнечный (яч.2) | Золотухинский РЭС | Курская область | П.Солнечный | 10/0,4 | 1 | 0.867 | 0.12555
7582 | ТП 195 (8514-12/100) | Курчатовский РЭС | Курская область | Иванинский с/с | 10/0,4 | 0.1 | 0.038529 | 0.058029
7583 | ТП 286 (80907-11/63) | Курчатовский РЭС | Курская область | Костельцевский с/с | 10/0,4 | 0.063 | 0.04221 | 0.019626
7584 | CТП 129 (413 24/25) Автодром ПУ-23. | Обоянский РЭС | Курская область | г.Обоянь | 10/0,4 | 0.025 | 0.0215 | 0.003304
7585 | ТП 157 (868-02/25) | Курчатовский РЭС | Курская область | Дичнянский с/с | 10/0,4 | 0.025 | 0.018553 | 0.0060857
7586 | ТП 605(ЗТП-1308 котельная/2*250 с/ст.) | Льговский РЭС | Курская область | п. Селекционный | 10/0,4 | 0.5 | 0.10533 | 0.15326
7587 | КТП 1232-02/100 | Льговский РЭС | Курская область | г.Льгов | 10/0,4 | 0.1 | 0.062919 | 0.035005
7588 | КТП 1232-03/160 | Льговский РЭС | Курская область | Марицкий с/с | 10/0,4 | 0.16 | 0.16 | 0
7589 | ТП 14 (ЗТП 127-14/250) | Льговский РЭС | Курская область | г.Льгов | 10/0,4 | 0.25 | 0.25 | 0
7590 | КТП 1301-06/160 | Льговский РЭС | Курская область | Селекционный с/с | 10/0,4 | 0.16 | 0.16 | 0
7591 | ТП 525 (ЗТП База ЗЭС/630+1000) | Льговский РЭС | Курская область | г.Льгов | 10/0,4 | 1.63 | 0.815 | 0
7592 | ТП 058(МТП-119-58/250) | Льговский РЭС | Курская область | г.Льгов | 10/0,4 | 0.25 | 0.2046 | 0.042857
7593 | ТП 13102-05/100 | Льговский РЭС | Курская область | Густомойский с/с | 10/0,4 | 0.1 | 0.03578 | 0.060624
7594 | КТП-337-01-160 | Глушковский РЭС | Курская область | Марковский с/с | 10/0,4 | 0.16 | 0.033651 | 0.11927
7595 | ТП 43(ЗТП 128-43/250) | Льговский РЭС | Курская область | г.Льгов | 10/0,4 | 0.25 | 0.20527 | 0.042229
7596 | ТП 9(КТП 116-09/250) | Льговский РЭС | Курская область | г.Льгов | 10/0,4 | 0.25 | 0.24723 | 0.0026143
7597 | ТП 73 (КТП 116-73/160) | Льговский РЭС | Курская область | г.Льгов | 10/0,4 | 0.16 | 0.14954 | 0.0098733
7598 | ТП 531 | Дмитриевский РЭС | Курская область | МО Новопершинский с/с, с. Генеральшино | 10/0,4 | 0.25 | 0.215 | 0.03304
7599 | ТП 115 (2259-01-160) | Рыльский РЭС | Курская область | Михайловский с/с | 10/0,4 | 0.16 | 0.14188 | 0.017102
7600 | ТП 413/63 ПС Михайловка №16 | Железногорский РЭС | Курская область | Михайловский с/с | 10/0,4 | 0.063 | 0.012737 | 0.047448
7601 | ЗТП 10кВ №2259-04-250 | Рыльский РЭС | Курская область | Малогнеушевский с/с | 10/0,4 | 0.25 | 0.079833 | 0.16064
7602 | ТП 175 10кВ 81426-9/40 | Курчатовский РЭС | Курская область | Дичнянский с/с | 10/0,4 | 0.04 | 0.04 | 0
7603 | КТПК 036 (415 36/250) ул. Московская | Обоянский РЭС | Курская область | г.Обоянь | 10/0,4 | 0.25 | 0.048058 | 0.19063
7604 | СКТП 452 | Курчатовский РЭС | Курская область | Черницынский с/с | 10/0,4 | 0.16 | 0.1082 | 0.048897
7605 | СКТП 451 | Курчатовский РЭС | Курская область | Черницынский с/с | 10/0,4 | 0.25 | 0.17217 | 0.073471
7606 | СКТП 453 | Курчатовский РЭС | Курская область | Черницынский с/с | 10/0,4 | 0.16 | 0.15547 | 0.0042781
7607 | КТП 163 (4113 7/160) п.Пригородный | Обоянский РЭС | Курская область | Зоринский с/с | 10/0,4 | 0.1 | 0.1 | 0
7608 | КТП 252 (447 10/100) с. Павловка | Обоянский РЭС | Курская область | Усланский с/с | 10/0,4 | 0.1 | 0.057551 | 0.040071
7609 | КТП 248 (447 8/100) с. Павловка | Обоянский РЭС | Курская область | Усланский с/с | 10/0,4 | 0.1 | 0.086032 | 0.013186
7610 | КТП 302 (4511 2/63) Дрозды Телевышка | Обоянский РЭС | Курская область | Быкановский с/с | 10/0,4 | 0.01 | 0.0050444 | 0.0046781
7611 | ТП 412 (7.8.1 14/40 ФСТ Вязовое) | Щигровский РЭС | Курская область | Вязовской с/с | 10/0,4 | 0.04 | 0.0048729 | 0.03316
7612 | СКТП-10кВ 089 (2415 1а/160)(швейная) | Б.Солдатский РЭС | Курская область | Любимовский с/с | 10/0,4 | 0.16 | 0.089614 | 0.066445
7613 | КТП 632 05/630 Свинокомплекс | Кореневский РЭС | Курская область | Кореневский с/с | 10/0,4 | 0.63 | 0.29964 | 0.31186
7614 | КТП 62204 05/630 Свинокомплекс | Кореневский РЭС | Курская область | Кореневский с/с | 10/0,4 | 0.63 | 0 | 0.59472
7615 | ТП 022 | Курский РЭС | Курская область | г.Курск | 10/0,4 | 1.26 | 0.63 | 0
7616 | ТП 618 14/250 (ТП 058) | Черемисиновский РЭС | Курская область | п.Черемисиново | 10/0,4 | 0.25 | 0.15914 | 0.085776
7617 | КТП 1173 Клюква новые дома | Курский РЭС | Курская область | Клюквинский с/с | 10/0,4 | 0.16 | 0.089377 | 0.066669
7618 | КТП 250 (420.05-14/40 Кафе) | Курский РЭС | Курская область | д.Каменево | 10/0,4 | 0.16 | 0.02049 | 0.1317
7619 | КТП-10 кВ №2111-05-100 | Рыльский РЭС | Курская область | Щекинской с/с | 10/0,4 | 0.1 | 0.012692 | 0.082419
7620 | СТП 116/63 №14 ПС Студенок | Железногорский РЭС | Курская область | Студенокский с/с | 10/0,4 | 0.063 | 0.0083283 | 0.05161
7621 | ТП 019 (ЗТП 70514 08/400) | Конышевский РЭС | Курская область | рп Конышевка | 10/0,4 | 0.4 | 0.0096852 | 0.36846
7622 | ТП 025 (КТП 70514 05/63) | Конышевский РЭС | Курская область | Захарковский с/с | 10/0,4 | 0.063 | 0.015436 | 0.044901
7623 | ТП 023 (ЗТП 70514 02/400) | Конышевский РЭС | Курская область | Захарковский с/с | 10/0,4 | 0.16 | 0.065345 | 0.089354
7624 | КТП-10кВ Ф 435 4/100 (ТП 128) | Советский РЭС | Курская область | В.Рогозецкий с/с | 10/0,4 | 0.1 | 0.017393 | 0.077981
7625 | ТП 022 (КТП 70514 03/100) | Конышевский РЭС | Курская область | Захарковский с/с | 10/0,4 | 0.1 | 0.029212 | 0.066824
7626 | ТП 501/400 ПС Мартовская №09 | Железногорский РЭС | Курская область | Новоандросовский с/с | 10/0,4 | 0.4 | 0.11905 | 0.26522
7627 | ТП 545/400 ПС Мартовская №08 | Железногорский РЭС | Курская область | Новоандросовский с/с | 10/0,4 | 0.4 | 0.344 | 0.052864
7628 | ТП 338 | Медвенский РЭС | Курская область | Медвенский рн | 10/0,4 | 0.063 | 0.027779 | 0.033248
7629 | ТП 339 | Медвенский РЭС | Курская область | Медвенский с/с, п.Медвенка | 10/0,4 | 0.04 | 0.0215 | 0.017464
7630 | ТП 68 (ТП 200-68/100) | Льговский РЭС | Курская область | Вышнедеревенский с/с | 10/0,4 | 0.1 | 0.063 | 0.034928
7631 | ТП 077 (8201-09/63) | Курчатовский РЭС | Курская область | Дружненский с/с | 10/0,4 | 0.063 | 0.063 | 0
7632 | КТП 1232-01/250 | Льговский РЭС | Курская область | г.Льгов | 10/0,4 | 0.25 | 0.033999 | 0.2039
7633 | КТП 10кВ №21409-07/400 | Рыльский РЭС | Курская область | Березниковский с/с | 10/0,4 | 0.4 | 0.054974 | 0.3257
7634 | КТП 10кВ№21408-03/100 ( №187) | Рыльский РЭС | Курская область | Березниковский с/с | 10/0,4 | 0.1 | 0.1 | 0
7635 | КТП 10кВ №21409-06/250 | Рыльский РЭС | Курская область | с. Капыстичи, Березниковский с/с | 10/0,4 | 0.25 | 0.070067 | 0.16986
7636 | ТП 186 (21409-09/100) | Рыльский РЭС | Курская область | Березниковский с/с | 10/0,4 | 0.1 | 0.083737 | 0.015352
7637 | КТП 10кВ №2211-07/100 | Рыльский РЭС | Курская область | Никольниковский с/с | 10/0,4 | 0.1 | 0.067 | 0.031152
7638 | КТП 10кВ №2002-01/100 | Рыльский РЭС | Курская область | Ивановский с/с | 10/0,4 | 0.1 | 0.051019 | 0.046238
7639 | КТП 10кВ №2259-05/160 | Рыльский РЭС | Курская область | Малогнеушевский с/с | 10/0,4 | 0.16 | 0.16 | 0
7640 | ТП 123 (2259-09/100) | Рыльский РЭС | Курская область | Октябрьский с/с | 10/0,4 | 0.25 | 0.20205 | 0.045262
7641 | ТП 114(КТП 128-114/160) | Льговский РЭС | Курская область | г. Льгов | 10/0,4 | 0.16 | 0.083172 | 0.072526
7642 | КТП 1305-01/160 | Льговский РЭС | Курская область | Густомойский с/с | 10/0,4 | 0.16 | 0.032975 | 0.11991
7643 | ТП 063(ТП 7-063/160) ОХ 3013 ПС Шерекино | Льговский РЭС | Курская область | г.Льгов | 10/0,4 | 0.16 | 0.1376 | 0.021146
7644 | ТП 59(ЗТП 12-59/160) | Льговский РЭС | Курская область | г.Льгов | 10/0,4 | 0.16 | 0.16 | 0
7645 | ТП 118 (7-118/100 ПО Льговское ) | Льговский РЭС | Курская область | г.Льгов | 10/0,4 | 0.1 | 0.1 | 0
7646 | ТП 228 (871-10/250) | Курчатовский РЭС | Курская область | Иванинский с/с | 10/0,4 | 0.25 | 0.048194 | 0.1905
7647 | ТП 524(115-"Гаражи /250) | Льговский РЭС | Курская область | г.Льгов | 10/0,4 | 0.25 | 0.25 | 0
7648 | ТП 313 (113 1/2х400) | Беловский РЭС | Курская область | Бобравский с/с | 10/0,4 | 0.8 | 0.4 | 0
7649 | КТПК 473 (417 5/25) АЗС | Обоянский РЭС | Курская область | г.Обоянь | 10/0,4 | 0.025 | 0.014377 | 0.010029
7650 | СКТП-422.14-6/160 ул.Авиационная | Курский РЭС | Курская область | Щетинский с/с | 10/0,4 | 0.25 | 0.094744 | 0.14656
7651 | КТП 2.13.22 1/160 ЧП Дегтярев ПС Сапфир | Железногорский РЭС | Курская область | Студенокский с/с | 10/0,4 | 0.16 | 0.092575 | 0.06365
7652 | ТП 6117 17/25 (ТП 126) ПТ | Черемисиновский РЭС | Курская область | п. Черемисиново | 10/0,4 | 0.063 | 0.050641 | 0.011667
7653 | ТП 618 24А/250 (ТП 105) ПТ | Черемисиновский РЭС | Курская область | п.Черемисиново | 10/0,4 | 0.01 | 0.0039397 | 0.005721
7654 | СКТП 449 | Курчатовский РЭС | Курская область | п.Прямицыно | 10/0,4 | 0.25 | 0.05402 | 0.185
7655 | ТП 621 23/63 (ТП 162) ПТ | Черемисиновский РЭС | Курская область | п.Черемисиново | 10/0,4 | 0.02 | 0.014397 | 0.0052895
7656 | ТП 635 14/25 (ТП 210) ПТ | Черемисиновский РЭС | Курская область | п.Черемисиново | 10/0,4 | 0.02 | 0.019638 | 0.0003419
7657 | ТП 450 | Курчатовский РЭС | Курская область | п.Прямицыно | 10/0,4 | 0.16 | 0.035286 | 0.11773
7658 | СКТП 455 | Курчатовский РЭС | Курская область | Черницынский с/с | 10/0,4 | 0.25 | 0.23483 | 0.014324
7659 | ТП 447 | Курчатовский РЭС | Курская область | Б.Долженковский с/с | 10/0,4 | 0.025 | 0.025 | 0
7660 | ТП332.4 6/2х400 Гагарина | Золотухинский РЭС | Курская область | местечко Свобода, Свободинский с/с | 10/0,4 | 0.8 | 0.19617 | 0.19242
7661 | ТП 096 | Суджанский РЭС | Курская область | Застянский с/с | 10/0,4 | 0.1 | 0 | 0.0944
7662 | ТП 028 | Курский РЭС | Курская область | г.Курск | 10/0,4 | 0.8 | 0.4 | 0
7663 | ТП 002 | Курский РЭС | Курская область | г.Курск | 10/0,4 | 1.26 | 0.33147 | 0.31624
7664 | ТП 001 | Курский РЭС | Курская область | г.Курск | 10/0,4 | 1.26 | 0.63 | 0
7665 | ТП 005 | Курский РЭС | Курская область | г.Курск | 10/0,4 | 1.26 | 0.63 | 0
7666 | ТП 003 | Курский РЭС | Курская область | г.Курск | 10/0,4 | 1.26 | 0.39059 | 0.25361
7667 | ТП 004 | Курский РЭС | Курская область | г.Курск | 10/0,4 | 1.26 | 0.58932 | 0.043092
7668 | ТП 011 | Курский РЭС | Курская область | г.Курск | 10/0,4 | 1.26 | 0.40815 | 0.23501
7669 | ТП 052 (119 11/160) | Беловский РЭС | Курская область | Малосолдатский с/с | 10/0,4 | 0.16 | 0.10695 | 0.050078
7670 | КТП 10кВ №2265-09/160 | Рыльский РЭС | Курская область | Бобровский с/с | 10/0,4 | 0.16 | 0.10342 | 0.053416
7671 | КТП 10кВ №2251-04/250 | Рыльский РЭС | Курская область | Малогнеушевский с/с | 10/0,4 | 0.25 | 0.14843 | 0.095886
7672 | ТП 290 (20513-09/100) | Рыльский РЭС | Курская область | Березниковский с/с | 10/0,4 | 0.1 | 0.0064417 | 0.088319
7673 | ТП 124 (2121-02/100) | Рыльский РЭС | Курская область | Ивановский с/с | 10/0,4 | 0.063 | 0.039725 | 0.021972
7674 | ТП 006 (116 22/160) | Беловский РЭС | Курская область | Корочанский с/с | 10/0,4 | 0.16 | 0.017252 | 0.13475
7675 | ТП 043 (1313 3/250) | Беловский РЭС | Курская область | Песчанский с/с | 10/0,4 | 0.25 | 0.25 | 0
7676 | ТП 035 | Глушковский РЭС | Курская область | Кобыльской с/с | 10/0,4 | 1.26 | 0 | 0.66737
7677 | ТП 456 | Курчатовский РЭС | Курская область | Б.Долженковский с/с | 10/0,4 | 0.1 | 0.061708 | 0.036148
7678 | КТП 10кВ №2134-02-30 | Рыльский РЭС | Курская область | Крупецкой с/с | 10/0,4 | 0.03 | 0.0243 | 0.0053808
7679 | КТП 10кВ №2183-03-100 | Рыльский РЭС | Курская область | Нехаевский с/с | 10/0,4 | 0.1 | 0.081 | 0.017936
7680 | ТП 437 Курскэнерго | Курский РЭС | Курская область | г.Курск | 10/0,4 | 1.26 | 0.63 | 0
7681 | ТП-2259-08-250 | Рыльский РЭС | Курская область | Малогнеушевский с/с | 10/0,4 | 0.063 | 0.063 | 0
7682 | ТП 181 (144 12/100) | Беловский РЭС | Курская область | Пенский с/с | 10/0,4 | 0.16 | 0.13256 | 0.025902
7683 | КТП 10кВ №21404-08-250 | Рыльский РЭС | Курская область | Березниковский с/с | 10/0,4 | 0.25 | 0.050343 | 0.18848
7684 | ТП 272 (1810 4/400) | Беловский РЭС | Курская область | Ильковский с/с | 10/0,4 | 0.4 | 0.28943 | 0.10438
7685 | ТП 289 (1815 8/160) | Беловский РЭС | Курская область | Ильковский с/с | 10/0,4 | 0.16 | 0.044729 | 0.10882
7686 | ТП 290 ( 1815 9/160) | Беловский РЭС | Курская область | Ильковский с/с, с. Мокрушино | 10/0,4 | 0.16 | 0.017151 | 0.13485
7687 | ТП 418 (7.10.5 12/63 ул.Губкина) | Щигровский РЭС | Курская область | Пригородненский с/с | 10/0,4 | 0.063 | 0.020097 | 0.040501
7688 | ТП 427 (7.2.9 6/250) | Щигровский РЭС | Курская область | г.Щигры | 10/0,4 | 0.25 | 0.215 | 0.03304
7689 | ТП 426 (7.2.4 40/250) | Щигровский РЭС | Курская область | г.Щигры | 10/0,4 | 0.25 | 0.215 | 0.03304
7690 | СКТП 458 | Курчатовский РЭС | Курская область | Катыринский с/с | 10/0,4 | 0.25 | 0.24609 | 0.0036905
7691 | ТП 309 (20512-09-100) | Рыльский РЭС | Курская область | Березниковский с/с | 10/0,4 | 0.1 | 0.039049 | 0.057538
7692 | ТП 604(КТП 1304-Корм цех/250) | Льговский РЭС | Курская область | Селекционный с/с | 10/0,4 | 0.25 | 0.05563 | 0.18349
7693 | ТП 051 (22701-05-60) | Рыльский РЭС | Курская область | Ивановский с/с | 10/0,4 | 0.06 | 0.046696 | 0.012559
7694 | СТП 457 | Курчатовский РЭС | Курская область | п.Прямицыно | 10/0,4 | 0.04 | 0.04 | 0
7695 | ТП 084 (2307-01-63) | Рыльский РЭС | Курская область | Ивановский с/с | 10/0,4 | 0.063 | 0.063 | 0
7696 | КТП №21401-06-100 | Рыльский РЭС | Курская область | Березниковский с/с | 10/0,4 | 0.1 | 0.086 | 0.013216
7697 | КТП 21401-03/250 (ТП 183) | Рыльский РЭС | Курская область | Ивановский с/с | 10/0,4 | 0.25 | 0.074783 | 0.1654
7698 | КТП 10кВ №2136-02-250 | Рыльский РЭС | Курская область | Крупецкой с/с | 10/0,4 | 0.25 | 0.025853 | 0.2116
7699 | КТП 10кВ №2136-01-315 | Рыльский РЭС | Курская область | Крупецкой с/с | 10/0,4 | 0.315 | 0.023129 | 0.27553
7700 | ЗТП-10кВ №62 | Рыльский РЭС | Курская область | Пригородненский с/с | 10/0,4 | 0.25 | 0.11017 | 0.132
7701 | СКТП 263 (283 1/2*400)СТФ Бирюковка | Б.Солдатский РЭС | Курская область | Саморядовский с/с, д. Бирюковка | 10/0,4 | 0.8 | 0.4 | 0
7702 | ТП 287 (20513-07-100) | Рыльский РЭС | Курская область | Студенокский с/с | 10/0,4 | 0.1 | 0.0573 | 0.040309
7703 | ТП 116 (2259-02-160) | Рыльский РЭС | Курская область | М.Гнеушевский с/с | 10/0,4 | 0.16 | 0.105 | 0.051916
7704 | КТП 10кВ №2259-06-160 | Рыльский РЭС | Курская область | Малогнеушевский с/с | 10/0,4 | 0.16 | 0.14529 | 0.013888
7705 | ТП 068 (ул. К.Маркса) | Фатежский РЭС | Курская область | г.Фатеж | 10/0,4 | 0.25 | 0.17676 | 0.069143
7706 | ТП 042 (296-02-160 ) | Рыльский РЭС | Курская область | М.Гнеушевский с/с | 10/0,4 | 0.4 | 0.0036521 | 0.37415
7707 | КТП 10кВ 2161-02-160 | Рыльский РЭС | Курская область | Козинский с/с | 10/0,4 | 0.16 | 0.0039699 | 0.14729
7708 | ТП 001 (210-02-63) | Рыльский РЭС | Курская область | Березниковский с/с | 10/0,4 | 0.16 | 0.064765 | 0.089902
7709 | ТП 109 Горшечное | Горшеченский РЭС | Курская область | Горшеченкий с/с | 10/0,4 | 0.1 | 0.043261 | 0.053562
7710 | ТП КТП-10 кВ 7.10.7 37/250 | Щигровский РЭС | Курская область | Вишневский с/с | 10/0,4 | 0.25 | 0.215 | 0.03304
7711 | КТП-10кВ Ф 4119 1а/160 | Советский РЭС | Курская область | п.Кшенский | 10/0,4 | 0.16 | 0.040986 | 0.11235
7712 | КТП-10кВ Ф 412 3А/630 (ТП 006) | Советский РЭС | Курская область | п.Кшенский | 10/0,4 | 0.63 | 0.55791 | 0.068049
7713 | КТП-10кВ 115 (2416 12/100)МТФ,быт д Юрье | Б.Солдатский РЭС | Курская область | Любимовский с/с | 10/0,4 | 0.1 | 0.022044 | 0.07359
7714 | ТП 121 | Пристенский РЭС | Курская область | Нагольновский с/с | 10/0,4 | 0.04 | 0.011183 | 0.027203
7715 | ТП 148 (1310 12/100) | Беловский РЭС | Курская область | д. Гирьи | 10/0,4 | 0.1 | 0 | 0.0944
7716 | КТП №6 (3.1.6 6/160) | Фатежский РЭС | Курская область | г. Фатеж | 10/0,4 | 0.16 | 0.058929 | 0.095411
7717 | ЗТП МПМК №20 3.1.6 20/250 | Фатежский РЭС | Курская область | г. Фатеж | 10/0,4 | 0.25 | 0.25 | 0
7718 | ЗТП-10кВ 3.1.19 5/400 ФКЭТС | Фатежский РЭС | Курская область | г. Фатеж | 10/0,4 | 0.4 | 0.29218 | 0.10179
7719 | ЗТП №29 (3.1.19 29/250) | Фатежский РЭС | Курская область | г. Фатеж | 10/0,4 | 0.25 | 0.062223 | 0.17726
7720 | КТП-63 Чаплыгино №23 (3.1.24 23/100) | Фатежский РЭС | Курская область | г. Фатеж | 10/0,4 | 0.16 | 0.054469 | 0.099621
7721 | КТП-10кВ 3.1.25 43/160 лесопилка г.Фатеж | Фатежский РЭС | Курская область | г. Фатеж | 10/0,4 | 0.16 | 0.048421 | 0.10533
7722 | ТП 138 (Редакция) | Фатежский РЭС | Курская область | г.Фатеж | 10/0,4 | 0.5 | 0.21338 | 0.038795
7723 | ЗТП-100 РСУ №13 (3.1.25 13/250) | Фатежский РЭС | Курская область | г. Фатеж | 10/0,4 | 0.25 | 0.032244 | 0.20556
7724 | ЗТП Полевая, 14 (3.1.25 14/400) | Фатежский РЭС | Курская область | г. Фатеж | 10/0,4 | 0.4 | 0.10659 | 0.27698
7725 | КТП №15 (3.1.25 15/160) | Фатежский РЭС | Курская область | г. Фатеж | 10/0,4 | 0.16 | 0.089301 | 0.06674
7726 | ЗТП-школа (3.1.25 17/200) | Фатежский РЭС | Курская область | г. Фатеж | 10/0,4 | 0.2 | 0.17485 | 0.023743
7727 | КТП Фикальная №27 (3.1.13 27/100) | Фатежский РЭС | Курская область | г. Фатеж | 10/0,4 | 0.1 | 0.086 | 0.013216
7728 | ТП 228 Бычки | Фатежский РЭС | Курская область | Верхнелюбажский с/с, д. Бычки | 10/0,4 | 0.4 | 0.011315 | 0.36692
7729 | ЗТП-160 Трикотаж. комб.№2 (3.1.19 2/160) | Фатежский РЭС | Курская область | г. Фатеж | 10/0,4 | 0.16 | 0.103 | 0.053807
7730 | ЗТП РАЙПО №3 РПС 3.1.19 3/180 | Фатежский РЭС | Курская область | г. Фатеж | 10/0,4 | 0.18 | 0.052325 | 0.12052
7731 | КТП-10кВ 3.1.19 31/63 | Фатежский РЭС | Курская область | г.Фатеж | 10/0,4 | 0.063 | 0.05418 | 0.0083261
7732 | КТП РКРМ №26 (3.1.19 26/63) | Фатежский РЭС | Курская область | г. Фатеж | 10/0,4 | 0.063 | 0.0061945 | 0.053624
7733 | ЗТП Пищекомбинат №7 (3.1.19 7/400) | Фатежский РЭС | Курская область | г. Фатеж | 10/0,4 | 0.4 | 0.23579 | 0.15501
7734 | КТП 3.1.19 9/250 (Женский монастырь) | Фатежский РЭС | Курская область | г. Фатеж | 10/0,4 | 0.25 | 0.1975 | 0.04956
7735 | ЗТП узел связи №22(зд.) 3.1.6 22/2*400 | Фатежский РЭС | Курская область | г. Фатеж | 10/0,4 | 0.8 | 0.248 | 0.16102
7736 | КТП-250кВа №12 (3.1.25 12/160) | Фатежский РЭС | Курская область | г. Фатеж | 10/0,4 | 0.25 | 0.10409 | 0.13774
7737 | ТП 076 (ул. Высоцкого) | Фатежский РЭС | Курская область | г. Фатеж | 10/0,4 | 0.1 | 0.035523 | 0.060867
7738 | КТП 303 | Солнцевский РЭС | Курская область | Зуевский с/с | 10/0,4 | 0.1 | 0.081 | 0.017936
7739 | КТП 22902-07/100 | Льговский РЭС | Курская область | Густомойский с/с | 10/0,4 | 0.1 | 0 | 0.0944
7740 | ТП 013 | Курский РЭС | Курская область | г.Курск | 10/0,4 | 2.52 | 1.012 | 0.23411
7741 | ГКТП-10кВ 3.1.25 18/250 (Ветсанутиль) | Фатежский РЭС | Курская область | г. Фатеж | 10/0,4 | 0.16 | 0.060371 | 0.09405
7742 | ЗТП Тихая, 38 (3.1.6 21/2*400) | Фатежский РЭС | Курская область | г. Фатеж | 10/0,4 | 0.8 | 0.2755 | 0.13188
7743 | ЗТП ФатежМежрайгаз №1 3.1.19 1/2*250 | Фатежский РЭС | Курская область | г. Фатеж | 10/0,4 | 0.35 | 0.013307 | 0.17128
7744 | ЗТП Водозабор №8 3.1.19 8/400 | Фатежский РЭС | Курская область | г. Фатеж | 10/0,4 | 0.32 | 0.0042676 | 0.16497
7745 | ЗТП санэпидстанция №19 (3.1.19 19/2*250) | Фатежский РЭС | Курская область | г. Фатеж | 10/0,4 | 0.5 | 0.23046 | 0.020701
7746 | ТП 009 | Курский РЭС | Курская область | г.Курск | 10/0,4 | 1.26 | 0.37746 | 0.26752
7747 | ЗТП-160 Водозабор №24 (3.1.24 24/2*160) | Фатежский РЭС | Курская область | г. Фатеж | 10/0,4 | 0.32 | 0.16 | 0
7748 | ЗТП №16 (3.1.25 16/2*250) | Фатежский РЭС | Курская область | г. Фатеж | 10/0,4 | 0.5 | 0.25 | 0
7749 | ЗТП Плодосовсхоз №39 3.1.29 39/2*100 | Фатежский РЭС | Курская область | г. Фатеж | 10/0,4 | 0.2 | 0.1 | 0
7750 | ЗТП Плодосовхоз №40 (3.1.29 40/2*250) | Фатежский РЭС | Курская область | г. Фатеж | 10/0,4 | 0.5 | 0.14667 | 0.10946
7751 | ЗТП Сельхозтехника№11 3.1.9 11/2*630/400 | Фатежский РЭС | Курская область | г. Фатеж | 10/0,4 | 1.03 | 0.344 | 0.18114
7752 | СТП 470 (413 23/100) ул.Ломоносова | Обоянский РЭС | Курская область | г.Обоянь | 10/0,4 | 0.1 | 0.0073144 | 0.087495
7753 | КТП-415.09-19/160 ул.Сеймская | Курский РЭС | Курская область | Моковский с/с, д.Моква | 10/0,4 | 0.25 | 0.20914 | 0.038571
7754 | ТП 025 (Хёндай) | Курский РЭС | Курская область | г.Курск | 10/0,4 | 1.26 | 0.15731 | 0.50073
7755 | КТПК 204 (413 21/160) ул. Есенина | Обоянский РЭС | Курская область | г.Обоянь | 10/0,4 | 0.1 | 0.040506 | 0.056162
7756 | ТП 138 | Пристенский РЭС | Курская область | Сазановский с/с | 10/0,4 | 0.063 | 0.05103 | 0.0113
7757 | ТП 563 (415.08-10/160) ул.Гагарина | Курский РЭС | Курская область | Моковский с/с, д.Моква | 10/0,4 | 0.16 | 0.16 | 0
7758 | ТП 564 415.08 ул. Лазурная | Курский РЭС | Курская область | Моковский с/с, д.Моква | 10/0,4 | 0.16 | 0.16 | 0
7759 | ТП 565 (415.08-12/63) | Курский РЭС | Курская область | д.Моква | 10/0,4 | 0.063 | 0.063 | 0
7760 | ТП 566 415.08-(13/160) | Курский РЭС | Курская область | Моковский с/с, д.Моква | 10/0,4 | 0.16 | 0.16 | 0
7761 | КТП-10/0,4кВ 039 с.Плоское."Кон | Солнцевский РЭС | Курская область | Шумаковский с/с | 10/0,4 | 1 | 0.29032 | 0.66994
7762 | ТП 006 | Курский РЭС | Курская область | г.Курск | 10/0,4 | 1.26 | 0.53944 | 0.09593
7763 | ТП 111 вышка мегафон | Касторенский РЭС | Курская область | п. Касторное | 10/0,4 | 0.025 | 0.021464 | 0.0033381
7764 | ТП 276 (КТП 10кВ 410-10/63) | Хомутовский РЭС | Курская область | Романовский с/с | 10/0,4 | 0.1 | 0.03575 | 0.060652
7765 | ТП 277 МТФ (КТП 10кВ 41307- ) | Хомутовский РЭС | Курская область | Калиновский с/с | 10/0,4 | 0.16 | 0.16 | 0
7766 | КТП-412.16-6/250 | Курский РЭС | Курская область | Рышковский с/с | 10/0,4 | 0.16 | 0.076236 | 0.079073
7767 | ТП 064/2х250 пс Линец №01 АПК площ.№2 | Железногорский РЭС | Курская область | Линецкий с/с | 10/0,4 | 0.5 | 0.25 | 0
7768 | ТП 065/2х630 пс Линец №01 | Железногорский РЭС | Курская область | Линецкий с/с | 10/0,4 | 1.26 | 0.56958 | 0.064002
7769 | ТП 284 (КТП 71504 06/160) | Конышевский РЭС | Курская область | М-Городьковский с/с | 10/0,4 | 0.25 | 0.080004 | 0.16048
7770 | КТП 204 418.01-4/400 д.Потапово | Курский РЭС | Курская область | Брежневский с/с | 10/0,4 | 0.4 | 0.25519 | 0.1367
7771 | ТП 420 (Горки) | Фатежский РЭС | Курская область | д. Горки, Верхнехотельмской с/с | 10/0,4 | 0.04 | 0.0272 | 0.012083
7772 | КТП-10кВ 088 (2415 1/250)Любимовка быт | Б.Солдатский РЭС | Курская область | Любимовский с/с | 10/0,4 | 0.25 | 0.056734 | 0.18244
7773 | КТП 10кВ 410-09/25 Арис АЗС | Хомутовский РЭС | Курская область | Сковородневский с/с | 10/0,4 | 0.025 | 0.02025 | 0.004484
7774 | ТП 012 | Курский РЭС | Курская область | г.Курск | 10/0,4 | 1.26 | 0.61831 | 0.012382
7775 | ТП 018 | Курский РЭС | Курская область | г.Курск | 10/0,4 | 1.26 | 0.23558 | 0.41781
7776 | ТП 073 | Пристенский РЭС | Курская область | Кировский с/с | 10/0,4 | 0.16 | 0.09658 | 0.059869
7777 | ТП 116 (81811-8/63) | Курчатовский РЭС | Курская область | Иванинский с/с | 10/0,4 | 0.063 | 0.021948 | 0.038753
7778 | ТП 117 (8185-3/63) | Курчатовский РЭС | Курская область | Иванинский с/с | 10/0,4 | 0.063 | 0.05229 | 0.01011
7779 | ТП 022 (7.2.2 1/630) | Щигровский РЭС | Курская область | г.Щигры | 10/0,4 | 0.63 | 0.5418 | 0.083261
7780 | КТП-10кВ 045 (2114 2 25 )ЦРП Любостань | Б.Солдатский РЭС | Курская область | Любостанский с/с | 10/0,4 | 0.025 | 0.0215 | 0.003304
7781 | ТП 239 (80901-03/250) | Курчатовский РЭС | Курская область | Костельцевский с/с | 10/0,4 | 0.1 | 0.010977 | 0.084038
7782 | КТП 260 (420.10-10/160 ул.Таежная) | Курский РЭС | Курская область | Камышинский с/с | 10/0,4 | 0.16 | 0.070339 | 0.08464
7783 | ТП 179 (81425-11/16) | Курчатовский РЭС | Курская область | с. Дичня | 10/0,4 | 0.016 | 0.016 | 0
7784 | ТП 6113 10/250 (ТП 084) | Черемисиновский РЭС | Курская область | Старосавинский с/с | 10/0,4 | 0.25 | 0.0037833 | 0.23243
7785 | ТП 054 | Глушковский РЭС | Курская область | Кульбакинский с/с | 10/0,4 | 0.1 | 0 | 0.0944
7786 | СКТП 1177 176.120 Подлесный | Курский РЭС | Курская область | Клюквинский с/с | 10/0,4 | 0.1 | 0.083394 | 0.015676
7787 | ТП 203 | Глушковский РЭС | Курская область | Н.Мордокский с/с | 10/0,4 | 0.063 | 0.031946 | 0.029315
7788 | ТП 840/2х400 пс Линец №01 АПК площ№3 | Железногорский РЭС | Курская область | Линецкий с/с | 10/0,4 | 0.8 | 0.4 | 0
7789 | ТП 020 п.Тим | Тимский РЭС | Курская область | п.Тим | 10/0,4 | 0.25 | 0.25 | 0
7790 | ТП 202 | Суджанский РЭС | Курская область | Борковский с/с | 10/0,4 | 0.4 | 0 | 0.3776
7791 | МТП 177 (2515 3а/63) (быт) ул. Зеленая | Б.Солдатский РЭС | Курская область | Большесолдатский с/с | 10/0,4 | 0.063 | 0 | 0.059472
7792 | КТП-10кВ Ф 493 12/160 | Советский РЭС | Курская область | Ленинский с/с | 10/0,4 | 0.16 | 0.041823 | 0.11156
7793 | КТП-10кВ Ф 493 13/250 | Советский РЭС | Курская область | Ленинский с/с | 10/0,4 | 0.25 | 0.064831 | 0.1748
7794 | КТП-10кВ Ф 493 14/160 | Советский РЭС | Курская область | Ленинский с/с | 10/0,4 | 0.16 | 0.047236 | 0.10645
7795 | КТП-10кВ Ф 493 15/250 | Советский РЭС | Курская область | Ленинский с/с | 10/0,4 | 0.25 | 0.12302 | 0.11987
7796 | ТП 307 (82601-05/400) | Курчатовский РЭС | Курская область | Макаровский с/с, с. Дроняево, Быт, | 10/0,4 | 0.4 | 0.27526 | 0.11775
7797 | КТП-10кВ Ф 4110 25/160 | Советский РЭС | Курская область | Мансуровский с/с | 10/0,4 | 0.16 | 0.1376 | 0.021146
7798 | КТП-10кВ Ф 455 10/160 | Советский РЭС | Курская область | Мансуровский с/с | 10/0,4 | 0.16 | 0.11224 | 0.045088
7799 | ТП 372 | Глушковский РЭС | Курская область | Поповолежачанский с/с | 10/0,4 | 0.4 | 0 | 0.3776
7800 | ТП 078 | Глушковский РЭС | Курская область | Званновский с/с | 10/0,4 | 1.26 | 0 | 0.66737
7801 | ТП 112 | Глушковский РЭС | Курская область | Кобыльской с/с | 10/0,4 | 0.32 | 0 | 0.16949
7802 | КТПН 3.1.18 5/250 г. Фатеж, ул. Никитс | Фатежский РЭС | Курская область | г.Фатеж | 10/0,4 | 0.25 | 0.19398 | 0.052886
7803 | ТП 327 | Суджанский РЭС | Курская область | Свердликовский с/с | 10/0,4 | 0.025 | 0 | 0.0236
7804 | ТП 328 | Суджанский РЭС | Курская область | Заолешенский с/с | 10/0,4 | 0.1 | 0 | 0.0944
7805 | ТП 163 (415.09-11/100 ул.Кожевенная) | Курский РЭС | Курская область | Моковский с/с, д.Моква | 10/0,4 | 0.1 | 0.1 | 0
7806 | ТП 588 (414.15 11/160) Фесенко | Курский РЭС | Курская область | Моковский с/с | 10/0,4 | 0.16 | 0.10453 | 0.052364
7807 | ТП 550 400кВа д.Татаренково(427.6-18/100 | Курский РЭС | Курская область | Н.Медведицкий с/с | 10/0,4 | 0.4 | 0.344 | 0.052864
7808 | ТП 678 (160 кВа) ф.415.09 ул.Нелидова | Курский РЭС | Курская область | Моковский с/с, д.1-я Моква | 10/0,4 | 0.16 | 0.16 | 0
7809 | ТП 33/160 ф.414.15 ул.Дмитриевская | Курский РЭС | Курская область | г.Курск | 10/0,4 | 0.16 | 0.14214 | 0.016859
7810 | ТП 024 (Ледовый дворец) | Курский РЭС | Курская область | г.Курск | 10/0,4 | 1.26 | 0.63 | 0
7811 | ТП 214 | Медвенский РЭС | Курская область | Китаевский с/с, с.Губановка | 10/0,4 | 0.5 | 0.043079 | 0.2192
7812 | РТП 002 | Курский РЭС | Курская область | г.Курск | 10/0,4 | 1.26 | 0.39213 | 0.25199
7813 | ТП 037 | Курский РЭС | Курская область | г.Курск | 10/0,4 | 1.26 | 0.45892 | 0.18123
7814 | ТП 326 | Суджанский РЭС | Курская область | Гончаровский с/с | 10/0,4 | 0.8 | 0 | 0.42373
7815 | КТП 065 (419 65/160) ПФР г. Обоянь | Обоянский РЭС | Курская область | г.Обоянь | 10/0,4 | 0.16 | 0.087051 | 0.068864
7816 | ТП 217/63 ПС Разветье №12 | Железногорский РЭС | Курская область | Трояновский с/с | 10/0,4 | 0.063 | 0.058828 | 0.0039387
7817 | РТП 010 | Курский РЭС | Курская область | г.Курск | 10/0,4 | 2 | 0.99274 | 0.0076948
7818 | ТП 309 | Медвенский РЭС | Курская область | Амосовский с/с, д.Амосовка | 10/0,4 | 0.16 | 0.021338 | 0.1309
7819 | ТП 237 | Медвенский РЭС | Курская область | Медвенский с/с, п.Медвенка | 10/0,4 | 0.1 | 0.014957 | 0.080281
7820 | ТП 152 п. Пристанционный | Дмитриевский РЭС | Курская область | Первоавгустовский с/с | 10/0,4 | 0.1 | 0.023441 | 0.072271
7821 | ТП 175 12/160 Кунье | Горшеченский РЭС | Курская область | Барановский с/с | 10/0,4 | 0.16 | 0.022483 | 0.12982
7822 | СТП 637 (63 кВА) 421.9 Поляна | Курский РЭС | Курская область | Полянский с/с | 10/0,4 | 0.063 | 0.056517 | 0.0061196
7823 | ЗТП-10кВ 3.1.18 4/250 | Фатежский РЭС | Курская область | г.Фатеж | 10/0,4 | 0.25 | 0.19785 | 0.049233
7824 | СТП 1145 Котовец Лавлин | Курский РЭС | Курская область | Бесединский с/с | 10/0,4 | 0.03 | 0.011784 | 0.017196
7825 | КТП 477 (447 22/25) "Мегафон" | Обоянский РЭС | Курская область | с. Павловка, Усланский с/с | 10/0,4 | 0.025 | 0.01816 | 0.0064571
7826 | СТП 1146 Котовец Маклан | Курский РЭС | Курская область | Бесединский с/с | 10/0,4 | 0.03 | 0.020238 | 0.0092152
7827 | КТП 171 (4113 14/100) с.Афанасьево | Обоянский РЭС | Курская область | Афанасьевский с/с | 10/0,4 | 0.16 | 0.10431 | 0.052573
7828 | СТП 1147 котовец Крыгин | Курский РЭС | Курская область | Бесединский с/с | 10/0,4 | 0.032 | 0.0047215 | 0.025751
7829 | СТП 1148 Котовец Сохин | Курский РЭС | Курская область | Бесединский с/с | 10/0,4 | 0.032 | 0.018654 | 0.012598
7830 | ТП 070 | Пристенский РЭС | Курская область | Кировский с/с | 10/0,4 | 0.063 | 0.015446 | 0.044891
7831 | КТП 063 (415 63/25) "Мегафон" | Обоянский РЭС | Курская область | Обоянь | 10/0,4 | 0.025 | 0.025 | 0
7832 | ТП 553 (412.16 40кВА х.Кислино) | Курский РЭС | Курская область | Новопоселеновский с/с | 10/0,4 | 0.04 | 0.04 | 0
7833 | ТП 212 п. Первоавгустовка | Дмитриевский РЭС | Курская область | Первоавгустовский с/с | 10/0,4 | 0.063 | 0.051357 | 0.010991
7834 | ТП 034 | Курский РЭС | Курская область | г.Курск | 10/0,4 | 1.26 | 0.57087 | 0.062634
7835 | ТП 008 | Курский РЭС | Курская область | г.Курск | 10/0,4 | 1.26 | 0.50816 | 0.12907
7836 | ТП 017 | Курский РЭС | Курская область | г.Курск | 10/0,4 | 1.26 | 0.63 | 0
7837 | ТП 016 | Курский РЭС | Курская область | г.Курск | 10/0,4 | 1.26 | 0.63 | 0
7838 | ТП 023 | Курский РЭС | Курская область | г.Курск | 10/0,4 | 0.8 | 0.4 | 0
7839 | ТП 038 | Курский РЭС | Курская область | г.Курск | 10/0,4 | 2.52 | 0.88688 | 0.35223
7840 | РТП 004 | Курский РЭС | Курская область | г.Курск | 10/0,4 | 1.26 | 0.52276 | 0.1136
7841 | РТП 005 | Курский РЭС | Курская область | г.Курск | 10/0,4 | 3.2 | 1.6 | 0
7842 | ТП 558 Амирян д.Цветово | Курский РЭС | Курская область | д.Цветово | 10/0,4 | 0.063 | 0.00852 | 0.051429
7843 | ТП 552 (420.05 40кВА д.Ушаково) | Курский РЭС | Курская область | Камышинский с/с | 10/0,4 | 0.04 | 0.0057708 | 0.032312
7844 | ТП 559 ф.438.14 63 ОАО Курск кож комп | Курский РЭС | Курская область | п. Московский | 10/0,4 | 0.063 | 0.063 | 0
7845 | ТП 124 | Медвенский РЭС | Курская область | Китаевский с/с, п.Райхутор | 10/0,4 | 0.025 | 0.0098971 | 0.014257
7846 | ТП 118 | Суджанский РЭС | Курская область | М.Локнянский с/с | 10/0,4 | 0.16 | 0 | 0.15104
7847 | ТП 321 | Медвенский РЭС | Курская область | Высокский с/с, д.Спасское | 10/0,4 | 0.1 | 0.068856 | 0.0294
7848 | ТП331.4 44/160 Пенькозаводская | Золотухинский РЭС | Курская область | п.Золотухино | 10/0,4 | 0.16 | 0.030241 | 0.12249
7849 | ТП331.21 22/160 Болотная | Золотухинский РЭС | Курская область | пгт.Золотухино | 10/0,4 | 0.16 | 0.10089 | 0.055797
7850 | ТП 086 (331.21)Садовая | Золотухинский РЭС | Курская область | п.Золотухино | 10/0,4 | 0.25 | 0.062838 | 0.17668
7851 | ЗТП 544 (ТП6) п. Искра ул. Полевая | Курский РЭС | Курская область | п. Искра | 10/0,4 | 1.26 | 0.39307 | 0.25098
7852 | ТП 54 (208-54-250) | Рыльский РЭС | Курская область | Ивановский с/с | 10/0,4 | 0.16 | 0.16 | 0
7853 | ТП 035 | Курский РЭС | Курская область | г.Курск | 10/0,4 | 1.26 | 0.38232 | 0.26237
7854 | КТП - № 371 ( Комбикормовый завод) | Глушковский РЭС | Курская область | Кульбакинский с/с | 10/0,4 | 3.2 | 0 | 1.6949
7855 | ТП 490/160 ПС Рышково | Железногорский РЭС | Курская область | Рышковский с/с | 10/0,4 | 0.16 | 0.02783 | 0.12477
7856 | ТП 555 СНТ Лавсан (412.6) | Курский РЭС | Курская область | г.Курск | 10/0,4 | 0.063 | 0.063 | 0
7857 | ЗТП 542 п. Искра | Курский РЭС | Курская область | п. Щетинка | 10/0,4 | 1.26 | 0.5554 | 0.079028
7858 | КТП 380 (468 11/160) л/л с. Каменка | Обоянский РЭС | Курская область | Каменский с/с | 10/0,4 | 0.16 | 0.1376 | 0.021146
7859 | ТП 025 с. Крупец | Дмитриевский РЭС | Курская область | Старогородский с/с | 10/0,4 | 0.063 | 0.059297 | 0.0034958
7860 | КТП 1226 Рышковские болота | Курский РЭС | Курская область | Клюквинский с/с | 10/0,4 | 0.1 | 0.0046913 | 0.089971
7861 | КТП 267 420.16-5/63 п. Камыши | Курский РЭС | Курская область | Камышинский с/с | 10/0,4 | 0.04 | 0.031018 | 0.008479
7862 | ТП 554 СНТ Лавсан | Курский РЭС | Курская область | г.Курск | 10/0,4 | 0.25 | 0.19349 | 0.053343
7863 | ТП 219/160 ПС Разветье №12 | Железногорский РЭС | Курская область | Андросовский с/с | 10/0,4 | 0.16 | 0.022357 | 0.12994
7864 | ТП 162/63 ПС Разветье №13 | Железногорский РЭС | Курская область | Михайловский с/с | 10/0,4 | 0.063 | 0.063 | 0
7865 | ТП 007 | Курский РЭС | Курская область | г.Курск | 10/0,4 | 1.26 | 0.24779 | 0.40488
7866 | КТП-10кВ Ф 493 11/25 | Советский РЭС | Курская область | Ленинский с/с | 10/0,4 | 0.025 | 0.0215 | 0.003304
7867 | ТП 549 (425.04 63кВА с\о Строитель) | Курский РЭС | Курская область | Щетинский с/с | 10/0,4 | 0.063 | 0.063 | 0
7868 | ТП 548 с/о"Строитель" (611) | Курский РЭС | Курская область | Щетинский с/с | 10/0,4 | 0.1 | 0.057688 | 0.039943
7869 | КТП 1178 176.120 Подлесный | Курский РЭС | Курская область | Клюквинский с/с | 10/0,4 | 0.4 | 0.32917 | 0.066867
7870 | РТП 008 | Курский РЭС | Курская область | г.Курск | 10/0,4 | 2 | 1 | 0
7871 | СТП 562 (63 кВА) 427.01 снт "Биолог" | Курский РЭС | Курская область | Пашковский с/с | 10/0,4 | 0.063 | 0.042983 | 0.018896
7872 | ТП 568 (100кВа) д.Татаренково (427.06) | Курский РЭС | Курская область | Н.Медведицкий с/с | 10/0,4 | 0.1 | 0.1 | 0
7873 | СТП 115/63 ПС Студенок №14 | Железногорский РЭС | Курская область | Студенокский с/с | 10/0,4 | 0.063 | 0.0094431 | 0.050558
7874 | ТП 111 | Пристенский РЭС | Курская область | Нагольновский с/с | 10/0,4 | 0.063 | 0.015658 | 0.044691
7875 | КТП 274 421.02 274 (7/100) | Курский РЭС | Курская область | Полянский с/с | 10/0,4 | 0.1 | 0.058878 | 0.038819
7876 | ТП-415.10 11/25 | Курский РЭС | Курская область | Моковский с/с, д.Моква | 10/0,4 | 0.025 | 0.0215 | 0.003304
7877 | СТП 468 (413 24/40) с. Пушкарное | Обоянский РЭС | Курская область | г.Обоянь | 10/0,4 | 0.025 | 0.022432 | 0.0024238
7878 | КТП 427.16-4/40 ТП560 | Курский РЭС | Курская область | Пашковский с/с | 10/0,4 | 0.04 | 0.03405 | 0.0056171
7879 | ТП 260/250 ПС Михайловка №03 | Железногорский РЭС | Курская область | Разветьевский с/с, п. Клишино | 10/0,4 | 0.16 | 0.13783 | 0.020926
7880 | РТП 012 | Курский РЭС | Курская область | г.Курск | 10/0,4 | 3.2 | 0.20388 | 1.4789
7881 | ТП 447 | Дмитриевский РЭС | Курская область | Дерюгинский с/с | 10/0,4 | 0.16 | 0.032057 | 0.12078
7882 | ТП 569 (100кВа) д.Поляна ф.421.9 | Курский РЭС | Курская область | Полянский с/с | 10/0,4 | 0.1 | 0.012626 | 0.082481
7883 | СКТП 580 (160кВА) д.Май Заря | Курский РЭС | Курская область | Моковский с/с | 10/0,4 | 0.16 | 0.16 | 0
7884 | ТП 409 (7.2.36 7/100) | Щигровский РЭС | Курская область | г.Щигры | 10/0,4 | 0.1 | 0.026972 | 0.068938
7885 | ТП 040 Горшечное | Горшеченский РЭС | Курская область | Горшеченкий с/с | 10/0,4 | 0.25 | 0.14351 | 0.10052
7886 | ЗТП 366 | Курчатовский РЭС | Курская область | Катыринский с/с | 10/0,4 | 0.1 | 0.083671 | 0.015414
7887 | СТП 541/63 ПС Мартовская №06 | Железногорский РЭС | Курская область | Михайловский с/с | 10/0,4 | 0.063 | 0.063 | 0
7888 | ТП 408 (7.10.1 5/100) | Щигровский РЭС | Курская область | Пригородненский с/с | 10/0,4 | 0.1 | 0.026145 | 0.069719
7889 | ТП 004 | Медвенский РЭС | Курская область | Панинский с/с, х.Соломыковские Дворы | 10/0,4 | 0.025 | 0.023794 | 0.0011381
7890 | П/ст на тpактоp.пpицепе (передвижная) | Дмитриевский РЭС | Курская область | г.Дмитриев | 10/0,4 | 0.1 | 0.086 | 0.013216
7891 | КТП-10 кВ №276 (2416 1/250) клубная | Б.Солдатский РЭС | Курская область | Любимовский с/с | 10/0,4 | 0.25 | 0.1797 | 0.066362
7892 | КТП 481 (455 12/25) Пруд Бессонов | Обоянский РЭС | Курская область | Гридасовский с/с | 10/0,4 | 0.025 | 0.025 | 0
7893 | ТП 153 (332.19) Стоянка | Золотухинский РЭС | Курская область | Свободинский с/с, м.Свобода | 10/0,4 | 0.025 | 0.0215 | 0.003304
7894 | ТП 088 (331.21) Заречная | Золотухинский РЭС | Курская область | пгт.Золотухино | 10/0,4 | 0.1 | 0.054051 | 0.043376
7895 | ТП 124 (332.7) д.Никольское | Золотухинский РЭС | Курская область | Тазовский с/с, д.Жерновец | 10/0,4 | 0.1 | 0.038998 | 0.057586
7896 | ТП 586 д.2-я Моква | Курский РЭС | Курская область | Моковский с/с, д.Моква | 10/0,4 | 0.1 | 0.1 | 0
7897 | ТП 561 д.Балашовка ф. 415.10 | Курский РЭС | Курская область | г.Курск | 10/0,4 | 0.1 | 0.1 | 0
7898 | ТП 329 КТП-10 кВ | Суджанский РЭС | Курская область | Заолешенский с/с | 10/0,4 | 0.1 | 0 | 0.0944
7899 | ТП 579(423.16) 100кВа д. Толмачево | Курский РЭС | Курская область | Лебяженский с/с | 10/0,4 | 0.1 | 0.081 | 0.017936
7900 | ТП 332 (СТП - 10 кВ - 16кВА) | Суджанский РЭС | Курская область | г.Суджа | 10/0,4 | 0.016 | 0 | 0.015104
7901 | ТП 331 (СТП - 10 кВ 40кВА) | Суджанский РЭС | Курская область | Застянский с/с | 10/0,4 | 0.04 | 0 | 0.03776
7902 | ТП 551 40кВ, 424.8 д. Малахово (Мурсало) | Курский РЭС | Курская область | Камышинский с/с | 10/0,4 | 0.04 | 0.01 | 0.02832
7903 | ТП 297 (свинокомплекс №2) | Конышевский РЭС | Курская область | Беляевский с/с | 10/0,4 | 1.26 | 0.63 | 0
7904 | ТП 315 (1112 16/2*160) | Беловский РЭС | Курская область | Малосолдатский с/с | 10/0,4 | 0.32 | 0.0075666 | 0.16148
7905 | ТП 432 Ясенки Инкубатор | Горшеченский РЭС | Курская область | Горшеченкий с/с | 10/0,4 | 2 | 0.0796 | 0.975
7906 | ТП 376 Горшечное Инкубатор | Горшеченский РЭС | Курская область | Горшеченкий с/с | 10/0,4 | 2 | 0.007163 | 1.0517
7907 | ТП 119 (332.7) д.Прилепы | Золотухинский РЭС | Курская область | Тазовский с/с, д.Прилепы | 10/0,4 | 0.1 | 0.081 | 0.017936
7908 | ТП 307 (350.2) Фермер | Золотухинский РЭС | Курская область | Донской с/с, д.Букреевка | 10/0,4 | 0.16 | 0.057758 | 0.096516
7909 | ТП 391 (335.2) Винокурня | Золотухинский РЭС | Курская область | Будановский с/с, д.Винокурня | 10/0,4 | 0.016 | 0.01008 | 0.0055885
7910 | ТП 390 (яч.№2) ул.Новая | Золотухинский РЭС | Курская область | Солнечный с/с, п.Солнечный | 10/0,4 | 0.025 | 0.010442 | 0.013743
7911 | ТП 028 (117 3/250) | Беловский РЭС | Курская область | Беловский с/с | 10/0,4 | 0.25 | 0.21731 | 0.030857
7912 | ТП 295 (свинокомплекс №1) | Конышевский РЭС | Курская область | Прилепский с/с | 10/0,4 | 1.26 | 0 | 0.66737
7913 | ТП 029 (117 5/250) | Беловский РЭС | Курская область | Беловский с/с, сл. Белая | 10/0,4 | 0.25 | 0.25 | 0
7914 | ТП 031 (117 4/100) | Беловский РЭС | Курская область | Беловский с/с | 10/0,4 | 0.1 | 0.068977 | 0.029286
7915 | ТП 547 (250кВа; 423.16) д.Толмачево | Курский РЭС | Курская область | Лебяженский с/с | 10/0,4 | 0.25 | 0.090229 | 0.15082
7916 | КТП 10кВ №2312-08/160 | Рыльский РЭС | Курская область | Ивановский с/с | 10/0,4 | 0.16 | 0.1376 | 0.021146
7917 | ТП 134 (Свинокомплекс) | Фатежский РЭС | Курская область | Русановский с/с | 10/0,4 | 2 | 0.022195 | 1.0358
7918 | КТП 10кВ №210-06-63 | Рыльский РЭС | Курская область | Пригородненский с/с | 10/0,4 | 0.063 | 0.043543 | 0.018367
7919 | СКТП 608 (413.15-14/400 "Автобан") | Курский РЭС | Курская область | г.Курск | 10/0,4 | 0.4 | 0.019 | 0.35966
7920 | ТП 461 (Мегафон) | Курчатовский РЭС | Курская область | Дьяконовский с/с | 10/0,4 | 0.025 | 0.016657 | 0.0078762
7921 | ТП 133 (Свинокомплекс) | Фатежский РЭС | Курская область | Русановский с/с | 10/0,4 | 2 | 0.26836 | 0.77504
7922 | ТП 119(СТП 104-119/40) | Льговский РЭС | Курская область | г.Льгов | 10/0,4 | 0.04 | 0.029833 | 0.0095981
7923 | КТП 368 ППК Горшечное | Горшеченский РЭС | Курская область | Солдатский с/с | 10/0,4 | 2 | 1 | 0
7924 | КТП 367 ППК Горшечное | Горшеченский РЭС | Курская область | Солдатский с/с | 10/0,4 | 2 | 1 | 0
7925 | КТП 366 ППК Горшечное | Горшеченский РЭС | Курская область | Солдатский с/с | 10/0,4 | 2 | 1 | 0
7926 | ТП 197 4/160 Знаменка | Горшеченский РЭС | Курская область | с. Знаменка | 10/0,4 | 0.16 | 0.020546 | 0.13164
7927 | КТП 365 ППК Горшечное | Горшеченский РЭС | Курская область | Солдатский с/с | 10/0,4 | 2 | 1 | 0
7928 | ТП 160 ( СТП 159-160/40) | Льговский РЭС | Курская область | Кудинцевский с/с | 10/0,4 | 0.04 | 0.02159 | 0.017379
7929 | ТП 189 (СТП 128-189/25) | Льговский РЭС | Курская область | г.Льгов | 10/0,4 | 0.025 | 0.01575 | 0.008732
7930 | ТП 027 | Курчатовский РЭС | Курская область | п.Прямицыно | 10/0,4 | 0.16 | 0.11239 | 0.04494
7931 | ТП 270 | Пристенский РЭС | Курская область | п. Пристень | 10/0,4 | 0.016 | 0.0059776 | 0.0094611
7932 | ТП 032 | Курский РЭС | Курская область | г.Курск | 10/0,4 | 1.26 | 0.52389 | 0.1124
7933 | ТП 117 | Дмитриевский РЭС | Курская область | Крупецкой с/с | 10/0,4 | 0.25 | 0.046529 | 0.19208
7934 | ТП 263 Зелёный берег | Горшеченский РЭС | Курская область | Барановский с/с | 10/0,4 | 0.4 | 0.086138 | 0.29629
7935 | ТП 117(КТП-7-117/250 мост) | Льговский РЭС | Курская область | г.Льгов | 10/0,4 | 0.25 | 0.10003 | 0.14157
7936 | ТП 178 | Медвенский РЭС | Курская область | Гостомлянский с/с, д.2-е Плесы | 10/0,4 | 0.025 | 0.015824 | 0.0086619
7937 | ТП 602 ( 1309-с/ст/160 Новый поселок) | Льговский РЭС | Курская область | Селекционный с/с | 10/0,4 | 0.16 | 0.16 | 0
7938 | ТП 603(КТП 1309-Викторовка/63) | Льговский РЭС | Курская область | Селекционный с/с | 10/0,4 | 0.063 | 0.014049 | 0.04621
7939 | ТП 594 (100кВа)с. Духовец ф.415.7 | Курский РЭС | Курская область | Моковский с/с | 10/0,4 | 0.1 | 0.1 | 0
7940 | ТП 596 (40кВа) ф.438.7 (Чуйков) | Курский РЭС | Курская область | Н.Медведицкий с/с | 10/0,4 | 0.04 | 0.0344 | 0.0052864
7941 | ТП 585 с/о "Русское поле" | Курский РЭС | Курская область | Пашковский с/с | 10/0,4 | 0.063 | 0.063 | 0
7942 | СТП 462 | Курчатовский РЭС | Курская область | Дьяконовский с/с | 10/0,4 | 0.063 | 0.014654 | 0.045639
7943 | ТП 024 (117 11/250) | Беловский РЭС | Курская область | Беловский с/с, сл. Белая | 10/0,4 | 0.25 | 0.25 | 0
7944 | ТП 025 ( 117 12/100) | Беловский РЭС | Курская область | Беловский с/с | 10/0,4 | 0.1 | 0.1 | 0
7945 | СТП 463 | Курчатовский РЭС | Курская область | Катыринский с/с | 10/0,4 | 0.063 | 0.0062651 | 0.053558
7946 | СТП 464 | Курчатовский РЭС | Курская область | Катыринский с/с | 10/0,4 | 0.025 | 0.025 | 0
7947 | ТП 52 (111-52/400 Льгов) | Льговский РЭС | Курская область | г.Льгов | 10/0,4 | 0.4 | 0.4 | 0
7948 | СТП 1202 176.209 СО Березка | Курский РЭС | Курская область | Клюквинский с/с | 10/0,4 | 0.063 | 0.063 | 0
7949 | СТП 1183 Подлесный мак | Курский РЭС | Курская область | Клюквинский с/с | 10/0,4 | 0.025 | 0.025 | 0
7950 | ТП 1188 Иванова | Курский РЭС | Курская область | Клюквинский с/с | 10/0,4 | 0.025 | 0.025 | 0
7951 | КТП 1189 Дергачев мак. цех | Курский РЭС | Курская область | Клюквинский с/с | 10/0,4 | 0.063 | 0.063 | 0
7952 | ТП 133 (КТП 116-133/160) | Льговский РЭС | Курская область | г.Льгов | 10/0,4 | 0.16 | 0.16 | 0
7953 | ТП 1192 Липовец | Курский РЭС | Курская область | Винниковский с/с | 10/0,4 | 0.1 | 0.01193 | 0.083138
7954 | CТП 237/63 ПС Разветье №20 | Железногорский РЭС | Курская область | Разветьевский с/с | 10/0,4 | 0.063 | 0.063 | 0
7955 | ТП 598 (63кВа) СНТ "Верховье" ф. 427.1 | Курский РЭС | Курская область | Пашковский с/с | 10/0,4 | 0.063 | 0.063 | 0
7956 | CТП 238/63 ПС Разветье №20 | Железногорский РЭС | Курская область | Разветьевский с/с | 10/0,4 | 0.063 | 0.032768 | 0.028539
7957 | ТП 414 (7.4.3 1/25 д.1-я Семёновка) | Щигровский РЭС | Курская область | Охочевский с/с | 10/0,4 | 0.025 | 0.011345 | 0.01289
7958 | ТП 205А (7.7.4 1/25) | Щигровский РЭС | Курская область | Косиновский с/с | 10/0,4 | 0.025 | 0.01575 | 0.008732
7959 | СТП 308/16 ПС Михайловка №17 | Железногорский РЭС | Курская область | Михайловский с/с | 10/0,4 | 0.025 | 0.0047922 | 0.019076
7960 | ЗТП 003 ф.618-ф.601 | Кореневский РЭС | Курская область | Толпинский с/с | 10/0,4 | 1.26 | 0 | 0.66737
7961 | ТП 334 СТП 25кВА | Суджанский РЭС | Курская область | Погребской с/с | 10/0,4 | 0.025 | 0 | 0.0236
7962 | ТП 335 СТП 10кВА | Суджанский РЭС | Курская область | Погребской с/с | 10/0,4 | 0.01 | 0 | 0.00944
7963 | ТП 599 (40кВа) д.Жеребцово ф.421.9 | Курский РЭС | Курская область | Полянский с/с | 10/0,4 | 0.04 | 0.04 | 0
7964 | ТП 603(СКТП250кВа) СНТ "Надежда" ф.415.3 | Курский РЭС | Курская область | Моковский с/с | 10/0,4 | 0.25 | 0.12831 | 0.11487
7965 | КТП 601 (160кВа) 415.02 Поляков | Курский РЭС | Курская область | Моковский с/с | 10/0,4 | 0.16 | 0.16 | 0
7966 | ТП 605 (100кВа), ф.415.3 Усадьба | Курский РЭС | Курская область | Полянский с/с | 10/0,4 | 0.1 | 0.011647 | 0.083405
7967 | СКТП-10кВ 274 Дет. сад | Б.Солдатский РЭС | Курская область | Большесолдатский с/с | 10/0,4 | 0.16 | 0 | 0.15104
7968 | ТП 595 (100кВа) ф.415.07 д.Духовец | Курский РЭС | Курская область | д.Духовец | 10/0,4 | 0.1 | 0.081694 | 0.017281
7969 | ТП 602 ф.415.07 д.Духовец (250кВА) | Курский РЭС | Курская область | Моковский с/с | 10/0,4 | 0.25 | 0.25 | 0
7970 | ТП 77(ЗТП 128-77/63 ул.Придорожная) | Льговский РЭС | Курская область | г.Льгов | 10/0,4 | 0.16 | 0.16 | 0
7971 | ТП 116(КТП 116-116/250 ул. Свердлова) | Льговский РЭС | Курская область | г.Льгов | 10/0,4 | 0.25 | 0.2453 | 0.0044333
7972 | ТП 606 (40кВа) ф.423.16 СНТ Заречное | Курский РЭС | Курская область | Шумаковский с/с | 10/0,4 | 0.04 | 0.04 | 0
7973 | ТП 3 ул. Шатохина | Льговский РЭС | Курская область | г.Льгов | 10/0,4 | 0.25 | 0.215 | 0.03304
7974 | ЗТП 275 | Курчатовский РЭС | Курская область | п.Прямицыно | 10/0,4 | 0.32 | 0.14232 | 0.018726
7975 | СТП 410/40 ПС Михайловка №14 | Железногорский РЭС | Курская область | Михайловский с/с | 10/0,4 | 0.04 | 0.010533 | 0.027817
7976 | ТП 413 (7.4.4 20/40 д.Дубрава) | Щигровский РЭС | Курская область | Охочевский с/с | 10/0,4 | 0.04 | 0.01078 | 0.027584
7977 | ТП 434 (7.4.4 д. Хитровка) | Щигровский РЭС | Курская область | В.Ольховатский с/с | 10/0,4 | 0.063 | 0.03969 | 0.022005
7978 | КТП 1308-01/250 | Льговский РЭС | Курская область | г.Льгов | 10/0,4 | 0.25 | 0.25 | 0
7979 | КТП 1314-02/160 | Льговский РЭС | Курская область | Селекционный с/с | 10/0,4 | 0.16 | 0.1264 | 0.031721
7980 | ТП 500(КТП 1313-02/250) | Льговский РЭС | Курская область | Селекционный с/с | 10/0,4 | 0.25 | 0.16549 | 0.079781
7981 | ТП 506/100 ПС Мартовская №09 | Железногорский РЭС | Курская область | с.Линец | 10/0,4 | 0.1 | 0.046156 | 0.050829
7982 | ТП 173 (486-09/2,5 Курск-ГАЗ) | Хомутовский РЭС | Курская область | Гламаздинский с/с | 10/0,4 | 0.025 | 0.017 | 0.007552
7983 | ТП 1074 дом Зубкова | Курский РЭС | Курская область | Полевской с/с | 10/0,4 | 0.1 | 0.064694 | 0.033329
7984 | ТП 1186 База отдыха | Курский РЭС | Курская область | Ворошневский с/с | 10/0,4 | 0.4 | 0.32702 | 0.06889
7985 | КТП 1187 СТО Арен п. Подлесный | Курский РЭС | Курская область | Клюквинский с/с | 10/0,4 | 0.063 | 0.04536 | 0.016652
7986 | КТП 1185 Звягинцево нов. поселок | Курский РЭС | Курская область | Клюквинский с/с | 10/0,4 | 0.1 | 0.086 | 0.013216
7987 | КТП-10кВ Ф 412 13А/250 | Советский РЭС | Курская область | Советский с/с | 10/0,4 | 0.25 | 0.21224 | 0.035643
7988 | ТП 372 Бекетово | Горшеченский РЭС | Курская область | Солдатский с/с | 10/0,4 | 1.26 | 0.63 | 0
7989 | ТП 373 Бекетово | Горшеченский РЭС | Курская область | Солдатский с/с | 10/0,4 | 1.26 | 0.63 | 0
7990 | КТП 374 ПТФ №4 Курский Агрохолдин Быково | Горшеченский РЭС | Курская область | Быковский с/с | 10/0,4 | 1.26 | 0.63 | 0
7991 | КТП 375 ПТФ №4 Курский Агрохолдин Быково | Горшеченский РЭС | Курская область | Быковский с/с | 10/0,4 | 1.26 | 0.63 | 0
7992 | ТП 130(СТП 120-130/63кВ ф120 Н.Деревн) | Льговский РЭС | Курская область | г.Льгов | 10/0,4 | 0.063 | 0.0193 | 0.041253
7993 | ТП 153 ООО АПК "Курск" | Дмитриевский РЭС | Курская область | Первоавгустовский с/с | 10/0,4 | 1.26 | 0.60581 | 0.025624
7994 | ТП 416 (7.10.1 6/40 ул.Н.Комарова) | Щигровский РЭС | Курская область | Пригородненский с/с | 10/0,4 | 0.04 | 0.0252 | 0.013971
7995 | ТП 417 (7.11.4 2/2х630) | Щигровский РЭС | Курская область | Защитинский с/с | 10/0,4 | 1.26 | 0.45823 | 0.18196
7996 | ТП 62 (КТП 12-62/160) | Льговский РЭС | Курская область | г.Льгов | 10/0,4 | 0.16 | 0.16 | 0
7997 | KТП 1281-04/63 | Льговский РЭС | Курская область | Б-Угонский с/с | 10/0,4 | 0.063 | 0.020319 | 0.040291
7998 | КТП-10кВ Ф 4110 23/250 (ТП 046) | Советский РЭС | Курская область | Н.Грайворонский с/с | 10/0,4 | 0.25 | 0.015315 | 0.22154
7999 | ТП 345 (365.15) Полевая | Золотухинский РЭС | Курская область | Донской с/с, д.Реутово | 10/0,4 | 0.16 | 0.081976 | 0.073654
8000 | СТП 10 кВ 494 (419) Автомойка Малыхин | Обоянский РЭС | Курская область | г. Обоянь | 10/0,4 | 0.025 | 0.0067191 | 0.017257
8001 | ТП 183 ООО АПК "Курск" | Дмитриевский РЭС | Курская область | Крупецкой с/с | 10/0,4 | 1.26 | 0.63 | 0
8002 | СТП 576/40 ПС Линец | Железногорский РЭС | Курская область | Линецкий с/с | 10/0,4 | 0.04 | 0.026185 | 0.013041
8003 | КТПК 492 (4115 2*160 ) Ст. 3-го подъема | Обоянский РЭС | Курская область | г.Обоянь | 10/0,4 | 0.32 | 0.034186 | 0.13328
8004 | КТП 491 (422 100) АЗС Объездная | Обоянский РЭС | Курская область | Афанасьевский с/с | 10/0,4 | 0.063 | 0.016949 | 0.043472
8005 | ТП- 21405-08-63кВа.СПК "Кострова | Рыльский РЭС | Курская область | Березниковский с/с | 10/0,4 | 0.16 | 0.0042272 | 0.14705
8006 | ТП 236 (СТП - 16 кВА) | Тимский РЭС | Курская область | Барковский с/с | 10/0,4 | 0.016 | 0.01376 | 0.0021146
8007 | СКТП 1191 ур. Лиманы | Курский РЭС | Курская область | Полевской с/с | 10/0,4 | 0.1 | 0.022559 | 0.073105
8008 | ТП 311 (8176-02/63) | Курчатовский РЭС | Курская область | Чаплинский с/с | 10/0,4 | 0.25 | 0.05418 | 0.18485
8009 | ТП 635 289/25 (ТП 289) ПТ | Черемисиновский РЭС | Курская область | п.Черемисиново | 10/0,4 | 0.02 | 0.011375 | 0.0081419
8010 | ТП 041 (Русская деревня) | Курский РЭС | Курская область | г.Курск | 10/0,4 | 0.025 | 0.0215 | 0.003304
8011 | ТП 560 (7.4.1-11/40) Белый колодец | Дмитриевский РЭС | Курская область | Новопершинский с/с | 10/0,4 | 0.04 | 0.0344 | 0.0052864
8012 | КТП 434 ПТФ №5 Быково | Горшеченский РЭС | Курская область | Богатыревский с/с | 10/0,4 | 1.26 | 0.63 | 0
8013 | ТП 435 ПТФ №5 Быково | Горшеченский РЭС | Курская область | Богатыревский с/с | 10/0,4 | 1.26 | 0.63 | 0
8014 | КТП 436 ПТФ №6 Быково | Горшеченский РЭС | Курская область | Быковский с/с | 10/0,4 | 1.26 | 0.63 | 0
8015 | КТП 437 ПТФ №6 Быково | Горшеченский РЭС | Курская область | Быковский с/с | 10/0,4 | 1.26 | 0.63 | 0
8016 | КТП-10кВ Ф 437 1/100 | Советский РЭС | Курская область | В.Рогозецкий с/с | 10/0,4 | 0.1 | 0.086 | 0.013216
8017 | ТП 044 (Автотехцентр) | Курский РЭС | Курская область | г.Курск | 10/0,4 | 0.4 | 0.344 | 0.052864
8018 | КТПНУ-10кВ Ф 452 2/2*630 | Советский РЭС | Курская область | Мансуровский с/с | 10/0,4 | 1.26 | 0.5418 | 0.093432
8019 | КТПНУ-10кВ Ф 452 1/2*630 | Советский РЭС | Курская область | Мансуровский с/с | 10/0,4 | 1.26 | 0.5418 | 0.093432
8020 | КТПНУ-10кВ Ф 452 3/2*1000 | Советский РЭС | Курская область | Мансуровский с/с | 10/0,4 | 2 | 0.86 | 0.14831
8021 | КТПНУ-10кВ Ф 452 7/2*630 | Советский РЭС | Курская область | Мансуровский с/с | 10/0,4 | 1.26 | 0.63 | 0
8022 | КТПНУ-10кВ Ф 452 5/2*1600 | Советский РЭС | Курская область | Мансуровский с/с | 10/0,4 | 3.2 | 0.84494 | 0.79986
8023 | СТП 433 Никольское | Горшеченский РЭС | Курская область | Никольский с/с | 10/0,4 | 0.04 | 0.024692 | 0.01445
8024 | СТП 438 Ясенки "Титов" | Горшеченский РЭС | Курская область | Горшеченкий с/с | 10/0,4 | 0.025 | 0.025 | 0
8025 | ТП 059 (КТП 10кВ 4311-10/100 с.Кр Пол) | Хомутовский РЭС | Курская область | Ольховский с/с | 10/0,4 | 0.1 | 0.0080054 | 0.086843
8026 | СТП - № 377 | Глушковский РЭС | Курская область | Кобыльской с/с | 10/0,4 | 0.04 | 0 | 0.03776
8027 | ТП 380 | Глушковский РЭС | Курская область | Поповолежачанский с/с | 10/0,4 | 0.16 | 0 | 0.15104
8028 | КТП-10кВ 299 свинокомплекс Васильевка | Конышевский РЭС | Курская область | Наумовский с/с | 10/0,4 | 1.26 | 0.5999 | 0.031887
8029 | ТП 368 (КТП 122-03-63) | Льговский РЭС | Курская область | Вышнедеревенский с/с | 10/0,4 | 0.063 | 0.05103 | 0.0113
8030 | КТП 122-02/160 | Льговский РЭС | Курская область | г.Льгов | 10/0,4 | 0.16 | 0.015168 | 0.13672
8031 | ТП 135 (Свинокомплекс) | Фатежский РЭС | Курская область | Русановский с/с | 10/0,4 | 1.26 | 0.047417 | 0.61714
8032 | ТП 312 (864-14/160) Эскулап г Курчатов | Курчатовский РЭС | Курская область | Дичнянский с/с | 10/0,4 | 0.16 | 0.041556 | 0.11181
8033 | ТП 161 (ТП 1231-161/160) | Льговский РЭС | Курская область | г.Льгов | 10/0,4 | 0.16 | 0.16 | 0
8034 | ТП 338 | Суджанский РЭС | Курская область | Махновский с/с | 10/0,4 | 0.16 | 0 | 0.15104
8035 | СКТП 10 кВ № 277 Н-Любимовка ф.2415 | Б.Солдатский РЭС | Курская область | Любимовский с/с | 10/0,4 | 0.25 | 0.087883 | 0.15304
8036 | ТП 321 | Курчатовский РЭС | Курская область | Б.Долженковский с/с | 10/0,4 | 0.063 | 0.028435 | 0.032629
8037 | ТП 074/100 ПС Троицкая №12 | Железногорский РЭС | Курская область | Линецкий с/с | 10/0,4 | 0.1 | 0.045551 | 0.0514
8038 | СТП-10 кВ 746 130 (11/25) х.Будановский | Конышевский РЭС | Курская область | Старобелицкий с/с | 10/0,4 | 0.025 | 0 | 0.0236
8039 | ТП 101 (СТП-10/0,4 от ВЛ-10 №778 д.Малах | Конышевский РЭС | Курская область | Беляевский с/с | 10/0,4 | 0.025 | 0.0039346 | 0.019886
8040 | ТП 320 (81425-13/40) | Курчатовский РЭС | Курская область | Дичнянский с/с | 10/0,4 | 0.04 | 0.04 | 0
8041 | СТП - № 376 | Глушковский РЭС | Курская область | Званновский с/с | 10/0,4 | 0.063 | 0.063 | 0
8042 | ТП 323 ( Ф-Р 1114 ) | Беловский РЭС | Курская область | Бобравский с/с | 10/0,4 | 0.1 | 0.1 | 0
8043 | ТП 165 | Медвенский РЭС | Курская область | Медвенский с/с, п.Медвенка | 10/0,4 | 0.16 | 0.066667 | 0.088107
8044 | СТП 441 Бараново | Горшеченский РЭС | Курская область | Ключевский с/с | 10/0,4 | 0.063 | 0.05418 | 0.0083261
8045 | ТП 168 (КТП 1111-168/100) резерв | Льговский РЭС | Курская область | Иванчиковский с/с | 10/0,4 | 0.1 | 0.086 | 0.013216
8046 | ТП 622 (25кВа) ф.421.09 д.Жеребцово | Курский РЭС | Курская область | Полянский с/с | 10/0,4 | 0.025 | 0.0073648 | 0.016648
8047 | ТП 616 (100кВа) ф.415.03 д.Жеребцово | Курский РЭС | Курская область | Моковский с/с | 10/0,4 | 0.1 | 0.083 | 0.016048
8048 | ТП 250 | Медвенский РЭС | Курская область | Медвенский с/с, п.Медвенка | 10/0,4 | 0.16 | 0.097291 | 0.059197
8049 | ТП 625 (100кВа) ф.415.03 | Курский РЭС | Курская область | д.Духовец | 10/0,4 | 0.1 | 0.1 | 0
8050 | СТП 613 (40кВа) ф.420.5 снт "Спутник" | Курский РЭС | Курская область | Щетинский с/с | 10/0,4 | 0.04 | 0.04 | 0
8051 | ТП 620 (400кВа) ф.412.06 д.Кукуевка | Курский РЭС | Курская область | Новопоселеновский с/с | 10/0,4 | 0.4 | 0.19004 | 0.1982
8052 | CТП 239/63 ПС Разветье №20 | Железногорский РЭС | Курская область | Разветьевский с/с | 10/0,4 | 0.063 | 0.03405 | 0.027329
8053 | ТП 398 (331.5) ул.Солнечная | Золотухинский РЭС | Курская область | пгт.Золотухино | 10/0,4 | 0.1 | 0.053985 | 0.043438
8054 | ТП 227 (СТП 167-227/16 х.Ревель) | Льговский РЭС | Курская область | Густомойский с/с | 10/0,4 | 0.02 | 0.0162 | 0.0035872
8055 | ТП 615 (160кВа) ф.412.06 д.Кукуевка | Курский РЭС | Курская область | Новопоселеновский с/с | 10/0,4 | 0.16 | 0.16 | 0
8056 | ТП 610 (СКТП 250кВа) ф.412.06 д.Кукуевка | Курский РЭС | Курская область | Новопоселеновский с/с | 10/0,4 | 0.25 | 0.25 | 0
8057 | СТП 609 (25кВа) ф.427.1 Чаплыгино | Курский РЭС | Курская область | Пашковский с/с | 10/0,4 | 0.025 | 0.016334 | 0.008181
8058 | СТП 607 (25кВа) ф.421.2 Поляна | Курский РЭС | Курская область | Полянский с/с | 10/0,4 | 0.025 | 0.0098719 | 0.014281
8059 | КТП 627 (160кВа) ф.415.3 д.Духовец | Курский РЭС | Курская область | Моковский с/с | 10/0,4 | 0.16 | 0.16 | 0
8060 | СТП 128/40 №16 Студенок | Железногорский РЭС | Курская область | Студенокский с/с | 10/0,4 | 0.04 | 0.0252 | 0.013971
8061 | ТП 270 (КТП 10кВ 410-12/100)Георгеевск | Хомутовский РЭС | Курская область | Калиновский с/с | 10/0,4 | 0.1 | 0.013822 | 0.081352
8062 | ТП 182 (332.16) ул.Молодежная | Золотухинский РЭС | Курская область | Свободинский с/с, м.Свобода | 10/0,4 | 0.16 | 0.061723 | 0.092773
8063 | ТП 419 (7.10.1 12/250 Приют) | Щигровский РЭС | Курская область | Пригородненский с/с | 10/0,4 | 0.25 | 0.0059473 | 0.23039
8064 | ТП 420 (7.4.22 4/160 Приют) | Щигровский РЭС | Курская область | Охочевский с/с | 10/0,4 | 0.16 | 0.1376 | 0.021146
8065 | ТП 047 | Курский РЭС | Курская область | г.Курск | 10/0,4 | 2.52 | 0.4675 | 0.74812
8066 | ТП 626 (2/2*160 ф.424.02 Дом инвалидов) | Курский РЭС | Курская область | Камышинский с/с | 10/0,4 | 0.32 | 0.16 | 0
8067 | КТП 444 ПТФ №7 Бекетово | Горшеченский РЭС | Курская область | Старороговской с/с | 10/0,4 | 1.26 | 0.63 | 0
8068 | КТП 445 ПТФ №7 Бекетово | Горшеченский РЭС | Курская область | Старороговской с/с | 10/0,4 | 1.26 | 0.63 | 0
8069 | ТП 031 Горшечное | Горшеченский РЭС | Курская область | Горшеченкий с/с | 10/0,4 | 0.1 | 0.018578 | 0.076862
8070 | ТП 324 Ф-Р (1114) | Беловский РЭС | Курская область | Бобравский с/с | 10/0,4 | 0.063 | 0.034156 | 0.027229
8071 | ТП 045 (Усадьба) | Курский РЭС | Курская область | г.Курск | 10/0,4 | 1.26 | 0.63 | 0
8072 | ТП 333 Ф-Р (151) | Беловский РЭС | Курская область | Кондратовский с/с | 10/0,4 | 1.26 | 0 | 0.66737
8073 | ТП 325 Ф-Р (112) | Беловский РЭС | Курская область | Бобравский с/с | 10/0,4 | 0.04 | 0.04 | 0
8074 | ТП 318 Ф-Р (151) | Беловский РЭС | Курская область | Кондратовский с/с | 10/0,4 | 0.04 | 0.035906 | 0.0038648
8075 | ТП 171 (ТП 122-171/160) | Льговский РЭС | Курская область | г.Льгов | 10/0,4 | 0.16 | 0.029373 | 0.12331
8076 | ТП 158 (КТП 1215-158/250) | Льговский РЭС | Курская область | г.Льгов | 10/0,4 | 0.25 | 0.11316 | 0.12918
8077 | ТП 328 Ф-Р (119) Бычков | Беловский РЭС | Курская область | Беловский с/с | 10/0,4 | 0.063 | 0.024264 | 0.036567
8078 | ТП 628 (160 кВа) ф.415.8 Цветов Лес | Курский РЭС | Курская область | Моковский с/с, д.Моква | 10/0,4 | 0.16 | 0.087808 | 0.06815
8079 | СТП 1193 Ковальский | Курский РЭС | Курская область | Клюквинский с/с | 10/0,4 | 0.04 | 0.04 | 0
8080 | СТП 455 Ясенки "Степонован" | Горшеченский РЭС | Курская область | Горшеченкий с/с | 10/0,4 | 0.063 | 0.027341 | 0.033662
8081 | КТП 446 ППП Быково | Горшеченский РЭС | Курская область | Среднеапоческий с/с | 10/0,4 | 1.26 | 0.036965 | 0.62821
8082 | ТП 401 Миролюбово, Поселок | Фатежский РЭС | Курская область | Верхнехотемльский с/с | 10/0,4 | 0.1 | 0.034458 | 0.061871
8083 | ТП 137 (Дома детей сирот) | Фатежский РЭС | Курская область | г.Фатеж | 10/0,4 | 0.1 | 0.1 | 0
8084 | СТП 467 | Курчатовский РЭС | Курская область | Дьяконовский с/с | 10/0,4 | 0.1 | 0.03178 | 0.0644
8085 | ТП 454 Горшечное | Горшеченский РЭС | Курская область | Горшеченкий с/с | 10/0,4 | 0.16 | 0.082763 | 0.072911
8086 | ТП 046 | Курский РЭС | Курская область | г.Курск | 10/0,4 | 0.25 | 0.043044 | 0.19537
8087 | ТП 442 ПТФ №1 Бекетово | Горшеченский РЭС | Курская область | Солдатский с/с | 10/0,4 | 1.26 | 0.63 | 0
8088 | ТП 443 ПТФ №1 Бекетово | Горшеченский РЭС | Курская область | Солдатский с/с | 10/0,4 | 1.26 | 0.63 | 0
8089 | КТП 439 ПТФ №3 Горшечное | Горшеченский РЭС | Курская область | Солдатский с/с | 10/0,4 | 1.26 | 0.63 | 0
8090 | КТП 440 ПТФ №3 Горшечное | Горшеченский РЭС | Курская область | Солдатский с/с | 10/0,4 | 1.26 | 0.63 | 0
8091 | КТПНУ 229 | Пристенский РЭС | Курская область | Котовский с/с | 10/0,4 | 1.26 | 0.63 | 0
8092 | КТПНУ 230 | Пристенский РЭС | Курская область | Котовский с/с | 10/0,4 | 0.8 | 0.4 | 0
8093 | КТПНУ 231 | Пристенский РЭС | Курская область | Котовский с/с | 10/0,4 | 0.8 | 0.4 | 0
8094 | КТПК 232 | Пристенский РЭС | Курская область | СреднеОльшанский с/с | 10/0,4 | 0.63 | 0.33987 | 0.27389
8095 | КТПНУ 235 | Пристенский РЭС | Курская область | СреднеОльшанский с/с | 10/0,4 | 0.8 | 0.4 | 0
8096 | КТПНУ 233 | Пристенский РЭС | Курская область | СреднеОльшанский с/с | 10/0,4 | 0.8 | 0.4 | 0
8097 | КТПНУ 236 | Пристенский РЭС | Курская область | Пристенский с/с | 10/0,4 | 1.26 | 0.63 | 0
8098 | КТПНУ 237 | Пристенский РЭС | Курская область | Пристенский с/с | 10/0,4 | 0.8 | 0.4 | 0
8099 | КТПНУ 238 | Пристенский РЭС | Курская область | Пристенский с/с | 10/0,4 | 0.8 | 0.4 | 0
8100 | КТПНУ 239 | Пристенский РЭС | Курская область | Бобрышовский с/с | 10/0,4 | 1.26 | 0.63 | 0
8101 | КТПНУ 240 | Пристенский РЭС | Курская область | Бобрышовский с/с | 10/0,4 | 0.8 | 0.4 | 0
8102 | КТПНУ 241 | Пристенский РЭС | Курская область | Бобрышовский с/с | 10/0,4 | 0.8 | 0.4 | 0
8103 | КТПНУ 234 | Пристенский РЭС | Курская область | СреднеОльшанский с/с | 10/0,4 | 1.26 | 0.57222 | 0.061207
8104 | СТП 243 | Пристенский РЭС | Курская область | Сазановский с/с | 10/0,4 | 0.016 | 0.01296 | 0.0028698
8105 | ТП 583/160 ПС Линец №15 | Железногорский РЭС | Курская область | Линецкий с/с | 10/0,4 | 0.16 | 0.042444 | 0.11097
8106 | ТП 117/160 ПС Студенок №14 | Железногорский РЭС | Курская область | Студенокский с/с | 10/0,4 | 0.16 | 0.1179 | 0.03974
8107 | КТП-10кВ Ф 467 1/250 | Советский РЭС | Курская область | Волжанский с/с | 10/0,4 | 0.25 | 0.215 | 0.03304
8108 | ТП-10 кВ № 374 (224-07/100) | Рыльский РЭС | Курская область | Пригородненский с/с | 10/0,4 | 0.06 | 0.06 | 0
8109 | ТП 040 | Курский РЭС | Курская область | г.Курск | 10/0,4 | 0.025 | 0.0215 | 0.003304
8110 | СТП - 009 (329) 234 Скакун | Касторенский РЭС | Курская область | Андреевский с/с | 10/0,4 | 0.025 | 0.0037278 | 0.020081
8111 | СТП - 148 (330) 2413 Жерновец | Касторенский РЭС | Курская область | Жерновецкий с/с | 10/0,4 | 0.025 | 0.0215 | 0.003304
8112 | КТП 635/160 кВА 423.16 | Курский РЭС | Курская область | Рышковский с/с | 10/0,4 | 0.063 | 0.063 | 0
8113 | КТПН -10кВ №375 | Рыльский РЭС | Курская область | Щекинской с/с | 10/0,4 | 0.32 | 0.1376 | 0.023729
8114 | ТП 276 | Медвенский РЭС | Курская область | Медвенский с/с, п.Медвенка | 10/0,4 | 0.25 | 0.25 | 0
8115 | КТП 619/160 кВА ВЛ 10 кВ 412 | Курский РЭС | Курская область | Новопоселеновский с/с | 10/0,4 | 0.16 | 0.041167 | 0.11218
8116 | ТП 339 | Суджанский РЭС | Курская область | Н.Ивановский с/с | 10/0,4 | 0.1 | 0 | 0.0944
8117 | ТП 342 | Суджанский РЭС | Курская область | Заолешенский с/с | 10/0,4 | 0.25 | 0 | 0.236
8118 | ТП 341 | Суджанский РЭС | Курская область | Заолешенский с/с | 10/0,4 | 0.16 | 0 | 0.15104
8119 | ЗТП-10кВ №63 | Рыльский РЭС | Курская область | г.Рыльск | 10/0,4 | 0.8 | 0.33469 | 0.069184
8120 | ЗТП 10кВ №8 | Рыльский РЭС | Курская область | г.Рыльск | 10/0,4 | 0.1 | 0.1 | 0
8121 | ЗТП-10кВ №25 | Рыльский РЭС | Курская область | г.Рыльск | 10/0,4 | 0.18 | 0.18 | 0
8122 | ЗТП-10кВ №7 | Рыльский РЭС | Курская область | г.Рыльск | 10/0,4 | 0.25 | 0.25 | 0
8123 | КТПН 10кВ №89 | Рыльский РЭС | Курская область | г.Рыльск | 10/0,4 | 0.16 | 0.10813 | 0.048964
8124 | КТПН 10кВ №52 | Рыльский РЭС | Курская область | г.Рыльск | 10/0,4 | 0.25 | 0.2258 | 0.022848
8125 | КТП 10кВ №83 | Рыльский РЭС | Курская область | г.Рыльск | 10/0,4 | 0.25 | 0.12756 | 0.11559
8126 | КТП 10кВ №74 | Рыльский РЭС | Курская область | г.Рыльск | 10/0,4 | 0.16 | 0.092726 | 0.063507
8127 | КТПН 10кВ №35 | Рыльский РЭС | Курская область | г.Рыльск | 10/0,4 | 0.16 | 0.084236 | 0.071521
8128 | ЗТП-10кВ №73 | Рыльский РЭС | Курская область | г.Рыльск | 10/0,4 | 0.25 | 0.13738 | 0.10631
8129 | ЗТП-10кВ №45 | Рыльский РЭС | Курская область | г.Рыльск | 10/0,4 | 0.65 | 0.325 | 0
8130 | СТП 638/63 кВА 424.08 | Курский РЭС | Курская область | Камышинский с/с | 10/0,4 | 0.063 | 0.058676 | 0.0040815
8131 | ЗТП-10кВ №67 | Рыльский РЭС | Курская область | г.Рыльск | 10/0,4 | 0.5 | 0.24455 | 0.0057711
8132 | ЗТП-10кВ №65 | Рыльский РЭС | Курская область | г.Рыльск | 10/0,4 | 0.8 | 0.39912 | 0.00092979
8133 | ЗТП-10кВ №46 | Рыльский РЭС | Курская область | г.Рыльск | 10/0,4 | 0.25 | 0.25 | 0
8134 | ЗТП-10кВ №71 | Рыльский РЭС | Курская область | г.Рыльск | 10/0,4 | 0.18 | 0.15511 | 0.023496
8135 | ЗТП-10кВ №81 | Рыльский РЭС | Курская область | г.Рыльск | 10/0,4 | 0.5 | 0.06197 | 0.19918
8136 | ЗТП 10кВ №1 | Рыльский РЭС | Курская область | г.Рыльск | 10/0,4 | 0.1 | 0.1 | 0
8137 | ЗТП 10кВ №6 | Рыльский РЭС | Курская область | г.Рыльск | 10/0,4 | 0.25 | 0.2449 | 0.004819
8138 | ЗТП-10кВ №3 | Рыльский РЭС | Курская область | г.Рыльск | 10/0,4 | 0.25 | 0.22508 | 0.023529
8139 | ЗТП-10кВ №40 | Рыльский РЭС | Курская область | г.Рыльск | 10/0,4 | 0.8 | 0.25228 | 0.15648
8140 | ЗТП-10кВ №10 | Рыльский РЭС | Курская область | Рыльск | 10/0,4 | 0.4 | 0.28449 | 0.10904
8141 | ЗТП-10кВ №14А | Рыльский РЭС | Курская область | г.Рыльск | 10/0,4 | 0.25 | 0.25 | 0
8142 | ЗТП-10кВ № 61 | Рыльский РЭС | Курская область | г.Рыльск | 10/0,4 | 0.5 | 0.21959 | 0.032217
8143 | ЗТП 10кВ №5 | Рыльский РЭС | Курская область | г.Рыльск | 10/0,4 | 0.16 | 0.16 | 0
8144 | ЗТП 10кВ №2 | Рыльский РЭС | Курская область | г.Рыльск | 10/0,4 | 0.32 | 0.32 | 0
8145 | ЗТП-10кВ №33 | Рыльский РЭС | Курская область | г.Рыльск | 10/0,4 | 0.4 | 0.36483 | 0.033205
8146 | ЗТП-10кВ №15 | Рыльский РЭС | Курская область | г.Рыльск | 10/0,4 | 0.8 | 0.16651 | 0.24734
8147 | ЗТП-10кВ №42 | Рыльский РЭС | Курская область | г.Рыльск | 10/0,4 | 0.8 | 0.4 | 0
8148 | ЗТП 10кВ №84 | Рыльский РЭС | Курская область | г.Рыльск | 10/0,4 | 0.8 | 0.4 | 0
8149 | КТПН 10кВ № 53 | Рыльский РЭС | Курская область | г.Рыльск | 10/0,4 | 0.63 | 0.30531 | 0.30651
8150 | ЗТП 10кВ №17 | Рыльский РЭС | Курская область | г.Рыльск | 10/0,4 | 0.1 | 0.1 | 0
8151 | КТП 10кВ №82 | Рыльский РЭС | Курская область | г.Рыльск | 10/0,4 | 0.16 | 0.015421 | 0.13648
8152 | КТПН-10кВ №64 | Рыльский РЭС | Курская область | г.Рыльск | 10/0,4 | 0.63 | 0.24188 | 0.36638
8153 | ЗТП-10кВ №12 | Рыльский РЭС | Курская область | г.Рыльск | 10/0,4 | 0.4 | 0.079545 | 0.30251
8154 | ЗТП-43 | Рыльский РЭС | Курская область | г.Рыльск | 10/0,4 | 0.32 | 0.16319 | 0.14803
8155 | КТП 10кВ №77 | Рыльский РЭС | Курская область | г.Рыльск | 10/0,4 | 0.16 | 0.059388 | 0.094978
8156 | СТП-10кВ №87 ХПП дачи | Рыльский РЭС | Курская область | г.Рыльск | 10/0,4 | 0.1 | 0.035391 | 0.06099
8157 | ЗТП-10кВ №50 | Рыльский РЭС | Курская область | г.Рыльск | 10/0,4 | 0.4 | 0.4 | 0
8158 | КТПН-10кв №49 | Рыльский РЭС | Курская область | г.Рыльск | 10/0,4 | 0.5 | 0.070188 | 0.19048
8159 | КТП 10кВ №79 | Рыльский РЭС | Курская область | г.Рыльск | 10/0,4 | 0.16 | 0.079404 | 0.076083
8160 | ЗТП 10кВ №26 | Рыльский РЭС | Курская область | г.Рыльск | 10/0,4 | 0.32 | 0.2752 | 0.042291
8161 | КТП-10кВ №80 | Рыльский РЭС | Курская область | г.Рыльск | 10/0,4 | 0.04 | 0.04 | 0
8162 | КТП 10кВ №51 | Рыльский РЭС | Курская область | г.Рыльск | 10/0,4 | 0.16 | 0.16 | 0
8163 | ЗТП 10кВ №11 | Рыльский РЭС | Курская область | г.Рыльск | 10/0,4 | 0.25 | 0.25 | 0
8164 | ЗТП-10кВ №55 | Рыльский РЭС | Курская область | г.Рыльск | 10/0,4 | 0.65 | 0.28061 | 0.3487
8165 | ЗТП 10кВ №57 | Рыльский РЭС | Курская область | г.Рыльск | 10/0,4 | 0.25 | 0.25 | 0
8166 | ЗТП-10кВ №36 | Рыльский РЭС | Курская область | г.Рыльск | 10/0,4 | 0.5 | 0.25 | 0
8167 | КТП 10кВ №48 | Рыльский РЭС | Курская область | г.Рыльск | 10/0,4 | 0.16 | 0.069275 | 0.085645
8168 | КТПН 10кВ №76 | Рыльский РЭС | Курская область | г.Рыльск | 10/0,4 | 0.16 | 0.060386 | 0.094035
8169 | КТП 10кВ №29 | Рыльский РЭС | Курская область | г.Рыльск | 10/0,4 | 0.1 | 0.051357 | 0.045919
8170 | ЗТП-10кВ №4 | Рыльский РЭС | Курская область | г.Рыльск | 10/0,4 | 0.1 | 0.1 | 0
8171 | ЗТП 10кВ №16 | Рыльский РЭС | Курская область | г.Рыльск | 10/0,4 | 0.1 | 0.1 | 0
8172 | КТПН 10кВ №93 | Рыльский РЭС | Курская область | г.Рыльск | 10/0,4 | 0.1 | 0.1 | 0
8173 | ЗТП 10кВ №9 | Рыльский РЭС | Курская область | г.Рыльск | 10/0,4 | 0.16 | 0.16 | 0
8174 | КТП-10 кВ №72 | Рыльский РЭС | Курская область | г.Рыльск | 10/0,4 | 0.1 | 0.063413 | 0.034538
8175 | СКТП 466 | Курчатовский РЭС | Курская область | п.Прямицыно | 10/0,4 | 0.16 | 0.06648 | 0.088283
8176 | КТП 10 кВ №30 | Рыльский РЭС | Курская область | г.Рыльск | 10/0,4 | 0.16 | 0.062485 | 0.092054
8177 | КТП 10кВ №70 | Рыльский РЭС | Курская область | г.Рыльск | 10/0,4 | 0.16 | 0.16 | 0
8178 | ЗТП-10кВ №34 | Рыльский РЭС | Курская область | г.Рыльск | 10/0,4 | 0.4 | 0.15529 | 0.231
8179 | СКТП-10 кВ № 287 (283 2*630) | Б.Солдатский РЭС | Курская область | Саморядовский с/с | 10/0,4 | 1.26 | 0.63 | 0
8180 | СТП 639 25кВА ф.427.16 | Курский РЭС | Курская область | Пашковский с/с | 10/0,4 | 0.063 | 0.063 | 0
8181 | ТП 250( КТП 128-250/250) | Льговский РЭС | Курская область | г.Льгов | 10/0,4 | 0.25 | 0.12252 | 0.12034
8182 | ТП 218 (КТП 116-218/400 ул Красная) | Льговский РЭС | Курская область | г.Льгов | 10/0,4 | 0.1 | 0.052159 | 0.045162
8183 | РП 6-10кВ ПС 110/6кВ Д.Буды (пов тр-р.) | Беловский РЭС | Курская область | Бобравский с/с | 10/0,4 | 2 | 0.86 | 0.14831
8184 | СТП 1194 Постоялые скважина | Курский РЭС | Курская область | Винниковский с/с | 10/0,4 | 0.016 | 0.01008 | 0.0055885
8185 | ТП 153 | Медвенский РЭС | Курская область | Нижнереутчанский с/с | 10/0,4 | 0.025 | 0.01575 | 0.008732
8186 | СКТП 640 (100 кВа) ул. Полевая | Курский РЭС | Курская область | д.Сапогово | 10/0,4 | 0.4 | 0.38859 | 0.010771
8187 | ТП 033 | Курский РЭС | Курская область | г. Курск | 10/0,4 | 1.26 | 0.51594 | 0.12083
8188 | CТП 233/63 ПС Разветье №20 | Железногорский РЭС | Курская область | Разветьевский с/с | 10/0,4 | 0.063 | 0.030095 | 0.031062
8189 | СТП 644 (25кВа) ф.421.9 д.Жеребцово | Курский РЭС | Курская область | Полянский с/с | 10/0,4 | 0.025 | 0.0215 | 0.003304
8190 | ТП 643 403.23 | Курский РЭС | Курская область | Лебяженский с/с | 10/0,4 | 0.4 | 0.4 | 0
8191 | СТП 636/25кВА 438.09 | Курский РЭС | Курская область | Н.Медведицкий с/с | 10/0,4 | 0.025 | 0.025 | 0
8192 | РТП 014 | Курский РЭС | Курская область | г.Курск | 10/0,4 | 1.26 | 0.40456 | 0.23881
8193 | ТП 350 | Касторенский РЭС | Курская область | Успенский с/с | 10/0,4 | 0.4 | 0.12954 | 0.25531
8194 | РТП 013 | Курский РЭС | Курская область | г.Курск | 10/0,4 | 0.25 | 0.24723 | 0.0026143
8195 | СТП 244 | Пристенский РЭС | Курская область | Пристенский с/с | 10/0,4 | 0.025 | 0.0215 | 0.003304
8196 | ТП 226 | Медвенский РЭС | Курская область | Нижнереутчанский с/с, х.Красная Поляна | 10/0,4 | 0.025 | 0.012596 | 0.01171
8197 | КТП 646 (100 кВа) ф.415.3 | Курский РЭС | Курская область | Моковский с/с | 10/0,4 | 0.1 | 0.1 | 0
8198 | КТП 648 (63кВа) ф427.1 СНТ "Биолог" | Курский РЭС | Курская область | Пашковский с/с | 10/0,4 | 0.063 | 0.063 | 0
8199 | ТП 140 (ИП Наумова) | Фатежский РЭС | Курская область | г.Фатеж | 10/0,4 | 0.063 | 0.0288 | 0.032285
8200 | ТП 332 подлес | Беловский РЭС | Курская область | Корочанский с/с | 10/0,4 | 0.04 | 0.014523 | 0.02405
8201 | ТП 428 Горшечное "Пятерочка" | Горшеченский РЭС | Курская область | Горшеченкий с/с | 10/0,4 | 0.16 | 0.11802 | 0.039626
8202 | КТПНУ 2*630 кВА №302 с. Вабля | Конышевский РЭС | Курская область | Ваблинский с/с | 10/0,4 | 1.26 | 0.63 | 0
8203 | КТПНУ 2*630 кВА №298 д.Рассвет | Конышевский РЭС | Курская область | Ваблинский с/с | 10/0,4 | 1.26 | 0.55407 | 0.080439
8204 | КТП 647 (ф.427.6) 160кВа д.Татаренково | Курский РЭС | Курская область | Пашковский с/с | 10/0,4 | 0.16 | 0.16 | 0
8205 | КТП 1195 13-район Беседино | Курский РЭС | Курская область | Бесединский с/с | 10/0,4 | 0.1 | 0.055584 | 0.041929
8206 | СТП 656(63кВА) 412.06 снт Энергетик | Курский РЭС | Курская область | Новопоселеновский с/с | 10/0,4 | 0.063 | 0.063 | 0
8207 | КТП 681 (160 кВа) ф.74.5 п.Ворошнево | Курский РЭС | Курская область | Ворошневский с/с | 10/0,4 | 0.16 | 0.01079 | 0.14085
8208 | ТП 614 415.10 (100кВа) Наролина | Курский РЭС | Курская область | г.Курск | 10/0,4 | 0.1 | 0.1 | 0
8209 | КТП 659 (63кВА) ф.414.15 с/о"Крутой лог" | Курский РЭС | Курская область | г.Курск | 10/0,4 | 0.063 | 0.063 | 0
8210 | ТП-375 | Глушковский РЭС | Курская область | Кульбакинский с/с | 10/0,4 | 0.25 | 0.17854 | 0.067462
8211 | СТП 657 (25кВа) ф.423.02 д.Млодать | Курский РЭС | Курская область | Лебяженский с/с | 10/0,4 | 0.025 | 0.0032536 | 0.020529
8212 | КТП 653 63кВА 438.07 | Курский РЭС | Курская область | Н.Медведицкий с/с | 10/0,4 | 0.063 | 0.063 | 0
8213 | СТП 641/63 кВА ВЛ 10 кВ 412.6 | Курский РЭС | Курская область | Новопоселеновский с/с | 10/0,4 | 0.063 | 0.052073 | 0.010315
8214 | СТП 245 | Пристенский РЭС | Курская область | Пристенский с/с | 10/0,4 | 0.016 | 0.01376 | 0.0021146
8215 | СТП 104/63 ПС Студенок №14 | Железногорский РЭС | Курская область | Студенокский с/с | 10/0,4 | 0.063 | 0.0098719 | 0.050153
8216 | ТП 1200 Подлесный Автодом | Курский РЭС | Курская область | Клюквинский с/с | 10/0,4 | 0.063 | 0.047821 | 0.014329
8217 | КТПНУ 2*630 кВА №301 с. Наумовка | Конышевский РЭС | Курская область | Наумовский с/с | 10/0,4 | 1.26 | 0.63 | 0
8218 | КТПП 3219 17/2*400кВА | Мантуровский РЭС | Курская область | Ястребовский с/с | 10/0,4 | 0.5 | 0.25 | 0
8219 | ТП 303 | Дмитриевский РЭС | Курская область | г.Дмитриев | 10/0,4 | 0.063 | 0.05103 | 0.0113
8220 | СТП 651 (100кВа) 415.3 снт "Фиалка" | Курский РЭС | Курская область | Моковский с/с | 10/0,4 | 0.1 | 0.038186 | 0.058352
8221 | СТП 652 (25кВа) ф.414.01 с-т Вишенка | Курский РЭС | Курская область | г.Курск | 10/0,4 | 0.025 | 0.025 | 0
8222 | ТП 009 (331.21) Куслап | Золотухинский РЭС | Курская область | Донской с/с, д.Щурово | 10/0,4 | 0.063 | 0.011955 | 0.048186
8223 | ТП 190 (333.1) Страусы | Золотухинский РЭС | Курская область | Дмитриевский с/с, д.Шумское | 10/0,4 | 0.063 | 0.014392 | 0.045886
8224 | ТП 339/160 п.Зеленый Михайловка №06 | Железногорский РЭС | Курская область | Михайловский с/с | 10/0,4 | 0.16 | 0.029247 | 0.12343
8225 | СТП 251 ф.61105 | Кореневский РЭС | Курская область | Пушкарский с/с | 10/0,4 | 0.025 | 0.025 | 0
8226 | СТП 662 (25кВа) ф.425.4 СНТ "Строитель | Курский РЭС | Курская область | Щетинский с/с | 10/0,4 | 0.025 | 0.0075565 | 0.016467
8227 | СТП 252 ф.61105 | Кореневский РЭС | Курская область | Пушкарский с/с | 10/0,4 | 0.025 | 0.0215 | 0.003304
8228 | СТП 649 (25кВа) ф.420.05 с/т Химфарм | Курский РЭС | Курская область | Щетинский с/с | 10/0,4 | 0.025 | 0.025 | 0
8229 | СТП 650 (25кВа) ф.422.14 п.Юбилейный | Курский РЭС | Курская область | Щетинский с/с | 10/0,4 | 0.025 | 0.025 | 0
8230 | КТП 645 (160кВа) ф.415.3 | Курский РЭС | Курская область | Моковский с/с | 10/0,4 | 0.4 | 0.4 | 0
8231 | CТП 229/63 ПС Разветье №20 | Железногорский РЭС | Курская область | Разветьевский с/с | 10/0,4 | 0.063 | 0.024213 | 0.036615
8232 | CТП 231/63 ПС Разветье №20 | Железногорский РЭС | Курская область | Разветьевский с/с | 10/0,4 | 0.063 | 0.037313 | 0.024248
8233 | СТП 661 ф.424.08 снт "Рассвет-2" 63кВа | Курский РЭС | Курская область | Камышинский с/с | 10/0,4 | 0.063 | 0.063 | 0
8234 | КТП 654/250кВА 412.16 | Курский РЭС | Курская область | Новопоселеновский с/с | 10/0,4 | 0.25 | 0.25 | 0
8235 | CТП 232/63 ПС Разветье №20 | Железногорский РЭС | Курская область | Разветьевский с/с | 10/0,4 | 0.063 | 0.016157 | 0.04422
8236 | ТП 058 | Курский РЭС | Курская область | г.Курск | 10/0,4 | 0.25 | 0.22119 | 0.027195
8237 | ТП 085 (7.3.19 6/160) | Щигровский РЭС | Курская область | Мелехенский с/с | 10/0,4 | 0.16 | 0.0052613 | 0.14607
8238 | КТП 309 | Солнцевский РЭС | Курская область | Зуевский с/с | 10/0,4 | 0.4 | 0.0088075 | 0.36929
8239 | СТП 103/16 ПС Студенок №14 Иголкин | Железногорский РЭС | Курская область | Новоандросовский с/с | 10/0,4 | 0.063 | 0.022321 | 0.038401
8240 | СТП 671 25кВа ф.438.14 с/т "1 мая" | Курский РЭС | Курская область | Н.Медведицкий с/с | 10/0,4 | 0.025 | 0.025 | 0
8241 | СТП 560 160кВа ф.427.16 с/т "Верховье" | Курский РЭС | Курская область | с/т Верховье | 10/0,4 | 0.16 | 0.15881 | 0.001121
8242 | ТП 520 (КТП 128-520/400) | Льговский РЭС | Курская область | г.Льгов | 10/0,4 | 0.4 | 0.10411 | 0.27932
8243 | СТП 670 63кВа ф.424.08 | Курский РЭС | Курская область | Камышинский с/с | 10/0,4 | 0.063 | 0.063 | 0
8244 | СТП 665 25кВа ф.423.10 | Курский РЭС | Курская область | Лебяженский с/с | 10/0,4 | 0.025 | 0.025 | 0
8245 | СТП 669 100кВА ф.425.06 | Курский РЭС | Курская область | Щетинский с/с | 10/0,4 | 0.1 | 0.032572 | 0.063652
8246 | ТП 059 | Курский РЭС | Курская область | г.Курск | 10/0,4 | 0.25 | 0.25 | 0
8247 | СТП-366 | Рыльский РЭС | Курская область | г.Рыльск | 10/0,4 | 0.1 | 0.027285 | 0.068643
8248 | ТП 406 СТП | Медвенский РЭС | Курская область | Китаевский с/с, с.Лубянка | 10/0,4 | 0.025 | 0.02025 | 0.004484
8249 | ТП 448 (Мегафон) | Курчатовский РЭС | Курская область | Лобазовский с/с | 10/0,4 | 0.025 | 0.025 | 0
8250 | СТП 255 ф.616 | Кореневский РЭС | Курская область | Кореневский с/с | 10/0,4 | 0.016 | 0 | 0.015104
8251 | ТП 350 | Курчатовский РЭС | Курская область | д.Авдеева | 10/0,4 | 0.25 | 0.07839 | 0.162
8252 | СТП 254 ф.659 | Кореневский РЭС | Курская область | Ольговский с/с | 10/0,4 | 0.016 | 0 | 0.015104
8253 | КТПНУ-10 кВ Ф 452 8/2*1600 | Советский РЭС | Курская область | Мансуровский с/с | 10/0,4 | 3.2 | 1.376 | 0.23729
8254 | ТП 060 | Курский РЭС | Курская область | г.Курск | 10/0,4 | 0.4 | 0.058918 | 0.32198
8255 | КТП 664 ф.414.01 снт "Вишенка" 25кВа | Курский РЭС | Курская область | г.Курск | 10/0,4 | 0.025 | 0.025 | 0
8256 | ТП 520 | Дмитриевский РЭС | Курская область | Новопершинский с/с | 10/0,4 | 0.01 | 0.0063 | 0.0034928
8257 | КТП 187 (100кВа) ф.416.7 | Курский РЭС | Курская область | Новопоселеновский с/с | 10/0,4 | 0.1 | 0.09881 | 0.0011238
8258 | СТП 411/63 ПС Мих-ка Промальянс | Железногорский РЭС | Курская область | Михайловский с/с | 10/0,4 | 0.063 | 0.026801 | 0.034172
8259 | КТП 655 (25кВа) ф427.16 | Курский РЭС | Курская область | Н.Медведицкий с/с | 10/0,4 | 0.025 | 0.01975 | 0.004956
8260 | ТП 474 | Курчатовский РЭС | Курская область | Дьяконовский с/с | 10/0,4 | 0.025 | 0.025 | 0
8261 | СТП 475 | Курчатовский РЭС | Курская область | п.Прямицыно | 10/0,4 | 0.025 | 0.025 | 0
8262 | КТП 331 | Беловский РЭС | Курская область | Песчанский с/с | 10/0,4 | 0.32 | 0.037127 | 0.13016
8263 | ТП 6117 284/1000 (ТП 284) | Черемисиновский РЭС | Курская область | п.Черемисиново | 10/0,4 | 1 | 0.58551 | 0.39128
8264 | CТП 228/63 ПС Разветье №20 | Железногорский РЭС | Курская область | Разветьевский с/с | 10/0,4 | 0.063 | 0.012036 | 0.04811
8265 | CТП 710/63 ПС Разветье №20 | Железногорский РЭС | Курская область | Разветьевский с/с | 10/0,4 | 0.063 | 0.014624 | 0.045667
8266 | ТП 073 (Катодная защита) | Дмитриевский РЭС | Курская область | Крупецкой с/с | 10/0,4 | 0.01 | 0.0083 | 0.0016048
8267 | ТП 339 (332.21) ул.Молодёжная | Золотухинский РЭС | Курская область | Будановский с/с, д.Будановка | 10/0,4 | 0.063 | 0.05418 | 0.0083261
8268 | ТП 340 (365.15) д.Васюковка | Золотухинский РЭС | Курская область | с.Донское | 10/0,4 | 0.016 | 0.010033 | 0.0056326
8269 | СКТП 680 (100 кВа) ф.74.5 п.Ворошнево | Курский РЭС | Курская область | Ворошневский с/с | 10/0,4 | 0.1 | 0.015991 | 0.079305
8270 | СТП 1203 Харский | Курский РЭС | Курская область | Полевской с/с | 10/0,4 | 0.025 | 0.02025 | 0.004484
8271 | ТП 022 (331.4) Замыцкий | Золотухинский РЭС | Курская область | пгт.Золотухино | 10/0,4 | 0.016 | 0.0081215 | 0.0074373
8272 | ТП 359 | Курчатовский РЭС | Курская область | Катыринский с/с | 10/0,4 | 0.16 | 0.041314 | 0.11204
8273 | СКТП-10 кВ № 288 | Б.Солдатский РЭС | Курская область | Большесолдатский с/с | 10/0,4 | 1.26 | 0.63 | 0
8274 | КТП-10 кВ № 204 ул. Молодеж. (2512 2/63) | Б.Солдатский РЭС | Курская область | Большесолдатский с/с | 10/0,4 | 0.16 | 0.062303 | 0.092226
8275 | ТП 048 | Курский РЭС | Курская область | г.Курск | 10/0,4 | 2 | 0.68105 | 0.33787
8276 | СТП 308 | Солнцевский РЭС | Курская область | Шумаковский с/с | 10/0,4 | 0.01 | 0.01 | 0
8277 | ТП 062 | Курский РЭС | Курская область | г.Курск | 10/0,4 | 0.04 | 0.025974 | 0.013241
8278 | ТП 329 дет. дом | Беловский РЭС | Курская область | Д.Будский с/с | 10/0,4 | 0.5 | 0.25 | 0
8279 | КТП 683 ф.414.01 снт "Золот.осень" 63кВа | Курский РЭС | Курская область | Моковский с/с | 10/0,4 | 0.063 | 0.063 | 0
8280 | КТП 311 | Солнцевский РЭС | Курская область | Зуевский с/с | 10/0,4 | 0.1 | 0.062021 | 0.035852
8281 | СТП 676 ф.412.01 снт "Знание" 63кВА | Курский РЭС | Курская область | Новопоселеновский с/с | 10/0,4 | 0.063 | 0.063 | 0
8282 | CТП 712/63 ПС Разветье №20 | Железногорский РЭС | Курская область | Разветьевский с/с | 10/0,4 | 0.063 | 0.022094 | 0.038615
8283 | СТП 682 (40кВа) ф.421.09 Жеребцово | Курский РЭС | Курская область | Полянский с/с | 10/0,4 | 0.04 | 0.0344 | 0.0052864
8284 | ТП 410 СТП | Медвенский РЭС | Курская область | Чермошнянский с/с, д.Буды | 10/0,4 | 0.063 | 0.014841 | 0.045462
8285 | ТП 619/40 ПС Жданово | Железногорский РЭС | Курская область | Линецкий с/с | 10/0,4 | 0.04 | 0.0066233 | 0.031508
8286 | ТП 340 (СТП-40кВА) | Суджанский РЭС | Курская область | г.Суджа | 10/0,4 | 0.04 | 0 | 0.03776
8287 | ТП 382 | Глушковский РЭС | Курская область | Кульбакинский с/с | 10/0,4 | 0.16 | 0 | 0.15104
8288 | CТП 713/63 ПС Разветье №20 | Железногорский РЭС | Курская область | Разветьевский с/с | 10/0,4 | 0.063 | 0.042872 | 0.019001
8289 | КТП 673 (250кВа) ф.412.16 д.Кукуевка | Курский РЭС | Курская область | Новопоселеновский с/с | 10/0,4 | 0.25 | 0.17783 | 0.068129
8290 | СТП 668 (63кВА) ф.438.9 снт "Росинка" | Курский РЭС | Курская область | Н.Медведицкий с/с | 10/0,4 | 0.063 | 0.029565 | 0.031562
8291 | СТП 684 (25кВа) ф.425.6 с/т Лазурный | Курский РЭС | Курская область | Щетинский с/с | 10/0,4 | 0.025 | 0.025 | 0
8292 | СКТП 675 (2*250кВа) ф.427.6 Московский | Курский РЭС | Курская область | Пашковский с/с | 10/0,4 | 0.5 | 0.0071832 | 0.25722
8293 | ТП №19 | Касторенский РЭС | Курская область | Касторенский с/с | 10/0,4 | 0.025 | 0.025 | 0
8294 | ТП № 340 (235 340/100кВА) | Касторенский РЭС | Курская область | Касторенский с/с | 10/0,4 | 0.1 | 0.015335 | 0.079924
8295 | ТП 352 | Касторенский РЭС | Курская область | Андреевский с/с | 10/0,4 | 0.16 | 0.1376 | 0.021146
8296 | КТП 1206 Ромашка | Курский РЭС | Курская область | Ноздрачевский с/с | 10/0,4 | 0.04 | 0.037233 | 0.0026124
8297 | СТП 398 Солдатское | Горшеченский РЭС | Курская область | Солдатский с/с | 10/0,4 | 0.063 | 0.029949 | 0.031201
8298 | СКТП 477 | Курчатовский РЭС | Курская область | Черницынский с/с | 10/0,4 | 0.16 | 0.081028 | 0.07455
8299 | СТП 478 | Курчатовский РЭС | Курская область | Б.Долженковский с/с | 10/0,4 | 0.063 | 0.063 | 0
8300 | СТП 479 | Курчатовский РЭС | Курская область | Катыринский с/с | 10/0,4 | 0.025 | 0.010003 | 0.014157
8301 | ТП 476 | Курчатовский РЭС | Курская область | Черницынский с/с | 10/0,4 | 0.04 | 0.035775 | 0.0039886
8302 | ТП 182 с. Сейм | Мантуровский РЭС | Курская область | Сеймский с/с | 10/0,4 | 0.16 | 0.1376 | 0.021146
8303 | ТП 266 (1.6.2-02/40) | Дмитриевский РЭС | Курская область | г.Дмитриев | 10/0,4 | 0.04 | 0.04 | 0
8304 | ТП 049 | Курский РЭС | Курская область | г.Курск | 10/0,4 | 2.52 | 1.26 | 0
8305 | СТП 685 (25кВа) ф.412.6 снт "Лавсан" | Курский РЭС | Курская область | Н.Медведицкий с/с | 10/0,4 | 0.025 | 0.025 | 0
8306 | СТП 1208 Берёзка 2 | Курский РЭС | Курская область | Клюквинский с/с | 10/0,4 | 0.04 | 0.014377 | 0.024189
8307 | ТП 612 286/40 (ТП 286) СТП | Черемисиновский РЭС | Курская область | Ниженский с/с | 10/0,4 | 0.04 | 0.013494 | 0.025022
8308 | ТП 334 | Беловский РЭС | Курская область | Корочанский с/с | 10/0,4 | 0.025 | 0.025 | 0
8309 | ТП 447 Бараново | Горшеченский РЭС | Курская область | Барановский с/с | 10/0,4 | 0.1 | 0.1 | 0
8310 | КТП 688 (100кВа) снт "Приморское" | Курский РЭС | Курская область | Щетинский с/с | 10/0,4 | 0.1 | 0.1 | 0
8311 | ТП 618 285/100 (ТП 285) | Черемисиновский РЭС | Курская область | п.Черемисиново | 10/0,4 | 0.1 | 0.06367 | 0.034295
8312 | ТП 375 (№119-104-2*100) ФОК | Льговский РЭС | Курская область | г.Льгов | 10/0,4 | 0.2 | 0.042792 | 0.060602
8313 | ТП 350 СТП - 10 кВ | Суджанский РЭС | Курская область | Гуевский с/с | 10/0,4 | 0.016 | 0 | 0.015104
8314 | СТП 689 (63кВа) снт "Приморское" | Курский РЭС | Курская область | Щетинский с/с | 10/0,4 | 0.063 | 0.063 | 0
8315 | СКТП 691 (63кВа) снт "Курск" | Курский РЭС | Курская область | Моковский с/с | 10/0,4 | 0.063 | 0.063 | 0
8316 | ТП 293 (1.6.10-29) | Дмитриевский РЭС | Курская область | г.Дмитриев | 10/0,4 | 0.25 | 0.061415 | 0.17802
8317 | СТП 692 (25кВа) 414.15 снт "Курск" | Курский РЭС | Курская область | Н.Медведицкий с/с | 10/0,4 | 0.016 | 0.016 | 0
8318 | ТП 694 (25кВа) 415.08 д. Моква | Курский РЭС | Курская область | Моковский с/с, д.1-я Моква | 10/0,4 | 0.16 | 0.16 | 0
8319 | ТП 324 (869-16кВА СНТ №16 Дичня) | Курчатовский РЭС | Курская область | Дичнянский с/с | 10/0,4 | 0.016 | 0.01008 | 0.0055885
8320 | СТП 686 (63кВА) 438.09 с\т Ласточка | Курский РЭС | Курская область | Н.Медведицкий с/с | 10/0,4 | 0.063 | 0.021081 | 0.039572
8321 | ТП 263 (332.9) д.Пойменово | Золотухинский РЭС | Курская область | Апальковский с/с, д.Пойменово | 10/0,4 | 0.016 | 0.01296 | 0.0028698
8322 | СТП 481 | Курчатовский РЭС | Курская область | х.Чермошной | 10/0,4 | 0.025 | 0.020178 | 0.0045524
8323 | ТП 662 288/25 (ТП 288) СТП | Черемисиновский РЭС | Курская область | Русановский с/с | 10/0,4 | 0.025 | 0.0079802 | 0.016067
8324 | СТП 696 (25кВа) 413.09 п.Петрин | Курский РЭС | Курская область | Лебяженский с/с | 10/0,4 | 0.025 | 0.02025 | 0.004484
8325 | СТП 697 (63кВа) 424.08 "Рассвет-2" | Курский РЭС | Курская область | Щетинский с/с | 10/0,4 | 0.063 | 0.063 | 0
8326 | СТП 698 (25кВа) 425.04 "Приморское" | Курский РЭС | Курская область | Пашковский с/с | 10/0,4 | 0.025 | 0.025 | 0
8327 | СТП 687 (25кВа) 478.11 д.Курица | Курский РЭС | Курская область | Н.Медведицкий с/с | 10/0,4 | 0.025 | 0.02214 | 0.0027
8328 | СТП 700 (250кВА) 412.16 д.Кукуевка | Курский РЭС | Курская область | д.1-е Цветово | 10/0,4 | 0.25 | 0.25 | 0
8329 | ТП 349 | Суджанский РЭС | Курская область | Гончаровский с/с | 10/0,4 | 0.16 | 0 | 0.15104
8330 | ТП 163/250 ПС Разветье №13 | Железногорский РЭС | Курская область | Разветьевский с/с | 10/0,4 | 0.25 | 0.16996 | 0.075562
8331 | ТП 199/160 ПС Разветье №12 | Железногорский РЭС | Курская область | Разветьевский с/с | 10/0,4 | 0.16 | 0.14045 | 0.018454
8332 | СТП 1198 | Золотухинский РЭС | Курская область | Поныровский с/с, х.Горелый | 10/0,4 | 0.025 | 0.02025 | 0.004484
8333 | ТП 399 (332.19) Клявс | Золотухинский РЭС | Курская область | Тазовский с/с, д.Жерновец | 10/0,4 | 0.016 | 0.016 | 0
8334 | ТП 336 сто | Беловский РЭС | Курская область | Гирьянский с/с | 10/0,4 | 0.025 | 0.02025 | 0.004484
8335 | ТП 1197 | Золотухинский РЭС | Курская область | Ольховатский с/с, с.Ольховатка | 10/0,4 | 0.025 | 0.021489 | 0.0033143
8336 | СКТП 699 (250кВа) 424.08 ж/д Станция | Курский РЭС | Курская область | Лебяженский с/с | 10/0,4 | 0.25 | 0.14674 | 0.097476
8337 | ТП 695 (160кВА) 403.23 Сапогово | Курский РЭС | Курская область | Пашковский с/с | 10/0,4 | 0.16 | 0.0043684 | 0.14692
8338 | СКТП 703 250кВа 412.6 ул.Экспедиционная | Курский РЭС | Курская область | г.Курск | 10/0,4 | 0.25 | 0.044053 | 0.19441
8339 | СТП 297/16 ПС Михайловка №15 | Железногорский РЭС | Курская область | Михайловский с/с | 10/0,4 | 0.016 | 0.01376 | 0.0021146
8340 | ТП 707 (63кВа) 415.10 Моква (Князев) | Курский РЭС | Курская область | Моковский с/с, д.1-я Моква | 10/0,4 | 0.063 | 0.063 | 0
8341 | СКТП 708 (250кВа) 427.16 пр.Дериглазова | Курский РЭС | Курская область | Н.Медведицкий с/с | 10/0,4 | 0.25 | 0.24938 | 0.00058571
8342 | CТП 715/63 ПС Разветье №20 | Железногорский РЭС | Курская область | Разветьевский с/с | 10/0,4 | 0.063 | 0.063 | 0
8343 | CТП 714/63 ПС Разветье №20 | Железногорский РЭС | Курская область | Разветьевский с/с | 10/0,4 | 0.063 | 0.021323 | 0.039343
8344 | КТП-10кВ №094 | Рыльский РЭС | Курская область | г.Рыльск | 10/0,4 | 0.1 | 0.0065577 | 0.08821
8345 | СТП 705 (400кВа) 412.16 Кислино | Курский РЭС | Курская область | Рышковский с/с | 10/0,4 | 0.16 | 0.16 | 0
8346 | ТП 135 (867-3/1х630-1х400) | Курчатовский РЭС | Курская область | Дичнянский с/с | 10/0,4 | 1.03 | 0.389 | 0.13347
8347 | СТП 702 (63 кВа) 414.15 снт "Курск" | Курский РЭС | Курская область | Моковский с/с | 10/0,4 | 0.063 | 0.05683 | 0.0058244
8348 | ТП 057 | Курский РЭС | Курская область | г.Курск | 10/0,4 | 1.26 | 0.54981 | 0.084949
8349 | ТП 229 | Суджанский РЭС | Курская область | Пореченский с/с | 10/0,4 | 0.16 | 0 | 0.15104
8350 | СТП 451 Знаменка | Горшеченский РЭС | Курская область | Знаменский с/с | 10/0,4 | 0.063 | 0.029964 | 0.031186
8351 | ТП 484 | Курчатовский РЭС | Курская область | Катыринский с/с | 10/0,4 | 0.04 | 0.0031477 | 0.034789
8352 | СТП 1209 Остров | Курский РЭС | Курская область | Полевской с/с | 10/0,4 | 0.25 | 0.12929 | 0.11395
8353 | СТП 1210 Клюква "за АЗС" | Курский РЭС | Курская область | Клюквинский с/с | 10/0,4 | 0.063 | 0.063 | 0
8354 | СТП 716/40 ПС Разветье №20 | Железногорский РЭС | Курская область | Разветьевский с/с | 10/0,4 | 0.04 | 0.04 | 0
8355 | СТП 1211 Гуторово за школой | Курский РЭС | Курская область | Полевской с/с | 10/0,4 | 0.04 | 0.021973 | 0.017017
8356 | ТП 463 Герасимово | Горшеченский РЭС | Курская область | Старороговской с/с | 10/0,4 | 0.1 | 0.018891 | 0.076567
8357 | ТП 423 (7.3.6) | Щигровский РЭС | Курская область | Тр.Краснянский с/с | 10/0,4 | 0.04 | 0.008071 | 0.030141
8358 | ТП 056 | Курский РЭС | Курская область | г.Курск | 10/0,4 | 2.52 | 1.0326 | 0.21471
8359 | ТП 050 | Курский РЭС | Курская область | г.Курск | 10/0,4 | 2 | 0.75259 | 0.26209
8360 | ТП 070 освещение ул.Фестивальная | Курский РЭС | Курская область | г.Курск | 10/0,4 | 0.025 | 0.025 | 0
8361 | ТП 071 | Курский РЭС | Курская область | г.Курск | 10/0,4 | 0.025 | 0.012122 | 0.012157
8362 | СКТП 710 (250кВА) 424.8 Котеджный посел | Курский РЭС | Курская область | Лебяженский с/с | 10/0,4 | 0.25 | 0.015441 | 0.22142
8363 | ТП 1212 | Курский РЭС | Курская область | Клюквинский с/с | 10/0,4 | 0.16 | 0.16 | 0
8364 | ТП 618 13/250 (ТП 057) | Черемисиновский РЭС | Курская область | п. Черемисиново | 10/0,4 | 0.25 | 0.061173 | 0.17825
8365 | ТП 403 (332.16) д.Пойменово | Золотухинский РЭС | Курская область | Апальковский с/с, д.Пойменово | 10/0,4 | 0.063 | 0.023583 | 0.03721
8366 | СТП 249 ф.61110 | Кореневский РЭС | Курская область | Пушкарский с/с | 10/0,4 | 0.063 | 0.063 | 0
8367 | ТП 051 | Курский РЭС | Курская область | г.Курск | 10/0,4 | 2 | 0.92161 | 0.083045
8368 | ЗТП-10кВ №26 | Рыльский РЭС | Курская область | г.Рыльск | 10/0,4 | 0.06 | 0.06 | 0
8369 | СКТП 712 (160кВА) 425.06 снт "Химфарм" | Курский РЭС | Курская область | ст Химфарм | 10/0,4 | 0.16 | 0.16 | 0
8370 | СКТП 711 (160кВА) 425.06 снт "Химфарм" | Курский РЭС | Курская область | ст Химфарм | 10/0,4 | 0.16 | 0.082405 | 0.07325
8371 | ТП 64( КТП 108-64/160 дет сад) | Льговский РЭС | Курская область | г.Льгов | 10/0,4 | 0.16 | 0.10421 | 0.052669
8372 | ТП 404 (331.5- 331.20) Д.Сад | Золотухинский РЭС | Курская область | пгт.Золотухино | 10/0,4 | 0.32 | 0.018563 | 0.14983
8373 | ТП 141 (ИП Волков) | Фатежский РЭС | Курская область | Русановский с/с | 10/0,4 | 0.063 | 0.010265 | 0.049782
8374 | ТП 143 (Кирпичный завод) | Фатежский РЭС | Курская область | Русановский с/с | 10/0,4 | 0.063 | 0.00454 | 0.055186
8375 | ТП 422/160 Михайловка №16 | Железногорский РЭС | Курская область | Михайловский с/с | 10/0,4 | 0.16 | 0.04485 | 0.1087
8376 | КТП-10кВ №2118-07/160 | Рыльский РЭС | Курская область | Некрасовский с/с | 10/0,4 | 0.1 | 0.1 | 0
8377 | КТП-10кВ Ф 412 20/2*250 | Советский РЭС | Курская область | п.Кшенский | 10/0,4 | 0.5 | 0.215 | 0.037076
8378 | ТП 337 Гирьи малыговка | Беловский РЭС | Курская область | Гирьи | 10/0,4 | 0.025 | 0.025 | 0
8379 | ТП 1095 Конорево Н.дома | Курский РЭС | Курская область | Шумаковский с/с | 10/0,4 | 0.04 | 0.04 | 0
8380 | ТП 291 Охотничий домик | Фатежский РЭС | Курская область | Верхнелюбажский с/с | 10/0,4 | 0.025 | 0.0091455 | 0.014967
8381 | ТП 054 | Курский РЭС | Курская область | г.Курск | 10/0,4 | 1.26 | 0.57286 | 0.060534
8382 | ТП 055 | Курский РЭС | Курская область | г.Курск | 10/0,4 | 1.26 | 0.52746 | 0.10863
8383 | ТП 265 (164-01/100) Банищи | Льговский РЭС | Курская область | Густомойский с/с | 10/0,4 | 0.1 | 0.1 | 0
8384 | СТП 715 (40 кВА) 425.06 СНТ Приморское | Курский РЭС | Курская область | ст.Приморское | 10/0,4 | 0.04 | 0.04 | 0
8385 | ТП 716 (160кВА) 403.23 | Курский РЭС | Курская область | ст Красная звезда | 10/0,4 | 0.16 | 0.098118 | 0.058416
8386 | ТП 145 СТП | Медвенский РЭС | Курская область | Медвенский с/с, п.Медвенка | 10/0,4 | 0.063 | 0.05418 | 0.0083261
8387 | ТП 200/40 ПС Разветье №12 | Железногорский РЭС | Курская область | с. Разветье | 10/0,4 | 0.04 | 0.010089 | 0.028236
8388 | СТП 1214 Дурнево-ручей | Курский РЭС | Курская область | Клюквинский с/с | 10/0,4 | 0.063 | 0.063 | 0
8389 | СТП 718 (25 кВА)427.01Метеорадар д.Чаплы | Курский РЭС | Курская область | Пашковский с/с | 10/0,4 | 0.025 | 0.025 | 0
8390 | КТПНу 465 АТУ ООО "Белая птица Курск" | Горшеченский РЭС | Курская область | Горшеченкий с/с | 10/0,4 | 0.5 | 0.13881 | 0.11779
8391 | СТП 721 (63кВА) 425.6 снт"Строитель" | Курский РЭС | Курская область | Щетинский с/с | 10/0,4 | 0.063 | 0.016939 | 0.043482
8392 | ТП 353 | Суджанский РЭС | Курская область | Заолешенский с/с | 10/0,4 | 0.32 | 0 | 0.16949
8393 | ТП 179 П.августовка | Дмитриевский РЭС | Курская область | Первоавгустовский с/с | 10/0,4 | 0.25 | 0.064931 | 0.1747
8394 | СТП 502 (4113) 25 кВа Сад | Обоянский РЭС | Курская область | Зоринский с/с | 10/0,4 | 0.025 | 0.018513 | 0.0061238
8395 | ТП 1216 Латышев | Курский РЭС | Курская область | Клюквинский с/с | 10/0,4 | 0.04 | 0.0069411 | 0.031208
8396 | ТП 1217 | Курский РЭС | Курская область | Клюквинский с/с | 10/0,4 | 0.025 | 0.0215 | 0.003304
8397 | СТП 721/63 ПС Разветье №20 | Железногорский РЭС | Курская область | Разветьевский с/с | 10/0,4 | 0.063 | 0.050943 | 0.011382
8398 | СТП 720/63 ПС Разветье №20 | Железногорский РЭС | Курская область | Разветьевский с/с | 10/0,4 | 0.063 | 0.0094229 | 0.050577
8399 | ТП 723 (160кВА) 415.10 Моква ИП Захаров | Курский РЭС | Курская область | Моковский с/с | 10/0,4 | 0.25 | 0.25 | 0
8400 | ТП 526(КТП 1161-09/400) | Льговский РЭС | Курская область | Иванчиковский с/с | 10/0,4 | 0.4 | 0.14098 | 0.24451
8401 | ТП 65 (КТП 1309-65/63 ул.Осипенко) | Льговский РЭС | Курская область | Вышнедеревенский с/с | 10/0,4 | 0.063 | 0.051629 | 0.010734
8402 | ТП 1218 Берёзка Шиляков | Курский РЭС | Курская область | Клюквинский с/с | 10/0,4 | 0.063 | 0.063 | 0
8403 | СКТП 719 (160кВА) 415.03 Духовец | Курский РЭС | Курская область | д.Духовец | 10/0,4 | 0.16 | 0.16 | 0
8404 | СКТП 720 (160кВА) 415.03 Духовец | Курский РЭС | Курская область | д.Духовец | 10/0,4 | 0.16 | 0.16 | 0
8405 | СТП 725 (40кВА) 415.03 Стрелецкое леснич | Курский РЭС | Курская область | Стрелецкое лесничество | 10/0,4 | 0.04 | 0.04 | 0
8406 | СТП 726 (63кВА) 413.15 снт "Черемушки" | Курский РЭС | Курская область | снт.Черёмушки | 10/0,4 | 0.063 | 0.063 | 0
8407 | СТП 724 (63кВА) 418.16 снт "Ласточка" | Курский РЭС | Курская область | снт.Ласточка | 10/0,4 | 0.063 | 0.05418 | 0.0083261
8408 | ТП 149 (Больница Фатеж) | Фатежский РЭС | Курская область | г. Фатеж | 10/0,4 | 1.26 | 0.28024 | 0.37051
8409 | ТП 430 (6.3.12 63) | Щигровский РЭС | Курская область | д.Новая Даниловка | 10/0,4 | 0.063 | 0.05103 | 0.0113
8410 | СТП 728 (63кВА) 415.03 снт"Фиалка" | Курский РЭС | Курская область | ст.Фиалка | 10/0,4 | 0.063 | 0.055357 | 0.0072149
8411 | КТП 504 (413) РПЦ | Обоянский РЭС | Курская область | г. Обоянь | 10/0,4 | 0.016 | 0.016 | 0
8412 | ТП 719/250 ПС Разветье №20 | Железногорский РЭС | Курская область | Разветьевский с/с, с. Разветье | 10/0,4 | 0.25 | 0.080922 | 0.15961
8413 | ТП 487 | Курчатовский РЭС | Курская область | снт.Ландыш | 10/0,4 | 0.063 | 0.012152 | 0.048001
8414 | СТП 734 (63кВА) 421.9 с.Полянское | Курский РЭС | Курская область | с.Полянское | 10/0,4 | 0.063 | 0.028092 | 0.032953
8415 | СТП 733 (40кВА) 415.07 д.Майская заря | Курский РЭС | Курская область | д.Майская заря | 10/0,4 | 0.04 | 0.014124 | 0.024427
8416 | СТП 723/63 ПС Разветье №20 | Железногорский РЭС | Курская область | с.Разветье | 10/0,4 | 0.063 | 0.014503 | 0.045782
8417 | СКТП 732 (160кВА) 412.16 д.Кукуевка | Курский РЭС | Курская область | д Кукуевка | 10/0,4 | 0.16 | 0.16 | 0
8418 | ТП 063 | Курский РЭС | Курская область | ст.Любитель | 10/0,4 | 0.063 | 0.063 | 0
8419 | ТП 406 (332.16) ул.Подазовская | Золотухинский РЭС | Курская область | Свободинский с/с, м.Свобода | 10/0,4 | 0.063 | 0.04828 | 0.013896
8420 | СТП 183 Ястребовка (Паритет) | Горшеченский РЭС | Курская область | с. Никольское | 10/0,4 | 0.04 | 0.015945 | 0.022708
8421 | CТП-10кВ №21401-10-60 ( CТП №369) | Рыльский РЭС | Курская область | Березниковский с/с | 10/0,4 | 0.025 | 0 | 0.0236
8422 | СТП-10кВ № 370 Сайданова | Рыльский РЭС | Курская область | Пригородненский с/с | 10/0,4 | 0.063 | 0.016556 | 0.043843
8423 | ТП 490 | Курчатовский РЭС | Курская область | с Черниыино | 10/0,4 | 0.063 | 0.020157 | 0.040443
8424 | ТП 156 СТП | Медвенский РЭС | Курская область | Гостомлянский с/с, х.Песочное | 10/0,4 | 0.063 | 0.033323 | 0.028015
8425 | ТП 072 (Катодная защита) | Дмитриевский РЭС | Курская область | Крупецкой с/с | 10/0,4 | 0.01 | 0.0079 | 0.0019824
8426 | ТП 1205 | Золотухинский РЭС | Курская область | Поныровский с/с, п.Поныри | 10/0,4 | 0.25 | 0.014886 | 0.22195
8427 | СТП 735 (63кВА) 427.01 снт"Биолог" | Курский РЭС | Курская область | ст.Биолог | 10/0,4 | 0.063 | 0.063 | 0
8428 | ТП 011 (7.1.22 9/63 Быт Сазонов) | Щигровский РЭС | Курская область | Вишневский с/с | 10/0,4 | 0.063 | 0.0041868 | 0.05552
8429 | СТП 737 (63кВА) 414.15 Светофор | Курский РЭС | Курская область | а/д М-2 Крым | 10/0,4 | 0.063 | 0.022594 | 0.038143
8430 | КТП 1221 Дурнево новинка | Курский РЭС | Курская область | д.Дурнево | 10/0,4 | 0.063 | 0.063 | 0
8431 | ТП 1222 Ромашка | Курский РЭС | Курская область | ст.Ромашка | 10/0,4 | 0.063 | 0.020233 | 0.040372
8432 | ТП 431 (7.2.36 63) | Щигровский РЭС | Курская область | г.Щигры, ул. Макарова,10 | 10/0,4 | 0.063 | 0.0096348 | 0.050377
8433 | ТП 133 Сомовка | Горшеченский РЭС | Курская область | с. Сомовка | 10/0,4 | 0.04 | 0.0344 | 0.0052864
8434 | СКТП 741(100кВА) 427.16 п.Искра многоэта | Курский РЭС | Курская область | п.Искра | 10/0,4 | 0.1 | 0.014008 | 0.081176
8435 | ТП 065 | Курский РЭС | Курская область | г.Курск | 10/0,4 | 1.26 | 0.63 | 0
8436 | СКТП 738(160кВА) 422.14 ООО"Курск.элект" | Курский РЭС | Курская область | п.Юбилейный | 10/0,4 | 0.16 | 0.1376 | 0.021146
8437 | СТП 739(40кВА) 421.09 д.Жеребцово | Курский РЭС | Курская область | Полянский с/с | 10/0,4 | 0.04 | 0.022316 | 0.016693
8438 | ТП 385 | Глушковский РЭС | Курская область | ст. Неониловка | 10/0,4 | 0.025 | 0 | 0.0236
8439 | ТП 405 (331.21) ул.Железнодорожная | Золотухинский РЭС | Курская область | пгт.Золотухино | 10/0,4 | 0.063 | 0.029495 | 0.031629
8440 | ТП 407 (331.6) д.2-е Скородное | Золотухинский РЭС | Курская область | Новоспасский с/с, д.2-е Скородное | 10/0,4 | 0.063 | 0.023431 | 0.037353
8441 | ТП 408 (332.21) д.Кузьминка | Золотухинский РЭС | Курская область | Будановский с/с, д.Кузьминка | 10/0,4 | 0.063 | 0.05418 | 0.0083261
8442 | ТП 409 (332.16) ул.Молодёжная | Золотухинский РЭС | Курская область | Свободинский с/с, м.Свобода | 10/0,4 | 0.063 | 0.018215 | 0.042277
8443 | ТП 1219 Анненков | Курский РЭС | Курская область | ст.Звёздочка | 10/0,4 | 0.063 | 0.020692 | 0.039939
8444 | СТП 1206 | Золотухинский РЭС | Курская область | Поныровский с/с, д.Карпунёвка | 10/0,4 | 0.063 | 0.0075918 | 0.052305
8445 | ТП 066 | Курский РЭС | Курская область | г.Курск | 10/0,4 | 0.16 | 0.075772 | 0.079511
8446 | ТП 067 | Курский РЭС | Курская область | г.Курск | 10/0,4 | 0.1 | 0.1 | 0
8447 | ТП 412 (332.21) Ул.Октябрьская | Золотухинский РЭС | Курская область | Будановский с/с, д.Будановка | 10/0,4 | 0.063 | 0.063 | 0
8448 | СТП 724/63 ПС Разветье №20 | Железногорский РЭС | Курская область | с. Разветье | 10/0,4 | 0.063 | 0.026478 | 0.034477
8449 | КТП-237 11/250 | Касторенский РЭС | Курская область | с. Успенка | 10/0,4 | 0.1 | 0.1 | 0
8450 | СТП 209/63 Разветье №12 | Железногорский РЭС | Курская область | с. Разветье | 10/0,4 | 0.063 | 0.02611 | 0.034824
8451 | КТП 1223 | Курский РЭС | Курская область | д.Безобразово | 10/0,4 | 0.063 | 0.04221 | 0.019626
8452 | СТП 187/63 ПС Разветье №04 | Железногорский РЭС | Курская область | СНТ «Городские сады» | 10/0,4 | 0.063 | 0.031704 | 0.029543
8453 | СТП 146/63 ПС Разветье №05 | Железногорский РЭС | Курская область | Разветьевский с/с | 10/0,4 | 0.063 | 0.043049 | 0.018834
8454 | СТП 743(63кВА) 427.06 д.Татаренково | Курский РЭС | Курская область | д Татаренково | 10/0,4 | 0.063 | 0.063 | 0
8455 | СКТП 730(63кВА) 438.07 д.Хмелевая | Курский РЭС | Курская область | д Хмелевая | 10/0,4 | 0.063 | 0.063 | 0
8456 | ТП 747 (25кВА) 415.09 д.Моква | Курский РЭС | Курская область | д 1-я Моква | 10/0,4 | 0.025 | 0.025 | 0
8457 | СКТП 749(63кВА) 424.08 д.Букреевка | Курский РЭС | Курская область | д Букреевка | 10/0,4 | 0.063 | 0.0043987 | 0.05532
8458 | СТП 744(63кВА) 438.09 снт Росинка | Курский РЭС | Курская область | ст Росинка | 10/0,4 | 0.025 | 0.02025 | 0.004484
8459 | СТП 722/63 ПС Разветье №20 | Железногорский РЭС | Курская область | Разветьевский с/с, с. Разветье | 10/0,4 | 0.063 | 0.014881 | 0.045424
8460 | ТП 147/100 ПС Разветье №05 | Железногорский РЭС | Курская область | Разветьевский с/с | 10/0,4 | 0.1 | 0.027048 | 0.068867
8461 | ТП 212/100 ПС Разветье №12 | Железногорский РЭС | Курская область | Разветьевский с/с | 10/0,4 | 0.1 | 0.082698 | 0.016333
8462 | ТП 354 | Суджанский РЭС | Курская область | Замостянский с/с | 10/0,4 | 0.063 | 0 | 0.059472
8463 | ТП 068 | Курский РЭС | Курская область | урочище Кулига | 10/0,4 | 0.16 | 0.16 | 0
8464 | СТП 248 | Пристенский РЭС | Курская область | п. Вихровский | 10/0,4 | 0.063 | 0.033853 | 0.027515
8465 | СТП 718/40 ПС Разветье №20 | Железногорский РЭС | Курская область | с. Разветье | 10/0,4 | 0.04 | 0.019628 | 0.019231
8466 | РТП 015 | Курский РЭС | Курская область | г.Курск | 10/0,4 | 1.26 | 0.63 | 0
8467 | СТП 725/40 ПС Разветье №20 | Железногорский РЭС | Курская область | с. Разветье | 10/0,4 | 0.04 | 0.012581 | 0.025884
8468 | СТП 726/63 ПС Разветье №20 | Железногорский РЭС | Курская область | с. Разветье | 10/0,4 | 0.063 | 0.036733 | 0.024796
8469 | ТП 491 | Курчатовский РЭС | Курская область | д Малютино | 10/0,4 | 0.063 | 0.041349 | 0.020439
8470 | ТП 1227 | Курский РЭС | Курская область | д Звягинцево | 10/0,4 | 0.063 | 0.036658 | 0.024867
8471 | ТП 443 (164-443/63 х.Серебряный) | Льговский РЭС | Курская область | Банищанское участковое лесничество | 10/0,4 | 0.063 | 0.063 | 0
8472 | ТП 410 (365.15) д.Донское пруд | Золотухинский РЭС | Курская область | Донской с/с, д.Реутово | 10/0,4 | 0.063 | 0.063 | 0
8473 | ТП 1213 Кистанкин | Курский РЭС | Курская область | с/с Звёздочка | 10/0,4 | 0.025 | 0.0029308 | 0.020833
8474 | СТП 753 (63кВА) 412.16 снт "Резинщик" | Курский РЭС | Курская область | ст Резинщик | 10/0,4 | 0.063 | 0.063 | 0
8475 | ТП 745 (100кВА) 423.16 д.Роговка | Курский РЭС | Курская область | д Роговка | 10/0,4 | 0.1 | 0.012132 | 0.082948
8476 | СТП 756 (63кВА) 414.15 д.Гремячка | Курский РЭС | Курская область | д Гремячка | 10/0,4 | 0.063 | 0.025772 | 0.035143
8477 | СКТП 752 (63кВА) 423.16 д.Зорино | Курский РЭС | Курская область | д Зорино | 10/0,4 | 0.063 | 0.063 | 0
8478 | СТП 742(250ВА) 415.02 д.Моква | Курский РЭС | Курская область | д 1-я Моква | 10/0,4 | 0.063 | 0.063 | 0
8479 | СТП 754 (63кВА) 427.16 д.Татаренково | Курский РЭС | Курская область | д Татаренково | 10/0,4 | 0.16 | 0.16 | 0
8480 | ТП 1380 | Курский РЭС | Курская область | д Долгое | 10/0,4 | 0.025 | 0.013277 | 0.011067
8481 | СТП 298/16 ПС Михайловка №15 | Железногорский РЭС | Курская область | Михайловский с/с | 10/0,4 | 0.025 | 0.02025 | 0.004484
8482 | ТП 379 | Рыльский РЭС | Курская область | г.Рыльск | 10/0,4 | 0.063 | 0.05103 | 0.0113
8483 | ТП 380 | Рыльский РЭС | Курская область | Некрасовский с/с | 10/0,4 | 0.063 | 0.01376 | 0.046483
8484 | ТП 340 (ВЛ 10кВ 1115) | Беловский РЭС | Курская область | д. Лошаковка | 10/0,4 | 0.1 | 0.0938 | 0.0058524
8485 | ТП 493 | Курчатовский РЭС | Курская область | с Черниыино | 10/0,4 | 0.063 | 0.063 | 0
8486 | ТП 358 | Суджанский РЭС | Курская область | Н.Ивановский с/с | 10/0,4 | 0.025 | 0 | 0.0236
8487 | СКТП 757 (160кВА) 412.16 х.Кислино | Курский РЭС | Курская область | х Кислино | 10/0,4 | 0.16 | 0.12348 | 0.034473
8488 | СКТП 758 (160кВА) 412.16 х.Кислино | Курский РЭС | Курская область | х Кислино | 10/0,4 | 0.16 | 0.16 | 0
8489 | КТП-10кВ Ф 493 ТП 326 (333) | Советский РЭС | Курская область | п. им. Ленина | 10/0,4 | 0.16 | 0.055448 | 0.098697
8490 | ТП170 ЗТП-10кВ864-15/2х250оч.сан.КурскКу | Курчатовский РЭС | Курская область | Дружненский с/с | 10/0,4 | 0.5 | 0.25 | 0
8491 | ТП 763 (63кВА) 415.10 д.Гремячка | Курский РЭС | Курская область | д Гремячка | 10/0,4 | 0.063 | 0.063 | 0
8492 | КТП 760 (160кВА) 412.16 д.Кукуевка | Курский РЭС | Курская область | д Кукуевка | 10/0,4 | 0.16 | 0.16 | 0
8493 | КТП 764 (63кВА) 423.16 д.Толмачево | Курский РЭС | Курская область | д Толмачёво | 10/0,4 | 0.063 | 0.063 | 0
8494 | ТП 822 415.09 (100кВа) Моква | Курский РЭС | Курская область | д.Моква | 10/0,4 | 0.1 | 0.1 | 0
8495 | СТП 765 (63кВА) 412.6 х.Духовец | Курский РЭС | Курская область | х Духовец | 10/0,4 | 0.063 | 0.063 | 0
8496 | ТП 341 | Беловский РЭС | Курская область | д. Новос.вка | 10/0,4 | 0.063 | 0.033954 | 0.02742
8497 | ТП 413 (331.4) ул.Комсомольская | Золотухинский РЭС | Курская область | пгт.Золотухино | 10/0,4 | 0.063 | 0.060412 | 0.0024434
8498 | ТП 414 (332.19) Костина | Золотухинский РЭС | Курская область | Свободинский с/с, м.Свобода | 10/0,4 | 0.063 | 0.05103 | 0.0113
8499 | КТП 767 (250кВА)416.7 | Курский РЭС | Курская область | д 1-е Цветово | 10/0,4 | 0.25 | 0.10422 | 0.13761
8500 | ТП 071 (ТП 116-71/63 ул.Солнечная) | Льговский РЭС | Курская область | г.Льгов | 10/0,4 | 0.063 | 0.045389 | 0.016624
8501 | СКТП 10 кВ № 290 | Б.Солдатский РЭС | Курская область | с. Большое Солдатское | 10/0,4 | 0.25 | 0.043548 | 0.19489
8502 | КТП 768 (160кВА) 412.16 х.Кислино | Курский РЭС | Курская область | х Кислино | 10/0,4 | 0.16 | 0.12303 | 0.034897
8503 | ТП 1248 | Курский РЭС | Курская область | с Ноздрачёво | 10/0,4 | 0.063 | 0.014341 | 0.045934
8504 | ТП 415 (331.21) Сырых | Золотухинский РЭС | Курская область | Донской с/с, д.Щурово | 10/0,4 | 0.063 | 0.05418 | 0.0083261
8505 | СТП 575 (Русановка) | Фатежский РЭС | Курская область | Русановский с/с, д. Русановка | 10/0,4 | 0.063 | 0.0067444 | 0.053105
8506 | ТП 072 (СТП 123-72/63) | Льговский РЭС | Курская область | г.Льгов | 10/0,4 | 0.063 | 0 | 0.059472
8507 | ТП 359 | Суджанский РЭС | Курская область | Махновский с/с | 10/0,4 | 0.16 | 0 | 0.15104
8508 | ТП 122 (ТП 122-122/63) | Льговский РЭС | Курская область | Верхнедеревенский с/с, | 10/0,4 | 0.063 | 0.05229 | 0.01011
8509 | ТП 345 (ВЛ 10кВ 1114) | Беловский РЭС | Курская область | с.Бобрава | 10/0,4 | 0.025 | 0.01415 | 0.010243
8510 | ТП 075/63 ПС Троицкая №12 | Железногорский РЭС | Курская область | Троицкий с/с | 10/0,4 | 0.063 | 0.018008 | 0.042472
8511 | ТП 360 | Суджанский РЭС | Курская область | Замостянский с/с | 10/0,4 | 0.063 | 0 | 0.059472
8512 | КТП 248 ф.60909 | Кореневский РЭС | Курская область | Снаготской с/с | 10/0,4 | 0.1 | 0 | 0.0944
8513 | ТП 286 | Медвенский РЭС | Курская область | Китаевский с/с, д.2-е Никольское | 10/0,4 | 0.063 | 0.05418 | 0.0083261
8514 | ТП 433 (7.1.22 Алтунин) | Щигровский РЭС | Курская область | д. Ивановка | 10/0,4 | 0.063 | 0.047261 | 0.014858
8515 | ТП 418 (335.2) д.Гусинка | Золотухинский РЭС | Курская область | Будановский с/с, д.Гусинка | 10/0,4 | 0.063 | 0.019078 | 0.041462
8516 | ТП 420 (332.21) Бобкова | Золотухинский РЭС | Курская область | Будановский с/с, д.Будановка | 10/0,4 | 0.063 | 0.022468 | 0.038262
8517 | ТП 417 (331.19) Пятёрочка | Золотухинский РЭС | Курская область | пгт.Золотухино | 10/0,4 | 0.1 | 0.082476 | 0.016543
8518 | СТП 152 | Медвенский РЭС | Курская область | Нижнереутчанский с/с, х.Красная Поляна | 10/0,4 | 0.025 | 0.0053571 | 0.018543
8519 | КТП 770 (160кВА) 427.16 "МТС" | Курский РЭС | Курская область | г.Курск | 10/0,4 | 0.16 | 0.16 | 0
8520 | ТП 494 | Курчатовский РЭС | Курская область | с Дьяконово | 10/0,4 | 0.1 | 0.012081 | 0.082995
8521 | ТП 495 | Курчатовский РЭС | Курская область | д Нижняя Малыхина | 10/0,4 | 0.16 | 0.12069 | 0.037107
8522 | СТП 755 (63кВА) 420.16 п.Камыши | Курский РЭС | Курская область | п Камыши | 10/0,4 | 0.063 | 0.011728 | 0.048401
8523 | ТП 1231 | Курский РЭС | Курская область | д Долгое | 10/0,4 | 0.16 | 0.025615 | 0.12686
8524 | ТП 1229 | Курский РЭС | Курская область | Клюквенский с/с | 10/0,4 | 0.063 | 0.03695 | 0.024591
8525 | КТП 759 (160кВА) 412.16 х.Кислино | Курский РЭС | Курская область | х Кислино | 10/0,4 | 0.16 | 0.16 | 0
8526 | ТП 416 (331.21) д.Щурово | Золотухинский РЭС | Курская область | Донской с/с, д.Щурово | 10/0,4 | 0.063 | 0.020843 | 0.039796
8527 | СТП 194/63 ПС Разветье №10 | Железногорский РЭС | Курская область | с. Разветье, | 10/0,4 | 0.063 | 0.021691 | 0.038996
8528 | СТП 773 416.07 1-е Цветово | Курский РЭС | Курская область | д 1-е Цветово | 10/0,4 | 0.16 | 0.16 | 0
8529 | ТП 198/160 ПС Разветье №12 | Железногорский РЭС | Курская область | Разветьевский с/с | 10/0,4 | 0.16 | 0.09168 | 0.064494
8530 | ТП 419 (332.19) Панкратов | Золотухинский РЭС | Курская область | Тазовский с/с, д.Жерновец | 10/0,4 | 0.063 | 0.018427 | 0.042077
8531 | ТП 648 283/63 (ТП 283) СТП | Черемисиновский РЭС | Курская область | Русановский с/с | 10/0,4 | 0.063 | 0.012505 | 0.047667
8532 | ТП 361 | Суджанский РЭС | Курская область | Замостянский с/с | 10/0,4 | 0.25 | 0 | 0.236
8533 | ТП № 351 ф.281 | Касторенский РЭС | Курская область | Алексеевский с/с | 10/0,4 | 0.063 | 0.03969 | 0.022005
8534 | ТП 164/100 ПС Разветье №13 | Железногорский РЭС | Курская область | Разветьевский с/с, д. Клишино, | 10/0,4 | 0.1 | 0.081 | 0.017936
8535 | КТП-10/0,4 кВ №21 | Советский РЭС | Курская область | п. Кшенский | 10/0,4 | 0.126 | 0.05418 | 0.067798
8536 | КТП-10/0,4 кВ Ф442 №332 /250 | Советский РЭС | Курская область | Михайлоаненнский с/с | 10/0,4 | 0.25 | 0.215 | 0.03304
8537 | ТП 516 (Храм, "Ангел Мира") | Фатежский РЭС | Курская область | Молотычевский с/с | 10/0,4 | 0.1 | 0.036622 | 0.059829
8538 | ТП 643 282/63 (ТП 282) СТП | Черемисиновский РЭС | Курская область | Удеревский с/с | 10/0,4 | 0.063 | 0.03969 | 0.022005
8539 | ТП 466 Сосновка | Горшеченский РЭС | Курская область | Солдатский с/с | 10/0,4 | 0.1 | 0.063 | 0.034928
8540 | ТП 222/100 ПС Разветье №01 | Железногорский РЭС | Курская область | Разветьевский с/с | 10/0,4 | 0.1 | 0.068341 | 0.029886
8541 | СТП 780 ф.418.01 с.Разиньково | Курский РЭС | Курская область | с Разиньково | 10/0,4 | 0.04 | 0.0064064 | 0.031712
8542 | CТП 469 Горшечное | Горшеченский РЭС | Курская область | п. Горшечное | 10/0,4 | 0.063 | 0.021691 | 0.038996
8543 | СТП 1207 | Золотухинский РЭС | Курская область | Возовской с/с, с.Брусовое | 10/0,4 | 0.025 | 0.016904 | 0.0076429
8544 | ТП 343 (ВЛ 10кВ 118) | Беловский РЭС | Курская область | с. Песчаное | 10/0,4 | 0.063 | 0.063 | 0
8545 | ТП 078 | Курский РЭС | Курская область | г.Курск | 10/0,4 | 0.8 | 0.23026 | 0.17981
8546 | ТП 261 | Медвенский РЭС | Курская область | Петровский с/с | 10/0,4 | 0.04 | 0.0344 | 0.0052864
8547 | ТП 421 (365.15) Умеренков | Золотухинский РЭС | Курская область | Солнечный с/с, п.Солнечный | 10/0,4 | 0.016 | 0.0034705 | 0.011828
8548 | ТП 497 | Курчатовский РЭС | Курская область | п Прямицино | 10/0,4 | 0.025 | 0.0033797 | 0.02041
8549 | ТП № 341 Стопик Комарова | Касторенский РЭС | Курская область | п. Олымский | 10/0,4 | 0.16 | 0.02665 | 0.12588
8550 | МТП 511 (413) Видеофиксация "Платон" | Обоянский РЭС | Курская область | х. Нагорный | 10/0,4 | 0.04 | 0.0037429 | 0.034227
8551 | СТП 256 ф.642 | Кореневский РЭС | Курская область | с.Коренево | 10/0,4 | 0.063 | 0 | 0.059472
8552 | ТП 136 (СТП 196-136/63) | Льговский РЭС | Курская область | Марицкий с/с | 10/0,4 | 0.063 | 0.05103 | 0.0113
8553 | СТП 781 (63 кВА) а/дорога | Курский РЭС | Курская область | Новопоселеновский с/с | 10/0,4 | 0.063 | 0.01643 | 0.043962
8554 | ТП 069 (ТП 112-69/63) | Льговский РЭС | Курская область | г. Льгов | 10/0,4 | 0.063 | 0.063 | 0
8555 | ТП 342 Песчаное (1313) | Беловский РЭС | Курская область | с. Песчаное | 10/0,4 | 0.063 | 0.063 | 0
8556 | ТП 211 (Рамка "Платон") | Фатежский РЭС | Курская область | с. Большое Жирово, автомобильная дорога | 10/0,4 | 0.063 | 0.014104 | 0.046158
8557 | ТП 323 (81425-15/25) | Курчатовский РЭС | Курская область | Дичнянский с/с | 10/0,4 | 0.025 | 0.02075 | 0.004012
8558 | ТП 1215 | Курский РЭС | Курская область | Клюквинский с/с | 10/0,4 | 0.063 | 0.010876 | 0.049205
8559 | КТП 779(250кВА) 412.06 д.Кукуевка | Курский РЭС | Курская область | д Кукуевка | 10/0,4 | 0.25 | 0.13908 | 0.1047
8560 | ТП 1232 | Курский РЭС | Курская область | д Долгое | 10/0,4 | 0.16 | 0.1072 | 0.049843
8561 | ТП 312 | Медвенский РЭС | Курская область | Медвенский с/с, п.Медвенка | 10/0,4 | 0.063 | 0.003072 | 0.056572
8562 | ТП 221/100 ПС Разветье №01 | Железногорский РЭС | Курская область | Разветьевский с/с, п. Тепличный | 10/0,4 | 0.1 | 0.1 | 0
8563 | ТП 079 | Курский РЭС | Курская область | урочище Кулига | 10/0,4 | 0.16 | 0.092373 | 0.06384
8564 | ТП 336 | Медвенский РЭС | Курская область | Медвенский с/с, п.Медвенка | 10/0,4 | 0.063 | 0.063 | 0
8565 | СТП 788(63кВА)412.16 д.Кукуевка | Курский РЭС | Курская область | д Кукуевка | 10/0,4 | 0.063 | 0.039795 | 0.021905
8566 | СТП 787(63кВА) 412.01 Ворошнево | Курский РЭС | Курская область | д Ворошнево | 10/0,4 | 0.063 | 0.05418 | 0.0083261
8567 | ТП 353 | Касторенский РЭС | Курская область | Олымский с/с | 10/0,4 | 0.16 | 0.0061037 | 0.14528
8568 | КТП 791(160кВа) 415.07 д.Ройково | Курский РЭС | Курская область | д Райково | 10/0,4 | 0.16 | 0.16 | 0
8569 | ТП 365 | Суджанский РЭС | Курская область | К.Локнянский с/с | 10/0,4 | 1 | 0 | 0.944
8570 | ТП 635 10/2х160 (ТП 206) аренда | Черемисиновский РЭС | Курская область | Стакановский с/с, с. Стаканово | 10/0,4 | 0.32 | 0.045137 | 0.12168
8571 | КТП-10кВ 3.9.7 1/40 Кромское | Фатежский РЭС | Курская область | Верхнехотемльский с/с, д. Кромское | 10/0,4 | 0.04 | 0.022503 | 0.016517
8572 | ТП 341 (365.15) д.Васюковка | Золотухинский РЭС | Курская область | с.Донское | 10/0,4 | 0.063 | 0.056189 | 0.0064291
8573 | СТП 786 412.16 д.Кукуевка | Курский РЭС | Курская область | д Кукуевка | 10/0,4 | 0.063 | 0.062001 | 0.00094343
8574 | СТП 790 438.14 д.Татаренково | Курский РЭС | Курская область | д Татаренкова | 10/0,4 | 0.063 | 0.063 | 0
8575 | СТП 727/63 ПС Разветье №20 | Железногорский РЭС | Курская область | Разветьевский с/с, п. Тепличный | 10/0,4 | 0.063 | 0.013822 | 0.046424
8576 | СТП 798 423.16 д.Зорино | Курский РЭС | Курская область | д Зорино | 10/0,4 | 0.063 | 0.063 | 0
8577 | ТП 796 (63кВА) 415.10 1-я Моква | Курский РЭС | Курская область | д 1-я Моква | 10/0,4 | 0.063 | 0.063 | 0
8578 | КТП 797(100кВА) 415.02 1-я Моква | Курский РЭС | Курская область | д 1-я Моква | 10/0,4 | 0.1 | 0.047876 | 0.049205
8579 | СТП 793 (63кВА) 412.01 1-е Цветово | Курский РЭС | Курская область | д 1-е Цветово | 10/0,4 | 0.063 | 0.063 | 0
8580 | СТП 728/63 ПС Разветье №20 | Железногорский РЭС | Курская область | с. Разветье | 10/0,4 | 0.063 | 0.020354 | 0.040258
8581 | КТП 777 (160кВа)422.02 Лазур ип.а | Курский РЭС | Курская область | п Лазурный | 10/0,4 | 0.16 | 0.093614 | 0.062669
8582 | ТП 477 Н.Реут | Фатежский РЭС | Курская область | Русановский с/с | 10/0,4 | 0.063 | 0.0074153 | 0.052472
8583 | СТП 250 ф.675 | Кореневский РЭС | Курская область | Снаготской с/с | 10/0,4 | 0.063 | 0 | 0.059472
8584 | СТП 792(63кВА) 423.10 Хоружевка | Курский РЭС | Курская область | х Хоружевка | 10/0,4 | 0.063 | 0.011047 | 0.049043
8585 | ТП 315 | Медвенский РЭС | Курская область | Китаевский с/с, с.Губановка | 10/0,4 | 0.04 | 0.0064316 | 0.031689
8586 | КТП 795(63 кВА) 412.16 Кукуевка | Курский РЭС | Курская область | д Кукуевка | 10/0,4 | 0.063 | 0.063 | 0
8587 | СТП 794(63кВА) 412.16 Кукуевка | Курский РЭС | Курская область | д Кукуевка | 10/0,4 | 0.063 | 0.05418 | 0.0083261
8588 | ТП 076/63 ПС Троицкая №12 | Железногорский РЭС | Курская область | Троицкий с/с, д. Гнездилово | 10/0,4 | 0.063 | 0.062666 | 0.00031486
8589 | ТП 074(ТП 111-074/100) | Льговский РЭС | Курская область | г. Льгов | 10/0,4 | 0.1 | 0.068044 | 0.030167
8590 | ТП 201/100 ПС Разветье №12 | Железногорский РЭС | Курская область | Разветьевский с/с, д. Собачёвка | 10/0,4 | 0.1 | 0.1 | 0
8591 | ТП 499 | Курчатовский РЭС | Курская область | Большедолженковский | 10/0,4 | 0.063 | 0.063 | 0
8592 | СТП 468 Бараново | Горшеченский РЭС | Курская область | с. Бараново | 10/0,4 | 0.063 | 0.032148 | 0.029124
8593 | ТП 313 | Медвенский РЭС | Курская область | Чермошнянский с/с, с.2-я Рождественка | 10/0,4 | 0.025 | 0.0057506 | 0.018171
8594 | СТП 802(250кВа)418.15 Николаевка | Курский РЭС | Курская область | д Николаевка | 10/0,4 | 0.063 | 0.0048325 | 0.05491
8595 | ТП 340 | Медвенский РЭС | Курская область | Панинский с/с, х.Чаплыгин Лог | 10/0,4 | 0.063 | 0.008187 | 0.051743
8596 | КТП 1184 | Курский РЭС | Курская область | Клюквинский с/с | 10/0,4 | 0.4 | 0.4 | 0
8597 | ТП 498 | Курчатовский РЭС | Курская область | с Черницино | 10/0,4 | 0.063 | 0.063 | 0
8598 | ТП 476 (Скважина Гаево) | Фатежский РЭС | Курская область | Русановский с/с | 10/0,4 | 0.1 | 0.0059574 | 0.088776
8599 | СТП 799 (63кВа) рыбхоз"Спутник" | Курский РЭС | Курская область | д 1-е Шемякино | 10/0,4 | 0.063 | 0.05418 | 0.0083261
8600 | СТП 801(63кВа) Полянское | Курский РЭС | Курская область | с Полянское | 10/0,4 | 0.063 | 0.052109 | 0.010282
8601 | СТП 453 Нижние Борки | Горшеченский РЭС | Курская область | Новомелавский с/с | 10/0,4 | 0.063 | 0.0078995 | 0.052015
8602 | ТП 331 (8516-16/63) | Курчатовский РЭС | Курская область | Чаплинский с/с | 10/0,4 | 0.063 | 0.05418 | 0.0083261
8603 | СТП 805(63кВа) 415.03 Касторная | Курский РЭС | Курская область | д Касторное | 10/0,4 | 0.063 | 0.03969 | 0.022005
8604 | ТП 078(ТП 127-078/63) | Льговский РЭС | Курская область | г. Льгов | 10/0,4 | 0.063 | 0.063 | 0
8605 | ТП-10 кВ №380 | Рыльский РЭС | Курская область | Ивановский с/с | 10/0,4 | 0.063 | 0.0516 | 0.010762
8606 | СТП 126 Бараново | Горшеченский РЭС | Курская область | Барановский с/с | 10/0,4 | 0.063 | 0.025686 | 0.035224
8607 | ТП-322 250кВА от ВЛ-10 кВ №81426-10 | Курчатовский РЭС | Курская область | Дичнянский с/с | 10/0,4 | 0.25 | 0.054681 | 0.18438
8608 | СТП 807 (63кВа) 415.03 Касторная | Курский РЭС | Курская область | д Касторная | 10/0,4 | 0.063 | 0.05418 | 0.0083261
8609 | КТП 806 (100кВА) 422.14 п.Юбилейный | Курский РЭС | Курская область | п Юбилейный | 10/0,4 | 0.1 | 0.086 | 0.013216
8610 | ТП 471 Бекетово | Горшеченский РЭС | Курская область | Солдатский с/с | 10/0,4 | 1.26 | 0.63 | 0
8611 | CТП 510 (63 кВа) Мировой суд | Обоянский РЭС | Курская область | г. Обоянь | 10/0,4 | 0.063 | 0.0037934 | 0.055891
8612 | СТП 279 (482-06/63) | Хомутовский РЭС | Курская область | Гламаздинский с/с, с.Стрекалово | 10/0,4 | 0.063 | 0.014866 | 0.045439
8613 | СТП 804(63кВА) 414.01 Гремячка | Курский РЭС | Курская область | д Гремячка | 10/0,4 | 0.063 | 0.063 | 0
8614 | ТП 808 (100кВа) 415.10 1-я Моква | Курский РЭС | Курская область | д 1-я Моква | 10/0,4 | 0.1 | 0.015587 | 0.079686
8615 | СТП 809(63кВа) 423.16 Толмачево | Курский РЭС | Курская область | д Толмачёво | 10/0,4 | 0.063 | 0.04977 | 0.012489
8616 | ТП 387 | Глушковский РЭС | Курская область | Карыжский с\с | 10/0,4 | 0.025 | 0 | 0.0236
8617 | ТП 504 | Курчатовский РЭС | Курская область | с Черницино | 10/0,4 | 0.1 | 0.084161 | 0.014952
8618 | ТП 342 (АЧС Битюков) | Фатежский РЭС | Курская область | д. Поздняково, Солдатский с/с | 10/0,4 | 0.063 | 0.0059675 | 0.053839
8619 | ТП 369 | Суджанский РЭС | Курская область | К.Локнянский с/с | 10/0,4 | 0.063 | 0 | 0.059472
8620 | СТП 470 ООО "Магнат" Горшечное | Горшеченский РЭС | Курская область | п. Горшечное | 10/0,4 | 0.063 | 0.05418 | 0.0083261
8621 | ТП 810 (63кВа) 415.10 1-я Моква | Курский РЭС | Курская область | д 1 Моква | 10/0,4 | 0.063 | 0.063 | 0
8622 | ТП 368 | Суджанский РЭС | Курская область | Заолешенский с/с | 10/0,4 | 0.063 | 0 | 0.059472
8623 | ТП 391 | Глушковский РЭС | Курская область | пос Глушково | 10/0,4 | 0.5 | 0 | 0.26483
8624 | ТП 280 (КТП 41301 | Хомутовский РЭС | Курская область | Калиновский с/с | 10/0,4 | 0.25 | 0.25 | 0
8625 | КТП 1236 | Курский РЭС | Курская область | д Долгое | 10/0,4 | 0.1 | 0.043851 | 0.053005
8626 | ТП 308 (Дэйра ток) | Фатежский РЭС | Курская область | Верхнелюбажский с/с | 10/0,4 | 0.63 | 0.11299 | 0.48805
8627 | СТП 811(63кВА) 423.02 п.Черемушки | Курский РЭС | Курская область | п Черёмушки | 10/0,4 | 0.063 | 0.03969 | 0.022005
8628 | ТП 282 | Б.Солдатский РЭС | Курская область | Волоконский с/с | 10/0,4 | 0.25 | 0 | 0.236
8629 | МТП - 10 кВ 2259-07-250 | Рыльский РЭС | Курская область | Малогнеушевский с/с | 10/0,4 | 0.25 | 0.2075 | 0.04012
8630 | ТП 080 | Курский РЭС | Курская область | п.Косиново | 10/0,4 | 0.25 | 0.010124 | 0.22644
8631 | ТП 750/100 ПС Разветье №12 | Железногорский РЭС | Курская область | Трояновский с/с | 10/0,4 | 0.1 | 0.0053723 | 0.089329
8632 | ТП 300 (ЗТП-10кВ №300 п.Медвенка Школа) | Медвенский РЭС | Курская область | Медвенский с/с, п.Медвенка | 10/0,4 | 0.8 | 0.16223 | 0.25187
8633 | ТП 081 | Курский РЭС | Курская область | п.Косиново | 10/0,4 | 0.25 | 0.017252 | 0.21971
8634 | ТП 435 (7.5.2) | Щигровский РЭС | Курская область | Крутовский с/с | 10/0,4 | 0.063 | 0.03969 | 0.022005
8635 | ТП 082 | Курский РЭС | Курская область | п.Косиново | 10/0,4 | 0.25 | 0.039609 | 0.19861
8636 | ТП 083 | Курский РЭС | Курская область | п.Косиново | 10/0,4 | 0.25 | 0.0073749 | 0.22904
8637 | ТП 084 | Курский РЭС | Курская область | п.Косиново | 10/0,4 | 0.25 | 0.01309 | 0.22364
8638 | ТП 121(ТП 121-121/630+630) | Льговский РЭС | Курская область | г. Льгов | 10/0,4 | 1.26 | 0.31606 | 0.33257
8639 | КТП 1237 117.10 | Курский РЭС | Курская область | с Клюква | 10/0,4 | 0.063 | 0.04977 | 0.012489
8640 | КТП-10 кВ №99 | Рыльский РЭС | Курская область | г. Рыльск | 10/0,4 | 0.32 | 0.10672 | 0.056442
8641 | ТП 819 415.10 1-я Моква | Курский РЭС | Курская область | д 1-я Моква | 10/0,4 | 0.16 | 0.16 | 0
8642 | ТП 814 (63кВа)415.10 1-я Моква | Курский РЭС | Курская область | д 1-я Моква | 10/0,4 | 0.063 | 0.011199 | 0.048901
8643 | ТП 348 (ВЛ10кВ 1316) | Беловский РЭС | Курская область | с. Белица | 10/0,4 | 0.1 | 0.087697 | 0.011614
8644 | СТП 812(63кВА) 415.07 д.Духовец | Курский РЭС | Курская область | д Духовец | 10/0,4 | 0.063 | 0.033343 | 0.027996
8645 | СТП 815 (63кВа) 414.15 Гремячка | Курский РЭС | Курская область | д Гремячка | 10/0,4 | 0.063 | 0.063 | 0
8646 | ТП 347 ФОК | Беловский РЭС | Курская область | сл. Белая | 10/0,4 | 0.8 | 0.02502 | 0.39722
8647 | МТП 316 | Солнцевский РЭС | Курская область | с. Зуевка | 10/0,4 | 0.063 | 0.012248 | 0.04791
8648 | КТП 257 ф.60208 | Кореневский РЭС | Курская область | п. Коренево | 10/0,4 | 0.16 | 0.11724 | 0.040369
8649 | КТП 315 | Солнцевский РЭС | Курская область | п. Солнцево | 10/0,4 | 0.16 | 0.068099 | 0.086754
8650 | СТП 761 (63кВа) 414.15 Гремячка | Курский РЭС | Курская область | д Гремячка | 10/0,4 | 0.063 | 0.05229 | 0.01011
8651 | СТП 279/63 ПС Михайловка №15 | Железногорский РЭС | Курская область | Разветьевский с/с | 10/0,4 | 0.063 | 0.04221 | 0.019626
8652 | СТП 177/63 ПС Разветье №13 | Железногорский РЭС | Курская область | Разветьевский с/с | 10/0,4 | 0.063 | 0.03969 | 0.022005
8653 | СТП 1228 Кедровская | Курский РЭС | Курская область | д Звягинцево | 10/0,4 | 0.063 | 0.063 | 0
8654 | КТП 818 (160кВа) 422.14 ТСК Веста | Курский РЭС | Курская область | Щетининский с/с | 10/0,4 | 0.16 | 0.10861 | 0.048516
8655 | КТП 816 (160кВа) 420.05 Лазурный | Курский РЭС | Курская область | п Лазурный | 10/0,4 | 0.16 | 0.083464 | 0.07225
8656 | СТП 820 412.16 (63кВа) Кукуевка | Курский РЭС | Курская область | д Кукуевка | 10/0,4 | 0.063 | 0.024768 | 0.036091
8657 | СТП 813 414.15 Гремячка | Курский РЭС | Курская область | д Гремячка | 10/0,4 | 0.063 | 0.02666 | 0.034305
8658 | ТП 349 (119) | Беловский РЭС | Курская область | сл. Белая | 10/0,4 | 0.25 | 0.17919 | 0.066843
8659 | ТП 392 | Глушковский РЭС | Курская область | Алексеевский с/с | 10/0,4 | 0.063 | 0 | 0.059472
8660 | ТП 076 (ТП 108-076/63) калина | Льговский РЭС | Курская область | г. Льгов | 10/0,4 | 0.063 | 0.03859 | 0.023043
8661 | ТП 079 (ТП116-079/100) Магнит поворот | Льговский РЭС | Курская область | г. Льгов | 10/0,4 | 0.1 | 0.087207 | 0.012076
8662 | СТП 824 (63кВА) 421.08 Полянское | Курский РЭС | Курская область | с Полянское | 10/0,4 | 0.063 | 0.012611 | 0.047567
8663 | КТП 314 | Солнцевский РЭС | Курская область | х. Шлях | 10/0,4 | 0.4 | 0.344 | 0.052864
8664 | СТП 1238 | Курский РЭС | Курская область | д. Малая Шумаковка | 10/0,4 | 0.063 | 0.010099 | 0.049939
8665 | ТП 436 (7.4.3) | Щигровский РЭС | Курская область | д. 1-я Семеновка | 10/0,4 | 0.063 | 0.011234 | 0.048867
8666 | ТП 085 | Курский РЭС | Курская область | урочище Кулига | 10/0,4 | 0.063 | 0.063 | 0
8667 | ТП 826 415.08(63кВа) 2-я Моква | Курский РЭС | Курская область | д 2-я Моква | 10/0,4 | 0.063 | 0.05341 | 0.009053
8668 | ТП 062 (331.6) Ивановка | Золотухинский РЭС | Курская область | д. 2-е Новоспасское | 10/0,4 | 0.063 | 0.011683 | 0.048443
8669 | ТП 278 | Б.Солдатский РЭС | Курская область | Саморядовский с/с, с. Козыревка | 10/0,4 | 0.4 | 0.4 | 0
8670 | ТП 401 (365.14) Водозабор | Золотухинский РЭС | Курская область | Свободинский с/с, м.Свобода | 10/0,4 | 0.016 | 0.01376 | 0.0021146
8671 | ТП 6117 287/250 (ТП 287) ПТ | Черемисиновский РЭС | Курская область | п.Черемисиново | 10/0,4 | 0.04 | 0.04 | 0
8672 | ТП 507 | Курчатовский РЭС | Курская область | Черницынский с/с | 10/0,4 | 0.063 | 0.011854 | 0.048282
8673 | КТП-10кВ Ф 493 ТП 361 | Советский РЭС | Курская область | п. им. Ленина | 10/0,4 | 0.16 | 0.055357 | 0.098783
8674 | КТП-10кВ Ф 493 ТП 359 | Советский РЭС | Курская область | п. им. Ленина | 10/0,4 | 0.25 | 0.01362 | 0.22314
8675 | СТП 843 (63кВА) 414.15 д.Гремячка | Курский РЭС | Курская область | д. Гремячка | 10/0,4 | 0.063 | 0.03576 | 0.025715
8676 | ТП 362 (Сот. вышка Мегафон Анненково) | Фатежский РЭС | Курская область | Анненково, Большеанненковский с/с | 10/0,4 | 0.025 | 0.01709 | 0.0074667
8677 | ТП 437 (6.3.13 63) | Щигровский РЭС | Курская область | Никольский с/с | 10/0,4 | 0.063 | 0.0055741 | 0.05421
8678 | СТП 315 с.Сейм | Мантуровский РЭС | Курская область | Сеймский с/с | 10/0,4 | 0.063 | 0.00909 | 0.050891
8679 | ТП 188/100 ПС Студенок № 14 | Железногорский РЭС | Курская область | г Железногорск | 10/0,4 | 0.1 | 0.03749 | 0.05901
8680 | ТП 500 | Курчатовский РЭС | Курская область | Большедолженковский с/с | 10/0,4 | 0.063 | 0.063 | 0
8681 | ТП 245 В.Любаж Мегафон | Фатежский РЭС | Курская область | с. Верхний Любаж, Верхнелюбажский с/с | 10/0,4 | 0.063 | 0.0094835 | 0.05052
8682 | СКТП 835 (250кВа) 427.01 Русское поле | Курский РЭС | Курская область | Пашковский с/с | 10/0,4 | 0.25 | 0.031396 | 0.20636
8683 | СТП 832 (63кВа) 412.16 х.Кислино | Курский РЭС | Курская область | Новопоселеновский с/с | 10/0,4 | 0.063 | 0.063 | 0
8684 | СТП 840 (63кВа) 412.16 д.Кукуевка | Курский РЭС | Курская область | Новопоселеновский с/с | 10/0,4 | 0.063 | 0.0094481 | 0.050553
8685 | ТП 086 | Курский РЭС | Курская область | урочище Кулига | 10/0,4 | 0.063 | 0.028465 | 0.032601
8686 | ТП 632 291/63 (ТП 291) СТП | Черемисиновский РЭС | Курская область | Русановский с/с | 10/0,4 | 0.063 | 0.0029913 | 0.056648
8687 | ТП 082 (ТП 199-082/63) | Льговский РЭС | Курская область | г. Льгов | 10/0,4 | 0.063 | 0.021035 | 0.039615
8688 | ТП 424 (331.5) Боево Сироты | Золотухинский РЭС | Курская область | Дмитриевский с/с, д.Боево | 10/0,4 | 0.063 | 0.023169 | 0.037601
8689 | ТП 422 (332.7) Песчанка | Золотухинский РЭС | Курская область | Тазовский с/с, д.Жерновец | 10/0,4 | 0.063 | 0.036093 | 0.025401
8690 | ТП 427 | Дмитриевский РЭС | Курская область | Первоавгустовский с/с, д. Кошкино | 10/0,4 | 0.063 | 0.00796 | 0.051958
8691 | ТП 332 (8182-18/63) | Курчатовский РЭС | Курская область | п. Иванино | 10/0,4 | 0.063 | 0.063 | 0
8692 | ТП 423 (335.2) Слободка | Золотухинский РЭС | Курская область | Будановский с/с, д.Гремячка | 10/0,4 | 0.063 | 0.05103 | 0.0113
8693 | ТП 344 | Медвенский РЭС | Курская область | Панинский с/с, с.Панино | 10/0,4 | 0.063 | 0.045576 | 0.016448
8694 | ТП 080 (ТП108-080/100) автомойка | Льговский РЭС | Курская область | г. Льгов | 10/0,4 | 0.1 | 0.038892 | 0.057686
8695 | КТП-10 кВ 318 | Солнцевский РЭС | Курская область | п. Солнцево | 10/0,4 | 0.2 | 0.086 | 0.014831
8696 | СТП 129/63 ПС Студенок №16 | Железногорский РЭС | Курская область | Студеновский с/с, д. Студенок | 10/0,4 | 0.063 | 0.017358 | 0.043086
8697 | ТП 333 (82507-100) | Курчатовский РЭС | Курская область | Колпаковский с\с западнее п Никольский | 10/0,4 | 0.1 | 0.030418 | 0.065686
8698 | ТП 336 (868-5/63) | Курчатовский РЭС | Курская область | Дичнянский с/с, с.Успенка | 10/0,4 | 0.063 | 0.011299 | 0.048805
8699 | ТП 393 (д. Прошиваловка) | Фатежский РЭС | Курская область | Миленинский с/с, д. Прошиваловка | 10/0,4 | 0.04 | 0.016611 | 0.022079
8700 | КТПК -10 кВ №392 (Штаумберг) | Рыльский РЭС | Курская область | с. Пригородняя Слободка | 10/0,4 | 0.1 | 0.1 | 0
8701 | СТП - 10 кВ №58 (Ковальчук) | Рыльский РЭС | Курская область | Малогнеущевский с\с, СОО ""Авиатор""" | 10/0,4 | 0.063 | 0.0516 | 0.010762
8702 | ТП 518 | Фатежский РЭС | Курская область | Молотычевский с/с, с.Хмелевое | 10/0,4 | 0.063 | 0.017736 | 0.042729
8703 | СТП 480 Сосновка | Горшеченский РЭС | Курская область | с. Березово | 10/0,4 | 0.025 | 0.0215 | 0.003304
8704 | СТП 827 63кВА 413.15 д.Рышково | Курский РЭС | Курская область | Лебяженский с/с | 10/0,4 | 0.063 | 0.05418 | 0.0083261
8705 | ТП-2 п.Косиново ЗиО | Курский РЭС | Курская область | пос. Косиново | 10/0,4 | 2 | 1 | 0
8706 | КТП 1346 | Курский РЭС | Курская область | Бесединский с/с | 10/0,4 | 0.1 | 0.015996 | 0.0793
8707 | СТП 833 63кВа 438.18 | Курский РЭС | Курская область | д.В.Медвед | 10/0,4 | 0.063 | 0.025807 | 0.03511
8708 | КТП-10кВ Ф 493 ТП №362 | Советский РЭС | Курская область | п. им. Ленина | 10/0,4 | 0.16 | 0.054666 | 0.099435
8709 | ТП 262 | Пристенский РЭС | Курская область | п. Вихровой | 10/0,4 | 0.16 | 0.048931 | 0.10485
8710 | ТП 438 (7.13.7 63) | Щигровский РЭС | Курская область | Охочевский с/с | 10/0,4 | 0.063 | 0.03969 | 0.022005
8711 | СТП 1241 | Курский РЭС | Курская область | д Якунино | 10/0,4 | 0.063 | 0.0066586 | 0.053186
8712 | СТП 1240 | Курский РЭС | Курская область | д Долгое | 10/0,4 | 0.063 | 0.063 | 0
8713 | CТП 477 Новомеловое | Горшеченский РЭС | Курская область | Нижнеборковский с/с | 10/0,4 | 0.063 | 0.05418 | 0.0083261
8714 | ТП 338 (365.14) Больница | Золотухинский РЭС | Курская область | м.Свобода | 10/0,4 | 0.1 | 0.014714 | 0.08051
8715 | СТП 839 (63кВа) 427.16 | Курский РЭС | Курская область | г Курск | 10/0,4 | 0.063 | 0.05418 | 0.0083261
8716 | СТП 825 (63кВа) 438.01 | Курский РЭС | Курская область | д 2-я Моква | 10/0,4 | 0.063 | 0.05418 | 0.0083261
8717 | СТП 845 (63кВа) 438.18 Хмелевая | Курский РЭС | Курская область | д Хмелевая | 10/0,4 | 0.063 | 0.0035815 | 0.056091
8718 | ТП 357 (ф.2310 Мартынов) | Касторенский РЭС | Курская область | п. Касторное | 10/0,4 | 0.1 | 0.1 | 0
8719 | ТП 087 | Курский РЭС | Курская область | г.Курск | 10/0,4 | 0.16 | 0.068104 | 0.08675
8720 | ТП 402 (332.7- 332.19) Школа | Золотухинский РЭС | Курская область | Тазовский с/с, д.Жерновец | 10/0,4 | 0.32 | 0.15375 | 0.0066176
8721 | КТП-10 кВ №395 Потапов | Рыльский РЭС | Курская область | г. Рыльск | 10/0,4 | 0.1 | 0.060578 | 0.037214
8722 | СТП 1243 | Курский РЭС | Курская область | д. Гремячка | 10/0,4 | 0.063 | 0.00454 | 0.055186
8723 | КТП-10кВ Ф 462 ТП 370 | Советский РЭС | Курская область | п. Кшенский | 10/0,4 | 0.063 | 0.024203 | 0.036624
8724 | КТПН-10 кВ №398 Агрофирма Рыльская | Рыльский РЭС | Курская область | Никольниковский с/с | 10/0,4 | 0.63 | 0.14498 | 0.45786
8725 | CТП-10 кВ №394 Теле-2 | Рыльский РЭС | Курская область | г. Рыльск | 10/0,4 | 0.063 | 0.020359 | 0.040253
8726 | СКТП 1242 | Курский РЭС | Курская область | Беседенский с/с | 10/0,4 | 0.16 | 0.1376 | 0.021146
8727 | ТП 751/160 ПС Разветье №12 | Железногорский РЭС | Курская область | Студенокский с/с | 10/0,4 | 0.16 | 0.1008 | 0.055885
8728 | ТП 509 | Курчатовский РЭС | Курская область | Лобазовский с/с | 10/0,4 | 0.063 | 0.0344 | 0.026998
8729 | СТП 831 (63кВа) 420.10 Монолит | Курский РЭС | Курская область | с/т Монолит | 10/0,4 | 0.063 | 0.015285 | 0.045043
8730 | КТП-10кВ Ф 472 10/160(ТП 279) | Советский РЭС | Курская область | Александровский с/с | 10/0,4 | 0.16 | 0.1376 | 0.021146
8731 | СТП 830 (63кВа) 415.07 Ройково | Курский РЭС | Курская область | Моковский с/с | 10/0,4 | 0.063 | 0.021893 | 0.038805
8732 | КТП-10кВ Ф 4121 ТП/ 400 | Советский РЭС | Курская область | п.Кшенский | 10/0,4 | 0.4 | 0.344 | 0.052864
8733 | ТП 154 (332.7) Поляковка | Золотухинский РЭС | Курская область | д.Жерновец | 10/0,4 | 0.063 | 0.063 | 0
8734 | ТП 425 (336.15) Рудик | Золотухинский РЭС | Курская область | Ануфриевский с/с, д.Кондринка | 10/0,4 | 0.063 | 0.0037177 | 0.055962
8735 | ТП 626 290/630 (ТП 290) ПТ | Черемисиновский РЭС | Курская область | п.Черемисиново | 10/0,4 | 1 | 0.78789 | 0.20023
8736 | ТП 335 Водозабор сад Свобода | Золотухинский РЭС | Курская область | п.Золотухино | 10/0,4 | 0.063 | 0.0344 | 0.026998
8737 | СТП 846 (63кВА) 438.07 | Курский РЭС | Курская область | д Татаренково | 10/0,4 | 0.063 | 0.063 | 0
8738 | ТП 356 | Касторенский РЭС | Курская область | Лачиновский с/с | 10/0,4 | 0.025 | 0.0074607 | 0.016557
8739 | ТП 334 котельная резерв | Касторенский РЭС | Курская область | Котовский с/с | 10/0,4 | 0.063 | 0.05418 | 0.0083261
8740 | ТП 482 Бекетово | Горшеченский РЭС | Курская область | Солдатский с/с | 10/0,4 | 0.063 | 0.019431 | 0.041129
8741 | ТП 483 Белгородка | Горшеченский РЭС | Курская область | Солдатский с/с | 10/0,4 | 0.16 | 0.0093826 | 0.14218
8742 | ТП 340 (81905-100кВА) | Курчатовский РЭС | Курская область | Костельцевский с/с | 10/0,4 | 0.16 | 0.1376 | 0.021146
8743 | ТП 375 СТП - 10 кВ | Суджанский РЭС | Курская область | Гуевский с/с | 10/0,4 | 0.063 | 0 | 0.059472
8744 | СКТП 836 (ф.423.16) | Курский РЭС | Курская область | д.Толмачёво | 10/0,4 | 0.16 | 0.1376 | 0.021146
8745 | СКТП 848 ф.416.07 | Курский РЭС | Курская область | д Селеховы дворы | 10/0,4 | 0.1 | 0.086 | 0.013216
8746 | СТП №377 | Рыльский РЭС | Курская область | Пр.Слободской с/с | 10/0,4 | 0.1 | 0.0083434 | 0.086524
8747 | CТП №376 | Рыльский РЭС | Курская область | г. Рыльск | 10/0,4 | 0.1 | 0.012207 | 0.082876
8748 | КТП 037 (ф.412.06) | Курский РЭС | Курская область | ст Лавсан | 10/0,4 | 0.1 | 0.086 | 0.013216
8749 | СТП 847 438.14 | Курский РЭС | Курская область | Н.Медведицкий с/с | 10/0,4 | 0.063 | 0.0068805 | 0.052977
8750 | ТП 339 (8182-20/63) | Курчатовский РЭС | Курская область | г. Курчатов, промзона .ПДУ | 10/0,4 | 0.063 | 0.05418 | 0.0083261
8751 | КТП № 2307-04-63 | Рыльский РЭС | Курская область | д. Мухин Пруд ( ПС Марьино") | 10/0,4 | 0.063 | 0.05418 | 0.0083261
8752 | ТП 367 | Суджанский РЭС | Курская область | Пореченский с/с | 10/0,4 | 0.063 | 0 | 0.059472
8753 | КТП №20515-01-400 | Рыльский РЭС | Курская область | Крупецкой с/с | 10/0,4 | 0.4 | 0.344 | 0.052864
8754 | КТП №2138-10-100 | Рыльский РЭС | Курская область | Крупецкой с/с | 10/0,4 | 0.1 | 0.086 | 0.013216
8755 | ТП 319 (СТП - 10 кВ) | Конышевский РЭС | Курская область | Машкинский с\с, с. Машкино | 10/0,4 | 0.063 | 0.03969 | 0.022005
8756 | ТП 336 (2139-07-160) | Рыльский РЭС | Курская область | Ивановский с/с | 10/0,4 | 0.1 | 0.1 | 0
8757 | ТП 337 (2139-09-160) | Рыльский РЭС | Курская область | Ивановский с/с | 10/0,4 | 0.16 | 0.1376 | 0.021146
8758 | ТП 394 | Глушковский РЭС | Курская область | ПоповоЛежачанский с/с | 10/0,4 | 0.063 | 0 | 0.059472
8759 | КТП 841 (160кВа) 427.16 Татаренково | Курский РЭС | Курская область | д Татаренково | 10/0,4 | 0.16 | 0.11178 | 0.045521
8760 | ТП 353 Царский двор (1111) | Беловский РЭС | Курская область | сл. Белая | 10/0,4 | 0.16 | 0.14845 | 0.010907
8761 | КТП 578 (13/400 ф.412.01) | Курский РЭС | Курская область | д 1-е Цветово | 10/0,4 | 0.4 | 0.12615 | 0.25852
8762 | СТП 842 (63кВа) 425.06 | Курский РЭС | Курская область | д Щетинка | 10/0,4 | 0.063 | 0.03754 | 0.024034
8763 | ТП 439 (7.3.19) | Щигровский РЭС | Курская область | д. Басовские Хутора | 10/0,4 | 0.063 | 0.013696 | 0.046543
8764 | ТП 503 | Горшеченский РЭС | Курская область | Никольский с/с | 10/0,4 | 0.063 | 0.0068301 | 0.053024
8765 | СТП 1239 | Курский РЭС | Курская область | Бесединский с/с | 10/0,4 | 0.32 | 0.022553 | 0.28079
8766 | ТП 479 Горшечное | Горшеченский РЭС | Курская область | Солдатский с/с | 10/0,4 | 0.16 | 0.12592 | 0.032169
8767 | СТП 484 Белгородка | Горшеченский РЭС | Курская область | Среднеапочинский с/с | 10/0,4 | 0.04 | 0.0344 | 0.0052864
8768 | КТП 887 ф. 415.07 | Курский РЭС | Курская область | д. Майская Заря, Моковский с/с | 10/0,4 | 0.01 | 0.002154 | 0.0074067
8769 | СТП 485 Знаменка | Горшеченский РЭС | Курская область | Знаменский с/с | 10/0,4 | 0.025 | 0.0215 | 0.003304
8770 | СКТП 856 (100кВА) 412.06 д.Цветово | Курский РЭС | Курская область | с/т Цветово | 10/0,4 | 0.1 | 0.078743 | 0.020067
8771 | СКТП 854 (100кВА) 427.01 д.Мошкино | Курский РЭС | Курская область | д Мошкино | 10/0,4 | 0.1 | 0.1 | 0
8772 | ТП 320 | Конышевский РЭС | Курская область | Захарковский с/с | 10/0,4 | 0.063 | 0.063 | 0
8773 | ТП 6113 293/63 (ТП 293) СТП | Черемисиновский РЭС | Курская область | Краснополянский с/с | 10/0,4 | 0.063 | 0.0071933 | 0.052682
8774 | ТП 428 Ул.Радужная (331.20) | Золотухинский РЭС | Курская область | пгт.Золотухино | 10/0,4 | 0.16 | 0.058681 | 0.095645
8775 | СКТП 1245 (160кВА) 128.18 | Курский РЭС | Курская область | д Большое Шумаково | 10/0,4 | 0.16 | 0.09168 | 0.064494
8776 | ТП 317 с.Трубацкое | Мантуровский РЭС | Курская область | с. Трубацкое | 10/0,4 | 0.063 | 0.05418 | 0.0083261
8777 | СКТП 853 (160кВА) 478.11 2- Шемякино | Курский РЭС | Курская область | д 2-е Шемякино | 10/0,4 | 0.16 | 0.025913 | 0.12658
8778 | ТП 313 Мегафон (СТП-10кВ) | Солнцевский РЭС | Курская область | п. Солнцево | 10/0,4 | 0.025 | 0.025 | 0
8779 | СТП 225 (ф.126.14) Муравлево | Курский РЭС | Курская область | д.Муравлёво | 10/0,4 | 0.063 | 0.018523 | 0.041986
8780 | СКТП 851 (160кВА) 415.10 д.1-я Моква | Курский РЭС | Курская область | д 1-я Моква | 10/0,4 | 0.16 | 0.16 | 0
8781 | СТП 852 (25кВА) 423.16 База отдыха | Курский РЭС | Курская область | Лебяженский с/с | 10/0,4 | 0.025 | 0.012722 | 0.01159
8782 | СТП 517 (4811) с. Кривецкие Буды | Обоянский РЭС | Курская область | кад.№ 46:01:060102:491 | 10/0,4 | 0.025 | 0.0074203 | 0.016595
8783 | СТП 525/63 ПС Мартовская №06 | Железногорский РЭС | Курская область | Копенский с/с | 10/0,4 | 0.063 | 0.063 | 0
8784 | ТП 088 | Курский РЭС | Курская область | урочище Кулига | 10/0,4 | 0.25 | 0.1575 | 0.08732
8785 | СКТП 861 (400кВа) 422.02 | Курский РЭС | Курская область | п Юбилейный | 10/0,4 | 0.16 | 0.1398 | 0.019073
8786 | СТП 1246 (63кВА) 129.12 Ново-Клюква | Курский РЭС | Курская область | д Долгое | 10/0,4 | 0.063 | 0.063 | 0
8787 | ТП 623 292/63 (ТП 292) СТП | Черемисиновский РЭС | Курская область | Краснополянский с/с | 10/0,4 | 0.063 | 0.0053723 | 0.054401
8788 | ТП 033 | Дмитриевский РЭС | Курская область | Крупецкий с/с | 10/0,4 | 0.025 | 0.02075 | 0.004012
8789 | ТП 1247 ф. 176.209 | Курский РЭС | Курская область | д Долгое | 10/0,4 | 0.063 | 0.063 | 0
8790 | СТП 130/63 ПС Студенок №16 | Железногорский РЭС | Курская область | Студенокский с/с | 10/0,4 | 0.063 | 0.028617 | 0.032458
8791 | КТП 1234 | Курский РЭС | Курская область | д Безобразово | 10/0,4 | 0.063 | 0.05418 | 0.0083261
8792 | ТП 429 (332.19) Молодежная | Золотухинский РЭС | Курская область | Тазовский с/с, д.Жерновец | 10/0,4 | 0.063 | 0.038161 | 0.023448
8793 | СКТП 868 (160кВа) 413.15 Магистра | Курский РЭС | Курская область | г Курск | 10/0,4 | 0.16 | 0.032819 | 0.12006
8794 | СКТП 857 (400кВА) 427.16д.Татаренкова | Курский РЭС | Курская область | д Татаренково | 10/0,4 | 0.4 | 0.046565 | 0.33364
8795 | СКТП 858 (100кВа) 412.16 Агротехн | Курский РЭС | Курская область | х Кислино | 10/0,4 | 0.1 | 0.01415 | 0.081043
8796 | СТП 865 (63кВА) 422.02 д.Муравлево | Курский РЭС | Курская область | д Муравлёво | 10/0,4 | 0.063 | 0.05418 | 0.0083261
8797 | СКТП 873 (400кВА) 420.05 Камышинский с/ | Курский РЭС | Курская область | п.Камыши | 10/0,4 | 0.4 | 0.14579 | 0.23997
8798 | СТП 867 (63кВа) 411.51 ООО Максимус | Курский РЭС | Курская область | д Ворошнево | 10/0,4 | 0.063 | 0.05103 | 0.0113
8799 | ТП 089 | Курский РЭС | Курская область | Моковский с/с, д.1-я Моква | 10/0,4 | 0.063 | 0.063 | 0
8800 | ТП- 266 (20515-02-100) | Рыльский РЭС | Курская область | Студенокский с/с | 10/0,4 | 0.1 | 0.036622 | 0.059829
8801 | КТП 319 | Солнцевский РЭС | Курская область | Зуевский с/с, с. Зуевка | 10/0,4 | 0.16 | 0.021252 | 0.13098
8802 | ТП 320 | Солнцевский РЭС | Курская область | Зуевский с/с | 10/0,4 | 0.025 | 0.0215 | 0.003304
8803 | ТП 321 | Солнцевский РЭС | Курская область | п. Солнцево | 10/0,4 | 0.016 | 0.01376 | 0.0021146
8804 | СТП 862 (63кВА) 413.15 Рышково | Курский РЭС | Курская область | Рышковский с/с | 10/0,4 | 0.063 | 0.011991 | 0.048153
8805 | ТП 141(ТП 191-141/63) | Льговский РЭС | Курская область | с. Марица | 10/0,4 | 0.063 | 0.063 | 0
8806 | ТП 399 (З-3581 ИП Самоделов Н.В.) | Рыльский РЭС | Курская область | Малогнеушевский с/с | 10/0,4 | 0.063 | 0.01376 | 0.046483
8807 | ТП 752/160 ПС Разветье №12 | Железногорский РЭС | Курская область | с. Трояново | 10/0,4 | 0.16 | 0.1376 | 0.021146
8808 | СТП 292 | Хомутовский РЭС | Курская область | пгт.Хомутовка | 10/0,4 | 0.025 | 0.025 | 0
8809 | ТП 442 (7.3.7) | Щигровский РЭС | Курская область | Титовский с/с | 10/0,4 | 2 | 0.41694 | 1.4944
8810 | ТП 370 | Советский РЭС | Курская область | п. Кшенский | 10/0,4 | 0.063 | 0.05418 | 0.0083261
8811 | ТП 345 | Медвенский РЭС | Курская область | Панинский с/с, с.2-е Панино | 10/0,4 | 0.063 | 0.03969 | 0.022005
8812 | СКТП 864 (160кВА) 427.16 ооо "консалтин | Курский РЭС | Курская область | г. Курск | 10/0,4 | 0.16 | 0.025 | 0.12744
8813 | СТП 870 (63кВА) 412.07 | Курский РЭС | Курская область | д.Духовец | 10/0,4 | 0.063 | 0.019562 | 0.041005
8814 | СКТП 871 (160кВА) 438.02 | Курский РЭС | Курская область | д.В.Медведица | 10/0,4 | 0.16 | 0.1425 | 0.016516
8815 | СТП 872 (63кВА) 415.07 д.Духовец | Курский РЭС | Курская область | д.Духовец | 10/0,4 | 0.063 | 0.05418 | 0.0083261
8816 | СТП 1244 (63кВА) 117.10 | Курский РЭС | Курская область | с. Ноздрачёво | 10/0,4 | 0.063 | 0.05418 | 0.0083261
8817 | СТП 1250 (63кВА) 117.11 | Курский РЭС | Курская область | с. Ноздрачёво | 10/0,4 | 0.063 | 0.05418 | 0.0083261
8818 | ТП 291 КФХ Захаров | Хомутовский РЭС | Курская область | с. Романово | 10/0,4 | 0.4 | 0.14175 | 0.24379
8819 | ТП 148/160 ПС Разветье №05 | Железногорский РЭС | Курская область | Разветьевский с/с | 10/0,4 | 0.16 | 0.1376 | 0.021146
8820 | ТП 340/160 ПС Разветье №01 | Железногорский РЭС | Курская область | Михайловский с/с | 10/0,4 | 0.16 | 0.05418 | 0.099894
8821 | СТП 341/63 ПС Михайловка №06 | Железногорский РЭС | Курская область | сдт Свапа | 10/0,4 | 0.063 | 0.028117 | 0.032929
8822 | ТП 395 | Глушковский РЭС | Курская область | Вес.вский с\с | 10/0,4 | 0.025 | 0 | 0.0236
8823 | ТП 611 12/10 ПТ | Черемисиновский РЭС | Курская область | п.Черемисиново | 10/0,4 | 0.01 | 0.0017302 | 0.0078067
8824 | ТП 618 15/10 | Черемисиновский РЭС | Курская область | п.Черемисиново | 10/0,4 | 0.01 | 0.00092312 | 0.0085686
8825 | ТП 6118 22/10 ПТ | Черемисиновский РЭС | Курская область | п.Черемисиново | 10/0,4 | 0.01 | 0.0010543 | 0.0084448
8826 | ТП 6118 23/10 ПТ | Черемисиновский РЭС | Курская область | п.Черемисиново | 10/0,4 | 0.01 | 0.001251 | 0.008259
8827 | ТП 293 Мираторг | Хомутовский РЭС | Курская область | пгт.Хомутовка | 10/0,4 | 0.4 | 0.4 | 0
8828 | ТП 301 | Б.Солдатский РЭС | Курская область | Любимовский с/с | 10/0,4 | 0.1 | 0.0090143 | 0.08589
8829 | ТП 320 (КФХ Ивановское) | Фатежский РЭС | Курская область | с. В.Любаж | 10/0,4 | 0.16 | 0.016344 | 0.13561
8830 | ТП 344 25 кВА | Фатежский РЭС | Курская область | с/с Русановский , д. Басовка | 10/0,4 | 0.025 | 0.02075 | 0.004012
8831 | ТП 421 ООО "Опора ТелеКом" | Фатежский РЭС | Курская область | Разветьевский с/с | 10/0,4 | 0.025 | 0.0215 | 0.003304
8832 | ТП 1251 176.209 160кВА | Курский РЭС | Курская область | д. Халино | 10/0,4 | 0.16 | 0.014629 | 0.13723
8833 | ТП 365 | Медвенский РЭС | Курская область | Нижнереутчанский с/с, х.Большая Радина | 10/0,4 | 0.063 | 0.060361 | 0.002491
8834 | ТП 379 | Суджанский РЭС | Курская область | с. Мартыновка | 10/0,4 | 0.063 | 0 | 0.059472
8835 | ТП 554 | Медвенский РЭС | Курская область | Высокский с/с, ст.Родничёк | 10/0,4 | 0.063 | 0.026322 | 0.034624
8836 | СТП 003 | Золотухинский РЭС | Курская область | с.Березовец | 10/0,4 | 0.063 | 0.05418 | 0.0083261
8837 | СТП 1209 | Золотухинский РЭС | Курская область | Ольховатский с/с | 10/0,4 | 0.025 | 0.01675 | 0.007788
8838 | ТП 487 Горшечное | Горшеченский РЭС | Курская область | п. Горшечное | 10/0,4 | 0.1 | 0.069174 | 0.0291
8839 | ТП 922 (63кВа) ф.422.14 Ц-19599 | Курский РЭС | Курская область | п. Юбилейный, Щетинский с/с | 10/0,4 | 0.063 | 0.010977 | 0.04911
8840 | ТП 210 (418.01-10/100 ОТФ пром) | Курский РЭС | Курская область | Щетиниский с/с | 10/0,4 | 0.1 | 0.086 | 0.013216
8841 | ТП 462 | Советский РЭС | Курская область | п. Кшенский | 10/0,4 | 0.25 | 0.215 | 0.03304
8842 | КТП 10кВ № 323 | Советский РЭС | Курская область | Н.Грайворонский с/с | 10/0,4 | 0.16 | 0.1376 | 0.021146
8843 | СТП 259 ф.62113 | Кореневский РЭС | Курская область | Ольговский с/с | 10/0,4 | 0.1 | 0 | 0.0944
8844 | ТП 376 | Суджанский РЭС | Курская область | Заолешенский с/с | 10/0,4 | 2 | 0 | 1.0593
8845 | ТП 378 | Суджанский РЭС | Курская область | с. Мартыновка, кл. Хутор | 10/0,4 | 0.063 | 0 | 0.059472
8846 | СКТП 869 (100кВа)415.07 Энерготеплострой | Курский РЭС | Курская область | д.Ворошнево | 10/0,4 | 0.1 | 0.086 | 0.013216
8847 | ТП 414 | Медвенский РЭС | Курская область | с.Паники | 10/0,4 | 0.063 | 0.063 | 0
8848 | СТП 174/63 ПС Студенок №16 | Железногорский РЭС | Курская область | с/о Металург | 10/0,4 | 0.063 | 0.015617 | 0.044729
8849 | ТП 090 | Курский РЭС | Курская область | г.Курск | 10/0,4 | 0.25 | 0.1975 | 0.04956
8850 | СТП 185/63 ПС Студенок №16 | Железногорский РЭС | Курская область | сдт. Берёзка | 10/0,4 | 0.063 | 0.034166 | 0.02722
8851 | ТП № 9 (Женский монастырь) | Фатежский РЭС | Курская область | г. Фатеж | 10/0,4 | 0.063 | 0.012258 | 0.047901
8852 | ТП 532 c.Генеральшино | Дмитриевский РЭС | Курская область | с. Генеральшино | 10/0,4 | 0.025 | 0.025 | 0
8853 | СТП 263 | Пристенский РЭС | Курская область | х. Подольхи | 10/0,4 | 0.016 | 0.01296 | 0.0028698
8854 | КТП 322 | Солнцевский РЭС | Курская область | с. Выползово | 10/0,4 | 0.4 | 0.4 | 0
8855 | СТП 085/40 ПС Троицкая №12 | Железногорский РЭС | Курская область | д.Гнездилово | 10/0,4 | 0.04 | 0.0324 | 0.0071744
8856 | ТП 737/160 ПС Разветье №18 | Железногорский РЭС | Курская область | п.Тепличный | 10/0,4 | 0.16 | 0.13087 | 0.027502
8857 | ТП 430 (331.19) Шалимов | Золотухинский РЭС | Курская область | п.Золотухино | 10/0,4 | 0.1 | 0.017554 | 0.077829
8858 | ТП 373 Трухачев | Касторенский РЭС | Курская область | Касторенский с/с | 10/0,4 | 0.025 | 0.0077129 | 0.016319
8859 | ТП 445 (7.6.7 Захаров) | Щигровский РЭС | Курская область | Нижний Теребужский с/с | 10/0,4 | 0.16 | 0.14906 | 0.010326
8860 | ТП 444 (7.10.1 Барков) | Щигровский РЭС | Курская область | д. Козловка | 10/0,4 | 0.063 | 0.0096197 | 0.050391
8861 | ТП 443 (7.1.22 Студеникин) | Щигровский РЭС | Курская область | с. Полевая Плота | 10/0,4 | 0.04 | 0.033792 | 0.00586
8862 | СТП 874(63кВА) 438.14 д.Татаренково | Курский РЭС | Курская область | д.Татаренково | 10/0,4 | 0.063 | 0.063 | 0
8863 | СКТП 876(160кВА) 411.51 Ворошнево | Курский РЭС | Курская область | Курск | 10/0,4 | 0.16 | 0.021691 | 0.13056
8864 | ТП 413 Домников | Медвенский РЭС | Курская область | Нижнереутчанский с/с | 10/0,4 | 0.063 | 0.022478 | 0.038253
8865 | ТП 559 c.Погодино | Дмитриевский РЭС | Курская область | с. Погодино | 10/0,4 | 0.025 | 0.02075 | 0.004012
8866 | ТП 442 с.Пальцево (вода) | Дмитриевский РЭС | Курская область | с. Пальцево | 10/0,4 | 0.063 | 0.0025424 | 0.057072
8867 | СТП 258 ф.62114 | Кореневский РЭС | Курская область | Кореневский с\с, д. Никипеловка | 10/0,4 | 0.063 | 0 | 0.059472
8868 | СТП 880(2*250кВа) 438.9 Водозабор | Курский РЭС | Курская область | д.Верхняя Медведица | 10/0,4 | 0.5 | 0.083929 | 0.17592
8869 | СТП 879 (2*630кВа)438.9/438/7Водозабор | Курский РЭС | Курская область | д.Верхняя Медведица | 10/0,4 | 1.26 | 0.63 | 0
8870 | СТП 265 | Пристенский РЭС | Курская область | п. Пристень | 10/0,4 | 0.063 | 0.05418 | 0.0083261
8871 | ТП 323 | Солнцевский РЭС | Курская область | Зуевский с/с | 10/0,4 | 0.16 | 0.1376 | 0.021146
8872 | ТП 324 | Солнцевский РЭС | Курская область | п. Солнцево | 10/0,4 | 0.1 | 0.086 | 0.013216
8873 | СТП 730/63 ПС Разветье №20 | Железногорский РЭС | Курская область | Разветьевский с/с, с. Разветье | 10/0,4 | 0.063 | 0.005004 | 0.054748
8874 | ТП 416 | Медвенский РЭС | Курская область | д.Тарасово | 10/0,4 | 0.063 | 0.058858 | 0.0039101
8875 | ТП 513 | Курчатовский РЭС | Курская область | Катыренский с/с | 10/0,4 | 0.025 | 0.022039 | 0.0027952
8876 | ТП 514 | Курчатовский РЭС | Курская область | д.Новая Ворожба | 10/0,4 | 0.025 | 0.0215 | 0.003304
8877 | ТП 034 АПК Курск | Дмитриевский РЭС | Курская область | Крупецкий с/с | 10/0,4 | 1.26 | 0.63 | 0
8878 | CТП 738/63 ПС Разветье №01 | Железногорский РЭС | Курская область | Разветьевский с/с | 10/0,4 | 0.063 | 0.063 | 0
8879 | ТП 739/63 ПС Разветье №04 | Железногорский РЭС | Курская область | Студенокский с/с | 10/0,4 | 0.063 | 0.03969 | 0.022005
8880 | ТП 266 | Пристенский РЭС | Курская область | Черновецкий с/с, с. Черновец | 10/0,4 | 0.25 | 0.027744 | 0.20981
8881 | ТП 372 | Советский РЭС | Курская область | Краснодолинский с/с | 10/0,4 | 0.16 | 0.16 | 0
8882 | ТП 342 | Курчатовский РЭС | Курская область | г. Курчатов, промзона | 10/0,4 | 0.1 | 0.086 | 0.013216
8883 | ТП 035 АПК Курск | Дмитриевский РЭС | Курская область | Крупецкий с/с | 10/0,4 | 1.26 | 1.26 | 0
8884 | ТП 589/2Х400 ПС Линец №01 | Железногорский РЭС | Курская область | Рышковский с/с | 10/0,4 | 0.8 | 0.34685 | 0.056301
8885 | ТП 841/2х630 ПС Линец №01 | Железногорский РЭС | Курская область | Рышковский с/с | 10/0,4 | 1.26 | 0.63 | 0
8886 | ТП 128 | Дмитриевский РЭС | Курская область | СОТ "Мирный" | 10/0,4 | 0.063 | 0.03969 | 0.022005
8887 | ТП 356 (ВЛ10кВ 118) | Беловский РЭС | Курская область | Песчаное | 10/0,4 | 0.063 | 0.05103 | 0.0113
8888 | СКТП 881 (100кВА ф.413.15)х.Кислино | Курский РЭС | Курская область | Лебяженский с/с | 10/0,4 | 0.1 | 0.015481 | 0.079786
8889 | ТП 215 | Фатежский РЭС | Курская область | г. Фатеж | 10/0,4 | 0.063 | 0.010053 | 0.049982
8890 | СКТП 883 (250кВА ф.415.10) Поляков | Курский РЭС | Курская область | д.1-я Моква | 10/0,4 | 0.25 | 0.13617 | 0.10745
8891 | СТП 885 (63кВА) 422.14 | Курский РЭС | Курская область | Щетинский с/с | 10/0,4 | 0.1 | 0.1 | 0
8892 | ТП 493 Горшечное | Горшеченский РЭС | Курская область | а/д Курск-Воронеж-Борисоглебск | 10/0,4 | 0.025 | 0.0215 | 0.003304
8893 | СТП 494 Новоберёзово | Горшеченский РЭС | Курская область | х. Новоберезово | 10/0,4 | 0.016 | 0.01376 | 0.0021146
8894 | СТП 318 с.Мантурово (Телевышка) | Мантуровский РЭС | Курская область | Мантуровский с/с | 10/0,4 | 0.025 | 0.0215 | 0.003304
8895 | СТП 882 (63кВА ф.413.15) | Курский РЭС | Курская область | Лебяженский с/с | 10/0,4 | 0.063 | 0.059337 | 0.0034577
8896 | СТП 891 (63кВА ф.414.15) | Курский РЭС | Курская область | Полянский с/с | 10/0,4 | 0.063 | 0.05418 | 0.0083261
8897 | СТП 892 (63кВа) 424.08 | Курский РЭС | Курская область | Камышинский с/с | 10/0,4 | 0.063 | 0.05418 | 0.0083261
8898 | ТП 380 | Суджанский РЭС | Курская область | д. Куриловка | 10/0,4 | 0.025 | 0 | 0.0236
8899 | СТП 896 (63кВа) 415.03 | Курский РЭС | Курская область | Моковский с/с | 10/0,4 | 0.01 | 0.0086 | 0.0013216
8900 | СТП 102/63 Студенок №14 | Железногорский РЭС | Курская область | Студенокский с/с | 10/0,4 | 0.063 | 0.05103 | 0.0113
8901 | ТП 325 | Солнцевский РЭС | Курская область | с. Никольское | 10/0,4 | 0.063 | 0.05418 | 0.0083261
8902 | ТП 355 | Беловский РЭС | Курская область | сл. Белая | 10/0,4 | 0.063 | 0.005685 | 0.054105
8903 | ТП 302 | Б.Солдатский РЭС | Курская область | с. Большое Солдатское | 10/0,4 | 0.025 | 0.0215 | 0.003304
8904 | СТП 897 (25кВа) ф.414.01 | Курский РЭС | Курская область | Моковский с/с | 10/0,4 | 0.025 | 0.0215 | 0.003304
8905 | СТП 521 (4121 63 кВа) | Обоянский РЭС | Курская область | п. Пригородный | 10/0,4 | 0.025 | 0.025 | 0
8906 | ТП 326 с.Б.Бутырки | Мантуровский РЭС | Курская область | Останинский с/с | 10/0,4 | 0.16 | 0.1376 | 0.021146
8907 | ТП 322 с.2-е Засеймье | Мантуровский РЭС | Курская область | Засеймский с/с | 10/0,4 | 0.4 | 0.099274 | 0.28389
8908 | СТП 267 | Пристенский РЭС | Курская область | с. Ярыгино | 10/0,4 | 0.016 | 0.01376 | 0.0021146
8909 | МТП 524 (4121 25 кВа) Пасека Рыбхоз | Обоянский РЭС | Курская область | г.Обоянь | 10/0,4 | 0.025 | 0.0095843 | 0.014552
8910 | ТП 357 | Беловский РЭС | Курская область | с. Белица | 10/0,4 | 0.063 | 0.041076 | 0.020696
8911 | ТП 417 | Медвенский РЭС | Курская область | пгт.Медвенка | 10/0,4 | 0.1 | 0.023356 | 0.072352
8912 | ТП 358 (ВЛ1310) | Беловский РЭС | Курская область | д.Гирьи | 10/0,4 | 0.02 | 0.015088 | 0.0046371
8913 | ТП 415 | Медвенский РЭС | Курская область | с.Тарасово | 10/0,4 | 0.025 | 0.025 | 0
8914 | ТП 447 (6.3.12 Стаканово) | Щигровский РЭС | Курская область | с. Репище | 10/0,4 | 0.16 | 0.043886 | 0.10961
8915 | ТП 496 Горшечное | Горшеченский РЭС | Курская область | п. Горшечное | 10/0,4 | 0.63 | 0.5418 | 0.083261
8916 | СТП 323 с.Б.Бутырки | Мантуровский РЭС | Курская область | Останинский с/с | 10/0,4 | 0.063 | 0.05418 | 0.0083261
8917 | ТП 324 с.Екатериновка | Мантуровский РЭС | Курская область | Останинский с/с | 10/0,4 | 0.04 | 0.0344 | 0.0052864
8918 | ТП 325 с.Б.Бутырки | Мантуровский РЭС | Курская область | Останинский с/с | 10/0,4 | 0.63 | 0.5418 | 0.083261
8919 | ТП 343 (81905) | Курчатовский РЭС | Курская область | п. Рогово | 10/0,4 | 0.63 | 0.41969 | 0.19853
8920 | CТП 520 (469)с. Шевелёво, ст.Кривцовка | Обоянский РЭС | Курская область | с. Шевелево | 10/0,4 | 0.063 | 0.020677 | 0.039953
8921 | СТП 268 | Пристенский РЭС | Курская область | с. Ярыгино | 10/0,4 | 0.025 | 0.015839 | 0.0086476
8922 | ТП 905 ф.487.08 | Курский РЭС | Курская область | Рышковскийс/с | 10/0,4 | 0.063 | 0.05418 | 0.0083261
8923 | ТП 1211 | Золотухинский РЭС | Курская область | Первомайский с/с, с.Березовец | 10/0,4 | 0.25 | 0.014936 | 0.2219
8924 | ТП 327 с.Останино | Мантуровский РЭС | Курская область | Останинский с/с | 10/0,4 | 0.63 | 0.5418 | 0.083261
8925 | ТП 096 (199-096/25) | Льговский РЭС | Курская область | г. Льгов | 10/0,4 | 0.025 | 0.02075 | 0.004012
8926 | CТП 261 ф.1132 | Кореневский РЭС | Курская область | СПК Сафоновский | 10/0,4 | 0.04 | 0.0344 | 0.0052864
8927 | СТП 906 ПС Родники КЛ№26 | Курский РЭС | Курская область | г.Курск | 10/0,4 | 0.025 | 0.025 | 0
8928 | КТП 909 160кВа ф.414.15 | Курский РЭС | Курская область | г.Курск | 10/0,4 | 0.16 | 0.0096903 | 0.14189
8929 | ТП 432 Жерновец детсад (332.7) | Золотухинский РЭС | Курская область | Тазовский с/с | 10/0,4 | 0.16 | 0.034201 | 0.11875
8930 | СТП 919 (63кВА) ф.128.13 | Курский РЭС | Курская область | Полевской с/с | 10/0,4 | 0.063 | 0.05418 | 0.0083261
8931 | ТП 497 Никольское | Горшеченский РЭС | Курская область | Никольский с/с | 10/0,4 | 0.25 | 0.25 | 0
8932 | ТП 498 Никольское | Горшеченский РЭС | Курская область | Никольский с/с | 10/0,4 | 0.4 | 0.16142 | 0.22522
8933 | ТП 499 Никольское | Горшеченский РЭС | Курская область | Никольский с/с | 10/0,4 | 0.63 | 0.51977 | 0.10405
8934 | ТП 500 Никольское | Горшеченский РЭС | Курская область | Никольский с/с | 10/0,4 | 1.26 | 0.63 | 0
8935 | ТП 321 с.Останино | Мантуровский РЭС | Курская область | Останинский с/с | 10/0,4 | 0.63 | 0.5418 | 0.083261
8936 | ТП 344 (8516-160) | Курчатовский РЭС | Курская область | АОЗТ "Чаплинское" | 10/0,4 | 0.1 | 0.086 | 0.013216
8937 | СТП 116 c. 1-е Выгорное. | Тимский РЭС | Курская область | с.1-е Выгорное | 10/0,4 | 0.1 | 0.080851 | 0.018076
8938 | ТП 893 Ковидный госпиталь | Курский РЭС | Курская область | г.Курск | 10/0,4 | 1.26 | 0.3773 | 0.2677
8939 | ТП 894 Ковидный госпиталь | Курский РЭС | Курская область | г Курск | 10/0,4 | 1.26 | 0.07274 | 0.59032
8940 | ТП 895 Ковидный госпиталь | Курский РЭС | Курская область | г Курск | 10/0,4 | 1.26 | 0.41814 | 0.22443
8941 | ТП 920 | Курский РЭС | Курская область | Курский рн | 10/0,4 | 0.016 | 0.01376 | 0.0021146
8942 | ТП 7611 12/160 | Суджанский РЭС | Курская область | Воробжанский с/с | 10/0,4 | 0.16 | 0 | 0.15104
8943 | ТП 527 (Детсад) | Льговский РЭС | Курская область | г.Льгов | 10/0,4 | 0.5 | 0.20249 | 0.050332
8944 | ТП 361 (ВЛ 10кВ 1115) | Беловский РЭС | Курская область | Долгий Колодезь | 10/0,4 | 0.063 | 0.05418 | 0.0083261
8945 | ТП 362 (ВЛ10кВ 117) | Беловский РЭС | Курская область | сл. Белая | 10/0,4 | 0.16 | 0.1268 | 0.031345
8946 | ТП 363 (ВЛ10кВ 117) | Беловский РЭС | Курская область | сл. Белая | 10/0,4 | 0.25 | 0.2247 | 0.023881
8947 | КТПК 522 (2*250) Школа с. Афанасьево | Обоянский РЭС | Курская область | с.Афанасьево | 10/0,4 | 0.5 | 0.052462 | 0.42248
8948 | ТП 521 | Фатежский РЭС | Курская область | д. Кромское | 10/0,4 | 0.04 | 0.0344 | 0.0052864
8949 | ТП 160 (ТП задвоена БРЭС) | Беловский РЭС | Курская область | с.Белица | 10/0,4 | 0.16 | 0.1376 | 0.021146
8950 | ТП 385 | Суджанский РЭС | Курская область | с. Мартыновка, кл. Хутор | 10/0,4 | 0.063 | 0 | 0.059472
8951 | СТП 260 ф.60208 | Кореневский РЭС | Курская область | п.Коренево | 10/0,4 | 0.063 | 0.03969 | 0.022005
8952 | ТП 345 (8182) | Курчатовский РЭС | Курская область | Дичнянский с/с | 10/0,4 | 1.26 | 0.29459 | 0.3553
8953 | ТП 346 (8182) | Курчатовский РЭС | Курская область | Дичнянский с/с | 10/0,4 | 2 | 0.90345 | 0.10228
8954 | ТП 113 | Льговский РЭС | Курская область | г. Льгов | 10/0,4 | 0.25 | 0.12312 | 0.11978
8955 | ТП 347 (8182) | Курчатовский РЭС | Курская область | Дичнянский с/с | 10/0,4 | 2 | 0.91404 | 0.091056
8956 | ТП 917 (160кВа) ф.117.10 | Курский РЭС | Курская область | Курский рн | 10/0,4 | 0.063 | 0.05418 | 0.0083261
8957 | ТП 310 | Льговский РЭС | Курская область | Селекционный с/с | 10/0,4 | 0.063 | 0.063 | 0
8958 | КТП 918 (100кВа) ф.129.09 | Курский РЭС | Курская область | Бесединский с/с | 10/0,4 | 0.1 | 0.081 | 0.017936
8959 | ТП 915 от 414.15 д Гремячка | Курский РЭС | Курская область | Щетинский с/с | 10/0,4 | 0.25 | 0.071797 | 0.16822
8960 | ТП 902 Ковидный госпиталь | Курский РЭС | Курская область | г.Курск | 10/0,4 | 1.26 | 0.25167 | 0.40077
8961 | СТП 904 (63кВа) ф.422.14 | Курский РЭС | Курская область | Щетинский с/с | 10/0,4 | 0.063 | 0.050343 | 0.011948
8962 | ТП 501 Сосновка | Горшеченский РЭС | Курская область | Ясенвское лесничество | 10/0,4 | 0.063 | 0.05418 | 0.0083261
8963 | ТП 384 | Суджанский РЭС | Курская область | д.Рубанщина | 10/0,4 | 0.063 | 0 | 0.059472
8964 | ТП 516 | Курчатовский РЭС | Курская область | Б.Долженковский с/с | 10/0,4 | 0.025 | 0.0053874 | 0.018514
8965 | ТП 328 с.2-е Засеймье | Мантуровский РЭС | Курская область | Сеймский с/с | 10/0,4 | 0.063 | 0.05418 | 0.0083261
8966 | ТП 517 | Курчатовский РЭС | Курская область | г.Курчатов | 10/0,4 | 0.025 | 0.0215 | 0.003304
8967 | ТП 431 (332.9) Рагулин | Золотухинский РЭС | Курская область | Дмитриевский с/с | 10/0,4 | 0.016 | 0.0052008 | 0.010194
8968 | СТПС 373 (63 кВа) | Советский РЭС | Курская область | с. Мансурово | 10/0,4 | 0.063 | 0.0075262 | 0.052367
8969 | ТП 576 Фатежский сад | Фатежский РЭС | Курская область | с. Банино | 10/0,4 | 0.04 | 0.0344 | 0.0052864
8970 | ТП 317 | Льговский РЭС | Курская область | Селекционный с/с | 10/0,4 | 0.063 | 0.032143 | 0.029129
8971 | СТП 907 (63кВа) от яч.5 Фармпродукт | Курский РЭС | Курская область | г.Курск | 10/0,4 | 0.063 | 0.05418 | 0.0083261
8972 | СТП 901 (63кВа) ф.413.09 | Курский РЭС | Курская область | п.Петрин | 10/0,4 | 0.063 | 0.05103 | 0.0113
8973 | ТП 348 81426/63кВА | Курчатовский РЭС | Курская область | с. Успенка | 10/0,4 | 0.063 | 0.05418 | 0.0083261
8974 | ТП 269 | Пристенский РЭС | Курская область | п. Пристень | 10/0,4 | 0.4 | 0.12218 | 0.26226
8975 | СКТП 923 от РТП-14 яч.1 | Курский РЭС | Курская область | г.Курск | 10/0,4 | 0.4 | 0.344 | 0.052864
8976 | СКТП 884 от КЛ10кв яч.№28 ПС Акумулятор | Курский РЭС | Курская область | г.Курск | 10/0,4 | 0.63 | 0.344 | 0.26998
8977 | СТП 375 (михнево Циценко) | Касторенский РЭС | Курская область | п. Касторное | 10/0,4 | 0.04 | 0.0344 | 0.0052864
8978 | КТП 928 спорт школа "Арена" | Курский РЭС | Курская область | г.Курск | 10/0,4 | 0.8 | 0.4 | 0
8979 | КТП 925 ф.415.10 | Курский РЭС | Курская область | г.Курск | 10/0,4 | 0.1 | 0.086 | 0.013216
8980 | ТП 933 415.10 | Курский РЭС | Курская область | г.Курск | 10/0,4 | 0.63 | 0.12539 | 0.47635
8981 | КТП 940 ф.413.15 | Курский РЭС | Курская область | г. Курск | 10/0,4 | 0.16 | 0.1376 | 0.021146
8982 | КТП 934 400кВа ф.204 ПС Садовая | Курский РЭС | Курская область | г. Курск | 10/0,4 | 0.4 | 0.21298 | 0.17654
8983 | КТП 941 ф.415.10 | Курский РЭС | Курская область | г. Курск | 10/0,4 | 0.16 | 0.037 | 0.11611
8984 | СТП 939 63кВа ф.421.08 | Курский РЭС | Курская область | г. Курск | 10/0,4 | 0.063 | 0.063 | 0
8985 | СТП 943 25кВА ф.414.15 | Курский РЭС | Курская область | г. Курск | 10/0,4 | 0.025 | 0.0065577 | 0.01741
8986 | ТП 519 | Курчатовский РЭС | Курская область | г.Курчатов | 10/0,4 | 0.16 | 0.067035 | 0.087759
8987 | ТП 405 | Глушковский РЭС | Курская область | с.Сухиновка | 10/0,4 | 0.025 | 0 | 0.0236
8988 | СТП 942 63кВа ф.415.03 | Курский РЭС | Курская область | г. Курск | 10/0,4 | 0.063 | 0.051629 | 0.010734
8989 | ТП 397. | Глушковский РЭС | Курская область | д.Юрасово | 10/0,4 | 0.063 | 0.05103 | 0.0113
8990 | ТП 451 (7.4.2) | Щигровский РЭС | Курская область | г. Щигры | 10/0,4 | 0.04 | 0.013887 | 0.02465
8991 | ТП 449 (7.1.22) | Щигровский РЭС | Курская область | г. Щигры | 10/0,4 | 0.04 | 0.003748 | 0.034222
8992 | ТП 453 (7.4.2) | Щигровский РЭС | Курская область | г. Щигры | 10/0,4 | 0.1 | 0.050545 | 0.046686
8993 | ТП 452 (7.7.5) | Щигровский РЭС | Курская область | г. Щигры | 10/0,4 | 0.16 | 0.011098 | 0.14056
8994 | ТП 454 (7.1.22) | Щигровский РЭС | Курская область | д. Мальцевка, Вишнёвский с/с | 10/0,4 | 0.025 | 0.00050444 | 0.023124
8995 | КТП 944 ф.427.16 | Курский РЭС | Курская область | г. Курск | 10/0,4 | 0.25 | 0.215 | 0.03304
8996 | КТП 262 ф.62117 | Кореневский РЭС | Курская область | с.Коренево | 10/0,4 | 0.63 | 0 | 0.59472
8997 | СТП 929 ф.129.06 | Курский РЭС | Курская область | г. Курск | 10/0,4 | 0.04 | 0.0344 | 0.0052864
8998 | ТП 326 | Солнцевский РЭС | Курская область | п. Солнцево | 10/0,4 | 0.025 | 0.01575 | 0.008732
8999 | ТП 327 | Солнцевский РЭС | Курская область | п. Солнцево | 10/0,4 | 0.04 | 0.035835 | 0.0039314
9000 | ТП 332 | Солнцевский РЭС | Курская область | п. Солнцево | 10/0,4 | 0.04 | 0.011975 | 0.026455
9001 | ТП 330 | Солнцевский РЭС | Курская область | п. Солнцево | 10/0,4 | 0.025 | 0.025 | 0
9002 | ТП 333 | Солнцевский РЭС | Курская область | п. Солнцево | 10/0,4 | 0.04 | 0.027149 | 0.012131
9003 | ТП 328 | Солнцевский РЭС | Курская область | п. Солнцево | 10/0,4 | 1 | 0.0068856 | 0.9375
9004 | ТП 329 | Солнцевский РЭС | Курская область | п. Солнцево | 10/0,4 | 1 | 0.041646 | 0.90469
9005 | ТП 331 | Солнцевский РЭС | Курская область | п. Солнцево | 10/0,4 | 1 | 0.63 | 0.34928
9006 | ТП 1212 | Золотухинский РЭС | Курская область | 1-й Поныровский с/с | 10/0,4 | 0.1 | 0.028914 | 0.067105
9007 | СКТП 521 | Курчатовский РЭС | Курская область | г.Курчатов | 10/0,4 | 0.5 | 0.25 | 0
9008 | ТП 364 | Беловский РЭС | Курская область | сл. Белая | 10/0,4 | 0.1 | 0.086 | 0.013216
9009 | ТП 546 Побережье | Железногорский РЭС | Курская область | г Железногорск | 10/0,4 | 0.063 | 0.0025222 | 0.057091
9010 | ТП 899 Соловьиная 32 Кулига | Курский РЭС | Курская область | г. Курск | 10/0,4 | 0.1 | 0.086 | 0.013216
9011 | ТП 900 | Курский РЭС | Курская область | г. Курск | 10/0,4 | 0.063 | 0.05418 | 0.0083261
9012 | ТП 419 | Медвенский РЭС | Курская область | пгт.Медвенка | 10/0,4 | 0.016 | 0.01008 | 0.0055885
9013 | ТП 578 (Игино) | Фатежский РЭС | Курская область | с. Игино, Верхнелюбажский с/с | 10/0,4 | 0.04 | 0.04 | 0
9014 | ТП 388 | Глушковский РЭС | Курская область | ст.Глушково | 10/0,4 | 0.1 | 0 | 0.0944
9015 | ТП 389 | Глушковский РЭС | Курская область | ст.Глушково | 10/0,4 | 0.1 | 0 | 0.0944
9016 | ТП 924 425.06 | Курский РЭС | Курская область | г. Курск | 10/0,4 | 0.25 | 0.033485 | 0.20439
9017 | ТП 950 1*630 кВА Арена | Курский РЭС | Курская область | г. Курск | 10/0,4 | 0.63 | 0.6144 | 0.01473
9018 | ТП 424 | Медвенский РЭС | Курская область | пгт.Медвенка | 10/0,4 | 0.063 | 0.0081013 | 0.051824
9019 | ТП 398 | Глушковский РЭС | Курская область | с.Кульбаки | 10/0,4 | 0.04 | 0 | 0.03776
9020 | ТП 399 | Глушковский РЭС | Курская область | с.Вес.е | 10/0,4 | 0.04 | 0.0215 | 0.017464
9021 | ТП 303 | Б.Солдатский РЭС | Курская область | с. Леоновка | 10/0,4 | 0.25 | 0.215 | 0.03304
9022 | ТП 526 | Курчатовский РЭС | Курская область | СНТ Малые Дубки, Черницынский с/с | 10/0,4 | 0.063 | 0.00062046 | 0.058886
9023 | ТП 410 ПУ ФСБ | Рыльский РЭС | Курская область | с. Леоновка | 10/0,4 | 0.04 | 0.0344 | 0.0052864
9024 | ТП 409 ПУ ФСБ | Рыльский РЭС | Курская область | с. Леоновка | 10/0,4 | 0.04 | 0.0344 | 0.0052864
9025 | ТП 408 ПУ ФСБ | Рыльский РЭС | Курская область | г.Рыльск | 10/0,4 | 0.04 | 0.0344 | 0.0052864
9026 | ТП 411 ПУ ФСБ | Рыльский РЭС | Курская область | г.Рыльск | 10/0,4 | 0.04 | 0.0344 | 0.0052864
9027 | ТП 350 (160кВА-8514) | Курчатовский РЭС | Курская область | г.Курчатов | 10/0,4 | 0.16 | 0.1376 | 0.021146
9028 | ТП 360 | Беловский РЭС | Курская область | сл. Белая | 10/0,4 | 0.1 | 0.090022 | 0.009419
9029 | ТП 304 | Б.Солдатский РЭС | Курская область | с. Саморядово | 10/0,4 | 0.25 | 0.215 | 0.03304
9030 | СТП 295 | Хомутовский РЭС | Курская область | пгт.Хомутовка | 10/0,4 | 0.02 | 0.0172 | 0.0026432
9031 | ТП 969 415.07 | Курский РЭС | Курская область | г. Курск | 10/0,4 | 0.063 | 0.0060028 | 0.053805
9032 | ТП 957 427.01 | Курский РЭС | Курская область | г. Курск | 10/0,4 | 0.04 | 0.0344 | 0.0052864
9033 | ТП 953 | Курский РЭС | Курская область | г. Курск | 10/0,4 | 0.4 | 0.091319 | 0.2914
9034 | ТП 952 | Курский РЭС | Курская область | г. Курск | 10/0,4 | 0.25 | 0.215 | 0.03304
9035 | ТП 522 | Фатежский РЭС | Курская область | г.Фатеж | 10/0,4 | 0.025 | 0.0215 | 0.003304
9036 | КТП 971 ф.420.16 | Курский РЭС | Курская область | г. Курск | 10/0,4 | 1 | 0.53571 | 0.43829
9037 | ТП 400 | Глушковский РЭС | Курская область | п.Теткино | 10/0,4 | 0.025 | 0.0215 | 0.003304
9038 | ТП 406 | Глушковский РЭС | Курская область | ст.Глушково | 10/0,4 | 0.025 | 0 | 0.0236
9039 | ТП 1213 Мемориальный комплекс | Золотухинский РЭС | Курская область | п.Золотухино | 10/0,4 | 0.63 | 0.046691 | 0.55064
9040 | ТП 386 | Суджанский РЭС | Курская область | с Гуево | 10/0,4 | 0.04 | 0 | 0.03776
9041 | СТП 958 63кВА ф.129.12 | Курский РЭС | Курская область | Клюквинский с/с | 10/0,4 | 0.01 | 0.0017908 | 0.0077495
9042 | КТП 970 (160кВа) ф.415.10 | Курский РЭС | Курская область | д. 1-я Моква, Моковский с/с | 10/0,4 | 0.1 | 0.070611 | 0.027743
9043 | ТП № 352 | Беловский РЭС | Курская область | слобода Белая | 10/0,4 | 0.4 | 0.3299 | 0.066176
9044 | ТП 525/10 554.08 | Курчатовский РЭС | Курская область | г.Курчатов | 10/0,4 | 0.1 | 0.017499 | 0.077881
9045 | СТП 966 63кВа ф.427.06 | Курский РЭС | Курская область | Курск | 10/0,4 | 0.01 | 0.0014225 | 0.0080971
9046 | СТП 962 63кВа ф.415.03 | Курский РЭС | Курская область | с. Полянское, Полянский с/с | 10/0,4 | 0.01 | 0.0018109 | 0.0077305
9047 | ТП 525 | Дмитриевский РЭС | Курская область | с.Генеральшино | 10/0,4 | 0.4 | 0.344 | 0.052864
9048 | ТП 413 | Рыльский РЭС | Курская область | г.Рыльск | 10/0,4 | 0.25 | 0.215 | 0.03304
9049 | ТП 388 | Суджанский РЭС | Курская область | с Черкасская Конопелька | 10/0,4 | 0.5 | 0 | 0.26483
9050 | ТП 972 427.06 | Курский РЭС | Курская область | г. Курск | 10/0,4 | 0.1 | 0.1 | 0
9051 | ТП 355 (81426/160кВА) | Курчатовский РЭС | Курская область | г.Курчатов | 10/0,4 | 0.16 | 0.16 | 0
9052 | ТП 330 (ООО "Луч" плодохранилище) | Мантуровский РЭС | Курская область | Мантуровский с/с | 10/0,4 | 1 | 0.86 | 0.13216
9053 | ТП 351 (824) | Курчатовский РЭС | Курская область | г.Курчатов | 10/0,4 | 0.1 | 0.086 | 0.013216
9054 | ТП 230/100 Коротченков | Железногорский РЭС | Курская область | г Железногорск | 10/0,4 | 0.1 | 0.0050091 | 0.089671
9055 | ТП 947 414.16 от ПС Новая | Курский РЭС | Курская область | Курск | 10/0,4 | 0.032 | 0.026226 | 0.0054509
9056 | ТП 956 117.05 военный лагерь | Курский РЭС | Курская область | г. Курск | 10/0,4 | 0.25 | 0.25 | 0
9057 | ТП 331 | Мантуровский РЭС | Курская область | Мантуровский с/с | 10/0,4 | 0.063 | 0.05418 | 0.0083261
9058 | ТП 973 | Курский РЭС | Курская область | Курск | 10/0,4 | 0.063 | 0.039 | 0.022656
9059 | ТП 974 | Курский РЭС | Курская область | г. Курск | 10/0,4 | 0.063 | 0.018084 | 0.042401
9060 | ТП 977 100 кВА от 427.06 | Курский РЭС | Курская область | д. Татаренкова, Нижнемедведицкий с/с | 10/0,4 | 0.1 | 0.080619 | 0.018295
9061 | ТП 973 ф.438.14 (63кВа) | Курский РЭС | Курская область | г. Курск | 10/0,4 | 0.063 | 0.05418 | 0.0083261
9062 | КТПК 525 (250 кВа) ул. Федоровского | Обоянский РЭС | Курская область | г.Обоянь | 10/0,4 | 0.25 | 0.25 | 0
9063 | СТП 263 ф.6186 | Кореневский РЭС | Курская область | с.Коренево | 10/0,4 | 0.063 | 0.05418 | 0.0083261
9064 | СТП 984 ф.415.02 | Курский РЭС | Курская область | г. Курск | 10/0,4 | 0.063 | 0.019759 | 0.04082
9065 | ТП 667 | Железногорский РЭС | Курская область | г Железногорск | 10/0,4 | 0.16 | 0.13236 | 0.026088
9066 | ТП 367 | Беловский РЭС | Курская область | сл. Белая | 10/0,4 | 0.063 | 0.05229 | 0.01011
9067 | КТП 989 ф.415.10 Плутов лес | Курский РЭС | Курская область | д. Гремячка, Моковский с/с | 10/0,4 | 0.25 | 0.25 | 0
9068 | ТП 334 | Золотухинский РЭС | Курская область | п.Золотухино | 10/0,4 | 0.04 | 0.0344 | 0.0052864
9069 | ТП 326 (365.14) Новый посёлок | Золотухинский РЭС | Курская область | п.Золотухино | 10/0,4 | 0.16 | 0.1376 | 0.021146
9070 | ТП 416 | Рыльский РЭС | Курская область | г.Рыльск | 10/0,4 | 0.063 | 0.025121 | 0.035758
9071 | ТП 417 | Рыльский РЭС | Курская область | г.Рыльск | 10/0,4 | 0.063 | 0.0075666 | 0.052329
9072 | ТП 987 дет.сад №1 п. Северный (Ц-27419) | Курский РЭС | Курская область | г. Курск | 10/0,4 | 0.32 | 0.029283 | 0.13847
9073 | ТП 028 д. Шумовка бесхоз | Медвенский РЭС | Курская область | д. Шумовка | 10/0,4 | 0.1 | 0.086 | 0.013216
9074 | ТП 990 (630кВА) ф.413.15 эл. заправка | Курский РЭС | Курская область | г. Курск | 10/0,4 | 0.63 | 0.28551 | 0.3252
9075 | ТП Адрем(бесхоз) | Рыльский РЭС | Курская область | г.Рыльск | 10/0,4 | 0.4 | 0.344 | 0.052864
9076 | ТП 986 (2х1250кВа) п.Северный | Курский РЭС | Курская область | г. Курск | 10/0,4 | 2.5 | 0.84007 | 0.43425
9077 | ТП 397 | Рыльский РЭС | Курская область | г.Рыльск | 10/0,4 | 0.1 | 0.0051705 | 0.089519
9078 | РТП 019 (2х1250кВа) п.северный | Курский РЭС | Курская область | г. Курск | 10/0,4 | 2.5 | 1.25 | 0
9079 | ТП 304 | Дмитриевский РЭС | Курская область | г.Дмитриев, ул.Фосфоритная | 10/0,4 | 0.16 | 0.037661 | 0.11549
9080 | КТПК 523 (2*630) ЦРБ | Обоянский РЭС | Курская область | г.Обоянь | 10/0,4 | 1.26 | 0.17897 | 0.47778
9081 | ТП 353 (8185-250кВА) | Курчатовский РЭС | Курская область | г.Курчатов | 10/0,4 | 0.25 | 0.215 | 0.03304
9082 | ТП 401 | Глушковский РЭС | Курская область | п.Глушково | 10/0,4 | 0.025 | 0 | 0.0236
9083 | ТП 325 (8182-17/160) | Курчатовский РЭС | Курская область | г.Курчатов | 10/0,4 | 0.16 | 0.1376 | 0.021146
9084 | ТП 426 | Медвенский РЭС | Курская область | пгт.Медвенка | 10/0,4 | 0.063 | 0.03969 | 0.022005
9085 | ТП 391 | Суджанский РЭС | Курская область | с Свердликово | 10/0,4 | 0.025 | 0 | 0.0236
9086 | ТП 053 (1.1.8-71/400 ЛЕСХОЗМАШ) | Дмитриевский РЭС | Курская область | г.Дмитриев | 10/0,4 | 0.4 | 0.28 | 0.11328
9087 | СТП 305 | Б.Солдатский РЭС | Курская область | с.Большое Солдатское | 10/0,4 | 0.063 | 0.05418 | 0.0083261
9088 | ТП 359 (1318) | Беловский РЭС | Курская область | сл. Белая | 10/0,4 | 0.1 | 0.05056 | 0.046671
9089 | ТП 456 (7.4.23) | Щигровский РЭС | Курская область | Охочевский с/с | 10/0,4 | 0.04 | 0.0077179 | 0.030474
9090 | СТП 265 ф.60913 | Кореневский РЭС | Курская область | с.Коренево | 10/0,4 | 0.063 | 0.05418 | 0.0083261
9091 | ТП 421 | Рыльский РЭС | Курская область | г.Рыльск | 10/0,4 | 0.04 | 0.0344 | 0.0052864
9092 | СТП 937 ф.415.02 | Курский РЭС | Курская область | г. Курск | 10/0,4 | 0.063 | 0.039084 | 0.022577
9093 | ТП 422 | Рыльский РЭС | Курская область | г.Рыльск | 10/0,4 | 0.04 | 0.0344 | 0.0052864
9094 | ТП 423 | Рыльский РЭС | Курская область | г.Рыльск | 10/0,4 | 0.04 | 0.04 | 0
9095 | СТП 981 ф.438.09 (63кВа) | Курский РЭС | Курская область | г. Курск | 10/0,4 | 0.063 | 0.05418 | 0.0083261
9096 | ТП 424 | Рыльский РЭС | Курская область | г.Рыльск | 10/0,4 | 0.04 | 0.04 | 0
9097 | ТП 403 | Глушковский РЭС | Курская область | п.Теткино | 10/0,4 | 0.025 | 0 | 0.0236
9098 | КТП 979 ф.427.06 (160кВа) | Курский РЭС | Курская область | г. Курск | 10/0,4 | 0.16 | 0.1072 | 0.049843
9099 | ТП 402 | Глушковский РЭС | Курская область | с.Коровяковка | 10/0,4 | 0.063 | 0 | 0.059472
9100 | ТП 709 Богачев | Железногорский РЭС | Курская область | г Железногорск | 10/0,4 | 0.1 | 0.021126 | 0.074457
9101 | ТП 404 | Глушковский РЭС | Курская область | с.Сергеевка | 10/0,4 | 0.025 | 0 | 0.0236
9102 | СТП 264 ф.6139 | Кореневский РЭС | Курская область | с.Коренево | 10/0,4 | 0.04 | 0.0344 | 0.0052864
9103 | КТП 266 ф.61113 | Кореневский РЭС | Курская область | с.Коренево | 10/0,4 | 1 | 0.86 | 0.13216
9104 | ТП 994 детская поликлиника пр.Плевицкой | Курский РЭС | Курская область | г. Курск | 10/0,4 | 2 | 0.86 | 0.14831
9105 | ТП 995 детская поликлиника пр.Плевицкой | Курский РЭС | Курская область | г. Курск | 10/0,4 | 2 | 0.86 | 0.14831
9106 | ТП 996 детская поликлиника пр.Плевицкой | Курский РЭС | Курская область | г. Курск | 10/0,4 | 2 | 0.86 | 0.14831
9107 | ТП 997 детская поликлиника пр.Плевицкой | Курский РЭС | Курская область | г. Курск | 10/0,4 | 2 | 0.86 | 0.14831
9108 | ТП 998 детская поликлиника пр.Плевицкой | Курский РЭС | Курская область | г. Курск | 10/0,4 | 2 | 0.86 | 0.14831
9109 | СТП 301 | Хомутовский РЭС | Курская область | пгт.Хомутовка | 10/0,4 | 0.04 | 0.0344 | 0.0052864
9110 | СТП 507/25 Фролов | Железногорский РЭС | Курская область | г Железногорск | 10/0,4 | 0.025 | 0.01575 | 0.008732
9111 | ТП 392 | Суджанский РЭС | Курская область | с Лебедевка | 10/0,4 | 0.04 | 0 | 0.03776
9112 | ТП 393 | Суджанский РЭС | Курская область | д Спальное | 10/0,4 | 0.04 | 0 | 0.03776
9113 | ТП 394 | Суджанский РЭС | Курская область | д Рубанщина | 10/0,4 | 0.04 | 0 | 0.03776
9114 | СТП 524/25 "Эст" | Железногорский РЭС | Курская область | г Железногорск | 10/0,4 | 0.063 | 0.048971 | 0.013243
9115 | СТП 684/25 "МТС" | Железногорский РЭС | Курская область | г Железногорск | 10/0,4 | 0.025 | 0.0215 | 0.003304
9116 | ТП 389 | Суджанский РЭС | Курская область | д Семеновка | 10/0,4 | 0.1 | 0 | 0.0944
9117 | СТП 277 с/о Жуковец (Пискунова) | Железногорский РЭС | Курская область | Михайловский с/с | 10/0,4 | 0.063 | 0.0057254 | 0.054067
9118 | ТП 365 (1115) | Беловский РЭС | Курская область | сл. Белая | 10/0,4 | 0.025 | 0.0215 | 0.003304
9119 | КТП 999 (2*630кВа) Чурилово интернат | Курский РЭС | Курская область | Камышинский с/с | 10/0,4 | 1.26 | 0.16848 | 0.4889
9120 | ТП 395 | Суджанский РЭС | Курская область | с Воробжа | 10/0,4 | 0.016 | 0 | 0.015104
9121 | ТП 527 | Курчатовский РЭС | Курская область | г.Курчатов | 10/0,4 | 0.025 | 0.0215 | 0.003304
9122 | ТП 352 (160кВА) | Курчатовский РЭС | Курская область | г.Курчатов | 10/0,4 | 0.16 | 0.1376 | 0.021146
9123 | КТП 10кВ №419 куль.досуговый центр | Рыльский РЭС | Курская область | г.Рыльск | 10/0,4 | 0.16 | 0.1376 | 0.021146
9124 | КТП 10кВ №420 куль.досуговый центр | Рыльский РЭС | Курская область | г.Рыльск | 10/0,4 | 0.16 | 0.1376 | 0.021146
9125 | ТП 528 | Льговский РЭС | Курская область | г.Льгов | 10/0,4 | 0.016 | 0.016 | 0
9126 | ТП 968 129.07 | Курский РЭС | Курская область | Курск | 10/0,4 | 0.1 | 0.034806 | 0.061543
9127 | КТП 960 (160кВа) 413.15 «Курскоблагросна | Курский РЭС | Курская область | Курск | 10/0,4 | 0.063 | 0.049314 | 0.01292
9128 | КТП 993 (250кВа) ф.117.05 | Курский РЭС | Курская область | Курск | 10/0,4 | 0.4 | 0.30691 | 0.087876
9129 | КТП 1258 (2*630кВа) | Курский РЭС | Курская область | г. Курск | 10/0,4 | 1.26 | 0.5418 | 0.093432
9130 | ТП 412 | Рыльский РЭС | Курская область | г.Рыльск | 10/0,4 | 0.063 | 0.063 | 0
9131 | СТП 1262 (63кВа) ф.423.16 | Курский РЭС | Курская область | Курск | 10/0,4 | 0.063 | 0.04 | 0.021712
9132 | СТП 983 (63кВа) ф.176.118 | Курский РЭС | Курская область | Курск | 10/0,4 | 0.063 | 0.045 | 0.016992
9133 | ТП 425 | Рыльский РЭС | Курская область | г.Рыльск | 10/0,4 | 0.25 | 0.2075 | 0.04012
9134 | СТП 1255 (25кВА) ф.414.01 | Курский РЭС | Курская область | СНТ Золотая Осень, Моковский с/с | 10/0,4 | 0.01 | 0.00092312 | 0.0085686
9135 | СТП 1254 (63кВА) ф.414.15 | Курский РЭС | Курская область | г. Курск | 10/0,4 | 0.063 | 0.02786 | 0.033172
9136 | СКТП 528 | Курчатовский РЭС | Курская область | г.Курчатов | 10/0,4 | 0.1 | 0.086 | 0.013216
9137 | ТП 434 (365.15) Экострой | Золотухинский РЭС | Курская область | п.Золотухино | 10/0,4 | 0.16 | 0.1376 | 0.021146
9138 | ТП 433 (332.7) Тускарь | Золотухинский РЭС | Курская область | п.Золотухино | 10/0,4 | 0.063 | 0.05418 | 0.0083261
9139 | ТП 980 414.01 | Курский РЭС | Курская область | Курск | 10/0,4 | 0.063 | 0.0013771 | 0.058172
9140 | СТП 030 РТРС | Хомутовский РЭС | Курская область | пгт.Хомутовка | 10/0,4 | 0.025 | 0.0215 | 0.003304
9141 | СТП 1261 СНТ Урожай 414.15 | Курский РЭС | Курская область | М-2 Крым, 523-й километр, Курск | 10/0,4 | 0.02 | 0.011143 | 0.008361
9142 | КТП 1274 | Курский РЭС | Курская область | г. Курск | 10/0,4 | 0.25 | 0.25 | 0
9143 | ТП 10кВ №662 магазин | Железногорский РЭС | Курская область | г Железногорск | 10/0,4 | 0.1 | 0.050999 | 0.046257
9144 | ТП 1214 | Золотухинский РЭС | Курская область | п. Поныри | 10/0,4 | 0.1 | 0.062 | 0.035872
9145 | ТП 458 (7.10.1) | Щигровский РЭС | Курская область | д. Козловка, Пригородненский с/с | 10/0,4 | 0.063 | 0.035 | 0.026432
9146 | ТП 004 с.1-е Выгорное ул.Бахаровка | Тимский РЭС | Курская область | с.1-е Выгорное | 10/0,4 | 0.16 | 0.040577 | 0.11274
9147 | КТП №325 | Конышевский РЭС | Курская область | п.Конышевка | 10/0,4 | 0.126 | 0.056926 | 0.0057339
9148 | ТП 004 | Дмитриевский РЭС | Курская область | г.Дмитриев | 10/0,4 | 0.16 | 0.16 | 0
9149 | ТП 12 Дериглазово | Курский РЭС | Курская область | г. Курск | 10/0,4 | 2.52 | 0.91938 | 0.32154
9150 | ТП 13 Дериглазово | Курский РЭС | Курская область | г. Курск | 10/0,4 | 2.52 | 0.99419 | 0.25092
9151 | ТП 14 Дериглазово | Курский РЭС | Курская область | г. Курск | 10/0,4 | 2.52 | 1.1172 | 0.13477
9152 | ТП 15 Дериглазово | Курский РЭС | Курская область | г. Курск | 10/0,4 | 2.52 | 1.0083 | 0.23765
9153 | ТП 16 Дериглазово | Курский РЭС | Курская область | г. Курск | 10/0,4 | 2.52 | 1.0864 | 0.16387
9154 | ТП 17 Дериглазово | Курский РЭС | Курская область | г. Курск | 10/0,4 | 2 | 0.50808 | 0.5211
9155 | КТП 526 (1-фазный тр-р) ВЛ 4416 Свалка | Обоянский РЭС | Курская область | г.Обоянь | 10/0,4 | 0.01 | 0.0086 | 0.0013216
9156 | ТП 40 Дериглазово | Курский РЭС | Курская область | г. Курск | 10/0,4 | 2.52 | 1.26 | 0
9157 | ТП 41 Дериглазово | Курский РЭС | Курская область | г. Курск | 10/0,4 | 2.52 | 1.0231 | 0.22364
9158 | ТП 42 Дериглазово | Курский РЭС | Курская область | г. Курск | 10/0,4 | 2.52 | 0.82959 | 0.40631
9159 | ТП 43 Дериглазово | Курский РЭС | Курская область | г. Курск | 10/0,4 | 2 | 0.754 | 0.26059
9160 | ТП 44 Дериглазово | Курский РЭС | Курская область | г. Курск | 10/0,4 | 2.52 | 0.52155 | 0.69709
9161 | ТП 45 Дериглазово | Курский РЭС | Курская область | г. Курск | 10/0,4 | 2.52 | 0.65692 | 0.56931
9162 | ТП 49 Дериглазово | Курский РЭС | Курская область | г. Курск | 10/0,4 | 2.52 | 0.46598 | 0.74955
9163 | ТП 1275 ИП Черкашина | Курский РЭС | Курская область | Курск | 10/0,4 | 0.01 | 0.0071328 | 0.0027067
9164 | СТП 095/100 ВЛ-10кВ №14 ПС Студенок | Железногорский РЭС | Курская область | СНТ Родничок, Железногорск | 10/0,4 | 0.1 | 0.062 | 0.035872
9165 | ТП 22 Дериглазово | Курский РЭС | Курская область | г. Курск | 10/0,4 | 2.52 | 1.26 | 0
9166 | ТП 27 Дериглазово | Курский РЭС | Курская область | г. Курск | 10/0,4 | 2.52 | 0.84823 | 0.38871
9167 | ТП 28 Дериглазово | Курский РЭС | Курская область | г. Курск | 10/0,4 | 2.52 | 0.69654 | 0.53191
9168 | СТП 1256 (25кВа) ф.414.01 Золотая осень | Курский РЭС | Курская область | Курск | 10/0,4 | 0.02 | 0.015597 | 0.0041562
9169 | ТП 29 Дериглазово | Курский РЭС | Курская область | г. Курск | 10/0,4 | 2.52 | 0.76647 | 0.46589
9170 | ТП 30 Дериглазово | Курский РЭС | Курская область | г. Курск | 10/0,4 | 2.52 | 0.65026 | 0.57559
9171 | ТП 31 Дериглазово | Курский РЭС | Курская область | г. Курск | 10/0,4 | 2 | 0.55891 | 0.46726
9172 | ТП 32 Дериглазово | Курский РЭС | Курская область | г. Курск | 10/0,4 | 2.52 | 0.90564 | 0.33452
9173 | ТП 34 Дериглазово | Курский РЭС | Курская область | г. Курск | 10/0,4 | 2.52 | 0.84129 | 0.39526
9174 | ТП 35 Дериглазово | Курский РЭС | Курская область | г. Курск | 10/0,4 | 2.52 | 0.88562 | 0.35342
9175 | ТП 36 Дериглазово | Курский РЭС | Курская область | г. Курск | 10/0,4 | 2.52 | 0.78326 | 0.45004
9176 | ТП 54 Дериглазово | Курский РЭС | Курская область | г. Курск | 10/0,4 | 1.26 | 0.23888 | 0.41432
9177 | ТП 51 Дериглазово | Курский РЭС | Курская область | г. Курск | 10/0,4 | 2 | 0.36758 | 0.66993
9178 | ТП 56 Дериглазова | Курский РЭС | Курская область | г. Курск | 10/0,4 | 0.5 | 0.089538 | 0.16998
9179 | ТП 57 Дериглазова | Курский РЭС | Курская область | г. Курск | 10/0,4 | 0.5 | 0.19391 | 0.059421
9180 | ТП 58 Дериглазова | Курский РЭС | Курская область | г. Курск | 10/0,4 | 0.5 | 0.2133 | 0.038875
9181 | ТП 59 Дериглазова | Курский РЭС | Курская область | г. Курск | 10/0,4 | 2 | 0.41677 | 0.61783
9182 | ТП 55 Дериглазова | Курский РЭС | Курская область | г. Курск | 10/0,4 | 2 | 0.41009 | 0.62491
9183 | ТП 52 Дериглазова | Курский РЭС | Курская область | г. Курск | 10/0,4 | 1.26 | 0.27086 | 0.38044
9184 | ТП 62 Дериглазово | Курский РЭС | Курская область | г. Курск | 10/0,4 | 2.52 | 0.83145 | 0.40455
9185 | ТП 63 Дериглазово | Курский РЭС | Курская область | г. Курск | 10/0,4 | 2.52 | 1.0836 | 0.16652
9186 | ТП 64 Дериглазово | Курский РЭС | Курская область | г. Курск | 10/0,4 | 2.52 | 0.51533 | 0.70296
9187 | ТП 459 (7.5.12) | Щигровский РЭС | Курская область | Щигры | 10/0,4 | 0.063 | 0.021893 | 0.038805
9188 | ТП 312 ЮЗЖКII | Курский РЭС | Курская область | г. Курск | 10/0,4 | 2.52 | 1.0836 | 0.16652
9189 | ТП 313 ЮЗЖКII | Курский РЭС | Курская область | г. Курск | 10/0,4 | 2.52 | 1.0836 | 0.16652
9190 | СТП 261 Симоненков | Железногорский РЭС | Курская область | урочище Отъезжее, Разветьевский с/с | 10/0,4 | 0.025 | 0.00052966 | 0.0231
9191 | ТП 663/400 п.Меркурий | Железногорский РЭС | Курская область | п. Меркурий, Веретенинский с/с | 10/0,4 | 0.1 | 0.1 | 0
9192 | КТП 1277 ф.106 ПС Садовая (УФСИН) | Курский РЭС | Курская область | Курск | 10/0,4 | 0.25 | 0.14021 | 0.10364
9193 | ЗТП-10кВ 661 | Железногорский РЭС | Курская область | Железногорск | 10/0,4 | 0.5 | 0.09089 | 0.16855
9194 | ТП №2 2х400 г.Курчатов | Курчатовский РЭС | Курская область | Курчатов | 10/0,4 | 0.8 | 0.4 | 0
9195 | ТП №3 2х400 г.Курчатов | Курчатовский РЭС | Курская область | Курчатов | 10/0,4 | 0.8 | 0.4 | 0
9196 | ТП №5 2х630 г.Курчатов | Курчатовский РЭС | Курская область | Курчатов | 10/0,4 | 1.26 | 0.63 | 0
9197 | ТП №4 2х400 г.Курчатов | Курчатовский РЭС | Курская область | Курчатов | 10/0,4 | 0.8 | 0.4 | 0
9198 | ТП 5/3 2х400 г.Курчатов | Курчатовский РЭС | Курская область | Курчатов | 10/0,4 | 0.8 | 0.4 | 0
9199 | ТП №7 2х630 г.Курчатов | Курчатовский РЭС | Курская область | Курчатов | 10/0,4 | 1.26 | 0.50022 | 0.13748
9200 | ТП №8 2х630 г.Курчатов | Курчатовский РЭС | Курская область | Курчатов | 10/0,4 | 1.26 | 0.4833 | 0.1554
9201 | ТП №12 2х630 г.Курчатов | Курчатовский РЭС | Курская область | Курчатов | 10/0,4 | 1.26 | 0.63 | 0
9202 | ТП №9 2х630 г.Курчатов | Курчатовский РЭС | Курская область | Курчатов | 10/0,4 | 1.26 | 0.63 | 0
9203 | ТП №10 2х630 г.Курчатов | Курчатовский РЭС | Курская область | Курчатов | 10/0,4 | 1.26 | 0.63 | 0
9204 | ТП №11 2х630 г.Курчатов | Курчатовский РЭС | Курская область | Курчатов | 10/0,4 | 1.26 | 0.47666 | 0.16244
9205 | ТП №13 2х630 г.Курчатов | Курчатовский РЭС | Курская область | Курчатов | 10/0,4 | 1.26 | 0.63 | 0
9206 | ТП 048 (Новая) | Дмитриевский РЭС | Курская область | г.Дмитриев | 10/0,4 | 0.16 | 0.16 | 0
9207 | ТП №14 2х630 г.Курчатов | Курчатовский РЭС | Курская область | Курчатов | 10/0,4 | 1.26 | 0.48231 | 0.15645
9208 | ТП №15 2х1000 г.Курчатов | Курчатовский РЭС | Курская область | Курчатов | 10/0,4 | 2 | 0.39881 | 0.63685
9209 | ТП №18 1х630 г.Курчатов | Курчатовский РЭС | Курская область | Курчатов | 10/0,4 | 0.63 | 0.25878 | 0.35043
9210 | ТП №19 2х630 г.Курчатов | Курчатовский РЭС | Курская область | Курчатов | 10/0,4 | 1.26 | 0.2932 | 0.35678
9211 | ТП №20 2х630 г.Курчатов | Курчатовский РЭС | Курская область | Курчатов | 10/0,4 | 1.26 | 0.63 | 0
9212 | ТП №21 2х630 г.Курчатов | Курчатовский РЭС | Курская область | Курчатов | 10/0,4 | 1.26 | 0.63 | 0
9213 | ТП №22 2х630 г.Курчатов | Курчатовский РЭС | Курская область | Курчатов | 10/0,4 | 1.26 | 0.63 | 0
9214 | ТП №23 2х630 г.Курчатов | Курчатовский РЭС | Курская область | Курчатов | 10/0,4 | 1.26 | 0.56445 | 0.069436
9215 | ТП №5/1 2х400 г.Курчатов | Курчатовский РЭС | Курская область | Курчатов | 10/0,4 | 0.8 | 0.4 | 0
9216 | ТП НСТС 2х160 г.Курчатов | Курчатовский РЭС | Курская область | Курчатов | 10/0,4 | 0.32 | 0.072236 | 0.092971
9217 | ТП ДСВ 2х400 г.Курчатов | Курчатовский РЭС | Курская область | Курчатов | 10/0,4 | 0.8 | 0.0066031 | 0.41673
9218 | ТП КНС 3А 2х400 г.Курчатов | Курчатовский РЭС | Курская область | Курчатов | 10/0,4 | 0.8 | 0.168 | 0.24576
9219 | ТП ФОС-2 2х250 г.Курчатов | Курчатовский РЭС | Курская область | Курчатов | 10/0,4 | 0.5 | 0.17199 | 0.082634
9220 | ТП 30 2х630 г.Курчатов | Курчатовский РЭС | Курская область | Курчатов | 10/0,4 | 1.26 | 0.34229 | 0.30478
9221 | ТП ФОС-3 2х250 г.Курчатов | Курчатовский РЭС | Курская область | Курчатов | 10/0,4 | 0.5 | 0.25 | 0
9222 | ТП 16 2х250 (КНС-2)г.Курчатов | Курчатовский РЭС | Курская область | Курчатов | 10/0,4 | 0.5 | 0.081 | 0.17903
9223 | ТП ПСН Ленинградская г.Курчатов | Курчатовский РЭС | Курская область | Курчатов | 10/0,4 | 1.26 | 0.25802 | 0.39405
9224 | ТП Баня 1х400 г.Курчатов | Курчатовский РЭС | Курская область | Курчатов | 10/0,4 | 0.4 | 0.2625 | 0.1298
9225 | ТП Водозабор Тарасово г.Курчатов | Курчатовский РЭС | Курская область | Курчатов | 10/0,4 | 1.26 | 0.63 | 0
9226 | ТП Набережная г.Курчатов | Курчатовский РЭС | Курская область | Курчатов | 10/0,4 | 0.4 | 0.0098668 | 0.36829
9227 | ТП ПАТП 2х630 г.Курчатов | Курчатовский РЭС | Курская область | Курчатов | 10/0,4 | 1.26 | 0.3433 | 0.30371
9228 | ТП №1 ГСК-1 г.Курчатов | Курчатовский РЭС | Курская область | Курчатов | 10/0,4 | 0.4 | 0.4 | 0
9229 | ТП ТЦ 2х1000 г.Курчатов | Курчатовский РЭС | Курская область | Курчатов | 10/0,4 | 2 | 1 | 0
9230 | ТП ККПиБ г. Курчатов | Курчатовский РЭС | Курская область | Курчатов | 10/0,4 | 0.4 | 0.098996 | 0.28415
9231 | ТП 6/9 2х400 г.Курчатов | Курчатовский РЭС | Курская область | Курчатов | 10/0,4 | 0.8 | 0.4 | 0
9232 | ТП № 1 МУП ГЭС г.Курчатов | Курчатовский РЭС | Курская область | Курчатов | 10/0,4 | 0.4 | 0.10412 | 0.27931
9233 | ТП 33 2х630 г.Курчатов | Курчатовский РЭС | Курская область | Курчатов | 10/0,4 | 1.26 | 0.60853 | 0.022749
9234 | ТП № 2 МУП ГЭС г.Курчатов | Курчатовский РЭС | Курская область | Курчатов | 10/0,4 | 0.4 | 0.085331 | 0.29705
9235 | ТП 1 Водозабор Тарасово1000кВАг.Курчатов | Курчатовский РЭС | Курская область | Курчатов | 10/0,4 | 1 | 0.62939 | 0.34985
9236 | ТП 34 2х630 г.Курчатов | Курчатовский РЭС | Курская область | Курчатов | 10/0,4 | 1.26 | 0.15 | 0.50847
9237 | ТП 2ГВК 2х630 г.Курчатов | Курчатовский РЭС | Курская область | Курчатов | 10/0,4 | 1.26 | 0.031275 | 0.63424
9238 | ТП 6 п/ф 2х630 г.Курчатов | Курчатовский РЭС | Курская область | Курчатов | 10/0,4 | 1.26 | 0.40285 | 0.24063
9239 | ТП Очистные г.Курчатов | Курчатовский РЭС | Курская область | Курчатов | 10/0,4 | 0.16 | 0.0057506 | 0.14561
9240 | ТП склады ОРСа 2х250 г.Курчатов | Курчатовский РЭС | Курская область | Курчатов | 10/0,4 | 0.5 | 0.013317 | 0.25072
9241 | ТП 6/1 2х630 г.Курчатов | Курчатовский РЭС | Курская область | Курчатов | 10/0,4 | 1.26 | 0.63 | 0
9242 | ТП рынок Сабина г.Курчатов | Курчатовский РЭС | Курская область | Курчатов | 10/0,4 | 0.4 | 0.36613 | 0.031971
9243 | ТП 6/2 2х400 г.Курчатов | Курчатовский РЭС | Курская область | Курчатов | 10/0,4 | 0.8 | 0.4 | 0
9244 | ТП 6/3 2х400 г.Курчатов | Курчатовский РЭС | Курская область | Курчатов | 10/0,4 | 0.8 | 0.4 | 0
9245 | ТП 6/4 2х400 г.Курчатов | Курчатовский РЭС | Курская область | Курчатов | 10/0,4 | 0.8 | 0.31655 | 0.0884
9246 | ТП 1 1х250 Ус.застр. г.Курчатов | Курчатовский РЭС | Курская область | Курчатов | 10/0,4 | 0.25 | 0.25 | 0
9247 | ТП 6/5 2х400 г.Курчатов | Курчатовский РЭС | Курская область | Курчатов | 10/0,4 | 0.8 | 0.4 | 0
9248 | ТП 6а/1 2х400 г.Курчатов | Курчатовский РЭС | Курская область | Курчатов | 10/0,4 | 0.8 | 0.4 | 0
9249 | ТП 6/6 2х630 г.Курчатов | Курчатовский РЭС | Курская область | Курчатов | 10/0,4 | 1.26 | 0.63 | 0
9250 | ТП 6/7 2х630 г.Курчатов | Курчатовский РЭС | Курская область | Курчатов | 10/0,4 | 1.26 | 0.63 | 0
9251 | ТП 6а/2 2х630 г.Курчатов | Курчатовский РЭС | Курская область | Курчатов | 10/0,4 | 1.26 | 0.48131 | 0.15751
9252 | ТП 6а/3 2х630 г.Курчатов | Курчатовский РЭС | Курская область | Курчатов | 10/0,4 | 1.26 | 0.63 | 0
9253 | ТП 32 2х630 г.Курчатов | Курчатовский РЭС | Курская область | Курчатов | 10/0,4 | 1.26 | 0.59453 | 0.037572
9254 | ТП 31 2х630 г.Курчатов | Курчатовский РЭС | Курская область | Курчатов | 10/0,4 | 1.26 | 0.35973 | 0.2863
9255 | ТП 6 2х400 г.Курчатов | Курчатовский РЭС | Курская область | Курчатов | 10/0,4 | 0.8 | 0.29486 | 0.11138
9256 | ТП Монел г.Курчатов | Курчатовский РЭС | Курская область | Курчатов | 10/0,4 | 0.4 | 0.33437 | 0.061952
9257 | ТП 5/2 2х400 г.Курчатов | Курчатовский РЭС | Курская область | Курчатов | 10/0,4 | 0.8 | 0.3146 | 0.090468
9258 | ТП 24 2х630 г.Курчатов | Курчатовский РЭС | Курская область | Курчатов | 10/0,4 | 1.26 | 0.37049 | 0.27491
9259 | ТП 5/4 2х400 г.Курчатов | Курчатовский РЭС | Курская область | Курчатов | 10/0,4 | 0.8 | 0.4 | 0
9260 | ТП 5/5 2х400 г.Курчатов | Курчатовский РЭС | Курская область | Курчатов | 10/0,4 | 0.8 | 0.14874 | 0.26616
9261 | ТП 5/6 2х630 г.Курчатов | Курчатовский РЭС | Курская область | Курчатов | 10/0,4 | 1.26 | 0.45308 | 0.18742
9262 | ТП 5/7 2х400 г.Курчатов | Курчатовский РЭС | Курская область | Курчатов | 10/0,4 | 0.8 | 0.30612 | 0.099445
9263 | ТП 5/8 2х400 г.Курчатов | Курчатовский РЭС | Курская область | Курчатов | 10/0,4 | 0.8 | 0.4 | 0
9264 | ТП 5/9 2х400 г.Курчатов | Курчатовский РЭС | Курская область | Курчатов | 10/0,4 | 0.8 | 0.4 | 0
9265 | ТП 5/10 2х630 г.Курчатов | Курчатовский РЭС | Курская область | Курчатов | 10/0,4 | 1.26 | 0.63 | 0
9266 | ТП-"Берлин" 1х400кВАг.Курчатов | Курчатовский РЭС | Курская область | Курчатов | 10/0,4 | 0.4 | 0.4 | 0
9267 | ТП 1 ВЗС Дичня г.Курчатов | Курчатовский РЭС | Курская область | Курчатов | 10/0,4 | 0.25 | 0.25 | 0
9268 | ТП 1 Свинокомплекс г.Курчатов | Курчатовский РЭС | Курская область | Курчатов | 10/0,4 | 1.26 | 0.63 | 0
9269 | ТП 2 Свинокомплекс г.Курчатов | Курчатовский РЭС | Курская область | Курчатов | 10/0,4 | 0.8 | 0.379 | 0.022246
9270 | ТП 2 ВЗС Дичня г.Курчатов | Курчатовский РЭС | Курская область | Курчатов | 10/0,4 | 0.25 | 0.17135 | 0.074248
9271 | ТП 3 ВЗС Дичня г.Курчатов | Курчатовский РЭС | Курская область | Курчатов | 10/0,4 | 0.63 | 0.060149 | 0.53794
9272 | ТП 17 г.Курчатов | Курчатовский РЭС | Курская область | Курчатов | 10/0,4 | 1.26 | 0.31248 | 0.33636
9273 | ТП 307 | Б.Солдатский РЭС | Курская область | Любимовский с/с | 10/0,4 | 0.025 | 0.0054833 | 0.018424
9274 | ТП 001 (331.4) Администрация | Золотухинский РЭС | Курская область | д. Жерновец, Тазовский с/с | 10/0,4 | 0.5 | 0.10129 | 0.15754
9275 | ТП КНС-5 1х400,1х1000 г.Курчатов | Курчатовский РЭС | Курская область | Курчатов | 10/0,4 | 1.4 | 0.7 | 0
9276 | ТП 308 | Б.Солдатский РЭС | Курская область | Любимовский с/с | 10/0,4 | 0.04 | 0.04 | 0
9277 | ТП 1225 414.01 СНТ Золотая осень | Курский РЭС | Курская область | Курск | 10/0,4 | 0.01 | 0.0011602 | 0.0083448
9278 | ТП 335 | Солнцевский РЭС | Курская область | п. Солнцево | 10/0,4 | 0.16 | 0.105 | 0.05192
9279 | КТП 1293 (1000кВа) ф.420.16 Агроактив | Курский РЭС | Курская область | Камышинский с/с | 10/0,4 | 0.063 | 0.05342 | 0.0090434
9280 | ТП 435 (333.1) Останково | Золотухинский РЭС | Курская область | д. Останкова, Дмитриевский с/с | 10/0,4 | 0.04 | 0.0029005 | 0.035022
9281 | ТП 13/1 (ЖСК) | Железногорский РЭС | Курская область | Железногорск | 10/0,4 | 1.26 | 0.48092 | 0.14073
9282 | ТП 436 (384.17) Уколово вышка | Золотухинский РЭС | Курская область | Свободинский с/с | 10/0,4 | 0.01 | 0.0095995 | 0.0003781
9283 | СТП - 050/10 Сорочино | Солнцевский РЭС | Курская область | Шумаковский с/с | 10/0,4 | 0.01 | 0.0086 | 0.0013216

## УТП (hidden)
[5 empty] | СУММА |  |  |  | 55.557 | 12.5431 | 43.0139 | 18.2922 | 37.2648 | 170.3511 | 85.9228 | 84.4283 | 100.5264 | 69.8247
УПР |  |  | N пп | Филиал | Название_ПС | 2 | 3 | 6_Договора_МВт | 7_На_исполнении_МВт | 7_кВт_до 15 | 7_кВт_выше 15 | 7_кВт_до 150 | 7_кВт_выше 150 | 8_Подключено_МВт | 8_кВт_до 15 | 8_кВт_выше 15 | 8_кВт_до 150 | 8_кВт_выше 150 |  |  |  | Название_ПС | N пп
#REF! | 1 | #REF! | 1 | ЦЭС | ПС 110/35/10 Артюховка | [8 empty] | 0.0531 | 0.0531 | 0 | 0.0531 | 0 | #REF! | TRUE | TRUE | ПС 110/35/10 Артюховка | 1
#REF! | 2 | #REF! | [16 empty] | #REF! | TRUE | TRUE
#REF! | 3 | #REF! | [16 empty] | #REF! | TRUE | TRUE
#REF! | 4 | #REF! | 2 | ЦЭС | ПС 110/35/10 Беседино |  |  |  | 0.2125 | 0.2125 | 0 | 0.2125 | 0 | 1.4605 | 1.1455 | 0.315 | 1.2755 | 0.185 | #REF! | TRUE | TRUE | ПС 110/35/10 Беседино | 2
#REF! | 5 | #REF! | [16 empty] | #REF! | TRUE | TRUE
#REF! | 6 | #REF! | [16 empty] | #REF! | TRUE | TRUE
#REF! | 7 | #REF! | 3 | ЮЭС | ПС 110/10 Восход |  |  |  | 0.025 | 0.025 | 0 | 0.025 | 0 | 0.15858 | 0.15858 | 0 | 0.15858 | 0 | #REF! | TRUE | TRUE | ПС 110/10 Восход | 3
#REF! | 8 | #REF! | 4 | ЗЭС | ПС 110/35/10 Журятино |  |  |  | 0.015 | 0.015 | 0 | 0.015 | 0 | 0.0581 | 0.0581 | 0 | 0.0581 | 0 | #REF! | TRUE | TRUE | ПС 110/35/10 Журятино | 4
#REF! | 9 | #REF! | 5 | ЦЭС | ПС 110/35/10 Жуковка | [8 empty] | 0.023 | 0.023 | 0 | 0.023 | 0 | #REF! | TRUE | TRUE | ПС 110/35/10 Жуковка | 5
#REF! | 10 | #REF! | [16 empty] | #REF! | TRUE | TRUE
#REF! | 11 | #REF! | [16 empty] | #REF! | TRUE | TRUE
#REF! | 12 | #REF! | 6 | ВЭС | ПС 110/10 Забелье | [8 empty] | 0.0016 | 0.0016 | 0 | 0.0016 | 0 | #REF! | TRUE | TRUE | ПС 110/10 Забелье | 6
#REF! | 13 | #REF! | 7 | ЮЭС | ПС 110/10 Ивница | [13 empty] | #REF! | TRUE | TRUE | ПС 110/10 Ивница | 7
#REF! | 14 | #REF! | 8 | ВЭС | ПС 110/35/10 Лачиново | [8 empty] | 0.0055 | 0.0055 | 0 | 0.0055 | 0 | #REF! | TRUE | TRUE | ПС 110/35/10 Лачиново | 8
#REF! | 15 | #REF! | [16 empty] | #REF! | TRUE | TRUE
#REF! | 16 | #REF! | [16 empty] | #REF! | TRUE | TRUE
#REF! | 17 | #REF! | 9 | ЮЭС | ПС 110/10 Малая Локня |  |  |  | 0.299 | 0 | 0.299 | 0.049 | 0.25 | 0.95244 | 0.003443 | 0.949 | 0.20244 | 0.75 | #REF! | TRUE | TRUE | ПС 110/10 Малая Локня | 9
#REF! | 18 | #REF! | 10 | ЗЭС | ПС 110/10 Марица |  |  |  | 0.015 | 0.015 | 0 | 0.015 | 0 | 0.025 | 0.025 | 0 | 0.025 | 0 | #REF! | TRUE | TRUE | ПС 110/10 Марица | 10
#REF! | 19 | #REF! | 11 | ВЭС | ПС 110/35/10 Расховец | [8 empty] | 0.0485 | 0.0485 | 0 | 0.0485 | 0 | #REF! | TRUE | TRUE | ПС 110/35/10 Расховец | 11
#REF! | 20 | #REF! | [16 empty] | #REF! | TRUE | TRUE
#REF! | 21 | #REF! | [16 empty] | #REF! | TRUE | TRUE
#REF! | 22 | #REF! | 12 | СЭС | ПС 110/10 Семеновская |  |  |  | 0.01 | 0.01 | 0 | 0.01 | 0 | 0.113 | 0.113 | 0 | 0.113 | 0 | #REF! | TRUE | TRUE | ПС 110/10 Семеновская | 12
#REF! | 23 | #REF! | 13 | СЭС | ПС 110/35/10 Троицкая |  |  |  | 5.594 | 0.044 | 5.55 | 0.044 | 5.55 | 0.15052 | 0.095523 | 0.055 | 0.15052 | 0 | #REF! | TRUE | TRUE | ПС 110/35/10 Троицкая | 13
#REF! | 24 | #REF! | [16 empty] | #REF! | TRUE | TRUE
#REF! | 25 | #REF! | [16 empty] | #REF! | TRUE | TRUE
#REF! | 26 | #REF! | 14 | ЦЭС | ПС 35/10 Автодор |  |  |  | 0.015 | 0.015 | 0 | 0.015 | 0 | 0.484 | 0.036 | 0.448 | 0.036 | 0.448 | #REF! | TRUE | TRUE | ПС 35/10 Автодор | 14
ПС 35/10 Агроном | 27 | TRUE | 15.1 | ЮЭС | ПС 35/10 Агроном |  |  |  | 0.015 | 0.015 | 0 | 0.015 | 0 | 0.003046 | 0.003046 | 0 | 0.003046 | 0 | TRUE | TRUE | TRUE | ПС 35/10 Агроном | 15.1
#REF! | 28 | #REF! | 16 | ЗЭС | ПС 35/10 Акимовка | [8 empty] | 0.045 | 0.045 | 0 | 0.045 | 0 | #REF! | TRUE | TRUE | ПС 35/10 Акимовка | 16
#REF! | 29 | #REF! | 17 | ВЭС | ПС 35/10 Алексеевка |  |  |  | 0.015 | 0.015 | 0 | 0.015 | 0 | 0.015 | 0.015 | 0 | 0.015 | 0 | #REF! | TRUE | TRUE | ПС 35/10 Алексеевка | 17
#REF! | 30 | #REF! | 18 | ЗЭС | ПС 35/10 Афанасьевка (ЗЭС) |  |  |  | 0.13 | 0 | 0.13 | 0.13 | 0 | 0.04 | 0.04 | 0 | 0.04 | 0 | #REF! | TRUE | TRUE | ПС 35/10 Афанасьевка (ЗЭС) | 18
#REF! | 31 | #REF! | 19 | ЗЭС | ПС 35/10 Б. Гнеушево | [8 empty] | 0.00112 | 0.00112 | 0 | 0.00112 | 0 | #REF! | TRUE | TRUE | ПС 35/10 Б. Гнеушево | 19
#REF! | 32 | #REF! | 20 | ЮЭС | ПС 35/10 Б.Солдатское 1 |  |  |  | 0.075 | 0.015 | 0.06 | 0.075 | 0 | 0.0915 | 0.0915 | 0 | 0.0915 | 0 | #REF! | TRUE | TRUE | ПС 35/10 Б.Солдатское 1 | 20
#REF! | 33 | #REF! | 21 | ЗЭС | ПС 35/10 Банищи |  |  |  | 0.03 | 0.03 | 0 | 0.03 | 0 | 0.0951 | 0.0951 | 0 | 0.0951 | 0 | #REF! | TRUE | TRUE | ПС 35/10 Банищи | 21
#REF! | 34 | #REF! | 22 | ВЭС | ПС 35/10 Бараново |  |  |  | 0.043 | 0.043 | 0 | 0.043 | 0 | 0.311 | 0.311 | 0 | 0.311 | 0 | #REF! | TRUE | TRUE | ПС 35/10 Бараново | 22
#REF! | 35 | #REF! | 23 | ВЭС | ПС 35/10 Белгородка | [8 empty] | 0.027423 | 0.027423 | 0 | 0.027423 | 0 | #REF! | TRUE | TRUE | ПС 35/10 Белгородка | 23
#REF! | 36 | #REF! | 24 | ЮЭС | ПС 35/10 Белица |  |  |  | 0.03 | 0.03 | 0 | 0.03 | 0 | 0.34538 | 0.25538 | 0.09 | 0.34538 | 0 | #REF! | TRUE | TRUE | ПС 35/10 Белица | 24
#REF! | 37 | #REF! | 25 | ЮЭС | ПС 35/10 Бирюковка | [8 empty] | 0.0172 | 0.0172 | 0 | 0.0172 | 0 | #REF! | TRUE | TRUE | ПС 35/10 Бирюковка | 25
#REF! | 38 | #REF! | 26 | ЦЭС | ПС 35/10 Бобровка | [8 empty] | 0.02888 | 0.02888 | 0 | 0.02888 | 0 | #REF! | TRUE | TRUE | ПС 35/10 Бобровка | 26
#REF! | 39 | #REF! | 27 | ЗЭС | ПС 35/10 Боброво | [8 empty] | 0.012 | 0.012 | 0 | 0.012 | 0 | #REF! | TRUE | TRUE | ПС 35/10 Боброво | 27
#REF! | 40 | #REF! | 28 | ЗЭС | ПС 35/10 Будки | [13 empty] | #REF! | TRUE | TRUE | ПС 35/10 Будки | 28
#REF! | 41 | #REF! | 29 | ЦЭС | ПС 35/10 Букреевка (ЦЭС) |  |  |  | 0.1255 | 0.1255 | 0 | 0.1255 | 0 | 1.1644 | 1.1644 | 0 | 1.1644 | 0 | #REF! | TRUE | TRUE | ПС 35/10 Букреевка (ЦЭС) | 29
#REF! | 42 | #REF! | 30 | ЗЭС | ПС 35/10 Букреевка (ЗЭС) | [8 empty] | 0.033 | 0.033 | 0 | 0.033 | 0 | #REF! | TRUE | TRUE | ПС 35/10 Букреевка (ЗЭС) | 30
#REF! | 43 | #REF! | 31 | ВЭС | ПС 35/10 Бурцевка |  |  |  | 0.01 | 0.01 | 0 | 0.01 | 0 | 0.101 | 0.101 | 0 | 0.101 | 0 | #REF! | TRUE | TRUE | ПС 35/10 Бурцевка | 31
#REF! | 44 | #REF! | 32 | ВЭС | ПС 35/10 В. Щигор | [8 empty] | 0.0481 | 0.0481 | 0 | 0.0481 | 0 | #REF! | TRUE | TRUE | ПС 35/10 В. Щигор | 32
#REF! | 45 | #REF! | 33 | ЦЭС | ПС 35/10 Ванино |  |  |  | 0.189 | 0.029 | 0.16 | 0.029 | 0.16 | 0.421 | 0.146 | 0.275 | 0.251 | 0.17 | #REF! | TRUE | TRUE | ПС 35/10 Ванино | 33
#REF! | 46 | #REF! | 34 | ЗЭС | ПС 35/10 Васильевка |  |  |  |  | 0 |  | 0 |  | 0.50962 | 0.009623 | 0.5 | 0.009623 | 0.5 | #REF! | TRUE | TRUE | ПС 35/10 Васильевка | 34
#REF! | 47 | #REF! | 35 | ЦЭС | ПС 35/10 Водохранилище |  |  |  | 0.2295 | 0.2295 | 0 | 0.2295 | 0 | 3.674 | 3.674 | 0 | 3.674 | 0 | #REF! | TRUE | TRUE | ПС 35/10 Водохранилище | 35
#REF! | 48 | #REF! | 36 | ЮЭС | ПС 35/10 Волоконск |  |  |  | 0.015 | 0.015 | 0 | 0.015 | 0 | 0.015423 | 0.015423 | 0 | 0.015423 | 0 | #REF! | TRUE | TRUE | ПС 35/10 Волоконск | 36
#REF! | 49 | #REF! | 37 | ЦЭС | ПС 35/10 Воробьевка | [8 empty] | 0.066 | 0.066 | 0 | 0.066 | 0 | #REF! | TRUE | TRUE | ПС 35/10 Воробьевка | 37
#REF! | 50 | #REF! | 38 | ЗЭС | ПС 35/10 Воронок | [8 empty] | 0.01 | 0.01 | 0 | 0.01 | 0 | #REF! | TRUE | TRUE | ПС 35/10 Воронок | 38
#REF! | 51 | #REF! | 39 | ВЭС | ПС 35/10 Вязовое | [8 empty] | 0.007 | 0.007 | 0 | 0.007 | 0 | #REF! | TRUE | TRUE | ПС 35/10 Вязовое | 39
#REF! | 52 | #REF! | 40 | ЦЭС | ПС 35/10 Гахово | [8 empty] | 0.02 | 0.02 | 0 | 0.02 | 0 | #REF! | TRUE | TRUE | ПС 35/10 Гахово | 40
#REF! | 53 | #REF! | 41 | СЭС | ПС 35/10 Генеральшино | [8 empty] | 0.0075 | 0.0075 | 0 | 0.0075 | 0 | #REF! | TRUE | TRUE | ПС 35/10 Генеральшино | 41
#REF! | 54 | #REF! | 42 | ЗЭС | ПС 35/10 Глазово | [8 empty] | 0.0016 | 0.0016 | 0 | 0.0016 | 0 | #REF! | TRUE | TRUE | ПС 35/10 Глазово | 42
#REF! | 55 | #REF! | 43 | СЭС | ПС 35/10 Глебово |  |  |  | 0.015 | 0.015 | 0 | 0.015 | 0 | 0.072836 | 0.072836 | 0 | 0.072836 | 0 | #REF! | TRUE | TRUE | ПС 35/10 Глебово | 43
#REF! | 56 | #REF! | 44 | ЗЭС | ПС 35/10 Гордеевка |  |  |  | 0.005 | 0.005 | 0 | 0.005 | 0 | 0.002623 | 0.002623 | 0 | 0.002623 | 0 | #REF! | TRUE | TRUE | ПС 35/10 Гордеевка | 44
#REF! | 57 | #REF! | 45 | ЗЭС | ПС 35/10 Городенск | [8 empty] | 0.0601 | 0.0601 | 0 | 0.0601 | 0 | #REF! | TRUE | TRUE | ПС 35/10 Городенск | 45
#REF! | 58 | #REF! | 46 | ЮЭС | ПС 35/10 Горяиново |  |  |  | 0.75 | 0 | 0.75 | 0 | 0.75 | 0.2327 | 0.0827 | 0.15 | 0.2327 | 0 | #REF! | TRUE | TRUE | ПС 35/10 Горяиново | 46
#REF! | 59 | #REF! | 47 | ВЭС | ПС 35/10 12-й Госконезавод |  |  |  | 0.15 | 0 | 0.15 | 0.15 | 0 | 0.0519 | 0.0519 | 0 | 0.0519 | 0 | #REF! | TRUE | TRUE | ПС 35/10 12-й Госконезавод | 47
#REF! | 60 | #REF! | 48 | ВЭС | ПС 35/10 Грайворонка |  |  |  | 0.02 | 0.02 | 0 | 0.02 | 0 | 0.0562 | 0.0562 | 0 | 0.0562 | 0 | #REF! | TRUE | TRUE | ПС 35/10 Грайворонка | 48
#REF! | 61 | #REF! | 49 | ВЭС | ПС 35/10 Гриневка |  |  |  | 0.005735 | 0.005735 | 0 | 0.005735 | 0 | 0.1811 | 0.031098 | 0.15 | 0.1811 | 0 | #REF! | TRUE | TRUE | ПС 35/10 Гриневка | 49
#REF! | 62 | #REF! | 50 | ЗЭС | ПС 35/10 Густомой | [8 empty] | 0.021 | 0.021 | 0 | 0.021 | 0 | #REF! | TRUE | TRUE | ПС 35/10 Густомой | 50
#REF! | 63 | #REF! | 51 | ЮЭС | ПС 35/10 Дарьино | [8 empty] | 0.3 | 0.04 | 0.26 | 0.04 | 0.26 | #REF! | TRUE | TRUE | ПС 35/10 Дарьино | 51
#REF! | 64 | #REF! | 52 | ЦЭС | ПС 35/10 Демякино |  |  |  | 0.015 | 0.015 | 0 | 0.015 | 0 | 0.34202 | 0.04202 | 0.3 | 0.04202 | 0.3 | #REF! | TRUE | TRUE | ПС 35/10 Демякино | 52
#REF! | 65 | #REF! | 53 | ВЭС | ПС 35/10 Ефросимовка |  |  |  | 0.0033 | 0.0033 | 0 | 0.0033 | 0 | 0.50267 | 0.052673 | 0.45 | 0.052673 | 0.45 | #REF! | TRUE | TRUE | ПС 35/10 Ефросимовка | 53
#REF! | 66 | #REF! | 54 | СЭС | ПС 35/10 Жданово | [8 empty] | 2.025 | 0.025 | 2 | 0.025 | 2 | #REF! | TRUE | TRUE | ПС 35/10 Жданово | 54
#REF! | 67 | #REF! | 55 | ВЭС | ПС 35/10 Защитное | [5 empty] | 0 |  | 0 | 0.045423 | 0.045423 | 0 | 0.045423 | 0 | #REF! | TRUE | TRUE | ПС 35/10 Защитное | 55
#REF! | 68 | #REF! | 56 | ЗЭС | ПС 35/10 Званное | [8 empty] | 0.0996 | 0.0996 | 0 | 0.0996 | 0 | #REF! | TRUE | TRUE | ПС 35/10 Званное | 56
#REF! | 69 | #REF! | 57 | ВЭС | ПС 35/10 Знаменка |  |  |  | 0.007 | 0.007 | 0 | 0.007 | 0 | 0.50042 | 0.050423 | 0.45 | 0.050423 | 0.45 | #REF! | TRUE | TRUE | ПС 35/10 Знаменка | 57
#REF! | 70 | #REF! | 58 | ЦЭС | ПС 35/10 Искра |  |  |  | 0.0295 | 0.0295 | 0 | 0.0295 | 0 | 0.1122 | 0.1122 | 0 | 0.1122 | 0 | #REF! | TRUE | TRUE | ПС 35/10 Искра | 58
#REF! | 71 | #REF! | 59 | ЦЭС | ПС 35/10 Казанка | [8 empty] | 0.019523 | 0.019523 | 0 | 0.019523 | 0 | #REF! | TRUE | TRUE | ПС 35/10 Казанка | 59
#REF! | 72 | #REF! | 60 | СЭС | ПС 35/10 Калиновка (новая) |  |  |  |  | 0 |  |  | 0 | 0.20042 | 0.000423 | 0.2 | 0.000423 | 0.2 | #REF! | TRUE | TRUE | ПС 35/10 Калиновка (новая) | 60
#REF! | 73 | #REF! | 61 | ЗЭС | ПС 35/10 Карыж |  |  |  | 0.004 | 0.004 | 0 | 0.004 | 0 | 0.1415 | 0.0465 | 0.095 | 0.1415 | 0 | #REF! | TRUE | TRUE | ПС 35/10 Карыж | 61
#REF! | 74 | #REF! | 62 | ЦЭС | ПС 35/10 Китаевка | [8 empty] | 0.033943 | 0.033943 | 0 | 0.033943 | 0 | #REF! | TRUE | TRUE | ПС 35/10 Китаевка | 62
#REF! | 75 | #REF! | 63 | ЗЭС | ПС 35/10 Кобылки |  |  |  | 1.206 | 0.006 | 1.2 | 0.006 | 1.2 | 0.054 | 0.033 | 0.021 | 0.054 | 0 | #REF! | TRUE | TRUE | ПС 35/10 Кобылки | 63
#REF! | 76 | #REF! | 64 | ЗЭС | ПС 35/10 Колонтаевка | [8 empty] | 0.0136 | 0.0136 | 0 | 0.0136 | 0 | #REF! | TRUE | TRUE | ПС 35/10 Колонтаевка | 64
#REF! | 77 | #REF! | 65 | ЮЭС | ПС 35/10 Кондратовка | [8 empty] | 0.0264 | 0.0264 | 0 | 0.0264 | 0 | #REF! | TRUE | TRUE | ПС 35/10 Кондратовка | 65
#REF! | 78 | #REF! | 66 | ЗЭС | ПС 35/10 Коровяковка | [8 empty] | 0.0167 | 0.0167 | 0 | 0.0167 | 0 | #REF! | TRUE | TRUE | ПС 35/10 Коровяковка | 66
#REF! | 79 | #REF! | 67 | ВЭС | ПС 35/10 Леженьки | [8 empty] | 0.01 | 0.01 | 0 | 0.01 | 0 | #REF! | TRUE | TRUE | ПС 35/10 Леженьки | 67
#REF! | 80 | #REF! | 68 | ЦЭС | ПС 35/10 Ленинская |  |  |  | 0.018 | 0.018 | 0 | 0.018 | 0 | 0.1565 | 0.1565 | 0 | 0.1565 | 0 | #REF! | TRUE | TRUE | ПС 35/10 Ленинская | 68
#REF! | 81 | #REF! | 69 | ЦЭС | ПС 35/10 Лобазовка |  |  |  | 1.1532 | 0.057245 | 1.096 | 0.34225 | 0.811 | 1.074 | 0.213 | 0.861 | 0.213 | 0.861 | #REF! | TRUE | TRUE | ПС 35/10 Лобазовка | 69
#REF! | 82 | #REF! | 70 | ЗЭС | ПС 35/10 Луговка |  |  |  | 0.015 | 0.015 | 0 | 0.015 | 0 | 0.2231 | 0.1631 | 0.06 | 0.2231 | 0 | #REF! | TRUE | TRUE | ПС 35/10 Луговка | 70
#REF! | 83 | #REF! | 71 | ЗЭС | ПС 35/10 Любава |  |  |  | 0.03 | 0.03 | 0 | 0.03 | 0 | 0.027423 | 0.027423 | 0 | 0.027423 | 0 | #REF! | TRUE | TRUE | ПС 35/10 Любава | 71
#REF! | 84 | #REF! | 72 | ЮЭС | ПС 35/10 Любимовка-1 | [8 empty] | 0.079469 | 0.038469 | 0.041 | 0.079469 | 0 | #REF! | TRUE | TRUE | ПС 35/10 Любимовка-1 | 72
#REF! | 85 | #REF! | 73 | ЮЭС | ПС 35/10 М. Каменец | [8 empty] | 0.0155 | 0.0155 | 0 | 0.0155 | 0 | #REF! | TRUE | TRUE | ПС 35/10 М. Каменец | 73
#REF! | 86 | #REF! | 74 | ЗЭС | ПС 35/10 М. Гнеушево |  |  |  | 0.00244 | 0.00244 | 0 | 0.00244 | 0 | 0.3322 | 0.0072 | 0.325 | 0.0322 | 0.3 | #REF! | TRUE | TRUE | ПС 35/10 М. Гнеушево | 74
#REF! | 87 | #REF! | 75 | ЮЭС | ПС 35/10 М. Крюки | [8 empty] | 0.0333 | 0.0333 | 0 | 0.0333 | 0 | #REF! | TRUE | TRUE | ПС 35/10 М. Крюки | 75
#REF! | 88 | #REF! | 76 | ВЭС | ПС 35/10 Мансурово |  |  |  |  | 0 |  | 0 |  | 1.31 | 0 | 1.31 | 0 | 1.31 | #REF! | TRUE | TRUE | ПС 35/10 Мансурово | 76
#REF! | 89 | #REF! | 77 | ЗЭС | ПС 35/10 Марково |  |  |  | 0.015 | 0.015 | 0 | 0.015 | 0 | 0.041 | 0.041 | 0 | 0.041 | 0 | #REF! | TRUE | TRUE | ПС 35/10 Марково | 77
#REF! | 90 | #REF! | 78 | ЗЭС | ПС 35/10 Мармыжи | [8 empty] | 0.018 | 0.018 | 0 | 0.018 | 0 | #REF! | TRUE | TRUE | ПС 35/10 Мармыжи | 78
#REF! | 91 | #REF! | 79 | ВЭС | ПС 35/10 Меловое |  |  |  | 0.03 | 0.03 | 0 | 0.03 | 0 | 0.0326 | 0.0326 | 0 | 0.0326 | 0 | #REF! | TRUE | TRUE | ПС 35/10 Меловое | 79
#REF! | 92 | #REF! | 80 | ЦЭС | ПС 35/10 Моква |  |  |  | 0.324 | 0.324 | 0 | 0.324 | 0 | 1.4505 | 1.1505 | 0.3 | 1.1505 | 0.3 | #REF! | TRUE | TRUE | ПС 35/10 Моква | 80
ПС 35/10 Мокрушино | 93 | TRUE | 81.1 | ЮЭС | ПС 35/10 Мокрушино |  |  |  | 0.05 | 0 | 0.05 | 0.05 | 0 | 0.041023 | 0.041023 | 0 | 0.041023 | 0 | TRUE | TRUE | TRUE | ПС 35/10 Мокрушино | 81.1
#REF! | 94 | #REF! | 82 | СЭС | ПС 35/10 Молотычи | [8 empty] | 0.016 | 0 | 0.016 | 0.016 | 0 | #REF! | TRUE | TRUE | ПС 35/10 Молотычи | 82
#REF! | 95 | #REF! | 83 | ВЭС | ПС 35/10 Мочаки | [13 empty] | #REF! | TRUE | TRUE | ПС 35/10 Мочаки | 83
#REF! | 96 | #REF! | 84 | ВЭС | ПС 35/10 Н. Владимировка |  |  |  | 0.011 | 0.011 | 0 | 0.011 | 0 | 0.02 | 0.02 | 0 | 0.02 | 0 | #REF! | TRUE | TRUE | ПС 35/10 Н. Владимировка | 84
#REF! | 97 | #REF! | 85 | ВЭС | ПС 35/10 Н. Гурово |  |  |  | 0.035 | 0 | 0.035 | 0.035 | 0 | 0.2232 | 0.0382 | 0.185 | 0.2232 | 0 | #REF! | TRUE | TRUE | ПС 35/10 Н. Гурово | 85
#REF! | 98 | #REF! | 86 | СЭС | ПС 35/10 Надейка | [8 empty] | 0.03 | 0.03 | 0 | 0.03 | 0 | #REF! | TRUE | TRUE | ПС 35/10 Надейка | 86
ПС 35/10 Нива | 99 | TRUE | 87.1 | ЮЭС | ПС 35/10 Нива |  |  |  | 0.09 | 0.01 | 0.08 | 0.09 | 0 | 0.3414 | 0.1414 | 0.2 | 0.1414 | 0.2 | TRUE | TRUE | TRUE | ПС 35/10 Нива | 87.1
#REF! | 100 | #REF! | 88 | ЗЭС | ПС 35/10 Ольговка |  |  |  | 0.0295 | 0.0295 | 0 | 0.0295 | 0 | 0.036 | 0.036 | 0 | 0.036 | 0 | #REF! | TRUE | TRUE | ПС 35/10 Ольговка | 88
#REF! | 101 | #REF! | 89 | ЦЭС | ПС 35/10 Ольховатка |  |  |  | 0.02454 | 0.02454 | 0 | 0.02454 | 0 | 0.09017 | 0.07237 | 0.0178 | 0.09017 | 0 | #REF! | TRUE | TRUE | ПС 35/10 Ольховатка | 89
#REF! | 102 | #REF! | 90 | ЦЭС | ПС 35/10 Оросительная |  |  |  | 1.9265 | 1.7065 | 0.22 | 1.9265 | 0 | 10.4784 | 10.0074 | 0.471 | 10.4784 | 0 | #REF! | TRUE | TRUE | ПС 35/10 Оросительная | 90
#REF! | 103 | #REF! | 91 | ЮЭС | ПС 35/10 Пены-2 | [8 empty] | 0.045423 | 0.045423 | 0 | 0.045423 | 0 | #REF! | TRUE | TRUE | ПС 35/10 Пены-2 | 91
#REF! | 104 | #REF! | 92 | СЭС | ПС 35/10 Переступлино (стар) | [8 empty] | 0.091523 | 0.001523 | 0.09 | 0.091523 | 0 | #REF! | TRUE | TRUE | ПС 35/10 Переступлино (стар) | 92
ПС 35/10 Переступлино (нов) | 105 | TRUE | 93.1 | СЭС | ПС 35/10 Переступлино (нов) | [8 empty] | 0.0161 | 0.0161 | 0 | 0.0161 | 0 | TRUE | TRUE | TRUE | ПС 35/10 Переступлино (нов) | 93.1
#REF! | 106 | #REF! | 94 | ВЭС | ПС 35/10 Петрово |  |  |  | 0.079 | 0.079 | 0 | 0.079 | 0 | 0.65035 | 0.12035 | 0.53 | 0.15035 | 0.5 | #REF! | TRUE | TRUE | ПС 35/10 Петрово | 94
#REF! | 107 | #REF! | 95 | СЭС | ПС 35/10 Петровская | [13 empty] | #REF! | TRUE | TRUE | ПС 35/10 Петровская | 95
#REF! | 108 | #REF! | 96 | ВЭС | ПС 35/10 Покровское | [8 empty] | 0.0791 | 0.0791 | 0 | 0.0791 | 0 | #REF! | TRUE | TRUE | ПС 35/10 Покровское | 96
#REF! | 109 | #REF! | 97 | ВЭС | ПС 35/10 Прилепы |  |  |  | 0.1 | 0 | 0.1 | 0.1 | 0 | 0.0022 | 0.0022 | 0 | 0.0022 | 0 | #REF! | TRUE | TRUE | ПС 35/10 Прилепы | 97
#REF! | 110 | #REF! | 98 | ЮЭС | ПС 35/10 Р. Буды 35/10 | [8 empty] | 0.13662 | 0.13662 | 0 | 0.13662 | 0 | #REF! | TRUE | TRUE | ПС 35/10 Р. Буды 35/10 | 98
#REF! | 111 | #REF! | 99 | СЭС | ПС 35/10 Реут | [8 empty] | 0.3791 | 0.0291 | 0.35 | 0.0291 | 0.35 | #REF! | TRUE | TRUE | ПС 35/10 Реут | 99
#REF! | 112 | #REF! | 100 | ВЭС | ПС 35/10 Ровенка | [8 empty] | 0.022 | 0.022 | 0 | 0.022 | 0 | #REF! | TRUE | TRUE | ПС 35/10 Ровенка | 100
#REF! | 113 | #REF! | 101 | СЭС | ПС 35/10 Родина (СЭС) | [13 empty] | #REF! | TRUE | TRUE | ПС 35/10 Родина (СЭС) | 101
#REF! | 114 | #REF! | 102 | ВЭС | ПС 35/10 Родина (ВЭС) |  |  |  | 0.072 | 0.022 | 0.05 | 0.072 | 0 | 0.1123 | 0.1123 | 0 | 0.1123 | 0 | #REF! | TRUE | TRUE | ПС 35/10 Родина (ВЭС) | 102
#REF! | 115 | #REF! | 103 | ЮЭС | ПС 35/10 Рубанщина | [8 empty] | 0.0295 | 0.0295 | 0 | 0.0295 | 0 | #REF! | TRUE | TRUE | ПС 35/10 Рубанщина | 103
#REF! | 116 | #REF! | 104 | ВЭС | ПС 35/10 Русаново | [8 empty] | 0.0091 | 0.0091 | 0 | 0.0091 | 0 | #REF! | TRUE | TRUE | ПС 35/10 Русаново | 104
#REF! | 117 | #REF! | 105 | СЭС | ПС 35/10 Рышково |  |  |  | 0.015 | 0.015 | 0 | 0.015 | 0 | 0.1116 | 0.1116 | 0 | 0.1116 | 0 | #REF! | TRUE | TRUE | ПС 35/10 Рышково | 105
#REF! | 118 | #REF! | 106 | ЗЭС | ПС 35/10 Рязаново |  |  |  | 0.202 | 0.008 | 0.194 | 0.202 | 0 | 0.0032 | 0.0032 | 0 | 0.0032 | 0 | #REF! | TRUE | TRUE | ПС 35/10 Рязаново | 106
#REF! | 119 | #REF! | 107 | ЮЭС | ПС 35/10 Сазановка | [8 empty] | 0.024023 | 0.024023 | 0 | 0.024023 | 0 | #REF! | TRUE | TRUE | ПС 35/10 Сазановка | 107
#REF! | 120 | #REF! | 108 | ЦЭС | ПС 35/10 Сергиевка |  |  |  | 0.024 | 0.024 | 0 | 0.024 | 0 | 0.07 | 0.07 | 0 | 0.07 | 0 | #REF! | TRUE | TRUE | ПС 35/10 Сергиевка | 108
#REF! | 121 | #REF! | 109 | ВЭС | ПС 35/10 Соколье |  |  |  | 0.06 | 0 | 0.06 | 0.06 | 0 | 0.045 | 0.045 | 0 | 0.045 | 0 | #REF! | TRUE | TRUE | ПС 35/10 Соколье | 109
ПС 35/10 Солнцево | 122 | TRUE | 110.1 | ЮЭС | ПС 35/10 Солнцево |  |  |  | 0.218 | 0.023 | 0.195 | 0.218 | 0 | 0.25992 | 0.16992 | 0.09 | 0.25992 | 0 | TRUE | TRUE | TRUE | ПС 35/10 Солнцево | 110.1
#REF! | 123 | #REF! | 111 | ЦЭС | ПС 35/10 Спасское | [8 empty] | 0.033 | 0.033 | 0 | 0.033 | 0 | #REF! | TRUE | TRUE | ПС 35/10 Спасское | 111
#REF! | 124 | #REF! | 112 | ЮЭС | ПС 35/10 Ср. Ольшанка |  |  |  | 0.8 | 0 | 0.8 | 0 | 0.8 | 0.4942 | 0.0172 | 0.477 | 0.4942 | 0 | #REF! | TRUE | TRUE | ПС 35/10 Ср. Ольшанка | 112
#REF! | 125 | #REF! | 113 | ЦЭС | ПС 35/10 Стрелецкая |  |  |  | 0.083 | 0.083 | 0 | 0.083 | 0 | 0.3001 | 0.2721 | 0.028 | 0.2901 | 0.01 | #REF! | TRUE | TRUE | ПС 35/10 Стрелецкая | 113
#REF! | 126 | #REF! | 114 | ЮЭС | ПС 35/10 Субботино |  |  |  | 0.015 | 0.015 | 0 | 0.015 | 0 | 0.009046 | 0.009046 | 0 | 0.009046 | 0 | #REF! | TRUE | TRUE | ПС 35/10 Субботино | 114
#REF! | 127 | #REF! | 115 | ЗЭС | ПС 35/10 Сухая |  |  |  | 0.015 | 0.015 | 0 | 0.015 | 0 | 0.0761 | 0.0761 | 0 | 0.0761 | 0 | #REF! | TRUE | TRUE | ПС 35/10 Сухая | 115
#REF! | 128 | #REF! | 116 | ЗЭС | ПС 35/10 Тельмана | [8 empty] | 0.036523 | 0.036523 | 0 | 0.036523 | 0 | #REF! | TRUE | TRUE | ПС 35/10 Тельмана | 116
#REF! | 129 | #REF! | 117 | ВЭС | ПС 35/10 Н.Теребуж | [8 empty] | 0.001523 | 0.001523 | 0 | 0.001523 | 0 | #REF! | TRUE | TRUE | ПС 35/10 Н.Теребуж | 117
#REF! | 130 | #REF! | 118 | СЭС | ПС 35/10 Фатеевка | [13 empty] | #REF! | TRUE | TRUE | ПС 35/10 Фатеевка | 118
#REF! | 131 | #REF! | 119 | ЦЭС | ПС 35/10 Чапаевская | [8 empty] | 0.012 | 0.012 | 0 | 0.012 | 0 | #REF! | TRUE | TRUE | ПС 35/10 Чапаевская | 119
#REF! | 132 | #REF! | 120 | СЭС | ПС 35/10 Чемерки | [8 empty] | 0.08 | 0.03 | 0.05 | 0.08 | 0 | #REF! | TRUE | TRUE | ПС 35/10 Чемерки | 120
ПС 35/10 Чижовка | 133 | TRUE | 121.1 | ВЭС | ПС 35/10 Чижовка |  |  |  | 0.015 | 0.015 | 0 | 0.015 | 0 | 0.030443 | 0.030443 | 0 | 0.030443 | 0 | TRUE | TRUE | TRUE | ПС 35/10 Чижовка | 121.1
#REF! | 134 | #REF! | 122 | ВЭС | ПС 35/10 Шатиловка | [8 empty] | 0.06 | 0.06 | 0 | 0.06 | 0 | #REF! | TRUE | TRUE | ПС 35/10 Шатиловка | 122
#REF! | 135 | #REF! | 123 | ЗЭС | ПС 35/10 Шептуховка |  |  |  | 0.014 | 0.014 | 0 | 0.014 | 0 | 0.066243 | 0.066243 | 0 | 0.066243 | 0 | #REF! | TRUE | TRUE | ПС 35/10 Шептуховка | 123
#REF! | 136 | #REF! | 124 | СЭС | ПС 35/10 Шуклино | [8 empty] | 0.01502 | 0.01502 | 0 | 0.01502 | 0 | #REF! | TRUE | TRUE | ПС 35/10 Шуклино | 124
#REF! | 137 | #REF! | 125 | ЗЭС | ПС 35/10 Яньково | [5 empty] | 0 |  | 0 | 0.05004 | 0.01504 | 0.035 | 0.05004 | 0 | #REF! | TRUE | TRUE | ПС 35/10 Яньково | 125
#REF! | 138 | #REF! | 126 | ВЭС | ПС 35/10 Ясенки |  |  |  | 0.42317 | 0.013168 | 0.41 | 0.013168 | 0.41 | 0.0543 | 0.0543 | 0 | 0.0543 | 0 | #REF! | TRUE | TRUE | ПС 35/10 Ясенки | 126
#REF! | 139 | #REF! | 127 | ЦЭС | ПС 110/6 Аккумуляторная | [8 empty] | 2.52 | 0.02 | 2.5 | 0.02 | 2.5 | #REF! | TRUE | TRUE | ПС 110/6 Аккумуляторная | 127
#REF! | 140 | #REF! | 128 | ЗЭС | ПС 110/35/10 Авторемзавод |  |  |  | 0.055 | 0.055 | 0 | 0.055 | 0 | 0.96922 | 0.19422 | 0.775 | 0.36922 | 0.6 | #REF! | FALSE | TRUE | ПС 110/10 АРЗ | 128
#REF! | 141 | #REF! | 129 | ЗЭС | ПС 110/35/10 Атомград |  |  |  | 0.125 | 0.075 | 0.05 | 0.125 | 0 | 0.957 | 0.845 | 0.112 | 0.957 | 0 | #REF! | TRUE | TRUE | ПС 110/35/10 Атомград | 129
#REF! | 142 | #REF! | [16 empty] | #REF! | TRUE | TRUE
#REF! | 143 | #REF! | [16 empty] | #REF! | TRUE | TRUE
ПС 110/10 Б. Жирово | 144 | TRUE | 130.1 | СЭС | ПС 110/10 Б. Жирово |  |  |  | 0.1525 | 0.0565 | 0.096 | 0.1525 | 0 | 0.53102 | 0.26502 | 0.266 | 0.34102 | 0.19 | TRUE | TRUE | TRUE | ПС 110/10 Б. Жирово | 130.1
#REF! | 145 | #REF! | 131 | ВЭС | ПС 110/35/10 Басово | [8 empty] | 0.18854 | 0.18854 | 0 | 0.18854 | 0 | #REF! | TRUE | TRUE | ПС 110/35/10 Басово | 131
#REF! | 146 | #REF! | [16 empty] | #REF! | TRUE | TRUE
#REF! | 147 | #REF! | [16 empty] | #REF! | TRUE | TRUE
#REF! | 148 | #REF! | 132 | ВЭС | ПС 110/10 Бекетово | [8 empty] | 0.67835 | 0.042 | 0.63635 | 0.22835 | 0.45 | #REF! | TRUE | TRUE | ПС 110/10 Бекетово | 132
ПС 110/35/10 Белая | 149 | TRUE | 133.1 | ЮЭС | ПС 110/35/10 Белая |  |  |  | 0.0982 | 0.0982 | 0 | 0.0982 | 0 | 1.6374 | 0.83906 | 0.7983 | 0.97406 | 0.6633 | TRUE | TRUE | TRUE | ПС 110/35/10 Белая | 133.1
#REF! | 150 | #REF! | [16 empty] | #REF! | TRUE | TRUE
#REF! | 151 | #REF! | [16 empty] | #REF! | TRUE | TRUE
#REF! | 152 | #REF! | 134 | ЮЭС | ПС 110/35/10 Бобрышово |  |  |  | 0.754 | 0.004 | 0.75 | 0.004 | 0.75 | 0.0854 | 0.0854 | 0 | 0.0854 | 0 | #REF! | TRUE | TRUE | ПС 110/35/10 Бобрышово | 134
#REF! | 153 | #REF! | [16 empty] | #REF! | TRUE | TRUE
#REF! | 154 | #REF! | [16 empty] | #REF! | TRUE | TRUE
#REF! | 155 | #REF! | 135 | ВЭС | ПС 35/10 Быково |  |  |  | 0.01255 | 0.01255 | 0 | 0.01255 | 0 | 0.040523 | 0.040523 | 0 | 0.040523 | 0 | #REF! | TRUE | TRUE | ПС 35/10 Быково | 135
#REF! | 156 | #REF! | 136 | ЮЭС | ПС 110/10 Возрождение |  |  |  | 0 | 0 | 0 | 0 | 0 | 0 | 0 | 0 | 0 | 0 | #REF! | TRUE | TRUE | ПС 110/10 Возрождение | 136
#REF! | 157 | #REF! | 137 | ЦЭС | ПС 110/10 Винниково |  |  |  | 0.8945 | 0.2445 | 0.65 | 0.2445 | 0.65 | 1.2325 | 0.6925 | 0.54 | 0.8325 | 0.4 | #REF! | TRUE | TRUE | ПС 110/10 Винниково | 137
ПС 110/35/6 Волокно | 158 | TRUE | 138.1 | ЦЭС | ПС 110/35/6 Волокно |  |  |  | 0.634 | 0.054 | 0.58 | 0.204 | 0.43 | 0.78755 | 0.19255 | 0.595 | 0.42755 | 0.36 | TRUE | TRUE | TRUE | ПС 110/35/6 Волокно | 138.1
#REF! | 159 | #REF! | [16 empty] | #REF! | TRUE | TRUE
#REF! | 160 | #REF! | [16 empty] | #REF! | TRUE | TRUE
#REF! | 161 | #REF! | 139 | ЦЭС | ПС 110/10 Высокая | [13 empty] | #REF! | TRUE | TRUE | ПС 110/10 Высокая | 139
ПС 110/35/10 Глушково | 162 | TRUE | 140.1 | ЗЭС | ПС 110/35/10 Глушково |  |  |  | 0.1857 | 0.015 | 0.1707 | 0.015 | 0.1707 | 0.11557 | 0.095565 | 0.02 | 0.11557 | 0 | TRUE | TRUE | TRUE | ПС 110/35/10 Глушково | 140.1
#REF! | 163 | #REF! | [16 empty] | #REF! | TRUE | TRUE
#REF! | 164 | #REF! | [16 empty] | #REF! | TRUE | TRUE
#REF! | 165 | #REF! | 141 | ЦЭС | ПС 110/10 Городская |  |  |  | 0.00036 | 0.00036 | 0 | 0.00036 | 0 | [5 empty] | #REF! | TRUE | TRUE | ПС 110/10 Городская | 141
#REF! | 166 | #REF! | 142 | ВЭС | ПС 110/35/10 Горшечное |  |  |  | 2.7665 | 0.10648 | 2.66 | 0.25648 | 2.51 | 2.1918 | 0.83237 | 1.3594 | 1.0988 | 1.093 | #REF! | TRUE | TRUE | ПС 110/35/10 Горшечное | 142
#REF! | 167 | FALSE | [16 empty] | #REF! | TRUE | TRUE
#REF! | 168 | #REF! | [16 empty] | #REF! | TRUE | TRUE
ПС 110/35/10 Дмитриев | 169 | TRUE | 143.1 | СЭС | ПС 110/35/10 Дмитриев |  |  |  | 0.2033 | 0.035 | 0.1683 | 0.035 | 0.1683 | 0.91748 | 0.58248 | 0.335 | 0.91748 | 0 | TRUE | TRUE | TRUE | ПС 110/35/10 Дмитриев | 143.1
#REF! | 170 | #REF! | [16 empty] | #REF! | TRUE | TRUE
#REF! | 171 | #REF! | [16 empty] | #REF! | TRUE | TRUE
#REF! | 172 | #REF! | 144 | ЮЭС | ПС 110/6 Долгие Буды | [8 empty] | 0.6383 | 0.0783 | 0.56 | 0.0783 | 0.56 | #REF! | TRUE | TRUE | ПС 110/6 Долгие Буды | 144
#REF! | 173 | #REF! | 145 | ЦЭС | ПС 110/35/10 Золотухино |  |  |  | 0.112 | 0.112 | 0 | 0.112 | 0 | 1.3214 | 0.62112 | 0.70025 | 0.79137 | 0.53 | #REF! | TRUE | TRUE | ПС 110/35/10 Золотухино | 145
#REF! | 174 | #REF! | [16 empty] | #REF! | TRUE | TRUE
#REF! | 175 | #REF! | [16 empty] | #REF! | TRUE | TRUE
#REF! | 176 | #REF! | 146 | ЦЭС | ПС 110/35/10 Камыши |  |  |  | 0.2775 | 0.1375 | 0.14 | 0.2775 | 0 | 1.5626 | 1.4426 | 0.12 | 1.5626 | 0 | #REF! | TRUE | TRUE | ПС 110/35/10 Камыши | 146
#REF! | 177 | #REF! | [16 empty] | #REF! | TRUE | TRUE
#REF! | 178 | #REF! | [16 empty] | #REF! | TRUE | TRUE
#REF! | 179 | #REF! | 147 | ВЭС | ПС 110/35/10 Касторное | [8 empty] | 0.0498 | 0.0318 | 0.018 | 0.0498 | 0 | #REF! | TRUE | TRUE | ПС 110/35/10 Касторное | 147
#REF! | 180 | #REF! | [16 empty] | #REF! | TRUE | TRUE
#REF! | 181 | #REF! | [16 empty] | #REF! | TRUE | TRUE
#REF! | 182 | #REF! | 148 | СЭС | ПС 110/35/10 Киликино |  |  |  | 1.015 | 0.015 | 1 | 0.015 | 1 | 0.05 | 0.05 | 0 | 0.05 | 0 | #REF! | TRUE | TRUE | ПС 110/35/10 Киликино | 148
#REF! | 183 | #REF! | [16 empty] | #REF! | TRUE | TRUE
#REF! | 184 | #REF! | [16 empty] | #REF! | TRUE | TRUE
#REF! | 185 | #REF! | 149 | ЦЭС | ПС 110/35/6 Кировская | [8 empty] | 0.05 | 0 | 0.05 | 0.05 | 0 | #REF! | TRUE | TRUE | ПС 110/35/6 Кировская | 149
#REF! | 186 | #REF! | [16 empty] | #REF! | TRUE | TRUE
#REF! | 187 | #REF! | [16 empty] | #REF! | TRUE | TRUE
#REF! | 188 | #REF! | 150 | ЦЭС | ПС 110/35/10 Клюква |  |  |  | 3.1988 | 0.2395 | 2.9593 | 0.2395 | 2.9593 | 2.5279 | 2.4549 | 0.073 | 2.5279 | 0 | #REF! | TRUE | TRUE | ПС 110/35/10 Клюква | 150
#REF! | 189 | #REF! | 151 | ЦЭС | ПС 110/10 Компрессорная | [8 empty] | 0.065 | 0 | 0.065 | 0.065 | 0 | #REF! | TRUE | TRUE | ПС 110/10 Компрессорная | 151
#REF! | 190 | #REF! | 152 | ЗЭС | ПС 110/35/10 Конышевка | [8 empty] | 0.712 | 0.012 | 0.7 | 0.012 | 0.7 | #REF! | TRUE | TRUE | ПС 110/35/10 Конышевка | 152
#REF! | 191 | #REF! | [16 empty] | #REF! | TRUE | TRUE
#REF! | 192 | #REF! | [16 empty] | #REF! | TRUE | TRUE
#REF! | 193 | #REF! | 153 | ЦЭС | ПС 110/10 Котельная |  |  |  | 0.107 | 0.042 | 0.065 | 0.107 | 0 | 9.7994 | 0.1991 | 9.6003 | 0.2191 | 9.5803 | #REF! | TRUE | TRUE | ПС 110/10 Котельная | 153
ПС 110/35/10 Кшень | 194 | TRUE | 154.1 | ВЭС | ПС 110/35/10 Кшень |  |  |  | 0.127 | 0.039 | 0.088 | 0.127 | 0 | 1.5887 | 0.67277 | 0.9159 | 1.0587 | 0.53 | TRUE | TRUE | TRUE | ПС 110/35/10 Кшень | 154.1
#REF! | 195 | #REF! | [16 empty] | #REF! | TRUE | TRUE
#REF! | 196 | #REF! | [16 empty] | #REF! | TRUE | TRUE
#REF! | 197 | #REF! | 155 | ЦЭС | ПС 110/6 Лесная |  |  |  |  | 0 |  | 0 |  | 5.135 | 0 | 5.135 | 0.095 | 5.04 | #REF! | TRUE | TRUE | ПС 110/6 Лесная | 155
#REF! | 198 | #REF! | 156 | ЗЭС | ПС 110/35/10 Льгов |  |  |  | 0.242 | 0.082 | 0.16 | 0.242 | 0 | 2.0149 | 1.1242 | 0.8907 | 1.5142 | 0.5007 | #REF! | TRUE | TRUE | ПС 110/35/10 Льгов | 156
#REF! | 199 | #REF! | [16 empty] | #REF! | TRUE | TRUE
#REF! | 200 | #REF! | [16 empty] | #REF! | TRUE | TRUE
#REF! | 201 | #REF! | 157 | ЗЭС | ПС 110/35/10 Лукашевка |  |  |  | 1.37 | 0.045 | 1.325 | 0.07 | 1.3 | 1.8 | 0 | 1.8 | 0 | 1.8 | #REF! | TRUE | TRUE | ПС 110/35/10 Лукашевка | 157
#REF! | 202 | #REF! | [16 empty] | #REF! | TRUE | TRUE
#REF! | 203 | #REF! | [16 empty] | #REF! | TRUE | TRUE
ПС 110/35/10 Любостань | 204 | TRUE | 158.1 | ЮЭС | ПС 110/35/10 Любостань | [8 empty] | 0.082623 | 0.082623 | 0 | 0.082623 | 0 | TRUE | TRUE | TRUE | ПС 110/35/10 Любостань | 158.1
#REF! | 205 | #REF! | [16 empty] | #REF! | TRUE | TRUE
#REF! | 206 | #REF! | [16 empty] | #REF! | TRUE | TRUE
#REF! | 207 | #REF! | 159 | ВЭС | ПС 110/35/6 Мантурово | [8 empty] | 0.0145 | 0.0145 | 0 | 0.0145 | 0 | #REF! | TRUE | TRUE | ПС 110/35/6 Мантурово | 159
#REF! | 208 | #REF! | [16 empty] | #REF! | TRUE | TRUE
#REF! | 209 | #REF! | [16 empty] | #REF! | TRUE | TRUE
#REF! | 210 | #REF! | 160 | ЗЭС | ПС 110/35/10 8-е Марта |  |  |  | 0.015 | 0.015 | 0 | 0.015 | 0 | 0.0371 | 0.0371 | 0 | 0.0371 | 0 | #REF! | TRUE | TRUE | ПС 110/35/10 8-е Марта | 160
#REF! | 211 | #REF! | [16 empty] | #REF! | TRUE | TRUE
#REF! | 212 | #REF! | [16 empty] | #REF! | TRUE | TRUE
#REF! | 213 | #REF! | 161 | СЭС | ПС 110/10 Мартовская |  |  |  |  | 0 |  | 0 | 0 | 0.31692 | 0.17642 | 0.1405 | 0.31692 | 0 | #REF! | TRUE | TRUE | ПС 110/10 Мартовская | 161
#REF! | 214 | #REF! | 162 | ЗЭС | ПС 110/35/10 Марьино |  |  |  | 0.025 | 0.025 | 0 | 0.025 | 0 | 0.312 | 0.167 | 0.145 | 0.312 | 0 | #REF! | TRUE | TRUE | ПС 110/35/10 Марьино | 162
#REF! | 215 | #REF! | [16 empty] | #REF! | TRUE | TRUE
#REF! | 216 | FALSE | [16 empty] | #REF! | TRUE | TRUE
#REF! | 217 | #REF! | 163 | ЦЭС | ПС 110/35/10 Медвенка |  |  |  | 0.275 | 0.015 | 0.26 | 0.275 | 0 | 2.2844 | 0.93241 | 1.352 | 1.0994 | 1.185 | #REF! | TRUE | TRUE | ПС 110/35/10 Медвенка | 163
#REF! | 218 | #REF! | [16 empty] | #REF! | TRUE | TRUE
#REF! | 219 | #REF! | [16 empty] | #REF! | TRUE | TRUE
#REF! | 220 | #REF! | 164 | ВЭС | ПС 110/6 Нефтяная | [13 empty] | #REF! | TRUE | TRUE | ПС 110/6 Нефтяная | 164
#REF! | 221 | #REF! | 165 | ЮЭС | ПС 110/35/10 Обоянь |  |  |  | 0.155 | 0.038 | 0.117 | 0.155 | 0 | 2.2117 | 1.4674 | 0.7443 | 2.2097 | 0.002 | #REF! | TRUE | TRUE | ПС 110/35/10 Обоянь | 165
#REF! | 222 | FALSE | [16 empty] | #REF! | TRUE | TRUE
#REF! | 223 | #REF! | [16 empty] | #REF! | TRUE | TRUE
#REF! | 224 | #REF! | 166 | ЦЭС | ПС 110/35/10 Октябрьская |  |  |  | 0.1535 | 0.1335 | 0.02 | 0.1535 | 0 | 2.1812 | 1.4012 | 0.78 | 1.8812 | 0.3 | #REF! | TRUE | TRUE | ПС 110/35/10 Октябрьская | 166
#REF! | 225 | #REF! | [16 empty] | #REF! | TRUE | TRUE
#REF! | 226 | #REF! | [16 empty] | #REF! | TRUE | TRUE
#REF! | 227 | #REF! | 167 | СЭС | ПС 110/35/10 Ольховка | [8 empty] | 0.0455 | 0.0455 | 0 | 0.0455 | 0 | #REF! | TRUE | TRUE | ПС 110/35/10 Ольховка | 167
#REF! | 228 | #REF! | [16 empty] | #REF! | TRUE | TRUE
#REF! | 229 | #REF! | [16 empty] | #REF! | TRUE | TRUE
#REF! | 230 | #REF! | 168 | ЦЭС | ПС 110/10 Паники |  |  |  | 0.012 | 0.012 | 0 | 0.012 | 0 | 2.0232 | 0.02323 | 2 | 0.02323 | 2 | #REF! | TRUE | TRUE | ПС 110/10 Паники | 168
#REF! | 231 | #REF! | 169 | ЗЭС | ПС 110/35/10 Пены |  |  |  | 0.015 | 0.015 | 0 | 0.015 | 0 | 0.1845 | 0.1845 | 0 | 0.1845 | 0 | #REF! | TRUE | TRUE | ПС 110/35/10 Пены | 169
#REF! | 232 | #REF! | [16 empty] | #REF! | TRUE | TRUE
#REF! | 233 | #REF! | [16 empty] | #REF! | TRUE | TRUE
#REF! | 234 | #REF! | 170 | ЦЭС | ПС 110/10 Прибор | [13 empty] | #REF! | TRUE | TRUE | ПС 110/10 Прибор | 170
#REF! | 235 | #REF! | 171 | ЦЭС | ПС 110/10 Прогресс | [13 empty] | #REF! | TRUE | TRUE | ПС 110/10 Прогресс | 171
#REF! | 236 | #REF! | 172 | ЦЭС | ПС 110/10 ПТФ |  |  |  | 1.2325 | 0.9895 | 0.243 | 1.2325 | 0 | 10.0581 | 8.6481 | 1.41 | 9.4571 | 0.601 | #REF! | TRUE | TRUE | ПС 110/10 ПТФ | 172
#REF! | 237 | #REF! | 173 | ЮЭС | ПС 110/35/10 Р. Буды |  |  |  | 0.015 | 0.015 | 0 | 0.015 | 0 | 0.25085 | 0.000846 | 0.25 | 0.000846 | 0.25 | #REF! | TRUE | TRUE | ПС 110/35/10 Р. Буды | 173
#REF! | 238 | #REF! | [16 empty] | #REF! | TRUE | TRUE
#REF! | 239 | #REF! | [16 empty] | #REF! | TRUE | TRUE
#REF! | 240 | #REF! | 174 | ЦЭС | ПС 110/35/10 Разиньково |  |  |  | 0.1075 | 0.1075 | 0 | 0.1075 | 0 | 0.3325 | 0.3325 | 0 | 0.3325 | 0 | #REF! | TRUE | TRUE | ПС 110/35/10 Разиньково | 174
#REF! | 241 | #REF! | [16 empty] | #REF! | TRUE | TRUE
#REF! | 242 | #REF! | [16 empty] | #REF! | TRUE | TRUE
#REF! | 243 | #REF! | 175 | ЦЭС | ПС 110/10 Родники |  |  |  | 8.836 | 0.036 | 8.8 | 0.036 | 8.8 | 3.587 | 0.25998 | 3.327 | 0.58698 | 3 | #REF! | TRUE | TRUE | ПС 110/10 Родники | 175
#REF! | 244 | #REF! | 176 | СЭС | ПС 110/35/6 Рудная |  |  |  | 0.3187 | 0.3187 | 0 | 0.3187 | 0 | 0.807 | 0.807 | 0 | 0.807 | 0 | #REF! | TRUE | TRUE | ПС 110/35/6 Рудная | 176
#REF! | 245 | #REF! | [16 empty] | #REF! | TRUE | TRUE
#REF! | 246 | #REF! | [16 empty] | #REF! | TRUE | TRUE
#REF! | 247 | #REF! | 177 | ЗЭС | ПС 110/35/10 Рыльск |  |  |  | 0.5845 | 0.157 | 0.4275 | 0.227 | 0.3575 | 2.4684 | 1.6752 | 0.7932 | 2.2352 | 0.2332 | #REF! | TRUE | TRUE | ПС 110/35/10 Рыльск | 177
#REF! | 248 | #REF! | [16 empty] | #REF! | TRUE | TRUE
#REF! | 249 | #REF! | [16 empty] | #REF! | TRUE | TRUE
#REF! | 250 | #REF! | 178 | ЦЭС | ПС 110/10 Соловьиная |  |  |  | 0.3745 | 0.1265 | 0.248 | 0.1265 | 0.248 | 0.3615 | 0.3615 | 0 | 0.3615 | 0 | #REF! | TRUE | TRUE | ПС 110/10 Соловьиная | 178
#REF! | 251 | #REF! | 179 | СЭС | ПС 110/10 СТК | [8 empty] | 0.06 | 0 | 0.06 | 0.06 | 0 | #REF! | TRUE | TRUE | ПС 110/10 СТК | 179
#REF! | 252 | #REF! | 180 | СЭС | ПС 110/10 Студенок |  |  |  | 0.1725 | 0.1725 | 0 | 0.1725 | 0 | 0.69007 | 0.59708 | 0.093 | 0.69007 | 0 | #REF! | TRUE | TRUE | ПС 110/10 Студенок | 180
ПС 110/35/10 Суджа | 253 | TRUE | 181.1 | ЮЭС | ПС 110/35/10 Суджа |  |  |  | 0.12944 | 0.09944 | 0.03 | 0.12944 | 0 | 1.5668 | 1.3017 | 0.26508 | 1.5668 | 0 | TRUE | TRUE | TRUE | ПС 110/35/10 Суджа | 181.1
#REF! | 254 | #REF! | [16 empty] | #REF! | TRUE | TRUE
#REF! | 255 | #REF! | [16 empty] | #REF! | TRUE | TRUE
#REF! | 256 | #REF! | 182 | ЦЭС | ПС 110/35/10 Счетмаш |  |  |  |  | 0 |  | 0 |  | 0.3525 | 0.0025 | 0.35 | 0.0025 | 0.35 | #REF! | TRUE | TRUE | ПС 110/35/10 Счетмаш | 182
#REF! | 257 | #REF! | [16 empty] | #REF! | TRUE | TRUE
#REF! | 258 | #REF! | [16 empty] | #REF! | TRUE | TRUE
ПС 110/6 Тепличная | 259 | TRUE | 183.1 | ЦЭС | ПС 110/6 Тепличная |  |  |  | 0.0795 | 0.0295 | 0.05 | 0.0795 | 0 | 1.6055 | 0.0555 | 1.55 | 0.0755 | 1.53 | TRUE | TRUE | TRUE | ПС 110/6 Тепличная | 183.1
#REF! | 260 | #REF! | 184 | ЗЭС | ПС 110/35/10 Теткино | [8 empty] | 0.0421 | 0.0421 | 0 | 0.0421 | 0 | #REF! | TRUE | TRUE | ПС 110/35/10 Теткино | 184
#REF! | 261 | #REF! | [16 empty] | #REF! | TRUE | TRUE
#REF! | 262 | #REF! | [16 empty] | #REF! | TRUE | TRUE
#REF! | 263 | #REF! | 185 | ВЭС | ПС 110/35/10 Тим | [8 empty] | 0.25502 | 0.25502 | 0 | 0.25502 | 0 | #REF! | TRUE | TRUE | ПС 110/35/10 Тим | 185
#REF! | 264 | #REF! | [16 empty] | #REF! | TRUE | TRUE
#REF! | 265 | #REF! | [16 empty] | #REF! | TRUE | TRUE
#REF! | 266 | #REF! | 186 | СЭС | ПС 110/35/10 Уютное | [13 empty] | #REF! | TRUE | TRUE | ПС 110/35/10 Уютное | 186
#REF! | 267 | #REF! | [16 empty] | #REF! | TRUE | TRUE
#REF! | 268 | #REF! | [16 empty] | #REF! | TRUE | TRUE
ПС 110/35/10 Фатеж | 269 | TRUE | 187.1 | СЭС | ПС 110/35/10 Фатеж |  |  |  | 0.0543 | 0.0543 | 0 | 0.0543 | 0 | 1.8518 | 0.5131 | 1.3387 | 0.9176 | 0.93422 | TRUE | TRUE | TRUE | ПС 110/35/10 Фатеж | 187.1
#REF! | 270 | #REF! | [16 empty] | #REF! | TRUE | TRUE
#REF! | 271 | #REF! | [16 empty] | #REF! | TRUE | TRUE
#REF! | 272 | #REF! | 188 | ВЭС | ПС 110/35/10 Фосфоритная | [8 empty] | 0.1178 | 0.1178 | 0 | 0.1178 | 0 | #REF! | TRUE | TRUE | ПС 110/35/10 Фосфоритная | 188
#REF! | 273 | #REF! | [16 empty] | #REF! | TRUE | TRUE
#REF! | 274 | #REF! | [16 empty] | #REF! | TRUE | TRUE
ПС 110/35/10 Хомутовка | 275 | TRUE | 189.1 | СЭС | ПС 110/35/10 Хомутовка |  |  |  | 0.06856 | 0.03856 | 0.03 | 0.06856 | 0 | 0.14762 | 0.14762 | 0 | 0.14762 | 0 | TRUE | TRUE | TRUE | ПС 110/35/10 Хомутовка | 189.1
#REF! | 276 | #REF! | [16 empty] | #REF! | TRUE | TRUE
#REF! | 277 | #REF! | [16 empty] | #REF! | TRUE | TRUE
#REF! | 278 | #REF! | 190 | ЦЭС | ПС 110/10 Центральная | [8 empty] | 6 | 0 | 6 | 0 | 6 | #REF! | TRUE | TRUE | ПС 110/10 Центральная | 190
#REF! | 279 | #REF! | 191 | ВЭС | ПС 110/35/10 Черемисиново |  |  |  | 0.019 | 0.019 | 0 | 0.019 | 0 | 0.38492 | 0.38492 | 0 | 0.38492 | 0 | #REF! | TRUE | TRUE | ПС 110/35/10 Черемисиново | 191
#REF! | 280 | #REF! | [16 empty] | #REF! | TRUE | TRUE
#REF! | 281 | #REF! | [16 empty] | #REF! | TRUE | TRUE
#REF! | 282 | #REF! | 192 | ЗЭС | ПС 110/35/10 Черемошки | [8 empty] | 0.075 | 0.075 | 0 | 0.075 | 0 | #REF! | TRUE | TRUE | ПС 110/35/10 Черемошки | 192
#REF! | 283 | #REF! | [16 empty] | #REF! | TRUE | TRUE
#REF! | 284 | #REF! | [16 empty] | #REF! | TRUE | TRUE
#REF! | 285 | #REF! | 193 | ЮЭС | ПС 110/35/10 Шумаково |  |  |  | 0.006 | 0.006 | 0 | 0.006 | 0 | 0.54702 | 0.067023 | 0.48 | 0.067023 | 0.48 | #REF! | TRUE | TRUE | ПС 110/35/10 Шумаково | 193
#REF! | 286 | #REF! | [16 empty] | #REF! | TRUE | TRUE
#REF! | 287 | #REF! | [16 empty] | #REF! | TRUE | TRUE
#REF! | 288 | #REF! | 194 | ВЭС | ПС 110/35/10 Щигры | [8 empty] | 0.093 | 0.093 | 0 | 0.093 | 0 | #REF! | TRUE | TRUE | ПС 110/35/10 Щигры | 194
#REF! | 289 | #REF! | [16 empty] | #REF! | TRUE | TRUE
#REF! | 290 | #REF! | [16 empty] | #REF! | TRUE | TRUE
#REF! | 291 | #REF! | 195 | ВЭС | ПС 110/35/10 Ястребовка |  |  |  | 0.118 | 0.038 | 0.08 | 0.118 | 0 | 0.1906 | 0.1906 | 0 | 0.1906 | 0 | #REF! | TRUE | TRUE | ПС 110/35/10 Ястребовка | 195
#REF! | 292 | #REF! | [16 empty] | #REF! | TRUE | TRUE
#REF! | 293 | #REF! | [16 empty] | #REF! | TRUE | TRUE
#REF! | 294 | #REF! | 196 | ЦЭС | ПС 35/10 Амосовка | [8 empty] | 0.04912 | 0.04912 | 0 | 0.04912 | 0 | #REF! | TRUE | TRUE | ПС 35/10 Амосовка | 196
#REF! | 295 | #REF! | 197 | ЮЭС | ПС 35/10 Афанасьевка (ЮЭС) |  |  |  | 0.005 | 0.005 | 0 | 0.005 | 0 | 0.02212 | 0.02212 | 0 | 0.02212 | 0 | #REF! | TRUE | TRUE | ПС 35/10 Афанасьевка (ЮЭС) | 197
#REF! | 296 | #REF! | 198 | ЮЭС | ПС 35/10 Б.Солдатское 2 |  |  |  | 0.033 | 0.033 | 0 | 0.033 | 0 | 1.0634 | 0.4084 | 0.655 | 0.4334 | 0.63 | #REF! | TRUE | TRUE | ПС 35/10 Б.Солдатское 2 | 198
#REF! | 297 | #REF! | 199 | ВЭС | ПС 35/10 Б.Змеинец | [8 empty] | 0.0161 | 0.0161 | 0 | 0.0161 | 0 | #REF! | TRUE | TRUE | ПС 35/10 Б.Змеинец | 199
#REF! | 298 | #REF! | 200 | ЦЭС | ПС 35/10 Безлесная |  |  |  | 0.8835 | 0.6845 | 0.199 | 0.8835 | 0 | 3.2684 | 3.2384 | 0.03 | 3.2684 | 0 | #REF! | TRUE | TRUE | ПС 35/10 Безлесная | 200
#REF! | 299 | #REF! | 201 | СЭС | ПС 35/10 Береза |  |  |  | 0.015 | 0.015 | 0 | 0.015 | 0 | 0.0305 | 0.0305 | 0 | 0.0305 | 0 | #REF! | TRUE | TRUE | ПС 35/10 Береза | 201
#REF! | 300 | #REF! | 202 | ВЭС | ПС 35/10 Благодать |  |  |  | 0.1016 | 0.015 | 0.0866 | 0.1016 | 0 | 0.000423 | 0.000423 | 0 | 0.000423 | 0 | #REF! | TRUE | TRUE | ПС 35/10 Благодать | 202
#REF! | 301 | #REF! | 203 | ЮЭС | ПС 35/10 Быканово | [8 empty] | 0.0789 | 0.0539 | 0.025 | 0.0789 | 0 | #REF! | TRUE | TRUE | ПС 35/10 Быканово | 203
#REF! | 302 | #REF! | 204 | СЭС | ПС 35/10 В. Любаж |  |  |  | 1.75 | 0 | 1.75 | 0.15 | 1.6 | 0.3511 | 0.1461 | 0.205 | 0.3511 | 0 | #REF! | TRUE | TRUE | ПС 35/10 В. Любаж | 204
#REF! | 303 | #REF! | 205 | ЗЭС | ПС 35/10 Веселое | [8 empty] | 0.0071 | 0.0071 | 0 | 0.0071 | 0 | #REF! | TRUE | TRUE | ПС 35/10 Веселое | 205
#REF! | 304 | #REF! | 206 | ВЭС | ПС 35/10 Волобуевка | [8 empty] | 0.113 | 0.013 | 0.1 | 0.113 | 0 | #REF! | TRUE | TRUE | ПС 35/10 Волобуевка | 206
#REF! | 305 | #REF! | 207 | СЭС | ПС 35/10 Воропаево | [8 empty] | 0.1131 | 0.1131 | 0 | 0.1131 | 0 | #REF! | TRUE | TRUE | ПС 35/10 Воропаево | 207
#REF! | 306 | #REF! | 208 | ВЭС | ПС 35/10 Восточная |  |  |  | 0.075 | 0 | 0.075 | 0.075 | 0 | 0.34065 | 0.31385 | 0.0268 | 0.34065 | 0 | #REF! | TRUE | TRUE | ПС 35/10 Восточная | 208
#REF! | 307 | #REF! | 209 | ВЭС | ПС 35/10 Выгорное |  |  |  | 0.015 | 0.015 | 0 | 0.015 | 0 | 0.2681 | 0.1981 | 0.07 | 0.2681 | 0 | #REF! | TRUE | TRUE | ПС 35/10 Выгорное | 209
#REF! | 308 | #REF! | 210 | ЦЭС | ПС 35/10 Гастомля |  |  |  | 0.04 | 0 | 0.04 | 0.04 | 0 | 0.0941 | 0.0941 | 0 | 0.0941 | 0 | #REF! | TRUE | TRUE | ПС 35/10 Гастомля | 210
#REF! | 309 | #REF! | 211 | ЦЭС | ПС 35/10 Городок | [13 empty] | #REF! | TRUE | TRUE | ПС 35/10 Городок | 211
#REF! | 310 | #REF! | 212 | ЮЭС | ПС 35/10 Гуево |  |  |  | 0.0102 | 0.0102 | 0 | 0.0102 | 0 | 0.060645 | 0.060645 | 0 | 0.060645 | 0 | #REF! | TRUE | TRUE | ПС 35/10 Гуево | 212
#REF! | 311 | #REF! | 213 | ЮЭС | ПС 35/10 Долженково | [8 empty] | 0.0022 | 0.0022 | 0 | 0.0022 | 0 | #REF! | TRUE | TRUE | ПС 35/10 Долженково | 213
#REF! | 312 | #REF! | 214 | ЦЭС | ПС 35/6 Духовец | [8 empty] | 0.08945 | 0.00895 | 0.0805 | 0.08945 | 0 | #REF! | TRUE | TRUE | ПС 35/6 Духовец | 214
#REF! | 313 | #REF! | 215 | ВЭС | ПС 35/10 Жерновец | [8 empty] | 0.011946 | 0.011946 | 0 | 0.011946 | 0 | #REF! | TRUE | TRUE | ПС 35/10 Жерновец | 215
#REF! | 314 | #REF! | 216 | ЦЭС | ПС 35/6 Западная | [13 empty] | #REF! | TRUE | TRUE | ПС 35/6 Западная | 216
#REF! | 315 | #REF! | 217 | ЦЭС | ПС 35/10 Золотухинская КРС |  |  |  | 0.023 | 0.023 | 0 | 0.023 | 0 | 0.1532 | 0.1532 | 0 | 0.1532 | 0 | #REF! | TRUE | TRUE | ПС 35/10 Золотухинская КРС | 217
#REF! | 316 | #REF! | 218 | ЮЭС | ПС 35/10 Зуевка |  |  |  | 0.082 | 0.066 | 0.016 | 0.082 | 0 | 0.2566 | 0.1766 | 0.08 | 0.2566 | 0 | #REF! | TRUE | TRUE | ПС 35/10 Зуевка | 218
#REF! | 317 | #REF! | 219 | ЗЭС | ПС 35/10 Иванино |  |  |  | 0.048 | 0.048 | 0 | 0.048 | 0 | 3.2432 | 0.1832 | 3.06 | 0.2432 | 3 | #REF! | TRUE | TRUE | ПС 35/10 Иванино | 219
ПС 35/10 Калиновка | 318 | TRUE | 220.1 | СЭС | ПС 35/10 Калиновка |  |  |  | 0.054 | 0.024 | 0.03 | 0.054 | 0 | 0.0695 | 0.0695 | 0 | 0.0695 | 0 | TRUE | TRUE | TRUE | ПС 35/10 Калиновка | 220.1
ПС 35/10 Кириловка | 319 | TRUE | 221.1 | СЭС | ПС 35/10 Кириловка |  |  |  | 0.015 | 0.015 | 0 | 0.015 | 0 | 0.0311 | 0.0311 | 0 | 0.0311 | 0 | TRUE | TRUE | TRUE | ПС 35/10 Кириловка | 221.1
ПС 35/10 Комбикормовая | 320 | TRUE | 222.1 | ВЭС | ПС 35/10 Комбикормовая | [8 empty] | 0.1055 | 0.1055 | 0 | 0.1055 | 0 | TRUE | TRUE | TRUE | ПС 35/10 Комбикормовая | 222.1
#REF! | 321 | #REF! | 223 | ЗЭС | ПС 35/10 Коммунальная | [8 empty] | 1.015 | 0.015 | 1 | 0.015 | 1 | #REF! | TRUE | TRUE | ПС 35/10 Коммунальная | 223
#REF! | 322 | #REF! | 224 | ЗЭС | ПС 35/10 Коренево |  |  |  | 0.054 | 0.029 | 0.025 | 0.054 | 0 | 0.22372 | 0.063723 | 0.16 | 0.21372 | 0.01 | #REF! | TRUE | TRUE | ПС 35/10 Коренево | 224
#REF! | 323 | #REF! | 225 | ЗЭС | ПС 35/10 Кремяное |  |  |  | 0.014 | 0.014 | 0 | 0.014 | 0 | 0.03312 | 0.03312 | 0 | 0.03312 | 0 | #REF! | TRUE | TRUE | ПС 35/10 Кремяное | 225
#REF! | 324 | #REF! | 226 | ЗЭС | ПС 35/10 Крупец | [8 empty] | 0.08492 | 0.05992 | 0.025 | 0.08492 | 0 | #REF! | TRUE | TRUE | ПС 35/10 Крупец | 226
#REF! | 325 | #REF! | 227 | ЗЭС | ПС 35/10 Кульбаки | [8 empty] | 0.0362 | 0.0362 | 0 | 0.0362 | 0 | #REF! | TRUE | TRUE | ПС 35/10 Кульбаки | 227
#REF! | 326 | #REF! | 228 | СЭС | ПС 35/10 Культпросвет | [8 empty] | 0.015 | 0.015 | 0 | 0.015 | 0 | #REF! | TRUE | TRUE | ПС 35/10 Культпросвет | 228
#REF! | 327 | #REF! | 229 | ЗЭС | ПС 35/10 Курчатов | [8 empty] | 1.418 | 0.05 | 1.368 | 0.05 | 1.368 | #REF! | TRUE | TRUE | ПС 35/10 Курчатов | 229
#REF! | 328 | #REF! | 230 | СЭС | ПС 35/10 Куток |  |  |  |  | 0 |  | 0 |  | 0.5161 | 0.0161 | 0.5 | 0.0161 | 0.5 | #REF! | TRUE | TRUE | ПС 35/10 Куток | 230
#REF! | 329 | #REF! | 231 | СЭС | ПС 35/10 Линец |  |  |  | 0.01 | 0.01 | 0 | 0.01 | 0 | 1.5761 | 0.07612 | 1.5 | 0.07612 | 1.5 | #REF! | TRUE | TRUE | ПС 35/10 Линец | 231
ПС 35/10 Луч | 330 | TRUE | 232.1 | ВЭС | ПС 35/10 Луч |  |  |  | 0.0155 | 0.0155 | 0 | 0.0155 | 0 | 1.2881 | 0.63815 | 0.65 | 0.65815 | 0.63 | TRUE | TRUE | TRUE | ПС 35/10 Луч | 232.1
#REF! | 331 | #REF! | 233 | ЮЭС | ПС 35/10 Любимовка-2 | [8 empty] | 0.0011 | 0.0011 | 0 | 0.0011 | 0 | #REF! | TRUE | TRUE | ПС 35/10 Любимовка-2 | 233
#REF! | 332 | #REF! | 234 | ЗЭС | ПС 35/10 Матвеевка |  |  |  | 0.5 | 0 | 0.5 | 0 | 0.5 | 0.4572 | 0.0572 | 0.4 | 0.0572 | 0.4 | #REF! | TRUE | TRUE | ПС 35/10 Матвеевка | 234
#REF! | 333 | #REF! | 235 | ЦЭС | ПС 35/10 Маяк |  |  |  | 0.0587 | 0.0587 | 0 | 0.0587 | 0 | 0.28209 | 0.28209 | 0 | 0.28209 | 0 | #REF! | TRUE | TRUE | ПС 35/10 Маяк | 235
#REF! | 334 | #REF! | 236 | СЭС | ПС 35/10 Михайловка |  |  |  | 0.24475 | 0.07475 | 0.17 | 0.24475 | 0 | 0.83742 | 0.83742 | 0 | 0.83742 | 0 | #REF! | TRUE | TRUE | ПС 35/10 Михайловка | 236
#REF! | 335 | #REF! | 237 | ЦЭС | ПС 35/10 Мурыновка |  |  |  | 0.586 | 0.1655 | 0.4205 | 0.586 | 0 | 0.9593 | 0.6223 | 0.337 | 0.9593 | 0 | #REF! | TRUE | TRUE | ПС 35/10 Мурыновка | 237
ПС 35/10 Н. Борки | 336 | TRUE | 238.1 | ВЭС | ПС 35/10 Н. Борки |  |  |  | 0.0402 | 0.0402 | 0 | 0.0402 | 0 | 0.1875 | 0.0905 | 0.097 | 0.1875 | 0 | TRUE | TRUE | TRUE | ПС 35/10 Н. Борки | 238.1
#REF! | 337 | #REF! | 239 | ЦЭС | ПС 35/10 Никольская | [8 empty] | 0.01402 | 0.01402 | 0 | 0.01402 | 0 | #REF! | TRUE | TRUE | ПС 35/10 Никольская | 239
#REF! | 338 | #REF! | 240 | ЦЭС | ПС 35/10 Новая |  |  |  | 1.059 | 1.059 | 0 | 1.059 | 0 | 3.7977 | 2.8477 | 0.95 | 3.1477 | 0.65 | #REF! | TRUE | TRUE | ПС 35/10 Новая | 240
#REF! | 339 | #REF! | 241 | ВЭС | ПС 35/10 Орехово | [8 empty] | 0.034 | 0.034 | 0 | 0.034 | 0 | #REF! | TRUE | TRUE | ПС 35/10 Орехово | 241
#REF! | 340 | #REF! | 242 | ВЭС | ПС 35/10 Орловка |  |  |  | 2.762 | 0.012 | 2.75 | 0.012 | 2.75 | 0.022423 | 0.022423 | 0 | 0.022423 | 0 | #REF! | TRUE | TRUE | ПС 35/10 Орловка | 242
ПС 35/10 Осоцкое | 341 | TRUE | 243.1 | СЭС | ПС 35/10 Осоцкое | [8 empty] | 0.0011 | 0.0011 | 0 | 0.0011 | 0 | TRUE | TRUE | TRUE | ПС 35/10 Осоцкое | 243.1
#REF! | 342 | #REF! | 244 | ВЭС | ПС 35/10 Охочевка | [8 empty] | 0.087409 | 0.087409 | 0 | 0.087409 | 0 | #REF! | TRUE | TRUE | ПС 35/10 Охочевка | 244
#REF! | 343 | #REF! | 245 | ЦЭС | ПС 35/10 Панино |  |  |  | 0.063 | 0.063 | 0 | 0.063 | 0 | 0.1475 | 0.1475 | 0 | 0.1475 | 0 | #REF! | TRUE | TRUE | ПС 35/10 Панино | 245
#REF! | 344 | #REF! | 246 | СЭС | ПС 35/10 Первоавгустовка | [8 empty] | 0.345 | 0.045 | 0.3 | 0.045 | 0.3 | #REF! | TRUE | TRUE | ПС 35/10 Первоавгустовка | 246
#REF! | 345 | #REF! | 247 | ЦЭС | ПС 35/10 Петринка |  |  |  | 0.3015 | 0.0955 | 0.206 | 0.1605 | 0.141 | 1.11 | 0.482 | 0.628 | 0.79 | 0.32 | #REF! | TRUE | TRUE | ПС 35/10 Петринка | 247
#REF! | 346 | #REF! | 248 | ЗЭС | ПС 35/10 Платава |  |  |  |  | 0 |  | 0 |  | 0.7366 | 0.0466 | 0.69 | 0.2366 | 0.5 | #REF! | TRUE | TRUE | ПС 35/10 Платава | 248
#REF! | 347 | #REF! | 249 | ВЭС | ПС 35/10 Погожее | [8 empty] | 0.020923 | 0.020923 | 0 | 0.020923 | 0 | #REF! | TRUE | TRUE | ПС 35/10 Погожее | 249
#REF! | 348 | #REF! | 250 | ЮЭС | ПС 35/10 Поречное | [8 empty] | 0.81662 | 0.20662 | 0.61 | 0.20662 | 0.61 | #REF! | TRUE | TRUE | ПС 35/10 Поречное | 250
#REF! | 349 | #REF! | 251 | СЭС | ПС 35/10 Почепное | [8 empty] | 0.015 | 0.015 | 0 | 0.015 | 0 | #REF! | TRUE | TRUE | ПС 35/10 Почепное | 251
#REF! | 350 | #REF! | 252 | ЦЭС | ПС 35/10 Пригородная |  |  |  | 0.922 | 0.122 | 0.8 | 0.122 | 0.8 | 3.605 | 1.408 | 2.197 | 1.697 | 1.908 | #REF! | TRUE | TRUE | ПС 35/10 Пригородная | 252
ПС 35/10 Пристень | 351 | TRUE | 253.1 | ЮЭС | ПС 35/10 Пристень |  |  |  | 0.006 | 0.006 | 0 | 0.006 | 0 | 1.4885 | 0.088523 | 1.4 | 0.30852 | 1.18 | TRUE | TRUE | TRUE | ПС 35/10 Пристень | 253.1
#REF! | 352 | #REF! | 254 | ЮЭС | ПС 35/10 Пселец | [13 empty] | #REF! | TRUE | TRUE | ПС 35/10 Пселец | 254
#REF! | 353 | #REF! | 255 | ВЭС | ПС 35/10 Пузачи |  |  |  | 0.03 | 0.03 | 0 | 0.03 | 0 | 0.0741 | 0.0741 | 0 | 0.0741 | 0 | #REF! | TRUE | TRUE | ПС 35/10 Пузачи | 255
#REF! | 354 | #REF! | 256 | ЗЭС | ПС 35/10 Пушкарное |  |  |  | 0.086 | 0.086 | 0 | 0.086 | 0 | 0.27042 | 0.27042 | 0 | 0.27042 | 0 | #REF! | TRUE | TRUE | ПС 35/10 Пушкарное | 256
#REF! | 355 | #REF! | 257 | ВЭС | ПС 35/10 Р.Колодезь | [8 empty] | 0.031523 | 0.031523 | 0 | 0.031523 | 0 | #REF! | FALSE | TRUE | ПС 35/10 Р.Колодец | 257
#REF! | 356 | #REF! | 258 | СЭС | ПС 35/10 Разветье |  |  |  | 0.6876 | 0.6376 | 0.05 | 0.6876 | 0 | 5.5528 | 5.4678 | 0.085 | 5.5528 | 0 | #REF! | TRUE | TRUE | ПС 35/10 Разветье | 258
#REF! | 357 | #REF! | 259 | ЦЭС | ПС 35/10 В. Реутец | [8 empty] | 0.1191 | 0.0091 | 0.11 | 0.1191 | 0 | #REF! | TRUE | TRUE | ПС 35/10 В. Реутец | 259
#REF! | 358 | #REF! | 260 | ВЭС | ПС 35/10 Рождественка | [8 empty] | 0.0426 | 0.0426 | 0 | 0.0426 | 0 | #REF! | TRUE | TRUE | ПС 35/10 Рождественка | 260
#REF! | 359 | #REF! | 261 | ЗЭС | ПС 35/10 Рубильник |  |  |  | 0.046 | 0.046 | 0 | 0.046 | 0 | 0.4442 | 0.4442 | 0 | 0.4442 | 0 | #REF! | TRUE | TRUE | ПС 35/10 Рубильник | 261
#REF! | 360 | #REF! | 262 | ЗЭС | ПС 35/10 Рыжково |  |  |  | 1 | 0 | 1 | 0 | 1 | 0.1022 | 0.0022 | 0.1 | 0.1022 | 0 | #REF! | TRUE | TRUE | ПС 35/10 Рыжково | 262
#REF! | 361 | #REF! | 263 | ЦЭС | ПС 35/10 Сапогово |  |  |  | 1.4987 | 0.59368 | 0.905 | 0.92368 | 0.575 | 4.7867 | 3.6617 | 1.125 | 3.9867 | 0.8 | #REF! | TRUE | TRUE | ПС 35/10 Сапогово | 263
#REF! | 362 | #REF! | 264 | ЦЭС | ПС 35/10 Свобода-сельская |  |  |  | 0.123 | 0.123 | 0 | 0.123 | 0 | 1.4354 | 1.1614 | 0.274 | 1.4354 | 0 | #REF! | TRUE | TRUE | ПС 35/10 Свобода-сельская | 264
#REF! | 363 | #REF! | 265 | ЗЭС | ПС 35/10 Селекционная |  |  |  | 0.15 | 0.02 | 0.13 | 0.15 | 0 | 0.3981 | 0.2281 | 0.17 | 0.3981 | 0 | #REF! | TRUE | TRUE | ПС 35/10 Селекционная | 265
#REF! | 364 | #REF! | 266 | ВЭС | ПС 35/10 Семеновка | [8 empty] | 0.0131 | 0.0131 | 0 | 0.0131 | 0 | #REF! | TRUE | TRUE | ПС 35/10 Семеновка | 266
#REF! | 365 | #REF! | 267 | ЮЭС | ПС 35/10 Семзавод | [8 empty] | 0.1516 | 0.1216 | 0.03 | 0.1516 | 0 | #REF! | TRUE | TRUE | ПС 35/10 Семзавод | 267
#REF! | 366 | #REF! | 268 | ЗЭС | ПС 35/10 Снагость |  |  |  | 0.029 | 0.029 | 0 | 0.029 | 0 | 0.2033 | 0.2033 | 0 | 0.2033 | 0 | #REF! | TRUE | TRUE | ПС 35/10 Снагость | 268
#REF! | 367 | #REF! | 269 | ВЭС | ПС 35/10 СОМ |  |  |  | 0.065 | 0.005 | 0.06 | 0.065 | 0 | 0.092521 | 0.092521 | 0 | 0.092521 | 0 | #REF! | TRUE | TRUE | ПС 35/10 СОМ | 269
#REF! | 368 | #REF! | 270 | ЗЭС | ПС 35/10 Сосновый Бор | [8 empty] | 0.167 | 0.167 | 0 | 0.167 | 0 | #REF! | TRUE | TRUE | ПС 35/10 Сосновый Бор | 270
#REF! | 369 | #REF! | 271 | ВЭС | ПС 35/10 Стаканово |  |  |  | 0.043 | 0.043 | 0 | 0.043 | 0 | 0.1062 | 0.1062 | 0 | 0.1062 | 0 | #REF! | TRUE | TRUE | ПС 35/10 Стаканово | 271
#REF! | 370 | #REF! | 272 | ЦЭС | ПС 35/10 Старково |  |  |  | 0.002745 | 0.002745 | 0 | 0.002745 | 0 | 0.005423 | 0.005423 | 0 | 0.005423 | 0 | #REF! | TRUE | TRUE | ПС 35/10 Старково | 272
#REF! | 371 | #REF! | 273 | СЭС | ПС 35/10 Старшее |  |  |  | 0.1565 | 0.0065 | 0.15 | 0.1565 | 0 | 0.0842 | 0.0542 | 0.03 | 0.0842 | 0 | #REF! | TRUE | TRUE | ПС 35/10 Старшее | 273
#REF! | 372 | #REF! | 274 | ЗЭС | ПС 35/10 Теплицы |  |  |  | 0.235 | 0.045 | 0.19 | 0.075 | 0.16 | 0.331 | 0.331 | 0 | 0.331 | 0 | #REF! | TRUE | TRUE | ПС 35/10 Теплицы | 274
#REF! | 373 | #REF! | 275 | ЮЭС | ПС 35/10 Туровка |  |  |  | 0.015 | 0.015 | 0 | 0.015 | 0 | 0.05654 | 0.05654 | 0 | 0.05654 | 0 | #REF! | TRUE | TRUE | ПС 35/10 Туровка | 275
#REF! | 374 | #REF! | 276 | ЗЭС | ПС 35/10 Успенка |  |  |  | 0.045 | 0.045 | 0 | 0.045 | 0 | 0.323 | 0.323 | 0 | 0.323 | 0 | #REF! | TRUE | TRUE | ПС 35/10 Успенка | 276
#REF! | 375 | #REF! | 277 | ЦЭС | ПС 35/10 Фентисово | [8 empty] | 0.00222 | 0.00222 | 0 | 0.00222 | 0 | #REF! | TRUE | TRUE | ПС 35/10 Фентисово | 277
#REF! | 376 | #REF! | 278 | ЮЭС | ПС 35/10 Чермошное | [8 empty] | 0.30844 | 0.02724 | 0.2812 | 0.02724 | 0.2812 | #REF! | TRUE | TRUE | ПС 35/10 Чермошное | 278
#REF! | 377 | #REF! | 279 | ВЭС | ПС 35/10 Шаталовка |  |  |  | 0.015 | 0.015 | 0 | 0.015 | 0 | 0.039 | 0.039 | 0 | 0.039 | 0 | #REF! | TRUE | TRUE | ПС 35/10 Шаталовка | 279
#REF! | 378 | #REF! | 280 | ЮЭС | ПС 35/10 Шипы | [8 empty] | 0.0022 | 0.0022 | 0 | 0.0022 | 0 | #REF! | TRUE | TRUE | ПС 35/10 Шипы | 280
ПС 35/10 Элеватор | 379 | TRUE | 281.1 | СЭС | ПС 35/10 Элеватор |  |  |  | 0.025 | 0.025 | 0 | 0.025 | 0 | 0.6394 | 0.1394 | 0.5 | 0.1394 | 0.5 | TRUE | TRUE | TRUE | ПС 35/10 Элеватор | 281.1
#REF! | 380 | #REF! | 282 | ЦЭС | ПС 35/10 Юго-Западная | [13 empty] | #REF! | TRUE | TRUE | ПС 35/10 Юго-Западная | 282
#REF! | 381 | #REF! | 283 | ЦЭС | ПС 35/10 ЖБИ |  |  |  | 0.29074 | 0.050745 | 0.24 | 0.29074 | 0 | 1.1876 | 0.98262 | 0.205 | 1.1876 | 0 | #REF! | TRUE | TRUE | ПС 35/10 ЖБИ | 283
| 382 | FALSE | 999 | ВЭС | ПС 35/10 Сахзавод |  |  |  | 0.937 | 0.473 | 0.464 | 0.473 | 0.464 | 5.4203 | 2.8353 | 2.585 | 3.5895 | 1.8308 | FALSE | FALSE | TRUE | ПРОЧИЕ | 999
| 383 | FALSE | 999 | ЗЭС | ПС 110/10 Шерекино | [13 empty] | FALSE | TRUE | TRUE | ПС 110/10 Шерекино | 999
| 384 | FALSE | 999 | ЗЭС | ПС 35/10 Комбизавод | [13 empty] | FALSE | TRUE | TRUE | ПС 35/10 Комбизавод | 999
| 385 | FALSE | 999 | ЗЭС | ПС 35/10 Сахзавод | [13 empty] | FALSE | TRUE | TRUE | ПС 35/10 Сахзавод | 999
| 386 | FALSE | 999 | ЗЭС | ПС 35/6 Сахзавод Куйбышева | [13 empty] | FALSE | TRUE | TRUE | ПС 35/6 Сахзавод Куйбышева | 999
| 387 | FALSE | 999 | СЭС | ПС 110/10/6 № 16 | [13 empty] | FALSE | TRUE | TRUE | ПС 110/10/6 № 16 | 999
| 388 | FALSE | 999 | СЭС | ПС 110/10 Сапфир | [13 empty] | FALSE | TRUE | TRUE | ПС 110/10 Сапфир | 999
| 389 | FALSE | 999 | СЭС | ПС 110/35/10 н.п. Курбакинская. ст.Курбакинская | [13 empty] | FALSE | TRUE | TRUE | ПС 110/35/10 н.п. Курбакинская. ст.Курбакинская | 999
| 390 | FALSE | 999 | СЭС | ПС 35/6 № 15 | [13 empty] | FALSE | TRUE | TRUE | ПС 35/6 № 15 | 999
| 391 | FALSE | 999 | СЭС | ПС 35/6 Чернь | [13 empty] | FALSE | TRUE | TRUE | ПС 35/6 Чернь | 999
| 392 | FALSE | 999 | УТП | _ПОКА НЕ ИЗВЕСТНО | [13 empty] | FALSE | TRUE | TRUE | _ПОКА НЕ ИЗВЕСТНО | 999
| 393 | FALSE | 999 | ЦЭС | ПС 110/10 Завокзальная | [13 empty] | FALSE | TRUE | TRUE | ПС 110/10 Завокзальная | 999
| 394 | FALSE | 999 | ЦЭС | ПС 110/10 Привокзальная | [13 empty] | FALSE | TRUE | TRUE | ПС 110/10 Привокзальная | 999
| 395 | FALSE | 999 | ЦЭС | ПС 110/10 Северная | [13 empty] | FALSE | TRUE | TRUE | ПС 110/10 Северная | 999
| 396 | FALSE | 999 | ЦЭС | ПС 110/35 Конарево-тяговая | [13 empty] | FALSE | TRUE | TRUE | ПС 110/35 Конарево-тяговая | 999
| 397 | FALSE | 999 | ЦЭС | ПС 110/35/10 Полевая Тяговая. | [13 empty] | FALSE | TRUE | TRUE | ПС 110/35/10 Полевая Тяговая. | 999
| 398 | FALSE | 999 | ЦЭС | ПС 110/35/10 Полевая Тяговая. Полевая | [13 empty] | FALSE | TRUE | TRUE | ПС 110/35/10 Полевая Тяговая. Полевая | 999
| 399 | FALSE | 999 | ЦЭС | ПС 110/35/10 Полевая Тяговая. Поныри | [13 empty] | FALSE | TRUE | TRUE | ПС 110/35/10 Полевая Тяговая. Поныри | 999
| 400 | FALSE | 999 | ЦЭС | ПС 110/35/10 Возы-тяговая. | [13 empty] | FALSE | TRUE | TRUE | ПС 110/35/10 Возы-тяговая. | 999
| 401 | FALSE | 999 | ЦЭС | ПС 110/6/6 Промышленная | [13 empty] | FALSE | TRUE | TRUE | ПС 110/6/6 Промышленная | 999
| 402 | FALSE | 999 | ЦЭС | ПС 110/6/6 ЦРП-3 ЖБИ-1 | [13 empty] | FALSE | TRUE | TRUE | ПС 110/6/6 ЦРП-3 ЖБИ-1 | 999
| 403 | FALSE | 999 | ЦЭС | ПС 110/6 АПЗ-20 | [13 empty] | FALSE | TRUE | TRUE | ПС 110/6 АПЗ-20 | 999
| 404 | FALSE | 999 | ЦЭС | ПС 330 Сеймская | [13 empty] | FALSE | TRUE | TRUE | ПС 330 Сеймская | 999
| 405 | FALSE | 999 | ЦЭС | ПС 330/110/35/10 Садовая | [13 empty] | FALSE | TRUE | TRUE | ПС 330/110/35/10 Садовая | 999
| 406 | FALSE | 999 | ЦЭС | ПС 35/10 Возы-тяговая. Возы | [13 empty] | FALSE | TRUE | TRUE | ПС 35/10 Возы-тяговая. Возы | 999
| 407 | FALSE | 999 | ЦЭС | ПС 35/10 Свобода тяговая. Золотухинская нефтебаза | [13 empty] | FALSE | TRUE | TRUE | ПС 35/10 Свобода тяговая. Золотухинская нефтебаза | 999
| 408 | FALSE | 999 | ЦЭС | ПС 35/10 Водозабор | [13 empty] | FALSE | TRUE | TRUE | ПС 35/10 Водозабор | 999
| 409 | FALSE | 999 | ЦЭС | ПС 35/6 Золотухинский сахарный завод | [13 empty] | FALSE | TRUE | TRUE | ПС 35/6 Золотухинский сахарный завод | 999
| 410 | FALSE | 999 | ЦЭС | ПС 35/6 КЗТЗ | [13 empty] | FALSE | TRUE | TRUE | ПС 35/6 КЗТЗ | 999
| 411 | FALSE | 999 | ЦЭС | ПС 35/6 Курск-тяговая | [13 empty] | FALSE | TRUE | TRUE | ПС 35/6 Курск-тяговая | 999
| 412 | FALSE | 999 | ЦЭС | ПС Зверосовхоз | [13 empty] | FALSE | TRUE | TRUE | ПС Зверосовхоз | 999
| 413 | FALSE | 999 | ЦЭС | ПС Косиново | [13 empty] | FALSE | TRUE | TRUE | ПС Косиново | 999
| 414 | FALSE | 999 | ЦЭС | ПС ТЭЦ-1 6кВ | [13 empty] | FALSE | TRUE | TRUE | ПС ТЭЦ-1 6кВ | 999
| 415 | FALSE | 999 | ЦЭС | ПС ЦРП. КТК | [13 empty] | FALSE | TRUE | TRUE | ПС ЦРП. КТК | 999
| 416 | FALSE | 999 | ЮЭС | ПС 110/10 Цементный завод | [13 empty] | FALSE | TRUE | TRUE | ПС 110/10 Цементный завод | 999
| 417 | FALSE | 999 | ЮЭС | ПС 35/10 Ул.Железнодорожная п.Коммунар | [13 empty] | FALSE | TRUE | TRUE | ПС 35/10 Ул.Железнодорожная п.Коммунар | 999
| 418 | TRUE | [16 empty] | TRUE | TRUE | TRUE

## повторы (hidden)
На закладке УТП сделать сортировку сначала по номеру ПС (из БД), потом по розовому цвету (повторы), скопировать, проверив совпадения, на эту страничку
далее ячейки, отмеченные желтым цветом, скопировать на закладку УТП через Спец.вставку, проверив совпадения
Розовые ячейки скопировать за пределы области печати, затем внутри области удалить
УПР |  | N пп | Филиал | Название_ПС | 2 | 3 | 6_Договора_МВт | 7_На_исполнении_МВт | 7_кВт_до 15 | 7_кВт_выше 15 | 7_кВт_до 150 | 7_кВт_выше 150 | 8_Подключено_МВт | 8_кВт_до 15 | 8_кВт_выше 15 | 8_кВт_до 150 | 8_кВт_выше 150
| 27 | 15 | ЮЭС | ПС 110/35/10 Агроном. Ч.Олех | [8 empty] | 0 | 0 | 0 | 0 | 0
ПС 35/10 Агроном | 27 | 15 | ЮЭС | ПС 35/10 Агроном. | [8 empty] | 0.0222 | 0.0222 | 0 | 0.0222 | 0
| 93 | 81 | ЮЭС | ПС 35/10 Мокрушино. Садовое | [8 empty] | 0 | 0 | 0 | 0 | 0
ПС 35/10 Мокрушино | 93 | 81 | ЮЭС | ПС 35/10 Мокрушино. |  |  |  | 0.015 | 0.015 | 0 | 0.015 | 0 | 0.0236 | 0.0236 | 0 | 0.0236 | 0
| 99 | 87 | ЮЭС | ПС 35/10 Нива. |  |  |  | 0.015 | 0.015 | 0 | 0.015 | 0 | 0.40064 | 0.14064 | 0.26 | 0.20064 | 0.2
ПС 35/10 Нива | 99 | 87 | ЮЭС | ПС 35/10 Нива. Калинина | [8 empty] | 0.007 | 0.007 | 0 | 0.007 | 0
| 104 | 93 | СЭС | ПС 35/10 Переступлино (нов). | [8 empty] | 0.0172 | 0.0172 | 0 | 0.0172 | 0
ПС 35/10 Переступлино (нов) | 105 | 93 | СЭС | ПС 35/10 Переступлино (нов). Луговое | [8 empty] | 0 | 0 | 0 | 0 | 0
| 122 | 110 | ЮЭС | ПС 35/10 Солнцево. | [8 empty] | 0.18611 | 0.12011 | 0.066 | 0.18611 | 0
ПС 35/10 Солнцево | 122 | 110 | ЮЭС | ПС 35/10 Солнцево. Солнцево |  |  |  | 0.035 | 0.015 | 0.02 | 0.035 | 0 | 0.115 | 0.115 | 0 | 0.115 | 0
| 133 | 121 | ВЭС | ПС 35/10 Чижовка. | [8 empty] | 0.06 | 0.06 | 0 | 0.06 | 0
ПС 35/10 Чижовка | 133 | 121 | ВЭС | ПС 35/10 Чижовка. Новый путь | [8 empty] | 0 | 0 | 0 | 0 | 0
| 144 | 130 | СЭС | ПС 110/10 Б.Жирово | [8 empty] | 0.1576 | 0.1576 | 0 | 0.1576 | 0
ПС 110/10 Б. Жирово | 144 | 130 | ЦЭС | ПС 110/10 Б.Жирово |  |  |  | 0.107 | 0.026 | 0.081 | 0.107 | 0 | 0.176 | 0.16 | 0.016 | 0.176 | 0
| 149 | 133 | ЮЭС | ПС 110/35/10 Белая. |  |  |  | 0.46632 | 0.10302 | 0.3633 | 0.10302 | 0.3633 | 2.0207 | 1.4915 | 0.5292 | 1.8305 | 0.1902
ПС 110/35/10 Белая | 149 | 133 | ЮЭС | ПС 110/35/10 Белая. Бобрава | [8 empty] | 0.015 | 0.015 | 0 | 0.015 | 0
| 158 | 138 | ЦЭС | ПС 110/35/6 Волокно. |  |  |  | 0.068 | 0.068 | 0 | 0.068 | 0 | 6.067 | 0.30305 | 5.764 | 0.78705 | 5.28
ПС 110/35/6 Волокно | 158 | 138 | ЦЭС | ПС 110/35/6 Волокно. Гуторово (Ворошнево) | [8 empty] | 0 | 0 | 0 | 0 | 0
| 162 | 140 | ЗЭС | ПС 110/35/10 Глушково. Сухиновка | [8 empty] | 0 | 0 | 0 | 0 | 0
ПС 110/35/10 Глушково | 162 | 140 | ЗЭС | ПС 110/35/10 Глушково. |  |  |  | 0.3683 | 0.005 | 0.3633 | 0.005 | 0.3633 | 0.28614 | 0.26614 | 0.02 | 0.28614 | 0
| 169 | 143 | СЭС | ПС 110/35/10 Дмитриев. Снижа | [8 empty] | 0.041 | 0.041 | 0 | 0.041 | 0
| 169 | 143 | СЭС | ПС 110/35/10 Дмитриев. |  |  |  | 0.133 | 0.018 | 0.115 | 0.133 | 0 | 1.0621 | 0.69806 | 0.364 | 1.0621 | 0
ПС 110/35/10 Дмитриев | 169 | 143 | СЭС | ПС 110/35/10 Дмитриев. Моршнево | [8 empty] | 0.0711 | 0.0711 | 0 | 0.0711 | 0
| 194 | 154 | ВЭС | ПС 110/35/10 Кшень. |  |  |  | 0.1714 | 0.0534 | 0.118 | 0.1714 | 0 | 3.24 | 0.92304 | 2.317 | 1.48 | 1.76
ПС 110/35/10 Кшень | 194 | 154 | ВЭС | ПС 110/35/10 Кшень. Пушкино | [8 empty] | 0.049 | 0.049 | 0 | 0.049 | 0
| 204 | 158 | ЮЭС | ПС 110/35/10 Любостань. | [8 empty] | 0.1732 | 0.1432 | 0.03 | 0.1432 | 0.03
ПС 110/35/10 Любостань | 204 | 158 | ЮЭС | ПС 110/35/10 Любостань. Любостань | [8 empty] | 0.023 | 0.023 | 0 | 0.023 | 0
| 253 | 181 | ЮЭС | ПС 110/35/10 Суджа. Заолешенка |  |  |  | 0.01 | 0.01 | 0 | 0.01 | 0 | 0.728 | 0.138 | 0.59 | 0.138 | 0.59
ПС 110/35/10 Суджа | 253 | 181 | ЮЭС | ПС 110/35/10 Суджа. |  |  |  | 0.2944 | 0.2094 | 0.085 | 0.2944 | 0 | 2.6818 | 1.5 | 1.1818 | 2.0001 | 0.6817
ПС 110/6 Тепличная | 259 | 183 | ЦЭС | ПС 110/6 Тепличная |  |  |  |  | 0 |  | 0 | 0 | 2.6691 | 0.15909 | 2.51 | 0.73909 | 1.93
| 259 | 183 | ЦЭС | ПС 35/6 Кислинская. | [8 empty] | 0 | 0 | 0 | 0 | 0
| 259 | 183 | ЦЭС | ПС 35/6 Кислинская. Гормолкомбинат |  |  |  | 0.0145 | 0.0145 | 0 | 0.0145 | 0 | 0.04 | 0.04 | 0 | 0.04 | 0
| 269 | 187 | СЭС | ПС 110/35/10 Фатеж. |  |  |  | 0.129 | 0.005 | 0.124 | 0.129 | 0 | 5.0328 | 0.8377 | 4.1951 | 1.4602 | 3.5726
ПС 110/35/10 Фатеж | 269 | 187 | СЭС | ПС 110/35/10 Фатеж. Миролюбово | [8 empty] | 0 | 0 | 0 | 0 | 0
| 275 | 189 | СЭС | ПС 110/35/10 Хомутовка. Три Тополя |  |  |  | 0.004 | 0.004 | 0 | 0.004 | 0 | 0.04565 | 0.04565 | 0 | 0.04565 | 0
ПС 110/35/10 Хомутовка | 275 | 189 | СЭС | ПС 110/35/10 Хомутовка. |  |  |  | 0.002 | 0.002 | 0 | 0.002 | 0 | 0.2215 | 0.2215 | 0 | 0.2215 | 0
| 318 | 220 | СЭС | ПС 35/10 Калиновка |  |  |  | 0.015 | 0.015 | 0 | 0.015 | 0 | 0.063 | 0.063 | 0 | 0.063 | 0
ПС 35/10 Калиновка | 318 | 220 | СЭС | ПС 35/10 Калиновка старая. Приходьково | [8 empty] | 0 | 0 | 0 | 0 | 0
| 319 | 221 | СЭС | ПС 35/10 Кирилловка. | [8 empty] | 0.0498 | 0.0498 | 0 | 0.0498 | 0
ПС 35/10 Кириловка | 319 | 221 | СЭС | ПС 35/10 Кирилловка. Кирилловка | [8 empty] | 0 | 0 | 0 | 0 | 0
| 320 | 222 | ВЭС | ПС 35/10 Комбикормовая. | [8 empty] | 0.088 | 0.088 | 0 | 0.088 | 0
ПС 35/10 Комбикормовая | 320 | 222 | ВЭС | ПС 35/10 Комбикормовая. Озёрки | [8 empty] | 0 | 0 | 0 | 0 | 0
| 330 | 232 | ВЭС | ПС 35/10 ЛУЧ. |  |  |  | 0.734 | 0.104 | 0.63 | 0.104 | 0.63 | 0.76844 | 0.68144 | 0.087 | 0.76844 | 0
ПС 35/10 Луч | 330 | 232 | ВЭС | ПС 35/10 ЛУЧ. Гигант |  |  |  | 0.015 | 0.015 | 0 | 0.015 | 0 | 0.003 | 0.003 | 0 | 0.003 | 0
| 336 | 238 | ВЭС | ПС 35/10 Н.Борки. |  |  |  | 0.014 | 0.014 | 0 | 0.014 | 0 | 0.1005 | 0.1005 | 0 | 0.1005 | 0
ПС 35/10 Н. Борки | 336 | 238 | ВЭС | ПС 35/10 Н.Борки. Сосновка |  |  |  | 0.015 | 0.015 | 0 | 0.015 | 0 | 0.1001 | 0.0451 | 0.055 | 0.1001 | 0
| 341 | 243 | СЭС | ПС 35/10 Осоцкое. | [8 empty] | 0.2311 | 0.0011 | 0.23 | 0.0011 | 0.23
ПС 35/10 Осоцкое | 341 | 243 | СЭС | ПС 35/10 Осоцкое. Погодино | [8 empty] | 0.003 | 0.003 | 0 | 0.003 | 0
| 351 | 253 | ЮЭС | ПС 35/10 Пристень | [8 empty] | 0.59 | 0.1 | 0.49 | 0.36 | 0.23
ПС 35/10 Пристень | 351 | 253 | ЮЭС | ПС 35/10 Пристень |  |  |  | 1.25 | 0 | 1.25 | 0.07 | 1.18 | 0.6002 | 0.1002 | 0.5 | 0.2802 | 0.32
| 379 | 281 | СЭС | ПС 35/10 Элеватор. |  |  |  | 0.03 | 0.03 | 0 | 0.03 | 0 | 0.8904 | 0.1654 | 0.725 | 0.1654 | 0.725
ПС 35/10 Элеватор | 379 | 281 | СЭС | ПС 35/10 Элеватор. Лесхозмаш | [8 empty] | 0.014 | 0.014 | 0 | 0.014 | 0
|  | 15.1 | ЮЭС | ПС 35/10 Агроном |  |  |  | 0 | 0 | 0 | 0 | 0 | 0.0222 | 0.0222 | 0 | 0.0222 | 0
|  | 81.1 | ЮЭС | ПС 35/10 Мокрушино |  |  |  | 0.015 | 0.015 | 0 | 0.015 | 0 | 0.0236 | 0.0236 | 0 | 0.0236 | 0
|  | 87.1 | ЮЭС | ПС 35/10 Нива |  |  |  | 0.015 | 0.015 | 0 | 0.015 | 0 | 0.40764 | 0.14764 | 0.26 | 0.20764 | 0.2
|  | 93.1 | СЭС | ПС 35/10 Переступлино (нов) |  |  |  | 0 | 0 | 0 | 0 | 0 | 0.0172 | 0.0172 | 0 | 0.0172 | 0
|  | 110.1 | ЮЭС | ПС 35/10 Солнцево |  |  |  | 0.035 | 0.015 | 0.02 | 0.035 | 0 | 0.30111 | 0.23511 | 0.066 | 0.30111 | 0
|  | 121.1 | ВЭС | ПС 35/10 Чижовка |  |  |  | 0 | 0 | 0 | 0 | 0 | 0.06 | 0.06 | 0 | 0.06 | 0
|  | 130.1 | СЭС | ПС 110/10 Б. Жирово |  |  |  | 0.107 | 0.026 | 0.081 | 0.107 | 0 | 0.3336 | 0.3176 | 0.016 | 0.3336 | 0
|  | 133.1 | ЮЭС | ПС 110/35/10 Белая |  |  |  | 0.46632 | 0.10302 | 0.3633 | 0.10302 | 0.3633 | 2.0357 | 1.5065 | 0.5292 | 1.8455 | 0.1902
|  | 138.1 | ЦЭС | ПС 110/35/6 Волокно |  |  |  | 0.068 | 0.068 | 0 | 0.068 | 0 | 6.067 | 0.30305 | 5.764 | 0.78705 | 5.28
|  | 140.1 | ЗЭС | ПС 110/35/10 Глушково |  |  |  | 0.3683 | 0.005 | 0.3633 | 0.005 | 0.3633 | 0.28614 | 0.26614 | 0.02 | 0.28614 | 0
|  | 143.1 | СЭС | ПС 110/35/10 Дмитриев |  |  |  | 0.133 | 0.018 | 0.115 | 0.133 | 0 | 1.1742 | 0.81016 | 0.364 | 1.1742 | 0
|  | 154.1 | ВЭС | ПС 110/35/10 Кшень |  |  |  | 0.1714 | 0.0534 | 0.118 | 0.1714 | 0 | 3.289 | 0.97204 | 2.317 | 1.529 | 1.76
|  | 158.1 | ЮЭС | ПС 110/35/10 Любостань |  |  |  | 0 | 0 | 0 | 0 | 0 | 0.1962 | 0.1662 | 0.03 | 0.1662 | 0.03
|  | 181.1 | ЮЭС | ПС 110/35/10 Суджа |  |  |  | 0.3044 | 0.2194 | 0.085 | 0.3044 | 0 | 3.4098 | 1.638 | 1.7718 | 2.1381 | 1.2717
|  | 183.1 | ЦЭС | ПС 110/6 Тепличная |  |  |  | 0.0145 | 0.0145 | 0 | 0.0145 | 0 | 2.7091 | 0.19909 | 2.51 | 0.77909 | 1.93
|  | 187.1 | СЭС | ПС 110/35/10 Фатеж |  |  |  | 0.129 | 0.005 | 0.124 | 0.129 | 0 | 5.0328 | 0.8377 | 4.1951 | 1.4602 | 3.5726
|  | 189.1 | СЭС | ПС 110/35/10 Хомутовка |  |  |  | 0.006 | 0.006 | 0 | 0.006 | 0 | 0.26715 | 0.26715 | 0 | 0.26715 | 0
|  | 220.1 | СЭС | ПС 35/10 Калиновка |  |  |  | 0.015 | 0.015 | 0 | 0.015 | 0 | 0.063 | 0.063 | 0 | 0.063 | 0
|  | 221.1 | СЭС | ПС 35/10 Кириловка |  |  |  | 0 | 0 | 0 | 0 | 0 | 0.0498 | 0.0498 | 0 | 0.0498 | 0
|  | 222.1 | ВЭС | ПС 35/10 Комбикормовая |  |  |  | 0 | 0 | 0 | 0 | 0 | 0.088 | 0.088 | 0 | 0.088 | 0
|  | 232.1 | ВЭС | ПС 35/10 Луч |  |  |  | 0.749 | 0.119 | 0.63 | 0.119 | 0.63 | 0.77144 | 0.68444 | 0.087 | 0.77144 | 0
|  | 238.1 | ВЭС | ПС 35/10 Н. Борки |  |  |  | 0.029 | 0.029 | 0 | 0.029 | 0 | 0.2006 | 0.1456 | 0.055 | 0.2006 | 0
|  | 243.1 | СЭС | ПС 35/10 Осоцкое |  |  |  | 0 | 0 | 0 | 0 | 0 | 0.2341 | 0.0041 | 0.23 | 0.0041 | 0.23
|  | 253.1 | ЮЭС | ПС 35/10 Пристень |  |  |  | 1.25 | 0 | 1.25 | 0.07 | 1.18 | 1.1902 | 0.2002 | 0.99 | 0.6402 | 0.55
|  | 281.1 | СЭС | ПС 35/10 Элеватор |  |  |  | 0.03 | 0.03 | 0 | 0.03 | 0 | 0.9044 | 0.1794 | 0.725 | 0.1794 | 0.725

## сверка (hidden)
| До изменений | [19 empty] | После
| N пп | Филиал | Название_ПС | 2 | 3 | 6_Договора_МВт | 7_На_исполнении_МВт | 7_кВт_до 15 | 7_кВт_выше 15 | 7_кВт_до 150 | 7_кВт_выше 150 | 8_Подключено_МВт | 8_кВт_до 15_ | 8_кВт_выше 15_ | 8_кВт_до 150_ | 8_кВт_выше 150_ |  |  |  |  | N пп | Филиал | Название_ПС | 2 | 3 | 6_Договора_МВт | 7_На_исполнении_МВт | 7_кВт_до 15 | 7_кВт_выше 15 | 7_кВт_до 150 | 7_кВт_выше 150 | 8_Подключено_МВт | 8_кВт_до 15_ | 8_кВт_выше 15_ | 8_кВт_до 150_ | 8_кВт_выше 150_
1 | 1 | ЦЭС | ПС 110/35/10кВ Артюховка | [8 empty] | 0.0531 | 0.0531 | 0 | 0.0531 | 0 | TRUE | TRUE | TRUE | TRUE | 1 | ЦЭС | ПС 110/35/10кВ Артюховка | [8 empty] | 0.0531 | 0.0531 | 0 | 0.0531 | 0
2 | 2 | ЦЭС | ПС 110/35/10кВ Беседино |  |  |  | 0.255 | 0.255 | 0 | 0.255 | 0 | 1.9615 | 1.5695 | 0.392 | 1.7765 | 0.185 | TRUE | TRUE | TRUE | TRUE | 2 | ЦЭС | ПС 110/35/10кВ Беседино |  |  |  | 0.255 | 0.255 | 0 | 0.255 | 0 | 1.9615 | 1.5695 | 0.392 | 1.7765 | 0.185
3 | 3 | ЮЭС | ПС 110/10кВ Восход |  |  |  | 0.00876 | 0.00876 | 0 | 0.00876 | 0 | 0.1734 | 0.1734 | 0 | 0.1734 | 0 | TRUE | TRUE | TRUE | TRUE | 3 | ЮЭС | ПС 110/10кВ Восход |  |  |  | 0.00876 | 0.00876 | 0 | 0.00876 | 0 | 0.1734 | 0.1734 | 0 | 0.1734 | 0
4 | 4 | ЗЭС | ПС 110/35/10кВ Журятино | [8 empty] | 0.0991 | 0.0991 | 0 | 0.0991 | 0 | TRUE | TRUE | TRUE | TRUE | 4 | ЗЭС | ПС 110/35/10кВ Журятино | [8 empty] | 0.0991 | 0.0991 | 0 | 0.0991 | 0
5 | 5 | ЦЭС | ПС 110/35/10кВ Жуковка | [8 empty] | 0.0252 | 0.0252 | 0 | 0.0252 | 0 | TRUE | TRUE | TRUE | TRUE | 5 | ЦЭС | ПС 110/35/10кВ Жуковка | [8 empty] | 0.0252 | 0.0252 | 0 | 0.0252 | 0
6 | 6 | ВЭС | ПС 110/10кВ Забелье | [8 empty] | 0.0391 | 0.0391 | 0 | 0.0391 | 0 | TRUE | TRUE | TRUE | TRUE | 6 | ВЭС | ПС 110/10кВ Забелье | [8 empty] | 0.0391 | 0.0391 | 0 | 0.0391 | 0
7 | 7 | ЮЭС | ПС 110/10кВ Ивница | [8 empty] | 0.0011 | 0.0011 | 0 | 0.0011 | 0 | TRUE | TRUE | TRUE | TRUE | 7 | ЮЭС | ПС 110/10кВ Ивница | [8 empty] | 0.0011 | 0.0011 | 0 | 0.0011 | 0
8 | 8 | ВЭС | ПС 110/35/10кВ Лачиново | [8 empty] | 0.0306 | 0.0306 | 0 | 0.0306 | 0 | TRUE | TRUE | TRUE | TRUE | 8 | ВЭС | ПС 110/35/10кВ Лачиново | [8 empty] | 0.0306 | 0.0306 | 0 | 0.0306 | 0
9 | 9 | ЮЭС | ПС 110/10кВ Малая Локня |  |  |  | 0.75002 | 2e-05 | 0.75 | 2e-05 | 0.75 | 0.197 | 0.047 | 0.15 | 0.197 | 0 | TRUE | TRUE | TRUE | TRUE | 9 | ЮЭС | ПС 110/10кВ Малая Локня |  |  |  | 0.75002 | 2e-05 | 0.75 | 2e-05 | 0.75 | 0.197 | 0.047 | 0.15 | 0.197 | 0
10 | 10 | ЗЭС | ПС 110/10кВ Марица |  |  |  | 0.01 | 0.01 | 0 | 0.01 | 0 | 0.0711 | 0.0711 | 0 | 0.0711 | 0 | TRUE | TRUE | TRUE | TRUE | 10 | ЗЭС | ПС 110/10кВ Марица |  |  |  | 0.01 | 0.01 | 0 | 0.01 | 0 | 0.0711 | 0.0711 | 0 | 0.0711 | 0
11 | 11 | ВЭС | ПС 110/35/10кВ Расховец | [8 empty] | 0.1075 | 0.0475 | 0.06 | 0.1075 | 0 | TRUE | TRUE | TRUE | TRUE | 11 | ВЭС | ПС 110/35/10кВ Расховец | [8 empty] | 0.1075 | 0.0475 | 0.06 | 0.1075 | 0
12 | 12 | СЭС | ПС 110/10кВ Семеновская |  |  |  | 0.013 | 0.013 | 0 | 0.013 | 0 | 0.1116 | 0.1116 | 0 | 0.1116 | 0 | TRUE | TRUE | TRUE | TRUE | 12 | СЭС | ПС 110/10кВ Семеновская |  |  |  | 0.013 | 0.013 | 0 | 0.013 | 0 | 0.1116 | 0.1116 | 0 | 0.1116 | 0
13 | 13 | СЭС | ПС 110/35/10кВ Троицкая |  |  |  | 0.06 | 0.06 | 0 | 0.06 | 0 | 0.1281 | 0.0731 | 0.055 | 0.1281 | 0 | TRUE | TRUE | TRUE | TRUE | 13 | СЭС | ПС 110/35/10кВ Троицкая |  |  |  | 0.06 | 0.06 | 0 | 0.06 | 0 | 0.1281 | 0.0731 | 0.055 | 0.1281 | 0
14 | 14 | ЦЭС | ПС 35/10кВ Автодор | [8 empty] | 0.062 | 0.062 | 0 | 0.062 | 0 | TRUE | TRUE | TRUE | TRUE | 14 | ЦЭС | ПС 35/10кВ Автодор | [8 empty] | 0.062 | 0.062 | 0 | 0.062 | 0
15 | 15 | ЮЭС | ПС 110/35/10кВ Агроном. Ч.Олех | [13 empty] | TRUE | TRUE | TRUE | TRUE | 15 | ЮЭС | ПС 110/35/10кВ Агроном. Ч.Олех
16 | 15 | ЮЭС | ПС 35/10кВ Агроном. | [8 empty] | 0.0222 | 0.0222 | 0 | 0.0222 | 0 | TRUE | TRUE | TRUE | TRUE | 15 | ЮЭС | ПС 35/10кВ Агроном. | [8 empty] | 0.0222 | 0.0222 | 0 | 0.0222 | 0
17 | 16 | ЗЭС | ПС 35/10кВ Акимовка | [8 empty] | 0.03 | 0.03 | 0 | 0.03 | 0 | TRUE | TRUE | TRUE | TRUE | 16 | ЗЭС | ПС 35/10кВ Акимовка | [8 empty] | 0.03 | 0.03 | 0 | 0.03 | 0
18 | 17 | ВЭС | ПС 35/10кВ Алексеевка | [8 empty] | 0.0445 | 0.0445 | 0 | 0.0445 | 0 | TRUE | TRUE | TRUE | TRUE | 17 | ВЭС | ПС 35/10кВ Алексеевка | [8 empty] | 0.0445 | 0.0445 | 0 | 0.0445 | 0
19 | 18 | ЗЭС | ПС 35/10кВ Афанасьевка (ЗЭС) | [8 empty] | 0.052 | 0.052 | 0 | 0.052 | 0 | TRUE | TRUE | TRUE | TRUE | 18 | ЗЭС | ПС 35/10кВ Афанасьевка (ЗЭС) | [8 empty] | 0.052 | 0.052 | 0 | 0.052 | 0
20 | 19 | ЗЭС | ПС 35/10кВ Б. Гнеушево | [8 empty] | 0.0161 | 0.0161 | 0 | 0.0161 | 0 | TRUE | TRUE | TRUE | TRUE | 19 | ЗЭС | ПС 35/10кВ Б. Гнеушево | [8 empty] | 0.0161 | 0.0161 | 0 | 0.0161 | 0
21 | 20 | ЮЭС | ПС 35/10кВ Б.Солдатское 1 |  |  |  | 0.043 | 0.043 | 0 | 0.043 | 0 | 0.0215 | 0.0215 | 0 | 0.0215 | 0 | TRUE | TRUE | TRUE | TRUE | 20 | ЮЭС | ПС 35/10кВ Б.Солдатское 1 |  |  |  | 0.043 | 0.043 | 0 | 0.043 | 0 | 0.0215 | 0.0215 | 0 | 0.0215 | 0
22 | 21 | ЗЭС | ПС 35/10кВ Банищи | [8 empty] | 0.1171 | 0.1171 | 0 | 0.1171 | 0 | TRUE | TRUE | TRUE | TRUE | 21 | ЗЭС | ПС 35/10кВ Банищи | [8 empty] | 0.1171 | 0.1171 | 0 | 0.1171 | 0
23 | 22 | ВЭС | ПС 35/10кВ Бараново |  |  |  | 0.044 | 0.044 | 0 | 0.044 | 0 | 0.4551 | 0.4551 | 0 | 0.4551 | 0 | TRUE | TRUE | TRUE | TRUE | 22 | ВЭС | ПС 35/10кВ Бараново |  |  |  | 0.044 | 0.044 | 0 | 0.044 | 0 | 0.4551 | 0.4551 | 0 | 0.4551 | 0
24 | 23 | ВЭС | ПС 35/10кВ Белгородка | [8 empty] | 0.066 | 0.066 | 0 | 0.066 | 0 | TRUE | TRUE | TRUE | TRUE | 23 | ВЭС | ПС 35/10кВ Белгородка | [8 empty] | 0.066 | 0.066 | 0 | 0.066 | 0
25 | 24 | ЮЭС | ПС 35/10кВ Белица |  |  |  | 0.05216 | 0.05216 | 0 | 0.05216 | 0 | 0.3338 | 0.2438 | 0.09 | 0.3338 | 0 | TRUE | TRUE | TRUE | TRUE | 24 | ЮЭС | ПС 35/10кВ Белица |  |  |  | 0.05216 | 0.05216 | 0 | 0.05216 | 0 | 0.3338 | 0.2438 | 0.09 | 0.3338 | 0
26 | 25 | ЮЭС | ПС 35/10кВ Бирюковка | [8 empty] | 0.5672 | 0.0172 | 0.55 | 0.0172 | 0.55 | TRUE | TRUE | TRUE | TRUE | 25 | ЮЭС | ПС 35/10кВ Бирюковка | [8 empty] | 0.5672 | 0.0172 | 0.55 | 0.0172 | 0.55
27 | 26 | ЦЭС | ПС 35/10кВ Бобровка |  |  |  | 0.00688 | 0.00688 | 0 | 0.00688 | 0 | 0.013 | 0.013 | 0 | 0.013 | 0 | TRUE | TRUE | TRUE | TRUE | 26 | ЦЭС | ПС 35/10кВ Бобровка |  |  |  | 0.00688 | 0.00688 | 0 | 0.00688 | 0 | 0.013 | 0.013 | 0 | 0.013 | 0
28 | 27 | ЗЭС | ПС 35/10кВ Боброво | [8 empty] | 0.0201 | 0.0201 | 0 | 0.0201 | 0 | TRUE | TRUE | TRUE | TRUE | 27 | ЗЭС | ПС 35/10кВ Боброво | [8 empty] | 0.0201 | 0.0201 | 0 | 0.0201 | 0
29 | 28 | ЗЭС | ПС 35/10кВ Будки | [13 empty] | TRUE | TRUE | TRUE | TRUE | 28 | ЗЭС | ПС 35/10кВ Будки
30 | 29 | ЦЭС | ПС 35/10кВ Букреевка (ЦЭС) |  |  |  | 0.113 | 0.113 | 0 | 0.113 | 0 | 1.2629 | 1.2629 | 0 | 1.2629 | 0 | TRUE | TRUE | TRUE | TRUE | 29 | ЦЭС | ПС 35/10кВ Букреевка (ЦЭС) |  |  |  | 0.113 | 0.113 | 0 | 0.113 | 0 | 1.2629 | 1.2629 | 0 | 1.2629 | 0
31 | 30 | ЗЭС | ПС 35/10кВ Букреевка (ЗЭС) | [8 empty] | 0.078 | 0.078 | 0 | 0.078 | 0 | TRUE | TRUE | TRUE | TRUE | 30 | ЗЭС | ПС 35/10кВ Букреевка (ЗЭС) | [8 empty] | 0.078 | 0.078 | 0 | 0.078 | 0
32 | 31 | ВЭС | ПС 35/10кВ Бурцевка | [8 empty] | 0.118 | 0.118 | 0 | 0.118 | 0 | TRUE | TRUE | TRUE | TRUE | 31 | ВЭС | ПС 35/10кВ Бурцевка | [8 empty] | 0.118 | 0.118 | 0 | 0.118 | 0
33 | 32 | ВЭС | ПС 35/10кВ В. Щигор |  |  |  | 0.012 | 0.012 | 0 | 0.012 | 0 | 0.07235 | 0.04235 | 0.03 | 0.04235 | 0.03 | TRUE | TRUE | TRUE | TRUE | 32 | ВЭС | ПС 35/10кВ В. Щигор |  |  |  | 0.012 | 0.012 | 0 | 0.012 | 0 | 0.07235 | 0.04235 | 0.03 | 0.04235 | 0.03
34 | 33 | ЦЭС | ПС 35/10кВ Ванино |  |  |  | 0.355 | 0.025 | 0.33 | 0.025 | 0.33 | 1.047 | 0.247 | 0.8 | 0.397 | 0.65 | TRUE | TRUE | TRUE | TRUE | 33 | ЦЭС | ПС 35/10кВ Ванино |  |  |  | 0.355 | 0.025 | 0.33 | 0.025 | 0.33 | 1.047 | 0.247 | 0.8 | 0.397 | 0.65
35 | 34 | ЗЭС | ПС 35/10кВ Васильевка |  |  |  |  | 0 |  | 0 |  | 0.8992 | 0.0192 | 0.88 | 0.0192 | 0.88 | TRUE | TRUE | TRUE | TRUE | 34 | ЗЭС | ПС 35/10кВ Васильевка |  |  |  |  | 0 |  | 0 |  | 0.8992 | 0.0192 | 0.88 | 0.0192 | 0.88
36 | 35 | ЦЭС | ПС 35/10кВ Водохранилище |  |  |  | 0.2258 | 0.2258 | 0 | 0.2258 | 0 | 4.2715 | 4.2715 | 0 | 4.2715 | 0 | TRUE | TRUE | TRUE | TRUE | 35 | ЦЭС | ПС 35/10кВ Водохранилище |  |  |  | 0.2258 | 0.2258 | 0 | 0.2258 | 0 | 4.2715 | 4.2715 | 0 | 4.2715 | 0 | 4.2715 | 0
37 | 36 | ЮЭС | ПС 35/10кВ Волоконск | [8 empty] | 0.02 | 0.02 | 0 | 0.02 | 0 | TRUE | TRUE | TRUE | TRUE | 36 | ЮЭС | ПС 35/10кВ Волоконск | [8 empty] | 0.02 | 0.02 | 0 | 0.02 | 0
38 | 37 | ЦЭС | ПС 35/10кВ Воробьевка |  |  |  | 0.018 | 0.018 | 0 | 0.018 | 0 | 0.063 | 0.063 | 0 | 0.063 | 0 | TRUE | TRUE | TRUE | TRUE | 37 | ЦЭС | ПС 35/10кВ Воробьевка |  |  |  | 0.018 | 0.018 | 0 | 0.018 | 0 | 0.063 | 0.063 | 0 | 0.063 | 0
39 | 38 | ЗЭС | ПС 35/10кВ Воронок | [8 empty] | 0.0461 | 0.0461 | 0 | 0.0461 | 0 | TRUE | TRUE | TRUE | TRUE | 38 | ЗЭС | ПС 35/10кВ Воронок | [8 empty] | 0.0461 | 0.0461 | 0 | 0.0461 | 0
40 | 39 | ВЭС | ПС 35/10кВ Вязовое | [8 empty] | 0.037 | 0.037 | 0 | 0.037 | 0 | TRUE | TRUE | TRUE | TRUE | 39 | ВЭС | ПС 35/10кВ Вязовое | [8 empty] | 0.037 | 0.037 | 0 | 0.037 | 0
41 | 40 | ЦЭС | ПС 35/10кВ Гахово | [8 empty] | 0.03 | 0.03 | 0 | 0.03 | 0 | TRUE | TRUE | TRUE | TRUE | 40 | ЦЭС | ПС 35/10кВ Гахово | [8 empty] | 0.03 | 0.03 | 0 | 0.03 | 0
42 | 41 | СЭС | ПС 35/10кВ Генеральшино | [8 empty] | 0.0075 | 0.0075 | 0 | 0.0075 | 0 | TRUE | TRUE | TRUE | TRUE | 41 | СЭС | ПС 35/10кВ Генеральшино | [8 empty] | 0.0075 | 0.0075 | 0 | 0.0075 | 0
43 | 42 | ЗЭС | ПС 35/10кВ Глазово | [8 empty] | 0.0027 | 0.0027 | 0 | 0.0027 | 0 | TRUE | TRUE | TRUE | TRUE | 42 | ЗЭС | ПС 35/10кВ Глазово | [8 empty] | 0.0027 | 0.0027 | 0 | 0.0027 | 0
44 | 43 | СЭС | ПС 35/10кВ Глебово |  |  |  | 0.007 | 0.007 | 0 | 0.007 | 0 | 0.06865 | 0.05265 | 0.016 | 0.05265 | 0.016 | TRUE | TRUE | TRUE | TRUE | 43 | СЭС | ПС 35/10кВ Глебово |  |  |  | 0.007 | 0.007 | 0 | 0.007 | 0 | 0.06865 | 0.05265 | 0.016 | 0.05265 | 0.016
45 | 44 | ЗЭС | ПС 35/10кВ Гордеевка | [8 empty] | 0.0122 | 0.0122 | 0 | 0.0122 | 0 | TRUE | TRUE | TRUE | TRUE | 44 | ЗЭС | ПС 35/10кВ Гордеевка | [8 empty] | 0.0122 | 0.0122 | 0 | 0.0122 | 0
46 | 45 | ЗЭС | ПС 35/10кВ Городенск |  |  |  | 0.022 | 0.022 | 0 | 0.022 | 0 | 0.0601 | 0.0601 | 0 | 0.0601 | 0 | TRUE | TRUE | TRUE | TRUE | 45 | ЗЭС | ПС 35/10кВ Городенск |  |  |  | 0.022 | 0.022 | 0 | 0.022 | 0 | 0.0601 | 0.0601 | 0 | 0.0601 | 0
47 | 46 | ЮЭС | ПС 35/10кВ Горяиново |  |  |  | 0.35 | 0 | 0.35 | 0 | 0.35 | 0.2138 | 0.1238 | 0.09 | 0.2138 | 0 | TRUE | TRUE | TRUE | TRUE | 46 | ЮЭС | ПС 35/10кВ Горяиново |  |  |  | 0.35 | 0 | 0.35 | 0 | 0.35 | 0.2138 | 0.1238 | 0.09 | 0.2138 | 0
48 | 47 | ВЭС | ПС 35/10кВ 12-й Госконезавод |  |  |  | 0.013 | 0.013 | 0 | 0.013 | 0 | 0.0379 | 0.0379 | 0 | 0.0379 | 0 | TRUE | TRUE | TRUE | TRUE | 47 | ВЭС | ПС 35/10кВ 12-й Госконезавод |  |  |  | 0.013 | 0.013 | 0 | 0.013 | 0 | 0.0379 | 0.0379 | 0 | 0.0379 | 0
49 | 48 | ВЭС | ПС 35/10кВ Грайворонка | [8 empty] | 0.0422 | 0.0422 | 0 | 0.0422 | 0 | TRUE | TRUE | TRUE | TRUE | 48 | ВЭС | ПС 35/10кВ Грайворонка | [8 empty] | 0.0422 | 0.0422 | 0 | 0.0422 | 0
50 | 49 | ВЭС | ПС 35/10кВ Гриневка |  |  |  | 0.15 | 0 | 0.15 | 0.15 | 0 | 0.043675 | 0.043675 | 0 | 0.043675 | 0 | TRUE | TRUE | TRUE | TRUE | 49 | ВЭС | ПС 35/10кВ Гриневка |  |  |  | 0.15 | 0 | 0.15 | 0.15 | 0 | 0.043675 | 0.043675 | 0 | 0.043675 | 0
51 | 50 | ЗЭС | ПС 35/10кВ Густомой | [8 empty] | 0.046 | 0.046 | 0 | 0.046 | 0 | TRUE | TRUE | TRUE | TRUE | 50 | ЗЭС | ПС 35/10кВ Густомой | [8 empty] | 0.046 | 0.046 | 0 | 0.046 | 0
52 | 51 | ЮЭС | ПС 35/10кВ Дарьино | [8 empty] | 0.3131 | 0.0531 | 0.26 | 0.0531 | 0.26 | TRUE | TRUE | TRUE | TRUE | 51 | ЮЭС | ПС 35/10кВ Дарьино | [8 empty] | 0.3131 | 0.0531 | 0.26 | 0.0531 | 0.26
53 | 52 | ЦЭС | ПС 35/10кВ Демякино | [8 empty] | 0.1721 | 0.1521 | 0.02 | 0.1721 | 0 | TRUE | TRUE | TRUE | TRUE | 52 | ЦЭС | ПС 35/10кВ Демякино | [8 empty] | 0.1721 | 0.1521 | 0.02 | 0.1721 | 0
54 | 53 | ВЭС | ПС 35/10кВ Ефросимовка |  |  |  | 0.007 | 0.007 | 0 | 0.007 | 0 | 0.05523 | 0.05523 | 0 | 0.05523 | 0 | TRUE | TRUE | TRUE | TRUE | 53 | ВЭС | ПС 35/10кВ Ефросимовка |  |  |  | 0.007 | 0.007 | 0 | 0.007 | 0 | 0.05523 | 0.05523 | 0 | 0.05523 | 0
55 | 54 | СЭС | ПС 35/10кВ Жданово | [8 empty] | 0.103 | 0.103 | 0 | 0.103 | 0 | TRUE | TRUE | TRUE | TRUE | 54 | СЭС | ПС 35/10кВ Жданово | [8 empty] | 0.103 | 0.103 | 0 | 0.103 | 0
56 | 55 | ВЭС | ПС 35/10кВ Защитное | [5 empty] | 0 |  | 0 | 0.0481 | 0.0481 | 0 | 0.0481 | 0 | TRUE | TRUE | TRUE | TRUE | 55 | ВЭС | ПС 35/10кВ Защитное | [5 empty] | 0 |  | 0 | 0.0481 | 0.0481 | 0 | 0.0481 | 0
57 | 56 | ЗЭС | ПС 35/10кВ Званное | [8 empty] | 0.14783 | 0.14783 | 0 | 0.14783 | 0 | TRUE | TRUE | TRUE | TRUE | 56 | ЗЭС | ПС 35/10кВ Званное | [8 empty] | 0.14783 | 0.14783 | 0 | 0.14783 | 0
58 | 57 | ВЭС | ПС 35/10кВ Знаменка | [8 empty] | 0.505 | 0.055 | 0.45 | 0.055 | 0.45 | TRUE | TRUE | TRUE | TRUE | 57 | ВЭС | ПС 35/10кВ Знаменка | [8 empty] | 0.505 | 0.055 | 0.45 | 0.055 | 0.45
59 | 58 | ЦЭС | ПС 35/10кВ Искра |  |  |  | 0.015 | 0.015 | 0 | 0.015 | 0 | 0.1132 | 0.1132 | 0 | 0.1132 | 0 | TRUE | TRUE | TRUE | TRUE | 58 | ЦЭС | ПС 35/10кВ Искра |  |  |  | 0.015 | 0.015 | 0 | 0.015 | 0 | 0.1132 | 0.1132 | 0 | 0.1132 | 0
60 | 59 | ЦЭС | ПС 35/10кВ Казанка |  |  |  | 0.004 | 0.004 | 0 | 0.004 | 0 | 0.0361 | 0.0361 | 0 | 0.0361 | 0 | TRUE | TRUE | TRUE | TRUE | 59 | ЦЭС | ПС 35/10кВ Казанка |  |  |  | 0.004 | 0.004 | 0 | 0.004 | 0 | 0.0361 | 0.0361 | 0 | 0.0361 | 0
61 | 60 | СЭС | ПС 35/10кВ Калиновка (новая) |  |  |  |  | 0 |  |  | 0 | 0.18 | 0.03 | 0.15 | 0.18 | 0 | TRUE | TRUE | TRUE | TRUE | 60 | СЭС | ПС 35/10кВ Калиновка (новая) |  |  |  |  | 0 |  |  | 0 | 0.18 | 0.03 | 0.15 | 0.18 | 0
62 | 61 | ЗЭС | ПС 35/10кВ Карыж | [8 empty] | 0.1645 | 0.0695 | 0.095 | 0.1645 | 0 | TRUE | TRUE | TRUE | TRUE | 61 | ЗЭС | ПС 35/10кВ Карыж | [8 empty] | 0.1645 | 0.0695 | 0.095 | 0.1645 | 0
63 | 62 | ЦЭС | ПС 35/10кВ Китаевка |  |  |  | 0.008 | 0.008 | 0 | 0.008 | 0 | 0.0597 | 0.0597 | 0 | 0.0597 | 0 | TRUE | TRUE | TRUE | TRUE | 62 | ЦЭС | ПС 35/10кВ Китаевка |  |  |  | 0.008 | 0.008 | 0 | 0.008 | 0 | 0.0597 | 0.0597 | 0 | 0.0597 | 0
64 | 63 | ЗЭС | ПС 35/10кВ Кобылки |  |  |  | 1.202 | 0.002 | 1.2 | 0.002 | 1.2 | 0.0395 | 0.0185 | 0.021 | 0.0395 | 0 | TRUE | TRUE | TRUE | TRUE | 63 | ЗЭС | ПС 35/10кВ Кобылки |  |  |  | 1.202 | 0.002 | 1.2 | 0.002 | 1.2 | 0.0395 | 0.0185 | 0.021 | 0.0395 | 0
65 | 64 | ЗЭС | ПС 35/10кВ Колонтаевка | [8 empty] | 0.0177 | 0.0177 | 0 | 0.0177 | 0 | TRUE | TRUE | TRUE | TRUE | 64 | ЗЭС | ПС 35/10кВ Колонтаевка | [8 empty] | 0.0177 | 0.0177 | 0 | 0.0177 | 0
66 | 65 | ЮЭС | ПС 35/10кВ Кондратовка | [8 empty] | 0.022 | 0.022 | 0 | 0.022 | 0 | TRUE | TRUE | TRUE | TRUE | 65 | ЮЭС | ПС 35/10кВ Кондратовка | [8 empty] | 0.022 | 0.022 | 0 | 0.022 | 0
67 | 66 | ЗЭС | ПС 35/10кВ Коровяковка | [8 empty] | 0.0223 | 0.0223 | 0 | 0.0223 | 0 | TRUE | TRUE | TRUE | TRUE | 66 | ЗЭС | ПС 35/10кВ Коровяковка | [8 empty] | 0.0223 | 0.0223 | 0 | 0.0223 | 0
68 | 67 | ВЭС | ПС 35/10кВ Леженьки | [8 empty] | 0.01 | 0.01 | 0 | 0.01 | 0 | TRUE | TRUE | TRUE | TRUE | 67 | ВЭС | ПС 35/10кВ Леженьки | [8 empty] | 0.01 | 0.01 | 0 | 0.01 | 0
69 | 68 | ЦЭС | ПС 35/10кВ Ленинская | [8 empty] | 0.2055 | 0.2055 | 0 | 0.2055 | 0 | TRUE | TRUE | TRUE | TRUE | 68 | ЦЭС | ПС 35/10кВ Ленинская | [8 empty] | 0.2055 | 0.2055 | 0 | 0.2055 | 0
70 | 69 | ЦЭС | ПС 35/10кВ Лобазовка |  |  |  | 0.26775 | 0.02275 | 0.245 | 0.26775 | 0 | 0.469 | 0.194 | 0.275 | 0.219 | 0.25 | TRUE | TRUE | TRUE | TRUE | 69 | ЦЭС | ПС 35/10кВ Лобазовка |  |  |  | 0.26775 | 0.02275 | 0.245 | 0.26775 | 0 | 0.469 | 0.194 | 0.275 | 0.219 | 0.25
71 | 70 | ЗЭС | ПС 35/10кВ Луговка |  |  |  | 0.03 | 0.03 | 0 | 0.03 | 0 | 0.3154 | 0.2554 | 0.06 | 0.3154 | 0 | TRUE | TRUE | TRUE | TRUE | 70 | ЗЭС | ПС 35/10кВ Луговка |  |  |  | 0.03 | 0.03 | 0 | 0.03 | 0 | 0.3154 | 0.2554 | 0.06 | 0.3154 | 0
72 | 71 | ЗЭС | ПС 35/10кВ Любава | [8 empty] | 0.0741 | 0.0741 | 0 | 0.0741 | 0 | TRUE | TRUE | TRUE | TRUE | 71 | ЗЭС | ПС 35/10кВ Любава | [8 empty] | 0.0741 | 0.0741 | 0 | 0.0741 | 0
73 | 72 | ЮЭС | ПС 35/10кВ Любимовка-1 |  |  |  | 0.051 | 0.01 | 0.041 | 0.051 | 0 | 0.0594 | 0.0594 | 0 | 0.0594 | 0 | TRUE | TRUE | TRUE | TRUE | 72 | ЮЭС | ПС 35/10кВ Любимовка-1 |  |  |  | 0.051 | 0.01 | 0.041 | 0.051 | 0 | 0.0594 | 0.0594 | 0 | 0.0594 | 0
74 | 73 | ЮЭС | ПС 35/10кВ М. Каменец | [8 empty] | 0.0555 | 0.0555 | 0 | 0.0555 | 0 | TRUE | TRUE | TRUE | TRUE | 73 | ЮЭС | ПС 35/10кВ М. Каменец | [8 empty] | 0.0555 | 0.0555 | 0 | 0.0555 | 0
75 | 74 | ЗЭС | ПС 35/10кВ М. Гнеушево | [8 empty] | 0.3512 | 0.0512 | 0.3 | 0.0512 | 0.3 | TRUE | TRUE | TRUE | TRUE | 74 | ЗЭС | ПС 35/10кВ М. Гнеушево | [8 empty] | 0.3512 | 0.0512 | 0.3 | 0.0512 | 0.3
76 | 75 | ЮЭС | ПС 35/10кВ М. Крюки | [8 empty] | 0.0194 | 0.0194 | 0 | 0.0194 | 0 | TRUE | TRUE | TRUE | TRUE | 75 | ЮЭС | ПС 35/10кВ М. Крюки | [8 empty] | 0.0194 | 0.0194 | 0 | 0.0194 | 0
77 | 76 | ВЭС | ПС 35/10кВ Мансурово |  |  |  |  | 0 |  | 0 |  | 1.31 | 0 | 1.31 | 0 | 1.31 | TRUE | TRUE | TRUE | TRUE | 76 | ВЭС | ПС 35/10кВ Мансурово |  |  |  |  | 0 |  | 0 |  | 1.31 | 0 | 1.31 | 0 | 1.31
78 | 77 | ЗЭС | ПС 35/10кВ Марково |  |  |  | 0.017 | 0.017 | 0 | 0.017 | 0 | 0.0401 | 0.0401 | 0 | 0.0401 | 0 | TRUE | TRUE | TRUE | TRUE | 77 | ЗЭС | ПС 35/10кВ Марково |  |  |  | 0.017 | 0.017 | 0 | 0.017 | 0 | 0.0401 | 0.0401 | 0 | 0.0401 | 0
79 | 78 | ЗЭС | ПС 35/10кВ Мармыжи | [8 empty] | 0.0282 | 0.0282 | 0 | 0.0282 | 0 | TRUE | TRUE | TRUE | TRUE | 78 | ЗЭС | ПС 35/10кВ Мармыжи | [8 empty] | 0.0282 | 0.0282 | 0 | 0.0282 | 0
80 | 79 | ВЭС | ПС 35/10кВ Меловое | [8 empty] | 0.0836 | 0.0836 | 0 | 0.0836 | 0 | TRUE | TRUE | TRUE | TRUE | 79 | ВЭС | ПС 35/10кВ Меловое | [8 empty] | 0.0836 | 0.0836 | 0 | 0.0836 | 0
81 | 80 | ЦЭС | ПС 35/10кВ Моква |  |  |  | 0.27 | 0.27 | 0 | 0.27 | 0 | 1.932 | 1.513 | 0.419 | 1.632 | 0.3 | TRUE | TRUE | TRUE | TRUE | 80 | ЦЭС | ПС 35/10кВ Моква |  |  |  | 0.27 | 0.27 | 0 | 0.27 | 0 | 1.932 | 1.513 | 0.419 | 1.632 | 0.3
82 | 81 | ЮЭС | ПС 35/10 Мокрушино. Садовое | [13 empty] | TRUE | TRUE | TRUE | TRUE | 81 | ЮЭС | ПС 35/10 Мокрушино. Садовое
83 | 81 | ЮЭС | ПС 35/10кВ Мокрушино. |  |  |  | 0.015 | 0.015 | 0 | 0.015 | 0 | 0.0236 | 0.0236 | 0 | 0.0236 | 0 | TRUE | TRUE | TRUE | TRUE | 81 | ЮЭС | ПС 35/10кВ Мокрушино. |  |  |  | 0.015 | 0.015 | 0 | 0.015 | 0 | 0.0236 | 0.0236 | 0 | 0.0236 | 0
84 | 82 | СЭС | ПС 35/10кВ Молотычи | [8 empty] | 0.016 | 0 | 0.016 | 0.016 | 0 | TRUE | TRUE | TRUE | TRUE | 82 | СЭС | ПС 35/10кВ Молотычи | [8 empty] | 0.016 | 0 | 0.016 | 0.016 | 0
85 | 83 | ВЭС | ПС 35/10кВ Мочаки | [13 empty] | TRUE | TRUE | TRUE | TRUE | 83 | ВЭС | ПС 35/10кВ Мочаки
86 | 84 | ВЭС | ПС 35/10кВ Н. Владимировка |  |  |  | 0.005 | 0.005 | 0 | 0.005 | 0 | [5 empty] | TRUE | TRUE | TRUE | TRUE | 84 | ВЭС | ПС 35/10кВ Н. Владимировка |  |  |  | 0.005 | 0.005 | 0 | 0.005 | 0
87 | 85 | ВЭС | ПС 35/10кВ Н. Гурово |  |  |  | 0.007 | 0.007 | 0 | 0.007 | 0 | 0.2553 | 0.0403 | 0.215 | 0.2253 | 0.03 | TRUE | TRUE | TRUE | TRUE | 85 | ВЭС | ПС 35/10кВ Н. Гурово |  |  |  | 0.007 | 0.007 | 0 | 0.007 | 0 | 0.2553 | 0.0403 | 0.215 | 0.2253 | 0.03
88 | 86 | СЭС | ПС 35/10кВ Надейка | [8 empty] | 0.0311 | 0.0311 | 0 | 0.0311 | 0 | TRUE | TRUE | TRUE | TRUE | 86 | СЭС | ПС 35/10кВ Надейка | [8 empty] | 0.0311 | 0.0311 | 0 | 0.0311 | 0
89 | 87 | ЮЭС | ПС 35/10кВ Нива. |  |  |  | 0.015 | 0.015 | 0 | 0.015 | 0 | 0.40064 | 0.14064 | 0.26 | 0.20064 | 0.2 | TRUE | TRUE | TRUE | TRUE | 87 | ЮЭС | ПС 35/10кВ Нива. |  |  |  | 0.015 | 0.015 | 0 | 0.015 | 0 | 0.40064 | 0.14064 | 0.26 | 0.20064 | 0.2
90 | 87 | ЮЭС | ПС 35/10кВ Нива. Калинина | [8 empty] | 0.007 | 0.007 | 0 | 0.007 | 0 | TRUE | TRUE | TRUE | TRUE | 87 | ЮЭС | ПС 35/10кВ Нива. Калинина | [8 empty] | 0.007 | 0.007 | 0 | 0.007 | 0
91 | 88 | ЗЭС | ПС 35/10кВ Ольговка |  |  |  | 0.014 | 0.014 | 0 | 0.014 | 0 | 0.03 | 0.03 | 0 | 0.03 | 0 | TRUE | TRUE | TRUE | TRUE | 88 | ЗЭС | ПС 35/10кВ Ольговка |  |  |  | 0.014 | 0.014 | 0 | 0.014 | 0 | 0.03 | 0.03 | 0 | 0.03 | 0
92 | 89 | ЦЭС | ПС 35/10кВ Ольховатка |  |  |  | 0.00687 | 0.00687 | 0 | 0.00687 | 0 | 0.16415 | 0.08335 | 0.0808 | 0.16415 | 0 | TRUE | TRUE | TRUE | TRUE | 89 | ЦЭС | ПС 35/10кВ Ольховатка |  |  |  | 0.00687 | 0.00687 | 0 | 0.00687 | 0 | 0.16415 | 0.08335 | 0.0808 | 0.16415 | 0
93 | 90 | ЦЭС | ПС 35/10кВ Оросительная |  |  |  | 1.7945 | 1.6945 | 0.1 | 1.7945 | 0 | 13.0387 | 12.2944 | 0.74425 | 12.7887 | 0.25 | TRUE | FALSE | TRUE | FALSE | 90 | ЦЭС | ПС 35/10кВ Оросительная |  |  |  | 1.7945 | 1.6945 | 0.1 | 1.7945 | 0 | 12.9324 | 12.2944 | 0.638 | 12.6824 | 0.25 | 12.2944 | 0.638
94 | 91 | ЮЭС | ПС 35/10кВ Пены-2 | [8 empty] | 0.065 | 0.065 | 0 | 0.065 | 0 | TRUE | TRUE | TRUE | TRUE | 91 | ЮЭС | ПС 35/10кВ Пены-2 | [8 empty] | 0.065 | 0.065 | 0 | 0.065 | 0
95 | 92 | СЭС | ПС 35/10кВ Переступлино (стар) | [8 empty] | 0.0011 | 0.0011 | 0 | 0.0011 | 0 | TRUE | TRUE | TRUE | TRUE | 92 | СЭС | ПС 35/10кВ Переступлино (стар) | [8 empty] | 0.0011 | 0.0011 | 0 | 0.0011 | 0
96 | 93 | СЭС | ПС 35/10кВ Переступлино (нов). | [8 empty] | 0.0172 | 0.0172 | 0 | 0.0172 | 0 | TRUE | TRUE | TRUE | TRUE | 93 | СЭС | ПС 35/10кВ Переступлино (нов). | [8 empty] | 0.0172 | 0.0172 | 0 | 0.0172 | 0
97 | 93 | СЭС | ПС 35/10кВ Переступлино (нов). Луговое | [13 empty] | TRUE | TRUE | TRUE | TRUE | 93 | СЭС | ПС 35/10кВ Переступлино (нов). Луговое
98 | 94 | ВЭС | ПС 35/10кВ Петрово |  |  |  | 0.505 | 0.005 | 0.5 | 0.005 | 0.5 | 0.36585 | 0.22585 | 0.14 | 0.33585 | 0.03 | TRUE | TRUE | TRUE | TRUE | 94 | ВЭС | ПС 35/10кВ Петрово |  |  |  | 0.505 | 0.005 | 0.5 | 0.005 | 0.5 | 0.36585 | 0.22585 | 0.14 | 0.33585 | 0.03
99 | 95 | СЭС | ПС 35/10кВ Петровская | [8 empty] | 0.01 | 0.01 | 0 | 0.01 | 0 | TRUE | TRUE | TRUE | TRUE | 95 | СЭС | ПС 35/10кВ Петровская | [8 empty] | 0.01 | 0.01 | 0 | 0.01 | 0
100 | 96 | ВЭС | ПС 35/10кВ Покровское |  |  |  | 0.04025 | 0.04025 | 0 | 0.04025 | 0 | 0.0711 | 0.0711 | 0 | 0.0711 | 0 | TRUE | TRUE | TRUE | TRUE | 96 | ВЭС | ПС 35/10кВ Покровское |  |  |  | 0.04025 | 0.04025 | 0 | 0.04025 | 0 | 0.0711 | 0.0711 | 0 | 0.0711 | 0
101 | 97 | ВЭС | ПС 35/10кВ Прилепы | [8 empty] | 0.0202 | 0.0202 | 0 | 0.0202 | 0 | TRUE | TRUE | TRUE | TRUE | 97 | ВЭС | ПС 35/10кВ Прилепы | [8 empty] | 0.0202 | 0.0202 | 0 | 0.0202 | 0
102 | 98 | ЮЭС | ПС 35/10кВ Р. Буды 35/10 | [8 empty] | 0.0866 | 0.0866 | 0 | 0.0866 | 0 | TRUE | TRUE | TRUE | TRUE | 98 | ЮЭС | ПС 35/10кВ Р. Буды 35/10 | [8 empty] | 0.0866 | 0.0866 | 0 | 0.0866 | 0
103 | 99 | СЭС | ПС 35/10кВ Реут |  |  |  | 0.013 | 0.013 | 0 | 0.013 | 0 | 0.0172 | 0.0172 | 0 | 0.0172 | 0 | TRUE | TRUE | TRUE | TRUE | 99 | СЭС | ПС 35/10кВ Реут |  |  |  | 0.013 | 0.013 | 0 | 0.013 | 0 | 0.0172 | 0.0172 | 0 | 0.0172 | 0
104 | 100 | ВЭС | ПС 35/10кВ Ровенка | [8 empty] | 0.044 | 0.044 | 0 | 0.044 | 0 | TRUE | TRUE | TRUE | TRUE | 100 | ВЭС | ПС 35/10кВ Ровенка | [8 empty] | 0.044 | 0.044 | 0 | 0.044 | 0
105 | 101 | СЭС | ПС 35/10кВ Родина (СЭС) | [8 empty] | 0.055 | 0.055 | 0 | 0.055 | 0 | TRUE | TRUE | TRUE | TRUE | 101 | СЭС | ПС 35/10кВ Родина (СЭС) | [8 empty] | 0.055 | 0.055 | 0 | 0.055 | 0
106 | 102 | ВЭС | ПС 35/10кВ Родина (ВЭС) | [5 empty] | 0 |  | 0 | 0.396 | 0.155 | 0.241 | 0.155 | 0.241 | TRUE | TRUE | TRUE | TRUE | 102 | ВЭС | ПС 35/10кВ Родина (ВЭС) | [5 empty] | 0 |  | 0 | 0.396 | 0.155 | 0.241 | 0.155 | 0.241
107 | 103 | ЮЭС | ПС 35/10кВ Рубанщина |  |  |  | 0.0145 | 0.0145 | 0 | 0.0145 | 0 | 0.059 | 0.059 | 0 | 0.059 | 0 | TRUE | TRUE | TRUE | TRUE | 103 | ЮЭС | ПС 35/10кВ Рубанщина |  |  |  | 0.0145 | 0.0145 | 0 | 0.0145 | 0 | 0.059 | 0.059 | 0 | 0.059 | 0
108 | 104 | ВЭС | ПС 35/10кВ Русаново | [8 empty] | 0.0241 | 0.0241 | 0 | 0.0241 | 0 | TRUE | TRUE | TRUE | TRUE | 104 | ВЭС | ПС 35/10кВ Русаново | [8 empty] | 0.0241 | 0.0241 | 0 | 0.0241 | 0
109 | 105 | СЭС | ПС 35/10кВ Рышково |  |  |  | 0.015 | 0.015 | 0 | 0.015 | 0 | 0.2856 | 0.2856 | 0 | 0.2856 | 0 | TRUE | TRUE | TRUE | TRUE | 105 | СЭС | ПС 35/10кВ Рышково |  |  |  | 0.015 | 0.015 | 0 | 0.015 | 0 | 0.2856 | 0.2856 | 0 | 0.2856 | 0
110 | 106 | ЗЭС | ПС 35/10кВ Рязаново | [8 empty] | 0.0433 | 0.0433 | 0 | 0.0433 | 0 | TRUE | TRUE | TRUE | TRUE | 106 | ЗЭС | ПС 35/10кВ Рязаново | [8 empty] | 0.0433 | 0.0433 | 0 | 0.0433 | 0
111 | 107 | ЮЭС | ПС 35/10кВ Сазановка | [8 empty] | 0.0416 | 0.0416 | 0 | 0.0416 | 0 | TRUE | TRUE | TRUE | TRUE | 107 | ЮЭС | ПС 35/10кВ Сазановка | [8 empty] | 0.0416 | 0.0416 | 0 | 0.0416 | 0
112 | 108 | ЦЭС | ПС 35/10кВ Сергиевка |  |  |  | 0.013 | 0.013 | 0 | 0.013 | 0 | 0.1066 | 0.1066 | 0 | 0.1066 | 0 | TRUE | TRUE | TRUE | TRUE | 108 | ЦЭС | ПС 35/10кВ Сергиевка |  |  |  | 0.013 | 0.013 | 0 | 0.013 | 0 | 0.1066 | 0.1066 | 0 | 0.1066 | 0
113 | 109 | ВЭС | ПС 35/10кВ Соколье | [8 empty] | 0.042 | 0.042 | 0 | 0.042 | 0 | TRUE | TRUE | TRUE | TRUE | 109 | ВЭС | ПС 35/10кВ Соколье | [8 empty] | 0.042 | 0.042 | 0 | 0.042 | 0
114 | 110 | ЮЭС | ПС 35/10кВ Солнцево. | [8 empty] | 0.18611 | 0.12011 | 0.066 | 0.18611 | 0 | TRUE | TRUE | TRUE | TRUE | 110 | ЮЭС | ПС 35/10кВ Солнцево. | [8 empty] | 0.18611 | 0.12011 | 0.066 | 0.18611 | 0
115 | 110 | ЮЭС | ПС 35/10кВ Солнцево. Солнцево |  |  |  | 0.035 | 0.015 | 0.02 | 0.035 | 0 | 0.115 | 0.115 | 0 | 0.115 | 0 | TRUE | TRUE | TRUE | TRUE | 110 | ЮЭС | ПС 35/10кВ Солнцево. Солнцево |  |  |  | 0.035 | 0.015 | 0.02 | 0.035 | 0 | 0.115 | 0.115 | 0 | 0.115 | 0
116 | 111 | ЦЭС | ПС 35/10кВ Спасское |  |  |  | 0.008 | 0.008 | 0 | 0.008 | 0 | 0.0875 | 0.04 | 0.0475 | 0.0875 | 0 | TRUE | TRUE | TRUE | TRUE | 111 | ЦЭС | ПС 35/10кВ Спасское |  |  |  | 0.008 | 0.008 | 0 | 0.008 | 0 | 0.0875 | 0.04 | 0.0475 | 0.0875 | 0
117 | 112 | ЮЭС | ПС 35/10кВ Ср. Ольшанка |  |  |  | 0.4 | 0 | 0.4 | 0 | 0.4 | 0.9242 | 0.0172 | 0.907 | 0.7242 | 0.2 | TRUE | TRUE | TRUE | TRUE | 112 | ЮЭС | ПС 35/10кВ Ср. Ольшанка |  |  |  | 0.4 | 0 | 0.4 | 0 | 0.4 | 0.9242 | 0.0172 | 0.907 | 0.7242 | 0.2
118 | 113 | ЦЭС | ПС 35/10кВ Стрелецкая |  |  |  | 0.0535 | 0.0535 | 0 | 0.0535 | 0 | 0.5471 | 0.3291 | 0.218 | 0.3471 | 0.2 | TRUE | TRUE | TRUE | TRUE | 113 | ЦЭС | ПС 35/10кВ Стрелецкая |  |  |  | 0.0535 | 0.0535 | 0 | 0.0535 | 0 | 0.5471 | 0.3291 | 0.218 | 0.3471 | 0.2
119 | 114 | ЮЭС | ПС 35/10кВ Субботино | [8 empty] | 0.009 | 0.009 | 0 | 0.009 | 0 | TRUE | TRUE | TRUE | TRUE | 114 | ЮЭС | ПС 35/10кВ Субботино | [8 empty] | 0.009 | 0.009 | 0 | 0.009 | 0
120 | 115 | ЗЭС | ПС 35/10кВ Сухая |  |  |  | 0.015 | 0.015 | 0 | 0.015 | 0 | 0.1162 | 0.1162 | 0 | 0.1162 | 0 | TRUE | TRUE | TRUE | TRUE | 115 | ЗЭС | ПС 35/10кВ Сухая |  |  |  | 0.015 | 0.015 | 0 | 0.015 | 0 | 0.1162 | 0.1162 | 0 | 0.1162 | 0
121 | 116 | ЗЭС | ПС 35/10кВ Тельмана | [8 empty] | 0.0221 | 0.0221 | 0 | 0.0221 | 0 | TRUE | TRUE | TRUE | TRUE | 116 | ЗЭС | ПС 35/10кВ Тельмана | [8 empty] | 0.0221 | 0.0221 | 0 | 0.0221 | 0
122 | 117 | ВЭС | ПС 35/10кВ Н.Теребуж | [8 empty] | 0.0231 | 0.0231 | 0 | 0.0231 | 0 | TRUE | TRUE | TRUE | TRUE | 117 | ВЭС | ПС 35/10кВ Н.Теребуж | [8 empty] | 0.0231 | 0.0231 | 0 | 0.0231 | 0
123 | 118 | СЭС | ПС 35/10кВ Фатеевка | [8 empty] | 0.006 | 0.006 | 0 | 0.006 | 0 | TRUE | TRUE | TRUE | TRUE | 118 | СЭС | ПС 35/10кВ Фатеевка | [8 empty] | 0.006 | 0.006 | 0 | 0.006 | 0
124 | 119 | ЦЭС | ПС 35/10кВ Чапаевская | [8 empty] | 0.02 | 0.02 | 0 | 0.02 | 0 | TRUE | TRUE | TRUE | TRUE | 119 | ЦЭС | ПС 35/10кВ Чапаевская | [8 empty] | 0.02 | 0.02 | 0 | 0.02 | 0
125 | 120 | СЭС | ПС 35/10кВ Чемерки | [8 empty] | 0.035 | 0.035 | 0 | 0.035 | 0 | TRUE | TRUE | TRUE | TRUE | 120 | СЭС | ПС 35/10кВ Чемерки | [8 empty] | 0.035 | 0.035 | 0 | 0.035 | 0
126 | 121 | ВЭС | ПС 35/10кВ Чижовка. | [8 empty] | 0.06 | 0.06 | 0 | 0.06 | 0 | TRUE | TRUE | TRUE | TRUE | 121 | ВЭС | ПС 35/10кВ Чижовка. | [8 empty] | 0.06 | 0.06 | 0 | 0.06 | 0
127 | 121 | ВЭС | ПС 35/10кВ Чижовка. Новый путь | [13 empty] | TRUE | TRUE | TRUE | TRUE | 121 | ВЭС | ПС 35/10кВ Чижовка. Новый путь
128 | 122 | ВЭС | ПС 35/10кВ Шатиловка | [8 empty] | 0.0541 | 0.0541 | 0 | 0.0541 | 0 | TRUE | TRUE | TRUE | TRUE | 122 | ВЭС | ПС 35/10кВ Шатиловка | [8 empty] | 0.0541 | 0.0541 | 0 | 0.0541 | 0
129 | 123 | ЗЭС | ПС 35/10кВ Шептуховка | [8 empty] | 0.0883 | 0.0883 | 0 | 0.0883 | 0 | TRUE | TRUE | TRUE | TRUE | 123 | ЗЭС | ПС 35/10кВ Шептуховка | [8 empty] | 0.0883 | 0.0883 | 0 | 0.0883 | 0
130 | 124 | СЭС | ПС 35/10кВ Шуклино | [13 empty] | TRUE | TRUE | TRUE | TRUE | 124 | СЭС | ПС 35/10кВ Шуклино
131 | 125 | ЗЭС | ПС 35/10кВ Яньково | [5 empty] | 0 |  | 0 | 0.0661 | 0.0311 | 0.035 | 0.0661 | 0 | TRUE | TRUE | TRUE | TRUE | 125 | ЗЭС | ПС 35/10кВ Яньково | [5 empty] | 0 |  | 0 | 0.0661 | 0.0311 | 0.035 | 0.0661 | 0
132 | 126 | ВЭС | ПС 35/10кВ Ясенки |  |  |  | 0.0393 | 0.0393 | 0 | 0.0393 | 0 | 0.0796 | 0.038 | 0.0416 | 0.0796 | 0 | TRUE | TRUE | TRUE | TRUE | 126 | ВЭС | ПС 35/10кВ Ясенки |  |  |  | 0.0393 | 0.0393 | 0 | 0.0393 | 0 | 0.0796 | 0.038 | 0.0416 | 0.0796 | 0
133 | 127 | ЦЭС | ПС 110/6кВ Аккумуляторная | [8 empty] | 2.645 | 0.045 | 2.6 | 0.145 | 2.5 | TRUE | TRUE | TRUE | TRUE | 127 | ЦЭС | ПС 110/6кВ Аккумуляторная | [8 empty] | 2.645 | 0.045 | 2.6 | 0.145 | 2.5
134 | 128 | ЗЭС | ПС 110/35/10кВ Авторемзавод |  |  |  | 0.62 | 0.02 | 0.6 | 0.02 | 0.6 | 0.2902 | 0.1152 | 0.175 | 0.2902 | 0 | TRUE | TRUE | TRUE | TRUE | 128 | ЗЭС | ПС 110/35/10кВ Авторемзавод |  |  |  | 0.62 | 0.02 | 0.6 | 0.02 | 0.6 | 0.2902 | 0.1152 | 0.175 | 0.2902 | 0
135 | 129 | ЗЭС | ПС 110/35/10кВ Атомград |  |  |  | 0.113 | 0.113 | 0 | 0.113 | 0 | 1.428 | 1.176 | 0.252 | 1.428 | 0 | TRUE | TRUE | TRUE | TRUE | 129 | ЗЭС | ПС 110/35/10кВ Атомград |  |  |  | 0.113 | 0.113 | 0 | 0.113 | 0 | 1.428 | 1.176 | 0.252 | 1.428 | 0
136 | 130 | СЭС | ПС 110/10кВ Б.Жирово | [8 empty] | 0.1576 | 0.1576 | 0 | 0.1576 | 0 | TRUE | TRUE | TRUE | TRUE | 130 | СЭС | ПС 110/10кВ Б.Жирово | [8 empty] | 0.1576 | 0.1576 | 0 | 0.1576 | 0
137 | 130 | ЦЭС | ПС 110/10кВ Б.Жирово |  |  |  | 0.107 | 0.026 | 0.081 | 0.107 | 0 | 0.176 | 0.16 | 0.016 | 0.176 | 0 | TRUE | TRUE | TRUE | TRUE | 130 | ЦЭС | ПС 110/10кВ Б.Жирово |  |  |  | 0.107 | 0.026 | 0.081 | 0.107 | 0 | 0.176 | 0.16 | 0.016 | 0.176 | 0
138 | 131 | ВЭС | ПС 110/35/10кВ Басово |  |  |  | 0.0145 | 0.0145 | 0 | 0.0145 | 0 | 0.2246 | 0.2096 | 0.015 | 0.2246 | 0 | TRUE | TRUE | TRUE | TRUE | 131 | ВЭС | ПС 110/35/10кВ Басово |  |  |  | 0.0145 | 0.0145 | 0 | 0.0145 | 0 | 0.2246 | 0.2096 | 0.015 | 0.2246 | 0
139 | 132 | ВЭС | ПС 110/10кВ Бекетово | [8 empty] | 2.4961 | 0.0161 | 2.48 | 0.0961 | 2.4 | TRUE | TRUE | TRUE | TRUE | 132 | ВЭС | ПС 110/10кВ Бекетово | [8 empty] | 2.4961 | 0.0161 | 2.48 | 0.0961 | 2.4
140 | 133 | ЮЭС | ПС 110/35/10кВ Белая. |  |  |  | 0.46632 | 0.10302 | 0.3633 | 0.10302 | 0.3633 | 2.0207 | 1.4915 | 0.5292 | 1.8305 | 0.1902 | TRUE | TRUE | TRUE | TRUE | 133 | ЮЭС | ПС 110/35/10кВ Белая. |  |  |  | 0.46632 | 0.10302 | 0.3633 | 0.10302 | 0.3633 | 2.0207 | 1.4915 | 0.5292 | 1.8305 | 0.1902
141 | 133 | ЮЭС | ПС 110/35/10кв Белая. Бобрава | [8 empty] | 0.015 | 0.015 | 0 | 0.015 | 0 | TRUE | TRUE | TRUE | TRUE | 133 | ЮЭС | ПС 110/35/10кв Белая. Бобрава | [8 empty] | 0.015 | 0.015 | 0 | 0.015 | 0
142 | 134 | ЮЭС | ПС 110/35/10кВ Бобрышово |  |  |  | 0.765 | 0.015 | 0.75 | 0.015 | 0.75 | 0.1985 | 0.0985 | 0.1 | 0.1985 | 0 | TRUE | TRUE | TRUE | TRUE | 134 | ЮЭС | ПС 110/35/10кВ Бобрышово |  |  |  | 0.765 | 0.015 | 0.75 | 0.015 | 0.75 | 0.1985 | 0.0985 | 0.1 | 0.1985 | 0
143 | 135 | ВЭС | ПС 35/10кВ Быково |  |  |  | 0.0139 | 0.0139 | 0 | 0.0139 | 0 | 3.6343 | 0.0343 | 3.6 | 0.0343 | 3.6 | TRUE | TRUE | TRUE | TRUE | 135 | ВЭС | ПС 35/10кВ Быково |  |  |  | 0.0139 | 0.0139 | 0 | 0.0139 | 0 | 3.6343 | 0.0343 | 3.6 | 0.0343 | 3.6
144 | 136 | ЮЭС | ПС 110/10кВ Возрождение |  |  |  | 0 | 0 | 0 | 0 | 0 | 7.568 | 0 | 7.568 | 0 | 7.568 | TRUE | TRUE | TRUE | TRUE | 136 | ЮЭС | ПС 110/10кВ Возрождение |  |  |  | 0 | 0 | 0 | 0 | 0 | 7.568 | 0 | 7.568 | 0 | 7.568
145 | 137 | ЦЭС | ПС 110/10кВ Винниково |  |  |  | 0.182 | 0.182 | 0 | 0.182 | 0 | 0.7427 | 0.5727 | 0.17 | 0.7427 | 0 | TRUE | TRUE | TRUE | TRUE | 137 | ЦЭС | ПС 110/10кВ Винниково |  |  |  | 0.182 | 0.182 | 0 | 0.182 | 0 | 0.7427 | 0.5727 | 0.17 | 0.7427 | 0
146 | 138 | ЦЭС | ПС 110/35/6кВ Волокно. |  |  |  | 0.068 | 0.068 | 0 | 0.068 | 0 | 2.867 | 0.30305 | 2.564 | 0.78705 | 2.08 | TRUE | TRUE | TRUE | TRUE | 138 | ЦЭС | ПС 110/35/6кВ Волокно. |  |  |  | 0.068 | 0.068 | 0 | 0.068 | 0 | 2.867 | 0.30305 | 2.564 | 0.78705 | 2.08 | 0.30305 | 2.564
147 | 138 | ЦЭС | ПС 110/35/6кВ Волокно. Гуторово (Ворошнево) | [13 empty] | TRUE | TRUE | TRUE | TRUE | 138 | ЦЭС | ПС 110/35/6кВ Волокно. Гуторово (Ворошнево)
148 | 139 | ЦЭС | ПС 110/10кВ Высокая | [13 empty] | TRUE | TRUE | TRUE | TRUE | 139 | ЦЭС | ПС 110/10кВ Высокая
149 | 140 | ЗЭС | ПС 110/35/10 Глушково. Сухиновка | [13 empty] | TRUE | TRUE | TRUE | TRUE | 140 | ЗЭС | ПС 110/35/10 Глушково. Сухиновка
150 | 140 | ЗЭС | ПС 110/35/10кВ Глушково. |  |  |  | 0.3683 | 0.005 | 0.3633 | 0.005 | 0.3633 | 0.28614 | 0.26614 | 0.02 | 0.28614 | 0 | TRUE | TRUE | TRUE | TRUE | 140 | ЗЭС | ПС 110/35/10кВ Глушково. |  |  |  | 0.3683 | 0.005 | 0.3633 | 0.005 | 0.3633 | 0.28614 | 0.26614 | 0.02 | 0.28614 | 0
151 | 141 | ЦЭС | ПС 110/10кВ Городская | [8 empty] | 0.02238 | 0.02238 | 0 | 0.02238 | 0 | TRUE | TRUE | TRUE | TRUE | 141 | ЦЭС | ПС 110/10кВ Городская | [8 empty] | 0.02238 | 0.02238 | 0 | 0.02238 | 0
152 | 142 | ВЭС | ПС 110/35/10кВ Горшечное |  |  |  | 5.9797 | 0.10668 | 5.873 | 0.17268 | 5.807 | 4.9902 | 1.2328 | 3.7574 | 1.6992 | 3.291 | TRUE | TRUE | TRUE | TRUE | 142 | ВЭС | ПС 110/35/10кВ Горшечное |  |  |  | 5.9797 | 0.10668 | 5.873 | 0.17268 | 5.807 | 4.9902 | 1.2328 | 3.7574 | 1.6992 | 3.291 | 1.2328 | 3.7574
153 | 143 | СЭС | ПС 110/35/10кВ Дмитриев. Снижа | [8 empty] | 0.041 | 0.041 | 0 | 0.041 | 0 | TRUE | TRUE | TRUE | TRUE | 143 | СЭС | ПС 110/35/10кВ Дмитриев. Снижа | [8 empty] | 0.041 | 0.041 | 0 | 0.041 | 0
154 | 143 | СЭС | ПС 110/35/10кВ Дмитриев. |  |  |  | 0.133 | 0.018 | 0.115 | 0.133 | 0 | 1.0621 | 0.69806 | 0.364 | 1.0621 | 0 | TRUE | TRUE | TRUE | TRUE | 143 | СЭС | ПС 110/35/10кВ Дмитриев. |  |  |  | 0.133 | 0.018 | 0.115 | 0.133 | 0 | 1.0621 | 0.69806 | 0.364 | 1.0621 | 0
155 | 143 | СЭС | ПС 110/35/10кВ Дмитриев. Моршнево | [8 empty] | 0.0711 | 0.0711 | 0 | 0.0711 | 0 | TRUE | TRUE | TRUE | TRUE | 143 | СЭС | ПС 110/35/10кВ Дмитриев. Моршнево | [8 empty] | 0.0711 | 0.0711 | 0 | 0.0711 | 0
156 | 144 | ЮЭС | ПС 110/6кВ Долгие Буды | [8 empty] | 0.6873 | 0.1273 | 0.56 | 0.1273 | 0.56 | TRUE | TRUE | TRUE | TRUE | 144 | ЮЭС | ПС 110/6кВ Долгие Буды | [8 empty] | 0.6873 | 0.1273 | 0.56 | 0.1273 | 0.56
157 | 145 | ЦЭС | ПС 110/35/10кВ Золотухино | [5 empty] | 0 |  | 0 | 2.5815 | 1.2274 | 1.354 | 1.4214 | 1.16 | TRUE | FALSE | TRUE | FALSE | 145 | ЦЭС | ПС 110/35/10кВ Золотухино |  |  |  |  | 0 | 0 |  | 0 | 2.6877 | 1.2274 | 1.4603 | 1.5277 | 1.16 | 1.2274 | 1.4603
158 | 146 | ЦЭС | ПС 110/35/10кВ Камыши |  |  |  | 0.136 | 0.136 | 0 | 0.136 | 0 | 1.7676 | 1.6476 | 0.12 | 1.7676 | 0 | TRUE | TRUE | TRUE | TRUE | 146 | ЦЭС | ПС 110/35/10кВ Камыши |  |  |  | 0.136 | 0.136 | 0 | 0.136 | 0 | 1.7676 | 1.6476 | 0.12 | 1.7676 | 0
159 | 147 | ВЭС | ПС 110/35/10кВ Касторное |  |  |  | 0.01395 | 0.01395 | 0 | 0.01395 | 0 | 0.0772 | 0.0592 | 0.018 | 0.0772 | 0 | TRUE | TRUE | TRUE | TRUE | 147 | ВЭС | ПС 110/35/10кВ Касторное |  |  |  | 0.01395 | 0.01395 | 0 | 0.01395 | 0 | 0.0772 | 0.0592 | 0.018 | 0.0772 | 0
160 | 148 | СЭС | ПС 110/35/10кВ Киликино | [8 empty] | 0.043 | 0.043 | 0 | 0.043 | 0 | TRUE | TRUE | TRUE | TRUE | 148 | СЭС | ПС 110/35/10кВ Киликино | [8 empty] | 0.043 | 0.043 | 0 | 0.043 | 0
161 | 149 | ЦЭС | ПС 110/35/6кВ Кировская | [8 empty] | 1.38 | 0 | 1.38 | 0.05 | 1.33 | TRUE | TRUE | TRUE | TRUE | 149 | ЦЭС | ПС 110/35/6кВ Кировская | [8 empty] | 1.38 | 0 | 1.38 | 0.05 | 1.33
162 | 150 | ЦЭС | ПС 110/35/10кВ Клюква |  |  |  | 3.1748 | 0.2155 | 2.9593 | 0.2155 | 2.9593 | 3.203 | 2.785 | 0.418 | 2.903 | 0.3 | TRUE | TRUE | TRUE | TRUE | 150 | ЦЭС | ПС 110/35/10кВ Клюква |  |  |  | 3.1748 | 0.2155 | 2.9593 | 0.2155 | 2.9593 | 3.203 | 2.785 | 0.418 | 2.903 | 0.3
163 | 151 | ЦЭС | ПС 110/10кВ Компрессорная | [8 empty] | 0.018 | 0.018 | 0 | 0.018 | 0 | TRUE | TRUE | TRUE | TRUE | 151 | ЦЭС | ПС 110/10кВ Компрессорная | [8 empty] | 0.018 | 0.018 | 0 | 0.018 | 0
164 | 152 | ЗЭС | ПС 110/35/10кВ Конышевка |  |  |  | 0.3 | 0 | 0.3 | 0 | 0.3 | 0.452 | 0.052 | 0.4 | 0.052 | 0.4 | TRUE | TRUE | TRUE | TRUE | 152 | ЗЭС | ПС 110/35/10кВ Конышевка |  |  |  | 0.3 | 0 | 0.3 | 0 | 0.3 | 0.452 | 0.052 | 0.4 | 0.052 | 0.4
165 | 153 | ЦЭС | ПС 110/10кВ Котельная |  |  |  | 0.072 | 0.007 | 0.065 | 0.072 | 0 | 10.8114 | 0.28464 | 10.5268 | 0.53114 | 10.2803 | TRUE | TRUE | TRUE | TRUE | 153 | ЦЭС | ПС 110/10кВ Котельная |  |  |  | 0.072 | 0.007 | 0.065 | 0.072 | 0 | 10.8114 | 0.28464 | 10.5268 | 0.53114 | 10.2803
166 | 154 | ВЭС | ПС 110/35/10кВ Кшень. |  |  |  | 0.1714 | 0.0534 | 0.118 | 0.1714 | 0 | 3.24 | 0.92304 | 2.317 | 1.48 | 1.76 | TRUE | FALSE | TRUE | TRUE | 154 | ВЭС | ПС 110/35/10кВ Кшень. |  |  |  | 0.1714 | 0.0534 | 0.118 | 0.1714 | 0 | 3.24 | 0.92304 | 2.317 | 1.48 | 1.76
167 | 154 | ВЭС | ПС 110/35/10кВ Кшень. Пушкино | [8 empty] | 0.049 | 0.049 | 0 | 0.049 | 0 | TRUE | TRUE | TRUE | TRUE | 154 | ВЭС | ПС 110/35/10кВ Кшень. Пушкино | [8 empty] | 0.049 | 0.049 | 0 | 0.049 | 0
168 | 155 | ЦЭС | ПС 110/6кВ Лесная |  |  |  |  | 0 |  | 0 |  | 0.49527 | 0.00027 | 0.495 | 0.09527 | 0.4 | TRUE | TRUE | TRUE | TRUE | 155 | ЦЭС | ПС 110/6кВ Лесная |  |  |  |  | 0 |  | 0 |  | 0.49527 | 0.00027 | 0.495 | 0.09527 | 0.4
169 | 156 | ЗЭС | ПС 110/35/10кВ Льгов |  |  |  | 0.9272 | 0.0815 | 0.8457 | 0.2265 | 0.7007 | 2.2437 | 1.6238 | 0.61991 | 2.2252 | 0.0185 | TRUE | TRUE | TRUE | TRUE | 156 | ЗЭС | ПС 110/35/10кВ Льгов |  |  |  | 0.9272 | 0.0815 | 0.8457 | 0.2265 | 0.7007 | 2.2437 | 1.6238 | 0.61991 | 2.2252 | 0.0185
170 | 157 | ЗЭС | ПС 110/35/10кВ Лукашевка |  |  |  | 0.07 | 0.045 | 0.025 | 0.07 | 0 | 4.98 | 0.03 | 4.95 | 0.03 | 4.95 | TRUE | TRUE | TRUE | TRUE | 157 | ЗЭС | ПС 110/35/10кВ Лукашевка |  |  |  | 0.07 | 0.045 | 0.025 | 0.07 | 0 | 4.98 | 0.03 | 4.95 | 0.03 | 4.95
171 | 158 | ЮЭС | ПС 110/35/10кВ Любостань. | [8 empty] | 0.1732 | 0.1432 | 0.03 | 0.1432 | 0.03 | TRUE | TRUE | TRUE | TRUE | 158 | ЮЭС | ПС 110/35/10кВ Любостань. | [8 empty] | 0.1732 | 0.1432 | 0.03 | 0.1432 | 0.03
172 | 158 | ЮЭС | ПС 110/35/10кВ Любостань. Любостань | [8 empty] | 0.023 | 0.023 | 0 | 0.023 | 0 | TRUE | TRUE | TRUE | TRUE | 158 | ЮЭС | ПС 110/35/10кВ Любостань. Любостань | [8 empty] | 0.023 | 0.023 | 0 | 0.023 | 0
173 | 159 | ВЭС | ПС 110/35/6кВ Мантурово | [8 empty] | 0.0415 | 0.0415 | 0 | 0.0415 | 0 | TRUE | TRUE | TRUE | TRUE | 159 | ВЭС | ПС 110/35/6кВ Мантурово | [8 empty] | 0.0415 | 0.0415 | 0 | 0.0415 | 0
174 | 160 | ЗЭС | ПС 110/35/10кВ 8-е Марта | [8 empty] | 0.0372 | 0.0372 | 0 | 0.0372 | 0 | TRUE | TRUE | TRUE | TRUE | 160 | ЗЭС | ПС 110/35/10кВ 8-е Марта | [8 empty] | 0.0372 | 0.0372 | 0 | 0.0372 | 0
175 | 161 | СЭС | ПС 110/10кВ Мартовская |  |  |  | 0.06 | 0.06 | 0 | 0.06 | 0 | 0.9225 | 0.282 | 0.6405 | 0.4225 | 0.5 | TRUE | TRUE | TRUE | TRUE | 161 | СЭС | ПС 110/10кВ Мартовская |  |  |  | 0.06 | 0.06 | 0 | 0.06 | 0 | 0.9225 | 0.282 | 0.6405 | 0.4225 | 0.5
176 | 162 | ЗЭС | ПС 110/35/10кВ Марьино |  |  |  | 0.205 | 0.06 | 0.145 | 0.205 | 0 | 0.148 | 0.148 | 0 | 0.148 | 0 | TRUE | TRUE | TRUE | TRUE | 162 | ЗЭС | ПС 110/35/10кВ Марьино |  |  |  | 0.205 | 0.06 | 0.145 | 0.205 | 0 | 0.148 | 0.148 | 0 | 0.148 | 0
177 | 163 | ЦЭС | ПС 110/35/10кВ Медвенка |  |  |  | 0.6225 | 0.1025 | 0.52 | 0.3225 | 0.3 | 2.0568 | 1.0823 | 0.9745 | 1.1718 | 0.885 | TRUE | TRUE | TRUE | TRUE | 163 | ЦЭС | ПС 110/35/10кВ Медвенка |  |  |  | 0.6225 | 0.1025 | 0.52 | 0.3225 | 0.3 | 2.0568 | 1.0823 | 0.9745 | 1.1718 | 0.885
178 | 164 | ВЭС | ПС 110/6кВ Нефтяная | [8 empty] | 0.0003 | 0.0003 | 0 | 0.0003 | 0 | TRUE | TRUE | TRUE | TRUE | 164 | ВЭС | ПС 110/6кВ Нефтяная | [8 empty] | 0.0003 | 0.0003 | 0 | 0.0003 | 0
179 | 165 | ЮЭС | ПС 110/35/10кВ Обоянь |  |  |  | 0.232 | 0.132 | 0.1 | 0.232 | 0 | 3.4523 | 2.442 | 1.0103 | 3.4053 | 0.047 | TRUE | TRUE | TRUE | TRUE | 165 | ЮЭС | ПС 110/35/10кВ Обоянь |  |  |  | 0.232 | 0.132 | 0.1 | 0.232 | 0 | 3.4523 | 2.442 | 1.0103 | 3.4053 | 0.047
180 | 166 | ЦЭС | ПС 110/35/10кВ Октябрьская |  |  |  | 0.464 | 0.219 | 0.245 | 0.464 | 0 | 2.5153 | 1.8353 | 0.68 | 2.1153 | 0.4 | TRUE | TRUE | TRUE | TRUE | 166 | ЦЭС | ПС 110/35/10кВ Октябрьская |  |  |  | 0.464 | 0.219 | 0.245 | 0.464 | 0 | 2.5153 | 1.8353 | 0.68 | 2.1153 | 0.4 | 1.8353 | 0.68
181 | 167 | СЭС | ПС 110/35/10кВ Ольховка |  |  |  | 0.03 | 0.03 | 0 | 0.03 | 0 | 0.0275 | 0.0275 | 0 | 0.0275 | 0 | TRUE | TRUE | TRUE | TRUE | 167 | СЭС | ПС 110/35/10кВ Ольховка |  |  |  | 0.03 | 0.03 | 0 | 0.03 | 0 | 0.0275 | 0.0275 | 0 | 0.0275 | 0
182 | 168 | ЦЭС | ПС 110/10кВ Паники |  |  |  | 0.005 | 0.005 | 0 | 0.005 | 0 | 2.0612 | 0.06121 | 2 | 0.06121 | 2 | TRUE | TRUE | TRUE | TRUE | 168 | ЦЭС | ПС 110/10кВ Паники |  |  |  | 0.005 | 0.005 | 0 | 0.005 | 0 | 2.0612 | 0.06121 | 2 | 0.06121 | 2
183 | 169 | ЗЭС | ПС 110/35/10кВ Пены |  |  |  | 0.013 | 0.013 | 0 | 0.013 | 0 | 0.2038 | 0.2038 | 0 | 0.2038 | 0 | TRUE | TRUE | TRUE | TRUE | 169 | ЗЭС | ПС 110/35/10кВ Пены |  |  |  | 0.013 | 0.013 | 0 | 0.013 | 0 | 0.2038 | 0.2038 | 0 | 0.2038 | 0
184 | 170 | ЦЭС | ПС 110/10кВ Прибор | [8 empty] | 1.2 | 0 | 1.2 | 0 | 1.2 | TRUE | TRUE | TRUE | TRUE | 170 | ЦЭС | ПС 110/10кВ Прибор | [8 empty] | 1.2 | 0 | 1.2 | 0 | 1.2
185 | 171 | ЦЭС | ПС 110/10кВ Прогресс | [13 empty] | TRUE | TRUE | TRUE | TRUE | 171 | ЦЭС | ПС 110/10кВ Прогресс
186 | 172 | ЦЭС | ПС 110/10кВ ПТФ |  |  |  | 1.929 | 1.383 | 0.546 | 1.763 | 0.166 | 11.431 | 10.107 | 1.324 | 10.596 | 0.835 | TRUE | TRUE | TRUE | TRUE | 172 | ЦЭС | ПС 110/10кВ ПТФ |  |  |  | 1.929 | 1.383 | 0.546 | 1.763 | 0.166 | 11.431 | 10.107 | 1.324 | 10.596 | 0.835
187 | 173 | ЮЭС | ПС 110/35/10кВ Р. Буды |  |  |  |  | 0 |  | 0 |  | 0.275 | 0.025 | 0.25 | 0.025 | 0.25 | TRUE | TRUE | TRUE | TRUE | 173 | ЮЭС | ПС 110/35/10кВ Р. Буды |  |  |  |  | 0 |  | 0 |  | 0.275 | 0.025 | 0.25 | 0.025 | 0.25
188 | 174 | ЦЭС | ПС 110/35/10кВ Разиньково |  |  |  | 0.0885 | 0.0885 | 0 | 0.0885 | 0 | 0.4365 | 0.3265 | 0.11 | 0.4365 | 0 | TRUE | TRUE | TRUE | TRUE | 174 | ЦЭС | ПС 110/35/10кВ Разиньково |  |  |  | 0.0885 | 0.0885 | 0 | 0.0885 | 0 | 0.4365 | 0.3265 | 0.11 | 0.4365 | 0
189 | 175 | ЦЭС | ПС 110/10кВ Родники |  |  |  | 9.1853 | 0.044 | 9.1413 | 0.164 | 9.0213 | 10.4203 | 0.42533 | 9.995 | 1.4527 | 8.9676 | TRUE | TRUE | TRUE | TRUE | 175 | ЦЭС | ПС 110/10кВ Родники |  |  |  | 9.1853 | 0.044 | 9.1413 | 0.164 | 9.0213 | 10.4203 | 0.42533 | 9.995 | 1.4527 | 8.9676
190 | 176 | СЭС | ПС 110/35/6кВ Рудная |  |  |  | 0.011 | 0.011 | 0 | 0.011 | 0 | 1.0004 | 0.9834 | 0.017 | 0.9834 | 0.017 | TRUE | TRUE | TRUE | TRUE | 176 | СЭС | ПС 110/35/6кВ Рудная |  |  |  | 0.011 | 0.011 | 0 | 0.011 | 0 | 1.0004 | 0.9834 | 0.017 | 0.9834 | 0.017
191 | 177 | ЗЭС | ПС 110/35/10кВ Рыльск |  |  |  | 1.0017 | 0.079 | 0.9227 | 0.299 | 0.7027 | 2.8638 | 2.0118 | 0.852 | 2.8638 | 0 | TRUE | TRUE | TRUE | TRUE | 177 | ЗЭС | ПС 110/35/10кВ Рыльск |  |  |  | 1.0017 | 0.079 | 0.9227 | 0.299 | 0.7027 | 2.8638 | 2.0118 | 0.852 | 2.8638 | 0
192 | 178 | ЦЭС | ПС 110/10кВ Соловьиная |  |  |  | 0.448 | 0.2 | 0.248 | 0.2 | 0.248 | 0.4105 | 0.1355 | 0.275 | 0.4105 | 0 | TRUE | TRUE | TRUE | TRUE | 178 | ЦЭС | ПС 110/10кВ Соловьиная |  |  |  | 0.448 | 0.2 | 0.248 | 0.2 | 0.248 | 0.4105 | 0.1355 | 0.275 | 0.4105 | 0
193 | 179 | СЭС | ПС 110/10кВ СТК | [8 empty] | 0.065 | 0.005 | 0.06 | 0.065 | 0 | TRUE | TRUE | TRUE | TRUE | 179 | СЭС | ПС 110/10кВ СТК | [8 empty] | 0.065 | 0.005 | 0.06 | 0.065 | 0
194 | 180 | СЭС | ПС 110/10кВ Студенок |  |  |  | 0.036 | 0.036 | 0 | 0.036 | 0 | 0.92908 | 0.82908 | 0.1 | 0.90408 | 0.025 | TRUE | TRUE | TRUE | TRUE | 180 | СЭС | ПС 110/10кВ Студенок |  |  |  | 0.036 | 0.036 | 0 | 0.036 | 0 | 0.92908 | 0.82908 | 0.1 | 0.90408 | 0.025
195 | 181 | ЮЭС | ПС 110/35/10 Суджа. Заолешенка |  |  |  | 0.01 | 0.01 | 0 | 0.01 | 0 | 0.728 | 0.138 | 0.59 | 0.138 | 0.59 | TRUE | TRUE | TRUE | TRUE | 181 | ЮЭС | ПС 110/35/10 Суджа. Заолешенка |  |  |  | 0.01 | 0.01 | 0 | 0.01 | 0 | 0.728 | 0.138 | 0.59 | 0.138 | 0.59
196 | 181 | ЮЭС | ПС 110/35/10кВ Суджа. |  |  |  | 0.2944 | 0.2094 | 0.085 | 0.2944 | 0 | 2.6818 | 1.5 | 1.1818 | 2.0001 | 0.6817 | TRUE | TRUE | TRUE | TRUE | 181 | ЮЭС | ПС 110/35/10кВ Суджа. |  |  |  | 0.2944 | 0.2094 | 0.085 | 0.2944 | 0 | 2.6818 | 1.5 | 1.1818 | 2.0001 | 0.6817
197 | 182 | ЦЭС | ПС 110/35/10кВ Счетмаш |  |  |  | 3.3427 | 0.0001 | 3.3426 | 0.0001 | 3.3426 | 1.7048 | 0.0024 | 1.7024 | 0.1224 | 1.5824 | TRUE | TRUE | TRUE | TRUE | 182 | ЦЭС | ПС 110/35/10кВ Счетмаш |  |  |  | 3.3427 | 0.0001 | 3.3426 | 0.0001 | 3.3426 | 1.7048 | 0.0024 | 1.7024 | 0.1224 | 1.5824
198 | 183 | ЦЭС | ПС 110/6кВ Тепличная |  |  |  |  | 0 |  | 0 | 0 | 2.6691 | 0.15909 | 2.51 | 0.73909 | 1.93 | TRUE | TRUE | TRUE | TRUE | 183 | ЦЭС | ПС 110/6кВ Тепличная |  |  |  |  | 0 |  | 0 | 0 | 2.6691 | 0.15909 | 2.51 | 0.73909 | 1.93
199 | 183 | ЦЭС | ПС 35/6кВ Кислинская. | [13 empty] | TRUE | TRUE | TRUE | TRUE | 183 | ЦЭС | ПС 35/6кВ Кислинская.
200 | 183 | ЦЭС | ПС 35/6кВ Кислинская. Гормолкомбинат |  |  |  | 0.0145 | 0.0145 | 0 | 0.0145 | 0 | 0.04 | 0.04 | 0 | 0.04 | 0 | TRUE | TRUE | TRUE | TRUE | 183 | ЦЭС | ПС 35/6кВ Кислинская. Гормолкомбинат |  |  |  | 0.0145 | 0.0145 | 0 | 0.0145 | 0 | 0.04 | 0.04 | 0 | 0.04 | 0
201 | 184 | ЗЭС | ПС 110/35/10кВ Теткино | [8 empty] | 0.0751 | 0.0751 | 0 | 0.0751 | 0 | TRUE | TRUE | TRUE | TRUE | 184 | ЗЭС | ПС 110/35/10кВ Теткино | [8 empty] | 0.0751 | 0.0751 | 0 | 0.0751 | 0
202 | 185 | ВЭС | ПС 110/35/10кВ Тим |  |  |  | 0.039 | 0.039 | 0 | 0.039 | 0 | 0.46356 | 0.41446 | 0.0491 | 0.44446 | 0.0191 | TRUE | TRUE | TRUE | TRUE | 185 | ВЭС | ПС 110/35/10кВ Тим |  |  |  | 0.039 | 0.039 | 0 | 0.039 | 0 | 0.46356 | 0.41446 | 0.0491 | 0.44446 | 0.0191
203 | 186 | СЭС | ПС 110/35/10кВ Уютное | [8 empty] | 0.0005 | 0.0005 | 0 | 0.0005 | 0 | TRUE | TRUE | TRUE | TRUE | 186 | СЭС | ПС 110/35/10кВ Уютное | [8 empty] | 0.0005 | 0.0005 | 0 | 0.0005 | 0
204 | 187 | СЭС | ПС 110/35/10кВ Фатеж. |  |  |  | 0.129 | 0.005 | 0.124 | 0.129 | 0 | 5.0328 | 0.8377 | 4.1951 | 1.4602 | 3.5726 | TRUE | TRUE | TRUE | TRUE | 187 | СЭС | ПС 110/35/10кВ Фатеж. |  |  |  | 0.129 | 0.005 | 0.124 | 0.129 | 0 | 5.0328 | 0.8377 | 4.1951 | 1.4602 | 3.5726 | 0.8377 | 4.1951
205 | 187 | СЭС | ПС 110/35/10кВ Фатеж. Миролюбово | [13 empty] | TRUE | TRUE | TRUE | TRUE | 187 | СЭС | ПС 110/35/10кВ Фатеж. Миролюбово
206 | 188 | ВЭС | ПС 110/35/10кВ Фосфоритная |  |  |  | 0.004 | 0.004 | 0 | 0.004 | 0 | 0.133 | 0.133 | 0 | 0.133 | 0 | TRUE | TRUE | TRUE | TRUE | 188 | ВЭС | ПС 110/35/10кВ Фосфоритная |  |  |  | 0.004 | 0.004 | 0 | 0.004 | 0 | 0.133 | 0.133 | 0 | 0.133 | 0
207 | 189 | СЭС | ПС 110/35/10 Хомутовка. Три Тополя |  |  |  | 0.004 | 0.004 | 0 | 0.004 | 0 | 0.04565 | 0.04565 | 0 | 0.04565 | 0 | TRUE | TRUE | TRUE | TRUE | 189 | СЭС | ПС 110/35/10 Хомутовка. Три Тополя |  |  |  | 0.004 | 0.004 | 0 | 0.004 | 0 | 0.04565 | 0.04565 | 0 | 0.04565 | 0
208 | 189 | СЭС | ПС 110/35/10кВ Хомутовка. |  |  |  | 0.002 | 0.002 | 0 | 0.002 | 0 | 0.2215 | 0.2215 | 0 | 0.2215 | 0 | TRUE | TRUE | TRUE | TRUE | 189 | СЭС | ПС 110/35/10кВ Хомутовка. |  |  |  | 0.002 | 0.002 | 0 | 0.002 | 0 | 0.2215 | 0.2215 | 0 | 0.2215 | 0
209 | 190 | ЦЭС | ПС 110/10кВ Центральная | [8 empty] | 6 | 0 | 6 | 0 | 6 | TRUE | TRUE | TRUE | TRUE | 190 | ЦЭС | ПС 110/10кВ Центральная | [8 empty] | 6 | 0 | 6 | 0 | 6
210 | 191 | ВЭС | ПС 110/35/10кВ Черемисиново |  |  |  | 0.058 | 0.058 | 0 | 0.058 | 0 | 1.754 | 0.571 | 1.183 | 0.654 | 1.1 | TRUE | TRUE | TRUE | TRUE | 191 | ВЭС | ПС 110/35/10кВ Черемисиново |  |  |  | 0.058 | 0.058 | 0 | 0.058 | 0 | 1.754 | 0.571 | 1.183 | 0.654 | 1.1
211 | 192 | ЗЭС | ПС 110/35/10кВ Черемошки | [8 empty] | 0.121 | 0.121 | 0 | 0.121 | 0 | TRUE | TRUE | TRUE | TRUE | 192 | ЗЭС | ПС 110/35/10кВ Черемошки | [8 empty] | 0.121 | 0.121 | 0 | 0.121 | 0
212 | 193 | ЮЭС | ПС 110/35/10кВ Шумаково |  |  |  | 0.495 | 0.015 | 0.48 | 0.015 | 0.48 | 0.2133 | 0.1333 | 0.08 | 0.2133 | 0 | TRUE | TRUE | TRUE | TRUE | 193 | ЮЭС | ПС 110/35/10кВ Шумаково |  |  |  | 0.495 | 0.015 | 0.48 | 0.015 | 0.48 | 0.2133 | 0.1333 | 0.08 | 0.2133 | 0
213 | 194 | ВЭС | ПС 110/35/10кВ Щигры |  |  |  | 0.115 | 0.015 | 0.1 | 0.115 | 0 | 0.14111 | 0.14111 | 0 | 0.14111 | 0 | TRUE | TRUE | TRUE | TRUE | 194 | ВЭС | ПС 110/35/10кВ Щигры |  |  |  | 0.115 | 0.015 | 0.1 | 0.115 | 0 | 0.14111 | 0.14111 | 0 | 0.14111 | 0
214 | 195 | ВЭС | ПС 110/35/10кВ Ястребовка |  |  |  | 0.08 | 0 | 0.08 | 0.08 | 0 | 0.4183 | 0.2283 | 0.19 | 0.2283 | 0.19 | TRUE | TRUE | TRUE | TRUE | 195 | ВЭС | ПС 110/35/10кВ Ястребовка |  |  |  | 0.08 | 0 | 0.08 | 0.08 | 0 | 0.4183 | 0.2283 | 0.19 | 0.2283 | 0.19
215 | 196 | ЦЭС | ПС 35/10кВ Амосовка | [8 empty] | 0.0741 | 0.0741 | 0 | 0.0741 | 0 | TRUE | TRUE | TRUE | TRUE | 196 | ЦЭС | ПС 35/10кВ Амосовка | [8 empty] | 0.0741 | 0.0741 | 0 | 0.0741 | 0
216 | 197 | ЮЭС | ПС 35/10кВ Афанасьевка (ЮЭС) |  |  |  | 0.005 | 0.005 | 0 | 0.005 | 0 | 0.0205 | 0.0205 | 0 | 0.0205 | 0 | TRUE | TRUE | TRUE | TRUE | 197 | ЮЭС | ПС 35/10кВ Афанасьевка (ЮЭС) |  |  |  | 0.005 | 0.005 | 0 | 0.005 | 0 | 0.0205 | 0.0205 | 0 | 0.0205 | 0
217 | 198 | ЮЭС | ПС 35/10кВ Б.Солдатское 2 |  |  |  | 0.012 | 0.012 | 0 | 0.012 | 0 | 1.6304 | 0.6954 | 0.935 | 0.7204 | 0.91 | TRUE | TRUE | TRUE | TRUE | 198 | ЮЭС | ПС 35/10кВ Б.Солдатское 2 |  |  |  | 0.012 | 0.012 | 0 | 0.012 | 0 | 1.6304 | 0.6954 | 0.935 | 0.7204 | 0.91
218 | 199 | ВЭС | ПС 35/10кВ Б.Змеинец | [8 empty] | 0.0161 | 0.0161 | 0 | 0.0161 | 0 | TRUE | TRUE | TRUE | TRUE | 199 | ВЭС | ПС 35/10кВ Б.Змеинец | [8 empty] | 0.0161 | 0.0161 | 0 | 0.0161 | 0
219 | 200 | ЦЭС | ПС 35/10кВ Безлесная |  |  |  | 0.97 | 0.83 | 0.14 | 0.97 | 0 | 3.2065 | 3.1465 | 0.06 | 3.1765 | 0.03 | TRUE | TRUE | TRUE | TRUE | 200 | ЦЭС | ПС 35/10кВ Безлесная |  |  |  | 0.97 | 0.83 | 0.14 | 0.97 | 0 | 3.2065 | 3.1465 | 0.06 | 3.1765 | 0.03
220 | 201 | СЭС | ПС 35/10кВ Береза |  |  |  |  | 0 |  |  | 0 | 0.0405 | 0.0405 | 0 | 0.0405 | 0 | TRUE | TRUE | TRUE | TRUE | 201 | СЭС | ПС 35/10кВ Береза |  |  |  |  | 0 |  |  | 0 | 0.0405 | 0.0405 | 0 | 0.0405 | 0
221 | 202 | ВЭС | ПС 35/10кВ Благодать | [8 empty] | 0.056 | 0.056 | 0 | 0.056 | 0 | TRUE | TRUE | TRUE | TRUE | 202 | ВЭС | ПС 35/10кВ Благодать | [8 empty] | 0.056 | 0.056 | 0 | 0.056 | 0
222 | 203 | ЮЭС | ПС 35/10кВ Быканово |  |  |  | 0.018 | 0.018 | 0 | 0.018 | 0 | 0.1192 | 0.0942 | 0.025 | 0.1192 | 0 | TRUE | TRUE | TRUE | TRUE | 203 | ЮЭС | ПС 35/10кВ Быканово |  |  |  | 0.018 | 0.018 | 0 | 0.018 | 0 | 0.1192 | 0.0942 | 0.025 | 0.1192 | 0
223 | 204 | СЭС | ПС 35/10кВ В. Любаж | [8 empty] | 0.2469 | 0.2169 | 0.03 | 0.2169 | 0.03 | TRUE | TRUE | TRUE | TRUE | 204 | СЭС | ПС 35/10кВ В. Любаж | [8 empty] | 0.2469 | 0.2169 | 0.03 | 0.2169 | 0.03
224 | 205 | ЗЭС | ПС 35/10кВ Веселое | [8 empty] | 0.0201 | 0.0201 | 0 | 0.0201 | 0 | TRUE | TRUE | TRUE | TRUE | 205 | ЗЭС | ПС 35/10кВ Веселое | [8 empty] | 0.0201 | 0.0201 | 0 | 0.0201 | 0
225 | 206 | ВЭС | ПС 35/10кВ Волобуевка |  |  |  | 0.1 | 0 | 0.1 | 0.1 | 0 | 0.0322 | 0.0322 | 0 | 0.0322 | 0 | TRUE | TRUE | TRUE | TRUE | 206 | ВЭС | ПС 35/10кВ Волобуевка |  |  |  | 0.1 | 0 | 0.1 | 0.1 | 0 | 0.0322 | 0.0322 | 0 | 0.0322 | 0
226 | 207 | СЭС | ПС 35/10кВ Воропаево |  |  |  | 0.02 | 0.02 | 0 | 0.02 | 0 | 0.1042 | 0.1042 | 0 | 0.1042 | 0 | TRUE | TRUE | TRUE | TRUE | 207 | СЭС | ПС 35/10кВ Воропаево |  |  |  | 0.02 | 0.02 | 0 | 0.02 | 0 | 0.1042 | 0.1042 | 0 | 0.1042 | 0
227 | 208 | ВЭС | ПС 35/10кВ Восточная |  |  |  | 0.041 | 0.041 | 0 | 0.041 | 0 | 0.60931 | 0.33651 | 0.2728 | 0.59331 | 0.016 | TRUE | TRUE | TRUE | TRUE | 208 | ВЭС | ПС 35/10кВ Восточная |  |  |  | 0.041 | 0.041 | 0 | 0.041 | 0 | 0.60931 | 0.33651 | 0.2728 | 0.59331 | 0.016
228 | 209 | ВЭС | ПС 35/10кВ Выгорное |  |  |  | 0.01 | 0.01 | 0 | 0.01 | 0 | 0.5033 | 0.2983 | 0.205 | 0.4933 | 0.01 | TRUE | TRUE | TRUE | TRUE | 209 | ВЭС | ПС 35/10кВ Выгорное |  |  |  | 0.01 | 0.01 | 0 | 0.01 | 0 | 0.5033 | 0.2983 | 0.205 | 0.4933 | 0.01
229 | 210 | ЦЭС | ПС 35/10кВ Гастомля |  |  |  | 0.02 | 0.02 | 0 | 0.02 | 0 | 0.0952 | 0.0952 | 0 | 0.0952 | 0 | TRUE | TRUE | TRUE | TRUE | 210 | ЦЭС | ПС 35/10кВ Гастомля |  |  |  | 0.02 | 0.02 | 0 | 0.02 | 0 | 0.0952 | 0.0952 | 0 | 0.0952 | 0
230 | 211 | ЦЭС | ПС 35/10кВ Городок | [13 empty] | TRUE | TRUE | TRUE | TRUE | 211 | ЦЭС | ПС 35/10кВ Городок
231 | 212 | ЮЭС | ПС 35/10кВ Гуево | [8 empty] | 0.071 | 0.071 | 0 | 0.071 | 0 | TRUE | TRUE | TRUE | TRUE | 212 | ЮЭС | ПС 35/10кВ Гуево | [8 empty] | 0.071 | 0.071 | 0 | 0.071 | 0
232 | 213 | ЮЭС | ПС 35/10кВ Долженково | [8 empty] | 0.0172 | 0.0172 | 0 | 0.0172 | 0 | TRUE | TRUE | TRUE | TRUE | 213 | ЮЭС | ПС 35/10кВ Долженково | [8 empty] | 0.0172 | 0.0172 | 0 | 0.0172 | 0
233 | 214 | ЦЭС | ПС 35/6кВ Духовец |  |  |  | 5e-05 | 5e-05 | 0 | 5e-05 | 0 | 0.2034 | 0.0829 | 0.1205 | 0.2034 | 0 | TRUE | TRUE | TRUE | TRUE | 214 | ЦЭС | ПС 35/6кВ Духовец |  |  |  | 5e-05 | 5e-05 | 0 | 5e-05 | 0 | 0.2034 | 0.0829 | 0.1205 | 0.2034 | 0
234 | 215 | ВЭС | ПС 35/10кВ Жерновец | [8 empty] | 0.0141 | 0.0141 | 0 | 0.0141 | 0 | TRUE | TRUE | TRUE | TRUE | 215 | ВЭС | ПС 35/10кВ Жерновец | [8 empty] | 0.0141 | 0.0141 | 0 | 0.0141 | 0
235 | 216 | ЦЭС | ПС 35/6кВ Западная |  |  |  |  | 0 |  | 0 |  | 0.492 | 0.029 | 0.463 | 0.029 | 0.463 | TRUE | FALSE | TRUE | FALSE | 216 | ЦЭС | ПС 35/6кВ Западная | [8 empty] | 0.029 | 0.029 | 0 | 0.029 | 0 | 0.029 | 0
236 | 217 | ЦЭС | ПС 35/10кВ Золотухинская КРС |  |  |  | 0.023 | 0.023 | 0 | 0.023 | 0 | 0.2122 | 0.2122 | 0 | 0.2122 | 0 | TRUE | TRUE | TRUE | TRUE | 217 | ЦЭС | ПС 35/10кВ Золотухинская КРС |  |  |  | 0.023 | 0.023 | 0 | 0.023 | 0 | 0.2122 | 0.2122 | 0 | 0.2122 | 0
237 | 218 | ЮЭС | ПС 35/10кВ Зуевка |  |  |  | 0.036 | 0.036 | 0 | 0.036 | 0 | 0.5498 | 0.2698 | 0.28 | 0.2998 | 0.25 | TRUE | TRUE | TRUE | TRUE | 218 | ЮЭС | ПС 35/10кВ Зуевка |  |  |  | 0.036 | 0.036 | 0 | 0.036 | 0 | 0.5498 | 0.2698 | 0.28 | 0.2998 | 0.25
238 | 219 | ЗЭС | ПС 35/10кВ Иванино |  |  |  | 1.911 | 0.061 | 1.85 | 0.111 | 1.8 | 1.6013 | 0.2313 | 1.37 | 0.4013 | 1.2 | TRUE | TRUE | TRUE | TRUE | 219 | ЗЭС | ПС 35/10кВ Иванино |  |  |  | 1.911 | 0.061 | 1.85 | 0.111 | 1.8 | 1.6013 | 0.2313 | 1.37 | 0.4013 | 1.2
239 | 220 | СЭС | ПС 35/10кВ Калиновка |  |  |  | 0.015 | 0.015 | 0 | 0.015 | 0 | 0.063 | 0.063 | 0 | 0.063 | 0 | TRUE | TRUE | TRUE | TRUE | 220 | СЭС | ПС 35/10кВ Калиновка |  |  |  | 0.015 | 0.015 | 0 | 0.015 | 0 | 0.063 | 0.063 | 0 | 0.063 | 0
240 | 220 | СЭС | ПС 35/10кВ Калиновка старая. Приходьково | [13 empty] | TRUE | TRUE | TRUE | TRUE | 220 | СЭС | ПС 35/10кВ Калиновка старая. Приходьково
241 | 221 | СЭС | ПС 35/10кВ Кирилловка. | [8 empty] | 0.0498 | 0.0498 | 0 | 0.0498 | 0 | TRUE | TRUE | TRUE | TRUE | 221 | СЭС | ПС 35/10кВ Кирилловка. | [8 empty] | 0.0498 | 0.0498 | 0 | 0.0498 | 0
242 | 221 | СЭС | ПС 35/10кВ Кирилловка. Кирилловка | [13 empty] | TRUE | TRUE | TRUE | TRUE | 221 | СЭС | ПС 35/10кВ Кирилловка. Кирилловка
243 | 222 | ВЭС | ПС 35/10кВ Комбикормовая. | [8 empty] | 0.088 | 0.088 | 0 | 0.088 | 0 | TRUE | TRUE | TRUE | TRUE | 222 | ВЭС | ПС 35/10кВ Комбикормовая. | [8 empty] | 0.088 | 0.088 | 0 | 0.088 | 0
244 | 222 | ВЭС | ПС 35/10кВ Комбикормовая. Озёрки | [13 empty] | TRUE | TRUE | TRUE | TRUE | 222 | ВЭС | ПС 35/10кВ Комбикормовая. Озёрки
245 | 223 | ЗЭС | ПС 35/10кВ Коммунальная | [8 empty] | 1.027 | 0.027 | 1 | 0.027 | 1 | TRUE | TRUE | TRUE | TRUE | 223 | ЗЭС | ПС 35/10кВ Коммунальная | [8 empty] | 1.027 | 0.027 | 1 | 0.027 | 1
246 | 224 | ЗЭС | ПС 35/10кВ Коренево |  |  |  | 0.015 | 0.015 | 0 | 0.015 | 0 | 0.4704 | 0.0704 | 0.4 | 0.2204 | 0.25 | TRUE | TRUE | TRUE | TRUE | 224 | ЗЭС | ПС 35/10кВ Коренево |  |  |  | 0.015 | 0.015 | 0 | 0.015 | 0 | 0.4704 | 0.0704 | 0.4 | 0.2204 | 0.25
247 | 225 | ЗЭС | ПС 35/10кВ Кремяное |  |  |  | 0.014 | 0.014 | 0 | 0.014 | 0 | 0.0304 | 0.0304 | 0 | 0.0304 | 0 | TRUE | TRUE | TRUE | TRUE | 225 | ЗЭС | ПС 35/10кВ Кремяное |  |  |  | 0.014 | 0.014 | 0 | 0.014 | 0 | 0.0304 | 0.0304 | 0 | 0.0304 | 0
248 | 226 | ЗЭС | ПС 35/10кВ Крупец |  |  |  | 0.002 | 0.002 | 0 | 0.002 | 0 | 0.1921 | 0.0951 | 0.097 | 0.1921 | 0 | TRUE | TRUE | TRUE | TRUE | 226 | ЗЭС | ПС 35/10кВ Крупец |  |  |  | 0.002 | 0.002 | 0 | 0.002 | 0 | 0.1921 | 0.0951 | 0.097 | 0.1921 | 0
249 | 227 | ЗЭС | ПС 35/10кВ Кульбаки |  |  |  | 0.004 | 0.004 | 0 | 0.004 | 0 | 0.2798 | 0.0892 | 0.1906 | 0.2798 | 0 | TRUE | TRUE | TRUE | TRUE | 227 | ЗЭС | ПС 35/10кВ Кульбаки |  |  |  | 0.004 | 0.004 | 0 | 0.004 | 0 | 0.2798 | 0.0892 | 0.1906 | 0.2798 | 0
250 | 228 | СЭС | ПС 35/10кВ Культпросвет | [8 empty] | 0.045 | 0.045 | 0 | 0.045 | 0 | TRUE | TRUE | TRUE | TRUE | 228 | СЭС | ПС 35/10кВ Культпросвет | [8 empty] | 0.045 | 0.045 | 0 | 0.045 | 0
251 | 229 | ЗЭС | ПС 35/10кВ Курчатов | [8 empty] | 1.433 | 0.065 | 1.368 | 0.065 | 1.368 | TRUE | TRUE | TRUE | TRUE | 229 | ЗЭС | ПС 35/10кВ Курчатов | [8 empty] | 1.433 | 0.065 | 1.368 | 0.065 | 1.368
252 | 230 | СЭС | ПС 35/10кВ Куток |  |  |  |  | 0 |  | 0 |  | 0.5531 | 0.0531 | 0.5 | 0.0531 | 0.5 | TRUE | TRUE | TRUE | TRUE | 230 | СЭС | ПС 35/10кВ Куток |  |  |  |  | 0 |  | 0 |  | 0.5531 | 0.0531 | 0.5 | 0.0531 | 0.5
253 | 231 | СЭС | ПС 35/10кВ Линец |  |  |  | 0.01202 | 0.01202 | 0 | 0.01202 | 0 | 4.58 | 0.07995 | 4.5 | 0.07995 | 4.5 | TRUE | TRUE | TRUE | TRUE | 231 | СЭС | ПС 35/10кВ Линец |  |  |  | 0.01202 | 0.01202 | 0 | 0.01202 | 0 | 4.58 | 0.07995 | 4.5 | 0.07995 | 4.5
254 | 232 | ВЭС | ПС 35/10кВ ЛУЧ. |  |  |  | 0.734 | 0.104 | 0.63 | 0.104 | 0.63 | 0.76844 | 0.68144 | 0.087 | 0.76844 | 0 | TRUE | TRUE | TRUE | TRUE | 232 | ВЭС | ПС 35/10кВ ЛУЧ. |  |  |  | 0.734 | 0.104 | 0.63 | 0.104 | 0.63 | 0.76844 | 0.68144 | 0.087 | 0.76844 | 0
255 | 232 | ВЭС | ПС 35/10кВ ЛУЧ. Гигант |  |  |  | 0.015 | 0.015 | 0 | 0.015 | 0 | 0.003 | 0.003 | 0 | 0.003 | 0 | TRUE | TRUE | TRUE | TRUE | 232 | ВЭС | ПС 35/10кВ ЛУЧ. Гигант |  |  |  | 0.015 | 0.015 | 0 | 0.015 | 0 | 0.003 | 0.003 | 0 | 0.003 | 0
256 | 233 | ЮЭС | ПС 35/10кВ Любимовка-2 | [8 empty] | 0.0261 | 0.0261 | 0 | 0.0261 | 0 | TRUE | TRUE | TRUE | TRUE | 233 | ЮЭС | ПС 35/10кВ Любимовка-2 | [8 empty] | 0.0261 | 0.0261 | 0 | 0.0261 | 0
257 | 234 | ЗЭС | ПС 35/10кВ Матвеевка |  |  |  | 0.415 | 0.015 | 0.4 | 0.015 | 0.4 | 0.0272 | 0.0272 | 0 | 0.0272 | 0 | TRUE | TRUE | TRUE | TRUE | 234 | ЗЭС | ПС 35/10кВ Матвеевка |  |  |  | 0.415 | 0.015 | 0.4 | 0.015 | 0.4 | 0.0272 | 0.0272 | 0 | 0.0272 | 0
258 | 235 | ЦЭС | ПС 35/10кВ Маяк | [8 empty] | 0.31469 | 0.31469 | 0 | 0.31469 | 0 | TRUE | TRUE | TRUE | TRUE | 235 | ЦЭС | ПС 35/10кВ Маяк | [8 empty] | 0.31469 | 0.31469 | 0 | 0.31469 | 0
259 | 236 | СЭС | ПС 35/10кВ Михайловка |  |  |  | 0.03875 | 0.03875 | 0 | 0.03875 | 0 | 0.93916 | 0.77916 | 0.16 | 0.82916 | 0.11 | TRUE | TRUE | TRUE | TRUE | 236 | СЭС | ПС 35/10кВ Михайловка |  |  |  | 0.03875 | 0.03875 | 0 | 0.03875 | 0 | 0.93916 | 0.77916 | 0.16 | 0.82916 | 0.11
260 | 237 | ЦЭС | ПС 35/10кВ Мурыновка |  |  |  | 0.243 | 0.143 | 0.1 | 0.243 | 0 | 1.2015 | 0.9715 | 0.23 | 1.2015 | 0 | TRUE | TRUE | TRUE | TRUE | 237 | ЦЭС | ПС 35/10кВ Мурыновка |  |  |  | 0.243 | 0.143 | 0.1 | 0.243 | 0 | 1.2015 | 0.9715 | 0.23 | 1.2015 | 0
261 | 238 | ВЭС | ПС 35/10кВ Н.Борки. |  |  |  | 0.014 | 0.014 | 0 | 0.014 | 0 | 0.1005 | 0.1005 | 0 | 0.1005 | 0 | TRUE | TRUE | TRUE | TRUE | 238 | ВЭС | ПС 35/10кВ Н.Борки. |  |  |  | 0.014 | 0.014 | 0 | 0.014 | 0 | 0.1005 | 0.1005 | 0 | 0.1005 | 0
262 | 238 | ВЭС | ПС 35/10кВ Н.Борки. Сосновка |  |  |  | 0.015 | 0.015 | 0 | 0.015 | 0 | 0.1001 | 0.0451 | 0.055 | 0.1001 | 0 | TRUE | TRUE | TRUE | TRUE | 238 | ВЭС | ПС 35/10кВ Н.Борки. Сосновка |  |  |  | 0.015 | 0.015 | 0 | 0.015 | 0 | 0.1001 | 0.0451 | 0.055 | 0.1001 | 0
263 | 239 | ЦЭС | ПС 35/10кВ Никольская | [8 empty] | 0.015 | 0.015 | 0 | 0.015 | 0 | TRUE | TRUE | TRUE | TRUE | 239 | ЦЭС | ПС 35/10кВ Никольская | [8 empty] | 0.015 | 0.015 | 0 | 0.015 | 0
264 | 240 | ЦЭС | ПС 35/10кВ Новая |  |  |  | 0.919 | 0.519 | 0.4 | 0.519 | 0.4 | 3.4347 | 2.7147 | 0.72 | 3.1847 | 0.25 | TRUE | TRUE | TRUE | TRUE | 240 | ЦЭС | ПС 35/10кВ Новая |  |  |  | 0.919 | 0.519 | 0.4 | 0.519 | 0.4 | 3.4347 | 2.7147 | 0.72 | 3.1847 | 0.25 | 2.7147 | 0.72
265 | 241 | ВЭС | ПС 35/10кВ Орехово | [8 empty] | 0.04 | 0.04 | 0 | 0.04 | 0 | TRUE | TRUE | TRUE | TRUE | 241 | ВЭС | ПС 35/10кВ Орехово | [8 empty] | 0.04 | 0.04 | 0 | 0.04 | 0
266 | 242 | ВЭС | ПС 35/10кВ Орловка |  |  |  | 2.769 | 0.019 | 2.75 | 0.019 | 2.75 | 0.049 | 0.049 | 0 | 0.049 | 0 | TRUE | TRUE | TRUE | TRUE | 242 | ВЭС | ПС 35/10кВ Орловка |  |  |  | 2.769 | 0.019 | 2.75 | 0.019 | 2.75 | 0.049 | 0.049 | 0 | 0.049 | 0
267 | 243 | СЭС | ПС 35/10кВ Осоцкое. | [8 empty] | 0.2311 | 0.0011 | 0.23 | 0.0011 | 0.23 | TRUE | TRUE | TRUE | TRUE | 243 | СЭС | ПС 35/10кВ Осоцкое. | [8 empty] | 0.2311 | 0.0011 | 0.23 | 0.0011 | 0.23
268 | 243 | СЭС | ПС 35/10кВ Осоцкое. Погодино | [8 empty] | 0.003 | 0.003 | 0 | 0.003 | 0 | TRUE | TRUE | TRUE | TRUE | 243 | СЭС | ПС 35/10кВ Осоцкое. Погодино | [8 empty] | 0.003 | 0.003 | 0 | 0.003 | 0
269 | 244 | ВЭС | ПС 35/10кВ Охочевка |  |  |  | 0.015 | 0.015 | 0 | 0.015 | 0 | 0.0851 | 0.0851 | 0 | 0.0851 | 0 | TRUE | TRUE | TRUE | TRUE | 244 | ВЭС | ПС 35/10кВ Охочевка |  |  |  | 0.015 | 0.015 | 0 | 0.015 | 0 | 0.0851 | 0.0851 | 0 | 0.0851 | 0
270 | 245 | ЦЭС | ПС 35/10кВ Панино |  |  |  | 0.022 | 0.022 | 0 | 0.022 | 0 | 0.1856 | 0.1856 | 0 | 0.1856 | 0 | TRUE | TRUE | TRUE | TRUE | 245 | ЦЭС | ПС 35/10кВ Панино |  |  |  | 0.022 | 0.022 | 0 | 0.022 | 0 | 0.1856 | 0.1856 | 0 | 0.1856 | 0
271 | 246 | СЭС | ПС 35/10кВ Первоавгустовка | [8 empty] | 0.428 | 0.128 | 0.3 | 0.128 | 0.3 | TRUE | TRUE | TRUE | TRUE | 246 | СЭС | ПС 35/10кВ Первоавгустовка | [8 empty] | 0.428 | 0.128 | 0.3 | 0.128 | 0.3
272 | 247 | ЦЭС | ПС 35/10кВ Петринка |  |  |  | 0.2 | 0.059 | 0.141 | 0.059 | 0.141 | 1.1406 | 0.49265 | 0.648 | 0.82065 | 0.32 | TRUE | TRUE | TRUE | TRUE | 247 | ЦЭС | ПС 35/10кВ Петринка |  |  |  | 0.2 | 0.059 | 0.141 | 0.059 | 0.141 | 1.1406 | 0.49265 | 0.648 | 0.82065 | 0.32
273 | 248 | ЗЭС | ПС 35/10кВ Платава |  |  |  | 0.015 | 0.015 | 0 | 0.015 | 0 | 1.0077 | 0.0177 | 0.99 | 0.2077 | 0.8 | TRUE | TRUE | TRUE | TRUE | 248 | ЗЭС | ПС 35/10кВ Платава |  |  |  | 0.015 | 0.015 | 0 | 0.015 | 0 | 1.0077 | 0.0177 | 0.99 | 0.2077 | 0.8
274 | 249 | ВЭС | ПС 35/10кВ Погожее |  |  |  | 0.006 | 0.006 | 0 | 0.006 | 0 | 0.0145 | 0.0145 | 0 | 0.0145 | 0 | TRUE | TRUE | TRUE | TRUE | 249 | ВЭС | ПС 35/10кВ Погожее |  |  |  | 0.006 | 0.006 | 0 | 0.006 | 0 | 0.0145 | 0.0145 | 0 | 0.0145 | 0
275 | 250 | ЮЭС | ПС 35/10кВ Поречное |  |  |  | 0.637 | 0.027 | 0.61 | 0.027 | 0.61 | 0.4142 | 0.1042 | 0.31 | 0.1542 | 0.26 | TRUE | TRUE | TRUE | TRUE | 250 | ЮЭС | ПС 35/10кВ Поречное |  |  |  | 0.637 | 0.027 | 0.61 | 0.027 | 0.61 | 0.4142 | 0.1042 | 0.31 | 0.1542 | 0.26
276 | 251 | СЭС | ПС 35/10кВ Почепное | [8 empty] | 0.039 | 0.039 | 0 | 0.039 | 0 | TRUE | TRUE | TRUE | TRUE | 251 | СЭС | ПС 35/10кВ Почепное | [8 empty] | 0.039 | 0.039 | 0 | 0.039 | 0
277 | 252 | ЦЭС | ПС 35/10кВ Пригородная |  |  |  | 1.845 | 0.145 | 1.7 | 0.145 | 1.7 | 2.102 | 1.605 | 0.497 | 1.894 | 0.208 | TRUE | FALSE | TRUE | TRUE | 252 | ЦЭС | ПС 35/10кВ Пригородная |  |  |  | 1.845 | 0.145 | 1.7 | 0.145 | 1.7 | 2.102 | 1.605 | 0.497 | 1.894 | 0.208
278 | 253 | ЮЭС | ПС 35/10кВ Пристень | [8 empty] | 0.59 | 0.1 | 0.49 | 0.36 | 0.23 | TRUE | TRUE | TRUE | TRUE | 253 | ЮЭС | ПС 35/10кВ Пристень | [8 empty] | 0.59 | 0.1 | 0.49 | 0.36 | 0.23
279 | 253 | ЮЭС | ПС 35/10кВ Пристень |  |  |  | 1.25 | 0 | 1.25 | 0.07 | 1.18 | 0.6002 | 0.1002 | 0.5 | 0.2802 | 0.32 | TRUE | TRUE | TRUE | TRUE | 253 | ЮЭС | ПС 35/10кВ Пристень |  |  |  | 1.25 | 0 | 1.25 | 0.07 | 1.18 | 0.6002 | 0.1002 | 0.5 | 0.2802 | 0.32
280 | 254 | ЮЭС | ПС 35/10кВ Пселец | [8 empty] | 0.0088 | 0.0088 | 0 | 0.0088 | 0 | TRUE | TRUE | TRUE | TRUE | 254 | ЮЭС | ПС 35/10кВ Пселец | [8 empty] | 0.0088 | 0.0088 | 0 | 0.0088 | 0
281 | 255 | ВЭС | ПС 35/10кВ Пузачи | [8 empty] | 0.0682 | 0.0682 | 0 | 0.0682 | 0 | TRUE | TRUE | TRUE | TRUE | 255 | ВЭС | ПС 35/10кВ Пузачи | [8 empty] | 0.0682 | 0.0682 | 0 | 0.0682 | 0
282 | 256 | ЗЭС | ПС 35/10кВ Пушкарное |  |  |  | 0.07 | 0.07 | 0 | 0.07 | 0 | 0.3367 | 0.3367 | 0 | 0.3367 | 0 | TRUE | TRUE | TRUE | TRUE | 256 | ЗЭС | ПС 35/10кВ Пушкарное |  |  |  | 0.07 | 0.07 | 0 | 0.07 | 0 | 0.3367 | 0.3367 | 0 | 0.3367 | 0
283 | 257 | ВЭС | ПС 35/10кВ Р.Колодезь | [8 empty] | 0.0722 | 0.0472 | 0.025 | 0.0722 | 0 | TRUE | TRUE | TRUE | TRUE | 257 | ВЭС | ПС 35/10кВ Р.Колодезь | [8 empty] | 0.0722 | 0.0472 | 0.025 | 0.0722 | 0
284 | 258 | СЭС | ПС 35/10кВ Разветье |  |  |  | 0.799 | 0.714 | 0.085 | 0.799 | 0 | 5.4565 | 5.3565 | 0.1 | 5.4565 | 0 | TRUE | TRUE | TRUE | TRUE | 258 | СЭС | ПС 35/10кВ Разветье |  |  |  | 0.799 | 0.714 | 0.085 | 0.799 | 0 | 5.4565 | 5.3565 | 0.1 | 5.4565 | 0 | 5.3565 | 0.1
285 | 259 | ЦЭС | ПС 35/10кВ В. Реутец |  |  |  | 0.008 | 0.008 | 0 | 0.008 | 0 | 0.14 | 0.03 | 0.11 | 0.14 | 0 | TRUE | TRUE | TRUE | TRUE | 259 | ЦЭС | ПС 35/10кВ В. Реутец |  |  |  | 0.008 | 0.008 | 0 | 0.008 | 0 | 0.14 | 0.03 | 0.11 | 0.14 | 0
286 | 260 | ВЭС | ПС 35/10кВ Рождественка | [8 empty] | 0.0362 | 0.0362 | 0 | 0.0362 | 0 | TRUE | TRUE | TRUE | TRUE | 260 | ВЭС | ПС 35/10кВ Рождественка | [8 empty] | 0.0362 | 0.0362 | 0 | 0.0362 | 0
287 | 261 | ЗЭС | ПС 35/10кВ Рубильник |  |  |  | 0.088 | 0.088 | 0 | 0.088 | 0 | 0.35938 | 0.35938 | 0 | 0.35938 | 0 | TRUE | TRUE | TRUE | TRUE | 261 | ЗЭС | ПС 35/10кВ Рубильник |  |  |  | 0.088 | 0.088 | 0 | 0.088 | 0 | 0.35938 | 0.35938 | 0 | 0.35938 | 0
288 | 262 | ЗЭС | ПС 35/10кВ Рыжково |  |  |  |  | 0 |  | 0 | 0 | 1.0157 | 0.0357 | 0.98 | 0.1357 | 0.88 | TRUE | TRUE | TRUE | TRUE | 262 | ЗЭС | ПС 35/10кВ Рыжково |  |  |  |  | 0 |  | 0 | 0 | 1.0157 | 0.0357 | 0.98 | 0.1357 | 0.88
289 | 263 | ЦЭС | ПС 35/10кВ Сапогово |  |  |  | 1.5315 | 0.5365 | 0.995 | 0.5865 | 0.945 | 9.6633 | 4.4973 | 5.166 | 5.2893 | 4.374 | TRUE | TRUE | TRUE | TRUE | 263 | ЦЭС | ПС 35/10кВ Сапогово |  |  |  | 1.5315 | 0.5365 | 0.995 | 0.5865 | 0.945 | 9.6633 | 4.4973 | 5.166 | 5.2893 | 4.374 | 4.4973 | 5.166
290 | 264 | ЦЭС | ПС 35/10кВ Свобода-сельская |  |  |  | 0.146 | 0.146 | 0 | 0.146 | 0 | 2.3428 | 1.9338 | 0.409 | 2.3428 | 0 | TRUE | TRUE | TRUE | TRUE | 264 | ЦЭС | ПС 35/10кВ Свобода-сельская |  |  |  | 0.146 | 0.146 | 0 | 0.146 | 0 | 2.3428 | 1.9338 | 0.409 | 2.3428 | 0
291 | 265 | ЗЭС | ПС 35/10кВ Селекционная |  |  |  | 0.052 | 0.022 | 0.03 | 0.052 | 0 | 0.4207 | 0.3232 | 0.0975 | 0.4207 | 0 | TRUE | TRUE | TRUE | TRUE | 265 | ЗЭС | ПС 35/10кВ Селекционная |  |  |  | 0.052 | 0.022 | 0.03 | 0.052 | 0 | 0.4207 | 0.3232 | 0.0975 | 0.4207 | 0
292 | 266 | ВЭС | ПС 35/10кВ Семеновка | [8 empty] | 0.0281 | 0.0281 | 0 | 0.0281 | 0 | TRUE | TRUE | TRUE | TRUE | 266 | ВЭС | ПС 35/10кВ Семеновка | [8 empty] | 0.0281 | 0.0281 | 0 | 0.0281 | 0
293 | 267 | ЮЭС | ПС 35/10кВ Семзавод |  |  |  | 0.015 | 0.015 | 0 | 0.015 | 0 | 0.2817 | 0.1517 | 0.13 | 0.2817 | 0 | TRUE | TRUE | TRUE | TRUE | 267 | ЮЭС | ПС 35/10кВ Семзавод |  |  |  | 0.015 | 0.015 | 0 | 0.015 | 0 | 0.2817 | 0.1517 | 0.13 | 0.2817 | 0
294 | 268 | ЗЭС | ПС 35/10кВ Снагость |  |  |  | 0.104 | 0.104 | 0 | 0.104 | 0 | 0.1457 | 0.1457 | 0 | 0.1457 | 0 | TRUE | TRUE | TRUE | TRUE | 268 | ЗЭС | ПС 35/10кВ Снагость |  |  |  | 0.104 | 0.104 | 0 | 0.104 | 0 | 0.1457 | 0.1457 | 0 | 0.1457 | 0
295 | 269 | ВЭС | ПС 35/10кВ СОМ |  |  |  | 0.0245 | 0.0245 | 0 | 0.0245 | 0 | 0.23555 | 0.065546 | 0.17 | 0.23555 | 0 | TRUE | TRUE | TRUE | TRUE | 269 | ВЭС | ПС 35/10кВ СОМ |  |  |  | 0.0245 | 0.0245 | 0 | 0.0245 | 0 | 0.23555 | 0.065546 | 0.17 | 0.23555 | 0
296 | 270 | ЗЭС | ПС 35/10кВ Сосновый Бор |  |  |  | 0.006 | 0.006 | 0 | 0.006 | 0 | 0.167 | 0.167 | 0 | 0.167 | 0 | TRUE | TRUE | TRUE | TRUE | 270 | ЗЭС | ПС 35/10кВ Сосновый Бор |  |  |  | 0.006 | 0.006 | 0 | 0.006 | 0 | 0.167 | 0.167 | 0 | 0.167 | 0
297 | 271 | ВЭС | ПС 35/10кВ Стаканово | [8 empty] | 0.1103 | 0.1103 | 0 | 0.1103 | 0 | TRUE | TRUE | TRUE | TRUE | 271 | ВЭС | ПС 35/10кВ Стаканово | [8 empty] | 0.1103 | 0.1103 | 0 | 0.1103 | 0
298 | 272 | ЦЭС | ПС 35/10кВ Старково | [8 empty] | 0.02 | 0.02 | 0 | 0.02 | 0 | TRUE | TRUE | TRUE | TRUE | 272 | ЦЭС | ПС 35/10кВ Старково | [8 empty] | 0.02 | 0.02 | 0 | 0.02 | 0
299 | 273 | СЭС | ПС 35/10кВ Старшее |  |  |  | 0.007 | 0.007 | 0 | 0.007 | 0 | 0.0572 | 0.0572 | 0 | 0.0572 | 0 | TRUE | TRUE | TRUE | TRUE | 273 | СЭС | ПС 35/10кВ Старшее |  |  |  | 0.007 | 0.007 | 0 | 0.007 | 0 | 0.0572 | 0.0572 | 0 | 0.0572 | 0
300 | 274 | ЗЭС | ПС 35/10кВ Теплицы |  |  |  | 0.014 | 0.014 | 0 | 0.014 | 0 | 0.487 | 0.422 | 0.065 | 0.487 | 0 | TRUE | TRUE | TRUE | TRUE | 274 | ЗЭС | ПС 35/10кВ Теплицы |  |  |  | 0.014 | 0.014 | 0 | 0.014 | 0 | 0.487 | 0.422 | 0.065 | 0.487 | 0
301 | 275 | ЮЭС | ПС 35/10кВ Туровка |  |  |  | 0.025 | 0.025 | 0 | 0.025 | 0 | 0.0765 | 0.0765 | 0 | 0.0765 | 0 | TRUE | TRUE | TRUE | TRUE | 275 | ЮЭС | ПС 35/10кВ Туровка |  |  |  | 0.025 | 0.025 | 0 | 0.025 | 0 | 0.0765 | 0.0765 | 0 | 0.0765 | 0
302 | 276 | ЗЭС | ПС 35/10кВ Успенка |  |  |  | 0.038 | 0.038 | 0 | 0.038 | 0 | 0.37 | 0.37 | 0 | 0.37 | 0 | TRUE | TRUE | TRUE | TRUE | 276 | ЗЭС | ПС 35/10кВ Успенка |  |  |  | 0.038 | 0.038 | 0 | 0.038 | 0 | 0.37 | 0.37 | 0 | 0.37 | 0
303 | 277 | ЦЭС | ПС 35/10кВ Фентисово | [8 empty] | 0.0062 | 0.0062 | 0 | 0.0062 | 0 | TRUE | TRUE | TRUE | TRUE | 277 | ЦЭС | ПС 35/10кВ Фентисово | [8 empty] | 0.0062 | 0.0062 | 0 | 0.0062 | 0
304 | 278 | ЮЭС | ПС 35/10кВ Чермошное |  |  |  | 0.027 | 0.027 | 0 | 0.027 | 0 | 0.0072 | 0.0072 | 0 | 0.0072 | 0 | TRUE | TRUE | TRUE | TRUE | 278 | ЮЭС | ПС 35/10кВ Чермошное |  |  |  | 0.027 | 0.027 | 0 | 0.027 | 0 | 0.0072 | 0.0072 | 0 | 0.0072 | 0
305 | 279 | ВЭС | ПС 35/10кВ Шаталовка |  |  |  | 0.015 | 0.015 | 0 | 0.015 | 0 | 0.044 | 0.044 | 0 | 0.044 | 0 | TRUE | TRUE | TRUE | TRUE | 279 | ВЭС | ПС 35/10кВ Шаталовка |  |  |  | 0.015 | 0.015 | 0 | 0.015 | 0 | 0.044 | 0.044 | 0 | 0.044 | 0
306 | 280 | ЮЭС | ПС 35/10кВ Шипы | [8 empty] | 0.0022 | 0.0022 | 0 | 0.0022 | 0 | TRUE | TRUE | TRUE | TRUE | 280 | ЮЭС | ПС 35/10кВ Шипы | [8 empty] | 0.0022 | 0.0022 | 0 | 0.0022 | 0
307 | 281 | СЭС | ПС 35/10кВ Элеватор. |  |  |  | 0.03 | 0.03 | 0 | 0.03 | 0 | 0.8904 | 0.1654 | 0.725 | 0.1654 | 0.725 | TRUE | TRUE | TRUE | TRUE | 281 | СЭС | ПС 35/10кВ Элеватор. |  |  |  | 0.03 | 0.03 | 0 | 0.03 | 0 | 0.8904 | 0.1654 | 0.725 | 0.1654 | 0.725
308 | 281 | СЭС | ПС 35/10кВ Элеватор. Лесхозмаш | [8 empty] | 0.014 | 0.014 | 0 | 0.014 | 0 | TRUE | TRUE | TRUE | TRUE | 281 | СЭС | ПС 35/10кВ Элеватор. Лесхозмаш | [8 empty] | 0.014 | 0.014 | 0 | 0.014 | 0
309 | 282 | ЦЭС | ПС 35/10кВ Юго-Западная | [13 empty] | TRUE | TRUE | TRUE | TRUE | 282 | ЦЭС | ПС 35/10кВ Юго-Западная
310 | 283 | ЦЭС | ПС 35/10кВ ЖБИ |  |  |  | 0.33675 | 0.21675 | 0.12 | 0.33675 | 0 | 1.3324 | 1.2024 | 0.13 | 1.3324 | 0 | TRUE | TRUE | TRUE | TRUE | 283 | ЦЭС | ПС 35/10кВ ЖБИ |  |  |  | 0.34175 | 0.22175 | 0.12 | 0.34175 | 0 | 1.3324 | 1.2024 | 0.13 | 1.3324 | 0
311 | 999 | ВЭС | ПС 35/10кВ Сахзавод | [5 empty] | 0 |  | 0 | 0.1985 | 0.0965 | 0.102 | 0.1985 | 0 | TRUE | TRUE | TRUE | TRUE | 999 | ВЭС | ПС 35/10кВ Сахзавод | [5 empty] | 0 |  | 0 | 0.1985 | 0.0965 | 0.102 | 0.1985 | 0
312 | 999 | ЗЭС | ПС 110/10кВ Шерекино |  |  |  | 0.057 | 0.007 | 0.05 | 0.057 | 0 | 0.1275 | 0.1025 | 0.025 | 0.1275 | 0 | TRUE | TRUE | TRUE | TRUE | 999 | ЗЭС | ПС 110/10кВ Шерекино |  |  |  | 0.057 | 0.007 | 0.05 | 0.057 | 0 | 0.1275 | 0.1025 | 0.025 | 0.1275 | 0
313 | 999 | ЗЭС | ПС 35/10кВ Комбизавод | [8 empty] | 0.092 | 0.092 | 0 | 0.092 | 0 | TRUE | TRUE | TRUE | TRUE | 999 | ЗЭС | ПС 35/10кВ Комбизавод | [8 empty] | 0.092 | 0.092 | 0 | 0.092 | 0
314 | 999 | ЗЭС | ПС 35/10кВ Сахзавод | [8 empty] | 0.03 | 0.03 | 0 | 0.03 | 0 | TRUE | TRUE | TRUE | TRUE | 999 | ЗЭС | ПС 35/10кВ Сахзавод | [8 empty] | 0.03 | 0.03 | 0 | 0.03 | 0
315 | 999 | ЗЭС | ПС 35/6кВ Сахзавод Куйбышева | [8 empty] | 0.0045 | 0.0045 | 0 | 0.0045 | 0 | TRUE | TRUE | TRUE | TRUE | 999 | ЗЭС | ПС 35/6кВ Сахзавод Куйбышева | [8 empty] | 0.0045 | 0.0045 | 0 | 0.0045 | 0
316 | 999 | СЭС | ПС 110/10/6кВ № 16 | [13 empty] | TRUE | TRUE | TRUE | TRUE | 999 | СЭС | ПС 110/10/6кВ № 16
317 | 999 | СЭС | ПС 110/10кВ Сапфир | [13 empty] | TRUE | TRUE | TRUE | TRUE | 999 | СЭС | ПС 110/10кВ Сапфир
318 | 999 | СЭС | ПС 110/35/10кВ н.п. Курбакинская. ст.Курбакинская | [13 empty] | TRUE | TRUE | TRUE | TRUE | 999 | СЭС | ПС 110/35/10кВ н.п. Курбакинская. ст.Курбакинская
319 | 999 | СЭС | ПС 35/6кВ № 15 | [13 empty] | TRUE | TRUE | TRUE | TRUE | 999 | СЭС | ПС 35/6кВ № 15
320 | 999 | СЭС | ПС 35/6кВ Чернь | [8 empty] | 0.039 | 0.039 | 0 | 0.039 | 0 | TRUE | TRUE | TRUE | TRUE | 999 | СЭС | ПС 35/6кВ Чернь | [8 empty] | 0.039 | 0.039 | 0 | 0.039 | 0
321 | 999 | УТП | _ПОКА НЕ ИЗВЕСТНО | [13 empty] | TRUE | TRUE | TRUE | TRUE | 999 | УТП | _ПОКА НЕ ИЗВЕСТНО
322 | 999 | ЦЭС | ПС 110/10кВ Завокзальная | [13 empty] | TRUE | TRUE | TRUE | TRUE | 999 | ЦЭС | ПС 110/10кВ Завокзальная
323 | 999 | ЦЭС | ПС 110/10кВ Привокзальная | [13 empty] | TRUE | TRUE | TRUE | TRUE | 999 | ЦЭС | ПС 110/10кВ Привокзальная
324 | 999 | ЦЭС | ПС 110/10кВ Северная | [13 empty] | TRUE | TRUE | TRUE | TRUE | 999 | ЦЭС | ПС 110/10кВ Северная
325 | 999 | ЦЭС | ПС 110/35 Конарево-тяговая | [13 empty] | TRUE | TRUE | TRUE | TRUE | 999 | ЦЭС | ПС 110/35 Конарево-тяговая
326 | 999 | ЦЭС | ПС 110/35/10 Полевая Тяговая. | [8 empty] | 0.007 | 0.007 | 0 | 0.007 | 0 | TRUE | TRUE | TRUE | TRUE | 999 | ЦЭС | ПС 110/35/10 Полевая Тяговая. | [8 empty] | 0.007 | 0.007 | 0 | 0.007 | 0
327 | 999 | ЦЭС | ПС 110/35/10 Полевая Тяговая. Полевая |  |  |  | 0.02 | 0.02 | 0 | 0.02 | 0 | 0.2268 | 0.1968 | 0.03 | 0.2268 | 0 | TRUE | TRUE | TRUE | TRUE | 999 | ЦЭС | ПС 110/35/10 Полевая Тяговая. Полевая |  |  |  | 0.02 | 0.02 | 0 | 0.02 | 0 | 0.2268 | 0.1968 | 0.03 | 0.2268 | 0
328 | 999 | ЦЭС | ПС 110/35/10 Полевая Тяговая. Поныри |  |  |  | 0.015 | 0.015 | 0 | 0.015 | 0 | 0.31312 | 0.31312 | 0 | 0.31312 | 0 | TRUE | TRUE | TRUE | TRUE | 999 | ЦЭС | ПС 110/35/10 Полевая Тяговая. Поныри |  |  |  | 0.015 | 0.015 | 0 | 0.015 | 0 | 0.31312 | 0.31312 | 0 | 0.31312 | 0
329 | 999 | ЦЭС | ПС 110/35/10кВ Возы-тяговая. |  |  |  | 0.015 | 0.015 | 0 | 0.015 | 0 | 0.1317 | 0.0917 | 0.04 | 0.1317 | 0 | TRUE | TRUE | TRUE | TRUE | 999 | ЦЭС | ПС 110/35/10кВ Возы-тяговая. |  |  |  | 0.015 | 0.015 | 0 | 0.015 | 0 | 0.1317 | 0.0917 | 0.04 | 0.1317 | 0
330 | 999 | ЦЭС | ПС 110/6/6кВ Промышленная | [8 empty] | 0.0447 | 0.0447 | 0 | 0.0447 | 0 | TRUE | TRUE | TRUE | TRUE | 999 | ЦЭС | ПС 110/6/6кВ Промышленная | [8 empty] | 0.0447 | 0.0447 | 0 | 0.0447 | 0
331 | 999 | ЦЭС | ПС 110/6/6кВ ЦРП-3 ЖБИ-1 |  |  |  | 0.031 | 0.031 | 0 | 0.031 | 0 | 0.5645 | 0.5645 | 0 | 0.5645 | 0 | TRUE | TRUE | TRUE | TRUE | 999 | ЦЭС | ПС 110/6/6кВ ЦРП-3 ЖБИ-1 |  |  |  | 0.031 | 0.031 | 0 | 0.031 | 0 | 0.5645 | 0.5645 | 0 | 0.5645 | 0
332 | 999 | ЦЭС | ПС 110/6кВ АПЗ-20 | [13 empty] | TRUE | TRUE | TRUE | TRUE | 999 | ЦЭС | ПС 110/6кВ АПЗ-20
333 | 999 | ЦЭС | ПС 330 кВ Сеймская | [13 empty] | TRUE | TRUE | TRUE | TRUE | 999 | ЦЭС | ПС 330 кВ Сеймская
334 | 999 | ЦЭС | ПС 330/110/35/10кВ Садовая |  |  |  | 0.3063 | 0.1573 | 0.149 | 0.3063 | 0 | 5.4691 | 2.3209 | 3.1482 | 3.0189 | 2.4502 | TRUE | FALSE | TRUE | FALSE | 999 | ЦЭС | ПС 330/110/35/10кВ Садовая |  |  |  | 0.3063 | 0.1573 | 0.149 | 0.3063 | 0 | 5.9321 | 2.3209 | 3.6112 | 3.0189 | 2.9132
335 | 999 | ЦЭС | ПС 35/10 Возы-тяговая. Возы |  |  |  | 0.022 | 0.022 | 0 | 0.022 | 0 | 0.084 | 0.084 | 0 | 0.084 | 0 | TRUE | TRUE | TRUE | TRUE | 999 | ЦЭС | ПС 35/10 Возы-тяговая. Возы |  |  |  | 0.022 | 0.022 | 0 | 0.022 | 0 | 0.084 | 0.084 | 0 | 0.084 | 0
336 | 999 | ЦЭС | ПС 35/10 Свобода тяговая. Золотухинская нефтебаза | [8 empty] | 1.616 | 0.121 | 1.495 | 0.121 | 1.495 | TRUE | TRUE | TRUE | TRUE | 999 | ЦЭС | ПС 35/10 Свобода тяговая. Золотухинская нефтебаза | [8 empty] | 1.616 | 0.121 | 1.495 | 0.121 | 1.495
337 | 999 | ЦЭС | ПС 35/10кВ Водозабор | [13 empty] | TRUE | TRUE | TRUE | TRUE | 999 | ЦЭС | ПС 35/10кВ Водозабор
338 | 999 | ЦЭС | ПС 35/6кВ Золотухинский сахарный завод |  |  |  | 0.015 | 0.015 | 0 | 0.015 | 0 | 0.081 | 0.081 | 0 | 0.081 | 0 | TRUE | TRUE | TRUE | TRUE | 999 | ЦЭС | ПС 35/6кВ Золотухинский сахарный завод |  |  |  | 0.015 | 0.015 | 0 | 0.015 | 0 | 0.081 | 0.081 | 0 | 0.081 | 0
339 | 999 | ЦЭС | ПС 35/6кВ КЗТЗ | [13 empty] | TRUE | TRUE | TRUE | TRUE | 999 | ЦЭС | ПС 35/6кВ КЗТЗ
340 | 999 | ЦЭС | ПС 35/6кВ Курск-тяговая | [13 empty] | TRUE | TRUE | TRUE | TRUE | 999 | ЦЭС | ПС 35/6кВ Курск-тяговая
341 | 999 | ЦЭС | ПС Зверосовхоз | [13 empty] | TRUE | TRUE | TRUE | TRUE | 999 | ЦЭС | ПС Зверосовхоз
342 | 999 | ЦЭС | ПС Косиново | [13 empty] | TRUE | TRUE | TRUE | TRUE | 999 | ЦЭС | ПС Косиново
343 | 999 | ЦЭС | ПС ТЭЦ-1 6кВ | [13 empty] | TRUE | TRUE | TRUE | TRUE | 999 | ЦЭС | ПС ТЭЦ-1 6кВ
344 | 999 | ЦЭС | ПС ЦРП. КТК | [13 empty] | TRUE | TRUE | TRUE | TRUE | 999 | ЦЭС | ПС ЦРП. КТК
345 | 999 | ЮЭС | ПС 110/10кВ Цементный завод | [13 empty] | TRUE | TRUE | TRUE | TRUE | 999 | ЮЭС | ПС 110/10кВ Цементный завод
346 | 999 | ЮЭС | ПС 35/10кВ Ул.Железнодорожная п.Коммунар | [13 empty] | TRUE | TRUE | TRUE | TRUE | 999 | ЮЭС | ПС 35/10кВ Ул.Железнодорожная п.Коммунар
347 | [6 empty] | 56,20279 | 12,07861 | 44,12418 | 16,01261 | 40,19018 | 230,345057 | 106,309357 | 124,0357 | 126,923497 | 103,42156 | TRUE | TRUE | TRUE | TRUE | [6 empty] | 56,20779 | 12,08361 | 44,12418 | 16,01761 | 40,19018 | 230,345057 | 106,309357 | 124,0357 | 126,923497 | 103,42156

## сверка-2 (hidden)
SELECT Отчет_для_УПР_05_2016.[N пп], Count(Отчет_для_УПР_05_2016.[N пп]) AS [Count-N пп], Max(Отчет_для_УПР_05_2016.Название_ПС) AS [Max-Название_ПС], Sum(Отчет_для_УПР_05_2016.[7_На_исполнении_МВт]) AS [Sum-7_На_исполнении_МВт], Sum(Отчет_для_УПР_05_2016.[7_кВт_до 15]) AS [Sum-7_кВт_до 15], Sum(Отчет_для_УПР_05_2016.[7_кВт_выше 15]) AS [Sum-7_кВт_выше 15], Sum(Отчет_для_УПР_05_2016.[7_кВт_до 150]) AS [Sum-7_кВт_до 150], Sum(Отчет_для_УПР_05_2016.[7_кВт_выше 150]) AS [Sum-7_кВт_выше 150], Sum(Отчет_для_УПР_05_2016.[8_Подключено_МВт]) AS [Sum-8_Подключено_МВт], Sum(Отчет_для_УПР_05_2016.[8_кВт_до 15_]) AS [Sum-8_кВт_до 15_], Sum(Отчет_для_УПР_05_2016.[8_кВт_выше 15_]) AS [Sum-8_кВт_выше 15_], Sum(Отчет_для_УПР_05_2016.[8_кВт_до 150_]) AS [Sum-8_кВт_до 150_], Sum(Отчет_для_УПР_05_2016.[8_кВт_выше 150_]) AS [Sum-8_кВт_выше 150_] FROM Отчет_для_УПР_05_2016 GROUP BY Отчет_для_УПР_05_2016.[N пп];
|  |  | 55.557 |  |  |  |  | 170.3511 | 85.9228 | 84.4283 | [6 empty] | Наименование | Суммарная мощность по актам ТП до 15кВт за последние 3 года с 01.01.2013 по 01.07.2016 без учета коэффициента одновременности, в МВт | Суммарная мощность по актам ТП свыше 15кВт за последние 3 года с 01.01.2013 по 01.07.2016 без учета коэффициента одновременности, в МВт | Суммарная мощность по договорам ТП , находящимся на исполнении, без учета коэффициента одновременности, в МВт | Копирование из БД
N пп | Count-N пп | Max-Название_ПС | Sum-7_На_исполнении_МВт | Sum-7_кВт_до 15 | Sum-7_кВт_выше 15 | Sum-7_кВт_до 150 | Sum-7_кВт_выше 150 | Sum-8_Подключено_МВт | Sum-8_кВт_до 15_ | Sum-8_кВт_выше 15_ | Sum-8_кВт_до 150_ | Sum-8_кВт_выше 150_ | FALSE | #REF! | #REF! | #REF! | Наименование | Суммарная мощность по актам ТП до 150 т за последние 3 года с 01.01.2013 по 01.07.2016 без учета коэффициента одновременности | Суммарная мощность по актам ТП свыше 150 т за последние 3 года с 01.01.2013 по 01.07.2016 без учета коэффициента одновременности | Суммарная мощность по договорам ТП , находящимся на исполнении, без учета коэффициента одновременности
1 | 1 | ПС 110/35/10 Артюховка | [5 empty] | 0.0531 | 0.0531 | 0 | 0.0531 | 0 | #REF! | #REF! | #REF! | #REF! | #REF! | #REF! | #REF! | #REF! | 0.0531 | 0 | 0
2 | 1 | ПС 110/35/10 Беседино | 0.2125 | 0.2125 | 0 | 0.2125 | 0 | 1.4605 | 1.1455 | 0.315 | 1.2755 | 0.185 | #REF! | #REF! | #REF! | #REF! | #REF! | #REF! | #REF! | #REF! | 1.1455 | 0.315 | 0.2125
3 | 1 | ПС 110/10 Восход | 0.025 | 0.025 | 0 | 0.025 | 0 | 0.15858 | 0.15858 | 0 | 0.15858 | 0 | #REF! | #REF! | #REF! | #REF! | #REF! | #REF! | #REF! | #REF! | 0.15858 | 0 | 0.025
4 | 1 | ПС 110/35/10 Журятино | 0.015 | 0.015 | 0 | 0.015 | 0 | 0.0581 | 0.0581 | 0 | 0.0581 | 0 | #REF! | #REF! | #REF! | #REF! | #REF! | #REF! | #REF! | #REF! | 0.0581 | 0 | 0.015
5 | 1 | ПС 110/35/10 Жуковка | [5 empty] | 0.023 | 0.023 | 0 | 0.023 | 0 | #REF! | #REF! | #REF! | #REF! | #REF! | #REF! | #REF! | #REF! | 0.023 | 0 | 0
6 | 1 | ПС 110/10 Забелье | [5 empty] | 0.0016 | 0.0016 | 0 | 0.0016 | 0 | #REF! | #REF! | #REF! | #REF! | #REF! | #REF! | #REF! | #REF! | 0.0016 | 0 | 0
7 | 1 | ПС 110/10 Ивница | [10 empty] | #REF! | #REF! | #REF! | #REF! | #REF! | #REF! | #REF! | #REF! | 0 | 0 | 0
8 | 1 | ПС 110/35/10 Лачиново | [5 empty] | 0.0055 | 0.0055 | 0 | 0.0055 | 0 | #REF! | #REF! | #REF! | #REF! | #REF! | #REF! | #REF! | #REF! | 0.0055 | 0 | 0
9 | 1 | ПС 110/10 Малая Локня | 0.299 | 0 | 0.299 | 0.049 | 0.25 | 0.95244 | 0.003443 | 0.949 | 0.20244 | 0.75 | #REF! | #REF! | #REF! | #REF! | #REF! | #REF! | #REF! | #REF! | 0.003443 | 0.949 | 0.299
10 | 1 | ПС 110/10 Марица | 0.015 | 0.015 | 0 | 0.015 | 0 | 0.025 | 0.025 | 0 | 0.025 | 0 | #REF! | #REF! | #REF! | #REF! | #REF! | #REF! | #REF! | #REF! | 0.025 | 0 | 0.015
11 | 1 | ПС 110/35/10 Расховец | [5 empty] | 0.0485 | 0.0485 | 0 | 0.0485 | 0 | #REF! | #REF! | #REF! | #REF! | #REF! | #REF! | #REF! | #REF! | 0.0485 | 0 | 0
12 | 1 | ПС 110/10 Семеновская | 0.01 | 0.01 | 0 | 0.01 | 0 | 0.113 | 0.113 | 0 | 0.113 | 0 | #REF! | #REF! | #REF! | #REF! | #REF! | #REF! | #REF! | #REF! | 0.113 | 0 | 0.01
13 | 1 | ПС 110/35/10 Троицкая | 5.594 | 0.044 | 5.55 | 0.044 | 5.55 | 0.15052 | 0.095523 | 0.055 | 0.15052 | 0 | #REF! | #REF! | #REF! | #REF! | #REF! | #REF! | #REF! | #REF! | 0.095523 | 0.055 | 5.594
14 | 1 | ПС 35/10 Автодор | 0.015 | 0.015 | 0 | 0.015 | 0 | 0.484 | 0.036 | 0.448 | 0.036 | 0.448 | #REF! | #REF! | #REF! | #REF! | #REF! | #REF! | #REF! | #REF! | 0.036 | 0.448 | 0.015
15 | 2 | ПС 35/10 Агроном. | 0.015 | 0.015 | 0 | 0.015 | 0 | 0.003046 | 0.003046 | 0 | 0.003046 | 0 | #REF! | #REF! | #REF! | #REF! | #REF! | #REF! | #REF! | #REF! | 0.003046 | 0 | 0.015
16 | 1 | ПС 35/10 Акимовка | [5 empty] | 0.045 | 0.045 | 0 | 0.045 | 0 | #REF! | #REF! | #REF! | #REF! | #REF! | #REF! | #REF! | #REF! | 0.045 | 0 | 0
17 | 1 | ПС 35/10 Алексеевка | 0.015 | 0.015 | 0 | 0.015 | 0 | 0.015 | 0.015 | 0 | 0.015 | 0 | #REF! | #REF! | #REF! | #REF! | #REF! | #REF! | #REF! | #REF! | 0.015 | 0 | 0.015
18 | 1 | ПС 35/10 Афанасьевка (ЗЭС) | 0.13 | 0 | 0.13 | 0.13 | 0 | 0.04 | 0.04 | 0 | 0.04 | 0 | #REF! | #REF! | #REF! | #REF! | #REF! | #REF! | #REF! | #REF! | 0.04 | 0 | 0.13
19 | 1 | ПС 35/10 Б. Гнеушево | [5 empty] | 0.00112 | 0.00112 | 0 | 0.00112 | 0 | #REF! | #REF! | #REF! | #REF! | #REF! | #REF! | #REF! | #REF! | 0.00112 | 0 | 0
20 | 1 | ПС 35/10 Б.Солдатское 1 | 0.075 | 0.015 | 0.06 | 0.075 | 0 | 0.0915 | 0.0915 | 0 | 0.0915 | 0 | #REF! | #REF! | #REF! | #REF! | #REF! | #REF! | #REF! | #REF! | 0.0915 | 0 | 0.075
21 | 1 | ПС 35/10 Банищи | 0.03 | 0.03 | 0 | 0.03 | 0 | 0.0951 | 0.0951 | 0 | 0.0951 | 0 | #REF! | #REF! | #REF! | #REF! | #REF! | #REF! | #REF! | #REF! | 0.0951 | 0 | 0.03
22 | 1 | ПС 35/10 Бараново | 0.043 | 0.043 | 0 | 0.043 | 0 | 0.311 | 0.311 | 0 | 0.311 | 0 | #REF! | #REF! | #REF! | #REF! | #REF! | #REF! | #REF! | #REF! | 0.311 | 0 | 0.043
23 | 1 | ПС 35/10 Белгородка | [5 empty] | 0.027423 | 0.027423 | 0 | 0.027423 | 0 | #REF! | #REF! | #REF! | #REF! | #REF! | #REF! | #REF! | #REF! | 0.027423 | 0 | 0
24 | 1 | ПС 35/10 Белица | 0.03 | 0.03 | 0 | 0.03 | 0 | 0.34538 | 0.25538 | 0.09 | 0.34538 | 0 | #REF! | #REF! | #REF! | #REF! | #REF! | #REF! | #REF! | #REF! | 0.25538 | 0.09 | 0.03
25 | 1 | ПС 35/10 Бирюковка | [5 empty] | 0.0172 | 0.0172 | 0 | 0.0172 | 0 | #REF! | #REF! | #REF! | #REF! | #REF! | #REF! | #REF! | #REF! | 0.0172 | 0 | 0
26 | 1 | ПС 35/10 Бобровка | [5 empty] | 0.02888 | 0.02888 | 0 | 0.02888 | 0 | #REF! | #REF! | #REF! | #REF! | #REF! | #REF! | #REF! | #REF! | 0.02888 | 0 | 0
27 | 1 | ПС 35/10 Боброво | [5 empty] | 0.012 | 0.012 | 0 | 0.012 | 0 | #REF! | #REF! | #REF! | #REF! | #REF! | #REF! | #REF! | #REF! | 0.012 | 0 | 0
28 | 1 | ПС 35/10 Будки | [10 empty] | #REF! | #REF! | #REF! | #REF! | #REF! | #REF! | #REF! | #REF! | 0 | 0 | 0
29 | 1 | ПС 35/10 Букреевка (ЦЭС) | 0.1255 | 0.1255 | 0 | 0.1255 | 0 | 1.1644 | 1.1644 | 0 | 1.1644 | 0 | #REF! | #REF! | #REF! | #REF! | #REF! | #REF! | #REF! | #REF! | 1.1644 | 0 | 0.1255
30 | 1 | ПС 35/10 Букреевка (ЗЭС) | [5 empty] | 0.033 | 0.033 | 0 | 0.033 | 0 | #REF! | #REF! | #REF! | #REF! | #REF! | #REF! | #REF! | #REF! | 0.033 | 0 | 0
31 | 1 | ПС 35/10 Бурцевка | 0.01 | 0.01 | 0 | 0.01 | 0 | 0.101 | 0.101 | 0 | 0.101 | 0 | #REF! | #REF! | #REF! | #REF! | #REF! | #REF! | #REF! | #REF! | 0.101 | 0 | 0.01
32 | 1 | ПС 35/10 В. Щигор | [5 empty] | 0.0481 | 0.0481 | 0 | 0.0481 | 0 | #REF! | #REF! | #REF! | #REF! | #REF! | #REF! | #REF! | #REF! | 0.0481 | 0 | 0
33 | 1 | ПС 35/10 Ванино | 0.189 | 0.029 | 0.16 | 0.029 | 0.16 | 0.421 | 0.146 | 0.275 | 0.251 | 0.17 | #REF! | #REF! | #REF! | #REF! | #REF! | #REF! | #REF! | #REF! | 0.146 | 0.275 | 0.189
34 | 1 | ПС 35/10 Васильевка |  | 0 |  | 0 |  | 0.50962 | 0.009623 | 0.5 | 0.009623 | 0.5 | #REF! | #REF! | #REF! | #REF! | #REF! | #REF! | #REF! | #REF! | 0.009623 | 0.5 | 0
35 | 1 | ПС 35/10 Водохранилище | 0.2295 | 0.2295 | 0 | 0.2295 | 0 | 3.674 | 3.674 | 0 | 3.674 | 0 | #REF! | #REF! | #REF! | #REF! | #REF! | #REF! | #REF! | #REF! | 3.674 | 0 | 0.2295
36 | 1 | ПС 35/10 Волоконск | 0.015 | 0.015 | 0 | 0.015 | 0 | 0.015423 | 0.015423 | 0 | 0.015423 | 0 | #REF! | #REF! | #REF! | #REF! | #REF! | #REF! | #REF! | #REF! | 0.015423 | 0 | 0.015
37 | 1 | ПС 35/10 Воробьевка | [5 empty] | 0.066 | 0.066 | 0 | 0.066 | 0 | #REF! | #REF! | #REF! | #REF! | #REF! | #REF! | #REF! | #REF! | 0.066 | 0 | 0
38 | 1 | ПС 35/10 Воронок | [5 empty] | 0.01 | 0.01 | 0 | 0.01 | 0 | #REF! | #REF! | #REF! | #REF! | #REF! | #REF! | #REF! | #REF! | 0.01 | 0 | 0
39 | 1 | ПС 35/10 Вязовое | [5 empty] | 0.007 | 0.007 | 0 | 0.007 | 0 | #REF! | #REF! | #REF! | #REF! | #REF! | #REF! | #REF! | #REF! | 0.007 | 0 | 0
40 | 1 | ПС 35/10 Гахово | [5 empty] | 0.02 | 0.02 | 0 | 0.02 | 0 | #REF! | #REF! | #REF! | #REF! | #REF! | #REF! | #REF! | #REF! | 0.02 | 0 | 0
41 | 1 | ПС 35/10 Генеральшино | [5 empty] | 0.0075 | 0.0075 | 0 | 0.0075 | 0 | #REF! | #REF! | #REF! | #REF! | #REF! | #REF! | #REF! | #REF! | 0.0075 | 0 | 0
42 | 1 | ПС 35/10 Глазово | [5 empty] | 0.0016 | 0.0016 | 0 | 0.0016 | 0 | #REF! | #REF! | #REF! | #REF! | #REF! | #REF! | #REF! | #REF! | 0.0016 | 0 | 0
43 | 1 | ПС 35/10 Глебово | 0.015 | 0.015 | 0 | 0.015 | 0 | 0.072836 | 0.072836 | 0 | 0.072836 | 0 | #REF! | #REF! | #REF! | #REF! | #REF! | #REF! | #REF! | #REF! | 0.072836 | 0 | 0.015
44 | 1 | ПС 35/10 Гордеевка | 0.005 | 0.005 | 0 | 0.005 | 0 | 0.002623 | 0.002623 | 0 | 0.002623 | 0 | #REF! | #REF! | #REF! | #REF! | #REF! | #REF! | #REF! | #REF! | 0.002623 | 0 | 0.005
45 | 1 | ПС 35/10 Городенск | [5 empty] | 0.0601 | 0.0601 | 0 | 0.0601 | 0 | #REF! | #REF! | #REF! | #REF! | #REF! | #REF! | #REF! | #REF! | 0.0601 | 0 | 0
46 | 1 | ПС 35/10 Горяиново | 0.75 | 0 | 0.75 | 0 | 0.75 | 0.2327 | 0.0827 | 0.15 | 0.2327 | 0 | #REF! | #REF! | #REF! | #REF! | #REF! | #REF! | #REF! | #REF! | 0.0827 | 0.15 | 0.75
47 | 1 | ПС 35/10 12-й Госконезавод | 0.15 | 0 | 0.15 | 0.15 | 0 | 0.0519 | 0.0519 | 0 | 0.0519 | 0 | #REF! | #REF! | #REF! | #REF! | #REF! | #REF! | #REF! | #REF! | 0.0519 | 0 | 0.15
48 | 1 | ПС 35/10 Грайворонка | 0.02 | 0.02 | 0 | 0.02 | 0 | 0.0562 | 0.0562 | 0 | 0.0562 | 0 | #REF! | #REF! | #REF! | #REF! | #REF! | #REF! | #REF! | #REF! | 0.0562 | 0 | 0.02
49 | 1 | ПС 35/10 Гриневка | 0.005735 | 0.005735 | 0 | 0.005735 | 0 | 0.1811 | 0.031098 | 0.15 | 0.1811 | 0 | #REF! | #REF! | #REF! | #REF! | #REF! | #REF! | #REF! | #REF! | 0.031098 | 0.15 | 0.005735
50 | 1 | ПС 35/10 Густомой | [5 empty] | 0.021 | 0.021 | 0 | 0.021 | 0 | #REF! | #REF! | #REF! | #REF! | #REF! | #REF! | #REF! | #REF! | 0.021 | 0 | 0
51 | 1 | ПС 35/10 Дарьино | [5 empty] | 0.3 | 0.04 | 0.26 | 0.04 | 0.26 | #REF! | #REF! | #REF! | #REF! | #REF! | #REF! | #REF! | #REF! | 0.04 | 0.26 | 0
52 | 1 | ПС 35/10 Демякино | 0.015 | 0.015 | 0 | 0.015 | 0 | 0.34202 | 0.04202 | 0.3 | 0.04202 | 0.3 | #REF! | #REF! | #REF! | #REF! | #REF! | #REF! | #REF! | #REF! | 0.04202 | 0.3 | 0.015
53 | 1 | ПС 35/10 Ефросимовка | 0.0033 | 0.0033 | 0 | 0.0033 | 0 | 0.50267 | 0.052673 | 0.45 | 0.052673 | 0.45 | #REF! | #REF! | #REF! | #REF! | #REF! | #REF! | #REF! | #REF! | 0.052673 | 0.45 | 0.0033
54 | 1 | ПС 35/10 Жданово | [5 empty] | 2.025 | 0.025 | 2 | 0.025 | 2 | #REF! | #REF! | #REF! | #REF! | #REF! | #REF! | #REF! | #REF! | 0.025 | 2 | 0
55 | 1 | ПС 35/10 Защитное |  |  | 0 |  | 0 | 0.045423 | 0.045423 | 0 | 0.045423 | 0 | #REF! | #REF! | #REF! | #REF! | #REF! | #REF! | #REF! | #REF! | 0.045423 | 0 | 0
56 | 1 | ПС 35/10 Званное | [5 empty] | 0.0996 | 0.0996 | 0 | 0.0996 | 0 | #REF! | #REF! | #REF! | #REF! | #REF! | #REF! | #REF! | #REF! | 0.0996 | 0 | 0
57 | 1 | ПС 35/10 Знаменка | 0.007 | 0.007 | 0 | 0.007 | 0 | 0.50042 | 0.050423 | 0.45 | 0.050423 | 0.45 | #REF! | #REF! | #REF! | #REF! | #REF! | #REF! | #REF! | #REF! | 0.050423 | 0.45 | 0.007
58 | 1 | ПС 35/10 Искра | 0.0295 | 0.0295 | 0 | 0.0295 | 0 | 0.1122 | 0.1122 | 0 | 0.1122 | 0 | #REF! | #REF! | #REF! | #REF! | #REF! | #REF! | #REF! | #REF! | 0.1122 | 0 | 0.0295
59 | 1 | ПС 35/10 Казанка | [5 empty] | 0.019523 | 0.019523 | 0 | 0.019523 | 0 | #REF! | #REF! | #REF! | #REF! | #REF! | #REF! | #REF! | #REF! | 0.019523 | 0 | 0
60 | 1 | ПС 35/10 Калиновка (новая) |  | 0 |  |  | 0 | 0.20042 | 0.000423 | 0.2 | 0.000423 | 0.2 | #REF! | #REF! | #REF! | #REF! | #REF! | #REF! | #REF! | #REF! | 0.000423 | 0.2 | 0
61 | 1 | ПС 35/10 Карыж | 0.004 | 0.004 | 0 | 0.004 | 0 | 0.1415 | 0.0465 | 0.095 | 0.1415 | 0 | #REF! | #REF! | #REF! | #REF! | #REF! | #REF! | #REF! | #REF! | 0.0465 | 0.095 | 0.004
62 | 1 | ПС 35/10 Китаевка | [5 empty] | 0.033943 | 0.033943 | 0 | 0.033943 | 0 | #REF! | #REF! | #REF! | #REF! | #REF! | #REF! | #REF! | #REF! | 0.033943 | 0 | 0
63 | 1 | ПС 35/10 Кобылки | 1.206 | 0.006 | 1.2 | 0.006 | 1.2 | 0.054 | 0.033 | 0.021 | 0.054 | 0 | #REF! | #REF! | #REF! | #REF! | #REF! | #REF! | #REF! | #REF! | 0.033 | 0.021 | 1.206
64 | 1 | ПС 35/10 Колонтаевка | [5 empty] | 0.0136 | 0.0136 | 0 | 0.0136 | 0 | #REF! | #REF! | #REF! | #REF! | #REF! | #REF! | #REF! | #REF! | 0.0136 | 0 | 0
65 | 1 | ПС 35/10 Кондратовка | [5 empty] | 0.0264 | 0.0264 | 0 | 0.0264 | 0 | #REF! | #REF! | #REF! | #REF! | #REF! | #REF! | #REF! | #REF! | 0.0264 | 0 | 0
66 | 1 | ПС 35/10 Коровяковка | [5 empty] | 0.0167 | 0.0167 | 0 | 0.0167 | 0 | #REF! | #REF! | #REF! | #REF! | #REF! | #REF! | #REF! | #REF! | 0.0167 | 0 | 0
67 | 1 | ПС 35/10 Леженьки | [5 empty] | 0.01 | 0.01 | 0 | 0.01 | 0 | #REF! | #REF! | #REF! | #REF! | #REF! | #REF! | #REF! | #REF! | 0.01 | 0 | 0
68 | 1 | ПС 35/10 Ленинская | 0.018 | 0.018 | 0 | 0.018 | 0 | 0.1565 | 0.1565 | 0 | 0.1565 | 0 | #REF! | #REF! | #REF! | #REF! | #REF! | #REF! | #REF! | #REF! | 0.1565 | 0 | 0.018
69 | 1 | ПС 35/10 Лобазовка | 1.1532 | 0.057245 | 1.096 | 0.34225 | 0.811 | 1.074 | 0.213 | 0.861 | 0.213 | 0.861 | #REF! | #REF! | #REF! | #REF! | #REF! | #REF! | #REF! | #REF! | 0.213 | 0.861 | 1.1532
70 | 1 | ПС 35/10 Луговка | 0.015 | 0.015 | 0 | 0.015 | 0 | 0.2231 | 0.1631 | 0.06 | 0.2231 | 0 | #REF! | #REF! | #REF! | #REF! | #REF! | #REF! | #REF! | #REF! | 0.1631 | 0.06 | 0.015
71 | 1 | ПС 35/10 Любава | 0.03 | 0.03 | 0 | 0.03 | 0 | 0.027423 | 0.027423 | 0 | 0.027423 | 0 | #REF! | #REF! | #REF! | #REF! | #REF! | #REF! | #REF! | #REF! | 0.027423 | 0 | 0.03
72 | 1 | ПС 35/10 Любимовка-1 | [5 empty] | 0.079469 | 0.038469 | 0.041 | 0.079469 | 0 | #REF! | #REF! | #REF! | #REF! | #REF! | #REF! | #REF! | #REF! | 0.038469 | 0.041 | 0
73 | 1 | ПС 35/10 М. Каменец | [5 empty] | 0.0155 | 0.0155 | 0 | 0.0155 | 0 | #REF! | #REF! | #REF! | #REF! | #REF! | #REF! | #REF! | #REF! | 0.0155 | 0 | 0
74 | 1 | ПС 35/10 М. Гнеушево | 0.00244 | 0.00244 | 0 | 0.00244 | 0 | 0.3322 | 0.0072 | 0.325 | 0.0322 | 0.3 | #REF! | #REF! | #REF! | #REF! | #REF! | #REF! | #REF! | #REF! | 0.0072 | 0.325 | 0.00244
75 | 1 | ПС 35/10 М. Крюки | [5 empty] | 0.0333 | 0.0333 | 0 | 0.0333 | 0 | #REF! | #REF! | #REF! | #REF! | #REF! | #REF! | #REF! | #REF! | 0.0333 | 0 | 0
76 | 1 | ПС 35/10 Мансурово |  | 0 |  | 0 |  | 1.31 | 0 | 1.31 | 0 | 1.31 | #REF! | #REF! | #REF! | #REF! | #REF! | #REF! | #REF! | #REF! | 0 | 1.31 | 0
77 | 1 | ПС 35/10 Марково | 0.015 | 0.015 | 0 | 0.015 | 0 | 0.041 | 0.041 | 0 | 0.041 | 0 | #REF! | #REF! | #REF! | #REF! | #REF! | #REF! | #REF! | #REF! | 0.041 | 0 | 0.015
78 | 1 | ПС 35/10 Мармыжи | [5 empty] | 0.018 | 0.018 | 0 | 0.018 | 0 | #REF! | #REF! | #REF! | #REF! | #REF! | #REF! | #REF! | #REF! | 0.018 | 0 | 0
79 | 1 | ПС 35/10 Меловое | 0.03 | 0.03 | 0 | 0.03 | 0 | 0.0326 | 0.0326 | 0 | 0.0326 | 0 | #REF! | #REF! | #REF! | #REF! | #REF! | #REF! | #REF! | #REF! | 0.0326 | 0 | 0.03
80 | 1 | ПС 35/10 Моква | 0.324 | 0.324 | 0 | 0.324 | 0 | 1.4505 | 1.1505 | 0.3 | 1.1505 | 0.3 | #REF! | #REF! | #REF! | #REF! | #REF! | #REF! | #REF! | #REF! | 1.1505 | 0.3 | 0.324
81 | 2 | ПС 35/10 Мокрушино. | 0.05 | 0 | 0.05 | 0.05 | 0 | 0.041023 | 0.041023 | 0 | 0.041023 | 0 | #REF! | #REF! | #REF! | #REF! | #REF! | #REF! | #REF! | #REF! | 0.041023 | 0 | 0.05
82 | 1 | ПС 35/10 Молотычи | [5 empty] | 0.016 | 0 | 0.016 | 0.016 | 0 | #REF! | #REF! | #REF! | #REF! | #REF! | #REF! | #REF! | #REF! | 0 | 0.016 | 0
83 | 1 | ПС 35/10 Мочаки | [10 empty] | #REF! | #REF! | #REF! | #REF! | #REF! | #REF! | #REF! | #REF! | 0 | 0 | 0
84 | 1 | ПС 35/10 Н. Владимировка | 0.011 | 0.011 | 0 | 0.011 | 0 | 0.02 | 0.02 | 0 | 0.02 | 0 | #REF! | #REF! | #REF! | #REF! | #REF! | #REF! | #REF! | #REF! | 0.02 | 0 | 0.011
85 | 1 | ПС 35/10 Н. Гурово | 0.035 | 0 | 0.035 | 0.035 | 0 | 0.2232 | 0.0382 | 0.185 | 0.2232 | 0 | #REF! | #REF! | #REF! | #REF! | #REF! | #REF! | #REF! | #REF! | 0.0382 | 0.185 | 0.035
86 | 1 | ПС 35/10 Надейка | [5 empty] | 0.03 | 0.03 | 0 | 0.03 | 0 | #REF! | #REF! | #REF! | #REF! | #REF! | #REF! | #REF! | #REF! | 0.03 | 0 | 0
87 | 2 | ПС 35/10 Нива. Калинина | 0.09 | 0.01 | 0.08 | 0.09 | 0 | 0.3414 | 0.1414 | 0.2 | 0.1414 | 0.2 | #REF! | #REF! | #REF! | #REF! | #REF! | #REF! | #REF! | #REF! | 0.1414 | 0.2 | 0.09
88 | 1 | ПС 35/10 Ольговка | 0.0295 | 0.0295 | 0 | 0.0295 | 0 | 0.036 | 0.036 | 0 | 0.036 | 0 | #REF! | #REF! | #REF! | #REF! | #REF! | #REF! | #REF! | #REF! | 0.036 | 0 | 0.0295
89 | 1 | ПС 35/10 Ольховатка | 0.02454 | 0.02454 | 0 | 0.02454 | 0 | 0.09017 | 0.07237 | 0.0178 | 0.09017 | 0 | #REF! | #REF! | #REF! | #REF! | #REF! | #REF! | #REF! | #REF! | 0.07237 | 0.0178 | 0.02454
90 | 1 | ПС 35/10 Оросительная | 1.9265 | 1.7065 | 0.22 | 1.9265 | 0 | 10.4784 | 10.0074 | 0.471 | 10.4784 | 0 | #REF! | #REF! | #REF! | #REF! | #REF! | #REF! | #REF! | #REF! | 10.0074 | 0.471 | 1.9265
91 | 1 | ПС 35/10 Пены-2 | [5 empty] | 0.045423 | 0.045423 | 0 | 0.045423 | 0 | #REF! | #REF! | #REF! | #REF! | #REF! | #REF! | #REF! | #REF! | 0.045423 | 0 | 0
92 | 1 | ПС 35/10 Переступлино (стар) | [5 empty] | 0.091523 | 0.001523 | 0.09 | 0.091523 | 0 | #REF! | #REF! | #REF! | #REF! | #REF! | #REF! | #REF! | #REF! | 0.001523 | 0.09 | 0
93 | 2 | ПС 35/10 Переступлино (нов). Луговое | [5 empty] | 0.0161 | 0.0161 | 0 | 0.0161 | 0 | #REF! | #REF! | #REF! | #REF! | #REF! | #REF! | #REF! | #REF! | 0.0161 | 0 | 0
94 | 1 | ПС 35/10 Петрово | 0.079 | 0.079 | 0 | 0.079 | 0 | 0.65035 | 0.12035 | 0.53 | 0.15035 | 0.5 | #REF! | #REF! | #REF! | #REF! | #REF! | #REF! | #REF! | #REF! | 0.12035 | 0.53 | 0.079
95 | 1 | ПС 35/10 Петровская | [10 empty] | #REF! | #REF! | #REF! | #REF! | #REF! | #REF! | #REF! | #REF! | 0 | 0 | 0
96 | 1 | ПС 35/10 Покровское | [5 empty] | 0.0791 | 0.0791 | 0 | 0.0791 | 0 | #REF! | #REF! | #REF! | #REF! | #REF! | #REF! | #REF! | #REF! | 0.0791 | 0 | 0
97 | 1 | ПС 35/10 Прилепы | 0.1 | 0 | 0.1 | 0.1 | 0 | 0.0022 | 0.0022 | 0 | 0.0022 | 0 | #REF! | #REF! | #REF! | #REF! | #REF! | #REF! | #REF! | #REF! | 0.0022 | 0 | 0.1
98 | 1 | ПС 35/10 Р. Буды 35/10 | [5 empty] | 0.13662 | 0.13662 | 0 | 0.13662 | 0 | #REF! | #REF! | #REF! | #REF! | #REF! | #REF! | #REF! | #REF! | 0.13662 | 0 | 0
99 | 1 | ПС 35/10 Реут | [5 empty] | 0.3791 | 0.0291 | 0.35 | 0.0291 | 0.35 | #REF! | #REF! | #REF! | #REF! | #REF! | #REF! | #REF! | #REF! | 0.0291 | 0.35 | 0
100 | 1 | ПС 35/10 Ровенка | [5 empty] | 0.022 | 0.022 | 0 | 0.022 | 0 | #REF! | #REF! | #REF! | #REF! | #REF! | #REF! | #REF! | #REF! | 0.022 | 0 | 0
101 | 1 | ПС 35/10 Родина (СЭС) | [10 empty] | #REF! | #REF! | #REF! | #REF! | #REF! | #REF! | #REF! | #REF! | 0 | 0 | 0
102 | 1 | ПС 35/10 Родина (ВЭС) | 0.072 | 0.022 | 0.05 | 0.072 | 0 | 0.1123 | 0.1123 | 0 | 0.1123 | 0 | #REF! | #REF! | #REF! | #REF! | #REF! | #REF! | #REF! | #REF! | 0.1123 | 0 | 0.072
103 | 1 | ПС 35/10 Рубанщина | [5 empty] | 0.0295 | 0.0295 | 0 | 0.0295 | 0 | #REF! | #REF! | #REF! | #REF! | #REF! | #REF! | #REF! | #REF! | 0.0295 | 0 | 0
104 | 1 | ПС 35/10 Русаново | [5 empty] | 0.0091 | 0.0091 | 0 | 0.0091 | 0 | #REF! | #REF! | #REF! | #REF! | #REF! | #REF! | #REF! | #REF! | 0.0091 | 0 | 0
105 | 1 | ПС 35/10 Рышково | 0.015 | 0.015 | 0 | 0.015 | 0 | 0.1116 | 0.1116 | 0 | 0.1116 | 0 | #REF! | #REF! | #REF! | #REF! | #REF! | #REF! | #REF! | #REF! | 0.1116 | 0 | 0.015
106 | 1 | ПС 35/10 Рязаново | 0.202 | 0.008 | 0.194 | 0.202 | 0 | 0.0032 | 0.0032 | 0 | 0.0032 | 0 | #REF! | #REF! | #REF! | #REF! | #REF! | #REF! | #REF! | #REF! | 0.0032 | 0 | 0.202
107 | 1 | ПС 35/10 Сазановка | [5 empty] | 0.024023 | 0.024023 | 0 | 0.024023 | 0 | #REF! | #REF! | #REF! | #REF! | #REF! | #REF! | #REF! | #REF! | 0.024023 | 0 | 0
108 | 1 | ПС 35/10 Сергиевка | 0.024 | 0.024 | 0 | 0.024 | 0 | 0.07 | 0.07 | 0 | 0.07 | 0 | #REF! | #REF! | #REF! | #REF! | #REF! | #REF! | #REF! | #REF! | 0.07 | 0 | 0.024
109 | 1 | ПС 35/10 Соколье | 0.06 | 0 | 0.06 | 0.06 | 0 | 0.045 | 0.045 | 0 | 0.045 | 0 | #REF! | #REF! | #REF! | #REF! | #REF! | #REF! | #REF! | #REF! | 0.045 | 0 | 0.06
110 | 2 | ПС 35/10 Солнцево. Солнцево | 0.218 | 0.023 | 0.195 | 0.218 | 0 | 0.25992 | 0.16992 | 0.09 | 0.25992 | 0 | #REF! | #REF! | #REF! | #REF! | #REF! | #REF! | #REF! | #REF! | 0.16992 | 0.09 | 0.218
111 | 1 | ПС 35/10 Спасское | [5 empty] | 0.033 | 0.033 | 0 | 0.033 | 0 | #REF! | #REF! | #REF! | #REF! | #REF! | #REF! | #REF! | #REF! | 0.033 | 0 | 0
112 | 1 | ПС 35/10 Ср. Ольшанка | 0.8 | 0 | 0.8 | 0 | 0.8 | 0.4942 | 0.0172 | 0.477 | 0.4942 | 0 | #REF! | #REF! | #REF! | #REF! | #REF! | #REF! | #REF! | #REF! | 0.0172 | 0.477 | 0.8
113 | 1 | ПС 35/10 Стрелецкая | 0.083 | 0.083 | 0 | 0.083 | 0 | 0.3001 | 0.2721 | 0.028 | 0.2901 | 0.01 | #REF! | #REF! | #REF! | #REF! | #REF! | #REF! | #REF! | #REF! | 0.2721 | 0.028 | 0.083
114 | 1 | ПС 35/10 Субботино | 0.015 | 0.015 | 0 | 0.015 | 0 | 0.009046 | 0.009046 | 0 | 0.009046 | 0 | #REF! | #REF! | #REF! | #REF! | #REF! | #REF! | #REF! | #REF! | 0.009046 | 0 | 0.015
115 | 1 | ПС 35/10 Сухая | 0.015 | 0.015 | 0 | 0.015 | 0 | 0.0761 | 0.0761 | 0 | 0.0761 | 0 | #REF! | #REF! | #REF! | #REF! | #REF! | #REF! | #REF! | #REF! | 0.0761 | 0 | 0.015
116 | 1 | ПС 35/10 Тельмана | [5 empty] | 0.036523 | 0.036523 | 0 | 0.036523 | 0 | #REF! | #REF! | #REF! | #REF! | #REF! | #REF! | #REF! | #REF! | 0.036523 | 0 | 0
117 | 1 | ПС 35/10 Н.Теребуж | [5 empty] | 0.001523 | 0.001523 | 0 | 0.001523 | 0 | #REF! | #REF! | #REF! | #REF! | #REF! | #REF! | #REF! | #REF! | 0.001523 | 0 | 0
118 | 1 | ПС 35/10 Фатеевка | [10 empty] | #REF! | #REF! | #REF! | #REF! | #REF! | #REF! | #REF! | #REF! | 0 | 0 | 0
119 | 1 | ПС 35/10 Чапаевская | [5 empty] | 0.012 | 0.012 | 0 | 0.012 | 0 | #REF! | #REF! | #REF! | #REF! | #REF! | #REF! | #REF! | #REF! | 0.012 | 0 | 0
120 | 1 | ПС 35/10 Чемерки | [5 empty] | 0.08 | 0.03 | 0.05 | 0.08 | 0 | #REF! | #REF! | #REF! | #REF! | #REF! | #REF! | #REF! | #REF! | 0.03 | 0.05 | 0
121 | 2 | ПС 35/10 Чижовка. Новый путь | 0.015 | 0.015 | 0 | 0.015 | 0 | 0.030443 | 0.030443 | 0 | 0.030443 | 0 | #REF! | #REF! | #REF! | #REF! | #REF! | #REF! | #REF! | #REF! | 0.030443 | 0 | 0.015
122 | 1 | ПС 35/10 Шатиловка | [5 empty] | 0.06 | 0.06 | 0 | 0.06 | 0 | #REF! | #REF! | #REF! | #REF! | #REF! | #REF! | #REF! | #REF! | 0.06 | 0 | 0
123 | 1 | ПС 35/10 Шептуховка | 0.014 | 0.014 | 0 | 0.014 | 0 | 0.066243 | 0.066243 | 0 | 0.066243 | 0 | #REF! | #REF! | #REF! | #REF! | #REF! | #REF! | #REF! | #REF! | 0.066243 | 0 | 0.014
124 | 1 | ПС 35/10 Шуклино | [5 empty] | 0.01502 | 0.01502 | 0 | 0.01502 | 0 | #REF! | #REF! | #REF! | #REF! | #REF! | #REF! | #REF! | #REF! | 0.01502 | 0 | 0
125 | 1 | ПС 35/10 Яньково |  |  | 0 |  | 0 | 0.05004 | 0.01504 | 0.035 | 0.05004 | 0 | #REF! | #REF! | #REF! | #REF! | #REF! | #REF! | #REF! | #REF! | 0.01504 | 0.035 | 0
126 | 1 | ПС 35/10 Ясенки | 0.42317 | 0.013168 | 0.41 | 0.013168 | 0.41 | 0.0543 | 0.0543 | 0 | 0.0543 | 0 | #REF! | #REF! | #REF! | #REF! | #REF! | #REF! | #REF! | #REF! | 0.0543 | 0 | 0.42317
127 | 1 | ПС 110/6 Аккумуляторная | [5 empty] | 2.52 | 0.02 | 2.5 | 0.02 | 2.5 | #REF! | #REF! | #REF! | #REF! | #REF! | #REF! | #REF! | #REF! | 0.02 | 2.5 | 0
128 | 1 | ПС 110/35/10 Авторемзавод | 0.055 | 0.055 | 0 | 0.055 | 0 | 0.96922 | 0.19422 | 0.775 | 0.36922 | 0.6 | #REF! | #REF! | #REF! | #REF! | #REF! | #REF! | #REF! | #REF! | 0.19422 | 0.775 | 0.055
129 | 1 | ПС 110/35/10 Атомград | 0.125 | 0.075 | 0.05 | 0.125 | 0 | 0.957 | 0.845 | 0.112 | 0.957 | 0 | #REF! | #REF! | #REF! | #REF! | #REF! | #REF! | #REF! | #REF! | 0.845 | 0.112 | 0.125
130 | 2 | ПС 110/10 Б. Жирово | 0.1525 | 0.0565 | 0.096 | 0.1525 | 0 | 0.53102 | 0.26502 | 0.266 | 0.34102 | 0.19 | #REF! | #REF! | #REF! | #REF! | #REF! | #REF! | #REF! | #REF! | 0.26502 | 0.266 | 0.1525
131 | 1 | ПС 110/35/10 Басово | [5 empty] | 0.18854 | 0.18854 | 0 | 0.18854 | 0 | #REF! | #REF! | #REF! | #REF! | #REF! | #REF! | #REF! | #REF! | 0.18854 | 0 | 0
132 | 1 | ПС 110/10 Бекетово | [5 empty] | 0.67835 | 0.042 | 0.63635 | 0.22835 | 0.45 | #REF! | #REF! | #REF! | #REF! | #REF! | #REF! | #REF! | #REF! | 0.042 | 0.63635 | 0
133 | 2 | ПС 110/35/10 Белая. Бобрава | 0.0982 | 0.0982 | 0 | 0.0982 | 0 | 1.6374 | 0.83906 | 0.7983 | 0.97406 | 0.6633 | #REF! | #REF! | #REF! | #REF! | #REF! | #REF! | #REF! | #REF! | 0.83906 | 0.7983 | 0.0982
134 | 1 | ПС 110/35/10 Бобрышово | 0.754 | 0.004 | 0.75 | 0.004 | 0.75 | 0.0854 | 0.0854 | 0 | 0.0854 | 0 | #REF! | #REF! | #REF! | #REF! | #REF! | #REF! | #REF! | #REF! | 0.0854 | 0 | 0.754
135 | 1 | ПС 35/10 Быково | 0.01255 | 0.01255 | 0 | 0.01255 | 0 | 0.040523 | 0.040523 | 0 | 0.040523 | 0 | #REF! | #REF! | #REF! | #REF! | #REF! | #REF! | #REF! | #REF! | 0.040523 | 0 | 0.01255
136 | 1 | ПС 110/10 Возрождение | 0 | 0 | 0 | 0 | 0 | 0 | 0 | 0 | 0 | 0 | #REF! | #REF! | #REF! | #REF! | #REF! | #REF! | #REF! | #REF! | 0 | 0 | 0
137 | 1 | ПС 110/10 Винниково | 0.8945 | 0.2445 | 0.65 | 0.2445 | 0.65 | 1.2325 | 0.6925 | 0.54 | 0.8325 | 0.4 | #REF! | #REF! | #REF! | #REF! | #REF! | #REF! | #REF! | #REF! | 0.6925 | 0.54 | 0.8945
138 | 2 | ПС 110/35/6 Волокно. Гуторово (Ворошнево) | 0.634 | 0.054 | 0.58 | 0.204 | 0.43 | 0.78755 | 0.19255 | 0.595 | 0.42755 | 0.36 | #REF! | #REF! | #REF! | #REF! | #REF! | #REF! | #REF! | #REF! | 0.19255 | 0.595 | 0.634
139 | 1 | ПС 110/10 Высокая | [10 empty] | #REF! | #REF! | #REF! | #REF! | #REF! | #REF! | #REF! | #REF! | 0 | 0 | 0
140 | 2 | ПС 110/35/10 Глушково. | 0.1857 | 0.015 | 0.1707 | 0.015 | 0.1707 | 0.11557 | 0.095565 | 0.02 | 0.11557 | 0 | #REF! | #REF! | #REF! | #REF! | #REF! | #REF! | #REF! | #REF! | 0.095565 | 0.02 | 0.1857
141 | 1 | ПС 110/10 Городская | 0.00036 | 0.00036 | 0 | 0.00036 | 0 | [5 empty] | #REF! | #REF! | #REF! | #REF! | #REF! | #REF! | #REF! | #REF! | 0 | 0 | 0.00036
142 | 1 | ПС 110/35/10 Горшечное | 2.7665 | 0.10648 | 2.66 | 0.25648 | 2.51 | 2.1918 | 0.83237 | 1.3594 | 1.0988 | 1.093 | #REF! | #REF! | #REF! | #REF! | #REF! | #REF! | #REF! | #REF! | 0.83237 | 1.3594 | 2.7665
143 | 3 | ПС 110/35/10 Дмитриев. Моршнево | 0.2033 | 0.035 | 0.1683 | 0.035 | 0.1683 | 0.91748 | 0.58248 | 0.335 | 0.91748 | 0 | #REF! | #REF! | #REF! | #REF! | #REF! | #REF! | #REF! | #REF! | 0.58248 | 0.335 | 0.2033
144 | 1 | ПС 110/6 Долгие Буды | [5 empty] | 0.6383 | 0.0783 | 0.56 | 0.0783 | 0.56 | #REF! | #REF! | #REF! | #REF! | #REF! | #REF! | #REF! | #REF! | 0.0783 | 0.56 | 0
145 | 1 | ПС 110/35/10 Золотухино | 0.112 | 0.112 | 0 | 0.112 | 0 | 1.3214 | 0.62112 | 0.70025 | 0.79137 | 0.53 | #REF! | #REF! | #REF! | #REF! | #REF! | #REF! | #REF! | #REF! | 0.62112 | 0.70025 | 0.112
146 | 1 | ПС 110/35/10 Камыши | 0.2775 | 0.1375 | 0.14 | 0.2775 | 0 | 1.5626 | 1.4426 | 0.12 | 1.5626 | 0 | #REF! | #REF! | #REF! | #REF! | #REF! | #REF! | #REF! | #REF! | 1.4426 | 0.12 | 0.2775
147 | 1 | ПС 110/35/10 Касторное | [5 empty] | 0.0498 | 0.0318 | 0.018 | 0.0498 | 0 | #REF! | #REF! | #REF! | #REF! | #REF! | #REF! | #REF! | #REF! | 0.0318 | 0.018 | 0
148 | 1 | ПС 110/35/10 Киликино | 1.015 | 0.015 | 1 | 0.015 | 1 | 0.05 | 0.05 | 0 | 0.05 | 0 | #REF! | #REF! | #REF! | #REF! | #REF! | #REF! | #REF! | #REF! | 0.05 | 0 | 1.015
149 | 1 | ПС 110/35/6 Кировская | [5 empty] | 0.05 | 0 | 0.05 | 0.05 | 0 | #REF! | #REF! | #REF! | #REF! | #REF! | #REF! | #REF! | #REF! | 0 | 0.05 | 0
150 | 1 | ПС 110/35/10 Клюква | 3.1988 | 0.2395 | 2.9593 | 0.2395 | 2.9593 | 2.5279 | 2.4549 | 0.073 | 2.5279 | 0 | #REF! | #REF! | #REF! | #REF! | #REF! | #REF! | #REF! | #REF! | 2.4549 | 0.073 | 3.1988
151 | 1 | ПС 110/10 Компрессорная | [5 empty] | 0.065 | 0 | 0.065 | 0.065 | 0 | #REF! | #REF! | #REF! | #REF! | #REF! | #REF! | #REF! | #REF! | 0 | 0.065 | 0
152 | 1 | ПС 110/35/10 Конышевка | [5 empty] | 0.712 | 0.012 | 0.7 | 0.012 | 0.7 | #REF! | #REF! | #REF! | #REF! | #REF! | #REF! | #REF! | #REF! | 0.012 | 0.7 | 0
153 | 1 | ПС 110/10 Котельная | 0.107 | 0.042 | 0.065 | 0.107 | 0 | 9.7994 | 0.1991 | 9.6003 | 0.2191 | 9.5803 | #REF! | #REF! | #REF! | #REF! | #REF! | #REF! | #REF! | #REF! | 0.1991 | 9.6003 | 0.107
154 | 2 | ПС 110/35/10 Кшень. Пушкино | 0.127 | 0.039 | 0.088 | 0.127 | 0 | 1.5887 | 0.67277 | 0.9159 | 1.0587 | 0.53 | #REF! | #REF! | #REF! | #REF! | #REF! | #REF! | #REF! | #REF! | 0.67277 | 0.9159 | 0.127
155 | 1 | ПС 110/6 Лесная |  | 0 |  | 0 |  | 5.135 | 0 | 5.135 | 0.095 | 5.04 | #REF! | #REF! | #REF! | #REF! | #REF! | #REF! | #REF! | #REF! | 0 | 5.135 | 0
156 | 1 | ПС 110/35/10 Льгов | 0.242 | 0.082 | 0.16 | 0.242 | 0 | 2.0149 | 1.1242 | 0.8907 | 1.5142 | 0.5007 | #REF! | #REF! | #REF! | #REF! | #REF! | #REF! | #REF! | #REF! | 1.1242 | 0.8907 | 0.242
157 | 1 | ПС 110/35/10 Лукашевка | 1.37 | 0.045 | 1.325 | 0.07 | 1.3 | 1.8 | 0 | 1.8 | 0 | 1.8 | #REF! | #REF! | #REF! | #REF! | #REF! | #REF! | #REF! | #REF! | 0 | 1.8 | 1.37
158 | 2 | ПС 110/35/10 Любостань. Любостань | [5 empty] | 0.082623 | 0.082623 | 0 | 0.082623 | 0 | #REF! | #REF! | #REF! | #REF! | #REF! | #REF! | #REF! | #REF! | 0.082623 | 0 | 0
159 | 1 | ПС 110/35/6 Мантурово | [5 empty] | 0.0145 | 0.0145 | 0 | 0.0145 | 0 | #REF! | #REF! | #REF! | #REF! | #REF! | #REF! | #REF! | #REF! | 0.0145 | 0 | 0
160 | 1 | ПС 110/35/10 8-е Марта | 0.015 | 0.015 | 0 | 0.015 | 0 | 0.0371 | 0.0371 | 0 | 0.0371 | 0 | #REF! | #REF! | #REF! | #REF! | #REF! | #REF! | #REF! | #REF! | 0.0371 | 0 | 0.015
161 | 1 | ПС 110/10 Мартовская |  | 0 |  | 0 | 0 | 0.31692 | 0.17642 | 0.1405 | 0.31692 | 0 | #REF! | #REF! | #REF! | #REF! | #REF! | #REF! | #REF! | #REF! | 0.17642 | 0.1405 | 0
162 | 1 | ПС 110/35/10 Марьино | 0.025 | 0.025 | 0 | 0.025 | 0 | 0.312 | 0.167 | 0.145 | 0.312 | 0 | #REF! | #REF! | #REF! | #REF! | #REF! | #REF! | #REF! | #REF! | 0.167 | 0.145 | 0.025
163 | 1 | ПС 110/35/10 Медвенка | 0.275 | 0.015 | 0.26 | 0.275 | 0 | 2.2844 | 0.93241 | 1.352 | 1.0994 | 1.185 | #REF! | #REF! | #REF! | #REF! | #REF! | #REF! | #REF! | #REF! | 0.93241 | 1.352 | 0.275
164 | 1 | ПС 110/6 Нефтяная | [10 empty] | #REF! | #REF! | #REF! | #REF! | #REF! | #REF! | #REF! | #REF! | 0 | 0 | 0
165 | 1 | ПС 110/35/10 Обоянь | 0.155 | 0.038 | 0.117 | 0.155 | 0 | 2.2117 | 1.4674 | 0.7443 | 2.2097 | 0.002 | #REF! | #REF! | #REF! | #REF! | #REF! | #REF! | #REF! | #REF! | 1.4674 | 0.7443 | 0.155
166 | 1 | ПС 110/35/10 Октябрьская | 0.1535 | 0.1335 | 0.02 | 0.1535 | 0 | 2.1812 | 1.4012 | 0.78 | 1.8812 | 0.3 | #REF! | #REF! | #REF! | #REF! | #REF! | #REF! | #REF! | #REF! | 1.4012 | 0.78 | 0.1535
167 | 1 | ПС 110/35/10 Ольховка | [5 empty] | 0.0455 | 0.0455 | 0 | 0.0455 | 0 | #REF! | #REF! | #REF! | #REF! | #REF! | #REF! | #REF! | #REF! | 0.0455 | 0 | 0
168 | 1 | ПС 110/10 Паники | 0.012 | 0.012 | 0 | 0.012 | 0 | 2.0232 | 0.02323 | 2 | 0.02323 | 2 | #REF! | #REF! | #REF! | #REF! | #REF! | #REF! | #REF! | #REF! | 0.02323 | 2 | 0.012
169 | 1 | ПС 110/35/10 Пены | 0.015 | 0.015 | 0 | 0.015 | 0 | 0.1845 | 0.1845 | 0 | 0.1845 | 0 | #REF! | #REF! | #REF! | #REF! | #REF! | #REF! | #REF! | #REF! | 0.1845 | 0 | 0.015
170 | 1 | ПС 110/10 Прибор | [10 empty] | #REF! | #REF! | #REF! | #REF! | #REF! | #REF! | #REF! | #REF! | 0 | 0 | 0
171 | 1 | ПС 110/10 Прогресс | [10 empty] | #REF! | #REF! | #REF! | #REF! | #REF! | #REF! | #REF! | #REF! | 0 | 0 | 0
172 | 1 | ПС 110/10 ПТФ | 1.2325 | 0.9895 | 0.243 | 1.2325 | 0 | 10.0581 | 8.6481 | 1.41 | 9.4571 | 0.601 | #REF! | #REF! | #REF! | #REF! | #REF! | #REF! | #REF! | #REF! | 8.6481 | 1.41 | 1.2325
173 | 1 | ПС 110/35/10 Р. Буды | 0.015 | 0.015 | 0 | 0.015 | 0 | 0.25085 | 0.000846 | 0.25 | 0.000846 | 0.25 | #REF! | #REF! | #REF! | #REF! | #REF! | #REF! | #REF! | #REF! | 0.000846 | 0.25 | 0.015
174 | 1 | ПС 110/35/10 Разиньково | 0.1075 | 0.1075 | 0 | 0.1075 | 0 | 0.3325 | 0.3325 | 0 | 0.3325 | 0 | #REF! | #REF! | #REF! | #REF! | #REF! | #REF! | #REF! | #REF! | 0.3325 | 0 | 0.1075
175 | 1 | ПС 110/10 Родники | 8.836 | 0.036 | 8.8 | 0.036 | 8.8 | 3.587 | 0.25998 | 3.327 | 0.58698 | 3 | #REF! | #REF! | #REF! | #REF! | #REF! | #REF! | #REF! | #REF! | 0.25998 | 3.327 | 8.836
176 | 1 | ПС 110/35/6 Рудная | 0.3187 | 0.3187 | 0 | 0.3187 | 0 | 0.807 | 0.807 | 0 | 0.807 | 0 | #REF! | #REF! | #REF! | #REF! | #REF! | #REF! | #REF! | #REF! | 0.807 | 0 | 0.3187
177 | 1 | ПС 110/35/10 Рыльск | 0.5845 | 0.157 | 0.4275 | 0.227 | 0.3575 | 2.4684 | 1.6752 | 0.7932 | 2.2352 | 0.2332 | #REF! | #REF! | #REF! | #REF! | #REF! | #REF! | #REF! | #REF! | 1.6752 | 0.7932 | 0.5845
178 | 1 | ПС 110/10 Соловьиная | 0.3745 | 0.1265 | 0.248 | 0.1265 | 0.248 | 0.3615 | 0.3615 | 0 | 0.3615 | 0 | #REF! | #REF! | #REF! | #REF! | #REF! | #REF! | #REF! | #REF! | 0.3615 | 0 | 0.3745
179 | 1 | ПС 110/10 СТК | [5 empty] | 0.06 | 0 | 0.06 | 0.06 | 0 | #REF! | #REF! | #REF! | #REF! | #REF! | #REF! | #REF! | #REF! | 0 | 0.06 | 0
180 | 1 | ПС 110/10 Студенок | 0.1725 | 0.1725 | 0 | 0.1725 | 0 | 0.69007 | 0.59708 | 0.093 | 0.69007 | 0 | #REF! | #REF! | #REF! | #REF! | #REF! | #REF! | #REF! | #REF! | 0.59708 | 0.093 | 0.1725
181 | 2 | ПС 110/35/10 Суджа. | 0.12944 | 0.09944 | 0.03 | 0.12944 | 0 | 1.5668 | 1.3017 | 0.26508 | 1.5668 | 0 | #REF! | #REF! | #REF! | #REF! | #REF! | #REF! | #REF! | #REF! | 1.3017 | 0.26508 | 0.12944
182 | 1 | ПС 110/35/10 Счетмаш |  | 0 |  | 0 |  | 0.3525 | 0.0025 | 0.35 | 0.0025 | 0.35 | #REF! | #REF! | #REF! | #REF! | #REF! | #REF! | #REF! | #REF! | 0.0025 | 0.35 | 0
183 | 3 | ПС 35/6 Кислинская. Гормолкомбинат | 0.0795 | 0.0295 | 0.05 | 0.0795 | 0 | 1.6055 | 0.0555 | 1.55 | 0.0755 | 1.53 | #REF! | #REF! | #REF! | #REF! | #REF! | #REF! | #REF! | #REF! | 0.0555 | 1.55 | 0.0795
184 | 1 | ПС 110/35/10 Теткино | [5 empty] | 0.0421 | 0.0421 | 0 | 0.0421 | 0 | #REF! | #REF! | #REF! | #REF! | #REF! | #REF! | #REF! | #REF! | 0.0421 | 0 | 0
185 | 1 | ПС 110/35/10 Тим | [5 empty] | 0.25502 | 0.25502 | 0 | 0.25502 | 0 | #REF! | #REF! | #REF! | #REF! | #REF! | #REF! | #REF! | #REF! | 0.25502 | 0 | 0
186 | 1 | ПС 110/35/10 Уютное | [10 empty] | #REF! | #REF! | #REF! | #REF! | #REF! | #REF! | #REF! | #REF! | 0 | 0 | 0
187 | 2 | ПС 110/35/10 Фатеж. Миролюбово | 0.0543 | 0.0543 | 0 | 0.0543 | 0 | 1.8518 | 0.5131 | 1.3387 | 0.9176 | 0.93422 | #REF! | #REF! | #REF! | #REF! | #REF! | #REF! | #REF! | #REF! | 0.5131 | 1.3387 | 0.0543
188 | 1 | ПС 110/35/10 Фосфоритная | [5 empty] | 0.1178 | 0.1178 | 0 | 0.1178 | 0 | #REF! | #REF! | #REF! | #REF! | #REF! | #REF! | #REF! | #REF! | 0.1178 | 0 | 0
189 | 2 | ПС 110/35/10 Хомутовка. | 0.06856 | 0.03856 | 0.03 | 0.06856 | 0 | 0.14762 | 0.14762 | 0 | 0.14762 | 0 | #REF! | #REF! | #REF! | #REF! | #REF! | #REF! | #REF! | #REF! | 0.14762 | 0 | 0.06856
190 | 1 | ПС 110/10 Центральная | [5 empty] | 6 | 0 | 6 | 0 | 6 | #REF! | #REF! | #REF! | #REF! | #REF! | #REF! | #REF! | #REF! | 0 | 6 | 0
191 | 1 | ПС 110/35/10 Черемисиново | 0.019 | 0.019 | 0 | 0.019 | 0 | 0.38492 | 0.38492 | 0 | 0.38492 | 0 | #REF! | #REF! | #REF! | #REF! | #REF! | #REF! | #REF! | #REF! | 0.38492 | 0 | 0.019
192 | 1 | ПС 110/35/10 Черемошки | [5 empty] | 0.075 | 0.075 | 0 | 0.075 | 0 | #REF! | #REF! | #REF! | #REF! | #REF! | #REF! | #REF! | #REF! | 0.075 | 0 | 0
193 | 1 | ПС 110/35/10 Шумаково | 0.006 | 0.006 | 0 | 0.006 | 0 | 0.54702 | 0.067023 | 0.48 | 0.067023 | 0.48 | #REF! | #REF! | #REF! | #REF! | #REF! | #REF! | #REF! | #REF! | 0.067023 | 0.48 | 0.006
194 | 1 | ПС 110/35/10 Щигры | [5 empty] | 0.093 | 0.093 | 0 | 0.093 | 0 | #REF! | #REF! | #REF! | #REF! | #REF! | #REF! | #REF! | #REF! | 0.093 | 0 | 0
195 | 1 | ПС 110/35/10 Ястребовка | 0.118 | 0.038 | 0.08 | 0.118 | 0 | 0.1906 | 0.1906 | 0 | 0.1906 | 0 | #REF! | #REF! | #REF! | #REF! | #REF! | #REF! | #REF! | #REF! | 0.1906 | 0 | 0.118
196 | 1 | ПС 35/10 Амосовка | [5 empty] | 0.04912 | 0.04912 | 0 | 0.04912 | 0 | #REF! | #REF! | #REF! | #REF! | #REF! | #REF! | #REF! | #REF! | 0.04912 | 0 | 0
197 | 1 | ПС 35/10 Афанасьевка (ЮЭС) | 0.005 | 0.005 | 0 | 0.005 | 0 | 0.02212 | 0.02212 | 0 | 0.02212 | 0 | #REF! | #REF! | #REF! | #REF! | #REF! | #REF! | #REF! | #REF! | 0.02212 | 0 | 0.005
198 | 1 | ПС 35/10 Б.Солдатское 2 | 0.033 | 0.033 | 0 | 0.033 | 0 | 1.0634 | 0.4084 | 0.655 | 0.4334 | 0.63 | #REF! | #REF! | #REF! | #REF! | #REF! | #REF! | #REF! | #REF! | 0.4084 | 0.655 | 0.033
199 | 1 | ПС 35/10 Б.Змеинец | [5 empty] | 0.0161 | 0.0161 | 0 | 0.0161 | 0 | #REF! | #REF! | #REF! | #REF! | #REF! | #REF! | #REF! | #REF! | 0.0161 | 0 | 0
200 | 1 | ПС 35/10 Безлесная | 0.8835 | 0.6845 | 0.199 | 0.8835 | 0 | 3.2684 | 3.2384 | 0.03 | 3.2684 | 0 | #REF! | #REF! | #REF! | #REF! | #REF! | #REF! | #REF! | #REF! | 3.2384 | 0.03 | 0.8835
201 | 1 | ПС 35/10 Береза | 0.015 | 0.015 | 0 | 0.015 | 0 | 0.0305 | 0.0305 | 0 | 0.0305 | 0 | #REF! | #REF! | #REF! | #REF! | #REF! | #REF! | #REF! | #REF! | 0.0305 | 0 | 0.015
202 | 1 | ПС 35/10 Благодать | 0.1016 | 0.015 | 0.0866 | 0.1016 | 0 | 0.000423 | 0.000423 | 0 | 0.000423 | 0 | #REF! | #REF! | #REF! | #REF! | #REF! | #REF! | #REF! | #REF! | 0.000423 | 0 | 0.1016
203 | 1 | ПС 35/10 Быканово | [5 empty] | 0.0789 | 0.0539 | 0.025 | 0.0789 | 0 | #REF! | #REF! | #REF! | #REF! | #REF! | #REF! | #REF! | #REF! | 0.0539 | 0.025 | 0
204 | 1 | ПС 35/10 В. Любаж | 1.75 | 0 | 1.75 | 0.15 | 1.6 | 0.3511 | 0.1461 | 0.205 | 0.3511 | 0 | #REF! | #REF! | #REF! | #REF! | #REF! | #REF! | #REF! | #REF! | 0.1461 | 0.205 | 1.75
205 | 1 | ПС 35/10 Веселое | [5 empty] | 0.0071 | 0.0071 | 0 | 0.0071 | 0 | #REF! | #REF! | #REF! | #REF! | #REF! | #REF! | #REF! | #REF! | 0.0071 | 0 | 0
206 | 1 | ПС 35/10 Волобуевка | [5 empty] | 0.113 | 0.013 | 0.1 | 0.113 | 0 | #REF! | #REF! | #REF! | #REF! | #REF! | #REF! | #REF! | #REF! | 0.013 | 0.1 | 0
207 | 1 | ПС 35/10 Воропаево | [5 empty] | 0.1131 | 0.1131 | 0 | 0.1131 | 0 | #REF! | #REF! | #REF! | #REF! | #REF! | #REF! | #REF! | #REF! | 0.1131 | 0 | 0
208 | 1 | ПС 35/10 Восточная | 0.075 | 0 | 0.075 | 0.075 | 0 | 0.34065 | 0.31385 | 0.0268 | 0.34065 | 0 | #REF! | #REF! | #REF! | #REF! | #REF! | #REF! | #REF! | #REF! | 0.31385 | 0.0268 | 0.075
209 | 1 | ПС 35/10 Выгорное | 0.015 | 0.015 | 0 | 0.015 | 0 | 0.2681 | 0.1981 | 0.07 | 0.2681 | 0 | #REF! | #REF! | #REF! | #REF! | #REF! | #REF! | #REF! | #REF! | 0.1981 | 0.07 | 0.015
210 | 1 | ПС 35/10 Гастомля | 0.04 | 0 | 0.04 | 0.04 | 0 | 0.0941 | 0.0941 | 0 | 0.0941 | 0 | #REF! | #REF! | #REF! | #REF! | #REF! | #REF! | #REF! | #REF! | 0.0941 | 0 | 0.04
211 | 1 | ПС 35/10 Городок | [10 empty] | #REF! | #REF! | #REF! | #REF! | #REF! | #REF! | #REF! | #REF! | 0 | 0 | 0
212 | 1 | ПС 35/10 Гуево | 0.0102 | 0.0102 | 0 | 0.0102 | 0 | 0.060645 | 0.060645 | 0 | 0.060645 | 0 | #REF! | #REF! | #REF! | #REF! | #REF! | #REF! | #REF! | #REF! | 0.060645 | 0 | 0.0102
213 | 1 | ПС 35/10 Долженково | [5 empty] | 0.0022 | 0.0022 | 0 | 0.0022 | 0 | #REF! | #REF! | #REF! | #REF! | #REF! | #REF! | #REF! | #REF! | 0.0022 | 0 | 0
214 | 1 | ПС 35/6 Духовец | [5 empty] | 0.08945 | 0.00895 | 0.0805 | 0.08945 | 0 | #REF! | #REF! | #REF! | #REF! | #REF! | #REF! | #REF! | #REF! | 0.00895 | 0.0805 | 0
215 | 1 | ПС 35/10 Жерновец | [5 empty] | 0.011946 | 0.011946 | 0 | 0.011946 | 0 | #REF! | #REF! | #REF! | #REF! | #REF! | #REF! | #REF! | #REF! | 0.011946 | 0 | 0
216 | 1 | ПС 35/6 Западная | [10 empty] | #REF! | #REF! | #REF! | #REF! | #REF! | #REF! | #REF! | #REF! | 0 | 0 | 0
217 | 1 | ПС 35/10 Золотухинская КРС | 0.023 | 0.023 | 0 | 0.023 | 0 | 0.1532 | 0.1532 | 0 | 0.1532 | 0 | #REF! | #REF! | #REF! | #REF! | #REF! | #REF! | #REF! | #REF! | 0.1532 | 0 | 0.023
218 | 1 | ПС 35/10 Зуевка | 0.082 | 0.066 | 0.016 | 0.082 | 0 | 0.2566 | 0.1766 | 0.08 | 0.2566 | 0 | #REF! | #REF! | #REF! | #REF! | #REF! | #REF! | #REF! | #REF! | 0.1766 | 0.08 | 0.082
219 | 1 | ПС 35/10 Иванино | 0.048 | 0.048 | 0 | 0.048 | 0 | 3.2432 | 0.1832 | 3.06 | 0.2432 | 3 | #REF! | #REF! | #REF! | #REF! | #REF! | #REF! | #REF! | #REF! | 0.1832 | 3.06 | 0.048
220 | 2 | ПС 35/10 Калиновка старая. Приходьково | 0.054 | 0.024 | 0.03 | 0.054 | 0 | 0.0695 | 0.0695 | 0 | 0.0695 | 0 | #REF! | #REF! | #REF! | #REF! | #REF! | #REF! | #REF! | #REF! | 0.0695 | 0 | 0.054
221 | 2 | ПС 35/10 Кирилловка. Кирилловка | 0.015 | 0.015 | 0 | 0.015 | 0 | 0.0311 | 0.0311 | 0 | 0.0311 | 0 | #REF! | #REF! | #REF! | #REF! | #REF! | #REF! | #REF! | #REF! | 0.0311 | 0 | 0.015
222 | 2 | ПС 35/10 Комбикормовая. Озёрки | [5 empty] | 0.1055 | 0.1055 | 0 | 0.1055 | 0 | #REF! | #REF! | #REF! | #REF! | #REF! | #REF! | #REF! | #REF! | 0.1055 | 0 | 0
223 | 1 | ПС 35/10 Коммунальная | [5 empty] | 1.015 | 0.015 | 1 | 0.015 | 1 | #REF! | #REF! | #REF! | #REF! | #REF! | #REF! | #REF! | #REF! | 0.015 | 1 | 0
224 | 1 | ПС 35/10 Коренево | 0.054 | 0.029 | 0.025 | 0.054 | 0 | 0.22372 | 0.063723 | 0.16 | 0.21372 | 0.01 | #REF! | #REF! | #REF! | #REF! | #REF! | #REF! | #REF! | #REF! | 0.063723 | 0.16 | 0.054
225 | 1 | ПС 35/10 Кремяное | 0.014 | 0.014 | 0 | 0.014 | 0 | 0.03312 | 0.03312 | 0 | 0.03312 | 0 | #REF! | #REF! | #REF! | #REF! | #REF! | #REF! | #REF! | #REF! | 0.03312 | 0 | 0.014
226 | 1 | ПС 35/10 Крупец | [5 empty] | 0.08492 | 0.05992 | 0.025 | 0.08492 | 0 | #REF! | #REF! | #REF! | #REF! | #REF! | #REF! | #REF! | #REF! | 0.05992 | 0.025 | 0
227 | 1 | ПС 35/10 Кульбаки | [5 empty] | 0.0362 | 0.0362 | 0 | 0.0362 | 0 | #REF! | #REF! | #REF! | #REF! | #REF! | #REF! | #REF! | #REF! | 0.0362 | 0 | 0
228 | 1 | ПС 35/10 Культпросвет | [5 empty] | 0.015 | 0.015 | 0 | 0.015 | 0 | #REF! | #REF! | #REF! | #REF! | #REF! | #REF! | #REF! | #REF! | 0.015 | 0 | 0
229 | 1 | ПС 35/10 Курчатов | [5 empty] | 1.418 | 0.05 | 1.368 | 0.05 | 1.368 | #REF! | #REF! | #REF! | #REF! | #REF! | #REF! | #REF! | #REF! | 0.05 | 1.368 | 0
230 | 1 | ПС 35/10 Куток |  | 0 |  | 0 |  | 0.5161 | 0.0161 | 0.5 | 0.0161 | 0.5 | #REF! | #REF! | #REF! | #REF! | #REF! | #REF! | #REF! | #REF! | 0.0161 | 0.5 | 0
231 | 1 | ПС 35/10 Линец | 0.01 | 0.01 | 0 | 0.01 | 0 | 1.5761 | 0.07612 | 1.5 | 0.07612 | 1.5 | #REF! | #REF! | #REF! | #REF! | #REF! | #REF! | #REF! | #REF! | 0.07612 | 1.5 | 0.01
232 | 2 | ПС 35/10 ЛУЧ. Гигант | 0.0155 | 0.0155 | 0 | 0.0155 | 0 | 1.2881 | 0.63815 | 0.65 | 0.65815 | 0.63 | #REF! | #REF! | #REF! | #REF! | #REF! | #REF! | #REF! | #REF! | 0.63815 | 0.65 | 0.0155
233 | 1 | ПС 35/10 Любимовка-2 | [5 empty] | 0.0011 | 0.0011 | 0 | 0.0011 | 0 | #REF! | #REF! | #REF! | #REF! | #REF! | #REF! | #REF! | #REF! | 0.0011 | 0 | 0
234 | 1 | ПС 35/10 Матвеевка | 0.5 | 0 | 0.5 | 0 | 0.5 | 0.4572 | 0.0572 | 0.4 | 0.0572 | 0.4 | #REF! | #REF! | #REF! | #REF! | #REF! | #REF! | #REF! | #REF! | 0.0572 | 0.4 | 0.5
235 | 1 | ПС 35/10 Маяк | 0.0587 | 0.0587 | 0 | 0.0587 | 0 | 0.28209 | 0.28209 | 0 | 0.28209 | 0 | #REF! | #REF! | #REF! | #REF! | #REF! | #REF! | #REF! | #REF! | 0.28209 | 0 | 0.0587
236 | 1 | ПС 35/10 Михайловка | 0.24475 | 0.07475 | 0.17 | 0.24475 | 0 | 0.83742 | 0.83742 | 0 | 0.83742 | 0 | #REF! | #REF! | #REF! | #REF! | #REF! | #REF! | #REF! | #REF! | 0.83742 | 0 | 0.24475
237 | 1 | ПС 35/10 Мурыновка | 0.586 | 0.1655 | 0.4205 | 0.586 | 0 | 0.9593 | 0.6223 | 0.337 | 0.9593 | 0 | #REF! | #REF! | #REF! | #REF! | #REF! | #REF! | #REF! | #REF! | 0.6223 | 0.337 | 0.586
238 | 2 | ПС 35/10 Н.Борки. Сосновка | 0.0402 | 0.0402 | 0 | 0.0402 | 0 | 0.1875 | 0.0905 | 0.097 | 0.1875 | 0 | #REF! | #REF! | #REF! | #REF! | #REF! | #REF! | #REF! | #REF! | 0.0905 | 0.097 | 0.0402
239 | 1 | ПС 35/10 Никольская | [5 empty] | 0.01402 | 0.01402 | 0 | 0.01402 | 0 | #REF! | #REF! | #REF! | #REF! | #REF! | #REF! | #REF! | #REF! | 0.01402 | 0 | 0
240 | 1 | ПС 35/10 Новая | 1.059 | 1.059 | 0 | 1.059 | 0 | 3.7977 | 2.8477 | 0.95 | 3.1477 | 0.65 | #REF! | #REF! | #REF! | #REF! | #REF! | #REF! | #REF! | #REF! | 2.8477 | 0.95 | 1.059
241 | 1 | ПС 35/10 Орехово | [5 empty] | 0.034 | 0.034 | 0 | 0.034 | 0 | #REF! | #REF! | #REF! | #REF! | #REF! | #REF! | #REF! | #REF! | 0.034 | 0 | 0
242 | 1 | ПС 35/10 Орловка | 2.762 | 0.012 | 2.75 | 0.012 | 2.75 | 0.022423 | 0.022423 | 0 | 0.022423 | 0 | #REF! | #REF! | #REF! | #REF! | #REF! | #REF! | #REF! | #REF! | 0.022423 | 0 | 2.762
243 | 2 | ПС 35/10 Осоцкое. Погодино | [5 empty] | 0.0011 | 0.0011 | 0 | 0.0011 | 0 | #REF! | #REF! | #REF! | #REF! | #REF! | #REF! | #REF! | #REF! | 0.0011 | 0 | 0
244 | 1 | ПС 35/10 Охочевка | [5 empty] | 0.087409 | 0.087409 | 0 | 0.087409 | 0 | #REF! | #REF! | #REF! | #REF! | #REF! | #REF! | #REF! | #REF! | 0.087409 | 0 | 0
245 | 1 | ПС 35/10 Панино | 0.063 | 0.063 | 0 | 0.063 | 0 | 0.1475 | 0.1475 | 0 | 0.1475 | 0 | #REF! | #REF! | #REF! | #REF! | #REF! | #REF! | #REF! | #REF! | 0.1475 | 0 | 0.063
246 | 1 | ПС 35/10 Первоавгустовка | [5 empty] | 0.345 | 0.045 | 0.3 | 0.045 | 0.3 | #REF! | #REF! | #REF! | #REF! | #REF! | #REF! | #REF! | #REF! | 0.045 | 0.3 | 0
247 | 1 | ПС 35/10 Петринка | 0.3015 | 0.0955 | 0.206 | 0.1605 | 0.141 | 1.11 | 0.482 | 0.628 | 0.79 | 0.32 | #REF! | #REF! | #REF! | #REF! | #REF! | #REF! | #REF! | #REF! | 0.482 | 0.628 | 0.3015
248 | 1 | ПС 35/10 Платава |  | 0 |  | 0 |  | 0.7366 | 0.0466 | 0.69 | 0.2366 | 0.5 | #REF! | #REF! | #REF! | #REF! | #REF! | #REF! | #REF! | #REF! | 0.0466 | 0.69 | 0
249 | 1 | ПС 35/10 Погожее | [5 empty] | 0.020923 | 0.020923 | 0 | 0.020923 | 0 | #REF! | #REF! | #REF! | #REF! | #REF! | #REF! | #REF! | #REF! | 0.020923 | 0 | 0
250 | 1 | ПС 35/10 Поречное | [5 empty] | 0.81662 | 0.20662 | 0.61 | 0.20662 | 0.61 | #REF! | #REF! | #REF! | #REF! | #REF! | #REF! | #REF! | #REF! | 0.20662 | 0.61 | 0
251 | 1 | ПС 35/10 Почепное | [5 empty] | 0.015 | 0.015 | 0 | 0.015 | 0 | #REF! | #REF! | #REF! | #REF! | #REF! | #REF! | #REF! | #REF! | 0.015 | 0 | 0
252 | 1 | ПС 35/10 Пригородная | 0.922 | 0.122 | 0.8 | 0.122 | 0.8 | 3.605 | 1.408 | 2.197 | 1.697 | 1.908 | #REF! | #REF! | #REF! | #REF! | #REF! | #REF! | #REF! | #REF! | 1.408 | 2.197 | 0.922
253 | 2 | ПС 35/10 Пристень | 0.006 | 0.006 | 0 | 0.006 | 0 | 1.4885 | 0.088523 | 1.4 | 0.30852 | 1.18 | #REF! | #REF! | #REF! | #REF! | #REF! | #REF! | #REF! | #REF! | 0.088523 | 1.4 | 0.006
254 | 1 | ПС 35/10 Пселец | [10 empty] | #REF! | #REF! | #REF! | #REF! | #REF! | #REF! | #REF! | #REF! | 0 | 0 | 0
255 | 1 | ПС 35/10 Пузачи | 0.03 | 0.03 | 0 | 0.03 | 0 | 0.0741 | 0.0741 | 0 | 0.0741 | 0 | #REF! | #REF! | #REF! | #REF! | #REF! | #REF! | #REF! | #REF! | 0.0741 | 0 | 0.03
256 | 1 | ПС 35/10 Пушкарное | 0.086 | 0.086 | 0 | 0.086 | 0 | 0.27042 | 0.27042 | 0 | 0.27042 | 0 | #REF! | #REF! | #REF! | #REF! | #REF! | #REF! | #REF! | #REF! | 0.27042 | 0 | 0.086
257 | 1 | ПС 35/10 Р.Колодезь | [5 empty] | 0.031523 | 0.031523 | 0 | 0.031523 | 0 | #REF! | #REF! | #REF! | #REF! | #REF! | #REF! | #REF! | #REF! | 0.031523 | 0 | 0
258 | 1 | ПС 35/10 Разветье | 0.6876 | 0.6376 | 0.05 | 0.6876 | 0 | 5.5528 | 5.4678 | 0.085 | 5.5528 | 0 | #REF! | #REF! | #REF! | #REF! | #REF! | #REF! | #REF! | #REF! | 5.4678 | 0.085 | 0.6876
259 | 1 | ПС 35/10 В. Реутец | [5 empty] | 0.1191 | 0.0091 | 0.11 | 0.1191 | 0 | #REF! | #REF! | #REF! | #REF! | #REF! | #REF! | #REF! | #REF! | 0.0091 | 0.11 | 0
260 | 1 | ПС 35/10 Рождественка | [5 empty] | 0.0426 | 0.0426 | 0 | 0.0426 | 0 | #REF! | #REF! | #REF! | #REF! | #REF! | #REF! | #REF! | #REF! | 0.0426 | 0 | 0
261 | 1 | ПС 35/10 Рубильник | 0.046 | 0.046 | 0 | 0.046 | 0 | 0.4442 | 0.4442 | 0 | 0.4442 | 0 | #REF! | #REF! | #REF! | #REF! | #REF! | #REF! | #REF! | #REF! | 0.4442 | 0 | 0.046
262 | 1 | ПС 35/10 Рыжково | 1 | 0 | 1 | 0 | 1 | 0.1022 | 0.0022 | 0.1 | 0.1022 | 0 | #REF! | #REF! | #REF! | #REF! | #REF! | #REF! | #REF! | #REF! | 0.0022 | 0.1 | 1
263 | 1 | ПС 35/10 Сапогово | 1.4987 | 0.59368 | 0.905 | 0.92368 | 0.575 | 4.7867 | 3.6617 | 1.125 | 3.9867 | 0.8 | #REF! | #REF! | #REF! | #REF! | #REF! | #REF! | #REF! | #REF! | 3.6617 | 1.125 | 1.4987
264 | 1 | ПС 35/10 Свобода-сельская | 0.123 | 0.123 | 0 | 0.123 | 0 | 1.4354 | 1.1614 | 0.274 | 1.4354 | 0 | #REF! | #REF! | #REF! | #REF! | #REF! | #REF! | #REF! | #REF! | 1.1614 | 0.274 | 0.123
265 | 1 | ПС 35/10 Селекционная | 0.15 | 0.02 | 0.13 | 0.15 | 0 | 0.3981 | 0.2281 | 0.17 | 0.3981 | 0 | #REF! | #REF! | #REF! | #REF! | #REF! | #REF! | #REF! | #REF! | 0.2281 | 0.17 | 0.15
266 | 1 | ПС 35/10 Семеновка | [5 empty] | 0.0131 | 0.0131 | 0 | 0.0131 | 0 | #REF! | #REF! | #REF! | #REF! | #REF! | #REF! | #REF! | #REF! | 0.0131 | 0 | 0
267 | 1 | ПС 35/10 Семзавод | [5 empty] | 0.1516 | 0.1216 | 0.03 | 0.1516 | 0 | #REF! | #REF! | #REF! | #REF! | #REF! | #REF! | #REF! | #REF! | 0.1216 | 0.03 | 0
268 | 1 | ПС 35/10 Снагость | 0.029 | 0.029 | 0 | 0.029 | 0 | 0.2033 | 0.2033 | 0 | 0.2033 | 0 | #REF! | #REF! | #REF! | #REF! | #REF! | #REF! | #REF! | #REF! | 0.2033 | 0 | 0.029
269 | 1 | ПС 35/10 СОМ | 0.065 | 0.005 | 0.06 | 0.065 | 0 | 0.092521 | 0.092521 | 0 | 0.092521 | 0 | #REF! | #REF! | #REF! | #REF! | #REF! | #REF! | #REF! | #REF! | 0.092521 | 0 | 0.065
270 | 1 | ПС 35/10 Сосновый Бор | [5 empty] | 0.167 | 0.167 | 0 | 0.167 | 0 | #REF! | #REF! | #REF! | #REF! | #REF! | #REF! | #REF! | #REF! | 0.167 | 0 | 0
271 | 1 | ПС 35/10 Стаканово | 0.043 | 0.043 | 0 | 0.043 | 0 | 0.1062 | 0.1062 | 0 | 0.1062 | 0 | #REF! | #REF! | #REF! | #REF! | #REF! | #REF! | #REF! | #REF! | 0.1062 | 0 | 0.043
272 | 1 | ПС 35/10 Старково | 0.002745 | 0.002745 | 0 | 0.002745 | 0 | 0.005423 | 0.005423 | 0 | 0.005423 | 0 | #REF! | #REF! | #REF! | #REF! | #REF! | #REF! | #REF! | #REF! | 0.005423 | 0 | 0.002745
273 | 1 | ПС 35/10 Старшее | 0.1565 | 0.0065 | 0.15 | 0.1565 | 0 | 0.0842 | 0.0542 | 0.03 | 0.0842 | 0 | #REF! | #REF! | #REF! | #REF! | #REF! | #REF! | #REF! | #REF! | 0.0542 | 0.03 | 0.1565
274 | 1 | ПС 35/10 Теплицы | 0.235 | 0.045 | 0.19 | 0.075 | 0.16 | 0.331 | 0.331 | 0 | 0.331 | 0 | #REF! | #REF! | #REF! | #REF! | #REF! | #REF! | #REF! | #REF! | 0.331 | 0 | 0.235
275 | 1 | ПС 35/10 Туровка | 0.015 | 0.015 | 0 | 0.015 | 0 | 0.05654 | 0.05654 | 0 | 0.05654 | 0 | #REF! | #REF! | #REF! | #REF! | #REF! | #REF! | #REF! | #REF! | 0.05654 | 0 | 0.015
276 | 1 | ПС 35/10 Успенка | 0.045 | 0.045 | 0 | 0.045 | 0 | 0.323 | 0.323 | 0 | 0.323 | 0 | #REF! | #REF! | #REF! | #REF! | #REF! | #REF! | #REF! | #REF! | 0.323 | 0 | 0.045
277 | 1 | ПС 35/10 Фентисово | [5 empty] | 0.00222 | 0.00222 | 0 | 0.00222 | 0 | #REF! | #REF! | #REF! | #REF! | #REF! | #REF! | #REF! | #REF! | 0.00222 | 0 | 0
278 | 1 | ПС 35/10 Чермошное | [5 empty] | 0.30844 | 0.02724 | 0.2812 | 0.02724 | 0.2812 | #REF! | #REF! | #REF! | #REF! | #REF! | #REF! | #REF! | #REF! | 0.02724 | 0.2812 | 0
279 | 1 | ПС 35/10 Шаталовка | 0.015 | 0.015 | 0 | 0.015 | 0 | 0.039 | 0.039 | 0 | 0.039 | 0 | #REF! | #REF! | #REF! | #REF! | #REF! | #REF! | #REF! | #REF! | 0.039 | 0 | 0.015
280 | 1 | ПС 35/10 Шипы | [5 empty] | 0.0022 | 0.0022 | 0 | 0.0022 | 0 | #REF! | #REF! | #REF! | #REF! | #REF! | #REF! | #REF! | #REF! | 0.0022 | 0 | 0
281 | 2 | ПС 35/10 Элеватор. Лесхозмаш | 0.025 | 0.025 | 0 | 0.025 | 0 | 0.6394 | 0.1394 | 0.5 | 0.1394 | 0.5 | #REF! | #REF! | #REF! | #REF! | #REF! | #REF! | #REF! | #REF! | 0.1394 | 0.5 | 0.025
282 | 1 | ПС 35/10 Юго-Западная | [10 empty] | #REF! | #REF! | #REF! | #REF! | #REF! | #REF! | #REF! | #REF! | 0 | 0 | 0
283 | 1 | ПС 35/10 ЖБИ | 0.29074 | 0.050745 | 0.24 | 0.29074 | 0 | 1.1876 | 0.98262 | 0.205 | 1.1876 | 0 | #REF! | #REF! | #REF! | #REF! | #REF! | #REF! | #REF! | #REF! | 0.98262 | 0.205 | 0.29074
999 | 56 | ПС ЦРП. КТК | 0.937 | 0.473 | 0.464 | 0.473 | 0.464 | 5.4203 | 2.8353 | 2.585 | 3.5895 | 1.8308 | #REF! | #REF! | #REF! | #REF! | #REF! | #REF! | #REF! | #REF! | 2.8353 | 2.585 | 0.937
[13 empty] | TRUE | #REF! | #REF! | #REF! |  | #REF! | #REF! | #REF!