## ЦП выше 35 кВ
№ п/п | Наименование центра питания | Балансовая принадлежность | Месторасположение |  | Технические характеристики |  |  |  | Примечания
|  |  | Регион | Муниципальное образование | Классы напряжения, кВ | Установленная мощность, МВА | Текущая загрузка центра питания, МВА | Текущий резерв мощности для технологического присоединения, МВт
1 | 2 | 3 | 4 | 5 | 6 | 7 |  |  | 10
1 | 110/35/10 | Курскэнерго | Курская область | Курская область | 110/35/10 | 6.3 | 1.025 | 5.8417 | указан суммарный резерв по СШ35 и СШ10-6кВ, Тех.Прис за исключением потребителей 1 и 2 категориий, однотрансформаторный ЦП
2 | 110/35/10 | Курскэнерго | Курская область | Курская область | 110/35/10 | 6.3 | 2.251 | 5.3886 | указан суммарный резерв по СШ35 и СШ10-6кВ, Тех.Прис за исключением потребителей 1 и 2 категориий, однотрансформаторный ЦП
3 | 110/10 | Курскэнерго | Курская область | Курская область | 110/10 | 10 | 0 | 9.744 | Тех.Прис за исключением потребителей 1 и 2 категориий, однотрансформаторный ЦП
4 | 110/35/10 | Курскэнерго | Курская область | Курская область | 110/35/10 | 6.3 | 0.8 | 6.1388 | указан суммарный резерв по СШ35 и СШ10-6кВ, Тех.Прис за исключением потребителей 1 и 2 категориий, однотрансформаторный ЦП
5 | 110/35/10 | Курскэнерго | Курская область | Курская область | 110/35/10 | 10 | 0.781 | 9.7106 | указан суммарный резерв по СШ35 и СШ10-6кВ, Тех.Прис за исключением потребителей 1 и 2 категориий, однотрансформаторный ЦП
6 | 110/10 | Курскэнерго | Курская область | Курская область | 110/10 | 2.5 | 0.2442 | 2.4246 | Тех.Прис за исключением потребителей 1 и 2 категориий, однотрансформаторный ЦП
7 | 110/10 | Курскэнерго | Курская область | Курская область | 110/10 | 6.3 | 0.12668 | 6.0212 | Тех.Прис за исключением потребителей 1 и 2 категориий, однотрансформаторный ЦП
8 | 110/35/10 | Курскэнерго | Курская область | Курская область | 110/35/10 | 10 | 5.5373 | 5.1838 | указан суммарный резерв по СШ35 и СШ10-6кВ, Тех.Прис за исключением потребителей 1 и 2 категориий, однотрансформаторный ЦП
9 | 110/10 | Курскэнерго | Курская область | Курская область | 110/10 | 10 | 0.98094 | 8.8337 | Тех.Прис за исключением потребителей 1 и 2 категориий, однотрансформаторный ЦП
10 | 110/10 | Курскэнерго | Курская область | Курская область | 110/10 | 2.5 | 0.957 | 2.3596 | Тех.Прис за исключением потребителей 1 и 2 категориий, однотрансформаторный ЦП
11 | 110/35/10 | Курскэнерго | Курская область | Курская область | 110/35/10 | 6.3 | 0.43674 | 5.819 | указан суммарный резерв по СШ35 и СШ10-6кВ, Тех.Прис за исключением потребителей 1 и 2 категориий, однотрансформаторный ЦП
12 | 110/10 | Курскэнерго | Курская область | Курская область | 110/10 | 2.5 | 0.625 | 1.856 | Тех.Прис за исключением потребителей 1 и 2 категориий, однотрансформаторный ЦП
13 | 110/35/10 | Курскэнерго | Курская область | Курская область | 110/35/10 | 10 | 6.171 | 7.9235 | указан суммарный резерв по СШ35 и СШ10-6кВ, Тех.Прис за исключением потребителей 1 и 2 категориий, однотрансформаторный ЦП
14 | 35/10 | Курскэнерго | Курская область | Курская область | 35/10 | 2.5 | 0.768 | 2.2236 | Тех.Прис за исключением потребителей 1 и 2 категориий, однотрансформаторный ЦП
15 | 35/10 | Курскэнерго | Курская область | Курская область | 35/10 | 1.8 | 0.41108 | 1.3724 | Тех.Прис за исключением потребителей 1 и 2 категориий, однотрансформаторный ЦП
16 | 35/10 | Курскэнерго | Курская область | Курская область | 35/10 | 2.5 | 0.11231 | 2.3318 | Тех.Прис за исключением потребителей 1 и 2 категориий, однотрансформаторный ЦП
17 | 35/10 | Курскэнерго | Курская область | Курская область | 35/10 | 2.5 | 0.228 | 2.4317 | Тех.Прис за исключением потребителей 1 и 2 категориий, однотрансформаторный ЦП
18 | 35/10 | Курскэнерго | Курская область | Курская область | 35/10 | 4 | 0.29322 | 3.7614 | Тех.Прис за исключением потребителей 1 и 2 категориий, однотрансформаторный ЦП
19 | 35/10 | Курскэнерго | Курская область | Курская область | 35/10 | 2.5 | 0.739 | 1.7502 | Тех.Прис за исключением потребителей 1 и 2 категориий, однотрансформаторный ЦП
20 | 35/10 | Курскэнерго | Курская область | Курская область | 35/10 | 3.2 | 1.5494 | 1.5676
21 | 35/10 | Курскэнерго | Курская область | Курская область | 35/10 | 1.6 | 0.6 | 1.5516 | Тех.Прис за исключением потребителей 1 и 2 категориий, однотрансформаторный ЦП
22 | 35/10 | Курскэнерго | Курская область | Курская область | 35/10 | 4 | 0.48 | 3.8661 | Тех.Прис за исключением потребителей 1 и 2 категориий, однотрансформаторный ЦП
23 | 35/10 | Курскэнерго | Курская область | Курская область | 35/10 | 2.5 | 0.336 | 2.4286 | Тех.Прис за исключением потребителей 1 и 2 категориий, однотрансформаторный ЦП
24 | 35/10 | Курскэнерго | Курская область | Курская область | 35/10 | 4 | 2.5567 | 1.525 | Тех.Прис за исключением потребителей 1 и 2 категориий, однотрансформаторный ЦП
25 | 35/10 | Курскэнерго | Курская область | Курская область | 35/10 | 2.5 | 0.39283 | 2.0715 | Тех.Прис за исключением потребителей 1 и 2 категориий, однотрансформаторный ЦП
26 | 35/10 | Курскэнерго | Курская область | Курская область | 35/10 | 1.6 | 0.19536 | 1.4509 | Тех.Прис за исключением потребителей 1 и 2 категориий, однотрансформаторный ЦП
27 | 35/10 | Курскэнерго | Курская область | Курская область | 35/10 | 2.5 | 0.923 | 2.4358 | Тех.Прис за исключением потребителей 1 и 2 категориий, однотрансформаторный ЦП
28 | 35/10 | Курскэнерго | Курская область | Курская область | 35/10 | 1 | 0.11481 | 0.86786 | Тех.Прис за исключением потребителей 1 и 2 категориий, однотрансформаторный ЦП
29 | 35/10 | Курскэнерго | Курская область | Курская область | 35/10 | 1.8 | 0.644 | 1.6442 | Тех.Прис за исключением потребителей 1 и 2 категориий, однотрансформаторный ЦП
30 | 35/10 | Курскэнерго | Курская область | Курская область | 35/10 | 1.6 | 0.371 | 1.5592 | Тех.Прис за исключением потребителей 1 и 2 категориий, однотрансформаторный ЦП
31 | 35/10 | Курскэнерго | Курская область | Курская область | 35/10 | 1.6 | 0.6542 | 1.1305 | Тех.Прис за исключением потребителей 1 и 2 категориий, однотрансформаторный ЦП
32 | 35/10 | Курскэнерго | Курская область | Курская область | 35/10 | 2.5 | 0.058 | 2.4353 | Тех.Прис за исключением потребителей 1 и 2 категориий, однотрансформаторный ЦП
33 | 35/10 | Курскэнерго | Курская область | Курская область | 35/10 | 2.5 | 0.707 | 2.0715 | Тех.Прис за исключением потребителей 1 и 2 категориий, однотрансформаторный ЦП
34 | 35/10 | Курскэнерго | Курская область | Курская область | 35/10 | 2.5 | 1.0622 | 2.3703 | Тех.Прис за исключением потребителей 1 и 2 категориий, однотрансформаторный ЦП
35 | 35/10 | Курскэнерго | Курская область | Курская область | 35/10 | 4 | 1.432 | 3.4935 | Тех.Прис за исключением потребителей 1 и 2 категориий, однотрансформаторный ЦП
36 | 35/10 | Курскэнерго | Курская область | Курская область | 35/10 | 2.5 | 0.221 | 2.4356 | Тех.Прис за исключением потребителей 1 и 2 категориий, однотрансформаторный ЦП
37 | 35/10 | Курскэнерго | Курская область | Курская область | 35/10 | 2.5 | 0.251 | 2.436 | Тех.Прис за исключением потребителей 1 и 2 категориий, однотрансформаторный ЦП
38 | 35/10 | Курскэнерго | Курская область | Курская область | 35/10 | 4 | 0.64354 | 3.3004 | Тех.Прис за исключением потребителей 1 и 2 категориий, однотрансформаторный ЦП
39 | 35/10 | Курскэнерго | Курская область | Курская область | 35/10 | 2.5 | 0.237 | 2.4341 | Тех.Прис за исключением потребителей 1 и 2 категориий, однотрансформаторный ЦП
40 | 35/10 | Курскэнерго | Курская область | Курская область | 35/10 | 2.5 | 0.403 | 2.4219 | Тех.Прис за исключением потребителей 1 и 2 категориий, однотрансформаторный ЦП
41 | 35/10 | Курскэнерго | Курская область | Курская область | 35/10 | 2.5 | 0.375 | 2.4358 | Тех.Прис за исключением потребителей 1 и 2 категориий, однотрансформаторный ЦП
42 | 35/10 | Курскэнерго | Курская область | Курская область | 35/10 | 2.5 | 0.324 | 2.4352 | Тех.Прис за исключением потребителей 1 и 2 категориий, однотрансформаторный ЦП
43 | 35/10 | Курскэнерго | Курская область | Курская область | 35/10 | 2.5 | 0.618 | 2.406 | Тех.Прис за исключением потребителей 1 и 2 категориий, однотрансформаторный ЦП
44 | 35/10 | Курскэнерго | Курская область | Курская область | 35/10 | 1.6 | 1.6735 | 0.006032 | Тех.Прис за исключением потребителей 1 и 2 категориий, однотрансформаторный ЦП
45 | 35/10 | Курскэнерго | Курская область | Курская область | 35/10 | 1.6 | 0.76635 | 1.1857 | Тех.Прис за исключением потребителей 1 и 2 категориий, однотрансформаторный ЦП
46 | 35/10 | Курскэнерго | Курская область | Курская область | 35/10 | 2.5 | 0.662 | 2.2 | Тех.Прис за исключением потребителей 1 и 2 категориий, однотрансформаторный ЦП
47 | 35/10 | Курскэнерго | Курская область | Курская область | 35/10 | 2.5 | 0.355 | 2.4146 | Тех.Прис за исключением потребителей 1 и 2 категориий, однотрансформаторный ЦП
48 | 35/10 | Курскэнерго | Курская область | Курская область | 35/10 | 2.5 | 0.51603 | 2.4053 | Тех.Прис за исключением потребителей 1 и 2 категориий, однотрансформаторный ЦП
49 | 35/10 | Курскэнерго | Курская область | Курская область | 35/10 | 2.5 | 0.35274 | 2.4218 | Тех.Прис за исключением потребителей 1 и 2 категориий, однотрансформаторный ЦП
50 | 35/10 | Курскэнерго | Курская область | Курская область | 35/10 | 1.6 | 0.16 | 1.5355 | Тех.Прис за исключением потребителей 1 и 2 категориий, однотрансформаторный ЦП
51 | 35/10 | Курскэнерго | Курская область | Курская область | 35/10 | 2.5 | 0.29235 | 2.1647 | Тех.Прис за исключением потребителей 1 и 2 категориий, однотрансформаторный ЦП
52 | 35/10 | Курскэнерго | Курская область | Курская область | 35/10 | 2.5 | 0.69832 | 2.342 | Тех.Прис за исключением потребителей 1 и 2 категориий, однотрансформаторный ЦП
53 | 35/10 | Курскэнерго | Курская область | Курская область | 35/10 | 1.8 | 0.408 | 1.7381 | Тех.Прис за исключением потребителей 1 и 2 категориий, однотрансформаторный ЦП
54 | 35/10 | Курскэнерго | Курская область | Курская область | 35/10 | 2.5 | 0.323 | 2.4248 | Тех.Прис за исключением потребителей 1 и 2 категориий, однотрансформаторный ЦП
55 | 35/10 | Курскэнерго | Курская область | Курская область | 35/10 | 1.6 | 0.44228 | 1.5017 | Тех.Прис за исключением потребителей 1 и 2 категориий, однотрансформаторный ЦП
56 | 35/10 | Курскэнерго | Курская область | Курская область | 35/10 | 2.5 | 0.62192 | 1.8589 | Тех.Прис за исключением потребителей 1 и 2 категориий, однотрансформаторный ЦП
57 | 35/10 | Курскэнерго | Курская область | Курская область | 35/10 | 1.8 | 0.19726 | 1.6907 | Тех.Прис за исключением потребителей 1 и 2 категориий, однотрансформаторный ЦП
58 | 35/10 | Курскэнерго | Курская область | Курская область | 35/10 | 2.5 | 0.19082 | 2.4081 | Тех.Прис за исключением потребителей 1 и 2 категориий, однотрансформаторный ЦП
59 | 35/10 | Курскэнерго | Курская область | Курская область | 35/10 | 4 | 0.408 | 3.519 | Тех.Прис за исключением потребителей 1 и 2 категориий, однотрансформаторный ЦП
60 | 35/10 | Курскэнерго | Курская область | Курская область | 35/10 | 2.5 | 0.41 | 2.436 | Тех.Прис за исключением потребителей 1 и 2 категориий, однотрансформаторный ЦП
61 | 35/10 | Курскэнерго | Курская область | Курская область | 35/10 | 1.6 | 0.36775 | 1.2178 | Тех.Прис за исключением потребителей 1 и 2 категориий, однотрансформаторный ЦП
62 | 35/10 | Курскэнерго | Курская область | Курская область | 35/10 | 1.6 | 0.354 | 1.5568 | Тех.Прис за исключением потребителей 1 и 2 категориий, однотрансформаторный ЦП
63 | 35/10 | Курскэнерго | Курская область | Курская область | 35/10 | 2.5 | 1.4103 | 1.1229 | Тех.Прис за исключением потребителей 1 и 2 категориий, однотрансформаторный ЦП
64 | 35/10 | Курскэнерго | Курская область | Курская область | 35/10 | 2.5 | 0.439 | 2.4298 | Тех.Прис за исключением потребителей 1 и 2 категориий, однотрансформаторный ЦП
65 | 35/10 | Курскэнерго | Курская область | Курская область | 35/10 | 1.8 | 0.38126 | 1.4001 | Тех.Прис за исключением потребителей 1 и 2 категориий, однотрансформаторный ЦП
66 | 35/10 | Курскэнерго | Курская область | Курская область | 35/10 | 4 | 2.4239 | 1.6482 | Тех.Прис за исключением потребителей 1 и 2 категориий, однотрансформаторный ЦП
67 | 35/10 | Курскэнерго | Курская область | Курская область | 35/10 | 2.5 | 0.12308 | 2.4335 | Тех.Прис за исключением потребителей 1 и 2 категориий, однотрансформаторный ЦП
68 | 35/10 | Курскэнерго | Курская область | Курская область | 35/10 | 1.8 | 0.729 | 1.6143 | Тех.Прис за исключением потребителей 1 и 2 категориий, однотрансформаторный ЦП
69 | 35/10 | Курскэнерго | Курская область | Курская область | 35/10 | 2.5 | 0.819 | 2.1652 | Тех.Прис за исключением потребителей 1 и 2 категориий, однотрансформаторный ЦП
70 | 35/10 | Курскэнерго | Курская область | Курская область | 35/10 | 1.6 | 0.42245 | 1.167 | Тех.Прис за исключением потребителей 1 и 2 категориий, однотрансформаторный ЦП
71 | 35/10 | Курскэнерго | Курская область | Курская область | 35/10 | 6.3 | 2.526 | 6.1391 | Тех.Прис за исключением потребителей 1 и 2 категориий, однотрансформаторный ЦП
72 | 35/10 | Курскэнерго | Курская область | Курская область | 35/10 | 3.2 | 0 | 2.993
73 | 35/10 | Курскэнерго | Курская область | Курская область | 35/10 | 1.6 | 1.193 | 1.5591 | Тех.Прис за исключением потребителей 1 и 2 категориий, однотрансформаторный ЦП
74 | 35/10 | Курскэнерго | Курская область | Курская область | 35/10 | 4 | 1.578 | 3.8367 | Тех.Прис за исключением потребителей 1 и 2 категориий, однотрансформаторный ЦП
75 | 35/10 | Курскэнерго | Курская область | Курская область | 35/10 | 2.5 | 0.293 | 2.3939 | Тех.Прис за исключением потребителей 1 и 2 категориий, однотрансформаторный ЦП
76 | 35/10 | Курскэнерго | Курская область | Курская область | 35/10 | 6.3 | 0.47128 | 5.0328 | Тех.Прис за исключением потребителей 1 и 2 категориий, однотрансформаторный ЦП
77 | 35/10 | Курскэнерго | Курская область | Курская область | 35/10 | 2.5 | 0.29879 | 2.1587 | Тех.Прис за исключением потребителей 1 и 2 категориий, однотрансформаторный ЦП
78 | 35/10 | Курскэнерго | Курская область | Курская область | 35/10 | 2.5 | 0.34 | 2.4355 | Тех.Прис за исключением потребителей 1 и 2 категориий, однотрансформаторный ЦП
79 | 35/10 | Курскэнерго | Курская область | Курская область | 35/10 | 4 | 0.46015 | 3.8415 | Тех.Прис за исключением потребителей 1 и 2 категориий, однотрансформаторный ЦП
80 | 35/10 | Курскэнерго | Курская область | Курская область | 35/10 | 4 | 1.085 | 3.436 | Тех.Прис за исключением потребителей 1 и 2 категориий, однотрансформаторный ЦП
81 | 35/10 | Курскэнерго | Курская область | Курская область | 35/10 | 1.6 | 0.76643 | 1.4879 | Тех.Прис за исключением потребителей 1 и 2 категориий, однотрансформаторный ЦП
82 | 35/10 | Курскэнерго | Курская область | Курская область | 35/10 | 2.5 | 0.754 | 2.4359 | Тех.Прис за исключением потребителей 1 и 2 категориий, однотрансформаторный ЦП
83 | 35/10 | Курскэнерго | Курская область | Курская область | 35/10 | 2.5 | 0.144 | 2.436 | Тех.Прис за исключением потребителей 1 и 2 категориий, однотрансформаторный ЦП
84 | 35/10 | Курскэнерго | Курская область | Курская область | 35/10 | 2.5 | 0.133 | 2.4361 | Тех.Прис за исключением потребителей 1 и 2 категориий, однотрансформаторный ЦП
85 | 35/10 | Курскэнерго | Курская область | Курская область | 35/10 | 4 | 0.45586 | 3.762 | Тех.Прис за исключением потребителей 1 и 2 категориий, однотрансформаторный ЦП
86 | 35/10 | Курскэнерго | Курская область | Курская область | 35/10 | 2.5 | 2.624 | 0.000928 | Тех.Прис за исключением потребителей 1 и 2 категориий, однотрансформаторный ЦП
87 | 35/10 | Курскэнерго | Курская область | Курская область | 35/10 | 2.5 | 0.692 | 2.4342 | Тех.Прис за исключением потребителей 1 и 2 категориий, однотрансформаторный ЦП
88 | 35/10 | Курскэнерго | Курская область | Курская область | 35/10 | 2.5 | 0.33364 | 1.6591 | Тех.Прис за исключением потребителей 1 и 2 категориий, однотрансформаторный ЦП
89 | 35/10 | Курскэнерго | Курская область | Курская область | 35/10 | 4 | 0.54 | 3.895 | Тех.Прис за исключением потребителей 1 и 2 категориий, однотрансформаторный ЦП
90 | 35/10 | Курскэнерго | Курская область | Курская область | 35/10 | 6.3 | 5.6826 | отсутствует | Тех.Прис за исключением потребителей 1 и 2 категориий, однотрансформаторный ЦП
91 | 35/10 | Курскэнерго | Курская область | Курская область | 35/10 | 2.5 | 0.623 | 2.4188 | Тех.Прис за исключением потребителей 1 и 2 категориий, однотрансформаторный ЦП
92 | 35/10 | Курскэнерго | Курская область | Курская область | 35/10 | 2.5 | 0.10535 | 2.3828 | Тех.Прис за исключением потребителей 1 и 2 категориий, однотрансформаторный ЦП
93 | 35/10 | Курскэнерго | Курская область | Курская область | 35/10 | 2.5 | 0.525 | 2.4361 | Тех.Прис за исключением потребителей 1 и 2 категориий, однотрансформаторный ЦП
94 | 35/10 | Курскэнерго | Курская область | Курская область | 35/10 | 6.3 | 1.0983 | 6.0206 | Тех.Прис за исключением потребителей 1 и 2 категориий, однотрансформаторный ЦП
95 | 35/10 | Курскэнерго | Курская область | Курская область | 35/10 | 2.5 | 0.038 | 2.4357 | Тех.Прис за исключением потребителей 1 и 2 категориий, однотрансформаторный ЦП
96 | 35/10 | Курскэнерго | Курская область | Курская область | 35/10 | 2.5 | 0.12596 | 2.4325 | Тех.Прис за исключением потребителей 1 и 2 категориий, однотрансформаторный ЦП
97 | 35/10 | Курскэнерго | Курская область | Курская область | 35/10 | 1.6 | 0.615 | 1.5552 | Тех.Прис за исключением потребителей 1 и 2 категориий, однотрансформаторный ЦП
98 | 35/10 | Курскэнерго | Курская область | Курская область | 35/10 | 4 | 0 | 3.8882 | Тех.Прис за исключением потребителей 1 и 2 категориий, однотрансформаторный ЦП
99 | 35/10 | Курскэнерго | Курская область | Курская область | 35/10 | 2.5 | 0.18498 | 2.2643 | Тех.Прис за исключением потребителей 1 и 2 категориий, однотрансформаторный ЦП
100 | 35/10 | Курскэнерго | Курская область | Курская область | 35/10 | 1.6 | 0.193 | 1.5106 | Тех.Прис за исключением потребителей 1 и 2 категориий, однотрансформаторный ЦП
101 | 35/10 | Курскэнерго | Курская область | Курская область | 35/10 | 2.5 | 0.088 | 2.4346 | Тех.Прис за исключением потребителей 1 и 2 категориий, однотрансформаторный ЦП
102 | 35/10 | Курскэнерго | Курская область | Курская область | 35/10 | 4 | 0.35473 | 3.4804 | Тех.Прис за исключением потребителей 1 и 2 категориий, однотрансформаторный ЦП
103 | 35/10 | Курскэнерго | Курская область | Курская область | 35/10 | 2.5 | 2.6244 | 0.00056245 | Тех.Прис за исключением потребителей 1 и 2 категориий, однотрансформаторный ЦП
104 | 35/10 | Курскэнерго | Курская область | Курская область | 35/10 | 2.5 | 0.23555 | 2.4012 | Тех.Прис за исключением потребителей 1 и 2 категориий, однотрансформаторный ЦП
105 | 35/10 | Курскэнерго | Курская область | Курская область | 35/10 | 2.5 | 0.701 | 2.43 | Тех.Прис за исключением потребителей 1 и 2 категориий, однотрансформаторный ЦП
106 | 35/10 | Курскэнерго | Курская область | Курская область | 35/10 | 1.6 | 0.337 | 1.559 | Тех.Прис за исключением потребителей 1 и 2 категориий, однотрансформаторный ЦП
107 | 35/10 | Курскэнерго | Курская область | Курская область | 35/10 | 2.5 | 0.28079 | 2.2789 | Тех.Прис за исключением потребителей 1 и 2 категориий, однотрансформаторный ЦП
108 | 35/10 | Курскэнерго | Курская область | Курская область | 35/10 | 2.5 | 0.528 | 2.4265 | Тех.Прис за исключением потребителей 1 и 2 категориий, однотрансформаторный ЦП
109 | 35/10 | Курскэнерго | Курская область | Курская область | 35/10 | 2.5 | 0.29412 | 2.3648 | Тех.Прис за исключением потребителей 1 и 2 категориий, однотрансформаторный ЦП
110 | 35/10 | Курскэнерго | Курская область | Курская область | 35/10 | 2.5 | 0.631 | 2.3482 | Тех.Прис за исключением потребителей 1 и 2 категориий, однотрансформаторный ЦП
111 | 35/10 | Курскэнерго | Курская область | Курская область | 35/10 | 1.6 | 0.303 | 1.5428 | Тех.Прис за исключением потребителей 1 и 2 категориий, однотрансформаторный ЦП
112 | 35/10 | Курскэнерго | Курская область | Курская область | 35/10 | 4 | 1.3789 | 3.4503 | Тех.Прис за исключением потребителей 1 и 2 категориий, однотрансформаторный ЦП
113 | 35/10 | Курскэнерго | Курская область | Курская область | 35/10 | 2.5 | 0.512 | 2.4192 | Тех.Прис за исключением потребителей 1 и 2 категориий, однотрансформаторный ЦП
114 | 35/10 | Курскэнерго | Курская область | Курская область | 35/10 | 2.5 | 0.352 | 2.4163 | Тех.Прис за исключением потребителей 1 и 2 категориий, однотрансформаторный ЦП
115 | 35/10 | Курскэнерго | Курская область | Курская область | 35/10 | 1.6 | 1.041 | 1.5593 | Тех.Прис за исключением потребителей 1 и 2 категориий, однотрансформаторный ЦП
116 | 35/10 | Курскэнерго | Курская область | Курская область | 35/10 | 2.5 | 0.576 | 2.4356 | Тех.Прис за исключением потребителей 1 и 2 категориий, однотрансформаторный ЦП
117 | 35/10 | Курскэнерго | Курская область | Курская область | 35/10 | 2.5 | 0.302 | 2.4271 | Тех.Прис за исключением потребителей 1 и 2 категориий, однотрансформаторный ЦП
118 | 35/10 | Курскэнерго | Курская область | Курская область | 35/10 | 2.5 | 0.166 | 2.436 | Тех.Прис за исключением потребителей 1 и 2 категориий, однотрансформаторный ЦП
119 | 35/10 | Курскэнерго | Курская область | Курская область | 35/10 | 2.5 | 0.12 | 2.436 | Тех.Прис за исключением потребителей 1 и 2 категориий, однотрансформаторный ЦП
120 | 35/10 | Курскэнерго | Курская область | Курская область | 35/10 | 1.6 | 0.167 | 1.5199 | Тех.Прис за исключением потребителей 1 и 2 категориий, однотрансформаторный ЦП
121 | 35/10 | Курскэнерго | Курская область | Курская область | 35/10 | 1.6 | 0.23464 | 1.5476 | Тех.Прис за исключением потребителей 1 и 2 категориий, однотрансформаторный ЦП
122 | 35/10 | Курскэнерго | Курская область | Курская область | 35/10 | 2.5 | 0.090566 | 2.4251 | Тех.Прис за исключением потребителей 1 и 2 категориий, однотрансформаторный ЦП
123 | 35/10 | Курскэнерго | Курская область | Курская область | 35/10 | 2.5 | 0.56586 | 1.9109 | Тех.Прис за исключением потребителей 1 и 2 категориий, однотрансформаторный ЦП
124 | 35/10 | Курскэнерго | Курская область | Курская область | 35/10 | 2.5 | 0.11007 | 2.4315 | Тех.Прис за исключением потребителей 1 и 2 категориий, однотрансформаторный ЦП
125 | 35/10 | Курскэнерго | Курская область | Курская область | 35/10 | 1.6 | 0.576 | 1.5588 | Тех.Прис за исключением потребителей 1 и 2 категориий, однотрансформаторный ЦП
126 | 35/10 | Курскэнерго | Курская область | Курская область | 35/10 | 6.3 | 0.598 | 6.0088 | Тех.Прис за исключением потребителей 1 и 2 категориий, однотрансформаторный ЦП
127 | 110/6 | Курскэнерго | Курская область | Курская область | 110/6 | 50 | 11.348 | 13.7728
128 | 110/10 | Курскэнерго | Курская область | Курская область | 110/10 | 16.3 | 2.619 | 3.7022
129 | 110/35/10 | Курскэнерго | Курская область | Курская область | 110/35/10 | 50 | 16.1536 | 9.9576 | указан суммарный резерв по СШ35 и СШ10-6кВ
130 | 110/10 | Курскэнерго | Курская область | Курская область | 110/10 | 12.6 | 0.724 | 6.2195
131 | 110/35/10 | Курскэнерго | Курская область | Курская область | 110/35/10 | 15.6 | 1.5313 | 5.1953 | указан суммарный резерв по СШ35 и СШ10-6кВ
132 | 110/10 | Курскэнерго | Курская область | Курская область | 110/10 | 12.6 | 1.885 | 5.7694
133 | 110/35/10 | Курскэнерго | Курская область | Курская область | 110/35/10 | 32 | 8.4598 | 12.1884 | указан суммарный резерв по СШ35 и СШ10-6кВ
134 | 110/35/10 | Курскэнерго | Курская область | Курская область | 110/35/10 | 12.6 | 2.2835 | 5.8296 | указан суммарный резерв по СШ35 и СШ10-6кВ
135 | 35/10 | Курскэнерго | Курская область | Курская область | 35/10 | 12.6 | 2.093 | 5.9503
136 | 110/10 | Курскэнерго | Курская область | Курская область | 110/10 | 20 | 3.1571 | 6.8142
137 | 110/10 | Курскэнерго | Курская область | Курская область | 110/10 | 8.8 | 2.45 | отсутствует
138 | 110/35/10 | Курскэнерго | Курская область | Курская область | 110/35/10 | 121 | 27.2213 | 54.1967 | указан суммарный резерв по СШ35 и СШ10-6кВ
139 | 110/10 | Курскэнерго | Курская область | Курская область | 110/10 | 41 | 20.6761 | отсутствует
140 | 110/35/10 | Курскэнерго | Курская область | Курская область | 110/35/10 | 20 | 5.4885 | 4.6463 | указан суммарный резерв по СШ35 и СШ10-6кВ
141 | 110/10 | Курскэнерго | Курская область | Курская область | 110/10 | 50 | 6.507 | 22.8263
142 | 110/35/10 | Курскэнерго | Курская область | Курская область | 110/35/10 | 50 | 13.1249 | 18.9172 | указан суммарный резерв по СШ35 и СШ10-6кВ
143 | 110/35/10 | Курскэнерго | Курская область | Курская область | 110/35/10 | 20 | 7.753 | 5.3057 | указан суммарный резерв по СШ35 и СШ10-6кВ
144 | 110/6 | Курскэнерго | Курская область | Курская область | 110/6 | 20 | 1.148 | 9.7399
145 | 110/35/10 | Курскэнерго | Курская область | Курская область | 110/35/10 | 50 | 7.5689 | 22.4456 | указан суммарный резерв по СШ35 и СШ10-6кВ
146 | 110/35/10 | Курскэнерго | Курская область | Курская область | 110/35/10 | 12.6 | 8.288 | отсутствует | указан суммарный резерв по СШ35 и СШ10-6кВ
147 | 110/35/10 | Курскэнерго | Курская область | Курская область | 110/35/10 | 31 | 22.652 | отсутствует | указан суммарный резерв по СШ35 и СШ10-6кВ
148 | 110/35/10 | Курскэнерго | Курская область | Курская область | 110/35/10 | 32 | 2.694 | 15.5672 | указан суммарный резерв по СШ35 и СШ10-6кВ
149 | 110/35/10 | Курскэнерго | Курская область | Курская область | 110/35/10 | 80 | 33.698 | 7.3099 | указан суммарный резерв по СШ35 и СШ10-6кВ
150 | 110/35/10 | Курскэнерго | Курская область | Курская область | 110/35/10 | 26 | 3.0513 | 7.2245 | указан суммарный резерв по СШ35 и СШ10-6кВ
151 | 110/10 | Курскэнерго | Курская область | Курская область | 110/10 | 80 | 0.697 | 38.3189
152 | 110/35/10 | Курскэнерго | Курская область | Курская область | 110/35/10 | 26 | 11.618 | 1.5609 | указан суммарный резерв по СШ35 и СШ10-6кВ
153 | 110/10 | Курскэнерго | Курская область | Курская область | 110/10 | 35 | 8.3982 | 1.7085
154 | 110/35/10 | Курскэнерго | Курская область | Курская область | 110/35/10 | 20 | 8.6159 | 2.9053 | указан суммарный резерв по СШ35 и СШ10-6кВ
155 | 110/6 | Курскэнерго | Курская область | Курская область | 110/6 | 80 | 8.748 | 30.1442
156 | 110/35/10 | Курскэнерго | Курская область | Курская область | 110/35/10 | 50 | 9.8772 | 21.7196 | указан суммарный резерв по СШ35 и СШ10-6кВ
157 | 110/35/10 | Курскэнерго | Курская область | Курская область | 110/35/10 | 32 | 9.463 | 10.4683 | указан суммарный резерв по СШ35 и СШ10-6кВ
158 | 110/35/10 | Курскэнерго | Курская область | Курская область | 110/35/10 | 16.3 | 3.1204 | 4.852 | указан суммарный резерв по СШ35 и СШ10-6кВ
159 | 110/35/10 | Курскэнерго | Курская область | Курская область | 110/35/10 | 32 | 5.798 | 13.6445 | указан суммарный резерв по СШ35 и СШ10-6кВ
160 | 110/35/10 | Курскэнерго | Курская область | Курская область | 110/35/10 | 16.3 | 5.5222 | 1.0113 | указан суммарный резерв по СШ35 и СШ10-6кВ
161 | 110/10 | Курскэнерго | Курская область | Курская область | 110/10 | 12.6 | 1.05 | 6.0631
162 | 110/35/10 | Курскэнерго | Курская область | Курская область | 110/35/10 | 35 | 3.9451 | 6.0414 | указан суммарный резерв по СШ35 и СШ10-6кВ
163 | 110/35/10 | Курскэнерго | Курская область | Курская область | 110/35/10 | 20 | 5.9703 | 6.9224 | указан суммарный резерв по СШ35 и СШ10-6кВ
164 | 110/6 | Курскэнерго | Курская область | Курская область | 110/6 | 20 | 0.008 | 9.328
165 | 110/35/10 | Курскэнерго | Курская область | Курская область | 110/35/10 | 41 | 11.81 | 8.7023 | указан суммарный резерв по СШ35 и СШ10-6кВ
166 | 110/35/10 | Курскэнерго | Курская область | Курская область | 110/35/10 | 32 | 9.425 | 10.563 | указан суммарный резерв по СШ35 и СШ10-6кВ
167 | 110/35/10 | Курскэнерго | Курская область | Курская область | 110/35/10 | 12.6 | 1.882 | 6.1387 | указан суммарный резерв по СШ35 и СШ10-6кВ
168 | 110/10 | Курскэнерго | Курская область | Курская область | 110/10 | 5 | 1.131 | 2.0824
169 | 110/35/10 | Курскэнерго | Курская область | Курская область | 110/35/10 | 32 | 9.757 | 10.9878 | указан суммарный резерв по СШ35 и СШ10-6кВ
170 | 110/10 | Курскэнерго | Курская область | Курская область | 110/10 | 50 | 24.17 | 8.8902
171 | 110/10 | Курскэнерго | Курская область | Курская область | 110/10 | 126 | 0.303 | 61.106
172 | 110/10 | Курскэнерго | Курская область | Курская область | 110/10 | 16.3 | 3.521 | 0.65067
173 | 110/35/10 | Курскэнерго | Курская область | Курская область | 110/35/10 | 20 | 1.112 | 9.6492 | указан суммарный резерв по СШ35 и СШ10-6кВ
174 | 110/35/10 | Курскэнерго | Курская область | Курская область | 110/35/10 | 16.3 | 1.4298 | 5.5127 | указан суммарный резерв по СШ35 и СШ10-6кВ
175 | 110/10 | Курскэнерго | Курская область | Курская область | 110/10 | 50 | 10.99 | 20.0071
176 | 110/35/10 | Курскэнерго | Курская область | Курская область | 110/35/10 | 63 | 21.397 | 15.7001 | указан суммарный резерв по СШ35 и СШ10-6кВ, Тех.Прис за исключением потребителей 1 и 2 категориий, однотрансформаторный ЦП
177 | 110/35/10 | Курскэнерго | Курская область | Курская область | 110/35/10 | 41 | 16.855 | 4.3161 | указан суммарный резерв по СШ35 и СШ10-6кВ
178 | 110/10 | Курскэнерго | Курская область | Курская область | 110/10 | 50 | 3.8497 | 23.1855
179 | 110/10 | Курскэнерго | Курская область | Курская область | 110/10 | 20 | 0.304 | 9.4619
180 | 110/10 | Курскэнерго | Курская область | Курская область | 110/10 | 12.6 | 2.253 | 5.1217
181 | 110/35/10 | Курскэнерго | Курская область | Курская область | 110/35/10 | 50 | 12.7037 | 12.4443 | указан суммарный резерв по СШ35 и СШ10-6кВ
182 | 110/35/10 | Курскэнерго | Курская область | Курская область | 110/35/10 | 50 | 17.605 | 5.247 | указан суммарный резерв по СШ35 и СШ10-6кВ
183 | 110/6 | Курскэнерго | Курская область | Курская область | 110/6 | 50 | 9.111 | 15.2841
184 | 110/35/10 | Курскэнерго | Курская область | Курская область | 110/35/10 | 20 | 10.379 | 0.11229 | указан суммарный резерв по СШ35 и СШ10-6кВ
185 | 110/35/10 | Курскэнерго | Курская область | Курская область | 110/35/10 | 22.3 | 4.924 | 3.2528 | указан суммарный резерв по СШ35 и СШ10-6кВ
186 | 110/35/10 | Курскэнерго | Курская область | Курская область | 110/35/10 | 26 | 0.685 | 9.7208 | указан суммарный резерв по СШ35 и СШ10-6кВ
187 | 110/35/10 | Курскэнерго | Курская область | Курская область | 110/35/10 | 32 | 7.443 | 12.1182 | указан суммарный резерв по СШ35 и СШ10-6кВ
188 | 110/35/10 | Курскэнерго | Курская область | Курская область | 110/35/10 | 50 | 5.8207 | 20.8034 | указан суммарный резерв по СШ35 и СШ10-6кВ
189 | 110/35/10 | Курскэнерго | Курская область | Курская область | 110/35/10 | 17.5 | 1.9897 | 7.1245 | указан суммарный резерв по СШ35 и СШ10-6кВ
190 | 110/10 | Курскэнерго | Курская область | Курская область | 110/10 | 80 | 10.675 | 29.0696
191 | 110/35/10 | Курскэнерго | Курская область | Курская область | 110/35/10 | 32 | 3.5692 | 14.0257 | указан суммарный резерв по СШ35 и СШ10-6кВ
192 | 110/35/10 | Курскэнерго | Курская область | Курская область | 110/35/10 | 12.6 | 4.1501 | 4.0372 | указан суммарный резерв по СШ35 и СШ10-6кВ
193 | 110/35/10 | Курскэнерго | Курская область | Курская область | 110/35/10 | 20 | 4.3467 | 8.278 | указан суммарный резерв по СШ35 и СШ10-6кВ
194 | 110/35/10 | Курскэнерго | Курская область | Курская область | 110/35/10 | 50 | 7.742 | 19.751 | указан суммарный резерв по СШ35 и СШ10-6кВ
195 | 110/35/10 | Курскэнерго | Курская область | Курская область | 110/35/10 | 17.5 | 2.7257 | 6.092 | указан суммарный резерв по СШ35 и СШ10-6кВ
196 | 35/10 | Курскэнерго | Курская область | Курская область | 35/10 | 5 | 0.387 | 2.4464
197 | 35/10 | Курскэнерго | Курская область | Курская область | 35/10 | 4.1 | 0.53099 | 1.5449
198 | 35/10 | Курскэнерго | Курская область | Курская область | 35/10 | 8 | 2.4179 | 1.6256
199 | 35/10 | Курскэнерго | Курская область | Курская область | 35/10 | 3.2 | 0.231 | 1.6009
200 | 35/10 | Курскэнерго | Курская область | Курская область | 35/10 | 8 | 1.693 | 2.9232
201 | 35/10 | Курскэнерго | Курская область | Курская область | 35/10 | 3.5 | 0.164 | 1.1201
202 | 35/10 | Курскэнерго | Курская область | Курская область | 35/10 | 6.5 | 0.762 | 2.4498
203 | 35/10 | Курскэнерго | Курская область | Курская область | 35/10 | 5 | 0.46121 | 2.4253
204 | 35/10 | Курскэнерго | Курская область | Курская область | 35/10 | 14 | 2.518 | 2.667
205 | 35/10 | Курскэнерго | Курская область | Курская область | 35/10 | 3.2 | 0.42443 | 1.1652
206 | 35/10 | Курскэнерго | Курская область | Курская область | 35/10 | 6.5 | 0.397 | 2.454
207 | 35/10 | Курскэнерго | Курская область | Курская область | 35/10 | 8 | 0.538 | 3.4562
208 | 35/10 | Курскэнерго | Курская область | Курская область | 35/10 | 10.3 | 1.886 | 3.2406
209 | 35/10 | Курскэнерго | Курская область | Курская область | 35/10 | 5 | 1.137 | 2.0708
210 | 35/10 | Курскэнерго | Курская область | Курская область | 35/10 | 3.2 | 0.523 | 1.6436
211 | 35/10 | Курскэнерго | Курская область | Курская область | 35/10 | 8 | 1.383 | 2.6142
212 | 35/10 | Курскэнерго | Курская область | Курская область | 35/10 | 5 | 2.5909 | 0.031684
213 | 35/10 | Курскэнерго | Курская область | Курская область | 35/10 | 3.2 | 0.17648 | 1.6473
214 | 35/10 | Курскэнерго | Курская область | Курская область | 35/10 | 8 | 2.604 | 2.76
215 | 35/10 | Курскэнерго | Курская область | Курская область | 35/10 | 5 | 0.26803 | 2.4129
216 | 35/10 | Курскэнерго | Курская область | Курская область | 35/10 | 20 | 7.701 | 5.3815
217 | 35/10 | Курскэнерго | Курская область | Курская область | 35/10 | 8 | 0.628 | 3.8067
218 | 35/10 | Курскэнерго | Курская область | Курская область | 35/10 | 4.1 | 1.3762 | 0.59517
219 | 35/10 | Курскэнерго | Курская область | Курская область | 35/10 | 12.6 | 3.776 | 4.2372
220 | 35/10 | Курскэнерго | Курская область | Курская область | 35/10 | 4.3 | 0.47135 | 1.684
221 | 35/10 | Курскэнерго | Курская область | Курская область | 35/10 | 3.2 | 0.185 | 1.5309
222 | 35/10 | Курскэнерго | Курская область | Курская область | 35/10 | 12.6 | 1.516 | 6.1696
223 | 35/10 | Курскэнерго | Курская область | Курская область | 35/10 | 7.2 | 2.3651 | 1.9099
224 | 35/10 | Курскэнерго | Курская область | Курская область | 35/10 | 10.3 | 3.857 | 0.31553
225 | 35/10 | Курскэнерго | Курская область | Курская область | 35/10 | 6.5 | 0.21032 | 2.2408
226 | 35/10 | Курскэнерго | Курская область | Курская область | 35/10 | 4.3 | 0.69534 | 1.1086
227 | 35/10 | Курскэнерго | Курская область | Курская область | 35/10 | 5 | 0.65655 | 1.8267
228 | 35/10 | Курскэнерго | Курская область | Курская область | 35/10 | 5 | 0.17279 | 2.3694
229 | 35/10 | Курскэнерго | Курская область | Курская область | 35/10 | 20 | 4.187 | 5.1432
230 | 35/10 | Курскэнерго | Курская область | Курская область | 35/10 | 5 | 0.195 | 2.4204
231 | 35/10 | Курскэнерго | Курская область | Курская область | 35/10 | 5 | 1.079 | 2.137
232 | 35/10 | Курскэнерго | Курская область | Курская область | 35/10 | 12.6 | 2.588 | 5.4179
233 | 35/10 | Курскэнерго | Курская область | Курская область | 35/10 | 8 | 1.348 | 3.7496
234 | 35/10 | Курскэнерго | Курская область | Курская область | 35/10 | 5 | 0.78172 | 2.3697
235 | 35/10 | Курскэнерго | Курская область | Курская область | 35/10 | 5 | 0.462 | 2.4962
236 | 35/10 | Курскэнерго | Курская область | Курская область | 35/10 | 10.3 | 2 | 2.9958
237 | 35/10 | Курскэнерго | Курская область | Курская область | 35/10 | 8 | 1.7749 | 2.0518
238 | 35/10 | Курскэнерго | Курская область | Курская область | 35/10 | 5 | 1.201 | 2.092
239 | 35/10 | Курскэнерго | Курская область | Курская область | 35/10 | 3.4 | 0.161 | 1.7648
240 | 35/10 | Курскэнерго | Курская область | Курская область | 35/10 | 5 | 2.278 | отсутствует
241 | 35/10 | Курскэнерго | Курская область | Курская область | 35/10 | 5 | 0.213 | 2.3095
242 | 35/10 | Курскэнерго | Курская область | Курская область | 35/10 | 8 | 0.255 | 4.0034
243 | 35/10 | Курскэнерго | Курская область | Курская область | 35/10 | 5 | 0.397 | 2.4739
244 | 35/10 | Курскэнерго | Курская область | Курская область | 35/10 | 10.3 | 0.93137 | 3.8381
245 | 35/10 | Курскэнерго | Курская область | Курская область | 35/10 | 5 | 0.571 | 2.4302
246 | 35/10 | Курскэнерго | Курская область | Курская область | 35/10 | 5.7 | 0.498 | 2.4194
247 | 35/10 | Курскэнерго | Курская область | Курская область | 35/10 | 6.5 | 1.1034 | 1.9474
248 | 35/10 | Курскэнерго | Курская область | Курская область | 35/10 | 5 | 1.838 | 1.4652
249 | 35/10 | Курскэнерго | Курская область | Курская область | 35/10 | 3.2 | 0.20568 | 1.5265
250 | 35/10 | Курскэнерго | Курская область | Курская область | 35/10 | 8 | 1.085 | 2.8907
251 | 35/10 | Курскэнерго | Курская область | Курская область | 35/10 | 5 | 0.043 | 2.9288
252 | 35/10 | Курскэнерго | Курская область | Курская область | 35/10 | 5 | 1.386 | 1.2331
253 | 35/10 | Курскэнерго | Курская область | Курская область | 35/10 | 12.6 | 3.295 | 4.0405
254 | 35/10 | Курскэнерго | Курская область | Курская область | 35/10 | 3.2 | 0.796 | 1.2658
255 | 35/10 | Курскэнерго | Курская область | Курская область | 35/10 | 5.6 | 0.719 | 1.1828
256 | 35/10 | Курскэнерго | Курская область | Курская область | 35/10 | 5 | 0.81032 | 2.2329
257 | 35/10 | Курскэнерго | Курская область | Курская область | 35/10 | 5 | 0.38013 | 2.5
258 | 35/10 | Курскэнерго | Курская область | Курская область | 35/10 | 8 | 2.335 | 2.387
259 | 35/10 | Курскэнерго | Курская область | Курская область | 35/10 | 8 | 0.42338 | 3.9026
260 | 35/10 | Курскэнерго | Курская область | Курская область | 35/10 | 3.2 | 0.388 | 1.5759
261 | 35/10 | Курскэнерго | Курская область | Курская область | 35/10 | 5 | 1.968 | 1.3057
262 | 35/10 | Курскэнерго | Курская область | Курская область | 35/10 | 3.2 | 1.211 | 0.88067
263 | 35/10 | Курскэнерго | Курская область | Курская область | 35/10 | 12.6 | 2.222 | 3.7348
264 | 35/10 | Курскэнерго | Курская область | Курская область | 35/10 | 12.6 | 2.881 | 4.9701
265 | 35/10 | Курскэнерго | Курская область | Курская область | 35/10 | 8 | 2.086 | 3.0663
266 | 35/10 | Курскэнерго | Курская область | Курская область | 35/10 | 5 | 0.237 | 2.365
267 | 35/10 | Курскэнерго | Курская область | Курская область | 35/10 | 5 | 0.742 | 2.5027
268 | 35/10 | Курскэнерго | Курская область | Курская область | 35/10 | 8 | 1.3795 | 2.6175
269 | 35/10 | Курскэнерго | Курская область | Курская область | 35/10 | 8 | 1.1728 | 3.726
270 | 35/10 | Курскэнерго | Курская область | Курская область | 35/10 | 7.2 | 1.769 | 2.5491
271 | 35/10 | Курскэнерго | Курская область | Курская область | 35/10 | 5 | 0.431 | 2.4509
272 | 35/10 | Курскэнерго | Курская область | Курская область | 35/10 | 3.2 | 0.261 | 1.7238
273 | 35/10 | Курскэнерго | Курская область | Курская область | 35/10 | 3.8 | 0.214 | 1.5588
274 | 35/10 | Курскэнерго | Курская область | Курская область | 35/10 | 8 | 2.1319 | 2.954
275 | 35/10 | Курскэнерго | Курская область | Курская область | 35/10 | 5 | 1.028 | 2.1906
276 | 35/10 | Курскэнерго | Курская область | Курская область | 35/10 | 5 | 1.116 | 2.0231
277 | 35/10 | Курскэнерго | Курская область | Курская область | 35/10 | 5.6 | 0.17392 | 1.4606
278 | 35/10 | Курскэнерго | Курская область | Курская область | 35/10 | 5 | 0.397 | 2.5232
279 | 35/10 | Курскэнерго | Курская область | Курская область | 35/10 | 6.5 | 0.274 | 2.5422
280 | 35/10 | Курскэнерго | Курская область | Курская область | 35/10 | 5 | 0.136 | 2.5317
281 | 35/10 | Курскэнерго | Курская область | Курская область | 35/10 | 8 | 1.721 | 3.4141
282 | 35/10 | Курскэнерго | Курская область | Курская область | 35/10 | 20 | 7.148 | 5.8937
283 | 35/10 | Курскэнерго | Курская область | Курская область | 35/10 | 5 | 2.7177 | отсутствует
284 | 35/6 | Курскэнерго | Курская область | Курская область | 35/6 | 48 | 17.4004 | отсутствует
285 | 110/10 | Курскэнерго | Курская область | Курская область | 110/10 | 50 | 3.3398 | 21.201
286 | 110/10 | Курскэнерго | Курская область | Курская область | 110/10 | 80 | 19.436 | 20.9394
287 | 110/10 | Курскэнерго | Курская область | Курская область | 110/10 | 80 | 0 | 27.6374

## Форма по ТП-6-10-0,4кВ
Информация о наличии объема свободной для технологического присоединения потребителей трансформаторной мощности по подстанциям и распределительным пунктам напряжением ниже 35 кВ с дифференциацией по всем уровням напряжения
№ п/п | Наименование подстанции, распределительного пункта | Балансовая принадлежность | Месторасположение |  | Технические характеристики
|  |  | Регион | Муниципальное образование | Классы напряжения, кВ | Установленная мощность, МВА | Текущая загрузка центра питания, МВА | Текущий резерв мощности для технологического присоединения, МВт
А | 1 | 2 | 3 | 4 | 5 | 6 | 7 | 8
1 | ТП 013/100 ПС Рудная | Железногорский РЭС | Курская область | Волковский с/с. | 6/0,4 | 0.1 | 0.01511 | 0.080136
2 | ТП 010/63 ПС Рудная | Железногорский РЭС | Курская область | Волковский с/с. | 6/0,4 | 0.063 | 0.0042667 | 0.055444
3 | ЗТП 004/630+400 ПС Рудная | Железногорский РЭС | Курская область | г.Железногорск | 6/0,4 | 0.4 | 0.42 | отсутствует
4 | ТП 014/100 ПС Рудная | Железногорский РЭС | Курская область | Волковский с/с. | 6/0,4 | 0.1 | 0.021957 | 0.073673
5 | ТП 015/160 ПС Рудная | Железногорский РЭС | Курская область | Волковский с/с. | 6/0,4 | 0.16 | 0.011356 | 0.14032
6 | ТП 016/63 ПС Рудная | Железногорский РЭС | Курская область | Волковский с/с. | 6/0,4 | 0.063 | 0.00078333 | 0.058733
7 | ТП 017/63 ПС Рудная | Железногорский РЭС | Курская область | Волковский с/с. | 6/0,4 | 0.063 | 0.0022917 | 0.057309
8 | ТП 002/160 ПС Рудная | Железногорский РЭС | Курская область | г.Железногорск | 6/0,4 | 0.16 | 0.072729 | 0.082384
9 | ТП 019/100 ПС Рудная | Железногорский РЭС | Курская область | Волковский с/с. | 6/0,4 | 0.1 | 0.0053931 | 0.089309
10 | ТП 021/63 ПС Рудная | Железногорский РЭС | Курская область | Волковский с/с. | 6/0,4 | 0.063 | 0.0069292 | 0.052931
11 | ТП 024/63 ПС Рудная | Железногорский РЭС | Курская область | Волковский с/с. | 6/0,4 | 0.063 | 0.0012722 | 0.058271
12 | ТП 022/100 ПС Рудная | Железногорский РЭС | Курская область | Волковский с/с. | 6/0,4 | 0.1 | 0.012219 | 0.082865
13 | ТП 023/100 ПС Рудная | Железногорский РЭС | Курская область | Волковский с/с. | 6/0,4 | 0.1 | 0.0065833 | 0.088185
14 | ТП 025/63 ПС Рудная | Железногорский РЭС | Курская область | Веретенинский с/с. | 6/0,4 | 0.063 | 0.0074792 | 0.052412
15 | ТП 026/250 ПС Рудная | Железногорский РЭС | Курская область | Волковский с/с. | 6/0,4 | 0.25 | 0.0053125 | 0.23098
16 | СТП 027/63 ПС Рудная | Железногорский РЭС | Курская область | Волковский с/с. | 6/0,4 | 0.063 | 0.016419 | 0.043972
17 | ТП 028/160 ПС Рудная | Железногорский РЭС | Курская область | Волковский с/с. | 6/0,4 | 0.063 | 0.020728 | 0.039905
18 | ТП 012/63 ПС Рудная | Железногорский РЭС | Курская область | Волковский с/с. | 6/0,4 | 0.063 | 0.0023194 | 0.057282
19 | КТП-56.10 1/63 н.п. Яблоновский | Железногорский РЭС | Курская область | Волковский с/с. | 6/0,4 | 0.063 | 0.0043889 | 0.055329
20 | КТП-56.10 2/63 ГРС | Железногорский РЭС | Курская область | Волковский с/с. | 6/0,4 | 0.063 | 0.012746 | 0.04744
21 | КТП-56.10 4/160 н.п. Пасерково (МК-76) | Железногорский РЭС | Курская область | Волковский с/с. | 6/0,4 | 0.16 | 0.022146 | 0.13013
22 | ТП 992/40 | Курский РЭС | Курская область | г.Курск | 6/0,4 | 0.04 | 0.0344 | 0.0052864
23 | ТП 072 | Курский РЭС | Курская область | г.Курск | 6/0,4 | 0.16 | 0.1376 | 0.021146
24 | ТП 064 | Курский РЭС | Курская область | г.Курск | 6/0,4 | 0.25 | 0.215 | 0.03304
25 | ТП 369 (Строителей) | Касторенский РЭС | Курская область | п. Олымский | 6/0,4 | 0.32 | 0.071914 | 0.23419
26 | ТП 366 (Степная) | Касторенский РЭС | Курская область | п. Олымский | 6/0,4 | 0.4 | 0.023861 | 0.35508
27 | ТП 364 (Дачный) | Касторенский РЭС | Курская область | п. Олымский | 6/0,4 | 0.63 | 0.058528 | 0.53947
28 | ТП 367 (Больница) | Касторенский РЭС | Курская область | п. Олымский | 6/0,4 | 0.315 | 0.025221 | 0.27355
29 | ТП 365 (Молодежная) | Касторенский РЭС | Курская область | п. Олымский | 6/0,4 | 0.4 | 0.071558 | 0.31005
30 | ЗТП-6кВ ЗТП 6/2х630 Школа | Золотухинский РЭС | Курская область | П.Солнечный | 6/0,4 | 1.26 | 0.088078 | 1.1063
31 | ЗТП-6кВ 2/1000 Мира | Золотухинский РЭС | Курская область | П.Солнечный | 6/0,4 | 1.4 | 0.30399 | 1.0346
32 | ЗТП 3/160 Больница п.Солнечный (яч.2) | Золотухинский РЭС | Курская область | П.Солнечный | 6/0,4 | 0.16 | 0.018272 | 0.13379
33 | ЗТП 4/2х250 Детсад п.Солнечный (яч.2) | Золотухинский РЭС | Курская область | П.Солнечный | 6/0,4 | 0.5 | 0.11405 | 0.12834
34 | ЗТП-6кВ ЗТП 1/2*160 Пожарка | Золотухинский РЭС | Курская область | П.Солнечный | 6/0,4 | 0.32 | 0.1376 | 0.021146
35 | ТП 368 (20 Лет Победы) | Касторенский РЭС | Курская область | п. Олымский | 6/0,4 | 1.19 | 0.11541 | 0.45273
36 | ТП 025 ГОТЭК ПС Рудная | Железногорский РЭС | Курская область | г Железногорск | 6/0,4 | 0.063 | 0.066 | отсутствует
37 | КТП 528 (ф.487.08) д.Соловьёвка | Курский РЭС | Курская область | Рышковский с/с. | 6/0,4 | 0.1 | 0.045712 | 0.051247
38 | КТП 529 487.08-2/400 д/о Черняховского | Курский РЭС | Курская область | Рышковский с/с | 6/0,4 | 0.4 | 0.11255 | 0.27135
39 | КТП 530 (487.08-3/160 Голубицкое) | Курский РЭС | Курская область | Рышковский с/с. | 6/0,4 | 0.16 | 0.019085 | 0.13302
40 | КТП 531 (487.08-4/100 Голубицкое) | Курский РЭС | Курская область | д. Голубицкое | 6/0,4 | 0.1 | 0.043211 | 0.053609
41 | КТП 534 (487.08-8/100 ул. Центральная) | Курский РЭС | Курская область | Рышковский с/с. | 6/0,4 | 0.1 | 0.029481 | 0.06657
42 | КТП 532 (ф.487.08-5/160) д.Чибисовка | Курский РЭС | Курская область | Рышковский с/с. | 6/0,4 | 0.16 | 0.06816 | 0.086697
43 | КТП 533 (487.08-6/250 СТФ) | Курский РЭС | Курская область | Рышковский с/с. | 6/0,4 | 0.25 | 0.0023944 | 0.23374
44 | КТП 537 (ф.487.08) Магазин Дубрава | Курский РЭС | Курская область | Рышковский с/с. | 6/0,4 | 0.25 | 0.054728 | 0.18434
45 | КТП 538 (487.08-12/250 Школа) | Курский РЭС | Курская область | Рышковский с/с. | 6/0,4 | 0.25 | 0.048313 | 0.19039
46 | КТП 535 (487.08-9/100 ул. Гаражная) | Курский РЭС | Курская область | Рышковский с/с. | 6/0,4 | 0.1 | 0.027197 | 0.068726
47 | КТП 536 (487.08-10/160 ЦУ пром) | Курский РЭС | Курская область | Рышковский с/с. | 6/0,4 | 0.16 | 0.011637 | 0.14005
48 | КТП 539 (487.08-13/100 ул. Комсом) | Курский РЭС | Курская область | Рышковский с/с. | 6/0,4 | 0.1 | 0.023325 | 0.072381
49 | ТП 021 | Курский РЭС | Курская область | г.Курск | 6/0,4 | 2 | 0.86 | 0.13216
50 | ТП 005 (411.51-5/160 ул.Газопроводская) | Курский РЭС | Курская область | Ворошневский с/с. | 6/0,4 | 0.32 | 0.020892 | 0.28236
51 | КТП 006 (74.05 6/250 ул. Ватутина) | Курский РЭС | Курская область | Ворошневский с/с. | 6/0,4 | 0.25 | 0.034976 | 0.20298
52 | КТП 007-411.51-7/160 ул. Белинского | Курский РЭС | Курская область | Ворошневский с/с. | 6/0,4 | 0.16 | 0.050256 | 0.1036
53 | СКТП 003-411.51-3/400 Жил.дома Ворошнево | Курский РЭС | Курская область | Ворошневский с/с. | 6/0,4 | 0.4 | 0.18459 | 0.20335
54 | КТП-411.51-17/40 ООО "Крокус" | Курский РЭС | Курская область | Ворошневский с/с. | 6/0,4 | 0.04 | 0.042 | отсутствует
55 | КТП 002-411.51-2/630 жил.дома Ворошнево | Курский РЭС | Курская область | Ворошневский с/с. | 6/0,4 | 0.4 | 0.090438 | 0.29223
56 | КТП 604 (411.51-18/100) | Курский РЭС | Курская область | п. Ворошнево | 6/0,4 | 0.1 | 0.025522 | 0.070307
57 | КТП 009-411.51-9/100 ул.Тепличная | Курский РЭС | Курская область | Ворошневский с/с. | 6/0,4 | 0.1 | 0.070778 | 0.027586
58 | КТП 010 (411.51-10/100 ул. Мосолова) | Курский РЭС | Курская область | Ворошневский с/с. | 6/0,4 | 0.16 | 0.05369 | 0.10036
59 | КТП 012 411.51-12/250 ул. Широкая | Курский РЭС | Курская область | Ворошневский с/с. | 6/0,4 | 0.25 | 0.054121 | 0.18491
60 | КТП 011 411.51-11/100 ул. Коноплянка | Курский РЭС | Курская область | Ворошневский с/с. | 6/0,4 | 0.1 | 0.038425 | 0.058127
61 | ЗТП-411.06-1/2х400 ЗТП УПТК | Курский РЭС | Курская область | Магистральный проезд | 6/0,4 | 0.8 | 0.42 | отсутствует
62 | ТП 073 | Курский РЭС | Курская область | г.Курск | 6/0,4 | 0.1 | 0.086 | 0.013216
63 | ТП 726 РПБ КРЭС | Курский РЭС | Курская область | г.Курск | 6/0,4 | 0.715 | 0.3575 | отсутствует
64 | ТП 026 (Курскпромбанк) | Курский РЭС | Курская область | г.Курск | 6/0,4 | 1.26 | 0.63 | отсутствует
65 | ТП 008 (СТП-411.51-8/40ул.Сосновская) | Курский РЭС | Курская область | Ворошневский с/с. | 6/0,4 | 0.04 | 0.0047625 | 0.033264
66 | ТП 029 (КСМиР) | Курский РЭС | Курская область | г.Курск | 6/0,4 | 1.26 | 0.16054 | 0.44317
67 | РТП 011 | Курский РЭС | Курская область | г.Курск | 6/0,4 | 2 | 0.25781 | 0.70063
68 | ТП 030 от Аккумуляторная ф 35 | Курский РЭС | Курская область | г.Курск | 6/0,4 | 0.16 | 0.1376 | 0.021146
69 | ТП 039 (Сектор) | Курский РЭС | Курская область | г.Курск | 6/0,4 | 0.25 | 0.15235 | 0.092184
70 | СТП 030/63 ПС Рудная Гурова | Железногорский РЭС | Курская область | Линецкий с/с. | 6/0,4 | 0.063 | 0.0039556 | 0.055738
71 | РТП 042 | Курский РЭС | Курская область | г.Курск | 6/0,4 | 0.25 | 0.018586 | 0.21845
72 | ТП 043 | Курский РЭС | Курская область | г.Курск | 6/0,4 | 0.25 | 0.01949 | 0.2176
73 | СТП 031/25 ПС Рудная Шахтер | Железногорский РЭС | Курская область | г.Железногорск | 6/0,4 | 0.063 | 0.0023153 | 0.057286
74 | КТП 660 (100кВа)ф.487.08 | Курский РЭС | Курская область | Рышковский с/с. | 6/0,4 | 0.1 | 0.034013 | 0.062292
75 | СТП 034/63 ПС Рудная Беженар | Железногорский РЭС | Курская область | г.Железногорск | 6/0,4 | 0.063 | 0.0057444 | 0.054049
76 | ТП 061 | Курский РЭС | Курская область | г.Курск | 6/0,4 | 0.1 | 0.086 | 0.013216
77 | СТП 032/63 ПС Рудная | Железногорский РЭС | Курская область | г.Железногорск | 6/0,4 | 0.063 | 0.012415 | 0.047752
78 | СТП 035/63 ПС Рудная Крутых | Железногорский РЭС | Курская область | снт. Горняк | 6/0,4 | 0.063 | 0.0047375 | 0.055
79 | СТП 036/63 ПС Рудная Сидоров | Железногорский РЭС | Курская область | с/о «Горняк», зона «Панино», уч. №886 | 6/0,4 | 0.063 | 0 | 0.059472
80 | СТП 826 (25кВа) 415.08 | Курский РЭС | Курская область | г. Курск | 6/0,4 | 0.025 | 0.0215 | 0.003304
81 | СТП 081/63 ПС Рудная | Железногорский РЭС | Курская область | территория СНТ "Горняк", зона "Рясник-2 | 6/0,4 | 0.063 | 0.00071528 | 0.058797
82 | СТП 082/63 ПС Рудная | Железногорский РЭС | Курская область | с/о "Горняк", зона "Ивановские" | 6/0,4 | 0.063 | 0.00029167 | 0.059197
83 | КТП 083/100 ПС Рудная | Железногорский РЭС | Курская область | г. Железногорск, с/о "Горняк" | 6/0,4 | 0.1 | 0.015596 | 0.079678
84 | ЗТП 688/2х250 РТП Курбакинская | Железногорский РЭС | Курская область | п. Магнитный | 6/0,4 | 0.5 | 0.021951 | 0.21528
85 | ТП 690/250 РТП Курбакинская | Железногорский РЭС | Курская область | п. Магнитный | 6/0,4 | 0.25 | 0.065778 | 0.17391
86 | ЗТП 689/2х250 РТП Курбакинская | Железногорский РЭС | Курская область | п. Магнитный | 6/0,4 | 0.5 | 0.059329 | 0.17999
87 | СТП 086/63 ПС Рудная | Железногорский РЭС | Курская область | с/о Горняк | 6/0,4 | 0.063 | 0.00069722 | 0.058814
88 | СТП 087/63 ПС Рудная | Железногорский РЭС | Курская область | г.Железногорск | 6/0,4 | 0.063 | 0.0037597 | 0.055923
89 | СТП 088/63 ПС Рудная | Железногорский РЭС | Курская область | г.Железногорск | 6/0,4 | 0.063 | 0.0048611 | 0.054883
90 | КТП 955 6 кВ Налоговая от ПС КЗТЗ | Курский РЭС | Курская область | г. Курск | 6/0,4 | 2 | 0.15002 | 0.80238
91 | ТП-6 кВ 779 СНТ Дружба (аренда) | Курский РЭС | Курская область | г. Курск | 6/0,4 | 0.16 | 0.1376 | 0.021146
92 | ТП-6 кВ 776 СНТ Моква (аренда) | Курский РЭС | Курская область | г. Курск | 6/0,4 | 0.16 | 0.1376 | 0.021146
93 | СТП 092 ПС Рудная Демидов В.В. | Железногорский РЭС | Курская область | п Рясник | 6/0,4 | 0.063 | 0.00096667 | 0.058559
94 | ТП 491/160 Заозерье ПС МУП Горэлектросет | Железногорский РЭС | Курская область | г Железногорск | 6/0,4 | 0.16 | 0.013531 | 0.13827
95 | ТП 492/250 Митасова | Железногорский РЭС | Курская область | г Железногорск | 6/0,4 | 0.25 | 0.020414 | 0.21673
96 | ТП 757/400 Заправочная станция | Железногорский РЭС | Курская область | г Железногорск | 6/0,4 | 0.4 | 0.344 | 0.052864
97 | КТП 376 ХПП 1000 кВА | Касторенский РЭС | Курская область | п. Касторное | 6/0,4 | 1 | 0.14292 | 0.80909
98 | ТП 1/46 (ЖСК) | Железногорский РЭС | Курская область | г. Железногорск | 6/0,4 | 1.26 | 0.13757 | 0.46485
99 | КТП 1273 (100кВа) ф.411.51 АСТ Групп | Курский РЭС | Курская область | Ворошневский сельсовет, д. Ворошнево | 6/0,4 | 0.1 | 0 | 0.0944
100 | ТП 4/8 (ЖСК) | Железногорский РЭС | Курская область | г. Железногорск | 6/0,4 | 0.65 | 0.093364 | 0.21866
101 | ТП 4/6 | Железногорский РЭС | Курская область | г. Железногорск | 6/0,4 | 1.26 | 0.076457 | 0.52254
102 | КТП 1278 (1000кВа) ф.411.51 АСТ Групп | Курский РЭС | Курская область | Ворошневский сельсовет, д. Ворошнево | 6/0,4 | 1 | 0.581 | 0.39554
103 | ТП 1/23 (ЖСК) | Железногорский РЭС | Курская область | г. Железногорск | 6/0,4 | 0.16 | 0.020686 | 0.13151
104 | ТП Заречье-3 | Железногорский РЭС | Курская область | г. Железногорск | 6/0,4 | 0.8 | 0.28 | 0.11328
105 | ТП 1/2 | Железногорский РЭС | Курская область | г. Железногорск | 6/0,4 | 0.88 | 0.11051 | 0.31104
106 | КТП 1/33 | Железногорский РЭС | Курская область | г. Железногорск | 6/0,4 | 0.25 | 0.025451 | 0.21197
107 | ТП 1/3 | Железногорский РЭС | Курская область | г. Железногорск | 6/0,4 | 0.5 | 0.13193 | 0.11146
108 | ТП 1/1 | Железногорский РЭС | Курская область | г. Железногорск | 6/0,4 | 0.65 | 0.072729 | 0.23814
109 | ТП 1/4 | Железногорский РЭС | Курская область | г. Железногорск | 6/0,4 | 1.26 | 0.098156 | 0.50206
110 | ТП 1/8 | Железногорский РЭС | Курская область | г. Железногорск | 6/0,4 | 0.8 | 0.15561 | 0.23071
111 | ТП 1/6 | Железногорский РЭС | Курская область | г. Железногорск | 6/0,4 | 0.8 | 0.12186 | 0.26257
112 | ТП 1/9 | Железногорский РЭС | Курская область | г. Железногорск | 6/0,4 | 0.65 | 0.054842 | 0.25503
113 | ТП 1/10 | Железногорский РЭС | Курская область | г. Железногорск | 6/0,4 | 0.8 | 0.037333 | 0.34236
114 | ТП 1/13 | Железногорский РЭС | Курская область | г. Железногорск | 6/0,4 | 0.32 | 0.168 | отсутствует
115 | ТП 1/14 | Железногорский РЭС | Курская область | г. Железногорск | 6/0,4 | 0.5 | 0.13637 | 0.10726
116 | ТП 1/16 | Железногорский РЭС | Курская область | г. Железногорск | 6/0,4 | 0.8 | 0.11048 | 0.27331
117 | ТП 1/19 | Железногорский РЭС | Курская область | г. Железногорск | 6/0,4 | 0.65 | 0.15472 | 0.16074
118 | ТП 1/18 | Железногорский РЭС | Курская область | г. Железногорск | 6/0,4 | 0.8 | 0.082906 | 0.29934
119 | ТП 1/21 | Железногорский РЭС | Курская область | г. Железногорск | 6/0,4 | 0.2 | 0.019206 | 0.07627
120 | ТП 1/24 | Железногорский РЭС | Курская область | г. Железногорск | 6/0,4 | 0.8 | 0.11116 | 0.27267
121 | ТП 1/25 | Железногорский РЭС | Курская область | г. Железногорск | 6/0,4 | 1.26 | 0.083282 | 0.5161
122 | ТП 1/29 | Железногорский РЭС | Курская область | г. Железногорск | 6/0,4 | 0.41 | 0.072604 | 0.12498
123 | ТП 1/26 | Железногорский РЭС | Курская область | г. Железногорск | 6/0,4 | 0.4 | 0.031833 | 0.34755
124 | ТП 1/30 | Железногорский РЭС | Курская область | г. Железногорск | 6/0,4 | 0.8 | 0.14816 | 0.23774
125 | ТП 3/3 | Железногорский РЭС | Курская область | г. Железногорск | 6/0,4 | 0.8 | 0.18992 | 0.19832
126 | ТП 1/31 | Железногорский РЭС | Курская область | г. Железногорск | 6/0,4 | 0.5 | 0.01586 | 0.22103
127 | ТП 7/3 | Железногорский РЭС | Курская область | г. Железногорск | 6/0,4 | 0.65 | 0.14953 | 0.16565
128 | ТП 1/32 | Железногорский РЭС | Курская область | г. Железногорск | 6/0,4 | 0.5 | 0.1071 | 0.1349
129 | ТП 4/2 | Железногорский РЭС | Курская область | г. Железногорск | 6/0,4 | 0.32 | 0.087342 | 0.068589
130 | ТП 2/3 | Железногорский РЭС | Курская область | г. Железногорск | 6/0,4 | 0.72 | 0.13173 | 0.21549
131 | ТП 3/1 | Железногорский РЭС | Курская область | г. Железногорск | 6/0,4 | 0.8 | 0.12936 | 0.25548
132 | ТП 4/3 | Железногорский РЭС | Курская область | г. Железногорск | 6/0,4 | 0.8 | 0.12114 | 0.26325
133 | ТП 7/4 | Железногорский РЭС | Курская область | г. Железногорск | 6/0,4 | 0.5 | 0.10531 | 0.13658
134 | ТП 4/7 | Железногорский РЭС | Курская область | г. Железногорск | 6/0,4 | 1.26 | 0.14334 | 0.45941
135 | ТП 5/1 | Железногорский РЭС | Курская область | г. Железногорск | 6/0,4 | 0.8 | 0.15036 | 0.23566
136 | ТП 8/1 | Железногорский РЭС | Курская область | г. Железногорск | 6/0,4 | 1.03 | 0.16614 | 0.32932
137 | ТП 5/2 | Железногорский РЭС | Курская область | г. Железногорск | 6/0,4 | 0.8 | 0.10574 | 0.27778
138 | ТП 5/3 | Железногорский РЭС | Курская область | г. Железногорск | 6/0,4 | 1.26 | 0.21368 | 0.39301
139 | ТП 8/3 | Железногорский РЭС | Курская область | г. Железногорск | 6/0,4 | 1.26 | 0.16445 | 0.43948
140 | ТП 5/4 | Железногорский РЭС | Курская область | г. Железногорск | 6/0,4 | 0.72 | 0.079219 | 0.26506
141 | ТП 9/1 | Железногорский РЭС | Курская область | г. Железногорск | 6/0,4 | 0.8 | 0.12252 | 0.26194
142 | ТП 5/6 | Железногорский РЭС | Курская область | г. Железногорск | 6/0,4 | 0.8 | 0.084896 | 0.29746
143 | ТП 7/1 | Железногорский РЭС | Курская область | г. Железногорск | 6/0,4 | 0.8 | 0.10585 | 0.27768
144 | ТП 9/5 | Железногорский РЭС | Курская область | г. Железногорск | 6/0,4 | 0.8 | 0.073513 | 0.3082
145 | ТП 2/1 | Железногорский РЭС | Курская область | г. Железногорск | 6/0,4 | 0.8 | 0.14203 | 0.24352
146 | ТП 2/5 | Железногорский РЭС | Курская область | г. Железногорск | 6/0,4 | 0.8 | 0.12703 | 0.25768
147 | ТП 9/2 | Железногорский РЭС | Курская область | г. Железногорск | 6/0,4 | 0.8 | 0.10336 | 0.28003
148 | ТП 1/7 | Железногорский РЭС | Курская область | г. Железногорск | 6/0,4 | 0.8 | 0.10602 | 0.27752
149 | ТП 9/3 | Железногорский РЭС | Курская область | г. Железногорск | 6/0,4 | 0.8 | 0.34 | 0.05664
150 | ТП 9/4 | Железногорский РЭС | Курская область | г. Железногорск | 6/0,4 | 0.8 | 0.34 | 0.05664
151 | ТП 9/9 | Железногорский РЭС | Курская область | г. Железногорск | 6/0,4 | 0.5 | 0.014886 | 0.22195
152 | ТП 9/6 | Железногорский РЭС | Курская область | г. Железногорск | 6/0,4 | 1.03 | 0.542 | отсутствует
153 | ТП 9/7 | Железногорский РЭС | Курская область | г. Железногорск | 6/0,4 | 0.72 | 0.14708 | 0.20099
154 | ТП 9/8 | Железногорский РЭС | Курская область | г. Железногорск | 6/0,4 | 0.5 | 0.12198 | 0.12085
155 | ТП 9/10 | Железногорский РЭС | Курская область | г. Железногорск | 6/0,4 | 0.8 | 0.12025 | 0.26409
156 | ТП 9/14 | Железногорский РЭС | Курская область | г. Железногорск | 6/0,4 | 0.4 | 0.065808 | 0.31548
157 | ТП 9/12 | Железногорский РЭС | Курская область | г. Железногорск | 6/0,4 | 0.5 | 0.263 | отсутствует
158 | ТП 9/13 | Железногорский РЭС | Курская область | г. Железногорск | 6/0,4 | 1.26 | 0.0083444 | 0.58684
159 | ТП 10/1 | Железногорский РЭС | Курская область | г. Железногорск | 6/0,4 | 0.8 | 0.12477 | 0.25982
160 | ТП 10/3 | Железногорский РЭС | Курская область | г. Железногорск | 6/0,4 | 0.8 | 0.1832 | 0.20466
161 | ТП 11/1 | Железногорский РЭС | Курская область | г. Железногорск | 6/0,4 | 0.26 | 0.009225 | 0.11401
162 | ТП 11/3 | Железногорский РЭС | Курская область | г. Железногорск | 6/0,4 | 1.26 | 0.22192 | 0.38523
163 | ТП 11/4 | Железногорский РЭС | Курская область | г. Железногорск | 6/0,4 | 0.5 | 0.11322 | 0.12912
164 | ТП 11/5 | Железногорский РЭС | Курская область | г. Железногорск | 6/0,4 | 0.8 | 0.044925 | 0.33519
165 | ТП 11/6 | Железногорский РЭС | Курская область | г. Железногорск | 6/0,4 | 0.8 | 0.12343 | 0.26109
166 | ТП 46/1 | Железногорский РЭС | Курская область | г. Железногорск | 6/0,4 | 2 | 0.96 | 0.03776
167 | ТП 9/11 | Железногорский РЭС | Курская область | г. Железногорск | 6/0,4 | 1.03 | 0.20847 | 0.28937
168 | ТП СМП-1 | Железногорский РЭС | Курская область | г. Железногорск | 6/0,4 | 0.5 | 0.263 | отсутствует
169 | ТП ГКНС-9 | Железногорский РЭС | Курская область | г. Железногорск | 6/0,4 | 1.26 | 0.048706 | 0.54874
170 | ТП Заречье-2 | Железногорский РЭС | Курская область | г. Железногорск | 6/0,4 | 0.8 | 0.050306 | 0.33011
171 | ТП 3/2 | Железногорский РЭС | Курская область | г. Железногорск | 6/0,4 | 0.8 | 0.16107 | 0.22555
172 | ТП 2/2 | Железногорский РЭС | Курская область | г. Железногорск | 6/0,4 | 0.72 | 0.11597 | 0.23037
173 | ТП 2/4 | Железногорский РЭС | Курская область | г. Железногорск | 6/0,4 | 0.64 | 0.17759 | 0.13444
174 | ТП 8/2 | Железногорский РЭС | Курская область | г. Железногорск | 6/0,4 | 0.8 | 0.18405 | 0.20386
175 | ТП 4/1 | Железногорский РЭС | Курская область | г. Железногорск | 6/0,4 | 0.43 | 0.076414 | 0.13083
176 | ТП 1/12 | Железногорский РЭС | Курская область | г. Железногорск | 6/0,4 | 0.8 | 0.11199 | 0.27188
177 | ТП 4/4 | Железногорский РЭС | Курская область | г. Железногорск | 6/0,4 | 0.5 | 0.043168 | 0.19525
178 | ТП 11/2 | Железногорский РЭС | Курская область | г. Железногорск | 6/0,4 | 0.96 | 0.17002 | 0.29262
179 | ТП 7/2 | Железногорский РЭС | Курская область | г. Железногорск | 6/0,4 | 1.03 | 0.19432 | 0.30272
180 | ТП 1/22 | Железногорский РЭС | Курская область | г. Железногорск | 6/0,4 | 0.5 | 0.032378 | 0.20544
181 | ТП 1/15 | Железногорский РЭС | Курская область | г. Железногорск | 6/0,4 | 0.5 | 0.076742 | 0.16356
182 | ТП 1/17 | Железногорский РЭС | Курская область | г. Железногорск | 6/0,4 | 0.5 | 0.11548 | 0.12698
183 | ТП 1/28 | Железногорский РЭС | Курская область | г. Железногорск | 6/0,4 | 0.8 | 0.052281 | 0.32825
184 | ТП 1/36 | Железногорский РЭС | Курская область | г. Железногорск | 6/0,4 | 0.32 | 0.055337 | 0.098801
185 | ТП 1/37 | Железногорский РЭС | Курская область | г. Железногорск | 6/0,4 | 0.8 | 0.069496 | 0.312
186 | ТП 1/39 | Железногорский РЭС | Курская область | г. Железногорск | 6/0,4 | 0.8 | 0.10336 | 0.28003
187 | ТП 1/41 | Железногорский РЭС | Курская область | г. Железногорск | 6/0,4 | 0.5 | 0.065625 | 0.17405
188 | ТП 10/2 | Железногорский РЭС | Курская область | г. Железногорск | 6/0,4 | 0.8 | 0.11919 | 0.26508
189 | ТП 4/5 | Железногорский РЭС | Курская область | г. Железногорск | 6/0,4 | 0.8 | 0.16371 | 0.22306
190 | ТП 5/5 | Железногорский РЭС | Курская область | г. Железногорск | 6/0,4 | 0.32 | 0.013378 | 0.13841
191 | ТП 1/40 | Железногорский РЭС | Курская область | г. Железногорск | 6/0,4 | 0.5 | 0.074956 | 0.16524
192 | ТП 1/38 | Железногорский РЭС | Курская область | г. Железногорск | 6/0,4 | 0.8 | 0.05019 | 0.33022
193 | ТП 1/11 | Железногорский РЭС | Курская область | г. Железногорск | 6/0,4 | 0.8 | 0.063768 | 0.3174
194 | ТП 1/5 | Железногорский РЭС | Курская область | г. Железногорск | 6/0,4 | 0.72 | 0.15347 | 0.19497
195 | ТП 1/20 | Железногорский РЭС | Курская область | г. Железногорск | 6/0,4 | 0.8 | 0.11365 | 0.27032
196 | ТП 1/27 | Железногорский РЭС | Курская область | г. Железногорск | 6/0,4 | 0.65 | 0.091604 | 0.22033
197 | ТП 1/45 | Железногорский РЭС | Курская область | г. Железногорск | 6/0,4 | 0.4 | 0.012 | 0.36627
198 | ТП 1/47 | Железногорский РЭС | Курская область | г. Железногорск | 6/0,4 | 0.5 | 0.03 | 0.20768
199 | ТП 1/48 | Железногорский РЭС | Курская область | г. Железногорск | 6/0,4 | 0.025 | 0.01 | 0.01416
200 | ТП МК-3 | Железногорский РЭС | Курская область | г. Железногорск | 6/0,4 | 0.4 | 0.1 | 0.2832
201 | ТП Заозерье | Железногорский РЭС | Курская область | г. Железногорск | 6/0,4 | 0.16 | 0.02 | 0.13216
202 | ТП Пилорама | Железногорский РЭС | Курская область | г. Железногорск | 6/0,4 | 0.25 | 0.05 | 0.1888
203 | ТП Олимпиец | Железногорский РЭС | Курская область | г. Железногорск | 6/0,4 | 0.25 | 0.05 | 0.1888
204 | ТП 47/1 | Железногорский РЭС | Курская область | г. Железногорск | 6/0,4 | 0.32 | 0.21 | отсутствует
205 | ТП Заречье-1 | Железногорский РЭС | Курская область | г. Железногорск | 6/0,4 | 0.5 | 0.21 | 0.03776
206 | ТП Гаражи | Железногорский РЭС | Курская область | г. Железногорск | 6/0,4 | 0.4 | 4.7222e-05 | 0.37756
207 | ТП СКВ-1БИС | Железногорский РЭС | Курская область | г. Железногорск | 6/0,4 | 0.16 | 0.071514 | 0.083531
208 | ТП 47/2 | Железногорский РЭС | Курская область | г. Железногорск | 6/0,4 | 0.88 | 0.42 | 0.01888
209 | ТП СКВ-2БИС | Железногорский РЭС | Курская область | г. Железногорск | 6/0,4 | 0.16 | 0.034807 | 0.11818
210 | ТП СКВ-3БИС | Железногорский РЭС | Курская область | г. Железногорск | 6/0,4 | 0.16 | 0.037435 | 0.1157
211 | ТП 46/1 | Железногорский РЭС | Курская область | г. Железногорск | 6/0,4 | 2 | 0.37327 | 0.59163
212 | ТП СКВ-4БИС | Железногорский РЭС | Курская область | г. Железногорск | 6/0,4 | 0.16 | 0.068051 | 0.086799
213 | ТП СКВ-5БИС | Железногорский РЭС | Курская область | г. Железногорск | 6/0,4 | 0.16 | 0.066743 | 0.088035
214 | ТП-48/1 | Железногорский РЭС | Курская область | г. Железногорск | 6/0,4 | 0.8 | 0.11351 | 0.64804
215 | ТП СКВ-6БИС | Железногорский РЭС | Курская область | г. Железногорск | 6/0,4 | 0.16 | 0.03 | 0.12272
216 | ТП СКВ-8БИС | Железногорский РЭС | Курская область | г. Железногорск | 6/0,4 | 0.1 | 0.03 | 0.06608
217 | ТП 48/2 | Железногорский РЭС | Курская область | г. Железногорск | 6/0,4 | 0.25 | 0.068071 | 0.17174
218 | ТП СКВ-9БИС | Железногорский РЭС | Курская область | р-н Железногорский, с/с Разветьевский | 6/0,4 | 0.1 | 0.03 | 0.06608
219 | ТП СКВ-10БИС | Железногорский РЭС | Курская область | р-н Железногорский, с/с Разветьевский | 6/0,4 | 0.1 | 0.03 | 0.06608
220 | ТП СКВ-12БИС | Железногорский РЭС | Курская область | р-н Железногорский, с/с Разветьевский | 6/0,4 | 0.16 | 0.035075 | 0.11793
221 | ТП СКВ-13БИС | Железногорский РЭС | Курская область | р-н Железногорский, с/с Разветьевский | 6/0,4 | 0.16 | 0.035886 | 0.11716
222 | ТП 48/8 | Железногорский РЭС | Курская область | г. Железногорск | 6/0,4 | 0.16 | 0.037647 | 0.1155
223 | КТП-ЛОСК | Железногорский РЭС | Курская область | г. Железногорск | 6/0,4 | 0.25 | 0.05 | 0.1888
224 | КТП Береза 2 | Железногорский РЭС | Курская область | Дмитриевский район, Старогородский сельсовет | 6/0,4 | 0.25 | 0.05 | 0.1888
225 | КТП Береза 3 | Железногорский РЭС | Курская область | Дмитриевский район, Старогородский сельсовет | 6/0,4 | 0.25 | 0.04 | 0.19824
226 | КТП Береза 4 | Железногорский РЭС | Курская область | Дмитриевский район, Старогородский сельсовет | 6/0,4 | 0.25 | 0.03 | 0.20768
227 | КТП Береза 5 | Железногорский РЭС | Курская область | Дмитриевский район, Старогородский сельсовет | 6/0,4 | 0.25 | 0.03 | 0.20768
228 | КТП Береза 6 | Железногорский РЭС | Курская область | Дмитриевский район, Старогородский сельсовет | 6/0,4 | 0.25 | 0.03 | 0.20768
229 | КТП-7 (Береза) | Железногорский РЭС | Курская область | Дмитриевский район, Старогородский сельсовет | 6/0,4 | 0.25 | 0.028331 | 0.20926
230 | КТП Береза 8 | Железногорский РЭС | Курская область | Дмитриевский район, Старогородский сельсовет | 6/0,4 | 0.25 | 0.03 | 0.20768
231 | КТП Береза 9 | Железногорский РЭС | Курская область | Дмитриевский район, Старогородский сельсовет | 6/0,4 | 0.25 | 0.03 | 0.20768
232 | КТП Береза 10 | Железногорский РЭС | Курская область | Дмитриевский район, Старогородский сельсовет | 6/0,4 | 0.25 | 0.03 | 0.20768
233 | КТП Береза 11 | Железногорский РЭС | Курская область | Дмитриевский район, Старогородский сельсовет | 6/0,4 | 0.25 | 0.03 | 0.20768
234 | КТП с/о "Металлург" | Железногорский РЭС | Курская область | г. Железногорск | 6/0,4 | 0.16 | 0.04 | 0.11328
235 | ТП 21/1 | Железногорский РЭС | Курская область | тарогородский сельсовет, с. Береза | 6/0,4 | 0.65 | 0.13 | 0.18408
236 | ТП 21/2 | Железногорский РЭС | Курская область | р-н Дмитриевский, п. Долбиловка | 6/0,4 | 0.16 | 0.007 | 0.14443
237 | ТП 283 (КТП 10кВ 4311-02/250) | Хомутовский РЭС | Курская область | с.Ольховка | 10/0,4 | 0.25 | 0.0012611 | 0.23481
238 | ТП 140 | Пристенский РЭС | Курская область | СреднеОльшанский с/с. | 10/0,4 | 0.04 | 0.042 | отсутствует
239 | ТП 212 (КТП 10кВ 41105-01/160) | Хомутовский РЭС | Курская область | Ольховский с/с. | 10/0,4 | 0.16 | 0.011979 | 0.13973
240 | МТП 10кВ 41105-04/100 | Хомутовский РЭС | Курская область | Ольховский с/с. | 10/0,4 | 0.1 | 0.0025778 | 0.091967
241 | КТП 10кВ 41105-06/100 | Хомутовский РЭС | Курская область | Ольховский с/с. | 10/0,4 | 0.1 | 0.00016944 | 0.09424
242 | КТП 10кВ 41105-07/250 | Хомутовский РЭС | Курская область | Ольховский с/с. | 10/0,4 | 0.25 | 0.0018583 | 0.23425
243 | ТП 314 (ЗТП Костельцево 80906) | Курчатовский РЭС | Курская область | Костельцевский с/с. | 10/0,4 | 0.56 | 0.012275 | 0.25273
244 | ТП 021 (7.1.24 2/63 Старая Гать) | Щигровский РЭС | Курская область | г.Щигры | 10/0,4 | 0.063 | 0.05418 | 0.0083261
245 | ТП 171 | Касторенский РЭС | Курская область | Лачиновский с/с. | 10/0,4 | 0.25 | 0.0084222 | 0.22805
246 | ТП 337 (7.11.5 1/60 Быт Защитное) | Щигровский РЭС | Курская область | Защитинский с/с. | 10/0,4 | 0.1 | 0.0047264 | 0.089938
247 | ТП 149 с. Быстрецы. | Тимский РЭС | Курская область | Быстрецский с/с. | 10/0,4 | 0.16 | 0.011826 | 0.13988
248 | ТП 339 (7.11.5 3/100 Защитное) | Щигровский РЭС | Курская область | Защитинский с/с. | 10/0,4 | 0.1 | 0.0024333 | 0.092103
249 | ТП 172 | Касторенский РЭС | Курская область | Лачиновский с/с. | 10/0,4 | 0.16 | 0.016917 | 0.13507
250 | ТП 173 | Касторенский РЭС | Курская область | Лачиновский с/с. | 10/0,4 | 0.16 | 0.0093722 | 0.14219
251 | ТП 150 с.Быстрецы. | Тимский РЭС | Курская область | Быстрецский с/с. | 10/0,4 | 0.25 | 0.0077764 | 0.22866
252 | ТП 174 | Касторенский РЭС | Курская область | Успенский с/с. | 10/0,4 | 0.25 | 0.045379 | 0.19316
253 | ТП 151 с.Быстрецы мтф | Тимский РЭС | Курская область | Быстрецский с/с. | 10/0,4 | 0.25 | 0.064833 | 0.1748
254 | ТП 175 | Касторенский РЭС | Курская область | п. Касторное | 10/0,4 | 0.16 | 0.014358 | 0.13749
255 | ТП 023 с. Ястребовка | Мантуровский РЭС | Курская область | Ястребовский с/с. | 10/0,4 | 0.16 | 0.012063 | 0.13965
256 | ТП 154 с.Быстрецы быт. | Тимский РЭС | Курская область | Быстрецский с/с. | 10/0,4 | 0.16 | 0.024471 | 0.12794
257 | ТП 155 с.Быстрецы м/м | Тимский РЭС | Курская область | Быстрецский с/с. | 10/0,4 | 0.16 | 0.0064083 | 0.14499
258 | ТП 022 c. Ястребовка | Мантуровский РЭС | Курская область | Ястребовский с/с. | 10/0,4 | 0.063 | 0.0064667 | 0.053367
259 | ТП 156 с. Быстрецы быт. | Тимский РЭС | Курская область | Быстрецский с/с. | 10/0,4 | 0.16 | 0.01346 | 0.13833
260 | ТП 363 (7.12.14 1/100 Б.Змеинец) | Щигровский РЭС | Курская область | Б.Змеинецкий с/с. | 10/0,4 | 0.1 | 0.0056333 | 0.089082
261 | ТП 157 с.Чернышевка | Тимский РЭС | Курская область | Быстрецский с/с. | 10/0,4 | 0.063 | 0.00035556 | 0.059136
262 | ТП 364 (7.12.14 3/400) | Щигровский РЭС | Курская область | Б.Змеинецкий с/с. | 10/0,4 | 0.4 | 0.013396 | 0.36495
263 | ТП 024 (с.Ястребовка з/т). | Мантуровский РЭС | Курская область | Ястребовский с/с. | 10/0,4 | 0.25 | 0.0015125 | 0.23457
264 | ТП 154 | Касторенский РЭС | Курская область | Лачиновский с/с. | 10/0,4 | 0.1 | 0.0017319 | 0.092765
265 | ТП 153 с.Быстрецы, школа. | Тимский РЭС | Курская область | Быстрецский с/с. | 10/0,4 | 0.1 | 0.0034583 | 0.091135
266 | ТП 025 (с.Ястребовка з/т). | Мантуровский РЭС | Курская область | Ястребовский с/с. | 10/0,4 | 0.1 | 0.086 | 0.013216
267 | ТП 026 (с.Ястребовка быт). | Мантуровский РЭС | Курская область | Ястребовский с/с. | 10/0,4 | 0.4 | 0.017976 | 0.36063
268 | ТП 016 (7.3.6 Скважина Сеновое) | Щигровский РЭС | Курская область | Вишневский с/с. | 10/0,4 | 0.16 | 0.1376 | 0.021146
269 | ТП 183 (7.5.10 2/63) | Щигровский РЭС | Курская область | Вишневский с/с | 10/0,4 | 0.063 | 0.061389 | 0.0015209
270 | ТП 017 (7.1.22 5/100) | Щигровский РЭС | Курская область | Вишневский с/с. | 10/0,4 | 0.1 | 0.0044736 | 0.090177
271 | ТП 1001 | Золотухинский РЭС | Курская область | Горяйновский с/с., д.Бобровка | 10/0,4 | 0.16 | 0.0099153 | 0.14168
272 | КТП 429 (427.01-14/100 Церковь) | Курский РЭС | Курская область | Пашковский с/с. | 10/0,4 | 0.1 | 0.012014 | 0.083059
273 | ТП 423 (427.01-7/160 Овсянниково) | Курский РЭС | Курская область | Пашковский с/с. | 10/0,4 | 0.16 | 0.059079 | 0.095269
274 | ТП 156 | Касторенский РЭС | Курская область | Ленинский с/с. | 10/0,4 | 0.04 | 0 | 0.03776
275 | ТП 417 (427.01-2/100 д.Березник) | Курский РЭС | Курская область | пгт.Золотухино | 10/0,4 | 0.1 | 0.073585 | 0.024936
276 | ТП 157 | Касторенский РЭС | Курская область | Ленинский с/с. | 10/0,4 | 0.25 | 0.06081 | 0.1786
277 | СКТП 424 (427.01-9/100 х.Пашин) | Курский РЭС | Курская область | Пашковский с/с. | 10/0,4 | 0.25 | 0.02574 | 0.2117
278 | КТП 425 (427.01-10/160 д.Сосково) | Курский РЭС | Курская область | Пашковский с/с. | 10/0,4 | 0.16 | 0.00052222 | 0.15055
279 | КТП 438 (427.01-28/100 д.Мошкино) | Курский РЭС | Курская область | Пашковский с/с. | 10/0,4 | 0.063 | 0.0218 | 0.038893
280 | КТП 426 (427.01-11/160 д.Глебово) | Курский РЭС | Курская область | Пашковский с/с. | 10/0,4 | 0.16 | 0.041651 | 0.11172
281 | КТП 427 (427.01-12/100 д.Денисово) | Курский РЭС | Курская область | Пашковский с/с. | 10/0,4 | 0.1 | 0.035724 | 0.060677
282 | ТП 155 | Касторенский РЭС | Курская область | Лачиновский с/с. | 10/0,4 | 0.4 | 0.0071458 | 0.37085
283 | ТП 247 Удобное | Горшеченский РЭС | Курская область | с. Удобное | 10/0,4 | 0.63 | 0.010214 | 0.58508
284 | КТП 428 (427.01-13/100 д.Богданово) | Курский РЭС | Курская область | Пашковский с/с. | 10/0,4 | 0.1 | 0.0088194 | 0.086074
285 | КТП 430 (427.01-15/100 д.Чаплыгино) | Курский РЭС | Курская область | Пашковский с/с. | 10/0,4 | 0.1 | 0.0093278 | 0.085595
286 | ТП 163 с.Постояновка | Тимский РЭС | Курская область | Ленинский с/с. | 10/0,4 | 0.4 | 0.019278 | 0.3594
287 | ТП 158 | Касторенский РЭС | Курская область | Ленинский с/с. | 10/0,4 | 0.25 | 0.014185 | 0.22261
288 | КТП 431 (427.01-16/100 д.Чаплыгино) | Курский РЭС | Курская область | Пашковский с/с. | 10/0,4 | 0.1 | 0.015668 | 0.079609
289 | ЗТП 432 (427.01-20/160 д.Чаплыгино) | Курский РЭС | Курская область | Пашковский с/с. | 10/0,4 | 0.16 | 0.00037222 | 0.15069
290 | КТП 433 (427.01-21/250 д.Чаплыгино) | Курский РЭС | Курская область | Пашковский с/с. | 10/0,4 | 0.25 | 0.0038236 | 0.23239
291 | КТП 434 (427.01-24/63 д.Волобуево) | Курский РЭС | Курская область | Пашковский с/с. | 10/0,4 | 0.063 | 0.0088889 | 0.051081
292 | КТП 435(427.01-25/100 д.1-е Курасово) | Курский РЭС | Курская область | Пашковский с/с. | 10/0,4 | 0.1 | 0.026281 | 0.069591
293 | ТП 164 д. Гвоздевка быт. | Тимский РЭС | Курская область | Ленинский с/с. | 10/0,4 | 0.1 | 0.0046889 | 0.089974
294 | ТП 159 | Касторенский РЭС | Курская область | Ленинский с/с. | 10/0,4 | 0.25 | 0.013554 | 0.2232
295 | ТП 1002 | Золотухинский РЭС | Курская область | Горяйновский с/с., д.Бобровка | 10/0,4 | 0.25 | 0.0027278 | 0.23342
296 | ТП 325 (365.14) д.Никулино ЦУ | Золотухинский РЭС | Курская область | Свободинский с/с., д.Никулино | 10/0,4 | 0.25 | 0.0062889 | 0.23006
297 | ТП 160 | Касторенский РЭС | Курская область | Лачиновский с/с. | 10/0,4 | 0.25 | 0.013515 | 0.22324
298 | ТП 161 | Касторенский РЭС | Курская область | Ленинский с/с. | 10/0,4 | 0.16 | 0.00060278 | 0.15047
299 | ТП 162 | Касторенский РЭС | Курская область | Ленинский с/с. | 10/0,4 | 0.2 | 0.011375 | 0.17806
300 | ТП 1003 | Золотухинский РЭС | Курская область | Горяйновский с/с., д.Бобровка | 10/0,4 | 0.16 | 0.0076347 | 0.14383
301 | ТП 1004 | Золотухинский РЭС | Курская область | Горяйновский с/с., д.Бобровка | 10/0,4 | 0.1 | 0.0022153 | 0.092309
302 | ТП 1005 | Золотухинский РЭС | Курская область | Горяйновский с/с., д.Бобровка | 10/0,4 | 0.063 | 0.0027417 | 0.056884
303 | ТП 255 Удобное школа | Горшеченский РЭС | Курская область | Удобенский с/с. | 10/0,4 | 0.16 | 0.071182 | 0.083844
304 | ТП 248 Удобное | Горшеченский РЭС | Курская область | Удобенский с/с. | 10/0,4 | 0.1 | 0.0097222 | 0.085222
305 | ТП 1006 | Золотухинский РЭС | Курская область | Горяйновский с/с., д.Бобровка | 10/0,4 | 0.8 | 0.012853 | 0.36547
306 | ТП 1007 | Золотухинский РЭС | Курская область | Горяйновский с/с., д.Бобровка | 10/0,4 | 0.1 | 0.0055486 | 0.089162
307 | ТП 1008 | Золотухинский РЭС | Курская область | Горяйновский с/с., д.Бобровка | 10/0,4 | 0.063 | 0.0023625 | 0.057242
308 | ТП 1009 | Золотухинский РЭС | Курская область | Горяйновский с/с., д.Бобровка | 10/0,4 | 0.16 | 5.5556e-06 | 0.15103
309 | ТП 1010 | Золотухинский РЭС | Курская область | Горяйновский с/с., д.Бобровка | 10/0,4 | 0.063 | 0.00038889 | 0.059105
310 | ЗТП 015 | Курчатовский РЭС | Курская область | п.Прямицыно, ул.Мирная | 10/0,4 | 0.8 | 0.11916 | 0.26512
311 | СКТП 271 | Курчатовский РЭС | Курская область | ул. Центральная | 10/0,4 | 0.25 | 0.15437 | 0.090278
312 | ТП 164 | Касторенский РЭС | Курская область | Лачиновский с/с. | 10/0,4 | 0.16 | 0.0015347 | 0.14959
313 | ТП 165 | Касторенский РЭС | Курская область | Лачиновский с/с. | 10/0,4 | 0.25 | 0.0031264 | 0.23305
314 | ТП 166 | Касторенский РЭС | Курская область | Лачиновский с/с. | 10/0,4 | 0.25 | 0.012718 | 0.22399
315 | ТП 167 | Касторенский РЭС | Курская область | Лачиновский с/с. | 10/0,4 | 0.1 | 0.0055792 | 0.089133
316 | ТП 168 | Касторенский РЭС | Курская область | Лачиновский с/с. | 10/0,4 | 0.1 | 0 | 0.0944
317 | ТП 1011 | Золотухинский РЭС | Курская область | Ольховатский с/с., с.Становое | 10/0,4 | 0.1 | 0.0085528 | 0.086326
318 | ТП 386 (7.15.3 1/100 МТФ) | Щигровский РЭС | Курская область | Тр.Краснянский с/с. | 10/0,4 | 0.1 | 0.0062153 | 0.088533
319 | ТП 1015 (646.1) | Золотухинский РЭС | Курская область | Ольховатский с/с., с.Ольховатка | 10/0,4 | 0.063 | 0.014772 | 0.045527
320 | ТП 384 (7.15.3 2/160 Красное) | Щигровский РЭС | Курская область | Тр.Краснянский с/с. | 10/0,4 | 0.16 | 0.0076181 | 0.14385
321 | ТП 1016 | Золотухинский РЭС | Курская область | Ольховатский с/с., с.Становое | 10/0,4 | 0.1 | 0.0084028 | 0.086468
322 | ТП 383 (7.15.3 3/160 Денисовка) | Щигровский РЭС | Курская область | Тр.Краснянский с/с. | 10/0,4 | 0.1 | 0.010207 | 0.084765
323 | ТП 1012 | Золотухинский РЭС | Курская область | Ольховатский с/с., с.Становое | 10/0,4 | 0.16 | 0.0017389 | 0.1494
324 | ТП 385 (7.15.3 4/160 Красное) | Щигровский РЭС | Курская область | Тр.Краснянский с/с. | 10/0,4 | 0.16 | 0.016085 | 0.13586
325 | ТП 1013 | Золотухинский РЭС | Курская область | Ольховатский с/с., с.Становое | 10/0,4 | 0.25 | 0.011903 | 0.22476
326 | ТП 1014 | Золотухинский РЭС | Курская область | Ольховатский с/с., с.Становое | 10/0,4 | 0.25 | 3.6111e-05 | 0.23597
327 | ТП 1017 | Золотухинский РЭС | Курская область | Ольховатский с/с., с.Становое | 10/0,4 | 0.1 | 0.0038361 | 0.090779
328 | ТП 1018 | Золотухинский РЭС | Курская область | Ольховатский с/с., с.Ольховатка | 10/0,4 | 0.25 | 0.0020528 | 0.23406
329 | ТП 368 (7.13.7 2/100 МТФ) | Щигровский РЭС | Курская область | Пригородненский с/с. | 10/0,4 | 0.1 | 0.010543 | 0.084447
330 | ТП 367 (7.13.7 1/100 Быт) | Щигровский РЭС | Курская область | Пригородненский с/с. | 10/0,4 | 0.1 | 0.012331 | 0.08276
331 | ТП 318 | Касторенский РЭС | Курская область | Краснодолинский с/с. | 10/0,4 | 0.25 | 0.012664 | 0.22405
332 | ТП 159 c. Рог-Колодезь | Тимский РЭС | Курская область | Ленинский с/с. | 10/0,4 | 0.06 | 0.0012819 | 0.05543
333 | ТП 160 с.Рог-Колодезь | Тимский РЭС | Курская область | Ленинский с/с. | 10/0,4 | 0.1 | 0.0011764 | 0.093289
334 | ТП 319 | Касторенский РЭС | Курская область | Краснодолинский с/с. | 10/0,4 | 0.063 | 0.0071917 | 0.052683
335 | ТП 161 с. Рог-Колодезь | Тимский РЭС | Курская область | Ленинский с/с. | 10/0,4 | 0.063 | 0.0018833 | 0.057694
336 | ТП 321 | Касторенский РЭС | Курская область | Краснодолинский с/с. | 10/0,4 | 0.16 | 0.0074417 | 0.14402
337 | ТП 322 | Касторенский РЭС | Курская область | Краснодолинский с/с. | 10/0,4 | 0.63 | 0.016576 | 0.57907
338 | ТП 323 | Касторенский РЭС | Курская область | Краснодолинский с/с. | 10/0,4 | 0.25 | 0.0049861 | 0.23129
339 | ТП 324 | Касторенский РЭС | Курская область | Краснодолинский с/с. | 10/0,4 | 0.25 | 0.047933 | 0.19075
340 | ТП 325 | Касторенский РЭС | Курская область | Краснодолинский с/с. | 10/0,4 | 0.16 | 0.0083972 | 0.14311
341 | ТП 326 | Касторенский РЭС | Курская область | Краснодолинский с/с. | 10/0,4 | 0.16 | 0.0028972 | 0.14831
342 | ТП 162 с.Рог-Колодезь МТФ. | Тимский РЭС | Курская область | Ленинский с/с. | 10/0,4 | 0.063 | 0.00082222 | 0.058696
343 | ТП 327 | Касторенский РЭС | Курская область | Краснодолинский с/с. | 10/0,4 | 0.16 | 0.0024722 | 0.14871
344 | ТП 158 с. Постояновка. | Тимский РЭС | Курская область | Ленинский с/с. | 10/0,4 | 0.1 | 0.0031194 | 0.091455
345 | КТП-10кВ 547 1/100 Быт. | Тимский РЭС | Курская область | Ленинский с/с. | 10/0,4 | 0.1 | 0.010406 | 0.084577
346 | КТП-10кВ 547 2/250 с.Рог-Колодезь Школа. | Тимский РЭС | Курская область | Ленинский с/с. | 10/0,4 | 0.25 | 0.0011847 | 0.23488
347 | КТП-10кВ 7003 1/100 | Суджанский РЭС | Курская область | Махновский с/с. | 10/0,4 | 0.1 | 0 | 0.0944
348 | КТП-10кВ 547 3/100 Быт. | Тимский РЭС | Курская область | Ленинский с/с. | 10/0,4 | 0.1 | 0.0021264 | 0.092393
349 | КТП-10кВ 547 4/100 с.Рог-Колодезь | Тимский РЭС | Курская область | Ленинский с/с. | 10/0,4 | 0.1 | 0.0025042 | 0.092036
350 | ТП 130 с.Воскресеновка ООО Крупник | Тимский РЭС | Курская область | Ленинский с/с | 10/0,4 | 0.16 | 0.0025306 | 0.14865
351 | ТП 131 | Тимский РЭС | Курская область | Ленинский с/с. | 10/0,4 | 0.1 | 0.017587 | 0.077797
352 | ТП 132 с.Воскресеновка быт. | Тимский РЭС | Курская область | Ленинский с/с. | 10/0,4 | 0.1 | 0.017511 | 0.07787
353 | КТП-10кВ 7005 1/160 | Суджанский РЭС | Курская область | Застянский с/с. | 10/0,4 | 0.16 | 0 | 0.15104
354 | ТП 7005 2/100 | Суджанский РЭС | Курская область | Застянский с/с. | 10/0,4 | 0.1 | 0 | 0.0944
355 | КТП-10кВ 7005 3/63 | Суджанский РЭС | Курская область | Застянский с/с. | 10/0,4 | 0.063 | 0 | 0.059472
356 | ТП 005 | Суджанский РЭС | Курская область | Махновский с/с. | 10/0,4 | 0.25 | 0 | 0.236
357 | ТП 134 с.Воскресеновка | Тимский РЭС | Курская область | Ленинский с/с. | 10/0,4 | 0.16 | 0.0077792 | 0.1437
358 | КТП-10кВ 545 1/160 Быт. | Тимский РЭС | Курская область | Ленинский с/с. | 10/0,4 | 0.16 | 0.0067083 | 0.14471
359 | КТП-10кВ 7006 11/63 | Суджанский РЭС | Курская область | Мартыновский с/с. | 10/0,4 | 0.063 | 0 | 0.059472
360 | КТП-10кВ 7006 1/63 | Суджанский РЭС | Курская область | Мартыновский с/с. | 10/0,4 | 0.063 | 0 | 0.059472
361 | КТП-10кВ 7006 4/100 | Суджанский РЭС | Курская область | Мартыновский с/с. | 10/0,4 | 0.1 | 0 | 0.0944
362 | КТП-10кВ 7006 12/25 | Суджанский РЭС | Курская область | Мартыновский с/с. | 10/0,4 | 0.025 | 0 | 0.0236
363 | КТП-10кВ 7006 5/160 | Суджанский РЭС | Курская область | Мартыновский с/с. | 10/0,4 | 0.16 | 0 | 0.15104
364 | КТП-10кВ 7006 6/630 | Суджанский РЭС | Курская область | Мартыновский с/с. | 10/0,4 | 0.63 | 0 | 0.59472
365 | КТП-10кВ 7006 7/160 | Суджанский РЭС | Курская область | Мартыновский с/с. | 10/0,4 | 0.16 | 0 | 0.15104
366 | КТП-10кВ 7006 9/100 | Суджанский РЭС | Курская область | Мартыновский с/с. | 10/0,4 | 0.25 | 0 | 0.236
367 | КТП-10кВ 7006 2/160 | Суджанский РЭС | Курская область | Мартыновский с/с. | 10/0,4 | 0.16 | 0 | 0.15104
368 | ТП 259/60 ПС Михайловка №03 | Железногорский РЭС | Курская область | Рышковский с/с. | 10/0,4 | 0.1 | 0.0068 | 0.087981
369 | ТП 016 (с.Заречье). | Мантуровский РЭС | Курская область | Репецкий с/с. | 10/0,4 | 0.16 | 0.0048917 | 0.14642
370 | ТП 265/100 ПС Михайловка №13 | Железногорский РЭС | Курская область | Михайловский с/с. | 10/0,4 | 0.1 | 0.019631 | 0.075869
371 | ТП 241 Ивановка | Горшеченский РЭС | Курская область | Удобенский с/с. | 10/0,4 | 0.063 | 0.0064014 | 0.053429
372 | ТП 248/100 ПС Михайловка №03 | Железногорский РЭС | Курская область | Михайловский с/с. | 10/0,4 | 0.1 | 0.028026 | 0.067943
373 | ТП 245/63 ПС Михайловка №03 | Железногорский РЭС | Курская область | Михайловский с/с. | 10/0,4 | 0.063 | 0.011039 | 0.049051
374 | ТП 182 Ивановка | Горшеченский РЭС | Курская область | Удобенский с/с. | 10/0,4 | 0.16 | 0.0013125 | 0.1498
375 | ТП 255/160 ПС Михайловка №03 | Железногорский РЭС | Курская область | Разветьевский с/с. | 10/0,4 | 0.16 | 0.0071111 | 0.14433
376 | ТП 017 (с. Куськино). | Мантуровский РЭС | Курская область | Куськинский с/с. | 10/0,4 | 0.16 | 0.1376 | 0.021146
377 | ТП 257/63 ПС Михайловка №03 | Железногорский РЭС | Курская область | Разветьевский с/с. | 10/0,4 | 0.063 | 0.010199 | 0.049845
378 | ТП 256/100 ПС Михайловка №03 | Железногорский РЭС | Курская область | Разветьевский с/с. | 10/0,4 | 0.1 | 0.0071389 | 0.087661
379 | ТП 258/100 ПС Михайловка №03 | Железногорский РЭС | Курская область | п.Бугровка | 10/0,4 | 0.1 | 0.0039583 | 0.090663
380 | ТП 244/250 ПС Михайловка №03 | Железногорский РЭС | Курская область | Михайловский с/с. | 10/0,4 | 0.25 | 0.007 | 0.22939
381 | ТП 561 (2.7.2-01/63 )с.Таракановка(ДРЭС) | Дмитриевский РЭС | Курская область | Первоавгустовский с/с. | 10/0,4 | 0.04 | 0.04 | отсутствует
382 | ТП 267/100 ПС Михайловка №13 | Железногорский РЭС | Курская область | Михайловский с/с. | 10/0,4 | 0.1 | 0.014907 | 0.080328
383 | ТП 266/100 ПС Михайловка №13 | Железногорский РЭС | Курская область | Михайловский с/с. | 10/0,4 | 0.1 | 0.01894 | 0.07652
384 | ТП 242 Ивановка | Горшеченский РЭС | Курская область | Удобенский с/с. | 10/0,4 | 0.16 | 0.0059556 | 0.14542
385 | ТП 275/100 ПС Михайловка №13 | Железногорский РЭС | Курская область | Михайловский с/с. | 10/0,4 | 0.16 | 0.023053 | 0.12928
386 | ТП 276/100 ПС Михайловка №13 | Железногорский РЭС | Курская область | Михайловский с/с. | 10/0,4 | 0.1 | 0.020161 | 0.075368
387 | ТП 603/100 н.п.Роговинка | Железногорский РЭС | Курская область | Линецкий с/с. | 10/0,4 | 0.1 | 0.0081972 | 0.086662
388 | ТП 491 Солдатское | Горшеченский РЭС | Курская область | Солдатский с\с | 10/0,4 | 0.1 | 0.0056694 | 0.089048
389 | ЗТП 282/250 ПС Михайловка №15 | Железногорский РЭС | Курская область | Михайловский с/с. | 10/0,4 | 0.25 | 0.038225 | 0.19992
390 | ТП 288/25 ПС Михайловка №15 | Железногорский РЭС | Курская область | Михайловский с/с. | 10/0,4 | 0.025 | 0.01334 | 0.011007
391 | ТП 291/160 ПС Михайловка №15 | Железногорский РЭС | Курская область | Рышковский с/с. | 10/0,4 | 0.063 | 0.016106 | 0.044268
392 | ТП 290/160 ПС Михайловка №15 | Железногорский РЭС | Курская область | Рышковский с/с. | 10/0,4 | 0.1 | 0.011028 | 0.08399
393 | ТП 244 Ивановка | Горшеченский РЭС | Курская область | Удобенский с/с. | 10/0,4 | 0.063 | 0.0032194 | 0.056433
394 | ТП 363 | Касторенский РЭС | Курская область | Краснознаменский с/с, п. Васильевский | 10/0,4 | 0.25 | 0.215 | 0.03304
395 | ТП 249 Удобное | Горшеченский РЭС | Курская область | с. Удобное | 10/0,4 | 0.16 | 0.006975 | 0.14446
396 | ТП 250 Удобное | Горшеченский РЭС | Курская область | Удобенский с/с. | 10/0,4 | 0.063 | 0.0061347 | 0.053681
397 | ТП 251 Кожановка | Горшеченский РЭС | Курская область | Удобенский с/с. | 10/0,4 | 0.01 | 0.0031 | 0.0065136
398 | ТП 253 Просторное | Горшеченский РЭС | Курская область | Удобенский с/с. | 10/0,4 | 0.1 | 0.024621 | 0.071158
399 | ТП 254 Михайловка | Горшеченский РЭС | Курская область | Удобенский с/с. | 10/0,4 | 0.063 | 0.015106 | 0.045212
400 | ТП 240 Удобное | Горшеченский РЭС | Курская область | Удобенский с/с. | 10/0,4 | 0.16 | 0.056807 | 0.097414
401 | ТП 292/100 ПС Михайловка №15 | Железногорский РЭС | Курская область | Рышковский с/с. | 10/0,4 | 0.1 | 0.018278 | 0.077146
402 | ТП 294/250 ПС Рышково № 03 | Железногорский РЭС | Курская область | Рышковский с/с. | 10/0,4 | 0.25 | 0.016681 | 0.22025
403 | ТП 295/160 ПС Рышково № 03 | Железногорский РЭС | Курская область | Михайловский с/с. | 10/0,4 | 0.16 | 0.0057778 | 0.14559
404 | ТП 293/250 ПС Рышково № 03 | Железногорский РЭС | Курская область | Рышковский с/с. | 10/0,4 | 0.25 | 0.040554 | 0.19772
405 | ТП 060/250 ПС Троицкая №10 | Железногорский РЭС | Курская область | Троицкий с/с. | 10/0,4 | 0.25 | 0.010367 | 0.22621
406 | ТП 062/100 ПС Троицкая №10 | Железногорский РЭС | Курская область | Троицкий с/с. | 10/0,4 | 0.1 | 0.018724 | 0.076725
407 | ТП 061/100 ПС Троицкая №10 | Железногорский РЭС | Курская область | Троицкий с/с. | 10/0,4 | 0.1 | 0.0077944 | 0.087042
408 | ТП 059/160 ПС Троицкая №10 | Железногорский РЭС | Курская область | Троицкий с/с. | 10/0,4 | 0.16 | 0.012031 | 0.13968
409 | ТП 303/100 ПС Михайловка №17 | Железногорский РЭС | Курская область | Андросовский с/с. | 10/0,4 | 0.1 | 0.0015833 | 0.092905
410 | ТП 304/160 ПС Михайловка №17 | Железногорский РЭС | Курская область | Андросовский с/с. | 10/0,4 | 0.16 | 0.018019 | 0.13403
411 | ТП 305/40 ПС Михайловка №17 | Железногорский РЭС | Курская область | Рышковский с/с. | 10/0,4 | 0.1 | 0.00077083 | 0.093672
412 | ТП 338 (7.11.5 2/100 МТФ Защитное) | Щигровский РЭС | Курская область | Защитинский с/с. | 10/0,4 | 0.4 | 0.0344 | 0.34513
413 | ТП 334 (7.11.4 1/250) | Щигровский РЭС | Курская область | Защитинский с/с. | 10/0,4 | 0.4 | 0.0025403 | 0.3752
414 | ТП 335 (7.11.4 3/100 Мещ.Дворы) | Щигровский РЭС | Курская область | Защитинский с/с. | 10/0,4 | 0.1 | 0.015765 | 0.079518
415 | ТП 260 Бараново | Горшеченский РЭС | Курская область | Барановский с/с. | 10/0,4 | 0.63 | 0.019985 | 0.57585
416 | ТП 261 Бараново | Горшеченский РЭС | Курская область | Барановский с/с. | 10/0,4 | 0.63 | 0.058576 | 0.53942
417 | ТП 262 Ведомственная | Горшеченский РЭС | Курская область | Барановский с/с. | 10/0,4 | 0.04 | 0.00034722 | 0.037432
418 | ТП 175 1/250 Бараново | Горшеченский РЭС | Курская область | Барановский с/с. | 10/0,4 | 0.25 | 0.090594 | 0.15048
419 | ТП 175 3/630 Бараново | Горшеченский РЭС | Курская область | Барановский с/с. | 10/0,4 | 0.63 | 0.007 | 0.58811
420 | ТП 175 4/63 Бараново | Горшеченский РЭС | Курская область | Барановский с/с. | 10/0,4 | 0.063 | 0.021944 | 0.038756
421 | ТП 175 5/160 Бараново | Горшеченский РЭС | Курская область | Барановский с/с. | 10/0,4 | 0.063 | 0.017532 | 0.042922
422 | ТП 175 10/400 Бараново | Горшеченский РЭС | Курская область | Барановский с/с. | 10/0,4 | 0.25 | 0.035231 | 0.20274
423 | ТП 175 11/250 Бараново | Горшеченский РЭС | Курская область | Барановский с/с. | 10/0,4 | 0.25 | 0.00066667 | 0.23537
424 | ТП 175 6/400 Бараново | Горшеченский РЭС | Курская область | Барановский с/с. | 10/0,4 | 0.4 | 0.055558 | 0.32515
425 | ТП 175 7/630 Кунье | Горшеченский РЭС | Курская область | Барановский с/с. | 10/0,4 | 0.63 | 0.035704 | 0.56102
426 | ТП 175 8/63 Кунье | Горшеченский РЭС | Курская область | Барановский с/с. | 10/0,4 | 0.063 | 0.05418 | 0.0083261
427 | ТП 001 (7.1.20 1/100 ВЭС) | Щигровский РЭС | Курская область | г.Щигры | 10/0,4 | 0.1 | 0.0018486 | 0.092655
428 | ТП 003 (7.1.20 3/100) | Щигровский РЭС | Курская область | Вишневский с/с. | 10/0,4 | 0.4 | 0 | 0.3776
429 | ТП 004 (7.1.20 8/160) | Щигровский РЭС | Курская область | Вишневский с/с. | 10/0,4 | 0.16 | 0.00093611 | 0.15016
430 | ТП 007 (7.1.20 6/250) | Щигровский РЭС | Курская область | Вишневский с/с. | 10/0,4 | 0.25 | 0.046722 | 0.19189
431 | ТП 005 (7.1.20 4/100) | Щигровский РЭС | Курская область | Вишневский с/с. | 10/0,4 | 0.25 | 0.013426 | 0.22333
432 | ТП 006 (7.1.20 5/100) | Щигровский РЭС | Курская область | Вишневский с/с. | 10/0,4 | 0.4 | 0.0054042 | 0.3725
433 | ТП 010 (7.1.22 6/100) | Щигровский РЭС | Курская область | Вишневский с/с. | 10/0,4 | 0.1 | 0.015549 | 0.079722
434 | ТП 306/100 ПС Михайловка №17 | Железногорский РЭС | Курская область | Андросовский с/с. | 10/0,4 | 0.1 | 0.014226 | 0.08097
435 | ТП 307/100 ПС Михайловка №17 | Железногорский РЭС | Курская область | п.Зорино | 10/0,4 | 0.063 | 0.0056139 | 0.054172
436 | ТП 032 (7.2.25 3/400) | Щигровский РЭС | Курская область | г.Щигры | 10/0,4 | 0.4 | 0.0062361 | 0.37171
437 | ТП 050 с. Ястребовка | Мантуровский РЭС | Курская область | Репецкий с/с. | 10/0,4 | 0.16 | 0.0062653 | 0.14513
438 | ТП 257 с.Рогозцы | Тимский РЭС | Курская область | Быстрецский с/с. | 10/0,4 | 0.04 | 0.007025 | 0.031128
439 | ТП 258 с.Рогозцы | Тимский РЭС | Курская область | Быстрецский с/с. | 10/0,4 | 0.1 | 0.0023833 | 0.09215
440 | ТП 259 Рогозцы | Тимский РЭС | Курская область | Быстрецский с/с. | 10/0,4 | 0.16 | 0.002775 | 0.14842
441 | ТП 051 с. Стужень | Мантуровский РЭС | Курская область | Репецкий с/с. | 10/0,4 | 0.16 | 0.1015 | 0.055224
442 | ТП 260 Рогозцы | Тимский РЭС | Курская область | Быстрецский с/с. | 10/0,4 | 0.1 | 0.016567 | 0.078761
443 | ТП 261 Рогозцы | Тимский РЭС | Курская область | Быстрецский с/с. | 10/0,4 | 0.16 | 0.0040389 | 0.14723
444 | ТП 052 с. Стужень | Мантуровский РЭС | Курская область | Репецкий с/с. | 10/0,4 | 0.16 | 0.029294 | 0.12339
445 | ТП 262 Рогозцы | Тимский РЭС | Курская область | Быстрецский с/с. | 10/0,4 | 0.063 | 0.0040444 | 0.055654
446 | ТП 263 Рогозцы | Тимский РЭС | Курская область | Быстрецский с/с. | 10/0,4 | 0.1 | 0.0059347 | 0.088798
447 | ТП 053 с. Стужень | Мантуровский РЭС | Курская область | Репецкий с/с. | 10/0,4 | 0.1 | 0.0071583 | 0.087643
448 | ТП 135 с. Волобуевка | Тимский РЭС | Курская область | Ленинский с/с. | 10/0,4 | 0.25 | 0.014028 | 0.22276
449 | ТП 054 с. Стужень | Мантуровский РЭС | Курская область | Репецкий с/с. | 10/0,4 | 0.16 | 0.0039653 | 0.1473
450 | ТП 013 с.1-е Выгорное (хлебзавод) | Тимский РЭС | Курская область | Ленинский с/с. | 10/0,4 | 0.1 | 0.015154 | 0.080094
451 | ТП 048 (7.2.38 15/400) | Щигровский РЭС | Курская область | г.Щигры | 10/0,4 | 0.4 | 0.036869 | 0.3428
452 | ТП 046 (7.2.38 12/100) | Щигровский РЭС | Курская область | г.Щигры | 10/0,4 | 0.4 | 0.0013833 | 0.37629
453 | ТП 136 с.Волобуевка. | Тимский РЭС | Курская область | Ленинский с/с. | 10/0,4 | 0.4 | 0.0059903 | 0.37195
454 | ТП 055 с. Стужень | Мантуровский РЭС | Курская область | Репецкий с/с. | 10/0,4 | 0.16 | 0.0088556 | 0.14268
455 | ТП 050 (7.2.38 1/160) | Щигровский РЭС | Курская область | г.Щигры | 10/0,4 | 0.25 | 0.085239 | 0.15553
456 | ТП 137 с.Волобуевка | Тимский РЭС | Курская область | Ленинский с/с. | 10/0,4 | 0.06 | 0.0093056 | 0.047856
457 | ТП 056 с. Стужень | Мантуровский РЭС | Курская область | Репецкий с/с. | 10/0,4 | 0.16 | 0.00041667 | 0.15065
458 | ТП 138 с.Волобуевка | Тимский РЭС | Курская область | Ленинский с/с. | 10/0,4 | 0.063 | 0.0057278 | 0.054065
459 | ТП 054 (7.2.38 18/100) | Щигровский РЭС | Курская область | г.Щигры | 10/0,4 | 0.1 | 0.012587 | 0.082517
460 | ТП 139 с.Волобуевка м/м | Тимский РЭС | Курская область | Ленинский с/с. | 10/0,4 | 0.25 | 3.1944e-05 | 0.23597
461 | ТП 053 (7.2.38 19/160) | Щигровский РЭС | Курская область | г.Щигры | 10/0,4 | 0.16 | 0.026871 | 0.12567
462 | ТП 140 д. Летовка быт. | Тимский РЭС | Курская область | Ленинский с/с. | 10/0,4 | 0.1 | 0.0024292 | 0.092107
463 | ТП 057 с. Стужень | Мантуровский РЭС | Курская область | Репецкий с/с. | 10/0,4 | 0.16 | 0.0033319 | 0.14789
464 | ТП 199 с.2-е Никольское | Тимский РЭС | Курская область | Успенский с/с. | 10/0,4 | 0.1 | 0.00076528 | 0.093678
465 | ТП 142 д. Беловские дворы быт. | Тимский РЭС | Курская область | Ленинский с/с. | 10/0,4 | 0.063 | 0.025876 | 0.035045
466 | ТП 047 (7.2.38 7/100) | Щигровский РЭС | Курская область | Охочевский с/с. | 10/0,4 | 0.1 | 0.011985 | 0.083086
467 | ТП 060 (7.2.38 8/63) | Щигровский РЭС | Курская область | Охочевский с/с. | 10/0,4 | 0.1 | 0.011951 | 0.083118
468 | ТП 059 (7.2.38 13/160) | Щигровский РЭС | Курская область | Охочевский с/с. | 10/0,4 | 0.16 | 0.012096 | 0.13962
469 | ТП 058 с. Репец | Мантуровский РЭС | Курская область | Репецкий с/с. | 10/0,4 | 0.063 | 0.011507 | 0.048609
470 | ТП 059 с. Репец | Мантуровский РЭС | Курская область | Репецкий с/с. | 10/0,4 | 0.16 | 0.0015278 | 0.1496
471 | ТП 275 | Горшеченский РЭС | Курская область | с. Ровное | 10/0,4 | 0.063 | 0.0041472 | 0.055557
472 | ТП 276 Ровное | Горшеченский РЭС | Курская область | Быковский с/с. | 10/0,4 | 0.1 | 0.0042181 | 0.090418
473 | ТП 103 | Суджанский РЭС | Курская область | Погребской с/с | 10/0,4 | 0.1 | 0 | 0.0944
474 | ТП 104 | Суджанский РЭС | Курская область | Погребской с/с. | 10/0,4 | 0.1 | 0 | 0.0944
475 | ТП 105 | Суджанский РЭС | Курская область | Погребской с/с. | 10/0,4 | 0.063 | 0 | 0.059472
476 | ТП 106 | Суджанский РЭС | Курская область | Погребской с/с. | 10/0,4 | 0.16 | 0 | 0.15104
477 | ТП 321/63 ПС Михайловка №04 | Железногорский РЭС | Курская область | Михайловский с/с. | 10/0,4 | 0.063 | 0.055736 | 0.0068571
478 | ТП 322/63 ПС Михайловка №04 | Железногорский РЭС | Курская область | Михайловский с/с. | 10/0,4 | 0.063 | 0.0122 | 0.047955
479 | ТП 509 Горшечное | Горшеченский РЭС | Курская область | Новомелавский с/с. | 10/0,4 | 0.16 | 0.016167 | 0.13578
480 | ТП 326/250 ПС Михайловка №04 | Железногорский РЭС | Курская область | Михайловский с/с. | 10/0,4 | 0.25 | 0.033733 | 0.20416
481 | ТП 325/250 ПС Михайловка №04 | Железногорский РЭС | Курская область | Михайловский с/с. | 10/0,4 | 0.25 | 0.027531 | 0.21001
482 | ТП 312/100 ПС Михайловка №04 | Железногорский РЭС | Курская область | Михайловский с/с. | 10/0,4 | 0.1 | 0.014649 | 0.080572
483 | ТП 278 Отрада | Горшеченский РЭС | Курская область | Быковский с/с. | 10/0,4 | 0.25 | 0.0065708 | 0.2298
484 | ТП 279 Отрада | Горшеченский РЭС | Курская область | Быковский с/с. | 10/0,4 | 0.25 | 0.0048361 | 0.23143
485 | ТП 313/100 ПС Михайловка №04 | Железногорский РЭС | Курская область | Михайловский с/с. | 10/0,4 | 0.1 | 0.058925 | 0.038775
486 | ТП 314/160 ПС Михайловка №04 | Железногорский РЭС | Курская область | Михайловский с/с. | 10/0,4 | 0.16 | 0.011107 | 0.14056
487 | ТП 316/160 ПС Михайловка №04 | Железногорский РЭС | Курская область | Михайловский с/с. | 10/0,4 | 0.16 | 0.035588 | 0.11745
488 | МТП 319/100 ПС Михайловка №04 | Железногорский РЭС | Курская область | Михайловский с/с. | 10/0,4 | 0.1 | 0.046517 | 0.050488
489 | КТП-10кВ 7202 1/63 | Суджанский РЭС | Курская область | Погребской с/с. | 10/0,4 | 0.025 | 0 | 0.0236
490 | КТП-10кВ 7202 2/160 | Суджанский РЭС | Курская область | Погребской с/с. | 10/0,4 | 0.16 | 0 | 0.15104
491 | КТП-10кВ 7202 3/100 | Суджанский РЭС | Курская область | Погребской с/с. | 10/0,4 | 0.1 | 0 | 0.0944
492 | ТП 332/63 ПС Михайловка №06 | Железногорский РЭС | Курская область | Михайловский с/с. | 10/0,4 | 0.063 | 0.033436 | 0.027908
493 | КТП-10кВ 7202 4/160 | Суджанский РЭС | Курская область | Погребской с/с. | 10/0,4 | 0.16 | 0 | 0.15104
494 | КТП-10кВ 7202 7/100 | Суджанский РЭС | Курская область | Погребской с/с. | 10/0,4 | 0.1 | 0 | 0.0944
495 | ТП 216 Быт с. Соколье | Тимский РЭС | Курская область | Барковский с/с. | 10/0,4 | 0.25 | 0.012103 | 0.22457
496 | ТП 218 Быт с. Соколье. | Тимский РЭС | Курская область | Барковский с/с. | 10/0,4 | 0.1 | 0.0079653 | 0.086881
497 | ТП 343/100 ПС Михайловка №14 | Железногорский РЭС | Курская область | Веретенинский с/с. | 10/0,4 | 0.1 | 0.02389 | 0.071848
498 | ТП 347/160 ПС Михайловка №14 | Железногорский РЭС | Курская область | Андросовский с/с. | 10/0,4 | 0.1 | 0.0058875 | 0.088842
499 | ТП 348/160 н.п. Остапово | Железногорский РЭС | Курская область | Андросовский с/с. | 10/0,4 | 0.16 | 0.0096611 | 0.14192
500 | ТП 404/100 ПС Михайловка №14 | Железногорский РЭС | Курская область | Андросовский с/с. | 10/0,4 | 0.1 | 0.0076917 | 0.087139
501 | ТП 406/160 ПС Михайловка №14 | Железногорский РЭС | Курская область | Андросовский с/с. | 10/0,4 | 0.16 | 0.018647 | 0.13344
502 | ТП 407/250 ПС Михайловка №14 | Железногорский РЭС | Курская область | Андросовский с/с. | 10/0,4 | 0.1 | 0.0058667 | 0.088862
503 | ТП 114 | Суджанский РЭС | Курская область | Погребской с/с. | 10/0,4 | 0.16 | 0 | 0.15104
504 | ТП 115 | Суджанский РЭС | Курская область | Погребской с/с. | 10/0,4 | 0.25 | 0 | 0.236
505 | ТП 346/63 ПС Михайловка №14 | Железногорский РЭС | Курская область | Веретенинский с/с. | 10/0,4 | 0.063 | 0.0098972 | 0.050129
506 | ТП 405/50 н.п.Хлынино | Железногорский РЭС | Курская область | Андросовский с/с. | 10/0,4 | 0.05 | 0.0052611 | 0.042234
507 | ТП 175 | Суджанский РЭС | Курская область | Плеховский с/с. | 10/0,4 | 0.25 | 0 | 0.236
508 | ТП 176 | Суджанский РЭС | Курская область | Плеховский с/с. | 10/0,4 | 0.16 | 0 | 0.15104
509 | ТП 178 | Суджанский РЭС | Курская область | Плеховский с/с. | 10/0,4 | 0.16 | 0 | 0.15104
510 | ТП 181 | Суджанский РЭС | Курская область | Плеховский с/с. | 10/0,4 | 0.4 | 0 | 0.3776
511 | ТП 182 | Суджанский РЭС | Курская область | Плеховский с/с. | 10/0,4 | 0.1 | 0 | 0.0944
512 | ТП 183 | Суджанский РЭС | Курская область | Плеховский с/с. | 10/0,4 | 0.16 | 0 | 0.15104
513 | ТП 226 с.Соколье | Тимский РЭС | Курская область | Барковский с/с. | 10/0,4 | 0.4 | 0.047015 | 0.33322
514 | ТП 184 | Суджанский РЭС | Курская область | Гуевский с/с. | 10/0,4 | 0.16 | 0 | 0.15104
515 | ТП 060 с. Репец | Мантуровский РЭС | Курская область | Репецкий с/с. | 10/0,4 | 0.1 | 0.006025 | 0.088712
516 | ТП 227 быт с.Соколье | Тимский РЭС | Курская область | Барковский с/с. | 10/0,4 | 0.063 | 0.010711 | 0.049361
517 | ТП 061 с. Репец | Мантуровский РЭС | Курская область | Репецкий с/с. | 10/0,4 | 0.25 | 0.059029 | 0.18028
518 | ТП 228 с.Соколье ОТФ. | Тимский РЭС | Курская область | Барковский с/с. | 10/0,4 | 0.04 | 0.0015917 | 0.036257
519 | ТП 229 с.Соколье | Тимский РЭС | Курская область | Барковский с/с. | 10/0,4 | 0.063 | 0.010671 | 0.049399
520 | ТП 230 быт с.Соколье | Тимский РЭС | Курская область | Барковский с/с. | 10/0,4 | 0.1 | 0.0014958 | 0.092988
521 | ТП 231 Быт. д.Морозовка | Тимский РЭС | Курская область | Барковский с/с. | 10/0,4 | 0.16 | 0.009575 | 0.142
522 | ТП 062 с. Репец | Мантуровский РЭС | Курская область | Репецкий с/с. | 10/0,4 | 0.25 | 0.015543 | 0.22133
523 | КТП-10кВ 219 | Тимский РЭС | Курская область | Барковский с/с. | 10/0,4 | 0.4 | 0.344 | 0.052864
524 | ТП 063 с. Репец | Мантуровский РЭС | Курская область | Репецкий с/с. | 10/0,4 | 0.16 | 0.017747 | 0.13429
525 | ТП 220 быт с.Соколье | Тимский РЭС | Курская область | Барковский с/с. | 10/0,4 | 0.1 | 0.0074389 | 0.087378
526 | ТП 221 быт с.Соколье | Тимский РЭС | Курская область | Барковский с/с. | 10/0,4 | 0.1 | 0.0021139 | 0.092404
527 | ТП 064 с. Репец | Мантуровский РЭС | Курская область | Репецкий с/с. | 10/0,4 | 0.063 | 0.0053111 | 0.054458
528 | ТП 222 МТФ. д.Камыш | Тимский РЭС | Курская область | Становской с/с. | 10/0,4 | 0.1 | 0.0030528 | 0.091518
529 | ТП 223 быт д. Камыш | Тимский РЭС | Курская область | Становской с/с. | 10/0,4 | 0.16 | 0.018761 | 0.13333
530 | ТП 065 с. Репец | Мантуровский РЭС | Курская область | Репецкий с/с. | 10/0,4 | 0.063 | 0 | 0.059472
531 | ТП 224 быт д. Разлив | Тимский РЭС | Курская область | Становской с/с. | 10/0,4 | 0.06 | 0.0079222 | 0.049161
532 | ТП 066 с. Репец | Мантуровский РЭС | Курская область | Репецкий с/с. | 10/0,4 | 0.16 | 0.0041069 | 0.14716
533 | ТП 225 быт х.Гнилуши | Тимский РЭС | Курская область | Становской с/с. | 10/0,4 | 0.1 | 0.0010042 | 0.093452
534 | СТП 237 Быт д.Красный октябрь | Тимский РЭС | Курская область | Барковский с/с. | 10/0,4 | 0.04 | 0.0025222 | 0.035379
535 | ТП 238 c.Гнилое МТФ | Тимский РЭС | Курская область | Становской с/с. | 10/0,4 | 0.4 | 0.00064306 | 0.37699
536 | ТП 068 с. Безлепкино | Мантуровский РЭС | Курская область | Репецкий с/с. | 10/0,4 | 0.16 | 0.011314 | 0.14036
537 | ТП 239 с.Гнилое | Тимский РЭС | Курская область | Становской с/с. | 10/0,4 | 0.063 | 0.011194 | 0.048904
538 | ТП 240 с.Гнилое | Тимский РЭС | Курская область | Становской с/с. | 10/0,4 | 0.1 | 0.0056639 | 0.089053
539 | ТП 069 с. Безлепкино | Мантуровский РЭС | Курская область | Репецкий с/с. | 10/0,4 | 0.16 | 0.010375 | 0.14125
540 | ТП 241 с.Гнилое, школа. | Тимский РЭС | Курская область | Становской с/с. | 10/0,4 | 0.1 | 0.055146 | 0.042342
541 | ТП 242 д. Бродок быт. | Тимский РЭС | Курская область | Становской с/с. | 10/0,4 | 0.063 | 0.010454 | 0.049603
542 | ТП 068 (7.3.6 1/400) | Щигровский РЭС | Курская область | Титовский с/с. | 10/0,4 | 0.25 | 0.026906 | 0.2106
543 | ТП 243 х.Бродок | Тимский РЭС | Курская область | Становской с/с. | 10/0,4 | 0.1 | 0.00038472 | 0.094037
544 | ТП 069 (7.3.6 8/160) | Щигровский РЭС | Курская область | Титовский с/с. | 10/0,4 | 0.16 | 0.13167 | 0.026747
545 | ТП 070 с. Безлепкино | Мантуровский РЭС | Курская область | Репецкий с/с. | 10/0,4 | 0.1 | 0.0015556 | 0.092932
546 | ТП 070 (7.3.6 3/100 с.Тестово) | Щигровский РЭС | Курская область | Титовский с/с. | 10/0,4 | 0.1 | 0.0036306 | 0.090973
547 | ТП 233 Вода | Тимский РЭС | Курская область | Барковский с/с. | 10/0,4 | 0.025 | 0.0033403 | 0.020447
548 | ТП 074 (7.3.6 4/63) | Щигровский РЭС | Курская область | Тр.Краснянский с/с. | 10/0,4 | 0.1 | 0.039771 | 0.056856
549 | ТП 072 (7.3.6 6/63) | Щигровский РЭС | Курская область | Титовский с/с. | 10/0,4 | 0.1 | 0.0055917 | 0.089121
550 | ТП 232 Быт с.Соколье | Тимский РЭС | Курская область | Барковский с/с. | 10/0,4 | 0.063 | 0.0035986 | 0.056075
551 | ТП 071 (7.3.6 5/160) | Щигровский РЭС | Курская область | Титовский с/с. | 10/0,4 | 0.16 | 0.0011014 | 0.15
552 | ТП 075 (7.3.6 7/100 Сеновое) | Щигровский РЭС | Курская область | Титовский с/с. | 10/0,4 | 0.1 | 0.013572 | 0.081588
553 | ТП 234 З/ток с.Соколье | Тимский РЭС | Курская область | Барковский с/с. | 10/0,4 | 0.1 | 0.0051514 | 0.089537
554 | ТП 302 Быково | Горшеченский РЭС | Курская область | Ключевский с/с. | 10/0,4 | 0.25 | 0.010767 | 0.22584
555 | ТП 298 Быково | Горшеченский РЭС | Курская область | Быковский с/с. | 10/0,4 | 0.16 | 0.0069153 | 0.14451
556 | ТП 299 Быково | Горшеченский РЭС | Курская область | Быковский с/с. | 10/0,4 | 0.1 | 0.012757 | 0.082357
557 | ТП 300 Быково | Горшеченский РЭС | Курская область | Быковский с/с. | 10/0,4 | 0.25 | 0.0047431 | 0.23152
558 | ТП 301 Быково | Горшеченский РЭС | Курская область | Быковский с/с. | 10/0,4 | 0.4 | 0.00043333 | 0.37719
559 | ТП 295 Быково | Горшеченский РЭС | Курская область | Быковский с/с. | 10/0,4 | 0.1 | 0.043615 | 0.053227
560 | ТП 296 Быково | Горшеченский РЭС | Курская область | Быковский с/с. | 10/0,4 | 0.063 | 0.01066 | 0.049409
561 | ТП 297 Быково | Горшеченский РЭС | Курская область | Быковский с/с. | 10/0,4 | 0.1 | 0.0063542 | 0.088402
562 | ЗТП 076 (7.3.7 1/2х400 д.Титово) | Щигровский РЭС | Курская область | Титовский с/с. | 10/0,4 | 0.8 | 0 | 0.3776
563 | ТП 078 (7.3.7 3/40) | Щигровский РЭС | Курская область | Титовский с/с. | 10/0,4 | 0.1 | 0.0048125 | 0.089857
564 | ТП 077 (7.3.7 2/100) | Щигровский РЭС | Курская область | Титовский с/с. | 10/0,4 | 0.1 | 0.0042528 | 0.090385
565 | ТП 080 (7.3.16 2/250) | Щигровский РЭС | Курская область | Титовский с/с. | 10/0,4 | 0.25 | 0.0085278 | 0.22795
566 | ТП 081 (7.3.17 1/100) | Щигровский РЭС | Курская область | Титовский с/с. | 10/0,4 | 0.063 | 0.0027333 | 0.056892
567 | ТП 082 (7.3.19 1/250 д.Басово) | Щигровский РЭС | Курская область | Титовский с/с. | 10/0,4 | 0.25 | 0.0014333 | 0.23465
568 | ТП 083 (7.3.19 2/100) | Щигровский РЭС | Курская область | Титовский с/с. | 10/0,4 | 0.1 | 0.010408 | 0.084575
569 | ТП 086 (7.3.19 4/63) | Щигровский РЭС | Курская область | Мелехенский с/с. | 10/0,4 | 0.1 | 5.5556e-05 | 0.094348
570 | ЗТП 104 (7.4.3 10/100 д.Новосел) | Щигровский РЭС | Курская область | Мелехенский с/с. | 10/0,4 | 0.63 | 0.0030583 | 0.59183
571 | ТП 072 с. Безлепкино | Мантуровский РЭС | Курская область | Репецкий с/с. | 10/0,4 | 0.063 | 0.00015972 | 0.059321
572 | ТП 088 (7.3.20 1/100) | Щигровский РЭС | Курская область | Титовский с/с. | 10/0,4 | 0.1 | 0.0045931 | 0.090064
573 | ТП 073 с. Безлепкино | Мантуровский РЭС | Курская область | Репецкий с/с. | 10/0,4 | 0.1 | 0.0018056 | 0.092696
574 | ТП 089 (7.3.20 2/160) | Щигровский РЭС | Курская область | Мелехенский с/с. | 10/0,4 | 0.16 | 0.0086903 | 0.14284
575 | ТП 090 (7.3.20 3/160) | Щигровский РЭС | Курская область | Мелехенский с/с. | 10/0,4 | 0.16 | 0.0030653 | 0.14815
576 | ЗТП 084 (7.3.19 3/400 МТФ Мелехино) | Щигровский РЭС | Курская область | Мелехенский с/с. | 10/0,4 | 0.4 | 0.0525 | 0.32804
577 | ТП 071 с. Безлепкино | Мантуровский РЭС | Курская область | Репецкий с/с. | 10/0,4 | 0.25 | 0.019696 | 0.21741
578 | ТП 092 (7.3.20 6/160) | Щигровский РЭС | Курская область | с.1-е Мелехино | 10/0,4 | 0.16 | 0.0055944 | 0.14576
579 | ТП 093 (7.3.20 5/100) | Щигровский РЭС | Курская область | Мелехенский с/с. | 10/0,4 | 0.1 | 0.00060694 | 0.093827
580 | ТП 095 (7.3.20 8/100) | Щигровский РЭС | Курская область | Мелехенский с/с. | 10/0,4 | 0.1 | 0.0033236 | 0.091263
581 | ТП 094 (7.3.20 9/63) | Щигровский РЭС | Курская область | Мелехенский с/с. | 10/0,4 | 0.063 | 0.0053264 | 0.054444
582 | ТП 251 х. Кабацкое | Тимский РЭС | Курская область | Успенский с/с. | 10/0,4 | 0.1 | 0.0072319 | 0.087573
583 | ТП 252 х. Чевычеловка | Тимский РЭС | Курская область | Успенский с/с. | 10/0,4 | 0.063 | 0.0037792 | 0.055904
584 | ТП 185 | Суджанский РЭС | Курская область | Гуевский с/с. | 10/0,4 | 0.1 | 0 | 0.0944
585 | КТП-10кВ 255 с.Леженьки | Тимский РЭС | Курская область | Успенский с/с. | 10/0,4 | 0.04 | 0.00059861 | 0.037195
586 | ТП 074 с. Стужень | Мантуровский РЭС | Курская область | Репецкий с/с. | 10/0,4 | 0.16 | 0.012497 | 0.13924
587 | ТП 246 с.Леженьки | Тимский РЭС | Курская область | Успенский с/с. | 10/0,4 | 0.25 | 0.026782 | 0.21072
588 | ТП 186 | Суджанский РЭС | Курская область | Гуевский с/с. | 10/0,4 | 0.4 | 0 | 0.3776
589 | ТП 188 | Суджанский РЭС | Курская область | Гуевский с/с. | 10/0,4 | 0.1 | 0 | 0.0944
590 | ТП 189 | Суджанский РЭС | Курская область | Гуевский с/с. | 10/0,4 | 0.1 | 0 | 0.0944
591 | ТП 247 с.Леженьки | Тимский РЭС | Курская область | Успенский с/с. | 10/0,4 | 0.1 | 0.0071444 | 0.087656
592 | ТП 075 с. Стужень | Мантуровский РЭС | Курская область | Репецкий с/с. | 10/0,4 | 0.4 | 0.0022806 | 0.37545
593 | ТП 191 | Суджанский РЭС | Курская область | Плеховский с/с. | 10/0,4 | 0.063 | 0 | 0.059472
594 | ТП 192 | Суджанский РЭС | Курская область | Гуевский с/с. | 10/0,4 | 0.063 | 0 | 0.059472
595 | ТП 248 с.Леженьки | Тимский РЭС | Курская область | Успенский с/с. | 10/0,4 | 0.063 | 0.014601 | 0.045688
596 | ТП 194 | Суджанский РЭС | Курская область | Гуевский с/с. | 10/0,4 | 0.1 | 0 | 0.0944
597 | ТП 076 с. Стужень | Мантуровский РЭС | Курская область | Репецкий с/с. | 10/0,4 | 0.1 | 0.0003125 | 0.094105
598 | ТП 249 с.Леженьки. | Тимский РЭС | Курская область | Успенский с/с. | 10/0,4 | 0.063 | 0.0053681 | 0.054405
599 | ТП 196 | Суджанский РЭС | Курская область | Гуевский с/с. | 10/0,4 | 0.1 | 0 | 0.0944
600 | ТП 244 Мех.мастер. | Тимский РЭС | Курская область | Успенский с/с. | 10/0,4 | 0.25 | 0.0081111 | 0.22834
601 | ТП 245 с.Леженьки, з/ток | Тимский РЭС | Курская область | Успенский с/с. | 10/0,4 | 0.25 | 0.0029306 | 0.23323
602 | ТП 303 Быково | Горшеченский РЭС | Курская область | Быковский с/с. | 10/0,4 | 0.16 | 0.014335 | 0.13751
603 | ТП 304 Быково | Горшеченский РЭС | Курская область | Быковский с/с. | 10/0,4 | 0.4 | 0.0063667 | 0.37159
604 | ТП 077 с. Стужень | Мантуровский РЭС | Курская область | Репецкий с/с. | 10/0,4 | 0.16 | 0.0054153 | 0.14593
605 | ТП 078 с. Стужень | Мантуровский РЭС | Курская область | Репецкий с/с. | 10/0,4 | 0.1 | 0.0030528 | 0.091518
606 | ТП 079 с Репец | Мантуровский РЭС | Курская область | Репецкий с/с. | 10/0,4 | 0.4 | 0.014414 | 0.36399
607 | ТП 305 Быково | Горшеченский РЭС | Курская область | Ключевский с/с. | 10/0,4 | 0.063 | 0.0091736 | 0.050812
608 | ТП 307 Быково | Горшеченский РЭС | Курская область | Ключевский с/с. | 10/0,4 | 0.1 | 0.00062361 | 0.093811
609 | ТП 308 Быково | Горшеченский РЭС | Курская область | Ключевский с/с. | 10/0,4 | 0.25 | 0.2025 | 0.04484
610 | ТП 018 (с. Куськино) | Мантуровский РЭС | Курская область | Куськинский с/с. | 10/0,4 | 0.1 | 0.086 | 0.013216
611 | ТП 206 с. Погожее. | Тимский РЭС | Курская область | Погоженский с/с. | 10/0,4 | 0.25 | 0.010499 | 0.22609
612 | ТП 207 с.Погожее | Тимский РЭС | Курская область | Погоженский с/с. | 10/0,4 | 0.25 | 0.013528 | 0.22323
613 | ТП 200 с.Погожее | Тимский РЭС | Курская область | Погоженский с/с. | 10/0,4 | 0.25 | 0.020922 | 0.21625
614 | ТП 019 (с. Куськино) | Мантуровский РЭС | Курская область | Куськинский с/с. | 10/0,4 | 0.16 | 0.014275 | 0.13756
615 | ТП 020 (с. Куськино) | Мантуровский РЭС | Курская область | Куськинский с/с. | 10/0,4 | 0.25 | 0.03475 | 0.2032
616 | ТП 201 с.Погожее | Тимский РЭС | Курская область | Погоженский с/с. | 10/0,4 | 0.25 | 0.013714 | 0.22305
617 | ТП 021 (с. Куськино) | Мантуровский РЭС | Курская область | Куськинский с/с. | 10/0,4 | 0.16 | 0.021531 | 0.13072
618 | ТП 202 с.Погожее | Тимский РЭС | Курская область | Погоженский с/с. | 10/0,4 | 0.1 | 0.014329 | 0.080873
619 | ТП 203 с.Погожее | Тимский РЭС | Курская область | Погоженский с/с. | 10/0,4 | 0.063 | 0.014519 | 0.045766
620 | ТП 204 с.Погожее КФХ | Тимский РЭС | Курская область | Погоженский с/с. | 10/0,4 | 0.4 | 0.0073333 | 0.37068
621 | ТП 205 с.Погожее | Тимский РЭС | Курская область | Погоженский с/с. | 10/0,4 | 0.1 | 0.0070792 | 0.087717
622 | ТП 208 с.Погожее МТФ | Тимский РЭС | Курская область | Погоженский с/с. | 10/0,4 | 0.16 | 0.091274 | 0.064878
623 | ТП 209 с.Погожее Соловьёвка | Тимский РЭС | Курская область | Погоженский с/с. | 10/0,4 | 0.063 | 0.00061528 | 0.058891
624 | ТП 210 с.Погожее Будённый | Тимский РЭС | Курская область | Погоженский с/с. | 10/0,4 | 0.1 | 0.014676 | 0.080545
625 | ТП 211 с. Лисье | Тимский РЭС | Курская область | Погоженский с/с. | 10/0,4 | 0.1 | 0.007425 | 0.087391
626 | ТП 212 с. Щиголевка | Тимский РЭС | Курская область | Погоженский с/с. | 10/0,4 | 0.04 | 0.00076389 | 0.037039
627 | ТП 213 с. Лисье | Тимский РЭС | Курская область | Погоженский с/с. | 10/0,4 | 0.16 | 0.0046194 | 0.14668
628 | ТП 214 с. Лисье | Тимский РЭС | Курская область | Погоженский с/с. | 10/0,4 | 0.063 | 0.002 | 0.057584
629 | ТП 215 д.Репьёвка | Тимский РЭС | Курская область | Погоженский с/с. | 10/0,4 | 0.1 | 0.0087458 | 0.086144
630 | ТП 099 (7.4.2 1/250) | Щигровский РЭС | Курская область | Охочевский с/с. | 10/0,4 | 0.25 | 0.031961 | 0.20583
631 | ТП 102 (7.4.2 3/160 п.Л.Толстого) | Щигровский РЭС | Курская область | Охочевский с/с. | 10/0,4 | 0.1 | 0.017175 | 0.078187
632 | ТП 096 (7.4.2 4/400) | Щигровский РЭС | Курская область | Охочевский с/с. | 10/0,4 | 0.4 | 0.0036389 | 0.37416
633 | ТП 097 (7.4.2 6/160) | Щигровский РЭС | Курская область | Охочевский с/с. | 10/0,4 | 0.16 | 0.022021 | 0.13025
634 | ТП 098 (7.4.2 5/250) | Щигровский РЭС | Курская область | Охочевский с/с. | 10/0,4 | 0.25 | 0.0043819 | 0.23186
635 | ТП 197 | Суджанский РЭС | Курская область | Гуевский с/с. | 10/0,4 | 0.16 | 0 | 0.15104
636 | ТП 198 | Суджанский РЭС | Курская область | Гуевский с/с. | 10/0,4 | 0.16 | 0 | 0.15104
637 | ТП 201 | Суджанский РЭС | Курская область | Гуевский с/с. | 10/0,4 | 0.04 | 0 | 0.03776
638 | ТП 106 (7.4.3 6/160) | Щигровский РЭС | Курская область | Охочевский с/с. | 10/0,4 | 0.16 | 0.023068 | 0.12926
639 | ТП 108 (7.4.3 9/60) | Щигровский РЭС | Курская область | Охочевский с/с. | 10/0,4 | 0.06 | 0.00071944 | 0.055961
640 | ТП 1019 | Золотухинский РЭС | Курская область | Ольховатский с/с., с.Ольховатка | 10/0,4 | 0.1 | 0.0042875 | 0.090353
641 | ТП 109 (7.4.3 2/40 Хохловка) | Щигровский РЭС | Курская область | Охочевский с/с. | 10/0,4 | 0.1 | 0.00086111 | 0.093587
642 | ТП 113 (7.4.3 11/63) | Щигровский РЭС | Курская область | Мелехенский с/с. | 10/0,4 | 0.063 | 0.0022514 | 0.057347
643 | ТП 105 (7.4.3 5/100) | Щигровский РЭС | Курская область | Крутовский с/с. | 10/0,4 | 0.1 | 0.0073042 | 0.087505
644 | ТП 110 (7.4.3 4/40 Быт 1-й Патеп.) | Щигровский РЭС | Курская область | Крутовский с/с. | 10/0,4 | 0.1 | 0.0017458 | 0.092752
645 | ТП 1020 | Золотухинский РЭС | Курская область | Ольховатский с/с., с.Ольховатка | 10/0,4 | 0.16 | 0.00065556 | 0.15042
646 | ТП 112 (7.4.3 3/63) | Щигровский РЭС | Курская область | Крутовский с/с. | 10/0,4 | 0.063 | 0.0018014 | 0.057771
647 | ЗТП 503/2*250 ПС Мартовская №09 | Железногорский РЭС | Курская область | Новоандросовский с/с. | 10/0,4 | 0.5 | 0.068364 | 0.17146
648 | ТП 702/160 ПС Мартовская №05 | Железногорский РЭС | Курская область | Андросовский с/с. | 10/0,4 | 0.16 | 0.0023764 | 0.1488
649 | ТП 281 Быково | Горшеченский РЭС | Курская область | Богатыревский с/с. | 10/0,4 | 0.1 | 0.0064139 | 0.088345
650 | ТП 115 (7.4.4 11/100) | Щигровский РЭС | Курская область | Охочевский с/с. | 10/0,4 | 0.1 | 0.0087236 | 0.086165
651 | ТП 117 (7.4.4 2/63) | Щигровский РЭС | Курская область | Охочевский с/с. | 10/0,4 | 0.1 | 0.018681 | 0.076766
652 | ТП 050 с.Забелье | Тимский РЭС | Курская область | Успенский с/с. | 10/0,4 | 0.16 | 0.013306 | 0.13848
653 | ТП 119 (7.4.4 9/63 Пр.Охочевка) | Щигровский РЭС | Курская область | Охочевский с/с. | 10/0,4 | 0.1 | 0.024807 | 0.070982
654 | ТП 703/400 ПС Мартовская №05 | Железногорский РЭС | Курская область | Андросовский с/с. | 10/0,4 | 0.4 | 0.017125 | 0.36143
655 | ТП 125 (7.4.4 8/160) | Щигровский РЭС | Курская область | Охочевский с/с. | 10/0,4 | 0.16 | 0.01034 | 0.14128
656 | ТП 126 (7.4.4 7/63) | Щигровский РЭС | Курская область | Охочевский с/с. | 10/0,4 | 0.063 | 0.004325 | 0.055389
657 | ТП 493/63 ПС Мартовская №07 | Железногорский РЭС | Курская область | Новоандросовский с/с. | 10/0,4 | 0.063 | 0.021822 | 0.038872
658 | ТП 120 (7.4.4 14/250) | Щигровский РЭС | Курская область | Охочевский с/с. | 10/0,4 | 0.25 | 0.010496 | 0.22609
659 | ТП 051 с.Забелье МТФ | Тимский РЭС | Курская область | Успенский с/с. | 10/0,4 | 0.25 | 0.00063889 | 0.2354
660 | ТП 286 Быково | Горшеченский РЭС | Курская область | Богатыревский с/с. | 10/0,4 | 0.1 | 0.018133 | 0.077282
661 | ТП 429 (7.4.4 3/63) | Щигровский РЭС | Курская область | Охочевский с/с. | 10/0,4 | 0.1 | 0.0056028 | 0.089111
662 | ТП 052 х.Калинник | Тимский РЭС | Курская область | Тимский с/с. | 10/0,4 | 0.04 | 0.0053069 | 0.03275
663 | ТП 1021 | Золотухинский РЭС | Курская область | Ольховатский с/с., с.Ольховатка | 10/0,4 | 0.063 | 0.00019306 | 0.05929
664 | ТП 053 д.Шабановка | Тимский РЭС | Курская область | Тимский с/с. | 10/0,4 | 0.063 | 0.0042069 | 0.055501
665 | ТП 127 (7.4.4 15/250) | Щигровский РЭС | Курская область | Охочевский с/с. | 10/0,4 | 0.25 | 0.002575 | 0.23357
666 | ТП 128 (7.4.4 10/400) | Щигровский РЭС | Курская область | Охочевский с/с. | 10/0,4 | 0.4 | 0.010301 | 0.36788
667 | ТП 054 с.Введенка | Тимский РЭС | Курская область | Тимский с/с. | 10/0,4 | 0.16 | 0.017797 | 0.13424
668 | ТП 495/63 ПС Мартовская №07 | Железногорский РЭС | Курская область | Капёнский с/с. | 10/0,4 | 0.063 | 0.020335 | 0.040276
669 | ТП 055 с.Введенка | Тимский РЭС | Курская область | Тимский с/с. | 10/0,4 | 0.063 | 0.011539 | 0.048579
670 | ТП 121 (7.4.4 5/100) | Щигровский РЭС | Курская область | Охочевский с/с. | 10/0,4 | 0.1 | 0.0019736 | 0.092537
671 | ТП 282 Богатырёво | Горшеченский РЭС | Курская область | Богатыревский с/с. | 10/0,4 | 0.1 | 0.00015694 | 0.094252
672 | ТП 515/100 ПС Мартовская №04 | Железногорский РЭС | Курская область | Городновский с/с. | 10/0,4 | 0.1 | 0.0041319 | 0.090499
673 | ТП 070 с. Забелье | Тимский РЭС | Курская область | Успенский с/с. | 10/0,4 | 0.25 | 0.015257 | 0.2216
674 | ТП 129 (7.4.4 6/60) | Щигровский РЭС | Курская область | Охочевский с/с. | 10/0,4 | 0.06 | 0.0037667 | 0.053084
675 | ТП 123 (7.4.4 4/63) | Щигровский РЭС | Курская область | Охочевский с/с. | 10/0,4 | 0.1 | 0.0054292 | 0.089275
676 | ТП 071 х.Бердянка | Тимский РЭС | Курская область | Успенский с/с. | 10/0,4 | 0.1 | 0.0027 | 0.091851
677 | ЗТП 072 с.Успенка, школа. | Тимский РЭС | Курская область | Успенский с/с. | 10/0,4 | 0.5 | 0.0083097 | 0.22816
678 | ТП 494/40 ПС Мартовская №07 | Железногорский РЭС | Курская область | Новоандросовский с/с. | 10/0,4 | 0.04 | 0.0092708 | 0.029008
679 | ТП 073 с.Успенка | Тимский РЭС | Курская область | Успенский с/с. | 10/0,4 | 0.16 | 0.0051375 | 0.14619
680 | ТП 283 Быково | Горшеченский РЭС | Курская область | Богатыревский с/с. | 10/0,4 | 0.1 | 0.0018778 | 0.092627
681 | ТП 066 (7.3.1 7/250) | Щигровский РЭС | Курская область | Мелехенский с/с. | 10/0,4 | 0.25 | 0.0069681 | 0.22942
682 | ТП 496/63 ПС Мартовская №07 | Железногорский РЭС | Курская область | Капёнский с/с. | 10/0,4 | 0.063 | 0.0039569 | 0.055737
683 | ТП 074 с. Успенка | Тимский РЭС | Курская область | Успенский с/с. | 10/0,4 | 0.16 | 0.0070153 | 0.14442
684 | ТП 284 Быково | Горшеченский РЭС | Курская область | Богатыревский с/с. | 10/0,4 | 0.16 | 0.014124 | 0.13771
685 | ТП 075 х.Силаевка | Тимский РЭС | Курская область | Успенский с/с. | 10/0,4 | 0.063 | 0.0034125 | 0.056251
686 | ТП 076 х.Овсянниково | Тимский РЭС | Курская область | Успенский с/с. | 10/0,4 | 0.06 | 0.0011264 | 0.055577
687 | ТП 285 Школа Богатырёво | Горшеченский РЭС | Курская область | Богатыревский с/с. | 10/0,4 | 0.25 | 0.0018333 | 0.23427
688 | ТП 077 х.Овсянниково | Тимский РЭС | Курская область | Успенский с/с. | 10/0,4 | 0.063 | 0.0046556 | 0.055077
689 | ТП 1022 | Золотухинский РЭС | Курская область | Ольховатский с/с., с.Ольховатка | 10/0,4 | 0.1 | 0.0086861 | 0.0862
690 | ТП 047 с.Забелье | Тимский РЭС | Курская область | Успенский с/с. | 10/0,4 | 0.25 | 0.0014444 | 0.23464
691 | ТП 1023 | Золотухинский РЭС | Курская область | Ольховатский с/с., с.Ольховатка | 10/0,4 | 0.063 | 0.0036 | 0.056074
692 | КТП-10кВ 522 2/160 СТФ. | Тимский РЭС | Курская область | Успенский с/с. | 10/0,4 | 0.16 | 0.00034861 | 0.15071
693 | ТП 130 (7.4.9 2/63) | Щигровский РЭС | Курская область | Охочевский с/с. | 10/0,4 | 0.1 | 0.00014306 | 0.094265
694 | ТП 509/40 ПС Мартовская №04 | Железногорский РЭС | Курская область | Новоандросовский с/с. | 10/0,4 | 0.04 | 0.0047847 | 0.033243
695 | ТП 049 Быт с. Забелье | Тимский РЭС | Курская область | Успенский с/с. | 10/0,4 | 0.063 | 0.0035806 | 0.056092
696 | ТП 287 Быково | Горшеченский РЭС | Курская область | Богатыревский с/с. | 10/0,4 | 0.16 | 0.0018222 | 0.14932
697 | ТП 518/160 ПС Мартовская №04 | Железногорский РЭС | Курская область | Городновский с/с. | 10/0,4 | 0.16 | 0.0032861 | 0.14794
698 | ТП 1024 | Золотухинский РЭС | Курская область | Ольховатский с/с., с.Игишево | 10/0,4 | 0.04 | 0.012222 | 0.026222
699 | ТП 288 Быково | Горшеченский РЭС | Курская область | Богатыревский с/с. | 10/0,4 | 0.1 | 0.0015139 | 0.092971
700 | ТП 289 Быково | Горшеченский РЭС | Курская область | Богатыревский с/с. | 10/0,4 | 0.16 | 0.0014264 | 0.14969
701 | ТП 1025 | Золотухинский РЭС | Курская область | Ольховатский с/с., с.Ольховатка | 10/0,4 | 0.25 | 0.0015389 | 0.23455
702 | ТП 450 Быково | Горшеченский РЭС | Курская область | Богатыревский с/с. | 10/0,4 | 0.25 | 0.0026375 | 0.23351
703 | ТП 519/40 ПС Мартовская №04 | Железногорский РЭС | Курская область | Городновский с/с. | 10/0,4 | 0.04 | 0.0098819 | 0.028431
704 | ТП 290 Быково | Горшеченский РЭС | Курская область | Богатыревский с/с. | 10/0,4 | 0.1 | 0.0055403 | 0.08917
705 | ТП 1026 | Золотухинский РЭС | Курская область | Ольховатский с/с., с.Ольховатка | 10/0,4 | 0.1 | 0 | 0.0944
706 | ТП 517/100 ПС Мартовская №04 | Железногорский РЭС | Курская область | Городновский с/с. | 10/0,4 | 0.1 | 0.0075181 | 0.087303
707 | ТП 516/100 ПС Мартовская №04 | Железногорский РЭС | Курская область | Городновский с/с. | 10/0,4 | 0.1 | 0.00042917 | 0.093995
708 | ТП 1027 | Золотухинский РЭС | Курская область | Ольховатский с/с., с.Ольховатка | 10/0,4 | 0.1 | 0.0043583 | 0.090286
709 | ТП 291 Соколовка | Горшеченский РЭС | Курская область | Ключевский с/с. | 10/0,4 | 0.1 | 0.017789 | 0.077607
710 | ТП 514/63 ПС Мартовская №04 | Железногорский РЭС | Курская область | Городновский с/с. | 10/0,4 | 0.063 | 0.0044264 | 0.055293
711 | ТП 292 Быково Д | Горшеченский РЭС | Курская область | Богатыревский с/с. | 10/0,4 | 0.1 | 0.00057361 | 0.093859
712 | ТП 1028 | Золотухинский РЭС | Курская область | Ольховатский с/с., с.Ольховатка | 10/0,4 | 0.1 | 0 | 0.0944
713 | ТП 512/250 ПС Мартовская №04 | Железногорский РЭС | Курская область | Городновский с/с. | 10/0,4 | 0.25 | 0.0096028 | 0.22693
714 | ТП 293 Быково | Горшеченский РЭС | Курская область | Богатыревский с/с. | 10/0,4 | 0.063 | 1.3889e-06 | 0.059471
715 | ТП 522/160 ПС Мартовская №04 | Железногорский РЭС | Курская область | Городновский с/с. | 10/0,4 | 0.16 | 0.0092681 | 0.14229
716 | ТП 523/100 ПС Мартовская №04 | Железногорский РЭС | Курская область | Городновский с/с. | 10/0,4 | 0.1 | 0.086 | 0.013216
717 | ТП 521/100 ПС Мартовская №04 | Железногорский РЭС | Курская область | Городновский с/с. | 10/0,4 | 0.1 | 0.010631 | 0.084365
718 | ТП 528/100 ПС Мартовская №06 | Железногорский РЭС | Курская область | Капёнский с/с. | 10/0,4 | 0.16 | 0.013771 | 0.13804
719 | ТП 531/250 ПС Мартовская №06 | Железногорский РЭС | Курская область | Капёнский с/с. | 10/0,4 | 0.1 | 0.015686 | 0.079592
720 | ТП 420/100 ПС Михайловка №16 | Железногорский РЭС | Курская область | Веретенинский с/с. | 10/0,4 | 0.1 | 0.024235 | 0.071522
721 | ТП 536/160 ПС Мартовская №06 | Железногорский РЭС | Курская область | Капёнский с/с. | 10/0,4 | 0.16 | 0.0014542 | 0.14967
722 | ТП 529/250 ПС Мартовская №06 | Железногорский РЭС | Курская область | Линецкий с/с. | 10/0,4 | 0.25 | 0.022849 | 0.21443
723 | ТП 138 (7.4.12 5/250) | Щигровский РЭС | Курская область | Охочевский с/с. | 10/0,4 | 0.25 | 0.02821 | 0.20937
724 | ТП 412/63 ПС Михайловка №16 | Железногорский РЭС | Курская область | Михайловский с/с. | 10/0,4 | 0.063 | 0.012796 | 0.047393
725 | ТП 141 (7.4.22 2/100) | Щигровский РЭС | Курская область | Охочевский с/с. | 10/0,4 | 0.1 | 0.031592 | 0.064577
726 | ТП 142 (7.4.22 3/250) | Щигровский РЭС | Курская область | Охочевский с/с. | 10/0,4 | 0.25 | 0.0086375 | 0.22785
727 | ТП 139 (7.4.22 1/100 Борисовка) | Щигровский РЭС | Курская область | Охочевский с/с. | 10/0,4 | 0.1 | 0.021457 | 0.074145
728 | ТП 534/100 ПС Мартовская №06 | Железногорский РЭС | Курская область | Линецкий с/с. | 10/0,4 | 0.1 | 0.017382 | 0.077991
729 | ТП 415/100 ПС Михайловка №16 | Железногорский РЭС | Курская область | Михайловский с/с. | 10/0,4 | 0.1 | 0.015582 | 0.079691
730 | ТП 538/100 ПС Мартовская №06 | Железногорский РЭС | Курская область | Линецкий с/с. | 10/0,4 | 0.1 | 0.0013722 | 0.093105
731 | ТП 426/100 ПС Воропаево №01 | Железногорский РЭС | Курская область | Кармановский с/с. | 10/0,4 | 0.1 | 0.0031056 | 0.091468
732 | ТП 532/250 ПС Мартовская №06 | Железногорский РЭС | Курская область | Капёнский с/с. | 10/0,4 | 0.25 | 0.012553 | 0.22415
733 | ТП 533/160 ПС Мартовская №06 | Железногорский РЭС | Курская область | Капёнский с/с. | 10/0,4 | 0.16 | 0.0083278 | 0.14318
734 | ТП 539/63 ПС Мартовская №06 | Железногорский РЭС | Курская область | Капёнский с/с. | 10/0,4 | 0.063 | 0.066 | отсутствует
735 | ЗТП 502/250+160 ПС Мартовская №09 | Железногорский РЭС | Курская область | Новоандросовский с/с. | 10/0,4 | 0.41 | 0.057425 | 0.13931
736 | ТП 432/63 п.Гудиловка | Железногорский РЭС | Курская область | Кармановский с/с. | 10/0,4 | 0.063 | 0.026592 | 0.034369
737 | ТП 433/315 н.п. Молодежный | Железногорский РЭС | Курская область | Кармановский с/с. | 10/0,4 | 0.315 | 0.021546 | 0.27702
738 | ТП 440/160 н.п. Погорельцево | Железногорский РЭС | Курская область | Кармановский с/с. | 10/0,4 | 0.025 | 0.0002125 | 0.023399
739 | ТП 441/63 ПС Воропаево №13 | Железногорский РЭС | Курская область | Кармановский с/с. | 10/0,4 | 0.04 | 0.012043 | 0.026391
740 | ТП 056 д.Бердянка | Тимский РЭС | Курская область | Успенский с/с. | 10/0,4 | 0.063 | 0.0051347 | 0.054625
741 | ТП 143 (7.4.23 12/63) | Щигровский РЭС | Курская область | Кривцовский с/с. | 10/0,4 | 0.1 | 0.0041153 | 0.090515
742 | ТП 057 д.Бердянка, СТФ | Тимский РЭС | Курская область | Успенский с/с. | 10/0,4 | 0.16 | 0 | 0.15104
743 | ТП 203 | Суджанский РЭС | Курская область | Плеховский с/с. | 10/0,4 | 0.25 | 0 | 0.236
744 | ТП 058 с. Заречье | Тимский РЭС | Курская область | Успенский с/с. | 10/0,4 | 0.1 | 0.0021639 | 0.092357
745 | ТП № 082 | Суджанский РЭС | Курская область | Борковский с/с. | 10/0,4 | 0.63 | 0 | 0.59472
746 | ТП № 087 | Суджанский РЭС | Курская область | Борковский с/с. | 10/0,4 | 0.4 | 0 | 0.3776
747 | ТП № 205 | Суджанский РЭС | Курская область | Свердликовский с/с. | 10/0,4 | 0.25 | 0 | 0.236
748 | ТП 059 с. Заречье | Тимский РЭС | Курская область | Успенский с/с. | 10/0,4 | 0.16 | 0.0016889 | 0.14945
749 | ТП № 086 | Суджанский РЭС | Курская область | Борковский с/с. | 10/0,4 | 0.16 | 0 | 0.15104
750 | ТП № 085 | Суджанский РЭС | Курская область | Борковский с/с. | 10/0,4 | 0.063 | 0 | 0.059472
751 | ТП 060 х. Луневка | Тимский РЭС | Курская область | Успенский с/с. | 10/0,4 | 0.25 | 0.00027083 | 0.23574
752 | ТП № 084 | Суджанский РЭС | Курская область | Борковский с/с. | 10/0,4 | 0.1 | 0 | 0.0944
753 | ТП № 083 | Суджанский РЭС | Курская область | Борковский с/с. | 10/0,4 | 0.1 | 0 | 0.0944
754 | ТП № 081 | Суджанский РЭС | Курская область | Борковский с/с. | 10/0,4 | 0.16 | 0 | 0.15104
755 | ТП № 080 | Суджанский РЭС | Курская область | Борковский с/с. | 10/0,4 | 0.16 | 0 | 0.15104
756 | ТП 061 с. Заречье | Тимский РЭС | Курская область | Успенский с/с. | 10/0,4 | 0.25 | 0.05875 | 0.18054
757 | ТП № 079 | Суджанский РЭС | Курская область | Борковский с/с. | 10/0,4 | 0.25 | 0 | 0.236
758 | ТП № 078 | Суджанский РЭС | Курская область | Борковский с/с. | 10/0,4 | 0.1 | 0 | 0.0944
759 | ТП 062 с. Заречье | Тимский РЭС | Курская область | Успенский с/с. | 10/0,4 | 0.063 | 0.0029319 | 0.056704
760 | ТП 063 с. Заречье | Тимский РЭС | Курская область | Успенский с/с. | 10/0,4 | 0.16 | 0.012262 | 0.13946
761 | ТП 064 с. Заречье | Тимский РЭС | Курская область | Успенский с/с. | 10/0,4 | 0.16 | 0.013504 | 0.13829
762 | ТП 065 с. Заречье | Тимский РЭС | Курская область | Успенский с/с. | 10/0,4 | 0.1 | 0.0049528 | 0.089725
763 | ТП 066 с. Ключи | Тимский РЭС | Курская область | Успенский с/с. | 10/0,4 | 0.1 | 0.0018208 | 0.092681
764 | ТП 067 с.Канищево | Тимский РЭС | Курская область | Успенский с/с. | 10/0,4 | 0.1 | 0.00087083 | 0.093578
765 | ТП 144 (7.4.23 2/100) | Щигровский РЭС | Курская область | Кривцовский с/с. | 10/0,4 | 0.1 | 0.00025 | 0.094164
766 | ТП 145 (7.4.23 3/63) | Щигровский РЭС | Курская область | Кривцовский с/с. | 10/0,4 | 0.1 | 0.00083333 | 0.093613
767 | ТП 068 с.Канищево | Тимский РЭС | Курская область | Успенский с/с. | 10/0,4 | 0.16 | 0.0069528 | 0.14448
768 | ТП 146 (7.4.23 10/100) | Щигровский РЭС | Курская область | Кривцовский с/с. | 10/0,4 | 0.1 | 0.0014778 | 0.093005
769 | ЗТП 147 (7.4.23 8/2х400) | Щигровский РЭС | Курская область | Кривцовский с/с. | 10/0,4 | 0.8 | 0.019036 | 0.35963
770 | ТП 069 х.Чибисовка | Тимский РЭС | Курская область | Успенский с/с. | 10/0,4 | 0.063 | 0.0027069 | 0.056917
771 | ТП 148 (7.4.23 11/250) | Щигровский РЭС | Курская область | Кривцовский с/с. | 10/0,4 | 0.25 | 0.0072819 | 0.22913
772 | ТП 149 (7.4.23 9/100) | Щигровский РЭС | Курская область | Кривцовский с/с. | 10/0,4 | 0.1 | 0.0048333 | 0.089837
773 | ТП 150 (7.4.24 1/63) | Щигровский РЭС | Курская область | Охочевский с/с. | 10/0,4 | 0.063 | 0.0091889 | 0.050798
774 | ТП 151 (7.4.24 2/100) | Щигровский РЭС | Курская область | Охочевский с/с. | 10/0,4 | 0.1 | 0.0049875 | 0.089692
775 | ТП 153 (7.4.24 7/250) | Щигровский РЭС | Курская область | Охочевский с/с. | 10/0,4 | 0.25 | 0.01824 | 0.21878
776 | ТП 154 (7.4.24 6/63) | Щигровский РЭС | Курская область | Охочевский с/с. | 10/0,4 | 0.1 | 0.0034444 | 0.091148
777 | ТП 157 (7.4.24 3/100) | Щигровский РЭС | Курская область | Охочевский с/с. | 10/0,4 | 0.063 | 0.010972 | 0.049114
778 | ТП 158 (7.4.24 9/63) | Щигровский РЭС | Курская область | Охочевский с/с. | 10/0,4 | 0.1 | 0.012465 | 0.082633
779 | ТП 155 (7.4.24 8/250) | Щигровский РЭС | Курская область | Охочевский с/с. | 10/0,4 | 0.25 | 0.012228 | 0.22446
780 | ТП 156 (7.4.24 4/100) | Щигровский РЭС | Курская область | Охочевский с/с. | 10/0,4 | 0.1 | 0.0075014 | 0.087319
781 | МТП 544/63 ПС Мартовская №08 | Железногорский РЭС | Курская область | Новоандросовский с/с. | 10/0,4 | 0.25 | 0.0071764 | 0.22923
782 | ТП 136 | Горшеченский РЭС | Курская область | Солдатский с/с. | 10/0,4 | 0.1 | 0.0056417 | 0.089074
783 | ЗТП 543/2*250 ПС Мартовская №08 | Железногорский РЭС | Курская область | Новоандросовский с/с. | 10/0,4 | 0.5 | 0.047046 | 0.19159
784 | ТП 137 Максимовка | Горшеченский РЭС | Курская область | Солдатский с/с. | 10/0,4 | 0.1 | 0.012307 | 0.082782
785 | ТП 535/250 ПС Мартовская №06 | Железногорский РЭС | Курская область | д Копенки | 10/0,4 | 0.25 | 0.004 | 0.23222
786 | ТП 138 Максимовка | Горшеченский РЭС | Курская область | Солдатский с/с. | 10/0,4 | 0.063 | 0.002975 | 0.056664
787 | ТП 139 Максимовка | Горшеченский РЭС | Курская область | Солдатский с/с. | 10/0,4 | 0.25 | 0.014044 | 0.22274
788 | ТП 140 Максимовка | Горшеченский РЭС | Курская область | Солдатский с/с. | 10/0,4 | 0.4 | 0.00036111 | 0.37726
789 | ТП 505/25 ПС Мартовская №09 | Железногорский РЭС | Курская область | Новоандросовский с/с. | 10/0,4 | 0.025 | 0.012188 | 0.012095
790 | ТП 078 с.3-е Выгорное | Тимский РЭС | Курская область | Выгорновскиий с/с. | 10/0,4 | 0.1 | 0.012308 | 0.082781
791 | ЗТП 700/2х160 ПС Мартовская №05 | Железногорский РЭС | Курская область | Новоандросовский с/с. | 10/0,4 | 0.32 | 0.010088 | 0.14152
792 | ТП 142 Максимовка | Горшеченский РЭС | Курская область | Солдатский с/с. | 10/0,4 | 0.1 | 0.0016278 | 0.092863
793 | ТП 143 | Горшеченский РЭС | Курская область | Солдатский с/с. | 10/0,4 | 0.25 | 0.0037625 | 0.23245
794 | ТП 079 с.1-е Выгорное | Тимский РЭС | Курская область | Выгорновскиий с/с. | 10/0,4 | 0.063 | 0.0096972 | 0.050318
795 | ТП 080 с.1-е Выгорное | Тимский РЭС | Курская область | Выгорновскиий с/с. | 10/0,4 | 0.1 | 0.012857 | 0.082263
796 | ТП 488/100 ПС Рышково | Железногорский РЭС | Курская область | Рышковский с/с. | 10/0,4 | 0.1 | 0.0022514 | 0.092275
797 | ТП 486/100 ПС Рышково | Железногорский РЭС | Курская область | Рышковский с/с. | 10/0,4 | 0.1 | 0.0072667 | 0.08754
798 | ТП 1029 | Золотухинский РЭС | Курская область | Ольховатский с/с., с.Ольховатка | 10/0,4 | 0.1 | 0.013747 | 0.081423
799 | ТП 1031 | Золотухинский РЭС | Курская область | Ольховатский с/с., с.Ольховатка | 10/0,4 | 0.16 | 0.0026528 | 0.14854
800 | ТП 1032 | Золотухинский РЭС | Курская область | Ольховатский с/с., с.Теплое | 10/0,4 | 0.16 | 0.0076972 | 0.14377
801 | ТП 164 (7.5.2 9/100) | Щигровский РЭС | Курская область | Крутовский с/с. | 10/0,4 | 0.1 | 0.0075542 | 0.087269
802 | ТП 159 (7.5.2 5/100) | Щигровский РЭС | Курская область | Крутовский с/с. | 10/0,4 | 0.1 | 0.022238 | 0.073408
803 | ТП 1033 | Золотухинский РЭС | Курская область | Ольховатский с/с., с.Ольховатка | 10/0,4 | 0.1 | 0.012174 | 0.082908
804 | ТП 127 c.1-е Выгорное | Тимский РЭС | Курская область | Выгорновскиий с/с. | 10/0,4 | 0.1 | 0.020711 | 0.074849
805 | ТП 160 (7.5.2 1/63) | Щигровский РЭС | Курская область | Крутовский с/с. | 10/0,4 | 0.063 | 0.010889 | 0.049193
806 | ТП 1034 | Золотухинский РЭС | Курская область | Ольховатский с/с., с.Ольховатка | 10/0,4 | 0.063 | 0.017942 | 0.042535
807 | ТП 126 База ТРЭС. | Тимский РЭС | Курская область | Выгорновскиий с/с. | 10/0,4 | 0.25 | 0.14907 | 0.095273
808 | ТП 1035 | Золотухинский РЭС | Курская область | Ольховатский с/с., с.Ольховатка | 10/0,4 | 0.063 | 0.0034111 | 0.056252
809 | ТП 128 с.1-е Выгорное | Тимский РЭС | Курская область | Выгорновскиий с/с. | 10/0,4 | 0.1 | 0.0090625 | 0.085845
810 | ТП 1036 | Золотухинский РЭС | Курская область | Ольховатский с/с., с.Теплое | 10/0,4 | 0.063 | 0.0051972 | 0.054566
811 | ТП 161 (7.5.2 2/63) | Щигровский РЭС | Курская область | Крутовский с/с. | 10/0,4 | 0.1 | 0.024521 | 0.071252
812 | ТП 162 (7.5.2 4/40) | Щигровский РЭС | Курская область | Крутовский с/с. | 10/0,4 | 0.04 | 0 | 0.03776
813 | ТП 1037 | Золотухинский РЭС | Курская область | Ольховатский с/с., с.Теплое | 10/0,4 | 0.1 | 0.011425 | 0.083615
814 | ТП 166 (7.5.2 12/400) | Щигровский РЭС | Курская область | Крутовский с/с. | 10/0,4 | 0.4 | 0.038426 | 0.34133
815 | ЗТП 165 (7.5.2 6/2х400) | Щигровский РЭС | Курская область | Крутовский с/с. | 10/0,4 | 0.4 | 0.0015639 | 0.37612
816 | ТП 168 (7.5.2 7/100) | Щигровский РЭС | Курская область | Крутовский с/с. | 10/0,4 | 0.1 | 0.005725 | 0.088996
817 | ТП 170 (7.5.2 10/630) | Щигровский РЭС | Курская область | Крутовский с/с. | 10/0,4 | 0.063 | 0.0032181 | 0.056434
818 | ТП 169 (7.5.2 13/63 д.Колодезки) | Щигровский РЭС | Курская область | Крутовский с/с. | 10/0,4 | 0.1 | 0.0012889 | 0.093183
819 | ТП 693/100 ПС Рышково | Железногорский РЭС | Курская область | Рышковский с/с. | 10/0,4 | 0.1 | 0.08584 | 0.013367
820 | ТП 106 с. 3-е Выгорное. | Тимский РЭС | Курская область | Выгорновскиий с/с. | 10/0,4 | 0.1 | 0.016244 | 0.079065
821 | ТП 107 с. 3-е Выгорное МТф | Тимский РЭС | Курская область | Выгорновскиий с/с. | 10/0,4 | 0.04 | 0.0014306 | 0.03641
822 | ТП 144 Аренда | Горшеченский РЭС | Курская область | Солдатский с/с | 10/0,4 | 0.1 | 0.077342 | 0.021389
823 | ТП 108 с.3-е Выгорное. | Тимский РЭС | Курская область | Выгорновскиий с/с. | 10/0,4 | 0.1 | 0.013161 | 0.081976
824 | ТП 109 с. 2-е Выгорное. | Тимский РЭС | Курская область | Выгорновскиий с/с. | 10/0,4 | 0.1 | 0.028278 | 0.067706
825 | ТП 145 Бекетово | Горшеченский РЭС | Курская область | Солдатский с/с. | 10/0,4 | 0.1 | 0.01716 | 0.078201
826 | ТП № 206 | Суджанский РЭС | Курская область | Свердликовский с/с. | 10/0,4 | 0.1 | 0 | 0.0944
827 | ТП 146 Бекетово | Горшеченский РЭС | Курская область | Солдатский с/с. | 10/0,4 | 0.4 | 0.0010417 | 0.37662
828 | ТП 147 Бекетово | Горшеченский РЭС | Курская область | Солдатский с/с. | 10/0,4 | 0.1 | 0.0021861 | 0.092336
829 | ТП 151 Бекетово | Горшеченский РЭС | Курская область | Солдатский с/с. | 10/0,4 | 0.1 | 0.0088111 | 0.086082
830 | ТП 110 с. 2-е Выгорное. | Тимский РЭС | Курская область | Выгорновскиий с/с. | 10/0,4 | 0.16 | 0.027217 | 0.12535
831 | ТП 111 с. 2-е Выгорное Сельсовет | Тимский РЭС | Курская область | Выгорновскиий с/с. | 10/0,4 | 0.16 | 0.027897 | 0.12471
832 | ТП 452/40 ПС Рышково | Железногорский РЭС | Курская область | Рышковский с/с. | 10/0,4 | 0.04 | 0.0026208 | 0.035286
833 | ТП 489/100 ПС Рышково | Железногорский РЭС | Курская область | Рышковский с/с. | 10/0,4 | 0.1 | 0.036638 | 0.059814
834 | ТП 112 с. 2-е Выгорное | Тимский РЭС | Курская область | Выгорновскиий с/с. | 10/0,4 | 0.1 | 0.013347 | 0.0818
835 | ТП 487/100 ПС Рышково | Железногорский РЭС | Курская область | Рышковский с/с. | 10/0,4 | 0.1 | 0.011053 | 0.083966
836 | ТП 113 с.2-е Выгорное, Ключи | Тимский РЭС | Курская область | Выгорновскиий с/с. | 10/0,4 | 0.16 | 0.0073028 | 0.14415
837 | ТП 185 (7.5.12 3/25) | Щигровский РЭС | Курская область | г.Щигры | 10/0,4 | 0.025 | 0.00084722 | 0.0228
838 | ТП 114 с. 2-е Выгорное з/ток | Тимский РЭС | Курская область | Выгорновскиий с/с. | 10/0,4 | 0.16 | 0.046 | 0.10762
839 | ТП 731/250 ПС Рышково ток | Железногорский РЭС | Курская область | Рышковский с/с. | 10/0,4 | 0.25 | 0.022918 | 0.21437
840 | ТП 432 (7.5.12 9/160) | Щигровский РЭС | Курская область | В.Ольховатский с/с. | 10/0,4 | 0.16 | 0.0075847 | 0.14388
841 | ТП 467/160 ПС Рышково | Железногорский РЭС | Курская область | Рышковский с/с. | 10/0,4 | 0.16 | 0.010664 | 0.14097
842 | ТП 695/400 ПС Рышково | Железногорский РЭС | Курская область | Рышковский с/с. | 10/0,4 | 0.4 | 0.0058986 | 0.37203
843 | ТП 697/63 ПС Рышково | Железногорский РЭС | Курская область | Рышковский с/с. | 10/0,4 | 0.063 | 0.0049639 | 0.054786
844 | ТП 698/160 ПС Рышково | Железногорский РЭС | Курская область | Рышковский с/с. | 10/0,4 | 0.063 | 0.0061361 | 0.05368
845 | ТП 696/100 ПС Рышково | Железногорский РЭС | Курская область | Рышковский с/с. | 10/0,4 | 0.1 | 0.0015181 | 0.092967
846 | ТП 195 1/63 | Горшеченский РЭС | Курская область | Знаменский с/с. | 10/0,4 | 0.063 | 0.014939 | 0.04537
847 | ТП № 218 | Суджанский РЭС | Курская область | Свердликовский с/с. | 10/0,4 | 0.1 | 0 | 0.0944
848 | ТП № 217 | Суджанский РЭС | Курская область | Свердликовский с/с. | 10/0,4 | 0.063 | 0 | 0.059472
849 | ТП 735/100 ПС Рышково | Железногорский РЭС | Курская область | Рышковский с/с. | 10/0,4 | 0.1 | 0.0040042 | 0.09062
850 | ТП № 213 | Суджанский РЭС | Курская область | Свердликовский с/с. | 10/0,4 | 0.25 | 0 | 0.236
851 | ТП 733/160 ПС Рышково | Железногорский РЭС | Курская область | Рышковский с/с. | 10/0,4 | 0.16 | 0.032993 | 0.11989
852 | ТП 734/63 ПС Рышково | Железногорский РЭС | Курская область | Рышковский с/с. | 10/0,4 | 0.063 | 0.011521 | 0.048596
853 | ТП 215 | Суджанский РЭС | Курская область | Свердликовский с/с. | 10/0,4 | 0.1 | 0 | 0.0944
854 | ТП 732/250 ПС Рышково | Железногорский РЭС | Курская область | Рышковский с/с. | 10/0,4 | 0.25 | 0.0011389 | 0.23492
855 | ТП 212 | Суджанский РЭС | Курская область | Свердликовский с/с. | 10/0,4 | 0.25 | 0 | 0.236
856 | ТП 210 | Суджанский РЭС | Курская область | Свердликовский с/с. | 10/0,4 | 0.4 | 0 | 0.3776
857 | ТП 476/100 ПС Рышково №15 | Железногорский РЭС | Курская область | Рышковский с/с. | 10/0,4 | 0.1 | 0.0093347 | 0.085588
858 | ТП 477/100 ПС Рышково | Железногорский РЭС | Курская область | Рышковский с/с. | 10/0,4 | 0.1 | 0.02185 | 0.073774
859 | ТП 478/63 ПС Рышково | Железногорский РЭС | Курская область | Рышковский с/с. | 10/0,4 | 0.1 | 0.0058222 | 0.088904
860 | ТП 481/63 ПС Рышково | Железногорский РЭС | Курская область | Рышковский с/с. | 10/0,4 | 0.063 | 0.0031583 | 0.056491
861 | ТП 195 7/160 | Горшеченский РЭС | Курская область | Знаменский с/с. | 10/0,4 | 0.16 | 0.0048639 | 0.14645
862 | ТП 195 2/250 Знаменка | Горшеченский РЭС | Курская область | Знаменский с/с. | 10/0,4 | 0.25 | 0.0075069 | 0.22891
863 | ТП 195 3/100 | Горшеченский РЭС | Курская область | Знаменский с/с. | 10/0,4 | 0.1 | 0.0011806 | 0.093286
864 | ТП 195 4/100 Знаменка | Горшеченский РЭС | Курская область | Знаменский с/с. | 10/0,4 | 0.1 | 0.086 | 0.013216
865 | ТП 195 5/100 | Горшеченский РЭС | Курская область | Знаменский с/с. | 10/0,4 | 0.1 | 0.0056139 | 0.0891
866 | ТП 195 6/630 Аренда | Горшеченский РЭС | Курская область | Солдатский с/с | 10/0,4 | 0.63 | 0.038239 | 0.55862
867 | ТП 081 Становое | Тимский РЭС | Курская область | Выгорновскиий с/с. | 10/0,4 | 0.1 | 0.0033861 | 0.091204
868 | ТП 050/160 ПС Троицкая №10 | Железногорский РЭС | Курская область | г.Железногорск | 10/0,4 | 0.16 | 0.020194 | 0.13198
869 | ТП 082 Становое | Тимский РЭС | Курская область | Становской с/с. | 10/0,4 | 0.1 | 0.0088972 | 0.086001
870 | КТП 532 3/250 Школа | Тимский РЭС | Курская область | Становской с/с. | 10/0,4 | 0.25 | 0.0098542 | 0.2267
871 | КТП-10кВ 532 4/250 Д.сад. | Тимский РЭС | Курская область | Становской с/с. | 10/0,4 | 0.25 | 0.0053972 | 0.23091
872 | ТП 085 с.Становое Быт. | Тимский РЭС | Курская область | Становской с/с. | 10/0,4 | 0.16 | 0.02151 | 0.13073
873 | ТП 183 х.Белевское | Тимский РЭС | Курская область | с.Гнилое | 10/0,4 | 0.16 | 0.1376 | 0.021146
874 | ТП 087 с.Становое быт. | Тимский РЭС | Курская область | Становской с/с. | 10/0,4 | 0.063 | 0.0080736 | 0.051851
875 | ТП 088 Становое | Тимский РЭС | Курская область | Становской с/с. | 10/0,4 | 0.1 | 0.014386 | 0.08082
876 | ТП 089 с.Становое быть. | Тимский РЭС | Курская область | Становской с/с. | 10/0,4 | 0.1 | 0.010153 | 0.084816
877 | ТП 186 (7.6.2 1/63) | Щигровский РЭС | Курская область | Теребужский с/с. | 10/0,4 | 0.063 | 0.0045819 | 0.055147
878 | ТП 090 д.Акульшинка | Тимский РЭС | Курская область | Становской с/с. | 10/0,4 | 0.16 | 0.013722 | 0.13809
879 | ТП 091 с.Становое | Тимский РЭС | Курская область | Становской с/с. | 10/0,4 | 0.1 | 0.015815 | 0.07947
880 | КТП-10кВ 532 12/160 с.Становое | Тимский РЭС | Курская область | Становской с/с. | 10/0,4 | 0.16 | 0.017904 | 0.13414
881 | ТП 093 с.Становое | Тимский РЭС | Курская область | Становской с/с. | 10/0,4 | 0.1 | 0.0063514 | 0.088404
882 | КТП-10кВ 532 14/400 с.Становое | Тимский РЭС | Курская область | Становской с/с. | 10/0,4 | 0.4 | 0.0055903 | 0.37232
883 | КТП-10кВ 532 16/63 Быт. | Тимский РЭС | Курская область | Становской с/с. | 10/0,4 | 0.063 | 0 | 0.059472
884 | ТП 444/250 ПС Воропаево №14 | Железногорский РЭС | Курская область | Снецкой с/с. | 10/0,4 | 0.25 | 0.0060569 | 0.23028
885 | ТП 450/160 н.п. Карманово | Железногорский РЭС | Курская область | Кармановский с/с. | 10/0,4 | 0.16 | 0.0078708 | 0.14361
886 | ТП 047/100 ПС Троицкая №10 | Железногорский РЭС | Курская область | Троицкий с/с. | 10/0,4 | 0.1 | 0.018238 | 0.077184
887 | ТП 449/160 ПС Воропаево №04 | Железногорский РЭС | Курская область | Кармановский с/с. | 10/0,4 | 0.16 | 0.011689 | 0.14001
888 | ТП 048/160 ПС Троицкая №10 | Железногорский РЭС | Курская область | Троицкий с/с. | 10/0,4 | 0.1 | 0.014771 | 0.080456
889 | ТП 051/250 ПС Троицкая №10 | Железногорский РЭС | Курская область | г.Железногорск | 10/0,4 | 0.25 | 0.027768 | 0.20979
890 | ТП 460/63 н.п. Погорельцево | Железногорский РЭС | Курская область | Кармановский с/с. | 10/0,4 | 0.063 | 0.012688 | 0.047495
891 | ТП 049/40 ПС Троицкая №10 | Железногорский РЭС | Курская область | Троицкий с/с. | 10/0,4 | 0.04 | 0.020125 | 0.018762
892 | ТП 465/250 н.п. Снецкое | Железногорский РЭС | Курская область | Снецкой с/с. | 10/0,4 | 0.16 | 0.055543 | 0.098607
893 | ТП 084/63 ПС СТК №16 | Железногорский РЭС | Курская область | Городновский с/с. | 10/0,4 | 0.063 | 0.010099 | 0.049939
894 | ТП 188 (7.6.2 3/63) | Щигровский РЭС | Курская область | Косорженский с/с. | 10/0,4 | 0.063 | 0.0085153 | 0.051434
895 | ТП 445/250 ПС Воропаево №14 | Железногорский РЭС | Курская область | Снецкой с/с. | 10/0,4 | 0.25 | 0.058371 | 0.1809
896 | ТП 187 (7.6.2 2/40) | Щигровский РЭС | Курская область | Косорженский с/с. | 10/0,4 | 0.04 | 0.00080972 | 0.036996
897 | ТП 189 (7.6.2 4/250) | Щигровский РЭС | Курская область | Косорженский с/с. | 10/0,4 | 0.25 | 0.018183 | 0.21883
898 | ТП 461/400 н.п. Снецкое | Железногорский РЭС | Курская область | Снецкой с/с. | 10/0,4 | 0.4 | 0.014136 | 0.36426
899 | ТП 191 (7.6.2 20/250) | Щигровский РЭС | Курская область | Косорженский с/с. | 10/0,4 | 0.25 | 0.0030694 | 0.2331
900 | ТП 463/63 ПС Воропаево | Железногорский РЭС | Курская область | Кармановский с/с. | 10/0,4 | 0.063 | 0.0047083 | 0.055027
901 | ТП 053/160 ПС Троицкая №10 | Железногорский РЭС | Курская область | с Троицкое | 10/0,4 | 0.16 | 0.0053236 | 0.14601
902 | ТП 193 (7.6.2 7/100) | Щигровский РЭС | Курская область | Косорженский с/с. | 10/0,4 | 0.1 | 0.011314 | 0.08372
903 | ТП 469/160 ПС Воропаево | Железногорский РЭС | Курская область | Кармановский с/с. | 10/0,4 | 0.16 | 0.013789 | 0.13802
904 | ТП 195 (7.6.2 10/40) | Щигровский РЭС | Курская область | Косорженский с/с. | 10/0,4 | 0.1 | 0.01505 | 0.080193
905 | ТП 473/250 ПС Воропаево №16 | Железногорский РЭС | Курская область | Кармановский с/с. | 10/0,4 | 0.25 | 0.027158 | 0.21036
906 | ТП 070/100 ПС Троицкая №12 | Железногорский РЭС | Курская область | Троицкий с/с. | 10/0,4 | 0.1 | 0.0013264 | 0.093148
907 | ТП 196 (7.6.2 11/40) | Щигровский РЭС | Курская область | Косорженский с/с. | 10/0,4 | 0.1 | 0.0023236 | 0.092207
908 | ТП 069/160 ПС Троицкая №12 | Железногорский РЭС | Курская область | Троицкий с/с. | 10/0,4 | 0.1 | 0.0019583 | 0.092551
909 | ТП 472/160 ПС Воропааево №16 | Железногорский РЭС | Курская область | Кармановский с/с. | 10/0,4 | 0.16 | 0.0069167 | 0.14451
910 | ТП 197 (7.6.2 18/40 Аносовка) | Щигровский РЭС | Курская область | Косорженский с/с. | 10/0,4 | 0.1 | 0.0013958 | 0.093082
911 | ТП 071/160 ПС Троицкая №12 | Железногорский РЭС | Курская область | Троицкий с/с. | 10/0,4 | 0.16 | 0.0022292 | 0.14894
912 | ТП 474/63 н.п. Голдай | Железногорский РЭС | Курская область | Кармановский с/с. | 10/0,4 | 0.063 | 0.010186 | 0.049856
913 | ТП 199 (7.6.2 14/160) | Щигровский РЭС | Курская область | Косорженский с/с. | 10/0,4 | 0.16 | 0.0098319 | 0.14176
914 | ТП 072/63 ПС Троицкая №12 | Железногорский РЭС | Курская область | Троицкий с/с. | 10/0,4 | 0.063 | 0.0084167 | 0.051527
915 | ТП 471 н.п.Карманово | Железногорский РЭС | Курская область | Кармановский с/с. | 10/0,4 | 0.25 | 0.0076875 | 0.22874
916 | ТП 198 (7.6.2 9/250 Магазин) | Щигровский РЭС | Курская область | Косорженский с/с. | 10/0,4 | 0.25 | 0.011826 | 0.22484
917 | ТП 200 (7.6.2 22/100) | Щигровский РЭС | Курская область | Косорженский с/с. | 10/0,4 | 0.1 | 0.0020458 | 0.092469
918 | ТП 077/160 ПС Троицкая №14 | Железногорский РЭС | Курская область | Троицкий с/с. | 10/0,4 | 0.1 | 0.020268 | 0.075267
919 | ТП 201 (7.6.2 15/160) | Щигровский РЭС | Курская область | Косорженский с/с. | 10/0,4 | 0.16 | 0.0034167 | 0.14781
920 | ТП 202 (7.6.2 16/100) | Щигровский РЭС | Курская область | Косорженский с/с. | 10/0,4 | 0.1 | 0.0066167 | 0.088154
921 | ТП 203 (7.6.2 17/63) | Щигровский РЭС | Курская область | Косорженский с/с. | 10/0,4 | 0.1 | 1.8056e-05 | 0.094383
922 | ТП 462/160 н.п. Снецкое | Железногорский РЭС | Курская область | Снецкой с/с. | 10/0,4 | 0.16 | 0.034513 | 0.11846
923 | ТП 090/100 ПС СТК №12 | Железногорский РЭС | Курская область | Городновский с/с. | 10/0,4 | 0.1 | 0.0041347 | 0.090497
924 | ТП 443/100 н.п. Мокрыж | Железногорский РЭС | Курская область | Снецкой с/с. | 10/0,4 | 0.1 | 0.015933 | 0.079359
925 | ТП 091/100 ПС СТК №12 | Железногорский РЭС | Курская область | Городновский с/с. | 10/0,4 | 0.1 | 0.00074583 | 0.093696
926 | ТП 093/160 ПС СТК №12 | Железногорский РЭС | Курская область | Городновский с/с. | 10/0,4 | 0.16 | 0.0036944 | 0.14755
927 | КТП 492 (438.07-2/63 вод.башня) | Курский РЭС | Курская область | Н.Медведицкий с/с. | 10/0,4 | 0.16 | 0.025199 | 0.12725
928 | КТП 493 (438.07-3/100 д.В.Медведица) | Курский РЭС | Курская область | Н.Медведицкий с/с. | 10/0,4 | 0.1 | 0.062664 | 0.035245
929 | ТП 089/100 ПС СТК №12 | Железногорский РЭС | Курская область | Новоандросовский с/с. | 10/0,4 | 0.1 | 0.00018194 | 0.094228
930 | КТП 495 (438.07-5/160 д.Конево) | Курский РЭС | Курская область | Н.Медведицкий с/с. | 10/0,4 | 0.16 | 0.011214 | 0.14045
931 | КТП 494 (438.07-4/100 д.Хмелевое) | Курский РЭС | Курская область | Н.Медведицкий с/с. | 10/0,4 | 0.1 | 0.04501 | 0.051911
932 | ТП 099/100 ПС СТК №12 | Железногорский РЭС | Курская область | Волковский с/с. | 10/0,4 | 0.1 | 0.014128 | 0.081063
933 | ТП 100/100 ПС СТК №12 | Железногорский РЭС | Курская область | Волковский с/с. | 10/0,4 | 0.1 | 0.0025264 | 0.092015
934 | ТП 101/100 н.п.Гр.Дубрава | Железногорский РЭС | Курская область | Волковский с/с. | 10/0,4 | 0.1 | 0.0040417 | 0.090585
935 | ТП 110/100 н.п.Трубичино | Железногорский РЭС | Курская область | г.Железногорск | 10/0,4 | 0.1 | 0.059685 | 0.038058
936 | ТП 097 с.Кировка | Тимский РЭС | Курская область | Выгорновскиий с/с. | 10/0,4 | 0.04 | 1.3889e-06 | 0.037759
937 | ТП 098 с.Кировка | Тимский РЭС | Курская область | Выгорновскиий с/с. | 10/0,4 | 0.063 | 0.0075556 | 0.05234
938 | ТП 099 с.Кировка | Тимский РЭС | Курская область | Выгорновскиий с/с. | 10/0,4 | 0.25 | 0.014017 | 0.22277
939 | КТП 421 (729 72/250) база Маслозавод | Щигровский РЭС | Курская область | г.Щигры | 10/0,4 | 0.1 | 0.1 | отсутствует
940 | ТП 100 с.Кировка | Тимский РЭС | Курская область | Выгорновскиий с/с. | 10/0,4 | 0.063 | 0.00090556 | 0.058617
941 | ТП 101 с.Кировка МТФ | Тимский РЭС | Курская область | Выгорновскиий с/с. | 10/0,4 | 0.16 | 0.0025806 | 0.1486
942 | ТП 204 (7.6.4 2/100) | Щигровский РЭС | Курская область | Теребужский с/с. | 10/0,4 | 0.1 | 0.018004 | 0.077404
943 | ТП 102 д.Каменка | Тимский РЭС | Курская область | Выгорновскиий с/с. | 10/0,4 | 0.063 | 0.0022653 | 0.057334
944 | СТП 235 с.Гнилое | Тимский РЭС | Курская область | Барковский с/с. | 10/0,4 | 0.01 | 0 | 0.00944
945 | ТП 103 д.Каменка | Тимский РЭС | Курская область | Выгорновскиий с/с. | 10/0,4 | 0.063 | 0.0032417 | 0.056412
946 | ТП 098/63 н.п.Озерки | Железногорский РЭС | Курская область | Волковский с/с. | 10/0,4 | 0.063 | 0.0040403 | 0.055658
947 | ТП 105/100 н.п.Погарище | Железногорский РЭС | Курская область | г.Железногорск | 10/0,4 | 0.1 | 0.015303 | 0.079954
948 | ТП 104 д.Каменка | Тимский РЭС | Курская область | Выгорновскиий с/с. | 10/0,4 | 0.1 | 0.0071556 | 0.087645
949 | ТП 205 (7.6.7 1/63) | Щигровский РЭС | Курская область | Теребужский с/с. | 10/0,4 | 0.1 | 0.0050486 | 0.089634
950 | ТП 111/100 ПС Студенок №14 | Железногорский РЭС | Курская область | г.Железногорск | 10/0,4 | 0.063 | 0.030047 | 0.031107
951 | ТП 112/160 ПС Студенок №14 | Железногорский РЭС | Курская область | г.Железногорск | 10/0,4 | 0.16 | 0.027336 | 0.12523
952 | ТП 214 (7.6.7 3/63) | Щигровский РЭС | Курская область | Охочевский с/с. | 10/0,4 | 0.63 | 0.0076681 | 0.58748
953 | ТП 105 д.Каменка | Тимский РЭС | Курская область | Выгорновскиий с/с. | 10/0,4 | 0.1 | 0.0024028 | 0.092132
954 | ТП 114/100 н.п.Ермолаевский | Железногорский РЭС | Курская область | г.Железногорск | 10/0,4 | 0.1 | 0.016808 | 0.078533
955 | ТП 206 (7.6.7 13/160) | Щигровский РЭС | Курская область | Теребужский с/с. | 10/0,4 | 0.16 | 0.0069417 | 0.14449
956 | ТП 121/100 ПС Студенок | Железногорский РЭС | Курская область | Студенокский с/с. | 10/0,4 | 0.1 | 0.014235 | 0.080962
957 | ТП 126/100 н.п.Студенок | Железногорский РЭС | Курская область | Студенокский с/с. | 10/0,4 | 0.1 | 0.035679 | 0.060719
958 | ТП 118/100 ПС Студенок | Железногорский РЭС | Курская область | Студенокский с/с. | 10/0,4 | 0.1 | 0.034862 | 0.06149
959 | ТП 207 (7.6.7 4/250) | Щигровский РЭС | Курская область | Теребужский с/с. | 10/0,4 | 0.25 | 0.0063917 | 0.22997
960 | ЗТП 120/2х250 ПС Студенок | Железногорский РЭС | Курская область | Студенокский с/с. | 10/0,4 | 0.5 | 0.096447 | 0.14495
961 | ЗТП 119/2х400 ПС Студенок | Железногорский РЭС | Курская область | г. Железногорск | 10/0,4 | 0.4 | 0.087544 | 0.29496
962 | ТП 208 (7.6.7 5/100) | Щигровский РЭС | Курская область | Теребужский с/с. | 10/0,4 | 0.1 | 0.015021 | 0.08022
963 | ТП 134/100 ПС Разветье 05 | Железногорский РЭС | Курская область | Разветьевский с/с. | 10/0,4 | 0.1 | 0.028942 | 0.067079
964 | ТП 210 (7.6.7 12/100) | Щигровский РЭС | Курская область | Теребужский с/с. | 10/0,4 | 0.1 | 0.0094125 | 0.085515
965 | ТП 136/63 ПС Разветье 05 | Железногорский РЭС | Курская область | Разветьевский с/с. | 10/0,4 | 0.063 | 0.0028986 | 0.056736
966 | ТП 211 (7.6.7 6/40) | Щигровский РЭС | Курская область | Теребужский с/с. | 10/0,4 | 0.04 | 0.0033931 | 0.034557
967 | ТП 197 1/100 Знаменка | Горшеченский РЭС | Курская область | Знаменский с/с. | 10/0,4 | 0.1 | 0.0063722 | 0.088385
968 | ТП 135/100 ПС Разветье 05 | Железногорский РЭС | Курская область | Разветьевский с/с. | 10/0,4 | 0.1 | 0.0087194 | 0.086169
969 | ТП 212 (7.6.7 7/40 д.Сербинка) | Щигровский РЭС | Курская область | Теребужский с/с. | 10/0,4 | 0.1 | 0.0008625 | 0.093586
970 | ТП 137/100 ПС Разветье 05 | Железногорский РЭС | Курская область | Разветьевский с/с. | 10/0,4 | 0.1 | 0.022615 | 0.073051
971 | ТП 138/100 ПС Разветье 05 | Железногорский РЭС | Курская область | Разветьевский с/с. | 10/0,4 | 0.1 | 0.0065125 | 0.088252
972 | ТП 213 (7.6.7 14/100) | Щигровский РЭС | Курская область | Теребужский с/с. | 10/0,4 | 0.1 | 8.3333e-06 | 0.094392
973 | ТП 139/40 ПС Разветье 05 | Железногорский РЭС | Курская область | Разветьевский с/с. | 10/0,4 | 0.04 | 0.0091125 | 0.029158
974 | ТП 216 (7.6.7 8/250) | Щигровский РЭС | Курская область | Теребужский с/с. | 10/0,4 | 0.25 | 0.0097889 | 0.22676
975 | ТП 197 2/63 | Горшеченский РЭС | Курская область | Знаменский с/с. | 10/0,4 | 0.25 | 0.029632 | 0.20803
976 | ТП 140/63 ПС Разветье 05 | Железногорский РЭС | Курская область | Разветьевский с/с. | 10/0,4 | 0.063 | 0.00013889 | 0.059341
977 | ТП 143/100 ПС Разветье 05 | Железногорский РЭС | Курская область | Разветьевский с/с. | 10/0,4 | 0.1 | 0.0058167 | 0.088909
978 | ТП 141/250 ПС Разветье 05 | Железногорский РЭС | Курская область | Разветьевский с/с. | 10/0,4 | 0.25 | 0.00048611 | 0.23554
979 | ТП 197 3/100 Знаменка Рыбхоз | Горшеченский РЭС | Курская область | с. Знаменка, Знаменский с/с | 10/0,4 | 0.1 | 0.0036444 | 0.09096
980 | ТП 144/100 ПС Разветье 05 | Железногорский РЭС | Курская область | Разветьевский с/с, д. Лубошево | 10/0,4 | 0.1 | 0.0034306 | 0.091162
981 | ТП 142/100 ПС Разветье 05 | Железногорский РЭС | Курская область | Разветьевский с/с. | 10/0,4 | 0.1 | 0.00099583 | 0.09346
982 | ТП 145/63 ПС Разветье 05 | Железногорский РЭС | Курская область | Разветьевский с/с | 10/0,4 | 0.063 | 0.00046806 | 0.05903
983 | ТП-168 | Глушковский РЭС | Курская область | Званновский с/с. | 10/0,4 | 0.16 | 0.024869 | 0.12756
984 | ТП 149/25 ПС Разветье №13 | Железногорский РЭС | Курская область | Разветьевский с/с. | 10/0,4 | 0.1 | 0.0058847 | 0.088845
985 | ТП 191 1/100 | Горшеченский РЭС | Курская область | Знаменский с/с. | 10/0,4 | 0.16 | 0.0077194 | 0.14375
986 | ТП 150/63 ПС Разветье №13 | Железногорский РЭС | Курская область | Разветьевский с/с. | 10/0,4 | 0.063 | 0.0044125 | 0.055307
987 | ТП 151/63 ПС Разветье №13 | Железногорский РЭС | Курская область | Разветьевский с/с. | 10/0,4 | 0.063 | 0.0067889 | 0.053063
988 | ТП 152/63 ПС Разветье №13 | Железногорский РЭС | Курская область | Разветьевский с/с. | 10/0,4 | 0.063 | 0.0090722 | 0.050908
989 | ТП 191 2/100 Знаменка | Горшеченский РЭС | Курская область | Знаменский с/с. | 10/0,4 | 0.16 | 0.011599 | 0.14009
990 | ТП 153/63 ПС Разветье №13 | Железногорский РЭС | Курская область | Разветьевский с/с. | 10/0,4 | 0.063 | 0.0095111 | 0.050494
991 | ТП 154/50 ПС Разветье №13 | Железногорский РЭС | Курская область | Разветьевский с/с. | 10/0,4 | 0.05 | 0.0089389 | 0.038762
992 | ТП 155/40 ПС Разветье №13 | Железногорский РЭС | Курская область | Разветьевский с/с. | 10/0,4 | 0.04 | 0.0095833 | 0.028713
993 | ТП 191 3/250 Знаменка | Горшеченский РЭС | Курская область | Знаменский с/с. | 10/0,4 | 0.25 | 0.0052222 | 0.23107
994 | ТП 161/250 ПС Разветье №13 | Железногорский РЭС | Курская область | Разветьевский с/с. | 10/0,4 | 0.25 | 0.017837 | 0.21916
995 | ТП 157/400 ПС Разветье №13 | Железногорский РЭС | Курская область | Разветьевский с/с. | 10/0,4 | 0.4 | 0.0065458 | 0.37142
996 | ТП 160/250 ПС Разветье №13 | Железногорский РЭС | Курская область | Разветьевский с/с. | 10/0,4 | 0.25 | 0.031078 | 0.20666
997 | ТП 165/100 ПС Разветье №15 | Железногорский РЭС | Курская область | Разветьевский с/с. | 10/0,4 | 0.1 | 0.023631 | 0.072093
998 | ТП 168/160 ПС Разветье № 15 | Железногорский РЭС | Курская область | г.Железногорск | 10/0,4 | 0.16 | 0.028007 | 0.1246
999 | ТП 169/160 ПС Разветье № 15 | Железногорский РЭС | Курская область | г.Железногорск | 10/0,4 | 0.16 | 0.033528 | 0.11939
1000 | ТП 171/160 ПС Разветье № 15 | Железногорский РЭС | Курская область | Разветьевский с/с. | 10/0,4 | 0.1 | 0.037457 | 0.059041
1001 | ТП 172/160 ПС Разветье № 15 | Железногорский РЭС | Курская область | Разветьевский с/с. | 10/0,4 | 0.16 | 0.045825 | 0.10778
1002 | ТП 173/160 ПС Разветье № 15 | Железногорский РЭС | Курская область | Веретенинский с/с. | 10/0,4 | 0.25 | 0.017081 | 0.21988
1003 | ТП 179/160 ПС Разветье №04 | Железногорский РЭС | Курская область | Студенокский с/с. | 10/0,4 | 0.16 | 0.025417 | 0.12705
1004 | ТП 053 (8103-3/63) | Курчатовский РЭС | Курская область | Колпаковский с/с. | 10/0,4 | 0.063 | 0.00072222 | 0.05879
1005 | СКТП 223 (871-9/2*400) | Курчатовский РЭС | Курская область | Макаровский сельсовет, с. Макаровка, Быт | 10/0,4 | 0.8 | 0.023999 | 0.35495
1006 | ТП 038 (82502-1/40) | Курчатовский РЭС | Курская область | Колпаковский с/с. | 10/0,4 | 0.04 | 0.026865 | 0.012399
1007 | ТП 040 (82502-3/630) | Курчатовский РЭС | Курская область | Колпаковский с/с. | 10/0,4 | 0.63 | 0.059264 | 0.53877
1008 | ТП 042 (82501-3/63) | Курчатовский РЭС | Курская область | Колпаковский с/с. | 10/0,4 | 0.4 | 0.0023639 | 0.37537
1009 | ЗТП-413.13-2/2х630 Семяоч.комплекс | Курский РЭС | Курская область | Лебяженский с/с. | 10/0,4 | 1.26 | 0.027882 | 0.5684
1010 | ТП 039 (82502-2/63) | Курчатовский РЭС | Курская область | Колпаковский с/с. | 10/0,4 | 0.063 | 0.0042014 | 0.055506
1011 | СКТП-413.13-4/250 п.Черёмушки | Курский РЭС | Курская область | Лебяженский с/с. | 10/0,4 | 0.25 | 0.076906 | 0.1634
1012 | ТП 069 (82501-2/63) | Курчатовский РЭС | Курская область | Колпаковский с/с. | 10/0,4 | 0.063 | 0.0069986 | 0.052865
1013 | ТП 043 (82507-3/250) | Курчатовский РЭС | Курская область | Колпаковский с/с. | 10/0,4 | 0.25 | 0.014696 | 0.22213
1014 | ТП 041 (82507-1/63) | Курчатовский РЭС | Курская область | Колпаковский с/с. | 10/0,4 | 0.063 | 0.00079306 | 0.058723
1015 | ТП 185 (80820-1/40) | Курчатовский РЭС | Курская область | Карла Либкнехтский с/с. | 10/0,4 | 0.04 | 0.0020833 | 0.035793
1016 | ТП 281 (82401-03/63) | Курчатовский РЭС | Курская область | Костельцевский с/с. | 10/0,4 | 0.063 | 0.00010833 | 0.05937
1017 | ТП 280 ( 82401-2/250) | Курчатовский РЭС | Курская область | Костельцевский с/с. | 10/0,4 | 0.25 | 0.0055681 | 0.23074
1018 | ТП 294 (8212-5/100) | Курчатовский РЭС | Курская область | Костельцевский с/с. | 10/0,4 | 0.1 | 0.0028875 | 0.091674
1019 | ТП 242 (80903-1/100) | Курчатовский РЭС | Курская область | Костельцевский с/с. | 10/0,4 | 0.1 | 0.024188 | 0.071567
1020 | ТП 292 (8212-2/250) | Курчатовский РЭС | Курская область | Костельцевский с/с. | 10/0,4 | 0.25 | 0.0037458 | 0.23246
1021 | ТП 289 (8211-2/160) | Курчатовский РЭС | Курская область | Костельцевский с/с. | 10/0,4 | 0.16 | 0.032724 | 0.12015
1022 | ТП 156 (868-04/100) | Курчатовский РЭС | Курская область | Дичнянский с/с. | 10/0,4 | 0.1 | 0.025125 | 0.070682
1023 | ТП 326 (866-7/250) | Курчатовский РЭС | Курская область | Дичнянский с/с. | 10/0,4 | 0.1 | 0.050049 | 0.047154
1024 | ТП 204 КТП-82601-4/250 | Курчатовский РЭС | Курская область | Макаровский с/с. | 10/0,4 | 0.25 | 0 | 0.236
1025 | ТП 182 (81425-3/250) | Курчатовский РЭС | Курская область | Дичнянский с/с. | 10/0,4 | 0.25 | 0.067203 | 0.17256
1026 | ТП 103 (8516-14/160) | Курчатовский РЭС | Курская область | Чаплинский с/с. | 10/0,4 | 0.16 | 0.026679 | 0.12585
1027 | ТП 088 (8204-01/250) | Курчатовский РЭС | Курская область | Дружненский с/с. | 10/0,4 | 0.1 | 0.034642 | 0.061698
1028 | ТП 172 (81426-2/630) | Курчатовский РЭС | Курская область | Дичнянский с/с. | 10/0,4 | 0.63 | 0.02144 | 0.57448
1029 | ТП 212 (82203-3/63) | Курчатовский РЭС | Курская область | Макаровский с/с. | 10/0,4 | 0.063 | 0.0037792 | 0.055904
1030 | ТП 086 (8201-12/100) | Курчатовский РЭС | Курская область | Дружненский с/с. | 10/0,4 | 0.1 | 0.033933 | 0.062367
1031 | ТП 141 (864-9/100) Лемешовка г .Курчатов | Курчатовский РЭС | Курская область | Дичнянский с/с. | 10/0,4 | 0.1 | 0.016 | 0.079296
1032 | ТП 078 (8201-10/160) | Курчатовский РЭС | Курская область | Дружненский с/с. | 10/0,4 | 0.16 | 0.0049056 | 0.14641
1033 | ТП 231 (875-6/250) | Курчатовский РЭС | Курская область | Макаровский с/с. | 10/0,4 | 0.25 | 0.0090056 | 0.2275
1034 | ТП 091 (8176-9/160) | Курчатовский РЭС | Курская область | Дружненский с/с. | 10/0,4 | 0.16 | 0.014743 | 0.13712
1035 | ТП 137 (863-2х630) | Курчатовский РЭС | Курская область | Дичнянский с/с. | 10/0,4 | 1.26 | 0.344 | 0.8647
1036 | ТП 147 (864-7/100) Рахмановка1 г Курчато | Курчатовский РЭС | Курская область | Дичнянский с/с. | 10/0,4 | 0.1 | 0.021692 | 0.073923
1037 | ТП 224 (871-8/160) | Курчатовский РЭС | Курская область | Макаровский с/с. | 10/0,4 | 0.16 | 0.0085611 | 0.14296
1038 | КТП-10кВ 5511 1/250 Быт. | Тимский РЭС | Курская область | Барковский с/с. | 10/0,4 | 0.25 | 0.0009 | 0.23515
1039 | ТП 136 (863-1х400) | Курчатовский РЭС | Курская область | Дичнянский с/с. | 10/0,4 | 0.8 | 0.344 | 0.052864
1040 | ТП 229 (871-7/250) | Курчатовский РЭС | Курская область | Макаровский с/с. | 10/0,4 | 0.25 | 0.039528 | 0.19869
1041 | ТП 159 (869-9/160) | Курчатовский РЭС | Курская область | Дичнянский с/с. | 10/0,4 | 0.16 | 0.030818 | 0.12195
1042 | ТП 133 (8126-2/100) | Курчатовский РЭС | Курская область | Колпаковский с/с. | 10/0,4 | 0.1 | 0.012469 | 0.082629
1043 | КТП-10кВ 5511 2/100 Быт. | Тимский РЭС | Курская область | Барковский с/с. | 10/0,4 | 0.1 | 0.0037458 | 0.090864
1044 | ТП 134 (8126-3/100) | Курчатовский РЭС | Курская область | Дичнянский с/с. | 10/0,4 | 0.1 | 0.016869 | 0.078475
1045 | ТП 217 (7.7.4 2/63) (О) | Щигровский РЭС | Курская область | Косиновский с/с. | 10/0,4 | 0.1 | 0.0012861 | 0.093186
1046 | КТП-10кВ 5511 3/40 Быт. | Тимский РЭС | Курская область | Барковский с/с. | 10/0,4 | 0.16 | 0.0020403 | 0.14911
1047 | ТП 144 (864-4/100) Рахмановка3 г Курчато | Курчатовский РЭС | Курская область | Дичнянский с/с. | 10/0,4 | 0.1 | 0.013987 | 0.081196
1048 | ТП 178 с.Рождественка | Тимский РЭС | Курская область | Барковский с/с. | 10/0,4 | 0.4 | 0.013161 | 0.36518
1049 | ТП 139 (КТП-861-1/100) | Курчатовский РЭС | Курская область | Дичнянский с/с. | 10/0,4 | 0.1 | 0.017757 | 0.077637
1050 | ТП 179 с.Рождественка | Тимский РЭС | Курская область | Барковский с/с. | 10/0,4 | 0.16 | 0.016635 | 0.13534
1051 | ТП 145 (864-5/160) Мезенцево2 г Курчатов | Курчатовский РЭС | Курская область | Дичнянский с/с. | 10/0,4 | 0.16 | 0.028714 | 0.12393
1052 | ТП 178 (81425-1/250) | Курчатовский РЭС | Курская область | Дичнянский с/с. | 10/0,4 | 0.25 | 0.018301 | 0.21872
1053 | ТП 180 с.Рождественка, школа. | Тимский РЭС | Курская область | Барковский с/с. | 10/0,4 | 0.1 | 0.028294 | 0.06769
1054 | ТП 154 (868-1/63) | Курчатовский РЭС | Курская область | Дичнянский с/с. | 10/0,4 | 0.063 | 0.021482 | 0.039193
1055 | ТП 181 с.Рождественка | Тимский РЭС | Курская область | Барковский с/с. | 10/0,4 | 0.063 | 0.0062319 | 0.053589
1056 | ТП 266 (81906-2/250) | Курчатовский РЭС | Курская область | Костельцевский с/с. | 10/0,4 | 0.25 | 0.029961 | 0.20772
1057 | ТП 182 с.Рождественка | Тимский РЭС | Курская область | Барковский с/с. | 10/0,4 | 0.1 | 0.0026722 | 0.091877
1058 | ТП 258 (КТП-10кВ 81901-6/63) | Курчатовский РЭС | Курская область | Костельцевский с/с. | 10/0,4 | 0.063 | 0 | 0.059472
1059 | ТП 165 д.Софиевка | Тимский РЭС | Курская область | Барковский с/с. | 10/0,4 | 0.063 | 0.0050333 | 0.054721
1060 | ТП 254 (КТП-10кВ 81901-1/160) | Курчатовский РЭС | Курская область | Костельцевский с/с. | 10/0,4 | 0.16 | 0.013271 | 0.13851
1061 | ТП 166 с.Дмитриевка быт. | Тимский РЭС | Курская область | Барковский с/с. | 10/0,4 | 0.1 | 0.005025 | 0.089656
1062 | ТП 167 с.Дмитриевка МТФ. | Тимский РЭС | Курская область | Барковский с/с. | 10/0,4 | 0.1 | 0.0037319 | 0.090877
1063 | ТП 264 (КТП-10кВ 81905-1/250) | Курчатовский РЭС | Курская область | Костельцевский с/с. | 10/0,4 | 0.25 | 0.0051236 | 0.23116
1064 | ТП 083 (8201-5/250) | Курчатовский РЭС | Курская область | Дружненский с/с. | 10/0,4 | 0.25 | 0.0064083 | 0.22995
1065 | ТП 218 (7.7.5 1/250) | Щигровский РЭС | Курская область | Кривцовский с/с. | 10/0,4 | 0.25 | 0.0034542 | 0.23274
1066 | ТП 257 (КТП-10кВ 81901-5/63) | Курчатовский РЭС | Курская область | Костельцевский с/с. | 10/0,4 | 0.063 | 0.0030792 | 0.056565
1067 | ТП 061 (8121-8/40) | Курчатовский РЭС | Курская область | Колпаковский с/с. | 10/0,4 | 0.16 | 0.016818 | 0.13516
1068 | ТП 219 (7.7.5 2/250) | Щигровский РЭС | Курская область | Кривцовский с/с. | 10/0,4 | 0.25 | 0.0077639 | 0.22867
1069 | ТП 168 c. Дмитриевка | Тимский РЭС | Курская область | Барковский с/с. | 10/0,4 | 0.1 | 0.0077139 | 0.087118
1070 | ТП 265 (81906-1/63) | Курчатовский РЭС | Курская область | Костельцевский с/с. | 10/0,4 | 0.063 | 0.00145 | 0.058103
1071 | ТП 296 (8212-13/100) | Курчатовский РЭС | Курская область | Костельцевский с/с. | 10/0,4 | 0.25 | 0.0087292 | 0.22776
1072 | ТП 169 с.Барковка | Тимский РЭС | Курская область | Барковский с/с. | 10/0,4 | 0.16 | 0.018785 | 0.13331
1073 | ТП 267 (81907-2/100) | Курчатовский РЭС | Курская область | Костельцевский с/с. | 10/0,4 | 0.1 | 0.00068333 | 0.093755
1074 | ТП 1001 Винниково ЗАВ-быт | Курский РЭС | Курская область | Винниковский с/с. | 10/0,4 | 0.16 | 0.0099458 | 0.14165
1075 | ТП 224 (7.7.5 7/100 Ларионовка) | Щигровский РЭС | Курская область | Кривцовский с/с. | 10/0,4 | 0.1 | 0.0042167 | 0.090419
1076 | ТП 270 (82201-2/63) | Курчатовский РЭС | Курская область | Костельцевский с/с. | 10/0,4 | 0.16 | 0 | 0.15104
1077 | ТП 216 (82203-7/630) | Курчатовский РЭС | Курская область | Макаровский с/с. | 10/0,4 | 0.63 | 0.06209 | 0.53611
1078 | ТП 170 Барковка Зерноток. | Тимский РЭС | Курская область | Барковский с/с. | 10/0,4 | 0.25 | 0.022007 | 0.21523
1079 | ТП 272 (82201-13/160) | Курчатовский РЭС | Курская область | Костельцевский с/с. | 10/0,4 | 0.16 | 0.0093306 | 0.14223
1080 | ТП 274 (82201-6/40) | Курчатовский РЭС | Курская область | Костельцевский с/с. | 10/0,4 | 0.04 | 0.010311 | 0.028026
1081 | ТП 225 (7.7.5 3/40) | Щигровский РЭС | Курская область | Кривцовский с/с. | 10/0,4 | 0.1 | 0.0032806 | 0.091303
1082 | ТП 226 (7.7.5 4/160) | Щигровский РЭС | Курская область | Кривцовский с/с. | 10/0,4 | 0.16 | 0.0074514 | 0.14401
1083 | ТП 171 с.Барковка, ДК | Тимский РЭС | Курская область | Барковский с/с. | 10/0,4 | 0.4 | 0.010436 | 0.36775
1084 | ТП 227 (7.7.5 5/63 Ветродуевка) | Щигровский РЭС | Курская область | Кривцовский с/с. | 10/0,4 | 0.063 | 0.00012222 | 0.059357
1085 | ТП 282 (82402-1/40) | Курчатовский РЭС | Курская область | Костельцевский с/с. | 10/0,4 | 0.04 | 0 | 0.03776
1086 | ТП 217 (8136-2/100) | Курчатовский РЭС | Курская область | Макаровский с/с. | 10/0,4 | 0.1 | 0.047403 | 0.049652
1087 | ТП 220 (7.7.5 6/100) | Щигровский РЭС | Курская область | Кривцовский с/с. | 10/0,4 | 0.1 | 0.030329 | 0.065769
1088 | ТП 172 с.Барковка | Тимский РЭС | Курская область | Барковский с/с. | 10/0,4 | 0.16 | 0.01709 | 0.13491
1089 | ТП 279 (82401-1/160) | Курчатовский РЭС | Курская область | Костельцевский с/с. | 10/0,4 | 0.16 | 0.00087917 | 0.15021
1090 | ТП 219 (82203-1/40) | Курчатовский РЭС | Курская область | Макаровский с/с. | 10/0,4 | 0.04 | 0 | 0.03776
1091 | ТП 221 (7.7.5 9/100) | Щигровский РЭС | Курская область | Кривцовский с/с. | 10/0,4 | 0.1 | 0.0033542 | 0.091234
1092 | ТП 277 (82201-10/40) | Курчатовский РЭС | Курская область | Костельцевский с/с. | 10/0,4 | 0.25 | 0.010397 | 0.22619
1093 | ТП 213 (82203-2/40) | Курчатовский РЭС | Курская область | Макаровский с/с. | 10/0,4 | 0.04 | 0.021031 | 0.017907
1094 | ТП 222 (7.7.5 8/60) | Щигровский РЭС | Курская область | Кривцовский с/с. | 10/0,4 | 0.06 | 0.0056639 | 0.051293
1095 | ТП 173 с.Барковка мех.мастерские | Тимский РЭС | Курская область | Барковский с/с. | 10/0,4 | 0.025 | 0.0043222 | 0.01952
1096 | ТП 271 (82201-3/63) | Курчатовский РЭС | Курская область | Костельцевский с/с. | 10/0,4 | 0.063 | 0.0042972 | 0.055415
1097 | ТП 174 c Еськовка быт. | Тимский РЭС | Курская область | Барковский с/с. | 10/0,4 | 0.04 | 0.0044764 | 0.033534
1098 | ТП 218 (8136-1/250) | Курчатовский РЭС | Курская область | Макаровский с/с. | 10/0,4 | 0.25 | 0 | 0.236
1099 | ТП 284 (8112-1/63) | Курчатовский РЭС | Курская область | Костельцевский с/с. | 10/0,4 | 0.063 | 0.00052639 | 0.058975
1100 | ТП 068 (82506-3/250) | Курчатовский РЭС | Курская область | Колпаковский с/с. | 10/0,4 | 0.25 | 0.022775 | 0.2145
1101 | ТП 175 с.Барковка МТФ | Тимский РЭС | Курская область | Барковский с/с. | 10/0,4 | 0.16 | 0.0078278 | 0.14365
1102 | ТП 066 (82505-5/100) | Курчатовский РЭС | Курская область | Колпаковский с/с. | 10/0,4 | 0.1 | 0.0082306 | 0.08663
1103 | ТП 056 (8104-7/63) | Курчатовский РЭС | Курская область | Колпаковский с/с. | 10/0,4 | 0.063 | 0.00055278 | 0.05895
1104 | ТП 269 (81907-6/40) | Курчатовский РЭС | Курская область | Костельцевский с/с. | 10/0,4 | 0.04 | 0 | 0.03776
1105 | ТП 176 х.Прудок | Тимский РЭС | Курская область | Барковский с/с. | 10/0,4 | 0.063 | 0.00013889 | 0.059341
1106 | ТП 047 (8102-3/63) | Курчатовский РЭС | Курская область | Колпаковский с/с. | 10/0,4 | 0.1 | 0.0081097 | 0.086744
1107 | ТП 177 х.Дубравка быт. | Тимский РЭС | Курская область | Барковский с/с. | 10/0,4 | 0.063 | 0.00071389 | 0.058798
1108 | ТП 057 (872/160) | Курчатовский РЭС | Курская область | Колпаковский с/с. | 10/0,4 | 0.1 | 0.00041806 | 0.094005
1109 | ТП 082 (8201-6/160) | Курчатовский РЭС | Курская область | Дружненский с/с. | 10/0,4 | 0.16 | 0.029632 | 0.12307
1110 | ТП 067 (82506-1/100) | Курчатовский РЭС | Курская область | Колпаковский с/с. | 10/0,4 | 0.16 | 0.029732 | 0.12297
1111 | ТП 255 (КТП-10кВ 81901-3/63) | Курчатовский РЭС | Курская область | Костельцевский с/с. | 10/0,4 | 0.063 | 0.0052278 | 0.054537
1112 | ТП 048 (8102-2/63) | Курчатовский РЭС | Курская область | Колпаковский с/с. | 10/0,4 | 0.063 | 0.0043944 | 0.055324
1113 | ТП 062 (82505-2/63) | Курчатовский РЭС | Курская область | Колпаковский с/с. | 10/0,4 | 0.063 | 0.0003875 | 0.059106
1114 | ТП 256 (КТП-10кВ 81901-4/63) | Курчатовский РЭС | Курская область | Костельцевский с/с. | 10/0,4 | 0.63 | 0.0021083 | 0.59273
1115 | ТП 074 (8121-7/100) | Курчатовский РЭС | Курская область | Дружненский с/с. | 10/0,4 | 0.1 | 0.0073778 | 0.087435
1116 | ТП 261 (81902-2/160) | Курчатовский РЭС | Курская область | Костельцевский с/с. | 10/0,4 | 0.16 | 0.0066139 | 0.1448
1117 | ТП 195 д.Белёвское | Тимский РЭС | Курская область | Становской с/с. | 10/0,4 | 0.1 | 0.009975 | 0.084984
1118 | ТП 268 (81907-4/100) | Курчатовский РЭС | Курская область | Костельцевский с/с. | 10/0,4 | 0.1 | 0.0011472 | 0.093317
1119 | ТП 285 (КТП-10кВ 81905-5/250) | Курчатовский РЭС | Курская область | Костельцевский с/с. | 10/0,4 | 0.25 | 0.0057222 | 0.2306
1120 | ТП 196 д.Белевское | Тимский РЭС | Курская область | Становской с/с. | 10/0,4 | 0.063 | 0.0029208 | 0.056715
1121 | ТП 305 (80907-10/63) | Курчатовский РЭС | Курская область | Костельцевский с/с. | 10/0,4 | 0.063 | 0.0044458 | 0.055275
1122 | ТП 197 с. Гнилое з/ток,заправка. | Тимский РЭС | Курская область | Становской с/с. | 10/0,4 | 0.4 | 0.063514 | 0.31764
1123 | ТП 065 (82505-7/250) | Курчатовский РЭС | Курская область | Колпаковский с/с. | 10/0,4 | 0.25 | 0.022687 | 0.21458
1124 | ТП 184 х.Вольная Заря | Тимский РЭС | Курская область | Барковский с/с. | 10/0,4 | 0.1 | 0.016476 | 0.078846
1125 | КТП-10кВ 558 2/1.25 Быт. | Тимский РЭС | Курская область | Барковский с/с. | 10/0,4 | 0.025 | 0.010207 | 0.013965
1126 | ТП 187 д.Вольная Заря | Тимский РЭС | Курская область | Барковский с/с. | 10/0,4 | 0.063 | 0.0031597 | 0.056489
1127 | ТП 188 с.Пахонок | Тимский РЭС | Курская область | Барковский с/с. | 10/0,4 | 0.16 | 0.0081083 | 0.14339
1128 | ТП 189 c.Пахонок | Тимский РЭС | Курская область | Барковский с/с. | 10/0,4 | 0.1 | 0.0040611 | 0.090566
1129 | ТП 190 с.Пахонок | Тимский РЭС | Курская область | Барковский с/с. | 10/0,4 | 0.1 | 0.0012431 | 0.093227
1130 | ТП 1300 Винниково-Ток | Курский РЭС | Курская область | Винниковский с/с. | 10/0,4 | 0.4 | 0.344 | 0.052864
1131 | ТП 233 (7.7.7 2/250) | Щигровский РЭС | Курская область | Косиновский с/с. | 10/0,4 | 0.25 | 0.0018167 | 0.23429
1132 | ТП 665 1/100 (ТП 265) | Черемисиновский РЭС | Курская область | Русановский с/с. | 10/0,4 | 0.1 | 0.013621 | 0.081542
1133 | ТП 230 (7.7.7 4/250) | Щигровский РЭС | Курская область | Косиновский с/с. | 10/0,4 | 0.25 | 0.004425 | 0.23182
1134 | ТП 229 (7.7.7 3/100) | Щигровский РЭС | Курская область | Косиновский с/с. | 10/0,4 | 0.1 | 0.0055514 | 0.089159
1135 | ТП 234 (7.7.7 5/250) | Щигровский РЭС | Курская область | Косиновский с/с. | 10/0,4 | 0.25 | 0.0010444 | 0.23501
1136 | ТП 228 (7.7.7 1/160) | Щигровский РЭС | Курская область | Косиновский с/с. | 10/0,4 | 0.16 | 0.0029611 | 0.14824
1137 | КТП 096 (414.02-2/2х630 цу Дряблово) | Курский РЭС | Курская область | Полянский с/с. | 10/0,4 | 1.26 | 0.080661 | 0.51858
1138 | ТП 235 (7.7.7 8/63) | Щигровский РЭС | Курская область | Косиновский с/с. | 10/0,4 | 0.1 | 0.0059208 | 0.088811
1139 | ТП 060 (8121-2/100) | Курчатовский РЭС | Курская область | Колпаковский с/с. | 10/0,4 | 0.1 | 0.0054889 | 0.089218
1140 | ТП 052 (8103-1/100) | Курчатовский РЭС | Курская область | Колпаковский с/с. | 10/0,4 | 0.1 | 0.0028278 | 0.091731
1141 | ТП 236 (7.7.8 3/160) | Щигровский РЭС | Курская область | д. Касиновка | 10/0,4 | 0.16 | 0.0047181 | 0.14659
1142 | ТП 241 (7.7.8 1/40) | Щигровский РЭС | Курская область | Косорженский с/с. | 10/0,4 | 0.04 | 0.0039861 | 0.033997
1143 | ТП 046 (8102-1/250) | Курчатовский РЭС | Курская область | Колпаковский с/с. | 10/0,4 | 0.25 | 0.045614 | 0.19294
1144 | ТП 207 (82604-1/250) | Курчатовский РЭС | Курская область | Макаровский с/с. | 10/0,4 | 0.25 | 0.0016625 | 0.23443
1145 | ТП 237 (7.7.8 4/100) | Щигровский РЭС | Курская область | Косорженский с/с. | 10/0,4 | 0.1 | 0.0069722 | 0.087818
1146 | ТП 238 (7.7.8 6/100) | Щигровский РЭС | Курская область | Косорженский с/с. | 10/0,4 | 0.1 | 0.0061875 | 0.088559
1147 | ТП 239 (7.7.8 5/160) | Щигровский РЭС | Курская область | Косорженский с/с. | 10/0,4 | 0.16 | 0.0099403 | 0.14166
1148 | ТП 209 (КТП-82603-3/63) | Курчатовский РЭС | Курская область | Макаровский с/с. | 10/0,4 | 0.063 | 0.016569 | 0.04383
1149 | ТП 240 (7.7.8 7/400) | Щигровский РЭС | Курская область | Косорженский с/с. | 10/0,4 | 0.4 | 0.0022875 | 0.37544
1150 | ТП 211 (82203-4/63) | Курчатовский РЭС | Курская область | Макаровский с/с. | 10/0,4 | 0.16 | 0.016254 | 0.1357
1151 | ТП 215 (82203-6/160) | Курчатовский РЭС | Курская область | Макаровский с/с. | 10/0,4 | 0.16 | 0 | 0.15104
1152 | ТП 214 (82203-5/63) | Курчатовский РЭС | Курская область | Макаровский с/с. | 10/0,4 | 0.06 | 0.018944 | 0.038756
1153 | ТП 208 (82604-2/250) | Курчатовский РЭС | Курская область | Макаровский с/с. | 10/0,4 | 0.25 | 0.010103 | 0.22646
1154 | ТП 221 (862-2/100) | Курчатовский РЭС | Курская область | Макаровский с/с. | 10/0,4 | 0.1 | 0.011272 | 0.083759
1155 | ТП 232 (875-5/100) | Курчатовский РЭС | Курская область | Макаровский с/с. | 10/0,4 | 0.1 | 0.0045931 | 0.090064
1156 | ТП 225 (871-6/160) | Курчатовский РЭС | Курская область | Макаровский с/с. | 10/0,4 | 0.16 | 0 | 0.15104
1157 | ТП 226 (871-5/100) | Курчатовский РЭС | Курская область | Макаровский с/с. | 10/0,4 | 0.1 | 0 | 0.0944
1158 | ТП 236 (875-3/40) | Курчатовский РЭС | Курская область | Макаровский с/с. | 10/0,4 | 0.04 | 0.00025417 | 0.03752
1159 | ТП 315 (80806-1/63) | Курчатовский РЭС | Курская область | Карла Либкнехтский с/с. | 10/0,4 | 0.063 | 0.018311 | 0.042186
1160 | ТП 227 (871-3/630) | Курчатовский РЭС | Курская область | Макаровский с/с. | 10/0,4 | 0.63 | 0 | 0.59472
1161 | ТП 235 (875-2/63) | Курчатовский РЭС | Курская область | Макаровский с/с. | 10/0,4 | 0.06 | 2.7778e-06 | 0.056637
1162 | ТП 233 (875-1/63) | Курчатовский РЭС | Курская область | Макаровский с/с. | 10/0,4 | 0.063 | 0.014438 | 0.045843
1163 | ТП 080 (8201-14/160) | Курчатовский РЭС | Курская область | Дружненский с/с. | 10/0,4 | 0.16 | 0.0097847 | 0.1418
1164 | ТП 234 (875-4/63) | Курчатовский РЭС | Курская область | Макаровский с/с. | 10/0,4 | 0.063 | 0.0035583 | 0.056113
1165 | ТП 096 (8176-5/160) | Курчатовский РЭС | Курская область | Чаплинский с/с. | 10/0,4 | 0.16 | 0.020507 | 0.13168
1166 | ТП 095 (8176-7/160) | Курчатовский РЭС | Курская область | Чаплинский с/с. | 10/0,4 | 0.16 | 0.030026 | 0.1227
1167 | ТП 102 (8171-6/63) | Курчатовский РЭС | Курская область | Чаплинский с/с. | 10/0,4 | 0.063 | 0.0036444 | 0.056032
1168 | ТП 469 (427.16-3/100) "Зелёная роща" | Курский РЭС | Курская область | Щетинский с/с. | 10/0,4 | 0.1 | 0.105 | отсутствует
1169 | ТП 099 (8171-3/63) | Курчатовский РЭС | Курская область | Чаплинский с/с. | 10/0,4 | 0.063 | 0.013653 | 0.046584
1170 | ТП 094 (8176-4/160) | Курчатовский РЭС | Курская область | Чаплинский с/с. | 10/0,4 | 0.16 | 0.058801 | 0.095531
1171 | ТП 100 (8171-4/100) | Курчатовский РЭС | Курская область | Чаплинский с/с. | 10/0,4 | 0.1 | 0.0036653 | 0.09094
1172 | ТП 093 (8176-8/250) | Курчатовский РЭС | Курская область | Чаплинский с/с. | 10/0,4 | 0.63 | 0.028401 | 0.56791
1173 | ТП 097 (8176-6/160) | Курчатовский РЭС | Курская область | Чаплинский с/с. | 10/0,4 | 0.16 | 0.033408 | 0.1195
1174 | ТП 187 (80820-03/250) | Курчатовский РЭС | Курская область | Карла Либкнехтский с/с. | 10/0,4 | 0.25 | 0.050207 | 0.1886
1175 | ТП 138 (867-04/100) | Курчатовский РЭС | Курская область | Дичнянский с/с. | 10/0,4 | 0.1 | 0.00010556 | 0.0943
1176 | ТП 263 (КТП-10кВ 81905-3/63) | Курчатовский РЭС | Курская область | Костельцевский с/с. | 10/0,4 | 0.25 | 0.0064472 | 0.22991
1177 | ТП 253 (8234-6/250) | Курчатовский РЭС | Курская область | Костельцевский с/с. | 10/0,4 | 0.25 | 0.014129 | 0.22266
1178 | ТП 238 (КТП-80901-5/63) | Курчатовский РЭС | Курская область | Костельцевский с/с. | 10/0,4 | 0.063 | 0.0025514 | 0.057063
1179 | ТП 249 (80907-8/100) | Курчатовский РЭС | Курская область | Костельцевский с/с. | 10/0,4 | 0.1 | 0.0046431 | 0.090017
1180 | ТП 237 (КТП-80901-7/40) | Курчатовский РЭС | Курская область | Костельцевский с/с. | 10/0,4 | 0.04 | 0.00045833 | 0.037327
1181 | ТП 246 (80907-4/63) | Курчатовский РЭС | Курская область | Костельцевский с/с. | 10/0,4 | 0.063 | 0.0065653 | 0.053274
1182 | ТП 059 (8105-1/100) | Курчатовский РЭС | Курская область | Колпаковский с/с. | 10/0,4 | 0.25 | 0.011287 | 0.22534
1183 | ТП 241 (80901-01/63) | Курчатовский РЭС | Курская область | Костельцевский с/с. | 10/0,4 | 0.063 | 0.0040153 | 0.055682
1184 | ТП 079 (8201-13/400) | Курчатовский РЭС | Курская область | Дружненский с/с. | 10/0,4 | 0.4 | 0.047433 | 0.33282
1185 | ТП 198 (8514-5/63 (отк)) | Курчатовский РЭС | Курская область | Макаровский с/с. | 10/0,4 | 0.063 | 0.04 | 0.021712
1186 | ТП 248 (80907-5/63) | Курчатовский РЭС | Курская область | Костельцевский с/с. | 10/0,4 | 0.06 | 0.0026833 | 0.054107
1187 | ТП 098 (8171-01/40) | Курчатовский РЭС | Курская область | Чаплинский с/с. | 10/0,4 | 0.04 | 0 | 0.03776
1188 | ТП 244 (80907-1/160) | Курчатовский РЭС | Курская область | Костельцевский с/с. | 10/0,4 | 0.04 | 0.00023611 | 0.037537
1189 | ТП 203 (8514-9/250) | Курчатовский РЭС | Курская область | Макаровский с/с. | 10/0,4 | 0.25 | 0.036597 | 0.20145
1190 | ТП 251 (8234-5/40) | Курчатовский РЭС | Курская область | Костельцевский с/с. | 10/0,4 | 0.04 | 0.0031514 | 0.034785
1191 | ТП 197 ( 8514-2/160) | Курчатовский РЭС | Курская область | Макаровский с/с. | 10/0,4 | 0.16 | 0.057667 | 0.096603
1192 | ТП 240 (80901-02/100) | Курчатовский РЭС | Курская область | Костельцевский с/с. | 10/0,4 | 0.1 | 0.0095083 | 0.085424
1193 | ТП 202 (8514-7/160) | Курчатовский РЭС | Курская область | Макаровский с/с. | 10/0,4 | 0.16 | 0.030861 | 0.12191
1194 | ТП 075 (8121-3/100) | Курчатовский РЭС | Курская область | Дружненский с/с. | 10/0,4 | 0.1 | 0.019699 | 0.075805
1195 | ТП 193 (8516-9/160) | Курчатовский РЭС | Курская область | Макаровский с/с. | 10/0,4 | 0.06 | 0.06 | отсутствует
1196 | ТП 191 (8516-6/250) | Курчатовский РЭС | Курская область | Макаровский с/с. | 10/0,4 | 0.1 | 0.025999 | 0.069857
1197 | ТП 090 (8176-10/160) | Курчатовский РЭС | Курская область | Дружненский с/с. | 10/0,4 | 0.16 | 0.00165 | 0.14948
1198 | ТП 081 (8201-7/400) | Курчатовский РЭС | Курская область | Дружненский с/с. | 10/0,4 | 0.4 | 0.051297 | 0.32918
1199 | ТП 001 | Глушковский РЭС | Курская область | Кульбакинский с/с. | 10/0,4 | 0.16 | 0 | 0.15104
1200 | ТП 002 | Глушковский РЭС | Курская область | Званновский с/с. | 10/0,4 | 0.16 | 0 | 0.15104
1201 | ТП 516 Роговое | Горшеченский РЭС | Курская область | п. Горшечное | 10/0,4 | 0.16 | 0.1376 | 0.021146
1202 | КТП-315-18-250 | Глушковский РЭС | Курская область | Кульбакинский с/с. | 10/0,4 | 0.25 | 0.215 | 0.03304
1203 | ТП 156 Бекетово | Горшеченский РЭС | Курская область | Солдатский с/с. | 10/0,4 | 0.4 | 0.016428 | 0.36209
1204 | ТП 015 (КТП 70502 05/160) | Конышевский РЭС | Курская область | Конышевский р.он | 10/0,4 | 0.22 | 0.15894 | 0.057643
1205 | ЗТП-303-04-250 | Глушковский РЭС | Курская область | Кульбакинский с/с. | 10/0,4 | 0.25 | 0.215 | 0.03304
1206 | ЗТП-303-01-250 | Глушковский РЭС | Курская область | Кульбакинский с/с. | 10/0,4 | 0.25 | 0.1978 | 0.049277
1207 | ТП 017 (КТП 10кВ 70508 01/160) | Конышевский РЭС | Курская область | п.Конышевка | 10/0,4 | 0.16 | 0.015518 | 0.13639
1208 | ТП 259 (7.8.4 3/160) | Щигровский РЭС | Курская область | Вязовской с/с. | 10/0,4 | 0.16 | 0.0030444 | 0.14817
1209 | ТП 330 (7.11.1 4/250) | Щигровский РЭС | Курская область | Защитинский с/с. | 10/0,4 | 0.16 | 0.0074181 | 0.14404
1210 | ТП 004 (КТП 70515 02/160) | Конышевский РЭС | Курская область | Захарковский с/с. | 10/0,4 | 0.1 | 0.0097611 | 0.085186
1211 | ТП 256 (7.8.4 6/160) | Щигровский РЭС | Курская область | Вязовской с/с. | 10/0,4 | 0.16 | 0.0059597 | 0.14541
1212 | ТП 009 (КТП 70515 08/40) Черемошки | Конышевский РЭС | Курская область | Захарковский с/с. | 10/0,4 | 0.063 | 0.0093958 | 0.050602
1213 | КТП-349-30-100 | Глушковский РЭС | Курская область | Кульбакинский с/с. | 10/0,4 | 0.16 | 0.015129 | 0.13676
1214 | ТП 008 (КТП 70515 04/60) | Конышевский РЭС | Курская область | Захарковский с/с. | 10/0,4 | 0.06 | 3.6111e-05 | 0.056606
1215 | ТП 015 | Глушковский РЭС | Курская область | Званновский с/с. | 10/0,4 | 0.25 | 0.00087222 | 0.23518
1216 | ТП 257 (7.8.4 5/63) | Щигровский РЭС | Курская область | Вязовской с/с. | 10/0,4 | 0.1 | 0.0021694 | 0.092352
1217 | ТП 013 | Глушковский РЭС | Курская область | Званновский с/с. | 10/0,4 | 0.16 | 0 | 0.15104
1218 | ТП 159 | Горшеченский РЭС | Курская область | Солдатский с/с. | 10/0,4 | 0.1 | 0.086 | 0.013216
1219 | ТП 016 | Глушковский РЭС | Курская область | Поповолежачанский с/с. | 10/0,4 | 0.063 | 0 | 0.059472
1220 | ТП 017 | Глушковский РЭС | Курская область | Поповолежачанский с/с. | 10/0,4 | 0.063 | 0 | 0.059472
1221 | ТП-019 | Глушковский РЭС | Курская область | Поповолежачанский с/с. | 10/0,4 | 0.25 | 0 | 0.236
1222 | ТП 024 | Глушковский РЭС | Курская область | Поповолежачанский с/с. | 10/0,4 | 0.16 | 0 | 0.15104
1223 | ТП 003 (КТП 70515 06/160) | Конышевский РЭС | Курская область | Захарковский с/с. | 10/0,4 | 0.06 | 0.031519 | 0.026886
1224 | ТП 025 | Глушковский РЭС | Курская область | Поповолежачанский с/с. | 10/0,4 | 0.25 | 0 | 0.236
1225 | ТП 026 | Глушковский РЭС | Курская область | Поповолежачанский с/с. | 10/0,4 | 0.16 | 0 | 0.15104
1226 | ТП 023 | Глушковский РЭС | Курская область | Поповолежачанский с/с. | 10/0,4 | 0.25 | 0 | 0.236
1227 | ТП 005 (КТП 70515 10/160) с.Тураевка | Конышевский РЭС | Курская область | Захарковский с/с. | 10/0,4 | 0.063 | 0 | 0.059472
1228 | ТП 022 | Глушковский РЭС | Курская область | Поповолежачанский с/с. | 10/0,4 | 0.4 | 0 | 0.3776
1229 | ТП 006 (КТП 70515 03/100) Ветров | Конышевский РЭС | Курская область | Захарковский с/с. | 10/0,4 | 0.1 | 0.066015 | 0.032082
1230 | ТП 044 (8104-5/250) | Курчатовский РЭС | Курская область | Колпаковский с/с. | 10/0,4 | 0.25 | 0.0012778 | 0.23479
1231 | ТП 010 (70515 13/160) ток Котлево | Конышевский РЭС | Курская область | Захарковский с/с | 10/0,4 | 0.16 | 0.0029847 | 0.14822
1232 | ТП 247 (80907-6/63) | Курчатовский РЭС | Курская область | Костельцевский с/с. | 10/0,4 | 0.04 | 0.0018861 | 0.03598
1233 | ТП 012 (КТП 70515 11/60) | Конышевский РЭС | Курская область | Захарковский с/с | 10/0,4 | 0.1 | 0.0027597 | 0.091795
1234 | ТП 011 (КТП 70515 12/60) | Конышевский РЭС | Курская область | Захарковский с/с | 10/0,4 | 0.16 | 0.048782 | 0.10499
1235 | ТП 051 (8102-06/630 Н. Сергеевка) | Курчатовский РЭС | Курская область | Колпаковский с/с. | 10/0,4 | 0.63 | 0.010146 | 0.58514
1236 | ТП 201 (8514-06/63) | Курчатовский РЭС | Курская область | Макаровский с/с. | 10/0,4 | 0.25 | 0.0053833 | 0.23092
1237 | ТП 038 (КТП 721 01/100) контора | Конышевский РЭС | Курская область | Платавская с/а | 10/0,4 | 0.1 | 0.0033958 | 0.091194
1238 | ТП 040 (КТП 721 02/100) | Конышевский РЭС | Курская область | Платавский с/с. | 10/0,4 | 0.1 | 0.0062431 | 0.088507
1239 | ТП 192 (8516-7/160) | Курчатовский РЭС | Курская область | Макаровский с/с. | 10/0,4 | 0.16 | 0.01829 | 0.13377
1240 | ТП 252 (8234-3/100) | Курчатовский РЭС | Курская область | Костельцевский с/с. | 10/0,4 | 0.1 | 0.0021653 | 0.092356
1241 | ТП 047 (КТП 721 03/100) Коробкино л/л | Конышевский РЭС | Курская область | Платавский с/с. | 10/0,4 | 0.1 | 0.0091 | 0.08581
1242 | ТП 262 (ЗТП 81902-4/2х400) | Курчатовский РЭС | Курская область | Костельцевский с/с. | 10/0,4 | 0.8 | 0.018608 | 0.73763
1243 | ТП 041 (КТП 721 04/60) | Конышевский РЭС | Курская область | Платавский с/с. | 10/0,4 | 0.1 | 0.014135 | 0.081057
1244 | ТП 043 (КТП 721 05/160) Шустово СТФ | Конышевский РЭС | Курская область | Платавский с/с. | 10/0,4 | 0.16 | 0.14 | 0.01888
1245 | ТП 058 (8104-8/100) | Курчатовский РЭС | Курская область | Колпаковский с/с. | 10/0,4 | 0.1 | 0.086 | 0.013216
1246 | ТП 245 (80907-2/63) | Курчатовский РЭС | Курская область | Костельцевский с/с. | 10/0,4 | 0.063 | 0.0062611 | 0.053562
1247 | ТП 044 (КТП 721 06/160) Шустово МТФ | Конышевский РЭС | Курская область | Платавский с/с. | 10/0,4 | 0.16 | 0.00081944 | 0.15027
1248 | ТП 020 (8507-20/250) | Курчатовский РЭС | Курская область | Иванинский с/с. | 10/0,4 | 0.25 | 0.215 | 0.03304
1249 | ТП 262 (7.8.7 2/160) | Щигровский РЭС | Курская область | В.Ольховатский с/с. | 10/0,4 | 0.16 | 0.00063472 | 0.15044
1250 | ТП 045 (КТП 721 07/100) | Конышевский РЭС | Курская область | Платавский с/с. | 10/0,4 | 0.1 | 0.0051194 | 0.089567
1251 | ТП 267 (7.8.7 1/100) | Щигровский РЭС | Курская область | В.Ольховатский с/с. | 10/0,4 | 0.1 | 0.0021708 | 0.092351
1252 | ТП 046 (КТП 721 08/100) клуб д.Коробкино | Конышевский РЭС | Курская область | Платавский с/с. | 10/0,4 | 0.16 | 0.0091167 | 0.14243
1253 | ТП 048 (КТП 721 11/63) Коробкино п/лаг | Конышевский РЭС | Курская область | Платавский с/с. | 10/0,4 | 0.063 | 0.021704 | 0.038983
1254 | ТП 042 (КТП 721 13/160) | Конышевский РЭС | Курская область | Платавский с/с. | 10/0,4 | 0.16 | 0 | 0.15104
1255 | ТП 3218 2/160 | Мантуровский РЭС | Курская область | Ястребовский с/с. | 10/0,4 | 0.16 | 0.039939 | 0.11334
1256 | ТП 106 (8516-11/100) | Курчатовский РЭС | Курская область | Чаплинский с/с. | 10/0,4 | 0.063 | 0.0012847 | 0.058259
1257 | ТП 039 (КТП 721 14/160) д/сад Шустово | Конышевский РЭС | Курская область | Платавская с/а | 10/0,4 | 0.16 | 0.027531 | 0.12505
1258 | ТП 050 (КТП 723 01/40) | Конышевский РЭС | Курская область | Платавский с/с | 10/0,4 | 0.04 | 0.0074639 | 0.030714
1259 | ТП 051 (КТП 723 02/250) ток д.Шустово | Конышевский РЭС | Курская область | Платавский с/с. | 10/0,4 | 0.25 | 0.035833 | 0.20217
1260 | ТП 101 (8171-5/63) | Курчатовский РЭС | Курская область | Чаплинский с/с. | 10/0,4 | 0.063 | 0.00049583 | 0.059004
1261 | ТП 052 (КТП-10кВ 726 01/100) | Конышевский РЭС | Курская область | Платавский с/с. | 10/0,4 | 0.1 | 0.0066083 | 0.088162
1262 | ТП 053 (КТП-10кВ 726 02/100) | Конышевский РЭС | Курская область | Прилепский с/с. | 10/0,4 | 0.1 | 0.0040514 | 0.090575
1263 | ТП 055 (КТП-10кВ 726 10/40) | Конышевский РЭС | Курская область | Прилепский с/с | 10/0,4 | 0.1 | 0.0044319 | 0.090216
1264 | ТП 054 (КТП 726 03/63) | Конышевский РЭС | Курская область | Прилепский с/с | 10/0,4 | 0.1 | 0.019535 | 0.075959
1265 | ТП 058 (КТП 729 01/160) | Конышевский РЭС | Курская область | Платавский с/с. | 10/0,4 | 0.16 | 0.010015 | 0.14159
1266 | ТП 104 (8516-1/63) | Курчатовский РЭС | Курская область | Чаплинский с/с. | 10/0,4 | 0.063 | 0.066 | отсутствует
1267 | ТП 059 (КТП 729 06/40) | Конышевский РЭС | Курская область | Платавский с/с. | 10/0,4 | 0.1 | 0.0070056 | 0.087787
1268 | ТП 105 (8516-3/100) | Курчатовский РЭС | Курская область | Чаплинский с/с. | 10/0,4 | 0.1 | 0.039099 | 0.057491
1269 | ТП 056 (КТП 729 07/100) | Конышевский РЭС | Курская область | Платавский с/с | 10/0,4 | 0.4 | 0.0037667 | 0.37404
1270 | ТП 109 (8516-12/60) | Курчатовский РЭС | Курская область | Чаплинский с/с. | 10/0,4 | 0.06 | 0.026069 | 0.03203
1271 | ТП 061 (КТП 729 04/63) | Конышевский РЭС | Курская область | Платавская с/а | 10/0,4 | 0.063 | 0.0081042 | 0.051822
1272 | ТП 108 (8516-5/63) | Курчатовский РЭС | Курская область | Чаплинский с/с. | 10/0,4 | 0.063 | 0.051147 | 0.011189
1273 | ТП 029 | Глушковский РЭС | Курская область | Поповолежачанский с/с. | 10/0,4 | 0.1 | 0 | 0.0944
1274 | ТП 341 Ясенки | Горшеченский РЭС | Курская область | Ясеновский с/с. | 10/0,4 | 0.1 | 0.056535 | 0.041031
1275 | ТП 107 (8516-4/100) | Курчатовский РЭС | Курская область | Чаплинский с/с. | 10/0,4 | 0.1 | 0.0092958 | 0.085625
1276 | КТП-10кВ 169 Субботино водозабор | Солнцевский РЭС | Курская область | Субботинский с/с. | 10/0,4 | 0.16 | 0.00275 | 0.14844
1277 | ТП 062 (КТП 732 02/400) | Конышевский РЭС | Курская область | Платавская с/а | 10/0,4 | 0.16 | 0.032304 | 0.12054
1278 | ТП 027 | Глушковский РЭС | Курская область | Поповолежачанский с/с. | 10/0,4 | 0.16 | 0 | 0.15104
1279 | ТП 342 Ясенки | Горшеченский РЭС | Курская область | Ясеновский с/с. | 10/0,4 | 0.16 | 0.0046403 | 0.14666
1280 | ТП 063 (КТП 732 03/250) | Конышевский РЭС | Курская область | Платавская с/а | 10/0,4 | 0.4 | 0.0065333 | 0.37143
1281 | ТП 034 | Глушковский РЭС | Курская область | Поповолежачанский с/с. | 10/0,4 | 0.1 | 0 | 0.0944
1282 | ТП 343 Ясенки | Горшеченский РЭС | Курская область | Ясеновский с/с. | 10/0,4 | 0.16 | 0.04854 | 0.10522
1283 | ТП 028 | Глушковский РЭС | Курская область | Поповолежачанский с/с. | 10/0,4 | 0.25 | 0 | 0.236
1284 | ТП 032 | Глушковский РЭС | Курская область | Поповолежачанский с/с. | 10/0,4 | 0.063 | 0 | 0.059472
1285 | ТП 030 | Глушковский РЭС | Курская область | Поповолежачанский с/с. | 10/0,4 | 0.16 | 0 | 0.15104
1286 | ТП 031 | Глушковский РЭС | Курская область | Поповолежачанский с/с. | 10/0,4 | 0.16 | 0 | 0.15104
1287 | ТП 033 | Глушковский РЭС | Курская область | Поповолежачанский с/с. | 10/0,4 | 0.25 | 0 | 0.236
1288 | ТП 037 | Глушковский РЭС | Курская область | Кульбакинский с/с. | 10/0,4 | 0.16 | 0 | 0.15104
1289 | ТП 039 | Глушковский РЭС | Курская область | Кульбакинский с/с. | 10/0,4 | 0.1 | 0 | 0.0944
1290 | ТП 040 | Глушковский РЭС | Курская область | Кульбакинский с/с. | 10/0,4 | 0.16 | 0 | 0.15104
1291 | ТП 347 Ясенки | Горшеченский РЭС | Курская область | Ясеновский с/с. | 10/0,4 | 0.25 | 0.010624 | 0.22597
1292 | ТП 041 | Глушковский РЭС | Курская область | Кульбакинский с/с. | 10/0,4 | 0.16 | 0 | 0.15104
1293 | ТП 042 | Глушковский РЭС | Курская область | Кульбакинский с/с. | 10/0,4 | 0.063 | 0 | 0.059472
1294 | ТП 348 Ясенки | Горшеченский РЭС | Курская область | Ясеновский с/с. | 10/0,4 | 0.063 | 0.016008 | 0.04436
1295 | ТП 044 | Глушковский РЭС | Курская область | Кульбакинский с/с. | 10/0,4 | 0.4 | 0 | 0.3776
1296 | ТП 349 Ясенки | Горшеченский РЭС | Курская область | Ясеновский с/с. | 10/0,4 | 0.25 | 0.026606 | 0.21088
1297 | ТП 049 | Глушковский РЭС | Курская область | Кульбакинский с/с. | 10/0,4 | 0.16 | 0 | 0.15104
1298 | ТП 350 Ясенки | Горшеченский РЭС | Курская область | Ясеновский с/с. | 10/0,4 | 0.1 | 0.012549 | 0.082554
1299 | ТП 045 | Глушковский РЭС | Курская область | Кульбакинский с/с. | 10/0,4 | 0.25 | 0 | 0.236
1300 | ТП 085 (8201-3/400) | Курчатовский РЭС | Курская область | Дружненский с/с. | 10/0,4 | 0.4 | 0.022757 | 0.35612
1301 | ТП 046 | Глушковский РЭС | Курская область | Кульбакинский с/с. | 10/0,4 | 0.16 | 0 | 0.15104
1302 | ТП 073 (8121-4/100) | Курчатовский РЭС | Курская область | Дружненский с/с. | 10/0,4 | 0.063 | 0.019426 | 0.041133
1303 | ТП 351 Ясенки | Горшеченский РЭС | Курская область | Ясеновский с/с. | 10/0,4 | 0.1 | 0.0040597 | 0.090568
1304 | ТП 064 (КТП 734 01/100) | Конышевский РЭС | Курская область | Платавский с/с. | 10/0,4 | 0.16 | 0.023693 | 0.12867
1305 | ТП 047 | Глушковский РЭС | Курская область | Кульбакинский с/с. | 10/0,4 | 0.16 | 0 | 0.15104
1306 | ТП 352 Ясенки | Горшеченский РЭС | Курская область | Ясеновский с/с. | 10/0,4 | 0.016 | 0.0011986 | 0.013973
1307 | ТП 250 (8234-4/250) | Курчатовский РЭС | Курская область | Костельцевский с/с. | 10/0,4 | 0.25 | 0.0088639 | 0.22763
1308 | ТП 076 (КТП-8121-1/160) | Курчатовский РЭС | Курская область | Дружненский с/с. | 10/0,4 | 0.16 | 0.052617 | 0.10137
1309 | ТП 048 | Глушковский РЭС | Курская область | Кульбакинский с/с. | 10/0,4 | 0.16 | 0 | 0.15104
1310 | ТП 299 (8212-9/40) | Курчатовский РЭС | Курская область | Костельцевский с/с. | 10/0,4 | 0.04 | 0.00020556 | 0.037566
1311 | ТП 067 (КТП 734 02/100) | Конышевский РЭС | Курская область | Платавский с/с. | 10/0,4 | 0.1 | 0.012739 | 0.082374
1312 | ТП 180/160 ПС Разветье №04 | Железногорский РЭС | Курская область | Студенокский с/с. | 10/0,4 | 0.16 | 0.015178 | 0.13671
1313 | ТП 302 (8213-2/63) | Курчатовский РЭС | Курская область | Костельцевский с/с. | 10/0,4 | 0.063 | 0.00085556 | 0.058664
1314 | ТП 051 | Глушковский РЭС | Курская область | Кульбакинский с/с. | 10/0,4 | 0.1 | 0 | 0.0944
1315 | ТП 050 | Глушковский РЭС | Курская область | Кульбакинский с/с. | 10/0,4 | 0.16 | 0 | 0.15104
1316 | ТП 065 (КТП 734 03/60) | Конышевский РЭС | Курская область | Платавский с/с. | 10/0,4 | 0.25 | 0.0089875 | 0.22752
1317 | ТП 295 (8212-11/250) | Курчатовский РЭС | Курская область | Костельцевский с/с. | 10/0,4 | 0.25 | 0.0062889 | 0.23006
1318 | ТП 066 (КТП 734 04/63) | Конышевский РЭС | Курская область | Платавский с/с. | 10/0,4 | 0.063 | 0.017017 | 0.043408
1319 | ТП 304 8214-1/250 | Курчатовский РЭС | Курская область | Костельцевский с/с. | 10/0,4 | 0.25 | 0.0036542 | 0.23255
1320 | КТП 170 | Солнцевский РЭС | Курская область | Шумаковский с/с. | 10/0,4 | 0.063 | 0.0034153 | 0.056248
1321 | ТП 068 (КТП 735 01/160) | Конышевский РЭС | Курская область | Платавский с/с. | 10/0,4 | 0.16 | 8.8889e-05 | 0.15096
1322 | ТП 300 (8212-10/63) | Курчатовский РЭС | Курская область | Костельцевский с/с. | 10/0,4 | 0.04 | 0.0019264 | 0.035941
1323 | КТП 331 (422.14-1/250 Водокачка) | Курский РЭС | Курская область | Ворошневский с/с. | 10/0,4 | 0.25 | 0.037562 | 0.20054
1324 | ТП 060 | Глушковский РЭС | Курская область | Кульбакинский с/с. | 10/0,4 | 0.1 | 0 | 0.0944
1325 | ТП 298 (8212-8/100) | Курчатовский РЭС | Курская область | Костельцевский с/с. | 10/0,4 | 0.1 | 0.0030153 | 0.091554
1326 | ТП 072 (КТП 736 01/40) | Конышевский РЭС | Курская область | Платавский | 10/0,4 | 0.1 | 0.010564 | 0.084428
1327 | ТП 288 (8211-1/25) | Курчатовский РЭС | Курская область | Костельцевский с/с. | 10/0,4 | 0.025 | 0.00085694 | 0.022791
1328 | СКТП 333 422.14-3/400 п.Юбилейный | Курский РЭС | Курская область | Щетинский с/с. | 10/0,4 | 0.4 | 0.095125 | 0.2878
1329 | ТП 059 | Глушковский РЭС | Курская область | Кульбакинский с/с. | 10/0,4 | 0.16 | 0 | 0.15104
1330 | ТП 071 (КТП 736 02/40) | Конышевский РЭС | Курская область | Платавский с/с. | 10/0,4 | 0.063 | 0.0064611 | 0.053373
1331 | СКТП 335 5/400 1,2,3-я ул. Молодёжная | Курский РЭС | Курская область | Щетинский с/с. | 10/0,4 | 0.4 | 0.11107 | 0.27275
1332 | ТП 297 (8212-7/100) | Курчатовский РЭС | Курская область | Костельцевский с/с. | 10/0,4 | 0.06 | 0.00325 | 0.053572
1333 | СКТП 334 422.14-4/250 2-я Цветочная | Курский РЭС | Курская область | п. Лазурный | 10/0,4 | 0.25 | 0.10089 | 0.14076
1334 | ТП 061 | Глушковский РЭС | Курская область | Кульбакинский с/с. | 10/0,4 | 0.1 | 0 | 0.0944
1335 | ТП 293 (8212-1/100) | Курчатовский РЭС | Курская область | Костельцевский с/с. | 10/0,4 | 0.1 | 0.0044389 | 0.09021
1336 | ТП 070 (КТП 736 03/160) | Конышевский РЭС | Курская область | Платавский с/с. | 10/0,4 | 0.16 | 0.0041222 | 0.14715
1337 | ТП 057 | Глушковский РЭС | Курская область | Кульбакинский с/с. | 10/0,4 | 0.04 | 0 | 0.03776
1338 | ТП 287 (КТП-10кВ 81905-7/250) | Курчатовский РЭС | Курская область | Костельцевский с/с. | 10/0,4 | 0.16 | 0.0015889 | 0.14954
1339 | ТП 073 (КТП 736 04/160) | Конышевский РЭС | Курская область | Платавский с/с | 10/0,4 | 0.16 | 0.0055042 | 0.14584
1340 | ТП 303 (8213-3/160) | Курчатовский РЭС | Курская область | Костельцевский с/с. | 10/0,4 | 0.06 | 5.9722e-05 | 0.056584
1341 | КТП 342 423.04 2/160 д. Безлесное | Курский РЭС | Курская область | д. Безлесное | 10/0,4 | 0.16 | 0.033285 | 0.11962
1342 | КТП-10кВ 7006 10/250 | Суджанский РЭС | Курская область | Мартыновский с/с. | 10/0,4 | 0.25 | 0 | 0.236
1343 | ТП 306 (80907-9/63) | Курчатовский РЭС | Курская область | Костельцевский с/с. | 10/0,4 | 0.063 | 0.0044528 | 0.055269
1344 | ТП 301 (8213-1/100) | Курчатовский РЭС | Курская область | Костельцевский с/с. | 10/0,4 | 0.1 | 0.0018889 | 0.092617
1345 | ТП 052 | Глушковский РЭС | Курская область | Кульбакинский с/с. | 10/0,4 | 0.063 | 0 | 0.059472
1346 | ТП 074 (КТП 736 05/63) | Конышевский РЭС | Курская область | Платавский с/с. | 10/0,4 | 0.063 | 0.0055056 | 0.054275
1347 | ТП 075 (КТП 736 06/63) | Конышевский РЭС | Курская область | Платавский С/С | 10/0,4 | 0.063 | 0.0041056 | 0.055596
1348 | ТП 058 | Глушковский РЭС | Курская область | Кульбакинский с/с. | 10/0,4 | 0.1 | 0 | 0.0944
1349 | ТП 053 | Глушковский РЭС | Курская область | Кульбакинский с/с. | 10/0,4 | 0.063 | 0 | 0.059472
1350 | ТП 104 (КТП 741 01/63) | Конышевский РЭС | Курская область | Старобелицкий с/с. | 10/0,4 | 0.063 | 0.00084306 | 0.058676
1351 | ТП 305 | Льговский РЭС | Курская область | Густомойский с/с. | 10/0,4 | 0.4 | 0.0092153 | 0.3689
1352 | ТП 105 (КТП 741 02/100) | Конышевский РЭС | Курская область | Ст-Белицкий с/с | 10/0,4 | 0.063 | 0.0092639 | 0.050727
1353 | ТП 071 | Глушковский РЭС | Курская область | Кульбакинский с/с. | 10/0,4 | 0.25 | 0 | 0.236
1354 | ТП 106 (КТП 741 04/60) | Конышевский РЭС | Курская область | Старобелицкий с/с. | 10/0,4 | 0.06 | 0.0011958 | 0.055511
1355 | ТП 074 | Глушковский РЭС | Курская область | Кульбакинский с/с. | 10/0,4 | 0.4 | 0.344 | 0.052864
1356 | ТП 333 (2139-04-400) | Рыльский РЭС | Курская область | Ивановский с/с. | 10/0,4 | 0.1 | 0.1 | отсутствует
1357 | ТП 107 (КТП 741 05/250) | Конышевский РЭС | Курская область | Старобелицкий с/с. | 10/0,4 | 0.25 | 0.0063292 | 0.23003
1358 | КТП 385 (424.08-1/100 Букреевская школа) | Курский РЭС | Курская область | Камышинский с/с. | 10/0,4 | 0.1 | 0.032762 | 0.063472
1359 | ТП 075 | Глушковский РЭС | Курская область | Кульбакинский с/с. | 10/0,4 | 0.4 | 0 | 0.3776
1360 | ТП 109 (КТП 741 06/160) | Конышевский РЭС | Курская область | Старобелицкий с/с. | 10/0,4 | 0.1 | 0.00071806 | 0.093722
1361 | ТП 070 | Глушковский РЭС | Курская область | Кульбакинский с/с. | 10/0,4 | 0.25 | 0 | 0.236
1362 | ТП 073 | Глушковский РЭС | Курская область | Кульбакинский с/с. | 10/0,4 | 0.16 | 0 | 0.15104
1363 | ТП 108 (КТП 741 8/60) | Конышевский РЭС | Курская область | Старобелицкий с/с. | 10/0,4 | 0.06 | 0.0022931 | 0.054475
1364 | ТП 072 | Глушковский РЭС | Курская область | Кульбакинский с/с. | 10/0,4 | 0.16 | 0 | 0.15104
1365 | ТП 111 (КТП 741 09/60) | Конышевский РЭС | Курская область | Старобелицкий с/с. | 10/0,4 | 0.06 | 0.00085139 | 0.055836
1366 | ТП 063 | Глушковский РЭС | Курская область | Кульбакинский с/с. | 10/0,4 | 0.16 | 0 | 0.15104
1367 | ТП 062 | Глушковский РЭС | Курская область | Кульбакинский с/с. | 10/0,4 | 0.16 | 0 | 0.15104
1368 | ТП 113 (КТП 742 01/63) | Конышевский РЭС | Курская область | Старобелицкий с/с. | 10/0,4 | 0.063 | 0.0021194 | 0.057471
1369 | ТП 067 | Глушковский РЭС | Курская область | Кульбакинский с/с. | 10/0,4 | 0.25 | 0 | 0.236
1370 | ТП 3219 1/100 | Мантуровский РЭС | Курская область | Ястребовский с/с. | 10/0,4 | 0.1 | 0.0084167 | 0.086455
1371 | ТП 065 | Глушковский РЭС | Курская область | Кульбакинский с/с. | 10/0,4 | 0.1 | 0 | 0.0944
1372 | ТП 3219 2/100 | Мантуровский РЭС | Курская область | Ястребовский с/с. | 10/0,4 | 0.1 | 0.032586 | 0.063639
1373 | ТП 115 (КТП 742 02/160) | Конышевский РЭС | Курская область | Старобелицкий с/с. | 10/0,4 | 0.16 | 0.0086611 | 0.14286
1374 | ТП 114 (КТП 742 05/100) | Конышевский РЭС | Курская область | Старобелицкий с/с. | 10/0,4 | 0.1 | 0.0033111 | 0.091274
1375 | ТП 3219 4/250 | Мантуровский РЭС | Курская область | Ястребовский с/с. | 10/0,4 | 0.25 | 0.036278 | 0.20175
1376 | ТП 354 Кулёвка | Горшеченский РЭС | Курская область | Ясеновский с/с. | 10/0,4 | 0.063 | 0.044244 | 0.017705
1377 | ТП 117 (742 04/400--630) | Конышевский РЭС | Курская область | Старобелицкий с/с. | 10/0,4 | 1.03 | 0.049369 | 0.43956
1378 | ТП 355 | Горшеченский РЭС | Курская область | Горшеченкий с/с. | 10/0,4 | 0.25 | 0.050935 | 0.18792
1379 | ТП 119 (КТП 746 01/630) | Конышевский РЭС | Курская область | Старобелицкий с/с. | 10/0,4 | 0.63 | 0 | 0.59472
1380 | ТП 356 Ясенки | Горшеченский РЭС | Курская область | Ясеновский с/с. | 10/0,4 | 0.4 | 0.057183 | 0.32362
1381 | ТП 120 (КТП 746 02/250) | Конышевский РЭС | Курская область | Старобелицкий с/с. | 10/0,4 | 0.25 | 0.00885 | 0.22765
1382 | КТП 386 (424.08-2/100 д.Куркино) | Курский РЭС | Курская область | Камышинский с/с. | 10/0,4 | 0.1 | 0.023926 | 0.071813
1383 | КТП-10кВ 171 Субботино воробьевка | Солнцевский РЭС | Курская область | Шумаковский с/с. | 10/0,4 | 0.1 | 0.012469 | 0.082629
1384 | ТП 210 (82603-2/63) | Курчатовский РЭС | Курская область | Макаровский с/с. | 10/0,4 | 0.063 | 0.0072111 | 0.052665
1385 | КТП 387 (424.08-3/100 д.Куркино) | Курский РЭС | Курская область | Камышинский с/с. | 10/0,4 | 0.1 | 0.018968 | 0.076494
1386 | ТП 3219 6/100 | Мантуровский РЭС | Курская область | Ястребовский с/с. | 10/0,4 | 0.1 | 0.013165 | 0.081972
1387 | ТП 121 (КТП 746 03/100) | Конышевский РЭС | Курская область | Старобелицкий с/с. | 10/0,4 | 0.063 | 0.0020917 | 0.057497
1388 | КТП-424.08-4/100 с/о "Железнодорожник" | Курский РЭС | Курская область | Камышинский с/с, д. Волобуево | 10/0,4 | 0.1 | 0.0085833 | 0.086297
1389 | КТП-424.08-5/100 с/о "Железнодорожник" | Курский РЭС | Курская область | Камышинский с/с, д. Волобуево | 10/0,4 | 0.1 | 0.01539 | 0.079872
1390 | ТП 123 (КТП 746 04/160) | Конышевский РЭС | Курская область | Старобелицкий с/с. | 10/0,4 | 0.25 | 0.010679 | 0.22592
1391 | КТП 391 (424.08-7/100 д.Волобуево) | Курский РЭС | Курская область | Камышинский с/с. | 10/0,4 | 0.1 | 0.0063472 | 0.088408
1392 | КТП 390 424.08-6/100 д.Волобуево (почта) | Курский РЭС | Курская область | Камышинский с/с. | 10/0,4 | 0.1 | 0.045064 | 0.05186
1393 | ТП 055 (8104-02/2*250) | Курчатовский РЭС | Курская область | Колпаковский с/с. | 10/0,4 | 0.5 | 0.024946 | 0.21245
1394 | ТП 125 (КТП 746 05/160) | Конышевский РЭС | Курская область | Старобелицкий с/с. | 10/0,4 | 0.1 | 0.0054083 | 0.089295
1395 | КТП 397 (424.08-14/100 Быт Гребеньков) | Курский РЭС | Курская область | Камышинский с/с. | 10/0,4 | 0.1 | 0.0051958 | 0.089495
1396 | ТП 070 (82506-7/100) | Курчатовский РЭС | Курская область | Колпаковский сельсовет, д. Бородино, Быт | 10/0,4 | 0.1 | 0.0079194 | 0.086924
1397 | ТП 126 (КТП 746 06/60) | Конышевский РЭС | Курская область | Старобелицкая С/а | 10/0,4 | 0.06 | 0.00075139 | 0.055931
1398 | ТП 259 (КТП-10кВ 81901-7/40) | Курчатовский РЭС | Курская область | Костельцевский с/с. | 10/0,4 | 0.063 | 0.0014069 | 0.058144
1399 | КТП 398 (424.08-15/63 д.Староверовка) | Курский РЭС | Курская область | Камышинский с/с. | 10/0,4 | 0.063 | 0.014165 | 0.0461
1400 | КТП 394 424.08-11/100 д.Малахово | Курский РЭС | Курская область | Камышинский с/с. | 10/0,4 | 0.1 | 0.086 | 0.013216
1401 | КТП 395 424.08 д.Малахово | Курский РЭС | Курская область | Камышинский с/с. | 10/0,4 | 0.16 | 0.044875 | 0.10868
1402 | ТП 128 (КТП 746 09/100) | Конышевский РЭС | Курская область | Старобелицкий с/с. | 10/0,4 | 0.1 | 0.00042361 | 0.094
1403 | ТП 129 (КТП 746 10/60) | Конышевский РЭС | Курская область | Старобелицкий с/с. | 10/0,4 | 0.04 | 0.0045972 | 0.03342
1404 | ТП 124 (КТП 746 12/60) | Конышевский РЭС | Курская область | Старобелицкий с/с. | 10/0,4 | 0.16 | 0.0071528 | 0.14429
1405 | ТП 118 (КТП 746 13/63) | Конышевский РЭС | Курская область | Ст.Белицкий с/с | 10/0,4 | 0.063 | 3.0556e-05 | 0.059443
1406 | ТП 133 (КТП 7409 01/100) | Конышевский РЭС | Курская область | Машкинский с/с. | 10/0,4 | 0.25 | 0.084804 | 0.15594
1407 | ТП 134 (КТП 7409 02/160) | Конышевский РЭС | Курская область | Машкинский с/с. | 10/0,4 | 0.16 | 0.0057417 | 0.14562
1408 | ТП 136 (КТП 7410 01/250) | Конышевский РЭС | Курская область | Машкинский с/с. | 10/0,4 | 0.063 | 0.018915 | 0.041616
1409 | ТП 137 (КТП 7410 02/60) | Конышевский РЭС | Курская область | Машкинский с/с. | 10/0,4 | 0.16 | 0.0063056 | 0.14509
1410 | ТП 140 (КТП 7410 05/63) | Конышевский РЭС | Курская область | Машкинский с/с. | 10/0,4 | 0.063 | 0.0052056 | 0.054558
1411 | ТП 141 (КТП 7410 06/100) | Конышевский РЭС | Курская область | Машкинский с/с. | 10/0,4 | 0.1 | 0.0011458 | 0.093318
1412 | ТП 135 (КТП 7410 08/60) | Конышевский РЭС | Курская область | Машкинский с/с. | 10/0,4 | 0.1 | 0.0011542 | 0.09331
1413 | ТП 142 (КТП 761 02/60) | Конышевский РЭС | Курская область | Глазовский с/с. | 10/0,4 | 0.06 | 0.017858 | 0.039782
1414 | ТП 144 (КТП 762 01/60) | Конышевский РЭС | Курская область | Глазовский с/с. | 10/0,4 | 0.063 | 0.011236 | 0.048865
1415 | ТП 145 (КТП 762 03/100) | Конышевский РЭС | Курская область | Глазовский с/с. | 10/0,4 | 0.1 | 0.0015611 | 0.092926
1416 | ТП 146 (КТП 763 01/160) | Конышевский РЭС | Курская область | М-Городьковский с/с | 10/0,4 | 0.16 | 0.0091083 | 0.14244
1417 | ТП 3219 7/160 | Мантуровский РЭС | Курская область | Ястребовский с/с. | 10/0,4 | 0.16 | 0.024344 | 0.12806
1418 | ТП 147 (КТП 765 01/100) | Конышевский РЭС | Курская область | М-Городьковский с/с | 10/0,4 | 0.063 | 0.039532 | 0.022154
1419 | ТП 148 (ЗТП-10кВ 765 02/400) | Конышевский РЭС | Курская область | М-Городьковский с/с | 10/0,4 | 0.4 | 0.017907 | 0.3607
1420 | ТП 076 (КТП 771 01/60) | Конышевский РЭС | Курская область | Наумовский с/с. | 10/0,4 | 0.16 | 0.013199 | 0.13858
1421 | ТП 078 (КТП 771 02/250) | Конышевский РЭС | Курская область | Конышевский р-н | 10/0,4 | 0.25 | 0.016789 | 0.22015
1422 | ТП 079 (КТП 771 03/100) Наумовка | Конышевский РЭС | Курская область | Наумовский С/С | 10/0,4 | 0.1 | 0.0057167 | 0.089003
1423 | ТП 080 (КТП 771 04/400) | Конышевский РЭС | Курская область | Глазовский с/с. | 10/0,4 | 0.4 | 0.007725 | 0.37031
1424 | ТП 081 (КТП 771 05/63) д.Арсеньевка | Конышевский РЭС | Курская область | Наумовский С/С | 10/0,4 | 0.063 | 0.00018194 | 0.0593
1425 | ТП 083 (КТП 771 07/60) В-Соковнинка | Конышевский РЭС | Курская область | Наумовский С/С | 10/0,4 | 0.06 | 0.0022917 | 0.054477
1426 | ТП 084 (КТП 771 09/160) | Конышевский РЭС | Курская область | Наумовская с/с | 10/0,4 | 0.16 | 0.0063458 | 0.14505
1427 | ТП 086 (КТП 771 10/160) | Конышевский РЭС | Курская область | Наумовский С/С | 10/0,4 | 0.16 | 0.0059389 | 0.14543
1428 | ТП 082 (КТП 771 11/60) | Конышевский РЭС | Курская область | Наумовская с/с | 10/0,4 | 0.06 | 0.0046861 | 0.052216
1429 | ТП 090 (КТП 775 03/190) | Конышевский РЭС | Курская область | Наумовский С/С | 10/0,4 | 0.16 | 0.033525 | 0.11939
1430 | ТП 089 (КТП 775 01/60) | Конышевский РЭС | Курская область | Наумовская с/ | 10/0,4 | 0.06 | 0.0011236 | 0.055579
1431 | ТП 088 (КТП 775 02/100) | Конышевский РЭС | Курская область | Наумовская с/а | 10/0,4 | 0.16 | 0.0061986 | 0.14519
1432 | ТП 087 (КТП 775 05/160) | Конышевский РЭС | Курская область | Глазовский с/с. | 10/0,4 | 0.25 | 0.215 | 0.03304
1433 | ТП 092 (МТП 777 01/160) | Конышевский РЭС | Курская область | наумовский с/с | 10/0,4 | 0.16 | 0.012704 | 0.13905
1434 | ТП 094 (КТП 777 03/630) | Конышевский РЭС | Курская область | Наумовский с/с. | 10/0,4 | 0.63 | 0.040981 | 0.55603
1435 | ТП 095 (КТП 777 04/63) | Конышевский РЭС | Курская область | Наумовская с/с | 10/0,4 | 0.063 | 0.0035625 | 0.056109
1436 | ТП 091 (КТП 777 05/100) | Конышевский РЭС | Курская область | Наумовский с/с. | 10/0,4 | 0.1 | 0.070953 | 0.027421
1437 | ТП 093 (КТП 777 06/100) | Конышевский РЭС | Курская область | Наумовский | 10/0,4 | 0.1 | 0.0092014 | 0.085714
1438 | ТП 100 (КТП 778 01/63) | Конышевский РЭС | Курская область | Беляевский с/с | 10/0,4 | 0.063 | 0.0096653 | 0.050348
1439 | ТП 099 (КТП 778-8/63) | Конышевский РЭС | Курская область | Беляевский с/с | 10/0,4 | 0.1 | 0.050115 | 0.047091
1440 | ТП 098 (КТП 778 03/100) | Конышевский РЭС | Курская область | Беляевский с/с с Малахово | 10/0,4 | 0.1 | 0.0099722 | 0.084986
1441 | ТП 097 (КТП 778 04/250) | Конышевский РЭС | Курская область | Беляевский с/с | 10/0,4 | 0.25 | 0.0067806 | 0.2296
1442 | ТП 103 (КТП 778 05/100) | Конышевский РЭС | Курская область | Беляевский с/с | 10/0,4 | 0.25 | 0.012011 | 0.22466
1443 | ТП 102 (КТП 778 07/160) | Конышевский РЭС | Курская область | Беляевский с/совет | 10/0,4 | 0.16 | 0.0024792 | 0.1487
1444 | ТП 246 (КТП 782 01/100) | Конышевский РЭС | Курская область | Наумовская с/а | 10/0,4 | 0.1 | 0.012897 | 0.082225
1445 | ТП 247 (КТП 782 02/100) | Конышевский РЭС | Курская область | Наумовский С/С | 10/0,4 | 0.1 | 0.011118 | 0.083905
1446 | ТП 248 (КТП 782 03/63) | Конышевский РЭС | Курская область | Наумовский с/с | 10/0,4 | 0.063 | 0.0017833 | 0.057789
1447 | ТП 249 (КТП 782 04/63) | Конышевский РЭС | Курская область | Наумовская с/а | 10/0,4 | 0.063 | 0.0058806 | 0.053921
1448 | ТП 250 (КТП 782 05/250) | Конышевский РЭС | Курская область | Наумовская с/а | 10/0,4 | 0.25 | 0.0059111 | 0.23042
1449 | ТП 251 (ТП 783 02/250) | Конышевский РЭС | Курская область | Наумовская с/а | 10/0,4 | 0.04 | 0.00095833 | 0.036855
1450 | ТП 252 (КТП 784 03/160) | Конышевский РЭС | Курская область | Наумовская с/а | 10/0,4 | 0.1 | 0.0062931 | 0.088459
1451 | ТП 253 (КТП 784 01/160) | Конышевский РЭС | Курская область | Ваблинский с/с. | 10/0,4 | 0.063 | 0.011042 | 0.049049
1452 | ТП 207 (70901 01/60) | Конышевский РЭС | Курская область | Беляевский с/с. | 10/0,4 | 0.16 | 0.0068944 | 0.14453
1453 | ТП 208 (КТП-10кВ 70901 02/63) | Конышевский РЭС | Курская область | Беляевский с/с. | 10/0,4 | 0.063 | 0.023915 | 0.036896
1454 | ТП 209 (70901 03/250) | Конышевский РЭС | Курская область | Платавский с/с. | 10/0,4 | 0.1 | 0 | 0.0944
1455 | ТП 214 (КТП 70903 01/160) | Конышевский РЭС | Курская область | Беляевский с/с. | 10/0,4 | 0.16 | 0.0012611 | 0.14985
1456 | ТП 213 (КТП 70903 02/160) | Конышевский РЭС | Курская область | Беляевский с/с. | 10/0,4 | 0.16 | 0.0063486 | 0.14505
1457 | ТП 212 (КТП 70903 03/100) | Конышевский РЭС | Курская область | Беляевский с/с. | 10/0,4 | 0.1 | 0.012649 | 0.08246
1458 | ТП 211 (70903 04/250) | Конышевский РЭС | Курская область | Прилепский с/с. | 10/0,4 | 0.16 | 0.0043986 | 0.14689
1459 | ТП 217 (КТП 70904 02/160) | Конышевский РЭС | Курская область | Беляевский с/с. | 10/0,4 | 0.25 | 0.0069292 | 0.22946
1460 | ТП 216 (70904 03/160) | Конышевский РЭС | Курская область | Глазовский с/с. | 10/0,4 | 0.16 | 0.016292 | 0.13566
1461 | ТП 215 (КТП 70904 01/250) | Конышевский РЭС | Курская область | Беляевский с/с. | 10/0,4 | 0.16 | 0.0040986 | 0.14717
1462 | ТП 218 (КТП 70905 01/60) | Конышевский РЭС | Курская область | Беляевский с/с. | 10/0,4 | 0.06 | 0.0081833 | 0.048915
1463 | ТП 219 (КТП 70905 03/100) | Конышевский РЭС | Курская область | Ваблинский с/с. | 10/0,4 | 0.1 | 0.0021722 | 0.092349
1464 | ТП 220 (КТП 70905 04/60) | Конышевский РЭС | Курская область | Ваблинский с/с. | 10/0,4 | 0.1 | 0.0018056 | 0.092696
1465 | ТП 221 (КТП 70905 08/60) | Конышевский РЭС | Курская область | Ваблинский с/с. | 10/0,4 | 0.04 | 0.00017917 | 0.037591
1466 | ТП 150 (КТП 7101 01/60) | Конышевский РЭС | Курская область | Ваблинский с/с | 10/0,4 | 0.06 | 0.0084375 | 0.048675
1467 | ТП 156 (КТП 7104 03/160) | Конышевский РЭС | Курская область | Ваблинский с/с. | 10/0,4 | 0.16 | 0.033218 | 0.11968
1468 | ТП 155 (КТП 7104 04/160) | Конышевский РЭС | Курская область | Ваблинский с/с. | 10/0,4 | 0.16 | 0.0093361 | 0.14223
1469 | ТП 151 (КТП 7104 13/100) | Конышевский РЭС | Курская область | Ваблинский с/с. | 10/0,4 | 0.1 | 0.010424 | 0.08456
1470 | ТП 157 (КТП 7104 05/400) | Конышевский РЭС | Курская область | Старобелицкий с/с. | 10/0,4 | 0.4 | 0.0038958 | 0.37392
1471 | ТП 160 (КТП 7104 08/160) | Конышевский РЭС | Курская область | Глазовский с/с. | 10/0,4 | 0.16 | 0.0014653 | 0.14966
1472 | ТП 161 (КТП 7104 09/63) | Конышевский РЭС | Курская область | Глазовский с/с. | 10/0,4 | 0.06 | 0.0025556 | 0.054228
1473 | ТП 162 (КТП 7104 10/40) | Конышевский РЭС | Курская область | Старобелицкий с/с. | 10/0,4 | 0.1 | 0 | 0.0944
1474 | ТП 158 (КТП 7104 11/100) | Конышевский РЭС | Курская область | Глазовский с/с. | 10/0,4 | 0.1 | 0.012782 | 0.082334
1475 | ТП 152 (КТП 7104 12/60) | Конышевский РЭС | Курская область | Старобелицкий с/с. | 10/0,4 | 0.1 | 0.0079694 | 0.086877
1476 | ТП 163 (КТП 7106 01/160) | Конышевский РЭС | Курская область | Ваблинский с/с. | 10/0,4 | 0.25 | 0.0032778 | 0.23291
1477 | ТП 174 (КТП 71013 01/250) | Конышевский РЭС | Курская область | Ваблинский | 10/0,4 | 0.25 | 0.215 | 0.03304
1478 | ТП 175 (КТП 71013 02/250) | Конышевский РЭС | Курская область | Ваблинский с/с | 10/0,4 | 0.25 | 0.021376 | 0.21582
1479 | ТП 188 (КТП 7111 02/160) | Конышевский РЭС | Курская область | Прилепский с/с. | 10/0,4 | 0.16 | 0.018225 | 0.13384
1480 | ТП 189 (КТП 7111 03/160) | Конышевский РЭС | Курская область | Прилепский с/с. | 10/0,4 | 0.1 | 0.019196 | 0.076279
1481 | ТП 186 (КТП 7111 04/160) | Конышевский РЭС | Курская область | Прилепский С/С | 10/0,4 | 0.16 | 0.0028028 | 0.14839
1482 | ТП 187 (7111 05/100) | Конышевский РЭС | Курская область | Прилепский с/с | 10/0,4 | 0.1 | 0.015601 | 0.079672
1483 | ТП 185 (КТП 7111 06/160) | Конышевский РЭС | Курская область | Прилепский с/с. | 10/0,4 | 0.16 | 0.032663 | 0.12021
1484 | ТП 191 (КТП 7112 01/160) | Конышевский РЭС | Курская область | Прилепский с/с. | 10/0,4 | 0.16 | 0.0064056 | 0.14499
1485 | ТП 192 (КТП7112 05/160) | Конышевский РЭС | Курская область | Прилепский с/с | 10/0,4 | 0.16 | 0.0045903 | 0.14671
1486 | ТП 296 (КТП 7111 07/100) | Конышевский РЭС | Курская область | Прилепский с/с. | 10/0,4 | 0.1 | 0.016639 | 0.078693
1487 | ТП 194 (КТП 7112 11/63) | Конышевский РЭС | Курская область | Прилеповский с/с | 10/0,4 | 0.063 | 0.027387 | 0.033618
1488 | ЗТП 7115 1/400 (ТП 195) | Конышевский РЭС | Курская область | Прилепский с/с | 10/0,4 | 0.16 | 0.02954 | 0.12315
1489 | ТП 201 (КТП 7115 02/160) | Конышевский РЭС | Курская область | Конышевский с/с. | 10/0,4 | 0.4 | 0.021038 | 0.35774
1490 | ТП 196 (КТП 7115 03/250) | Конышевский РЭС | Курская область | Прилепский с/с | 10/0,4 | 0.25 | 0.00155 | 0.23454
1491 | ТП 198 (КТП 7115 04/250) | Конышевский РЭС | Курская область | Прилепский с/с | 10/0,4 | 0.25 | 0.0034153 | 0.23278
1492 | ТП 199 (КТП 7115 05/40) | Конышевский РЭС | Курская область | Прилепский с/с. | 10/0,4 | 0.04 | 0.00020417 | 0.037567
1493 | ТП 200 (КТП 7115 06/160) | Конышевский РЭС | Курская область | Конышевский с/с. | 10/0,4 | 0.16 | 0.011724 | 0.13997
1494 | ТП 197 (7115 07/160) | Конышевский РЭС | Курская область | Прилепский с/с | 10/0,4 | 0.16 | 0.012267 | 0.13946
1495 | ТП 205 (КТП 7116 01/400) | Конышевский РЭС | Курская область | Прилепский с/с. | 10/0,4 | 0.4 | 0.032722 | 0.34671
1496 | ТП 206 (КТП 7116 03/400) | Конышевский РЭС | Курская область | Прилепский с/с. | 10/0,4 | 0.4 | 0.00080556 | 0.37684
1497 | ТП 268 (7.9.1 1/160) | Щигровский РЭС | Курская область | Знаменский с/с. | 10/0,4 | 0.16 | 0.0083542 | 0.14315
1498 | ТП 273 (7.9.1 8/400) | Щигровский РЭС | Курская область | Знаменский с/с. | 10/0,4 | 0.4 | 0.00025556 | 0.37736
1499 | ТП 204 (КТП 7116 04/160) | Конышевский РЭС | Курская область | Прилепский с/с. | 10/0,4 | 0.16 | 0.020699 | 0.1315
1500 | ТП 269 (7.9.1 2/100) | Щигровский РЭС | Курская область | Знаменский с/с. | 10/0,4 | 0.1 | 0.0013597 | 0.093116
1501 | ТП 203 (МТП-10кВ 7116 05/100) | Конышевский РЭС | Курская область | Прилепский с/с. | 10/0,4 | 0.1 | 0.016075 | 0.079225
1502 | ТП 274 (7.9.1 12/63) | Щигровский РЭС | Курская область | Знаменский с/с. | 10/0,4 | 0.1 | 0.0062167 | 0.088531
1503 | ТП 222 (КТП 7121 01/160) | Конышевский РЭС | Курская область | Наумовский с/с. | 10/0,4 | 0.16 | 0.01155 | 0.14014
1504 | ТП 223 (КТП 7121 02/400) | Конышевский РЭС | Курская область | Прилепский с/с. | 10/0,4 | 0.4 | 0.012706 | 0.36561
1505 | ТП 425 (7.9.1 11/63) | Щигровский РЭС | Курская область | Знаменский с/с. | 10/0,4 | 0.1 | 0.0027778 | 0.091778
1506 | ТП 270 (7.9.1 3/100) | Щигровский РЭС | Курская область | Знаменский с/с. | 10/0,4 | 0.1 | 0.0053264 | 0.089372
1507 | ТП 225 (КТП 7121 06/100) | Конышевский РЭС | Курская область | Прилепский с/с. | 10/0,4 | 0.1 | 0.0061222 | 0.088621
1508 | ТП 266 (7.9.1 4/100) | Щигровский РЭС | Курская область | Знаменский с/с. | 10/0,4 | 0.1 | 0 | 0.0944
1509 | ТП 224 (КТП 7121 05/100) | Конышевский РЭС | Курская область | Прилепский с/с. | 10/0,4 | 0.1 | 0.0056833 | 0.089035
1510 | ТП 271 (7.9.1 7/63) | Щигровский РЭС | Курская область | Кривцовский с/с. | 10/0,4 | 0.1 | 0.00025556 | 0.094159
1511 | ТП 226 (КТП 7124 01/60) | Конышевский РЭС | Курская область | Прилепский с/с | 10/0,4 | 0.06 | 0.010792 | 0.046453
1512 | ТП 228 (КТП 7124 02/100) | Конышевский РЭС | Курская область | Прилепский с/с. | 10/0,4 | 0.1 | 0.0058042 | 0.088921
1513 | ТП 230 (КТП 7125 02/100) | Конышевский РЭС | Курская область | Прилепский с/с. | 10/0,4 | 0.063 | 0.022736 | 0.038009
1514 | ТП 424 (7.9.1 10/100) | Щигровский РЭС | Курская область | Кривцовский с/с. | 10/0,4 | 0.1 | 0.00039306 | 0.094029
1515 | ТП 255 (КТП 7133 01/63) | Конышевский РЭС | Курская область | Машкинский с/с. | 10/0,4 | 0.063 | 0.0032111 | 0.056441
1516 | ТП 256 (КТП 7133 02/100) | Конышевский РЭС | Курская область | Машкинский с/с. | 10/0,4 | 0.1 | 0.0018097 | 0.092692
1517 | ТП 254 (КТП 7133 03/100) | Конышевский РЭС | Курская область | Машкинский с/с. | 10/0,4 | 0.1 | 0.00051389 | 0.093915
1518 | ТП 257 (КТП 7134 01/63) | Конышевский РЭС | Курская область | Машкинский с/с. | 10/0,4 | 0.41 | 0.0035111 | 0.38373
1519 | ТП 258 (КТП 7134 02/250) | Конышевский РЭС | Курская область | Машкинская с/а | 10/0,4 | 0.25 | 0.00073333 | 0.23531
1520 | ТП 260 (КТП 7134 05/160) | Конышевский РЭС | Курская область | Машкинский с/с | 10/0,4 | 0.1 | 0.00042083 | 0.094003
1521 | ТП 259 (ЗТП 7134 4/2*400) | Конышевский РЭС | Курская область | Машкинская с/а | 10/0,4 | 0.8 | 0.0081417 | 0.36991
1522 | ТП 261 (КТП 7134 06/250) | Конышевский РЭС | Курская область | Машкинский с/с. | 10/0,4 | 0.063 | 0.001175 | 0.058363
1523 | ТП 262 (КТП 71401 01/160) | Конышевский РЭС | Курская область | Машкинский с/с. | 10/0,4 | 0.16 | 0.0002 | 0.15085
1524 | ТП 284 (7.9.4 2/160) | Щигровский РЭС | Курская область | Тр.Краснянский с/с. | 10/0,4 | 0.16 | 0.0020861 | 0.14907
1525 | ТП 263 (КТП 71401 03/63) | Конышевский РЭС | Курская область | Машкинский с/с. | 10/0,4 | 0.063 | 0.0087097 | 0.05125
1526 | ТП 278 (7.9.4 3/250) | Щигровский РЭС | Курская область | Знаменский с/с. | 10/0,4 | 0.25 | 0.019401 | 0.21769
1527 | ТП 264 (КТП 71401 04/63) | Конышевский РЭС | Курская область | Машкинский с/с. | 10/0,4 | 0.063 | 0.006175 | 0.053643
1528 | ТП 279 (7.9.4 5/250) | Щигровский РЭС | Курская область | Знаменский с/с. | 10/0,4 | 0.1 | 0.0094625 | 0.085467
1529 | ТП 270 (КТП 71402 01/100) | Конышевский РЭС | Курская область | Машкинский с/с. | 10/0,4 | 0.1 | 1.25e-05 | 0.094388
1530 | ТП 269 (КТП 71402 02/100) | Конышевский РЭС | Курская область | Машкинский с/с. | 10/0,4 | 0.1 | 0 | 0.0944
1531 | ТП 286 (7.9.4 1/250) | Щигровский РЭС | Курская область | Знаменский с/с. | 10/0,4 | 0.25 | 0.016083 | 0.22082
1532 | ТП 267 (КТП 71402 03/100) | Конышевский РЭС | Курская область | Машкинский с/с. | 10/0,4 | 0.1 | 0.00055556 | 0.093876
1533 | ТП 268 (КТП 71402 04/60) | Конышевский РЭС | Курская область | Машкинский с/с. | 10/0,4 | 0.16 | 0 | 0.15104
1534 | ТП 280 (7.9.4 4/400) | Щигровский РЭС | Курская область | Знаменский с/с. | 10/0,4 | 0.4 | 0.016539 | 0.36199
1535 | ТП 265 (КТП 71402 05/160) | Конышевский РЭС | Курская область | Машкинский с/с. | 10/0,4 | 0.16 | 0.011539 | 0.14015
1536 | ТП 266 (КТП 71402 06/60) | Конышевский РЭС | Курская область | Машкинский с/с. | 10/0,4 | 0.06 | 0.0015458 | 0.055181
1537 | ТП 281 (7.9.4 10/100) | Щигровский РЭС | Курская область | Знаменский с/с. | 10/0,4 | 0.1 | 0.0016764 | 0.092817
1538 | ТП 271 (КТП 71406 01/63) | Конышевский РЭС | Курская область | Машкинский с/с. | 10/0,4 | 0.123 | 0.0041375 | 0.11221
1539 | ТП 282 (7.9.4 6/250) | Щигровский РЭС | Курская область | Знаменский с/с. | 10/0,4 | 0.25 | 0.00029167 | 0.23572
1540 | ТП 283 (7.9.4 7/63) | Щигровский РЭС | Курская область | Кривцовский с/с. | 10/0,4 | 0.1 | 0.00044722 | 0.093978
1541 | ТП 287 (7.9.6 8/63) | Щигровский РЭС | Курская область | Знаменский с/с. | 10/0,4 | 0.1 | 0 | 0.0944
1542 | ТП 277 (КТП 71501 02/250) | Конышевский РЭС | Курская область | М-Городьковский с/с | 10/0,4 | 0.25 | 0.012776 | 0.22394
1543 | ТП 279 (КТП 71504 01/63) | Конышевский РЭС | Курская область | Глазовский с/с. | 10/0,4 | 0.063 | 0.05418 | 0.0083261
1544 | ТП 280 (КТП 71504 02/63) | Конышевский РЭС | Курская область | М-Городьковский с/с | 10/0,4 | 0.063 | 0.010097 | 0.04994
1545 | КТП 295 (796 1/63) СТФ Красное | Щигровский РЭС | Курская область | Вишнёвский с/с | 10/0,4 | 0.016 | 0.0016 | 0.013594
1546 | ТП 281 (КТП 71504 04/160) | Конышевский РЭС | Курская область | М-Городьковский | 10/0,4 | 0.25 | 0.018607 | 0.21844
1547 | ТП 282 (КТП 71504 05/250) | Конышевский РЭС | Курская область | М-Городьковский с/с | 10/0,4 | 0.41 | 0.022743 | 0.36557
1548 | ТП 288 (7.9.6 2/63) | Щигровский РЭС | Курская область | Тр.Краснянский с/с. | 10/0,4 | 0.063 | 0.00072222 | 0.05879
1549 | ТП 294 (7.9.6 7/160) | Щигровский РЭС | Курская область | Тр.Краснянский с/с. | 10/0,4 | 0.16 | 0.0008 | 0.15028
1550 | ТП 285 (КТП 71505 01/63) | Конышевский РЭС | Курская область | М-Городьковский с/с | 10/0,4 | 0.06 | 0.012276 | 0.045051
1551 | ТП 290 (7.9.6 6/63) | Щигровский РЭС | Курская область | Тр.Краснянский с/с. | 10/0,4 | 0.063 | 0.00090278 | 0.05862
1552 | ТП 286 (КТП 71505 02/250) | Конышевский РЭС | Курская область | М-Городьковский с/с | 10/0,4 | 0.16 | 0.00012778 | 0.15092
1553 | ТП 287 (КТП 71505 03/160) | Конышевский РЭС | Курская область | М-Городьковский с/с | 10/0,4 | 0.25 | 0.00094722 | 0.23511
1554 | ТП 289 (КТП 71505 09/100) | Конышевский РЭС | Курская область | М-Городьковский с/с | 10/0,4 | 0.123 | 0.0026347 | 0.11362
1555 | ТП 291 (7.9.6 3/63) | Щигровский РЭС | Курская область | Тр.Краснянский с/с. | 10/0,4 | 0.063 | 0.0018833 | 0.057694
1556 | ТП 288 (КТП 71505 07/250) | Конышевский РЭС | Курская область | М-Городьковский с/с | 10/0,4 | 0.25 | 0.00035417 | 0.23567
1557 | ТП 292 (7.9.6 4/100) | Щигровский РЭС | Курская область | Тр.Краснянский с/с. | 10/0,4 | 0.1 | 0.0011806 | 0.093286
1558 | ТП 290 (КТП 71505 06/60) | Конышевский РЭС | Курская область | М-Городьковский с/с | 10/0,4 | 0.1 | 0.0016764 | 0.092817
1559 | ТП 293 (7.9.6 5/100) | Щигровский РЭС | Курская область | Тр.Краснянский с/с. | 10/0,4 | 0.1 | 0.00071667 | 0.093723
1560 | ТП 291 (КТП 71505 08/100) | Конышевский РЭС | Курская область | М-Городьковский с/с | 10/0,4 | 0.1 | 0.0012083 | 0.093259
1561 | ТП 237 (71603 01/400) | Конышевский РЭС | Курская область | Наумовский с/с | 10/0,4 | 0.4 | 0.03189 | 0.3475
1562 | ТП 236 (КТП 71604 01/100) | Конышевский РЭС | Курская область | Беляевский с/с. | 10/0,4 | 0.04 | 0.0064028 | 0.031716
1563 | ТП 239 (КТП 71702 02/250) | Конышевский РЭС | Курская область | Макаропетровский с/с. | 10/0,4 | 0.063 | 0.05418 | 0.0083261
1564 | ТП 234 (КТП 71604 13/100) | Конышевский РЭС | Курская область | Беляевский с/с | 10/0,4 | 0.1 | 0.00097222 | 0.093482
1565 | ТП 233 (КТП 71604 09/160) | Конышевский РЭС | Курская область | Беляевский с/с | 10/0,4 | 0.063 | 0.066 | отсутствует
1566 | ТП 231 (КТП 71604 06/40) | Конышевский РЭС | Курская область | Беляевский С/С | 10/0,4 | 0.063 | 0.00015278 | 0.059328
1567 | ТП 232 (КТП 71604 08/400) | Конышевский РЭС | Курская область | Машкинский с/с. | 10/0,4 | 0.1 | 0.105 | отсутствует
1568 | ТП 235 (КТП 71604 15/63) | Конышевский РЭС | Курская область | Беляевский С/С | 10/0,4 | 0.063 | 0.0054875 | 0.054292
1569 | ТП 238 (КТП 71702 01/60) | Конышевский РЭС | Курская область | Беляевский с/с. | 10/0,4 | 0.16 | 0.0015 | 0.14962
1570 | ТП 239 (КТП 71702 02/250) | Конышевский РЭС | Курская область | Макаропетровский с/с. | 10/0,4 | 0.25 | 0.012058 | 0.22462
1571 | ТП 240 (КТП 71702 03/630) | Конышевский РЭС | Курская область | Беляевский с/с | 10/0,4 | 0.63 | 0.00060556 | 0.59415
1572 | ТП 242 (КТП 71704 01/63) | Конышевский РЭС | Курская область | Беляевский с/с | 10/0,4 | 0.1 | 0.011767 | 0.083292
1573 | ТП 243 (КТП 71704 02/160) | Конышевский РЭС | Курская область | Беляевский с/с | 10/0,4 | 0.25 | 0.014825 | 0.22201
1574 | ТП 241 (КТП 71704 04/160) | Конышевский РЭС | Курская область | Беляевский с/с. | 10/0,4 | 0.16 | 0.0039639 | 0.1473
1575 | ТП 295 (7.1.22) | Щигровский РЭС | Курская область | г. Щигры | 10/0,4 | 0.4 | 0 | 0.3776
1576 | ТП 276 (71801 01/250) | Конышевский РЭС | Курская область | Ваблинская С/А | 10/0,4 | 0.16 | 0.018643 | 0.13344
1577 | ТП 272 (КТП 71805 01/250) | Конышевский РЭС | Курская область | Ваблинский с/с | 10/0,4 | 0.25 | 0.0014792 | 0.2346
1578 | КТП-10кВ 71804 01/250 (ТП 273) | Конышевский РЭС | Курская область | Ваблинский с/с. | 10/0,4 | 0.25 | 0.0005625 | 0.23547
1579 | ТП 274 (КТП 71804 03/63) | Конышевский РЭС | Курская область | Ваблинский с/с. | 10/0,4 | 0.063 | 0.0094583 | 0.050543
1580 | ТП 275 (КТП 71804 04/63) | Конышевский РЭС | Курская область | Ваблинский с/с. | 10/0,4 | 0.063 | 0.0030861 | 0.056559
1581 | ТП 176 (КТП 71901 01/100) | Конышевский РЭС | Курская область | Захарковский с/с. | 10/0,4 | 0.1 | 0.013744 | 0.081425
1582 | ТП 177 (КТП 71901 02/250) | Конышевский РЭС | Курская область | Захарковский с/с. | 10/0,4 | 0.25 | 0.015629 | 0.22125
1583 | ТП 178 (КТП 71901 03/63) | Конышевский РЭС | Курская область | Захарковский с/с. | 10/0,4 | 0.063 | 0.0042708 | 0.05544
1584 | ТП 179 (КТП 71901 04/100) | Конышевский РЭС | Курская область | Захарковский с/с. | 10/0,4 | 0.16 | 0.0013917 | 0.14973
1585 | ТП 181 (КТП 71904 01/160) | Конышевский РЭС | Курская область | Захарковский с/с. | 10/0,4 | 0.16 | 0.0055569 | 0.14579
1586 | ТП 296 (7.10.1 1/400) | Щигровский РЭС | Курская область | Пригородненский с/с. | 10/0,4 | 0.4 | 0.027964 | 0.3512
1587 | ТП 183 (КТП 71904 05/60) | Конышевский РЭС | Курская область | Захарковский с/с. | 10/0,4 | 0.06 | 0.00040833 | 0.056255
1588 | ТП 297 (7.10.1 2/400) | Щигровский РЭС | Курская область | Пригородненский с/с. | 10/0,4 | 0.4 | 0.01011 | 0.36806
1589 | ТП 298 (7.10.1 4/100) | Щигровский РЭС | Курская область | Пригородненский с/с. | 10/0,4 | 0.1 | 0.033629 | 0.062654
1590 | ТП 184 (КТП 71904 06/63) | Конышевский РЭС | Курская область | Платавский с/с. | 10/0,4 | 0.06 | 0.00086944 | 0.055819
1591 | ТП 299 (7.10.1 3/160) | Щигровский РЭС | Курская область | Пригородненский с/с. | 10/0,4 | 0.16 | 0.06331 | 0.091276
1592 | ТП 165 (КТП 7108 01/100) | Конышевский РЭС | Курская область | Ваблинский с/с. | 10/0,4 | 0.16 | 0.014522 | 0.13733
1593 | ТП 168 (КТП 7108 02/63) | Конышевский РЭС | Курская область | Ваблинский с/с | 10/0,4 | 0.1 | 0.0020292 | 0.092484
1594 | ТП 164 (КТП 7108 03/60) | Конышевский РЭС | Курская область | Ваблинская С/А | 10/0,4 | 0.06 | 0.0024444 | 0.054332
1595 | ТП 167 (КТП 7108 05/100) | Конышевский РЭС | Курская область | Ваблинский с/с | 10/0,4 | 0.063 | 0.0041042 | 0.055598
1596 | ТП 166 (КТП 7108 07/100) | Конышевский РЭС | Курская область | Ваблинская с/с | 10/0,4 | 0.1 | 0.0086639 | 0.086221
1597 | ТП 302 (7.10.2 1/40) | Щигровский РЭС | Курская область | Пригородненский с/с. | 10/0,4 | 0.063 | 0.035439 | 0.026018
1598 | ТП 169 (КТП 7108 11/63) | Конышевский РЭС | Курская область | Беляевский с/с. | 10/0,4 | 0.063 | 0.0026333 | 0.056986
1599 | ТП 170 (КТП 7108 12/160) | Конышевский РЭС | Курская область | Ваблинский с/с | 10/0,4 | 0.16 | 0.0017208 | 0.14942
1600 | ТП 301 (7.10.2 6/63) | Щигровский РЭС | Курская область | д.Большая Лозовка | 10/0,4 | 0.063 | 0.025244 | 0.035641
1601 | ТП 172 (КТП 7108 13/40) | Конышевский РЭС | Курская область | Ваблинский с/с. | 10/0,4 | 0.04 | 0.0016264 | 0.036225
1602 | ТП 304 (7.10.5 3/160 Магазин) | Щигровский РЭС | Курская область | Вишневский с/с. | 10/0,4 | 0.16 | 0.030635 | 0.12212
1603 | ТП 306 (7.10.5 4/63 Семёновка) | Щигровский РЭС | Курская область | Вишневский с/с. | 10/0,4 | 0.1 | 0.0052069 | 0.089485
1604 | ТП 307 (7.10.5 5/40) | Щигровский РЭС | Курская область | Вишневский с/с. | 10/0,4 | 0.1 | 0.011486 | 0.083557
1605 | ТП 305 (7.10.5 6/40) | Щигровский РЭС | Курская область | Вишневский с/с. | 10/0,4 | 0.1 | 0.0042139 | 0.090422
1606 | ТП 308 (7.10.5 7/250) | Щигровский РЭС | Курская область | Вишневский с/с. | 10/0,4 | 0.25 | 0.0059931 | 0.23034
1607 | ТП 310 (7.10.10 7/40) | Щигровский РЭС | Курская область | Пригородненский с/с. | 10/0,4 | 0.04 | 0.0067722 | 0.031367
1608 | ТП 316 (7.10.10 6/63) | Щигровский РЭС | Курская область | Пригородненский с/с. | 10/0,4 | 0.063 | 0.00069444 | 0.058816
1609 | ТП 311 (7.10.10 1/60) | Щигровский РЭС | Курская область | Пригородненский с/с. | 10/0,4 | 0.1 | 0.0070042 | 0.087788
1610 | ТП 312 (7.10.10 2/63) | Щигровский РЭС | Курская область | Пригородненский с/с. | 10/0,4 | 0.4 | 0.0045722 | 0.37328
1611 | ТП 313 (7.10.10 4/25) | Щигровский РЭС | Курская область | Пригородненский с/с. | 10/0,4 | 0.025 | 9.0278e-05 | 0.023515
1612 | ЦРП 10кВ "Благодатное" ф.61114 | Кореневский РЭС | Курская область | Пушкарский с/с. | 10/0,4 | 0.79 | 0.0037764 | 0.36932
1613 | ТП 317 (ЗТП-82211-01/1*160+1*400 Мосол) | Курчатовский РЭС | Курская область | Макаровский с/с. | 10/0,4 | 0.65 | 0.012846 | 0.29467
1614 | ТП 318 (7.10.15 2/250) | Щигровский РЭС | Курская область | Пригородненский с/с. | 10/0,4 | 0.25 | 0.0090292 | 0.22748
1615 | ТП 319 (7.10.15 1/400) | Щигровский РЭС | Курская область | Пригородненский с/с. | 10/0,4 | 0.1 | 0.059847 | 0.037904
1616 | ЦРП 10кВ "Внезапное" ф.60913 | Кореневский РЭС | Курская область | Викторовский с/с. | 10/0,4 | 1.26 | 0 | 0.59472
1617 | ЦРП 10кВ "Плодосовхоз" ф.62005 | Кореневский РЭС | Курская область | Шептуховский с/с. | 10/0,4 | 0.8 | 0 | 0.3776
1618 | ЗТП -10кВ Семёново | Рыльский РЭС | Курская область | Некрасовский с/с. | 10/0,4 | 0.79 | 0.395 | отсутствует
1619 | ТП 146 (864-13/40) Часовня г Курчатов | Курчатовский РЭС | Курская область | Дичнянский с/с. | 10/0,4 | 0.1 | 0.033758 | 0.062532
1620 | ТП 142 (864-11/160) Рахмановка2 г Курчат | Курчатовский РЭС | Курская область | Дичнянский сельсовет, с. Дичня, ул. Лем | 10/0,4 | 0.16 | 0.12091 | 0.036905
1621 | ТП 291 (8212-3/160) | Курчатовский РЭС | Курская область | Костельцевский с/с. | 10/0,4 | 0.16 | 0 | 0.15104
1622 | ТП 092 (ЗТП 8176-3/2*160) | Курчатовский РЭС | Курская область | Чаплинский с/с. | 10/0,4 | 0.32 | 0.030583 | 0.12217
1623 | ТП 189 (8516-13/100) | Курчатовский РЭС | Курская область | Макаровский сельсовет, с. Макаровка, Быт | 10/0,4 | 0.1 | 0.015879 | 0.07941
1624 | ТП 205 (82601-1/250) | Курчатовский РЭС | Курская область | Макаровский сельсовет, с. Дроняево, Прои | 10/0,4 | 0.25 | 0.065522 | 0.17415
1625 | ТП 045 (8104-9/40) | Курчатовский РЭС | Курская область | Колпаковский сельсовет, с. Новосергеевка | 10/0,4 | 0.04 | 0.00060694 | 0.037187
1626 | ТП 260 (81902-1/160) | Курчатовский РЭС | Курская область | Костельцевский сельсовет, д. Жмакино, Бы | 10/0,4 | 0.16 | 0.0035847 | 0.14766
1627 | ТП 283 (8112-2/63) | Курчатовский РЭС | Курская область | Костельцевский сельсовет, д. Болованово, | 10/0,4 | 0.063 | 0 | 0.059472
1628 | ТП 084 (8201-4/40) | Курчатовский РЭС | Курская область | Дружненский с/с. | 10/0,4 | 0.04 | 0.0050278 | 0.033014
1629 | ТП 089 (8204-4/250) | Курчатовский РЭС | Курская область | Дружненский сельсовет, п.Первомайский, Б | 10/0,4 | 0.25 | 0.019142 | 0.21793
1630 | ТП 190 (8516-15/40) | Курчатовский РЭС | Курская область | Макаровский сельсовет, с. Макаровка, Скв | 10/0,4 | 0.04 | 0.042 | отсутствует
1631 | ТП 181/63 ПС Разветье №04 | Железногорский РЭС | Курская область | Студенокский с/с. | 10/0,4 | 0.063 | 0.066 | отсутствует
1632 | ТП 178/100 ПС Разветье №04 | Железногорский РЭС | Курская область | Разветьевский с/с. | 10/0,4 | 0.1 | 0.105 | отсутствует
1633 | ТП 197/250 Разветье №10 | Железногорский РЭС | Курская область | Разветьевский с/с. | 10/0,4 | 0.25 | 0.026092 | 0.21137
1634 | ТП 191/250 ПС Разветье №10 | Железногорский РЭС | Курская область | Разветьевский с/с. | 10/0,4 | 0.25 | 0.039013 | 0.19917
1635 | ТП 196/250 ПС Разветье №10 | Железногорский РЭС | Курская область | Разветьевский с/с. | 10/0,4 | 0.25 | 0.10274 | 0.13902
1636 | ТП 203/100 ПС Разветье №12 | Железногорский РЭС | Курская область | Разветьевский с/с. | 10/0,4 | 0.1 | 0.014844 | 0.080387
1637 | ТП 204/63 ПС Разветье №12 | Железногорский РЭС | Курская область | п.Осинки | 10/0,4 | 0.063 | 0.0074486 | 0.052441
1638 | КТП 633 (403.23-14/250 "Зеленая роща") | Курский РЭС | Курская область | Щетинский с/с. | 10/0,4 | 0.16 | 0.020887 | 0.13132
1639 | КТП 632 (403.23-13/160 "Зеленая роща") | Курский РЭС | Курская область | Щетинский с/с. | 10/0,4 | 0.1 | 0.0078653 | 0.086975
1640 | ЗТП-403.204-14/2х400 Туббольница(АРЕНДА) | Курский РЭС | Курская область | Щетинский с/с. | 10/0,4 | 0.8 | 0.091778 | 0.29096
1641 | ТП 064 | Глушковский РЭС | Курская область | Кульбакинский с/с. | 10/0,4 | 0.16 | 0 | 0.15104
1642 | ТП 036 | Глушковский РЭС | Курская область | Кульбакинский с/с. | 10/0,4 | 0.5 | 0 | 0.236
1643 | ТП 076 | Глушковский РЭС | Курская область | Веселовский с/с. | 10/0,4 | 0.25 | 0 | 0.236
1644 | ТП 077 | Глушковский РЭС | Курская область | Веселовский с/с. | 10/0,4 | 0.4 | 0 | 0.3776
1645 | ТП 079 | Глушковский РЭС | Курская область | Веселовский с/с. | 10/0,4 | 0.1 | 0 | 0.0944
1646 | ТП 207/400 ПС Разветье №12 | Железногорский РЭС | Курская область | п.Молодежный | 10/0,4 | 0.4 | 0.015679 | 0.3628
1647 | ТП 080 | Глушковский РЭС | Курская область | Веселовский с/с. | 10/0,4 | 0.16 | 0 | 0.15104
1648 | ТП 206/160 ПС Разветье №12 | Железногорский РЭС | Курская область | Разветьевский с/с. | 10/0,4 | 0.16 | 0.036944 | 0.11616
1649 | ТП 081 | Глушковский РЭС | Курская область | Веселовский с/с. | 10/0,4 | 0.04 | 0 | 0.03776
1650 | ТП 082 | Глушковский РЭС | Курская область | Веселовский с/с. | 10/0,4 | 0.1 | 0 | 0.0944
1651 | ТП 083 | Глушковский РЭС | Курская область | Веселовский с/с. | 10/0,4 | 0.16 | 0 | 0.15104
1652 | ТП 085 | Глушковский РЭС | Курская область | Веселовский с/с. | 10/0,4 | 0.315 | 0 | 0.29736
1653 | ТП 086 | Глушковский РЭС | Курская область | Веселовский с/с. | 10/0,4 | 0.63 | 0 | 0.59472
1654 | ТП 087 | Глушковский РЭС | Курская область | Веселовский с/с. | 10/0,4 | 0.25 | 0 | 0.236
1655 | ТП 088 | Глушковский РЭС | Курская область | Веселовский с/с. | 10/0,4 | 0.16 | 0 | 0.15104
1656 | ТП 089 | Глушковский РЭС | Курская область | Веселовский с/с. | 10/0,4 | 0.063 | 0 | 0.059472
1657 | ТП 090 | Глушковский РЭС | Курская область | Веселовский с/с. | 10/0,4 | 0.1 | 0 | 0.0944
1658 | ТП 091 | Глушковский РЭС | Курская область | Веселовский с/с. | 10/0,4 | 0.16 | 0 | 0.15104
1659 | ТП 092 | Глушковский РЭС | Курская область | Веселовский с/с. | 10/0,4 | 0.04 | 0 | 0.03776
1660 | ТП 093 | Глушковский РЭС | Курская область | Веселовский с/с. | 10/0,4 | 0.25 | 0.215 | 0.03304
1661 | ТП 095 | Глушковский РЭС | Курская область | Веселовский с/с. | 10/0,4 | 0.16 | 0 | 0.15104
1662 | ТП 096 | Глушковский РЭС | Курская область | Веселовский с/с. | 10/0,4 | 0.16 | 0 | 0.15104
1663 | ТП 117 | Глушковский РЭС | Курская область | Марковский с/с. | 10/0,4 | 0.063 | 0.0024792 | 0.057132
1664 | ТП 118 | Глушковский РЭС | Курская область | Марковский с/с. | 10/0,4 | 0.063 | 0.0029958 | 0.056644
1665 | ТП 119 | Глушковский РЭС | Курская область | Марковский с/с. | 10/0,4 | 0.25 | 0.010012 | 0.22655
1666 | ТП 120 | Глушковский РЭС | Курская область | Марковский с/с. | 10/0,4 | 0.16 | 0.013253 | 0.13853
1667 | ТП 121 | Глушковский РЭС | Курская область | Марковский с/с. | 10/0,4 | 0.16 | 0.0047792 | 0.14653
1668 | ТП 122 | Глушковский РЭС | Курская область | Марковский с/с. | 10/0,4 | 0.25 | 0.0026208 | 0.23353
1669 | ТП 123 | Глушковский РЭС | Курская область | Марковский с/с. | 10/0,4 | 0.063 | 0.0019458 | 0.057635
1670 | ТП 129 | Глушковский РЭС | Курская область | Марковский с/с. | 10/0,4 | 0.16 | 0.0036056 | 0.14764
1671 | ТП 125 | Глушковский РЭС | Курская область | Марковский с/с. | 10/0,4 | 0.25 | 0.0056056 | 0.23071
1672 | КТП 337-04-250 | Глушковский РЭС | Курская область | Марковский с/с. | 10/0,4 | 0.25 | 0.0055083 | 0.2308
1673 | ТП 103 | Глушковский РЭС | Курская область | Кобыльской с/с. | 10/0,4 | 0.25 | 0 | 0.236
1674 | ТП 099 | Глушковский РЭС | Курская область | Кобыльской с/с. | 10/0,4 | 0.4 | 0 | 0.3776
1675 | ТП 098 | Глушковский РЭС | Курская область | Кобыльской с/с. | 10/0,4 | 0.063 | 0.0021847 | 0.05741
1676 | ТП 100 | Глушковский РЭС | Курская область | Кобыльской с/с. | 10/0,4 | 0.063 | 0.0018986 | 0.05768
1677 | ТП 101 | Глушковский РЭС | Курская область | Кобыльской с/с. | 10/0,4 | 0.063 | 0.001525 | 0.058032
1678 | ТП 102 | Глушковский РЭС | Курская область | Кобыльской с/с. | 10/0,4 | 0.063 | 0.00074444 | 0.058769
1679 | ТП 104 | Глушковский РЭС | Курская область | Кобыльской с/с. | 10/0,4 | 0.16 | 0.0010958 | 0.15001
1680 | ТП 105 | Глушковский РЭС | Курская область | Кобыльской с/с. | 10/0,4 | 0.25 | 0.0016958 | 0.2344
1681 | ТП 106 | Глушковский РЭС | Курская область | Кобыльской с/с. | 10/0,4 | 0.16 | 0.0018861 | 0.14926
1682 | ТП 107 | Глушковский РЭС | Курская область | Кобыльской с/с. | 10/0,4 | 0.16 | 0 | 0.15104
1683 | ТП 108 | Глушковский РЭС | Курская область | Кобыльской с/с. | 10/0,4 | 0.1 | 0.0052792 | 0.089416
1684 | ТП 109 | Глушковский РЭС | Курская область | Кобыльской с/с. | 10/0,4 | 0.16 | 0 | 0.15104
1685 | ТП 110 | Глушковский РЭС | Курская область | Кобыльской с/с. | 10/0,4 | 0.16 | 0.0020458 | 0.14911
1686 | ТП 111 | Глушковский РЭС | Курская область | Кобыльской с/с. | 10/0,4 | 0.4 | 0 | 0.3776
1687 | ТП 205/63 ПС Разветье №12 | Железногорский РЭС | Курская область | Разветьевский с/с. | 10/0,4 | 0.063 | 0.016174 | 0.044204
1688 | ТП 216/160 ПС Разветье №12 | Железногорский РЭС | Курская область | Трояновский с/с | 10/0,4 | 0.16 | 0.0051181 | 0.14621
1689 | КТП 344-01-100 | Глушковский РЭС | Курская область | Кобыльской с/с. | 10/0,4 | 0.1 | 0.0026667 | 0.091883
1690 | КТП 344-04-100 | Глушковский РЭС | Курская область | Кобыльской с/с. | 10/0,4 | 0.1 | 0.0008875 | 0.093562
1691 | ТП 214/250 ПС Разветье №12 | Железногорский РЭС | Курская область | Трояновский с/с. | 10/0,4 | 0.25 | 0.010046 | 0.22652
1692 | ТП 133 | Глушковский РЭС | Курская область | Сухиновский с/с. | 10/0,4 | 0.1 | 0 | 0.0944
1693 | ТП 213/100 ПС Разветье №12 | Железногорский РЭС | Курская область | Трояновский с/с. | 10/0,4 | 0.1 | 0.013108 | 0.082026
1694 | ТП 134 | Глушковский РЭС | Курская область | Сухиновский с/с. | 10/0,4 | 0.063 | 0 | 0.059472
1695 | ТП 135 | Глушковский РЭС | Курская область | Сухиновский с/с. | 10/0,4 | 0.25 | 0 | 0.236
1696 | ТП 211/100 ПС Разветье №12 | Железногорский РЭС | Курская область | Трояновский с/с. | 10/0,4 | 0.1 | 0.01061 | 0.084384
1697 | ТП 136 | Глушковский РЭС | Курская область | Карыжский с/с. | 10/0,4 | 0.16 | 0.0089847 | 0.14256
1698 | ТП 137 | Глушковский РЭС | Курская область | Карыжский с/с. | 10/0,4 | 0.16 | 0.0084569 | 0.14306
1699 | ТП 139 | Глушковский РЭС | Курская область | Карыжский с/с. | 10/0,4 | 0.1 | 0.0028486 | 0.091711
1700 | ТП 140 | Глушковский РЭС | Курская область | Карыжский с/с. | 10/0,4 | 0.25 | 0.0087667 | 0.22772
1701 | ТП 141 | Глушковский РЭС | Курская область | Карыжский с/с. | 10/0,4 | 0.063 | 0.0024875 | 0.057124
1702 | ТП 142 | Глушковский РЭС | Курская область | Карыжский с/с. | 10/0,4 | 0.1 | 0.0041056 | 0.090524
1703 | ТП 144 | Глушковский РЭС | Курская область | Карыжский с/с. | 10/0,4 | 0.4 | 0 | 0.3776
1704 | ТП 145 | Глушковский РЭС | Курская область | Карыжский с/с. | 10/0,4 | 0.25 | 0 | 0.236
1705 | ТП 155 | Глушковский РЭС | Курская область | Коровяковский с/с. | 10/0,4 | 0.4 | 0 | 0.3776
1706 | ТП 147 | Глушковский РЭС | Курская область | Коровяковский с/с. | 10/0,4 | 0.4 | 0 | 0.3776
1707 | ТП 153 | Глушковский РЭС | Курская область | Коровяковский с/с. | 10/0,4 | 0.16 | 0 | 0.15104
1708 | ТП 149 | Глушковский РЭС | Курская область | Коровяковский с/с. | 10/0,4 | 0.063 | 5.1389e-05 | 0.059423
1709 | ТП 150 | Глушковский РЭС | Курская область | Коровяковский с/с. | 10/0,4 | 0.1 | 0 | 0.0944
1710 | ТП 151 | Глушковский РЭС | Курская область | Коровяковский с/с. | 10/0,4 | 0.1 | 0 | 0.0944
1711 | ТП 152 | Глушковский РЭС | Курская область | Коровяковский с/с. | 10/0,4 | 0.1 | 0 | 0.0944
1712 | КТП 196-01/100 | Льговский РЭС | Курская область | Городенский с/с. | 10/0,4 | 0.1 | 0.014004 | 0.08118
1713 | ТП 159 | Глушковский РЭС | Курская область | Коровяковский с/с. | 10/0,4 | 0.1 | 0 | 0.0944
1714 | ТП 154 | Глушковский РЭС | Курская область | Коровяковский с/с. | 10/0,4 | 0.1 | 0 | 0.0944
1715 | ТП 158 | Глушковский РЭС | Курская область | Коровяковский с/с. | 10/0,4 | 0.16 | 0 | 0.15104
1716 | ТП 157 | Глушковский РЭС | Курская область | Коровяковский с/с. | 10/0,4 | 0.1 | 0 | 0.0944
1717 | КТП 12901-01/160 | Льговский РЭС | Курская область | Марицкий с/с. | 10/0,4 | 0.16 | 0.086333 | 0.069541
1718 | ТП 208/63 ПС Разветье №12 | Железногорский РЭС | Курская область | Разветьевский с/с. | 10/0,4 | 0.063 | 0.0072472 | 0.052631
1719 | ТП 160 | Глушковский РЭС | Курская область | Коровяковский с/с. | 10/0,4 | 0.16 | 0 | 0.15104
1720 | ТП 148 | Льговский РЭС | Курская область | Марицкий с/с. | 10/0,4 | 0.16 | 0.050668 | 0.10321
1721 | ТП 156 | Глушковский РЭС | Курская область | Коровяковский с/с. | 10/0,4 | 0.1 | 0 | 0.0944
1722 | КТП 30705-01-160 | Глушковский РЭС | Курская область | Коровяковский с/с. | 10/0,4 | 0.16 | 0 | 0.15104
1723 | КТП 30705-03-63 | Глушковский РЭС | Курская область | Коровяковский с/с. | 10/0,4 | 0.063 | 0 | 0.059472
1724 | ТП-165 | Глушковский РЭС | Курская область | Званновский с/с. | 10/0,4 | 0.16 | 0.017617 | 0.13441
1725 | ТП-166 | Глушковский РЭС | Курская область | Званновский с/с. | 10/0,4 | 0.16 | 0.021188 | 0.13104
1726 | ТП 215/100 ПС Разветье №12 | Железногорский РЭС | Курская область | Разветьевский с/с. | 10/0,4 | 0.1 | 0.013546 | 0.081613
1727 | ТП-167 | Глушковский РЭС | Курская область | Званновский с/с. | 10/0,4 | 0.16 | 0.0069972 | 0.14443
1728 | КТП 196-03/40 | Льговский РЭС | Курская область | Марицкий с/с. | 10/0,4 | 0.04 | 0.0029764 | 0.03495
1729 | ТП-175 | Глушковский РЭС | Курская область | Званновский с/с. | 10/0,4 | 0.1 | 0.0076625 | 0.087167
1730 | ТП 146 | Льговский РЭС | Курская область | Марицкий с/с. | 10/0,4 | 0.1 | 0.051067 | 0.046193
1731 | ТП-169 | Глушковский РЭС | Курская область | Званновский с/с. | 10/0,4 | 0.16 | 0.017612 | 0.13441
1732 | ТП 148 403.23-8/160 д.Шуклинка | Курский РЭС | Курская область | Щетинский с/с. | 10/0,4 | 0.1 | 0.059783 | 0.037965
1733 | ТП-170 | Глушковский РЭС | Курская область | Званновский с/с. | 10/0,4 | 0.16 | 0.030535 | 0.12222
1734 | ТП-171 | Глушковский РЭС | Курская область | Званновский с/с. | 10/0,4 | 0.1 | 0.023293 | 0.072411
1735 | ТП 400 | Льговский РЭС | Курская область | Иванчиковский с/с. | 10/0,4 | 0.1 | 0.011126 | 0.083897
1736 | ТП 630 (403.23-9/160)Скит Серафима | Курский РЭС | Курская область | Щетинский с/с., д.Шуклинка | 10/0,4 | 0.16 | 0.059251 | 0.095107
1737 | ТП-173 | Глушковский РЭС | Курская область | Званновский с/с. | 10/0,4 | 0.16 | 0.040039 | 0.11324
1738 | ТП 631 403.23-3/100 д.Шуклинка | Курский РЭС | Курская область | Щетинский с/с., д.Шуклинка | 10/0,4 | 0.1 | 0.03895 | 0.057631
1739 | ТП-174 | Глушковский РЭС | Курская область | Званновский с/с. | 10/0,4 | 0.1 | 0.0093292 | 0.085593
1740 | КТП 1117-02/100 | Льговский РЭС | Курская область | Иванчиковский с/с. | 10/0,4 | 0.1 | 0.0027778 | 0.091778
1741 | ТП-176 | Глушковский РЭС | Курская область | Званновский с/с. | 10/0,4 | 0.1 | 0.0068472 | 0.087936
1742 | ТП-172 | Глушковский РЭС | Курская область | Званновский с/с. | 10/0,4 | 0.063 | 0.018683 | 0.041835
1743 | КТП 198-01/40 | Льговский РЭС | Курская область | Иванчиковский с/с. | 10/0,4 | 0.16 | 0.010171 | 0.14144
1744 | КТП 198-02/100 | Льговский РЭС | Курская область | Иванчиковский с/с. | 10/0,4 | 0.1 | 0.039874 | 0.056759
1745 | КТП 1103-03/63 | Льговский РЭС | Курская область | Иванчиковский с/с. | 10/0,4 | 0.063 | 0.0036653 | 0.056012
1746 | ТП 401 | Льговский РЭС | Курская область | Иванчиковский с/с. | 10/0,4 | 0.1 | 0.0329 | 0.063342
1747 | ТП-177 | Глушковский РЭС | Курская область | Званновский с/с. | 10/0,4 | 0.4 | 0 | 0.3776
1748 | КТП 197-02/160 | Льговский РЭС | Курская область | Иванчиковский с/с. | 10/0,4 | 0.16 | 0.014885 | 0.13699
1749 | ТП-178 | Глушковский РЭС | Курская область | Званновский с/с. | 10/0,4 | 0.25 | 0 | 0.236
1750 | КТП 196-02/63 | Льговский РЭС | Курская область | Иванчиковский с/с. | 10/0,4 | 0.063 | 0.0015472 | 0.058011
1751 | КТП 1103-02/250 | Льговский РЭС | Курская область | Иванчиковский с/с. | 10/0,4 | 0.25 | 0.0039167 | 0.2323
1752 | ТП-179 | Глушковский РЭС | Курская область | Званновский с/с. | 10/0,4 | 0.16 | 0 | 0.15104
1753 | ТП-180 | Глушковский РЭС | Курская область | Званновский с/с. | 10/0,4 | 0.16 | 0.01985 | 0.1323
1754 | ТП-183 | Глушковский РЭС | Курская область | Званновский с/с. | 10/0,4 | 0.04 | 0.0070972 | 0.03106
1755 | ТП 452 | Льговский РЭС | Курская область | Городенский с/с. | 10/0,4 | 0.16 | 0.093243 | 0.063019
1756 | ТП-184 | Глушковский РЭС | Курская область | Званновский с/с. | 10/0,4 | 0.1 | 0.012046 | 0.083029
1757 | ТП 186 | Глушковский РЭС | Курская область | Званновский с/с. | 10/0,4 | 0.25 | 0 | 0.236
1758 | ТП 399 | Льговский РЭС | Курская область | Иванчиковский с/с. | 10/0,4 | 0.1 | 0.0045556 | 0.0901
1759 | ТП 187 | Глушковский РЭС | Курская область | Званновский с/с. | 10/0,4 | 0.25 | 0.0032806 | 0.2329
1760 | КТП 1109-01/63 | Льговский РЭС | Курская область | Городенский с/с. | 10/0,4 | 0.063 | 0.0034611 | 0.056205
1761 | ТП 189 | Глушковский РЭС | Курская область | Званновский с/с. | 10/0,4 | 0.1 | 0.0056125 | 0.089102
1762 | ТП 350 ОП Яблоновое | Льговский РЭС | Курская область | Городенский с/с. | 10/0,4 | 0.1 | 0.040208 | 0.056443
1763 | ТП 190 | Глушковский РЭС | Курская область | Званновский с/с. | 10/0,4 | 0.063 | 0.0094597 | 0.050542
1764 | ТП 249 | Льговский РЭС | Курская область | р-н Льговский, Густомойский сельсовет | 10/0,4 | 0.25 | 0.024217 | 0.21314
1765 | ТП 459 | Льговский РЭС | Курская область | Городенский с/с. | 10/0,4 | 0.25 | 0.0048111 | 0.23146
1766 | ТП 191 | Глушковский РЭС | Курская область | Званновский с/с. | 10/0,4 | 0.04 | 0.010519 | 0.02783
1767 | ТП 192 | Глушковский РЭС | Курская область | Званновский с/с. | 10/0,4 | 0.16 | 0.0039847 | 0.14728
1768 | ТП 193 | Глушковский РЭС | Курская область | Званновский с/с. | 10/0,4 | 0.16 | 0.0071528 | 0.14429
1769 | ТП 194 | Глушковский РЭС | Курская область | Н.Мордокский с/с. | 10/0,4 | 0.063 | 0.0065167 | 0.05332
1770 | ТП 455 | Льговский РЭС | Курская область | Городенский с/с. | 10/0,4 | 0.1 | 0.045946 | 0.051027
1771 | ТП 204 | Глушковский РЭС | Курская область | Н.Мордокский с/с. | 10/0,4 | 0.1 | 0.01625 | 0.07906
1772 | ТП 205 | Глушковский РЭС | Курская область | Н.Мордокский с/с. | 10/0,4 | 0.1 | 0.0072306 | 0.087574
1773 | ТП 404 | Льговский РЭС | Курская область | Иванчиковский с/с. | 10/0,4 | 0.1 | 0.00031528 | 0.094102
1774 | ТП 206 | Глушковский РЭС | Курская область | Н.Мордокский с/с. | 10/0,4 | 0.063 | 0.0045 | 0.055224
1775 | ТП 202 | Глушковский РЭС | Курская область | Н.Мордокский с/с. | 10/0,4 | 0.25 | 0 | 0.236
1776 | ТП 201 | Глушковский РЭС | Курская область | Н.Мордокский с/с. | 10/0,4 | 0.25 | 0.215 | 0.03304
1777 | ТП 195 | Глушковский РЭС | Курская область | Н.Мордокский с/с. | 10/0,4 | 0.1 | 0.013914 | 0.081265
1778 | ТП 196 | Глушковский РЭС | Курская область | Н.Мордокский с/с. | 10/0,4 | 0.4 | 0 | 0.3776
1779 | ТП 197 | Глушковский РЭС | Курская область | Н.Мордокский с/с. | 10/0,4 | 0.25 | 0.0012792 | 0.23479
1780 | ТП 198 | Глушковский РЭС | Курская область | Н.Мордокский с/с. | 10/0,4 | 0.063 | 0.0037694 | 0.055914
1781 | ТП 199 | Глушковский РЭС | Курская область | Н.Мордокский с/с. | 10/0,4 | 0.1 | 0.012756 | 0.082359
1782 | КТП 1192-01/100 | Льговский РЭС | Курская область | Иванчиковский с/с. | 10/0,4 | 0.16 | 0.0062597 | 0.14513
1783 | ТП 200 | Глушковский РЭС | Курская область | Н.Мордокский с/с. | 10/0,4 | 0.25 | 0.0045542 | 0.2317
1784 | ТП 207 | Глушковский РЭС | Курская область | Н.Мордокский с/с. | 10/0,4 | 0.16 | 0 | 0.15104
1785 | КТП 1194-02/100 | Льговский РЭС | Курская область | Иванчиковский с/с. | 10/0,4 | 0.1 | 0.0049958 | 0.089684
1786 | ТП 208 | Глушковский РЭС | Курская область | Н.Мордокский с/с. | 10/0,4 | 0.1 | 0.0057875 | 0.088937
1787 | ТП 209 | Глушковский РЭС | Курская область | Н.Мордокский с/с. | 10/0,4 | 0.16 | 0 | 0.15104
1788 | ТП 210 | Глушковский РЭС | Курская область | Н.Мордокский с/с. | 10/0,4 | 0.16 | 0.018869 | 0.13323
1789 | КТП 1194-03/250 | Льговский РЭС | Курская область | Иванчиковский с/с. | 10/0,4 | 0.25 | 0.01806 | 0.21895
1790 | ТП 235/250 ПС Разветье №20 | Железногорский РЭС | Курская область | Разветьевский с/с. | 10/0,4 | 0.25 | 0.073075 | 0.16702
1791 | ТП 211 | Глушковский РЭС | Курская область | Н.Мордокский с/с. | 10/0,4 | 0.063 | 0.0092736 | 0.050718
1792 | КТП 1195-03/160 | Льговский РЭС | Курская область | Иванчиковский с/с. | 10/0,4 | 0.16 | 0.020097 | 0.13207
1793 | ТП 213 | Глушковский РЭС | Курская область | Н.Мордокский с/с. | 10/0,4 | 0.16 | 0 | 0.15104
1794 | ТП 214 | Глушковский РЭС | Курская область | Н.Мордокский с/с. | 10/0,4 | 0.1 | 0.027883 | 0.068078
1795 | ТП 236/400 ПС Разветье №20 | Железногорский РЭС | Курская область | Разветьевский с/с. | 10/0,4 | 0.4 | 0.080133 | 0.30195
1796 | КТП 1195-05/63 | Льговский РЭС | Курская область | Иванчиковский с/с. | 10/0,4 | 0.063 | 0.0010389 | 0.058491
1797 | КТП 1131-03/100 | Льговский РЭС | Курская область | Вышнедеревенский с/с. | 10/0,4 | 0.1 | 0.00044306 | 0.093982
1798 | ТП 216 | Глушковский РЭС | Курская область | Н.Мордокский с/с. | 10/0,4 | 0.1 | 0.0014208 | 0.093059
1799 | ТП 217 | Глушковский РЭС | Курская область | Н.Мордокский с/с. | 10/0,4 | 0.063 | 0.0012083 | 0.058331
1800 | ТП 470 | Льговский РЭС | Курская область | Вышнедеревенский с/с. | 10/0,4 | 0.25 | 0.0061667 | 0.23018
1801 | КТП 395-01-250 | Глушковский РЭС | Курская область | Н.Мордокский с/с. | 10/0,4 | 0.25 | 0.0005 | 0.23553
1802 | ТП 471 | Льговский РЭС | Курская область | Вышнедеревенский с/с. | 10/0,4 | 0.1 | 0.023415 | 0.072296
1803 | КТП 395-03-400 | Глушковский РЭС | Курская область | Н.Мордокский с/с. | 10/0,4 | 0.4 | 0 | 0.3776
1804 | КТП 13103-05/100 | Льговский РЭС | Курская область | Вышнедеревенский с/с. | 10/0,4 | 0.1 | 0.0013028 | 0.09317
1805 | ТП 220 | Глушковский РЭС | Курская область | Н.Мордокский с/с. | 10/0,4 | 0.25 | 0 | 0.236
1806 | ТП 221 | Глушковский РЭС | Курская область | Н.Мордокский с/с. | 10/0,4 | 0.063 | 0.016456 | 0.043938
1807 | ТП 222 | Глушковский РЭС | Курская область | Н.Мордокский с/с. | 10/0,4 | 0.04 | 0.0073903 | 0.030784
1808 | ТП 223 | Глушковский РЭС | Курская область | Н.Мордокский с/с. | 10/0,4 | 0.063 | 0.0065028 | 0.053333
1809 | КТП 1254-01/160 | Льговский РЭС | Курская область | Густомойский с/с. | 10/0,4 | 0.16 | 0.036092 | 0.11697
1810 | ТП 224 | Глушковский РЭС | Курская область | Сухиновский с/с. | 10/0,4 | 0.25 | 2.3611e-05 | 0.23598
1811 | ТП 225 | Глушковский РЭС | Курская область | Сухиновский с/с. | 10/0,4 | 0.063 | 0 | 0.059472
1812 | ТП 226 | Глушковский РЭС | Курская область | Сухиновский с/с. | 10/0,4 | 0.1 | 0 | 0.0944
1813 | ТП 263 | Льговский РЭС | Курская область | Густомойский с/с. | 10/0,4 | 0.25 | 0.010667 | 0.22593
1814 | ТП 227 | Глушковский РЭС | Курская область | Сухиновский с/с. | 10/0,4 | 0.06 | 0 | 0.05664
1815 | ТП 228 | Глушковский РЭС | Курская область | Сухиновский с/с. | 10/0,4 | 0.063 | 0 | 0.059472
1816 | ТП 229 | Глушковский РЭС | Курская область | Сухиновский с/с. | 10/0,4 | 0.16 | 0 | 0.15104
1817 | ТП 319 | Льговский РЭС | Курская область | Вышнедеревенский с/с. | 10/0,4 | 0.063 | 0.0099958 | 0.050036
1818 | ТП 230 | Глушковский РЭС | Курская область | Сухиновский с/с. | 10/0,4 | 0.063 | 0 | 0.059472
1819 | ТП 324 | Льговский РЭС | Курская область | Вышнедеревенский с/с. | 10/0,4 | 0.063 | 1.5278e-05 | 0.059458
1820 | КТП 31504-02-250 | Глушковский РЭС | Курская область | Сухиновский с/с. | 10/0,4 | 0.25 | 0 | 0.236
1821 | ТП 323 | Льговский РЭС | Курская область | Вышнедеревенский с/с. | 10/0,4 | 0.063 | 0.058457 | 0.0042886
1822 | КТП 31504-03-160 | Глушковский РЭС | Курская область | Сухиновский с/с. | 10/0,4 | 0.16 | 0 | 0.15104
1823 | МТП 31504-01-63 | Глушковский РЭС | Курская область | Сухиновский с/с. | 10/0,4 | 0.063 | 0 | 0.059472
1824 | КТП 31507-01-63 | Глушковский РЭС | Курская область | Сухиновский с/с. | 10/0,4 | 0.063 | 0 | 0.059472
1825 | КТП 31507-03-63 | Глушковский РЭС | Курская область | Веселовский с/с. | 10/0,4 | 0.063 | 0 | 0.059472
1826 | КТП 31507-04/10 | Глушковский РЭС | Курская область | Сухиновский с/с. | 10/0,4 | 0.01 | 0 | 0.00944
1827 | КТП 3141-02-100 | Глушковский РЭС | Курская область | Веселовский с/с. | 10/0,4 | 0.1 | 0 | 0.0944
1828 | КТП 3141-03/100 | Глушковский РЭС | Курская область | Веселовский с/с. | 10/0,4 | 0.1 | 0 | 0.0944
1829 | КТП 3143-07-40 | Глушковский РЭС | Курская область | Веселовский с/с. | 10/0,4 | 0.04 | 0 | 0.03776
1830 | ТП 552/100 ПС Линец №03 | Железногорский РЭС | Курская область | Линецкий с/с. | 10/0,4 | 0.1 | 0.0027361 | 0.091817
1831 | КТП 3143-10-100 | Глушковский РЭС | Курская область | Веселовский с/с. | 10/0,4 | 0.1 | 0 | 0.0944
1832 | ТП 243 | Льговский РЭС | Курская область | Густомойский с/с. | 10/0,4 | 0.1 | 0.0031222 | 0.091453
1833 | ТП 264 | Льговский РЭС | Курская область | Густомойский с/с. | 10/0,4 | 0.1 | 0.045363 | 0.051578
1834 | ТП 553/160 ПС Линец №03 | Железногорский РЭС | Курская область | Линецкий с/с. | 10/0,4 | 0.16 | 0.0034694 | 0.14776
1835 | ТП 222 | Льговский РЭС | Курская область | Густомойский с/с. | 10/0,4 | 0.063 | 0.0025597 | 0.057056
1836 | КТП 3143-05-63 | Глушковский РЭС | Курская область | Коровяковский с/с. | 10/0,4 | 0.063 | 0 | 0.059472
1837 | ТП 554/63 ПС Линец №03 | Железногорский РЭС | Курская область | Линецкий с/с. | 10/0,4 | 0.063 | 0.0044319 | 0.055288
1838 | КТП 3143-06-25 | Глушковский РЭС | Курская область | Коровяковский с/с. | 10/0,4 | 0.025 | 0 | 0.0236
1839 | ТП 249 | Глушковский РЭС | Курская область | Веселовский с/с. | 10/0,4 | 0.25 | 0 | 0.236
1840 | ТП 237 | Льговский РЭС | Курская область | Густомойский с/с. | 10/0,4 | 0.1 | 0.014964 | 0.080274
1841 | ТП 238 | Льговский РЭС | Курская область | Густомойский с/с. | 10/0,4 | 0.2 | 0.017221 | 0.17254
1842 | ТП 250 | Глушковский РЭС | Курская область | Веселовский с/с. | 10/0,4 | 0.16 | 0 | 0.15104
1843 | ТП 235 | Льговский РЭС | Курская область | Густомойский с/с. | 10/0,4 | 0.1 | 0.016435 | 0.078886
1844 | КТП 3123-01-100 | Глушковский РЭС | Курская область | Марковский с/с. | 10/0,4 | 0.1 | 0 | 0.0944
1845 | ТП 234 | Льговский РЭС | Курская область | Густомойский с/с. | 10/0,4 | 0.1 | 0.04255 | 0.054233
1846 | ТП 556/63 ПС Линец №03 | Железногорский РЭС | Курская область | Басовский с/с. | 10/0,4 | 0.063 | 0.0033583 | 0.056302
1847 | КТП 3123-03-400 | Глушковский РЭС | Курская область | Марковский с/с. | 10/0,4 | 0.4 | 0 | 0.3776
1848 | ТП 239 | Льговский РЭС | Курская область | Густомойский с/с. | 10/0,4 | 0.063 | 0.0025764 | 0.05704
1849 | ТП 265 | Глушковский РЭС | Курская область | Марковский с/с. | 10/0,4 | 0.063 | 0 | 0.059472
1850 | ТП 555/63 ПС Линец №03 | Железногорский РЭС | Курская область | Линецкий с/с. | 10/0,4 | 0.063 | 0.0032681 | 0.056387
1851 | ТП 549/40 н.п.Линец | Железногорский РЭС | Курская область | Линецкий с/с. | 10/0,4 | 0.04 | 0.024399 | 0.014728
1852 | ТП 229 | Льговский РЭС | Курская область | Густомойский с/с. | 10/0,4 | 0.4 | 0.0015278 | 0.37616
1853 | ТП 266 | Глушковский РЭС | Курская область | Марковский с/с. | 10/0,4 | 0.1 | 0 | 0.0944
1854 | ТП 551/100 н.п.Журавинка | Железногорский РЭС | Курская область | Линецкий с/с. | 10/0,4 | 0.1 | 0.0048306 | 0.08984
1855 | ТП 228 | Льговский РЭС | Курская область | Густомойский с/с. | 10/0,4 | 0.063 | 9.0278e-05 | 0.059387
1856 | ТП 257 | Льговский РЭС | Курская область | Густомойский с/с. | 10/0,4 | 0.25 | 0.028611 | 0.20899
1857 | ТП 258 | Льговский РЭС | Курская область | Густомойский с/с. | 10/0,4 | 0.16 | 0.023292 | 0.12905
1858 | КТП 1271-01/250 | Льговский РЭС | Курская область | Густомойский с/с. | 10/0,4 | 0.25 | 0.0045278 | 0.23173
1859 | ТП 269 | Глушковский РЭС | Курская область | Марковский с/с. | 10/0,4 | 0.063 | 0 | 0.059472
1860 | ТП 564/63 ПС Линец №05 | Железногорский РЭС | Курская область | Басовский с/с. | 10/0,4 | 0.063 | 0.0045333 | 0.055193
1861 | ТП 252 | Глушковский РЭС | Курская область | Алексеевский с/с. | 10/0,4 | 0.1 | 0 | 0.0944
1862 | ТП 253 | Глушковский РЭС | Курская область | Алексеевский с/с. | 10/0,4 | 0.1 | 0 | 0.0944
1863 | ТП 254 | Глушковский РЭС | Курская область | Алексеевский с/с. | 10/0,4 | 0.063 | 6.9444e-05 | 0.059406
1864 | ТП 253 | Льговский РЭС | Курская область | Густомойский с/с. | 10/0,4 | 0.04 | 0.0085778 | 0.029663
1865 | ТП 255 | Глушковский РЭС | Курская область | Алексеевский с/с. | 10/0,4 | 0.063 | 0 | 0.059472
1866 | ТП 254 | Льговский РЭС | Курская область | Густомойский с/с. | 10/0,4 | 0.1 | 0.0058333 | 0.088893
1867 | ТП 257 | Глушковский РЭС | Курская область | Алексеевский с/с. | 10/0,4 | 0.063 | 0 | 0.059472
1868 | ТП 258 | Глушковский РЭС | Курская область | Алексеевский с/с. | 10/0,4 | 0.1 | 0 | 0.0944
1869 | ТП 259 | Глушковский РЭС | Курская область | Алексеевский с/с. | 10/0,4 | 0.16 | 0 | 0.15104
1870 | ТП 261 | Глушковский РЭС | Курская область | Алексеевский с/с. | 10/0,4 | 0.16 | 0 | 0.15104
1871 | ТП 281/100 ПС Михайловка №15 | Железногорский РЭС | Курская область | Михайловский с/с. | 10/0,4 | 0.1 | 0.029664 | 0.066397
1872 | ТП 273 | Глушковский РЭС | Курская область | Марковский с/с. | 10/0,4 | 0.1 | 0 | 0.0944
1873 | ТП 270 | Глушковский РЭС | Курская область | Марковский с/с. | 10/0,4 | 0.16 | 0 | 0.15104
1874 | КТП 1207-02/100 | Льговский РЭС | Курская область | Б-Угонский с/с. | 10/0,4 | 0.1 | 0.006575 | 0.088193
1875 | ТП 272 | Глушковский РЭС | Курская область | Марковский с/с. | 10/0,4 | 0.1 | 0 | 0.0944
1876 | КТП 1207-01/160 | Льговский РЭС | Курская область | Б-Угонский с/с. | 10/0,4 | 0.16 | 0.13716 | 0.021559
1877 | ТП 274 | Глушковский РЭС | Курская область | Марковский с/с. | 10/0,4 | 0.063 | 0 | 0.059472
1878 | КТП 1207-07/160 | Льговский РЭС | Курская область | Б-Угонский с/с. | 10/0,4 | 0.16 | 0.012143 | 0.13958
1879 | КТП 1207-10/63 | Льговский РЭС | Курская область | Б-Угонский с/с. | 10/0,4 | 0.063 | 0.066 | отсутствует
1880 | ТП 565/160 н.п.Ясная поляна | Железногорский РЭС | Курская область | Басовский с/с. | 10/0,4 | 0.16 | 0 | 0.15104
1881 | ТП 275 | Глушковский РЭС | Курская область | Марковский с/с. | 10/0,4 | 0.16 | 0 | 0.15104
1882 | ТП 492 | Льговский РЭС | Курская область | Б-Угонский с/с. | 10/0,4 | 0.063 | 0.0033611 | 0.056299
1883 | ТП 276 | Глушковский РЭС | Курская область | Марковский с/с. | 10/0,4 | 0.16 | 0 | 0.15104
1884 | ТП 493 | Льговский РЭС | Курская область | Б-Угонский с/с. | 10/0,4 | 0.063 | 0.044175 | 0.017771
1885 | ТП 277 | Глушковский РЭС | Курская область | Марковский с/с. | 10/0,4 | 0.16 | 0 | 0.15104
1886 | ТП 497 | Льговский РЭС | Курская область | Б-Угонский с/с. | 10/0,4 | 0.063 | 0.0010639 | 0.058468
1887 | ТП 496 | Льговский РЭС | Курская область | Б-Угонский с/с. | 10/0,4 | 0.1 | 0.010407 | 0.084576
1888 | ТП 495 | Льговский РЭС | Курская область | Б-Угонский с/с. | 10/0,4 | 0.16 | 0.029164 | 0.12351
1889 | ТП 334 | Льговский РЭС | Курская область | г.Льгов | 10/0,4 | 0.1 | 0.0014931 | 0.092991
1890 | ТП 566/63 ПС Линец №05 | Железногорский РЭС | Курская область | Басовский с/с. | 10/0,4 | 0.063 | 0.017554 | 0.042901
1891 | ТП 567/160 н.п.Басово | Железногорский РЭС | Курская область | Басовский с/с. | 10/0,4 | 0.16 | 0.00575 | 0.14561
1892 | ТП 568/400 н.п.Басово | Железногорский РЭС | Курская область | Басовский с/с. | 10/0,4 | 0.4 | 0 | 0.3776
1893 | ТП 570/160 ПС Линец | Железногорский РЭС | Курская область | Линецкий с/с. | 10/0,4 | 0.16 | 0.006575 | 0.14483
1894 | ТП 569/100 н.п.Басово | Железногорский РЭС | Курская область | Басовский с/с. | 10/0,4 | 0.1 | 0.0034889 | 0.091106
1895 | ТП 571/63 н.п.Сухаревка | Железногорский РЭС | Курская область | Басовский с/с. | 10/0,4 | 0.063 | 0.015572 | 0.044772
1896 | КТП 13104-01/60 | Льговский РЭС | Курская область | Вышнедеревенский с/с. | 10/0,4 | 0.06 | 0.0015847 | 0.055144
1897 | ТП 574/63 ПС Линец | Железногорский РЭС | Курская область | Линецкий с/с. | 10/0,4 | 0.063 | 0.011999 | 0.048145
1898 | КТП 13002-02/100 | Льговский РЭС | Курская область | Вышнедеревенский с/с. | 10/0,4 | 0.1 | 0.00053333 | 0.093897
1899 | КТП 13002-03/400 | Льговский РЭС | Курская область | Вышнедеревенский с/с. | 10/0,4 | 0.4 | 0.0056111 | 0.3723
1900 | ТП 335 | Льговский РЭС | Курская область | г.Льгов | 10/0,4 | 0.16 | 0.000375 | 0.15069
1901 | КТП 120-01/250 | Льговский РЭС | Курская область | г.Льгов | 10/0,4 | 0.25 | 0.078076 | 0.1623
1902 | ТП 581/100 х.Веселый | Железногорский РЭС | Курская область | Линецкий с/с. | 10/0,4 | 0.1 | 0.0097792 | 0.085168
1903 | ТП 582/100 х.Веселый | Железногорский РЭС | Курская область | Линецкий с/с. | 10/0,4 | 0.1 | 0 | 0.0944
1904 | ТП 503 | Льговский РЭС | Курская область | Селекционный с/с. | 10/0,4 | 0.1 | 0.033118 | 0.063137
1905 | ТП 499 | Льговский РЭС | Курская область | Селекционный с/с. | 10/0,4 | 0.25 | 0.072529 | 0.16753
1906 | ТП 588/100 ПС Линец №02 | Железногорский РЭС | Курская область | Линецкий с/с. | 10/0,4 | 0.4 | 0.0028125 | 0.37495
1907 | ТП 593/100 ПС Линец №06 | Железногорский РЭС | Курская область | Басовский с/с. | 10/0,4 | 0.1 | 0.0012625 | 0.093208
1908 | ТП 177(МТП 1304-01/100) | Льговский РЭС | Курская область | Селекционный с/с. | 10/0,4 | 0.1 | 0.035696 | 0.060703
1909 | ТП 594/63 ПС Линец №06 | Железногорский РЭС | Курская область | Басовский с/с. | 10/0,4 | 0.063 | 0.010403 | 0.049652
1910 | ТП 596/63 ПС Линец №06 | Железногорский РЭС | Курская область | Линецкий с/с. | 10/0,4 | 0.063 | 0.0058056 | 0.053992
1911 | КТП 1301-01/250 | Льговский РЭС | Курская область | г.Льгов | 10/0,4 | 0.25 | 0.053556 | 0.18544
1912 | ТП 595/100 ПС Линец №06 | Железногорский РЭС | Курская область | Линецкий с/с. | 10/0,4 | 0.1 | 0.0015153 | 0.09297
1913 | КТП 1301-05/250 | Льговский РЭС | Курская область | Селекционный с/с. | 10/0,4 | 0.25 | 0.010056 | 0.22651
1914 | ТП 041 с.Введенка с/совет | Тимский РЭС | Курская область | Тимский с/с. | 10/0,4 | 0.4 | 0.00083333 | 0.37681
1915 | ТП 602/100 н.п.Линец | Железногорский РЭС | Курская область | Линецкий с/с. | 10/0,4 | 0.1 | 0.027315 | 0.068614
1916 | КТП 1301-02/160 | Льговский РЭС | Курская область | Селекционный с/с. | 10/0,4 | 0.1 | 0.077403 | 0.021332
1917 | КТП 157-01/100 | Льговский РЭС | Курская область | Кудинцевский с/с. | 10/0,4 | 0.1 | 0.105 | отсутствует
1918 | ТП 601/100 н.п.Козлянка | Железногорский РЭС | Курская область | Линецкий с/с. | 10/0,4 | 0.1 | 0.0031083 | 0.091466
1919 | КТП 157-02/250 | Льговский РЭС | Курская область | Кудинцевский с/с. | 10/0,4 | 0.25 | 0.071653 | 0.16836
1920 | ТП 042 с.Введенка | Тимский РЭС | Курская область | Тимский с/с. | 10/0,4 | 0.1 | 0.0084556 | 0.086418
1921 | ТП 043 с.Введенка | Тимский РЭС | Курская область | Тимский с/с. | 10/0,4 | 0.063 | 0.0029667 | 0.056671
1922 | КТП 1171-03/63 | Льговский РЭС | Курская область | Кудинцевский с/с. | 10/0,4 | 0.063 | 0.023125 | 0.037642
1923 | КТП 1102-01/60 | Льговский РЭС | Курская область | Городенский с/с. | 10/0,4 | 0.06 | 0.012688 | 0.044663
1924 | КТП 1101-01/100 | Льговский РЭС | Курская область | Городенский с/с. | 10/0,4 | 0.1 | 0.014475 | 0.080736
1925 | КТП 1102-03/100 | Льговский РЭС | Курская область | Городенский с/с. | 10/0,4 | 0.1 | 0.020507 | 0.075041
1926 | ТП 044 с.Введенка Зерноток,правление. | Тимский РЭС | Курская область | Тимский с/с. | 10/0,4 | 0.25 | 0.023111 | 0.21418
1927 | КТП 1109-04/63 | Льговский РЭС | Курская область | Городенский с/с. | 10/0,4 | 0.063 | 0.013192 | 0.047019
1928 | КТП 1101-02/40 | Льговский РЭС | Курская область | Городенский с/с. | 10/0,4 | 0.04 | 0.016519 | 0.022166
1929 | КТП 1109-05/100 | Льговский РЭС | Курская область | Городенский с/с. | 10/0,4 | 0.1 | 0.0016694 | 0.092824
1930 | КТП 1109-06/100 | Льговский РЭС | Курская область | Городенский с/с. | 10/0,4 | 0.1 | 0.062675 | 0.035235
1931 | ТП 355 | Льговский РЭС | Курская область | Вышнедеревенский с/с. | 10/0,4 | 0.1 | 0.032292 | 0.063917
1932 | ТП 358 | Льговский РЭС | Курская область | Вышнедеревенский с/с. | 10/0,4 | 0.25 | 0.020847 | 0.21632
1933 | ТП 045 с.Введенка | Тимский РЭС | Курская область | Тимский с/с. | 10/0,4 | 0.25 | 0.0052597 | 0.23103
1934 | ТП 354 | Льговский РЭС | Курская область | Вышнедеревенский с/с. | 10/0,4 | 0.1 | 0.048354 | 0.048754
1935 | ТП 356 | Льговский РЭС | Курская область | Вышнедеревенский с/с. | 10/0,4 | 0.1 | 0.017567 | 0.077817
1936 | ТП 256 | Льговский РЭС | Курская область | Вышнедеревенский с/с. | 10/0,4 | 0.063 | 0.0067139 | 0.053134
1937 | ТП 352 | Льговский РЭС | Курская область | Вышнедеревенский с/с. | 10/0,4 | 0.063 | 0.0045694 | 0.055158
1938 | ТП 046 с.Введенка | Тимский РЭС | Курская область | Тимский с/с. | 10/0,4 | 0.1 | 0.007325 | 0.087485
1939 | КТП 13102-03/100 | Льговский РЭС | Курская область | Вышнедеревенский с/с. | 10/0,4 | 0.1 | 0 | 0.0944
1940 | ТП 332 (7.11.1 7/100) | Щигровский РЭС | Курская область | Защитинский с/с. | 10/0,4 | 0.1 | 0.0024681 | 0.09207
1941 | КТП 13001-02/63 | Льговский РЭС | Курская область | Вышнедеревенский с/с. | 10/0,4 | 0.063 | 0 | 0.059472
1942 | КТП 13102-04/63 | Льговский РЭС | Курская область | Вышнедеревенский с/с. | 10/0,4 | 0.063 | 0.029219 | 0.031889
1943 | КТП 13102-01/100 | Льговский РЭС | Курская область | Вышнедеревенский с/с. | 10/0,4 | 0.1 | 0.014033 | 0.081153
1944 | ТП 328 (7.11.1 1/100) | Щигровский РЭС | Курская область | Защитинский с/с. | 10/0,4 | 0.1 | 0.023014 | 0.072675
1945 | ТП 607/160 н.п.Линец | Железногорский РЭС | Курская область | Линецкий с/с. | 10/0,4 | 0.16 | 0.048883 | 0.10489
1946 | ЗТП 329 (7.11.1 6/2х630 д.Н.Озерна) | Щигровский РЭС | Курская область | Защитинский с/с. | 10/0,4 | 0.4 | 0.036183 | 0.34344
1947 | ТП 615/63 ПС Жданово | Железногорский РЭС | Курская область | г.Железногорск | 10/0,4 | 0.063 | 0.0146 | 0.04569
1948 | ТП 331 (7.11.1 5/160) | Щигровский РЭС | Курская область | Защитинский с/с. | 10/0,4 | 0.16 | 0.0027944 | 0.1484
1949 | ТП 614/250 ПС Жданово | Железногорский РЭС | Курская область | Нижнеждановский с/с. | 10/0,4 | 0.25 | 0.024375 | 0.21299
1950 | ТП 311 | Льговский РЭС | Курская область | Вышнедеревенский с/с. | 10/0,4 | 0.25 | 0.031008 | 0.20673
1951 | ТП 617/60 ПС Жданово | Железногорский РЭС | Курская область | Нижнеждановский с/с. | 10/0,4 | 0.06 | 0.00097778 | 0.055717
1952 | КТП 11404-02/100 | Льговский РЭС | Курская область | Вышнедеревенский с/с. | 10/0,4 | 0.1 | 0.017632 | 0.077755
1953 | ТП 313 ОП Малеевка | Льговский РЭС | Курская область | Вышнедеревенский с/с. | 10/0,4 | 0.1 | 0.052917 | 0.044447
1954 | ТП 623/100 ПС Жданово | Железногорский РЭС | Курская область | Нижнеждановский с/с. | 10/0,4 | 0.1 | 0.0057986 | 0.088926
1955 | КТП 11404-05/160 | Льговский РЭС | Курская область | Вышнедеревенский с/с. | 10/0,4 | 0.16 | 0.041583 | 0.11179
1956 | ТП 491 | Льговский РЭС | Курская область | Б-Угонский с/с. | 10/0,4 | 0.063 | 0.022231 | 0.038486
1957 | ТП 622/160 ПС Жданово | Железногорский РЭС | Курская область | Нижнеждановский с/с. | 10/0,4 | 0.16 | 0.00035417 | 0.15071
1958 | КТП 120-03/60 | Льговский РЭС | Курская область | Б-Угонский с/с. | 10/0,4 | 0.06 | 0.063 | отсутствует
1959 | ТП 217 | Льговский РЭС | Курская область | Густомойский с/с. | 10/0,4 | 0.16 | 0.023164 | 0.12917
1960 | КТП 121-02/160 | Льговский РЭС | Курская область | г.Льгов | 10/0,4 | 0.16 | 0.054724 | 0.099381
1961 | ТП 626/63 ПС Жданово | Железногорский РЭС | Курская область | Нижнеждановский с/с. | 10/0,4 | 0.063 | 0.0011278 | 0.058407
1962 | КТП 121-04/160 | Льговский РЭС | Курская область | г.Льгов | 10/0,4 | 0.16 | 0.018274 | 0.13379
1963 | ТП 486 | Льговский РЭС | Курская область | Б-Угонский с/с. | 10/0,4 | 0.25 | 0.0664 | 0.17332
1964 | ТП 625/100 ПС Жданово | Железногорский РЭС | Курская область | Нижнеждановский с/с. | 10/0,4 | 0.1 | 0.016272 | 0.079039
1965 | ТП 351 | Льговский РЭС | Курская область | Б-Угонский с/с. | 10/0,4 | 0.1 | 0.036674 | 0.05978
1966 | ТП 627/250 ПС Жданово | Железногорский РЭС | Курская область | Нижнеждановский с/с. | 10/0,4 | 0.25 | 0 | 0.236
1967 | КТП 13005-03/160 | Льговский РЭС | Курская область | Густомойский с/с. | 10/0,4 | 0.16 | 0.0097403 | 0.14185
1968 | ТП 244 | Льговский РЭС | Курская область | Густомойский с/с. | 10/0,4 | 0.025 | 0.0053972 | 0.018505
1969 | ТП 635/100 ПС Жданово | Железногорский РЭС | Курская область | Нижнеждановский с/с | 10/0,4 | 0.1 | 0.019303 | 0.076178
1970 | ТП 633/100 ПС Жданово | Железногорский РЭС | Курская область | Нижнеждановский с/с. | 10/0,4 | 0.1 | 0.0016681 | 0.092825
1971 | ТП 182 | Льговский РЭС | Курская область | Вышнедеревенский с/с. | 10/0,4 | 0.25 | 0.0036569 | 0.23255
1972 | ТП 634/100 ПС Жданово | Железногорский РЭС | Курская область | Нижнеждановский с/с. | 10/0,4 | 0.1 | 0.00082778 | 0.093619
1973 | КТП 573 (412.01-4/100 ул.Луговая) | Курский РЭС | Курская область | д. Цветово | 10/0,4 | 0.1 | 0.018806 | 0.076648
1974 | ТП 179 (КТП 1309-03/160) | Льговский РЭС | Курская область | Селекционный с/с. | 10/0,4 | 0.16 | 0.023262 | 0.12908
1975 | ТП 631/160 ПС Жданово | Железногорский РЭС | Курская область | Нижнеждановский с/с. | 10/0,4 | 0.16 | 0.0043625 | 0.14692
1976 | КТП 574 (412.01-5/100 Жил.дома) | Курский РЭС | Курская область | д. Цветово | 10/0,4 | 0.25 | 0.013906 | 0.22287
1977 | ТП 340(КТП-123-10/100) | Льговский РЭС | Курская область | Вышнедеревенский с/с. | 10/0,4 | 0.1 | 0.0053403 | 0.089359
1978 | КТП 575 (412.01 -6/400 Правление скваж.) | Курский РЭС | Курская область | Новопоселеновский с/с. | 10/0,4 | 0.4 | 0.1118 | 0.27206
1979 | ТП 353 | Льговский РЭС | Курская область | Вышнедеревенский с/с. | 10/0,4 | 0.1 | 0.03624 | 0.060189
1980 | КТП 576 (412.01-7/63 ул.Юности) | Курский РЭС | Курская область | Новопоселеновский с/с. | 10/0,4 | 0.063 | 0.039769 | 0.02193
1981 | КТП 13005-04/250 | Льговский РЭС | Курская область | Густомойский с/с. | 10/0,4 | 0.25 | 0.027994 | 0.20957
1982 | ТП 147 | Льговский РЭС | Курская область | Марицкий с/с. | 10/0,4 | 0.1 | 0.00050278 | 0.093925
1983 | ТП 494 | Льговский РЭС | Курская область | Б-Угонский с/с. | 10/0,4 | 0.063 | 0.0075472 | 0.052347
1984 | КТП 1207-14/250 | Льговский РЭС | Курская область | Б-Угонский с/с. | 10/0,4 | 0.25 | 0.038669 | 0.1995
1985 | КТП 12901-02/100 | Льговский РЭС | Курская область | Марицкий с/с. | 10/0,4 | 0.16 | 0.0068319 | 0.14459
1986 | ТП 145 | Льговский РЭС | Курская область | Марицкий с/с. | 10/0,4 | 0.1 | 0.058251 | 0.039411
1987 | КТП 12905-01/25 | Льговский РЭС | Курская область | Марицкий с/с. | 10/0,4 | 0.025 | 0.01774 | 0.0068532
1988 | ТП 144 | Льговский РЭС | Курская область | Марицкий с/с. | 10/0,4 | 0.32 | 0.025524 | 0.27799
1989 | 3ТП 166-01/250 | Льговский РЭС | Курская область | Густомойский с/с. | 10/0,4 | 0.25 | 0.022085 | 0.21515
1990 | КТП 1101-05/60 | Льговский РЭС | Курская область | Городенский с/с. | 10/0,4 | 0.06 | 0.04241 | 0.016605
1991 | КТП 1102-05/40 | Льговский РЭС | Курская область | Городенский с/с. | 10/0,4 | 0.04 | 0.0023625 | 0.03553
1992 | ТП 224 | Льговский РЭС | Курская область | Густомойский с/с. | 10/0,4 | 0.25 | 0.0012917 | 0.23478
1993 | ТП 230 | Льговский РЭС | Курская область | Густомойский с/с. | 10/0,4 | 0.04 | 0.0020861 | 0.035791
1994 | ТП 226 | Льговский РЭС | Курская область | Густомойский с/с. | 10/0,4 | 0.1 | 0.0059069 | 0.088824
1995 | КТП 1109-07/100 | Льговский РЭС | Курская область | Городенский с/с. | 10/0,4 | 0.1 | 0.047212 | 0.049831
1996 | КТП 1102-04/100 | Льговский РЭС | Курская область | Городенский с/с. | 10/0,4 | 0.1 | 0.023742 | 0.071988
1997 | ТП 360 | Льговский РЭС | Курская область | Вышнедеревенский с/с. | 10/0,4 | 0.25 | 0.0087986 | 0.22769
1998 | ТП 359 | Льговский РЭС | Курская область | Вышнедеревенский с/с. | 10/0,4 | 0.063 | 0.016696 | 0.043711
1999 | ТП 403 | Льговский РЭС | Курская область | Иванчиковский с/с. | 10/0,4 | 0.063 | 0.0076264 | 0.052273
2000 | ТП 402 | Льговский РЭС | Курская область | Иванчиковский с/с. | 10/0,4 | 0.1 | 0.011982 | 0.083089
2001 | ТП 487 | Льговский РЭС | Курская область | Б-Угонский с/с. | 10/0,4 | 0.1 | 0.023907 | 0.071832
2002 | ТП 488 | Льговский РЭС | Курская область | Б-Угонский с/с. | 10/0,4 | 0.1 | 0.06789 | 0.030312
2003 | ТП 485 | Льговский РЭС | Курская область | Б-Угонский с/с. | 10/0,4 | 0.1 | 0.105 | отсутствует
2004 | ТП 178 (КТП 1309-02/160) | Льговский РЭС | Курская область | Селекционный с/с. | 10/0,4 | 0.16 | 0.00255 | 0.14863
2005 | КТП 1195-02/100 | Льговский РЭС | Курская область | Иванчиковский с/с. | 10/0,4 | 0.1 | 0.013333 | 0.081813
2006 | ТП 318 ОП Пены | Льговский РЭС | Курская область | Иванчиковский с/с. | 10/0,4 | 0.016 | 0.01376 | 0.0021146
2007 | КТП 1112-01/250 | Льговский РЭС | Курская область | Иванчиковский с/с. | 10/0,4 | 0.25 | 0.0037528 | 0.23246
2008 | КТП 1112-02/160 | Льговский РЭС | Курская область | Иванчиковский с/с. | 10/0,4 | 0.16 | 0.0068333 | 0.14459
2009 | ТП 123 ОП Банищи | Льговский РЭС | Курская область | Иванчиковский с/с. | 10/0,4 | 0.16 | 0.032708 | 0.12016
2010 | КТП 1112-03/400 | Льговский РЭС | Курская область | Иванчиковский с/с. | 10/0,4 | 0.4 | 0.015822 | 0.36266
2011 | ТП 480 | Льговский РЭС | Курская область | Городенский с/с. | 10/0,4 | 0.16 | 0.027342 | 0.12523
2012 | ТП 456 | Льговский РЭС | Курская область | Городенский с/с. | 10/0,4 | 0.063 | 0.066 | отсутствует
2013 | ТП 457 | Льговский РЭС | Курская область | Городенский с/с. | 10/0,4 | 0.16 | 0.034572 | 0.1184
2014 | ТП 240 | Льговский РЭС | Курская область | Густомойский с/с. | 10/0,4 | 0.1 | 0.0086819 | 0.086204
2015 | ТП 255 | Льговский РЭС | Курская область | Густомойский с/с. | 10/0,4 | 0.1 | 0.015532 | 0.079738
2016 | КТП 11408-01/63 | Льговский РЭС | Курская область | Вышнедеревенский с/с. | 10/0,4 | 0.063 | 0.0039583 | 0.055735
2017 | ТП 137 | Льговский РЭС | Курская область | Вышнедеревенский с/с. | 10/0,4 | 0.063 | 0.053982 | 0.008513
2018 | ТП 138 | Льговский РЭС | Курская область | Вышнедеревенский с/с. | 10/0,4 | 0.1 | 0.023186 | 0.072512
2019 | КТП 1155-01/100 | Льговский РЭС | Курская область | Вышнедеревенский с/с. | 10/0,4 | 0.1 | 0.01661 | 0.07872
2020 | КТП 13201-01/400 | Льговский РЭС | Курская область | г.Льгов | 10/0,4 | 0.4 | 0.0070458 | 0.37095
2021 | ТП 176 (КТП 1309-01/100) | Льговский РЭС | Курская область | Селекционный с/с. | 10/0,4 | 0.1 | 0.010644 | 0.084352
2022 | ТП 501 | Льговский РЭС | Курская область | Селекционный с/с. | 10/0,4 | 0.16 | 0.027172 | 0.12539
2023 | КТП 1301-04/160 | Льговский РЭС | Курская область | Селекционный с/с. | 10/0,4 | 0.16 | 0.08616 | 0.069705
2024 | КТП 1281-07/63 | Льговский РЭС | Курская область | Б-Угонский с/с. | 10/0,4 | 0.063 | 0.020365 | 0.040247
2025 | КТП 1281-03/100 | Льговский РЭС | Курская область | Б-Угонский с/с. | 10/0,4 | 0.1 | 0.053292 | 0.044093
2026 | КТП 1281-06/160 | Льговский РЭС | Курская область | Б-Угонский с/с. | 10/0,4 | 0.16 | 0.0090833 | 0.14247
2027 | КТП 1101-03/250 | Льговский РЭС | Курская область | Городенский с/с. | 10/0,4 | 0.25 | 0 | 0.236
2028 | КТП 1101-06/160 | Льговский РЭС | Курская область | Городенский с/с. | 10/0,4 | 0.16 | 0.022893 | 0.12943
2029 | КТП 1131-02/100 | Льговский РЭС | Курская область | Вышнедеревенский с/с. | 10/0,4 | 0.1 | 0.00036667 | 0.094054
2030 | ТП 665 10/100 (ТП 272) | Черемисиновский РЭС | Курская область | Русановский с/с. | 10/0,4 | 0.1 | 0.0051208 | 0.089566
2031 | ТП 336 (7.11.5 9/250) | Щигровский РЭС | Курская область | Защитинский с/с. | 10/0,4 | 0.25 | 0.030169 | 0.20752
2032 | ТП 484 | Льговский РЭС | Курская область | Б-Угонский с/с. | 10/0,4 | 0.25 | 0.035667 | 0.20233
2033 | КТП 121-07/250 | Льговский РЭС | Курская область | г.Льгов | 10/0,4 | 0.25 | 0.04325 | 0.19517
2034 | КТП 1195-01/160 | Льговский РЭС | Курская область | Иванчиковский с/с. | 10/0,4 | 0.16 | 0.0061 | 0.14528
2035 | КТП 1195-04/100 | Льговский РЭС | Курская область | Иванчиковский с/с. | 10/0,4 | 0.1 | 0.034438 | 0.061891
2036 | ТП 343 (7.11.5 7/100) | Щигровский РЭС | Курская область | Защитинский с/с. | 10/0,4 | 0.16 | 0.0021097 | 0.14905
2037 | КТП 1194-01/100 | Льговский РЭС | Курская область | Иванчиковский с/с. | 10/0,4 | 0.1 | 0.0099333 | 0.085023
2038 | ТП 344 (7.11.5 8/40) | Щигровский РЭС | Курская область | Защитинский с/с. | 10/0,4 | 0.1 | 0.0045556 | 0.0901
2039 | ТП 665 9/100 (ТП 271) | Черемисиновский РЭС | Курская область | Русановский с/с. | 10/0,4 | 0.1 | 0.00025972 | 0.094155
2040 | КТП 1171-06/100 | Льговский РЭС | Курская область | Кудинцевский с/с. | 10/0,4 | 0.1 | 0.010913 | 0.084099
2041 | ТП 340 (7.11.5 4/100 Л.лагерь) | Щигровский РЭС | Курская область | Защитинский с/с. | 10/0,4 | 0.1 | 0 | 0.0944
2042 | КТП 1171-01/160 | Льговский РЭС | Курская область | Кудинцевский с/с. | 10/0,4 | 0.16 | 0.021708 | 0.13055
2043 | ТП 341 (7.11.5 5/60) | Щигровский РЭС | Курская область | Защитинский с/с. | 10/0,4 | 0.1 | 0.016371 | 0.078946
2044 | ТП 342 (7.11.5 6/40) | Щигровский РЭС | Курская область | Защитинский с/с. | 10/0,4 | 0.1 | 0.00039306 | 0.094029
2045 | ТП 345 (7.11.7 1/250) | Щигровский РЭС | Курская область | Защитинский с/с. | 10/0,4 | 0.25 | 0.068706 | 0.17114
2046 | ТП 347 (7.11.7 2/160) | Щигровский РЭС | Курская область | Защитинский с/с. | 10/0,4 | 0.16 | 0.010707 | 0.14093
2047 | ТП 665 2/100 (ТП 266) | Черемисиновский РЭС | Курская область | Русановский с/с. | 10/0,4 | 0.1 | 0.0047125 | 0.089951
2048 | ТП 350 (7.11.7 3/250) | Щигровский РЭС | Курская область | Удеревский с/с | 10/0,4 | 0.25 | 0.0045875 | 0.23167
2049 | ТП 351 (7.11.7 6/160 Быт) | Щигровский РЭС | Курская область | Защитинский с/с. | 10/0,4 | 0.16 | 0.020432 | 0.13175
2050 | ТП 665 3/250 (ТП 267) | Черемисиновский РЭС | Курская область | Русановский с/с. | 10/0,4 | 0.25 | 0.011294 | 0.22534
2051 | КТП 13002-01/100 | Льговский РЭС | Курская область | Густомойский с/с. | 10/0,4 | 0.1 | 0.010339 | 0.08464
2052 | ТП 212 | Льговский РЭС | Курская область | Густомойский с/с. | 10/0,4 | 0.16 | 0.038542 | 0.11466
2053 | КТП 1131-04/40 | Льговский РЭС | Курская область | Вышнедеревенский с/с. | 10/0,4 | 0.04 | 0.00015833 | 0.037611
2054 | ТП 211 | Льговский РЭС | Курская область | Густомойский с/с. | 10/0,4 | 0.1 | 0.023328 | 0.072379
2055 | ТП 215 | Льговский РЭС | Курская область | Густомойский с/с. | 10/0,4 | 0.25 | 0.048096 | 0.1906
2056 | ТП 213 | Льговский РЭС | Курская область | Густомойский с/с. | 10/0,4 | 0.063 | 0.038425 | 0.023199
2057 | ТП 505 | Льговский РЭС | Курская область | Селекционный с/с. | 10/0,4 | 0.1 | 0.026161 | 0.069704
2058 | ТП 506 | Льговский РЭС | Курская область | Селекционный с/с. | 10/0,4 | 0.04 | 0.014601 | 0.023976
2059 | КТП 11404-04/160 | Льговский РЭС | Курская область | г.Льгов | 10/0,4 | 0.16 | 0.014496 | 0.13736
2060 | КТП 122-01/63 | Льговский РЭС | Курская область | Вышнедеревенский с/с. | 10/0,4 | 0.063 | 0.048767 | 0.013436
2061 | ТП 300 | Льговский РЭС | Курская область | Густомойский с/с. | 10/0,4 | 0.063 | 0.0013167 | 0.058229
2062 | ТП 616 2/100 (ТП 027) | Черемисиновский РЭС | Курская область | Липовский с/с. | 10/0,4 | 0.1 | 0.00017361 | 0.094236
2063 | ТП 303 | Льговский РЭС | Курская область | Густомойский с/с. | 10/0,4 | 0.1 | 0.014522 | 0.080691
2064 | ТП 259 | Льговский РЭС | Курская область | Густомойский с/с. | 10/0,4 | 0.063 | 0.01361 | 0.046624
2065 | КТП 1263-01/250 | Льговский РЭС | Курская область | Вышнедеревенский с/с. | 10/0,4 | 0.25 | 0.003875 | 0.23234
2066 | ТП 665 8/100 (ТП 270) | Черемисиновский РЭС | Курская область | Русановский с/с. | 10/0,4 | 0.1 | 0.00097083 | 0.093484
2067 | КТП 1281-01/100 | Льговский РЭС | Курская область | Б-Угонский с/с. | 10/0,4 | 0.1 | 0.050568 | 0.046664
2068 | КТП 1206-02/100 | Льговский РЭС | Курская область | Б-Угонский с/с. | 10/0,4 | 0.1 | 0.048453 | 0.048661
2069 | КТП 1206-01/100 | Льговский РЭС | Курская область | Б-Угонский с/с. | 10/0,4 | 0.1 | 0.0014153 | 0.093064
2070 | ТП 352 (7.12.5 4/250 З.ток) | Щигровский РЭС | Курская область | Б.Змеинецкий с/с. | 10/0,4 | 0.25 | 0.0057194 | 0.2306
2071 | ТП 353 (7.12.5 1/100 Б.Змеинец) | Щигровский РЭС | Курская область | Б.Змеинецкий с/с. | 10/0,4 | 0.1 | 0.0058431 | 0.088884
2072 | ТП 354 (7.12.5 3/100) | Щигровский РЭС | Курская область | Б.Змеинецкий с/с. | 10/0,4 | 0.25 | 0.0043139 | 0.23193
2073 | ТП 363 | Медвенский РЭС | Курская область | Медвенский с/с., п.Медвенка | 10/0,4 | 0.1 | 0.016518 | 0.078807
2074 | ТП 355 (7.12.5 5/100) | Щигровский РЭС | Курская область | Б.Змеинецкий с/с. | 10/0,4 | 0.1 | 0.0033306 | 0.091256
2075 | ТП 473 | Льговский РЭС | Курская область | Вышнедеревенский с/с. | 10/0,4 | 0.1 | 0.06004 | 0.037722
2076 | МТП 13103-01/100 | Льговский РЭС | Курская область | Вышнедеревенский с/с. | 10/0,4 | 0.1 | 0.035654 | 0.060742
2077 | ТП 139 | Льговский РЭС | Курская область | Вышнедеревенский с/с. | 10/0,4 | 0.025 | 0.0035222 | 0.020275
2078 | КТП 1112-04/400 | Льговский РЭС | Курская область | Иванчиковский с/с. | 10/0,4 | 0.4 | 0.0035292 | 0.37427
2079 | ТП 433 | Льговский РЭС | Курская область | Б-Угонский с/с. | 10/0,4 | 0.1 | 0.028301 | 0.067683
2080 | ТП 667 1/100 (ТП 274) | Черемисиновский РЭС | Курская область | Русановский с/с. | 10/0,4 | 0.1 | 0.014053 | 0.081134
2081 | ТП 458 | Льговский РЭС | Курская область | Городенский с/с. | 10/0,4 | 0.25 | 0.017186 | 0.21978
2082 | ТП 474 | Льговский РЭС | Курская область | Вышнедеревенский с/с. | 10/0,4 | 0.1 | 0.00011806 | 0.094289
2083 | ТП 267 ОП Банищи | Льговский РЭС | Курская область | г.Льгов | 10/0,4 | 0.1 | 0.024331 | 0.071432
2084 | ТП 454 | Льговский РЭС | Курская область | Городенский с/с. | 10/0,4 | 0.25 | 0.037596 | 0.20051
2085 | ТП 225 | Льговский РЭС | Курская область | Густомойский с/с. | 10/0,4 | 0.063 | 0.019471 | 0.041092
2086 | КТП 1171-04/250 | Льговский РЭС | Курская область | Кудинцевский с/с. | 10/0,4 | 0.25 | 0.082142 | 0.15846
2087 | ТП 232 ОП Банищи | Льговский РЭС | Курская область | Густомойский с/с. | 10/0,4 | 0.16 | 0.168 | отсутствует
2088 | ТП 070 | Медвенский РЭС | Курская область | Высокский с/с., с.Ленинская Искра | 10/0,4 | 0.1 | 0.0071375 | 0.087662
2089 | ТП 071 | Медвенский РЭС | Курская область | Высокский с/с., с.Ленинская Искра | 10/0,4 | 0.1 | 0.0030861 | 0.091487
2090 | ТП 074 | Медвенский РЭС | Курская область | Высокский с/с., с.Ленинская Искра | 10/0,4 | 0.063 | 0.012443 | 0.047726
2091 | ТП 002 п. Тим ул.Косинова | Тимский РЭС | Курская область | п.Тим | 10/0,4 | 0.25 | 0.065167 | 0.17448
2092 | ТП 667 5/160 (ТП 278) | Черемисиновский РЭС | Курская область | Русановский с/с. | 10/0,4 | 0.16 | 0.013194 | 0.13858
2093 | ТП 005 Бахаровка (водозабор) быт | Тимский РЭС | Курская область | п.Тим | 10/0,4 | 0.25 | 0.027168 | 0.21035
2094 | ТП 667 7/25 (ТП 279) | Черемисиновский РЭС | Курская область | Русановский с/с. | 10/0,4 | 0.025 | 0.0057431 | 0.018179
2095 | ТП 331 | Медвенский РЭС | Курская область | Высокский с/с., с.Высокое | 10/0,4 | 0.04 | 0.0065722 | 0.031556
2096 | ТП 005 | Медвенский РЭС | Курская область | Высокский с/с., с.Высокое | 10/0,4 | 0.1 | 0.0015083 | 0.092976
2097 | ТП 667 8/250 (ТП 280) | Черемисиновский РЭС | Курская область | Русановский с/с. | 10/0,4 | 0.16 | 0 | 0.15104
2098 | ТП 143 | Льговский РЭС | Курская область | Марицкий с/с. | 10/0,4 | 0.25 | 0.010297 | 0.22628
2099 | ТП 301 | Льговский РЭС | Курская область | Густомойский с/с. | 10/0,4 | 0.16 | 0.0030806 | 0.14813
2100 | ТП 075 | Медвенский РЭС | Курская область | Высокский с/с., с.Высокое | 10/0,4 | 0.1 | 0.0024417 | 0.092095
2101 | ТП 302 | Льговский РЭС | Курская область | Густомойский с/с. | 10/0,4 | 0.063 | 0.0090181 | 0.050959
2102 | ТП 077 | Медвенский РЭС | Курская область | Высокский с/с., с.Высокое | 10/0,4 | 0.25 | 0.012417 | 0.22428
2103 | КТП 1208-02/400 | Льговский РЭС | Курская область | Б-Угонский с/с. | 10/0,4 | 0.4 | 0.0040403 | 0.37379
2104 | МТП 11408-04/63 | Льговский РЭС | Курская область | Вышнедеревенский с/с. | 10/0,4 | 0.063 | 0.011157 | 0.04894
2105 | КТП 11404-03/100 | Льговский РЭС | Курская область | Вышнедеревенский с/с. | 10/0,4 | 0.1 | 0.0071542 | 0.087646
2106 | ТП 209 | Льговский РЭС | Курская область | с. Речица | 10/0,4 | 0.1 | 0.0082111 | 0.086649
2107 | КТП 1281-05/100 | Льговский РЭС | Курская область | Б-Угонский с/с. | 10/0,4 | 0.1 | 0.053906 | 0.043513
2108 | ТП 082 | Медвенский РЭС | Курская область | Высокский с/с., с.Высокое | 10/0,4 | 0.063 | 0.011656 | 0.048469
2109 | КТП 1112-05/160 | Льговский РЭС | Курская область | Иванчиковский с/с. | 10/0,4 | 0.16 | 0.020401 | 0.13178
2110 | КТП 1117-01/100 | Льговский РЭС | Курская область | Иванчиковский с/с. | 10/0,4 | 0.1 | 0.010531 | 0.084459
2111 | ТП 453 | Льговский РЭС | Курская область | Городенский с/с. | 10/0,4 | 0.063 | 0.00066667 | 0.058843
2112 | ТП 304 | Льговский РЭС | Курская область | Густомойский с/с. | 10/0,4 | 0.1 | 0.020124 | 0.075403
2113 | ТП 333 | Льговский РЭС | Курская область | Вышнедеревенский с/с. | 10/0,4 | 0.16 | 0.025054 | 0.12739
2114 | ТП 010 с.1-е Выгоное, МРЭО. | Тимский РЭС | Курская область | п.Тим | 10/0,4 | 0.063 | 0.030715 | 0.030477
2115 | ТП 332 | Льговский РЭС | Курская область | Вышнедеревенский с/с. | 10/0,4 | 0.16 | 0.05524 | 0.098893
2116 | МТП 13102-02/100 | Льговский РЭС | Курская область | Вышнедеревенский с/с. | 10/0,4 | 0.1 | 0.032785 | 0.063451
2117 | ТП 083 | Медвенский РЭС | Курская область | Нижнереутчанский с/с., х.Организация | 10/0,4 | 0.1 | 0.013165 | 0.081972
2118 | ТП 307 | Льговский РЭС | Курская область | Вышнедеревенский с/с. | 10/0,4 | 0.1 | 0.01156 | 0.083488
2119 | ТП 352 | Медвенский РЭС | Курская область | Любачанский с/с., п.Любач | 10/0,4 | 0.16 | 0.0015014 | 0.14962
2120 | ТП 011 п. Тим Промзона | Тимский РЭС | Курская область | п.Тим | 10/0,4 | 0.25 | 0.039946 | 0.19829
2121 | КТП 1171-05/100 | Льговский РЭС | Курская область | Кудинцевский с/с. | 10/0,4 | 0.1 | 0.064951 | 0.033086
2122 | ТП 356 (7.12.9 1/100) | Щигровский РЭС | Курская область | Б.Змеинецкий с/с. | 10/0,4 | 0.1 | 0.00080972 | 0.093636
2123 | КТП 1174-01/100 | Льговский РЭС | Курская область | Кудинцевский с/с. | 10/0,4 | 0.1 | 0.021189 | 0.074398
2124 | ТП 357 Ясенки | Горшеченский РЭС | Курская область | Ясеновский с/с. | 10/0,4 | 0.4 | 0.0058319 | 0.37209
2125 | КТП 093 414.01-15/160 д.Гремячка | Курский РЭС | Курская область | Моковский с/с. | 10/0,4 | 0.16 | 0.032325 | 0.12053
2126 | КТП 092 414.01-14/100 х.Черников бок | Курский РЭС | Курская область | Моковский с/с. | 10/0,4 | 0.1 | 0.046794 | 0.050226
2127 | ТП 014 п. Тим Ветлечебница | Тимский РЭС | Курская область | п.Тим | 10/0,4 | 0.25 | 0.033625 | 0.20426
2128 | КТП 084 (414.01-3/100 с/о "Курск") | Курский РЭС | Курская область | Моковский с/с. | 10/0,4 | 0.1 | 0.0061667 | 0.088579
2129 | МТП 1174-02/100 | Льговский РЭС | Курская область | Кудинцевский с/с. | 10/0,4 | 0.1 | 0.0025556 | 0.091988
2130 | ТП 591 414.01 ст Вишенка | Курский РЭС | Курская область | Моковский с/с. | 10/0,4 | 0.16 | 0.0069806 | 0.14445
2131 | ТП 018 п.Тим ул.Куйбышева | Тимский РЭС | Курская область | п.Тим | 10/0,4 | 0.25 | 0.023325 | 0.21398
2132 | КТП 1174-04/100 | Льговский РЭС | Курская область | Кудинцевский с/с. | 10/0,4 | 0.1 | 0.021529 | 0.074076
2133 | КТП 1174-05/160 | Льговский РЭС | Курская область | Кудинцевский с/с. | 10/0,4 | 0.16 | 0.168 | отсутствует
2134 | ТП 358 Ясенки | Горшеченский РЭС | Курская область | Ясеновский с/с. | 10/0,4 | 0.25 | 0.01504 | 0.2218
2135 | ТП 050 | Льговский РЭС | Курская область | Кудинцевский с/с. | 10/0,4 | 0.1 | 0.00077917 | 0.093664
2136 | ТП 359 Ясенки | Горшеченский РЭС | Курская область | Ясеновский с/с. | 10/0,4 | 0.063 | 0.00915 | 0.050834
2137 | ТП 019 п.Тим | Тимский РЭС | Курская область | п.Тим | 10/0,4 | 0.25 | 0.058064 | 0.18119
2138 | ТП 667 2/160 (ТП 275) | Черемисиновский РЭС | Курская область | Русановский с/с. | 10/0,4 | 0.16 | 0.0015278 | 0.1496
2139 | ТП 360 Ясенки | Горшеченский РЭС | Курская область | Ясеновский с/с. | 10/0,4 | 0.1 | 0.015525 | 0.079744
2140 | КТП 1175-04/100 | Льговский РЭС | Курская область | Кудинцевский с/с. | 10/0,4 | 0.1 | 0.011679 | 0.083375
2141 | ТП 021 п.Тим ул.Садовая | Тимский РЭС | Курская область | п.Тим | 10/0,4 | 0.25 | 0.048179 | 0.19052
2142 | ТП 322 | Льговский РЭС | Курская область | Вышнедеревенский с/с. | 10/0,4 | 0.063 | 0.0033083 | 0.056349
2143 | ТП 320 | Льговский РЭС | Курская область | Вышнедеревенский с/с. | 10/0,4 | 0.1 | 0.0037458 | 0.090864
2144 | ЗТП 673/2х400 ПС СТК №04 | Железногорский РЭС | Курская область | г.Железногорск | 10/0,4 | 0.8 | 0.056068 | 0.32467
2145 | ТП 671/2х250 ПС СТК №04,13 | Железногорский РЭС | Курская область | г.Железногорск | 10/0,4 | 0.5 | 0.095757 | 0.14561
2146 | ТП 321 | Льговский РЭС | Курская область | Вышнедеревенский с/с. | 10/0,4 | 0.16 | 0.0061458 | 0.14524
2147 | ТП 674/250 ПС СТК №04 | Железногорский РЭС | Курская область | г.Железногорск | 10/0,4 | 0.25 | 0.215 | 0.03304
2148 | КТП 1207-13/250 | Льговский РЭС | Курская область | Б-Угонский с/с. | 10/0,4 | 0.25 | 0.049794 | 0.18899
2149 | ТП 223 | Льговский РЭС | Курская область | Густомойский с/с. | 10/0,4 | 0.16 | 0.044299 | 0.10922
2150 | ТП 504 | Льговский РЭС | Курская область | Селекционный с/с. | 10/0,4 | 0.4 | 0.047479 | 0.33278
2151 | ТП 092 | Льговский РЭС | Курская область | г.Льгов | 10/0,4 | 0.25 | 0.10511 | 0.13677
2152 | ТП 358 (7.12.9 6/100) | Щигровский РЭС | Курская область | Б.Змеинецкий с/с. | 10/0,4 | 0.1 | 0.0039264 | 0.090693
2153 | КТП 1109-03/100 | Льговский РЭС | Курская область | Городенский с/с. | 10/0,4 | 0.1 | 0.01569 | 0.079588
2154 | ТП 023 п. Тим Росто | Тимский РЭС | Курская область | п.Тим | 10/0,4 | 0.25 | 0.025832 | 0.21161
2155 | ТП 461 | Льговский РЭС | Курская область | Городенский с/с. | 10/0,4 | 0.063 | 0.021004 | 0.039644
2156 | ТП 462 | Льговский РЭС | Курская область | Городенский с/с. | 10/0,4 | 0.063 | 0.020472 | 0.040146
2157 | ТП 360 (7.12.9 4/160) | Щигровский РЭС | Курская область | Б.Змеинецкий с/с. | 10/0,4 | 0.16 | 0.0014944 | 0.14963
2158 | КТП 1109-02/100 | Льговский РЭС | Курская область | Городенский с/с. | 10/0,4 | 0.1 | 0.02469 | 0.071092
2159 | КТП 1175-03/160 | Льговский РЭС | Курская область | Кудинцевский с/с. | 10/0,4 | 0.16 | 0.05335 | 0.10068
2160 | ТП 362 (7.12.9 2/250) | Щигровский РЭС | Курская область | Б.Змеинецкий с/с. | 10/0,4 | 0.25 | 0.0063792 | 0.22998
2161 | КТП 161-02/250 | Льговский РЭС | Курская область | Густомойский с/с. | 10/0,4 | 0.25 | 0.029558 | 0.2081
2162 | КТП 1101-04/250 | Льговский РЭС | Курская область | Городенский с/с. | 10/0,4 | 0.25 | 0 | 0.236
2163 | ТП 361 (7.12.9 3/100 З.ток) | Щигровский РЭС | Курская область | Б.Змеинецкий с/с. | 10/0,4 | 0.1 | 0.014656 | 0.080565
2164 | КТП 1102-02/63 | Льговский РЭС | Курская область | Городенский с/с. | 10/0,4 | 0.063 | 0 | 0.059472
2165 | КТП 11408-02/63 | Льговский РЭС | Курская область | Вышнедеревенский с/с. | 10/0,4 | 0.063 | 0.019103 | 0.041439
2166 | ТП 115 п. Тим ул.Ефановская | Тимский РЭС | Курская область | п.Тим | 10/0,4 | 0.16 | 0.042956 | 0.11049
2167 | КТП 11404-01/100 | Льговский РЭС | Курская область | Вышнедеревенский с/с. | 10/0,4 | 0.1 | 0.037501 | 0.058999
2168 | ТП 118 п. Тим ул.Куйбышева | Тимский РЭС | Курская область | п.Тим | 10/0,4 | 0.25 | 0.042331 | 0.19604
2169 | КТП 11408-03/160 | Льговский РЭС | Курская область | Вышнедеревенский с/с. | 10/0,4 | 0.16 | 0.024814 | 0.12762
2170 | ТП 1005 Постоялые дворы | Курский РЭС | Курская область | Винниковский с/с. | 10/0,4 | 0.1 | 0.01475 | 0.080476
2171 | КТП 1406-01/60 | Льговский РЭС | Курская область | Вышнедеревенский с/с. | 10/0,4 | 0.06 | 0.010415 | 0.046808
2172 | ТП 091 | Льговский РЭС | Курская область | г.Льгов | 10/0,4 | 0.25 | 0.058678 | 0.18061
2173 | ЗТП 120 п.Тим ул.К.Маркса д/сад | Тимский РЭС | Курская область | п.Тим | 10/0,4 | 0.32 | 0.0435 | 0.10998
2174 | КТП 1154-01/100 | Льговский РЭС | Курская область | Вышнедеревенский с/с. | 10/0,4 | 0.1 | 0.0068306 | 0.087952
2175 | КТП 1207-06/400 | Льговский РЭС | Курская область | Б-Угонский с/с. | 10/0,4 | 0.4 | 0.034588 | 0.34495
2176 | ТП 309 | Льговский РЭС | Курская область | Вышнедеревенский с/с. | 10/0,4 | 0.16 | 0.029278 | 0.1234
2177 | ТП 667 3/100 (ТП 276) | Черемисиновский РЭС | Курская область | Русановский с/с. | 10/0,4 | 0.1 | 0.010137 | 0.08483
2178 | КТП 1208-01/250 | Льговский РЭС | Курская область | Б-Угонский с/с. | 10/0,4 | 0.25 | 0.012869 | 0.22385
2179 | ТП 475 | Льговский РЭС | Курская область | Вышнедеревенский с/с. | 10/0,4 | 0.16 | 0.038669 | 0.11454
2180 | ТП 337 | Льговский РЭС | Курская область | Вышнедеревенский с/с. | 10/0,4 | 0.063 | 0.022975 | 0.037784
2181 | ТП 216 | Льговский РЭС | Курская область | Густомойский с/с. | 10/0,4 | 0.063 | 0.020269 | 0.040338
2182 | ЗТП 122 п. Тим Школа | Тимский РЭС | Курская область | п.Тим | 10/0,4 | 0.5 | 0.023896 | 0.44944
2183 | ТП 306 | Льговский РЭС | Курская область | Вышнедеревенский с/с. | 10/0,4 | 0.063 | 0.0044944 | 0.055229
2184 | ТП 308 | Льговский РЭС | Курская область | Вышнедеревенский с/с. | 10/0,4 | 0.1 | 0.0063472 | 0.088408
2185 | ТП 667 4/100 (ТП 277) | Черемисиновский РЭС | Курская область | Русановский с/с. | 10/0,4 | 0.16 | 0.0027458 | 0.14845
2186 | ЗТП 123 п. Тим Ресторан | Тимский РЭС | Курская область | п.Тим | 10/0,4 | 0.25 | 0.075257 | 0.16496
2187 | ТП 124 п. Тим Типография | Тимский РЭС | Курская область | п.Тим | 10/0,4 | 0.25 | 0.024674 | 0.21271
2188 | ТП 125 п.Тим Очистные | Тимский РЭС | Курская область | п.Тим | 10/0,4 | 0.16 | 0.0061667 | 0.14522
2189 | ТП 365 (7.13.1 1/63 Директор) | Щигровский РЭС | Курская область | г.Щигры | 10/0,4 | 0.063 | 0.0026111 | 0.057007
2190 | ТП 366 (7.13.1 3/630) | Щигровский РЭС | Курская область | г.Щигры | 10/0,4 | 0.63 | 0.078213 | 0.52089
2191 | ТП 611 3/100 (ТП 002) | Черемисиновский РЭС | Курская область | п.Черемисиново | 10/0,4 | 0.1 | 0.018017 | 0.077392
2192 | ТП 370 (7.14.2 3/100 МТФ Озёрки) | Щигровский РЭС | Курская область | Озерский с/с. | 10/0,4 | 0.04 | 0.0018972 | 0.035969
2193 | ТП 371 (7.14.2 2/63) | Щигровский РЭС | Курская область | Озерский с/с. | 10/0,4 | 0.1 | 0.0015375 | 0.092949
2194 | ТП 369 (7.14.2 1/100) | Щигровский РЭС | Курская область | Озерский с/с. | 10/0,4 | 0.1 | 0.00013889 | 0.094269
2195 | ТП 373 (7.14.3 3/160) | Щигровский РЭС | Курская область | Озерский с/с. | 10/0,4 | 0.16 | 0.0062083 | 0.14518
2196 | ТП 662 5/160 (ТП 259) | Черемисиновский РЭС | Курская область | Русановский с/с. | 10/0,4 | 0.1 | 0.010886 | 0.084124
2197 | ТП 374 (7.14.3 4/63) | Щигровский РЭС | Курская область | Озерский с/с. | 10/0,4 | 0.063 | 0.0053194 | 0.05445
2198 | ТП 372 (7.14.3 2/100) | Щигровский РЭС | Курская область | Озерский с/с. | 10/0,4 | 0.1 | 0.010654 | 0.084342
2199 | ТП 375 (7.14.3 1/250) | Щигровский РЭС | Курская область | Озерский с/с. | 10/0,4 | 0.25 | 0.0041111 | 0.23212
2200 | ТП 662 8/160 (ТП 262) | Черемисиновский РЭС | Курская область | Русановский с/с. | 10/0,4 | 0.16 | 0.0083333 | 0.14317
2201 | ТП 377 (7.14.4 3/400) | Щигровский РЭС | Курская область | Озерский с/с. | 10/0,4 | 0.4 | 0.015135 | 0.36331
2202 | ТП 362 Кулёвка | Горшеченский РЭС | Курская область | Ясеновский с/с. | 10/0,4 | 0.25 | 0.0095139 | 0.22702
2203 | ТП 380 (7.14.5 1/63) | Щигровский РЭС | Курская область | Озерский с/с. | 10/0,4 | 0.063 | 0.0041292 | 0.055574
2204 | ТП 381 (7.14.5 3/25) | Щигровский РЭС | Курская область | Озерский с/с. | 10/0,4 | 0.01 | 0.0012292 | 0.0082797
2205 | ТП 363 Кулёвка | Горшеченский РЭС | Курская область | Ясеновский с/с. | 10/0,4 | 0.1 | 0.0076486 | 0.08718
2206 | ТП 024 ( 516 1/250) Быт. | Тимский РЭС | Курская область | Выгорновскиий с/с. | 10/0,4 | 0.25 | 0.00012083 | 0.23589
2207 | ТП 364 Кулёвка | Горшеченский РЭС | Курская область | Ясеновский с/с. | 10/0,4 | 0.04 | 0.019239 | 0.019598
2208 | ТП 027 (516 3/63) Быт | Тимский РЭС | Курская область | Тимский с/с. | 10/0,4 | 0.063 | 0.00031806 | 0.059172
2209 | СТП 026 д. Шабановка быт. | Тимский РЭС | Курская область | Тимский с/с. | 10/0,4 | 0.025 | 8.4722e-05 | 0.02352
2210 | ТП 3219 8/100 | Мантуровский РЭС | Курская область | Ястребовский с/с. | 10/0,4 | 0.1 | 0.017225 | 0.07814
2211 | ТП 458 Кулёвка | Горшеченский РЭС | Курская область | Ясеновский с/с. | 10/0,4 | 0.1 | 0.0079833 | 0.086864
2212 | СТП 492 Ястребовка | Горшеченский РЭС | Курская область | д. Ржавец | 10/0,4 | 0.063 | 0.0019236 | 0.057656
2213 | ТП 459 Кулёвка | Горшеченский РЭС | Курская область | Ясеновский с/с. | 10/0,4 | 0.16 | 0.00096528 | 0.15013
2214 | ТП 028 д.Шабановка | Тимский РЭС | Курская область | Тимский с/с. | 10/0,4 | 0.1 | 0.0037972 | 0.090815
2215 | ТП 387 (7.15.4 5/250) | Щигровский РЭС | Курская область | Тр.Краснянский с/с. | 10/0,4 | 0.25 | 0.0043042 | 0.23194
2216 | ТП 370 Кулёвка | Горшеченский РЭС | Курская область | Ясеновский с/с. | 10/0,4 | 0.1 | 0.018021 | 0.077388
2217 | ТП 029 д.Шабановка | Тимский РЭС | Курская область | Тимский с/с. | 10/0,4 | 0.063 | 0.011422 | 0.048689
2218 | ТП 289 | Мантуровский РЭС | Курская область | Ястребовский с/с. | 10/0,4 | 0.16 | 0 | 0.15104
2219 | ТП 461 Кулёвка | Горшеченский РЭС | Курская область | Ясеновский с/с. | 10/0,4 | 0.25 | 0.0080944 | 0.22836
2220 | ТП 612 15/100 (ТП 025) | Черемисиновский РЭС | Курская область | Ниженский с/с. | 10/0,4 | 0.1 | 0 | 0.0944
2221 | ТП 389 (7.15.4 4/40) | Щигровский РЭС | Курская область | Тр.Краснянский с/с. | 10/0,4 | 0.04 | 0.0014278 | 0.036412
2222 | ТП 390 (7.15.4 1/40) | Щигровский РЭС | Курская область | Тр.Краснянский с/с. | 10/0,4 | 0.04 | 0 | 0.03776
2223 | ТП 369 Кулёвка | Горшеченский РЭС | Курская область | Ясеновский с/с. | 10/0,4 | 0.16 | 0.017903 | 0.13414
2224 | ТП 391 (7.15.4 2/630) | Щигровский РЭС | Курская область | Тр.Краснянский с/с. | 10/0,4 | 0.063 | 0.00046806 | 0.05903
2225 | ТП 287 | Мантуровский РЭС | Курская область | Ястребовский с/с. | 10/0,4 | 0.1 | 0.0076639 | 0.087165
2226 | ТП 288 (c. Ястребовка) | Мантуровский РЭС | Курская область | Ястребовский с/с. | 10/0,4 | 0.16 | 0.014099 | 0.13773
2227 | ТП 403 (6.3.13 1/100) | Щигровский РЭС | Курская область | Никольский с/с. | 10/0,4 | 0.1 | 0.0012111 | 0.093257
2228 | ТП 404 (6.3.13 5/250) | Щигровский РЭС | Курская область | Никольский с/с. | 10/0,4 | 0.25 | 0.0083417 | 0.22813
2229 | ТП 405 (6.3.13 4/400) | Щигровский РЭС | Курская область | В.Ольховатский с/с. | 10/0,4 | 0.4 | 0.0064542 | 0.37151
2230 | ТП 407 (6.3.13 6/100) | Щигровский РЭС | Курская область | Никольский с/с. | 10/0,4 | 0.1 | 0.0023875 | 0.092146
2231 | ТП 406 (6.3.13 3/63) | Щигровский РЭС | Курская область | Никольский с/с. | 10/0,4 | 0.063 | 6.9444e-05 | 0.059406
2232 | ТП 662 2/160 (ТП 256) | Черемисиновский РЭС | Курская область | Русановский с/с. | 10/0,4 | 0.16 | 0.0010028 | 0.15009
2233 | ТП 286 с. Ястребовка | Мантуровский РЭС | Курская область | Ястребовский с/с. | 10/0,4 | 0.063 | 0.020708 | 0.039923
2234 | ТП 002 (ул.Вискова) | Мантуровский РЭС | Курская область | Мантуровский с/с. | 10/0,4 | 0.25 | 0.014421 | 0.22239
2235 | ТП 228 | Медвенский РЭС | Курская область | Высокский с/с., с.Высокое | 10/0,4 | 0.25 | 0 | 0.236
2236 | ТП 662 6/160 (ТП 260) | Черемисиновский РЭС | Курская область | Русановский с/с. | 10/0,4 | 0.16 | 0.0095736 | 0.142
2237 | ТП 662 11/160 (ТП 264) | Черемисиновский РЭС | Курская область | Русановский с/с. | 10/0,4 | 0.1 | 0.0015722 | 0.092916
2238 | ТП 229 | Медвенский РЭС | Курская область | Высокский с/с., с.Высокое | 10/0,4 | 0.25 | 0.0034458 | 0.23275
2239 | ТП 662 1/63 (ТП 255) | Черемисиновский РЭС | Курская область | Русановский с/с. | 10/0,4 | 0.063 | 0.0014583 | 0.058095
2240 | ТП 662 3/250 (ТП 257) | Черемисиновский РЭС | Курская область | Русановский с/с. | 10/0,4 | 0.25 | 0.013693 | 0.22307
2241 | ТП 392 (6.3.12 1/63 Рындино) | Щигровский РЭС | Курская область | Никольский с/с. | 10/0,4 | 0.063 | 0.0019819 | 0.057601
2242 | ТП 397 (6.3.12 9/100) | Щигровский РЭС | Курская область | Никольский с/с. | 10/0,4 | 0.1 | 0.0084222 | 0.086449
2243 | ТП 662 4/250 (ТП 258) | Черемисиновский РЭС | Курская область | Русановский с/с. | 10/0,4 | 0.25 | 0.0015736 | 0.23451
2244 | ТП 398 (6.3.12 10/160) | Щигровский РЭС | Курская область | Никольский с/с. | 10/0,4 | 0.16 | 0.0014361 | 0.14968
2245 | ТП 399 (6.3.12 2/400) | Щигровский РЭС | Курская область | Никольский с/с. | 10/0,4 | 0.4 | 0.017722 | 0.36087
2246 | ТП 003 (с.Останино) | Мантуровский РЭС | Курская область | Останинский с/с. | 10/0,4 | 0.25 | 0.0091847 | 0.22733
2247 | ТП 395 (6.3.12 4/100) | Щигровский РЭС | Курская область | Никольский с/с. | 10/0,4 | 0.1 | 0.00011111 | 0.094295
2248 | ТП 396 (6.3.12 5/40) | Щигровский РЭС | Курская область | Никольский с/с. | 10/0,4 | 0.1 | 0.0007875 | 0.093657
2249 | ТП 401 (6.3.12 8/160) | Щигровский РЭС | Курская область | Никольский с/с. | 10/0,4 | 0.16 | 0.010758 | 0.14088
2250 | ТП 402 (6.3.12 6/250 Д.сад) | Щигровский РЭС | Курская область | Никольский с/с. | 10/0,4 | 0.25 | 0.018903 | 0.21816
2251 | ТП 006 (с.Останино) | Мантуровский РЭС | Курская область | Останинский с/с. | 10/0,4 | 0.16 | 0.0017667 | 0.14937
2252 | ТП 662 9/250 (ТП 263) | Черемисиновский РЭС | Курская область | Русановский с/с. | 10/0,4 | 0.25 | 0.0032417 | 0.23294
2253 | ТП 004 (с.Останино) | Мантуровский РЭС | Курская область | Останинский с/с. | 10/0,4 | 0.16 | 0.010537 | 0.14109
2254 | ТП 100 (1115 1/63) | Беловский РЭС | Курская область | Корочанский с/с. | 10/0,4 | 0.63 | 0.17089 | 0.4334
2255 | ТП 651 2/100 (ТП 240) | Черемисиновский РЭС | Курская область | Покровский с/с. | 10/0,4 | 0.1 | 0.03094 | 0.065192
2256 | ТП 103 (1115 2/60) | Беловский РЭС | Курская область | Корочанский с/с, д. Слободка | 10/0,4 | 0.1 | 0.016957 | 0.078393
2257 | ТП 6112 (ТП 239) | Черемисиновский РЭС | Курская область | Покровский с/с. | 10/0,4 | 0.16 | 0.1376 | 0.021146
2258 | ТП 008 (с.Останино) | Мантуровский РЭС | Курская область | Останинский с/с. | 10/0,4 | 0.25 | 0 | 0.236
2259 | ТП 651 3/63 (ТП 241) | Черемисиновский РЭС | Курская область | Покровский с/с. | 10/0,4 | 0.063 | 0.00098472 | 0.058542
2260 | ТП 065 (Басовка) | Фатежский РЭС | Курская область | Русановский с/с. | 10/0,4 | 0.4 | 0.072424 | 0.30923
2261 | ТП 652 3/100 (ТП 244) | Черемисиновский РЭС | Курская область | Покровский с/с. | 10/0,4 | 0.1 | 0.010865 | 0.084143
2262 | ТП 102 (1115 4) | Беловский РЭС | Курская область | Корочанский с/с. | 10/0,4 | 0.63 | 0.056188 | 0.54168
2263 | ТП 066 (Сухочево) | Фатежский РЭС | Курская область | Русановский с/с. | 10/0,4 | 0.063 | 0.0050806 | 0.054676
2264 | ТП 101 (1115 3/60) | Беловский РЭС | Курская область | Корочанский с/с, д. Слободка | 10/0,4 | 0.06 | 0.063 | отсутствует
2265 | ТП 652 8/63 (ТП 247) | Черемисиновский РЭС | Курская область | Покровский с/с. | 10/0,4 | 0.063 | 0.0021014 | 0.057488
2266 | ТП 063 (Сухочево МТФ) | Фатежский РЭС | Курская область | Русановский с/с. | 10/0,4 | 0.16 | 0.0048361 | 0.14647
2267 | ТП 230 | Суджанский РЭС | Курская область | Пореченский с/с. | 10/0,4 | 0.016 | 0 | 0.015104
2268 | ТП 231 | Суджанский РЭС | Курская область | Пореченский с/с. | 10/0,4 | 0.25 | 0 | 0.236
2269 | ТП 007 (с.Останино) | Мантуровский РЭС | Курская область | Останинский с/с. | 10/0,4 | 0.16 | 0.016038 | 0.1359
2270 | ТП 001 | Медвенский РЭС | Курская область | Панинский с/с., х.Соломыковские Дворы | 10/0,4 | 0.04 | 0.026882 | 0.012383
2271 | ТП 232 | Суджанский РЭС | Курская область | Пореченский с/с. | 10/0,4 | 0.1 | 0 | 0.0944
2272 | ТП 059 (Сухочево тр.ст.) | Фатежский РЭС | Курская область | Русановский с/с. | 10/0,4 | 0.1 | 0.0075306 | 0.087291
2273 | ТП 652 1/100 (ТП 242) | Черемисиновский РЭС | Курская область | Покровский с/с. | 10/0,4 | 0.1 | 0.0077278 | 0.087105
2274 | ТП 233 | Суджанский РЭС | Курская область | Пореченский с/с. | 10/0,4 | 0.063 | 0 | 0.059472
2275 | ТП 005 (с.Лобовы дворы). | Мантуровский РЭС | Курская область | Останинский с/с. | 10/0,4 | 0.04 | 0.0087083 | 0.029539
2276 | ТП 060 (Сухочево Школа) | Фатежский РЭС | Курская область | Русановский с/с. | 10/0,4 | 0.1 | 0.074547 | 0.024027
2277 | ТП 652 6/100 (ТП 246) | Черемисиновский РЭС | Курская область | Покровский с/с. | 10/0,4 | 0.1 | 0.0026486 | 0.0919
2278 | ТП 234 | Суджанский РЭС | Курская область | Пореченский с/с. | 10/0,4 | 0.25 | 0 | 0.236
2279 | ТП 067 (ГО, база РЭС) | Фатежский РЭС | Курская область | г.Фатеж | 10/0,4 | 0.25 | 0.15622 | 0.088533
2280 | ТП 652 5/160 (ТП 245) | Черемисиновский РЭС | Курская область | Покровский с/с. | 10/0,4 | 0.16 | 0.0031694 | 0.14805
2281 | ТП 062 (7.3.1 1/40) | Щигровский РЭС | Курская область | Титовский с/с. | 10/0,4 | 0.063 | 0.0086097 | 0.051344
2282 | ТП 062 (ток Солдатское) | Фатежский РЭС | Курская область | Солдатский с/с. | 10/0,4 | 0.4 | 0.017143 | 0.36142
2283 | ТП 235 | Суджанский РЭС | Курская область | Пореченский с/с. | 10/0,4 | 0.16 | 0 | 0.15104
2284 | ТП 009 (с.Останино) | Мантуровский РЭС | Курская область | Останинский с/с. | 10/0,4 | 0.25 | 0.030217 | 0.20748
2285 | ТП 064 (7.3.1 2/100) | Щигровский РЭС | Курская область | Мелехенский с/с. | 10/0,4 | 0.1 | 0.015781 | 0.079503
2286 | ТП 082 (Ламовка) | Фатежский РЭС | Курская область | Миленинский с/с. | 10/0,4 | 0.04 | 0.0049361 | 0.0331
2287 | ТП 067 (7.3.1 4/250) | Щигровский РЭС | Курская область | Мелехенский с/с. | 10/0,4 | 0.25 | 0.0037431 | 0.23247
2288 | ТП 652 2/100 (ТП 243) | Черемисиновский РЭС | Курская область | Покровский с/с. | 10/0,4 | 0.1 | 0.0034625 | 0.091131
2289 | ТП 063 (7.3.1 5/100) | Щигровский РЭС | Курская область | Мелехенский с/с. | 10/0,4 | 0.1 | 0.012358 | 0.082734
2290 | КТП 021 д. Духовец | Курский РЭС | Курская область | Моковский с/с. | 10/0,4 | 0.25 | 0.040411 | 0.19785
2291 | ТП 065 (7.3.1 3/60) | Щигровский РЭС | Курская область | Мелехенский с/с. | 10/0,4 | 0.06 | 0.0015194 | 0.055206
2292 | КТП 020 (ф.412.6) д. Духовец | Курский РЭС | Курская область | Ворошневский с/с. | 10/0,4 | 0.1 | 0.105 | отсутствует
2293 | КТП 027 (ф.412.6) д.Цветово ул.Заречная | Курский РЭС | Курская область | Новопоселеновский с/с. | 10/0,4 | 0.16 | 0.045375 | 0.10821
2294 | КТП 028 (ф.412.6) д.Цветово ул.Школьная | Курский РЭС | Курская область | Новопоселеновский с/с. | 10/0,4 | 0.1 | 0.037611 | 0.058895
2295 | КТП 023 (ф.412.6) д.Цветово ул.Дружбы | Курский РЭС | Курская область | Новопоселеновский с/с. | 10/0,4 | 0.1 | 0.024317 | 0.071445
2296 | КТП 024 д.Цветово ул.Мирная | Курский РЭС | Курская область | Новопоселеновский с/с. | 10/0,4 | 0.25 | 0.045682 | 0.19288
2297 | КТП 025 (ф.412.6) д.Цветово ул.Дружбы | Курский РЭС | Курская область | Новопоселеновский с/с. | 10/0,4 | 0.04 | 0.015915 | 0.022736
2298 | ТП 010 (с.Останино) | Мантуровский РЭС | Курская область | Останинский с/с. | 10/0,4 | 0.1 | 0.0034833 | 0.091112
2299 | ТП 029 д.Цветово ул.Советская | Курский РЭС | Курская область | Новопоселеновский с/с. | 10/0,4 | 0.1 | 0.048288 | 0.048817
2300 | ТП 079 (2-е Банино) | Фатежский РЭС | Курская область | Банинский с/с. | 10/0,4 | 0.06 | 0.0082792 | 0.048824
2301 | ТП 030 Клуб от ПТФ ф 6 | Курский РЭС | Курская область | Новопоселеновский с/с. | 10/0,4 | 0.25 | 0.065183 | 0.17447
2302 | ТП 064 (Н.Курашевка МТФ) | Фатежский РЭС | Курская область | Русановский с/с. | 10/0,4 | 0.16 | 0.0050903 | 0.14623
2303 | ТП 081 (тр. ст.) | Фатежский РЭС | Курская область | Банинский с/с. | 10/0,4 | 0.063 | 0.037467 | 0.024103
2304 | ТП 108 Горшечное | Горшеченский РЭС | Курская область | Горшеченкий с/с. | 10/0,4 | 0.25 | 0.0033125 | 0.23287
2305 | ТП 011 (с.Останино) | Мантуровский РЭС | Курская область | Останинский с/с. | 10/0,4 | 0.1 | 0.01166 | 0.083393
2306 | ТП 080 (Ток Банино) | Фатежский РЭС | Курская область | Банинский с/с. | 10/0,4 | 0.25 | 0.014444 | 0.22236
2307 | ТП 034 (ф.412.6) д.Кукуевка | Курский РЭС | Курская область | Новопоселеновский с/с. | 10/0,4 | 0.1 | 0.0199 | 0.075614
2308 | ТП 035 д.Кукуевка | Курский РЭС | Курская область | Новопоселеновский с/с. | 10/0,4 | 0.1 | 0.046568 | 0.05044
2309 | ТП 249 (7.8.1 10/160) | Щигровский РЭС | Курская область | В.Ольховатский с/с. | 10/0,4 | 0.25 | 0.011658 | 0.22499
2310 | ТП 078 (Клуб Банино) | Фатежский РЭС | Курская область | Банинский с/с. | 10/0,4 | 0.4 | 0.028335 | 0.35085
2311 | ТП 045 Горшечное | Горшеченский РЭС | Курская область | Горшеченкий с/с. | 10/0,4 | 0.25 | 0.018293 | 0.21873
2312 | ТП 303 Сотниково скважина | Фатежский РЭС | Курская область | Русановский с/с. | 10/0,4 | 0.025 | 0.0026625 | 0.021087
2313 | ТП 250 (7.8.1 2/100) | Щигровский РЭС | Курская область | В.Ольховатский с/с. | 10/0,4 | 0.1 | 0.0070028 | 0.087789
2314 | ТП 655 2/400 (ТП 249) | Черемисиновский РЭС | Курская область | Покровский с/с. | 10/0,4 | 0.4 | 0.0098333 | 0.36832
2315 | ТП 306 Горшечное | Горшеченский РЭС | Курская область | Горшеченкий с/с. | 10/0,4 | 0.16 | 0.017011 | 0.13498
2316 | ТП 077 (Банино) | Фатежский РЭС | Курская область | с. Банино | 10/0,4 | 0.1 | 0.0098806 | 0.085073
2317 | ТП 243 (7.8.1 6/100) | Щигровский РЭС | Курская область | В.Ольховатский с/с. | 10/0,4 | 0.1 | 0.0021042 | 0.092414
2318 | ТП 046 Горшечное | Горшеченский РЭС | Курская область | Горшеченкий с/с. | 10/0,4 | 0.25 | 0.052315 | 0.18661
2319 | ТП 655 3/400 (ТП 250) | Черемисиновский РЭС | Курская область | Покровский с/с. | 10/0,4 | 0.4 | 0 | 0.3776
2320 | ТП 010 | Медвенский РЭС | Курская область | Высокский с/с., с.Высоконские Дворы | 10/0,4 | 0.1 | 0.041522 | 0.055203
2321 | КТП-10кВ №20513-06-100 | Рыльский РЭС | Курская область | Студенокский с/с. | 10/0,4 | 0.1 | 0.014033 | 0.081152
2322 | ТП 011 | Медвенский РЭС | Курская область | Панинский с/с., х.Черниченские Дворы | 10/0,4 | 0.16 | 0.02395 | 0.12843
2323 | ТП 071 (Бугры МТФ) | Фатежский РЭС | Курская область | Миленинский с/с. | 10/0,4 | 0.16 | 0.00057639 | 0.1505
2324 | КТП-10кВ№20513-04-30 | Рыльский РЭС | Курская область | Студенокский с/с. | 10/0,4 | 0.03 | 0.0075817 | 0.021163
2325 | ТП 093 (1114 1/100) | Беловский РЭС | Курская область | Бобравский с/с. | 10/0,4 | 0.1 | 0.051976 | 0.045334
2326 | КТП-10кВ 3.1.10 15/160(откл) | Фатежский РЭС | Курская область | Миленинский с/с. | 10/0,4 | 0.16 | 0.0003875 | 0.15067
2327 | КТП-10кВ№20513-01-100 | Рыльский РЭС | Курская область | Крупецкой с/с. | 10/0,4 | 0.04 | 0.04 | отсутствует
2328 | ТП 094 (1114 3/160) | Беловский РЭС | Курская область | Ильковский с/с. | 10/0,4 | 0.063 | 0.011463 | 0.048651
2329 | ТП 245 (7.8.1 7/250 В.Ольховатое) | Щигровский РЭС | Курская область | В.Ольховатский с/с. | 10/0,4 | 0.16 | 0.0034639 | 0.14777
2330 | ТП 309 Горшечное | Горшеченский РЭС | Курская область | Горшеченкий с/с. | 10/0,4 | 0.25 | 0.014194 | 0.2226
2331 | ТП 246 (7.8.1 9/100) | Щигровский РЭС | Курская область | В.Ольховатский с/с. | 10/0,4 | 0.1 | 0.0066083 | 0.088162
2332 | ТП 267 | Медвенский РЭС | Курская область | Высокский с/с., х.Орешное | 10/0,4 | 0.4 | 0.0044444 | 0.3734
2333 | ТП 072 (Камыш) | Фатежский РЭС | Курская область | Миленинский с/с. | 10/0,4 | 0.063 | 0.022878 | 0.037875
2334 | ТП 247 (7.8.1 5/100) | Щигровский РЭС | Курская область | В.Ольховатский с/с. | 10/0,4 | 0.025 | 0.013792 | 0.010581
2335 | ТП 074 (Миленино ток) | Фатежский РЭС | Курская область | Миленинский с/с. | 10/0,4 | 0.16 | 0.0052458 | 0.14609
2336 | КТП-10кВ 7506 1/160 | Суджанский РЭС | Курская область | Свердликовский с/с. | 10/0,4 | 0.16 | 0 | 0.15104
2337 | ТП 657 1/160 (ТП 251) | Черемисиновский РЭС | Курская область | Покровский с/с. | 10/0,4 | 0.16 | 0.017996 | 0.13405
2338 | ТП 252 (7.8.1 11/40 Маст.) | Щигровский РЭС | Курская область | В.Ольховатский с/с. | 10/0,4 | 0.04 | 0.0011736 | 0.036652
2339 | ТП 378 | Медвенский РЭС | Курская область | Панинский с/с., д.Николаевка | 10/0,4 | 0.063 | 0.017204 | 0.043231
2340 | ТП 577 (Прошиваловка) | Фатежский РЭС | Курская область | Миленинский с/с. | 10/0,4 | 0.16 | 0.01634 | 0.13561
2341 | КТП-10кВ 7506 2/400 | Суджанский РЭС | Курская область | Н.Ивановский с/с. | 10/0,4 | 0.4 | 0 | 0.3776
2342 | ТП 253 (7.8.1 13/40 П.л.Зюзинка) | Щигровский РЭС | Курская область | В.Ольховатский с/с. | 10/0,4 | 0.04 | 0.0023389 | 0.035552
2343 | ТП 317 (ВЛ 10кв 174) | Беловский РЭС | Курская область | Бобравский с/с. | 10/0,4 | 0.1 | 0 | 0.0944
2344 | ТП 075 (Копанёвка) | Фатежский РЭС | Курская область | Миленинский с/с. | 10/0,4 | 0.1 | 0.019381 | 0.076105
2345 | ТП 098 (1114 6/160) | Беловский РЭС | Курская область | Бобравский с/с. | 10/0,4 | 0.063 | 0.027833 | 0.033197
2346 | КТП-10кВ 7506 11/400 | Суджанский РЭС | Курская область | Свердликовский с/с. | 10/0,4 | 0.4 | 0 | 0.3776
2347 | ТП 657 2/100 (ТП 252) | Черемисиновский РЭС | Курская область | Покровский с/с. | 10/0,4 | 0.1 | 0.01266 | 0.082449
2348 | ТП 248 (7.8.1 12/63 Б.Зюзинка) | Щигровский РЭС | Курская область | В.Ольховатский с/с. | 10/0,4 | 0.063 | 0.0047306 | 0.055006
2349 | ТП 097 (1114 7/63) | Беловский РЭС | Курская область | Бобравский с/с. | 10/0,4 | 0.063 | 0.045046 | 0.016949
2350 | ТП 069 (Корытово Пруд) | Фатежский РЭС | Курская область | Миленинский с/с. | 10/0,4 | 0.1 | 0.03729 | 0.059198
2351 | ТП 353 | Медвенский РЭС | Курская область | Нижнереутчанский с/с., х.Красная Поляна | 10/0,4 | 0.1 | 0.0053528 | 0.089347
2352 | КТП-10кВ 7506 5/100 | Суджанский РЭС | Курская область | Н.Ивановский с/с. | 10/0,4 | 0.1 | 0 | 0.0944
2353 | ТП 099 (1114 8/100) | Беловский РЭС | Курская область | Бобравский с/с. | 10/0,4 | 0.1 | 0.021139 | 0.074445
2354 | ТП 657 3/160 (ТП 253) | Черемисиновский РЭС | Курская область | Покровский с/с. | 10/0,4 | 0.16 | 0.012768 | 0.13899
2355 | КТП-10кВ 7506 7/100 | Суджанский РЭС | Курская область | Н.Ивановский с/с. | 10/0,4 | 0.1 | 0 | 0.0944
2356 | КТП-10кВ 7506 9/63 | Суджанский РЭС | Курская область | Н.Ивановский с/с. | 10/0,4 | 0.16 | 0 | 0.15104
2357 | ТП 095 (Русановка клуб) | Фатежский РЭС | Курская область | Русановский с/с. | 10/0,4 | 0.16 | 0.028864 | 0.12379
2358 | ТП 178 | Солнцевский РЭС | Курская область | Субботинский с/с. | 10/0,4 | 0.1 | 0.01665 | 0.078682
2359 | ТП 003 | Медвенский РЭС | Курская область | Высокский с/с., х.Свиридов | 10/0,4 | 0.1 | 0.011336 | 0.083699
2360 | ТП 013 (с.Останино) | Мантуровский РЭС | Курская область | Останинский с/с. | 10/0,4 | 0.063 | 0.0085861 | 0.051367
2361 | ТП 089 (Русановка) | Фатежский РЭС | Курская область | Русановский с/с, д. Курашовка | 10/0,4 | 0.16 | 0.026672 | 0.12586
2362 | ТП 094 (Майорки) | Фатежский РЭС | Курская область | Русановский с/с. | 10/0,4 | 0.04 | 0.0034722 | 0.034482
2363 | ТП 092 (Миновка) | Фатежский РЭС | Курская область | Миленинский с/с. | 10/0,4 | 0.1 | 0.0050514 | 0.089631
2364 | ТП 093 (Шмарное) | Фатежский РЭС | Курская область | Миленинский с/с. | 10/0,4 | 0.1 | 0.00096667 | 0.093487
2365 | ТП 258 (7.8.4 2/100) | Щигровский РЭС | Курская область | Вязовской с/с. | 10/0,4 | 0.16 | 0.027456 | 0.12512
2366 | ТП 014 (с.Останино) | Мантуровский РЭС | Курская область | Останинский с/с. | 10/0,4 | 0.16 | 0.0022431 | 0.14892
2367 | ТП 096 (Кочеток тр.ст.) | Фатежский РЭС | Курская область | Русановский с/с. | 10/0,4 | 0.1 | 0.005625 | 0.08909
2368 | ТП 255 (7.8.4 4/63) | Щигровский РЭС | Курская область | Вязовской с/с. | 10/0,4 | 0.063 | 0.0013972 | 0.058153
2369 | КТП-10кВ№20513-08-60 | Рыльский РЭС | Курская область | Студенокский с/с. | 10/0,4 | 0.06 | 0.018957 | 0.038745
2370 | КТП №2138-07-100 | Рыльский РЭС | Курская область | Студенокский с/с. | 10/0,4 | 0.04 | 0.04 | отсутствует
2371 | ТП 113 С.Н.П.С. | Фатежский РЭС | Курская область | г.Фатеж | 10/0,4 | 0.16 | 0.0091667 | 0.14239
2372 | КТП-10/0,4кВ 179 с. Субботино | Солнцевский РЭС | Курская область | Субботинский с/с. | 10/0,4 | 0.063 | 0.011332 | 0.048775
2373 | ТП 015 (с.Останино) | Мантуровский РЭС | Курская область | Останинский с/с. | 10/0,4 | 0.063 | 0.066 | отсутствует
2374 | КТП-10кВ 7605 1/100 | Суджанский РЭС | Курская область | К.Локнянский с/с. | 10/0,4 | 0.1 | 0 | 0.0944
2375 | ТП 111 Ржава, Ток | Фатежский РЭС | Курская область | Банинский с/с. | 10/0,4 | 0.16 | 0.0094375 | 0.14213
2376 | КТП-10/0,4кВ 180 с. Субботино | Солнцевский РЭС | Курская область | Субботинский с/с. | 10/0,4 | 0.25 | 0.13265 | 0.11078
2377 | ТП 112 Ржава | Фатежский РЭС | Курская область | Банинский с/с. | 10/0,4 | 0.04 | 0.022956 | 0.01609
2378 | КТП-10кВ 7607 2/250 | Суджанский РЭС | Курская область | Пореченский с/с. | 10/0,4 | 0.25 | 0 | 0.236
2379 | КТП-10/0,4кВ 181 с. Субботино | Солнцевский РЭС | Курская область | Субботинский с/с. | 10/0,4 | 0.063 | 0.0093472 | 0.050648
2380 | ТП 104 Ржава Ц.У., ток,пилорама | Фатежский РЭС | Курская область | Банинский с/с, д. Ржава | 10/0,4 | 0.1 | 0.0078444 | 0.086995
2381 | КТП-10кВ 7607 3/250 | Суджанский РЭС | Курская область | Пореченский с/с. | 10/0,4 | 0.25 | 0 | 0.236
2382 | ТП 105 Ржава, Д.сад | Фатежский РЭС | Курская область | Банинский с/с. | 10/0,4 | 0.16 | 0.0055083 | 0.14584
2383 | КТП-10кВ 7607 9/100 | Суджанский РЭС | Курская область | Пореченский с/с. | 10/0,4 | 0.1 | 0 | 0.0944
2384 | КТП-421.09-11/160 д.Жеребцово | Курский РЭС | Курская область | Полянский с/с. | 10/0,4 | 0.16 | 0.016981 | 0.13501
2385 | КТП-10/04кВ 182 Сев.Субботино | Солнцевский РЭС | Курская область | Субботинский с/с. | 10/0,4 | 0.04 | 0.0020222 | 0.035851
2386 | КТП-10кВ 7607 4/400 | Суджанский РЭС | Курская область | Пореченский с/с. | 10/0,4 | 0.4 | 0 | 0.3776
2387 | ТП 106 Ржава, СТФ | Фатежский РЭС | Курская область | Банинский с/с. | 10/0,4 | 0.1 | 0.016222 | 0.079086
2388 | ТП 337 1/250 | Мантуровский РЭС | Курская область | Мантуровский с/с. | 10/0,4 | 0.25 | 0.0076236 | 0.2288
2389 | КТП-10кВ 7607 8/160 | Суджанский РЭС | Курская область | Пореченский с/с. | 10/0,4 | 0.16 | 0 | 0.15104
2390 | ТП 107 Ржава. | Фатежский РЭС | Курская область | Банинский с/с. | 10/0,4 | 0.1 | 0.015229 | 0.080024
2391 | КТП-10кВ 7607 5/400 | Суджанский РЭС | Курская область | Пореченский с/с. | 10/0,4 | 0.4 | 0 | 0.3776
2392 | ТП 313 | Мантуровский РЭС | Курская область | Мантуровский с/с. | 10/0,4 | 0.16 | 0.0079931 | 0.14349
2393 | КТП 183 | Солнцевский РЭС | Курская область | Субботинский с/с. | 10/0,4 | 0.063 | 0.0099653 | 0.050065
2394 | КТП-10кВ 7607 6/100 | Суджанский РЭС | Курская область | Пореченский с/с. | 10/0,4 | 0.1 | 0 | 0.0944
2395 | КТП-10/04кВ 184 Ст.Лещин | Солнцевский РЭС | Курская область | Старолещинский с/с. | 10/0,4 | 0.16 | 0.051499 | 0.10243
2396 | ТП 110 Ржава, Школа | Фатежский РЭС | Курская область | Банинский с/с. | 10/0,4 | 0.063 | 0.010274 | 0.049774
2397 | ТП 108 х.Сорокин | Фатежский РЭС | Курская область | г.Фатеж | 10/0,4 | 0.1 | 0.0064028 | 0.088356
2398 | КТП-10/0,4кВ 186 Козьмодемьяновка | Солнцевский РЭС | Курская область | Субботинский с/с. | 10/0,4 | 0.06 | 0.01024 | 0.046973
2399 | КТП-10/04кВ 185 Козьмодемьяновка | Солнцевский РЭС | Курская область | Старолещинский с/с. | 10/0,4 | 0.16 | 0.0074819 | 0.14398
2400 | ТП 003 | Хомутовский РЭС | Курская область | пгт.Хомутовка, ул.Советская | 10/0,4 | 0.16 | 0.052331 | 0.10164
2401 | СТП 006 | Хомутовский РЭС | Курская область | п.Украинский, ул.Колхозная | 10/0,4 | 0.025 | 0.00017778 | 0.023432
2402 | ТП 008 (КТП 10кВ 4112-02/63 х.Зеленох) | Хомутовский РЭС | Курская область | Дубовицкий с/с. | 10/0,4 | 0.063 | 0.014197 | 0.04607
2403 | ТП 007 (КТП 10кВ 4112-01/250 с.Юдовка) | Хомутовский РЭС | Курская область | Гламаздинский с/с. | 10/0,4 | 0.16 | 0.014357 | 0.13749
2404 | ТП 010 (КТП 10кВ 4112-04/160 с.Хатуша) | Хомутовский РЭС | Курская область | Дубовицкий с/с. | 10/0,4 | 0.16 | 0.0064764 | 0.14493
2405 | ТП 011 (КТП 10кВ 4112-05/63 с.Сетки) | Хомутовский РЭС | Курская область | Дубовицкий с/с. | 10/0,4 | 0.063 | 0.0060611 | 0.05375
2406 | ТП 009 (КТП 10кВ 4112-03/250 с.Поляна) | Хомутовский РЭС | Курская область | Романовский с/с. | 10/0,4 | 0.16 | 5.5556e-05 | 0.15099
2407 | КТП 10кВ 4117-01/100 | Хомутовский РЭС | Курская область | Сальновский с/с. | 10/0,4 | 0.16 | 0.00093472 | 0.15016
2408 | КТП 10кВ 4117-03/63 п.Березняк. | Хомутовский РЭС | Курская область | Сальновский с/с. | 10/0,4 | 0.063 | 0.00345 | 0.056215
2409 | КТП 10кВ 4117-04/25 п.Посадка. | Хомутовский РЭС | Курская область | Романовский с/с. | 10/0,4 | 0.025 | 0.00079167 | 0.022853
2410 | ТП 021 (КТП 10кВ 4117-10/160) | Хомутовский РЭС | Курская область | Сальновский с/с. | 10/0,4 | 0.16 | 0.016382 | 0.13558
2411 | КТП 10кВ 4117-05/250 | Хомутовский РЭС | Курская область | Сальновский с/с. | 10/0,4 | 0.25 | 0.0044444 | 0.2318
2412 | КТП 10кВ 4117-06/250 | Хомутовский РЭС | Курская область | Сальновский с/с. | 10/0,4 | 0.25 | 0.015944 | 0.22095
2413 | КТП 10кВ 4117-09/100 | Хомутовский РЭС | Курская область | Сальновский с/с. | 10/0,4 | 0.1 | 0.00085278 | 0.093595
2414 | КТП 10кВ 4118-01/63 | Хомутовский РЭС | Курская область | Дубовицкий с/с. | 10/0,4 | 0.063 | 0.0023403 | 0.057263
2415 | КТП 10кВ 4118-02/160 | Хомутовский РЭС | Курская область | Дубовицкий с/с. | 10/0,4 | 0.16 | 0.0041222 | 0.14715
2416 | ТП 023 (КТП 10кВ 4118-03/100) | Хомутовский РЭС | Курская область | Дубовицкий с/с. | 10/0,4 | 0.1 | 0.0060972 | 0.088644
2417 | ТП 024 (КТП 10кВ 4118-04/250) | Хомутовский РЭС | Курская область | Дубовицкий с/с. | 10/0,4 | 0.16 | 0.0088681 | 0.14267
2418 | ТП 025 (КТП 10кВ 4118-05/63) | Хомутовский РЭС | Курская область | Дубовицкий с/с. | 10/0,4 | 0.063 | 0.026235 | 0.034706
2419 | ТП 026 (КТП 10кВ 4118-06/250) | Хомутовский РЭС | Курская область | Дубовицкий с/с. | 10/0,4 | 0.25 | 0.0010944 | 0.23497
2420 | ТП 027 (КТП 10кВ 4118-07/63) | Хомутовский РЭС | Курская область | Дубовицкий с/с. | 10/0,4 | 0.063 | 0.0046472 | 0.055085
2421 | ТП 337 5/40 | Мантуровский РЭС | Курская область | Куськинский с/с. | 10/0,4 | 0.04 | 0 | 0.03776
2422 | ТП 336 2/250 | Мантуровский РЭС | Курская область | Засеймский с/с. | 10/0,4 | 0.25 | 0.034044 | 0.20386
2423 | КТП 187 | Солнцевский РЭС | Курская область | Старолещинский с/с. | 10/0,4 | 0.25 | 0.010971 | 0.22564
2424 | ТП 336 3/250 | Мантуровский РЭС | Курская область | Засеймский с/с. | 10/0,4 | 0.25 | 0.0021667 | 0.23395
2425 | ТП 336 4/100 | Мантуровский РЭС | Курская область | Засеймский с/с. | 10/0,4 | 0.1 | 0.0068208 | 0.087961
2426 | КТП-10кВ 7611 1/100 | Суджанский РЭС | Курская область | Пореченский с/с. | 10/0,4 | 0.1 | 0 | 0.0944
2427 | КТП-10кВ 7611 2/100 | Суджанский РЭС | Курская область | Пореченский с/с. | 10/0,4 | 0.1 | 0 | 0.0944
2428 | КТП-10кВ 7611 3/100 | Суджанский РЭС | Курская область | К.Локнянский с/с. | 10/0,4 | 0.1 | 0 | 0.0944
2429 | КТП-10кВ 7611 5/400 | Суджанский РЭС | Курская область | К.Локнянский с/с. | 10/0,4 | 0.4 | 0 | 0.3776
2430 | КТП-10кВ 7611 6/63 | Суджанский РЭС | Курская область | К.Локнянский с/с. | 10/0,4 | 0.063 | 0 | 0.059472
2431 | ТП 114 Басовка МТФ | Фатежский РЭС | Курская область | Верхнехотемльский с/с. | 10/0,4 | 0.25 | 0.030992 | 0.20674
2432 | КТП-10/0,4кВ 189 Ст.Лещин | Солнцевский РЭС | Курская область | Субботинский с/с. | 10/0,4 | 0.16 | 0.0070542 | 0.14438
2433 | ТП 115 Басовка Д.сад | Фатежский РЭС | Курская область | г.Фатеж | 10/0,4 | 0.16 | 0.0014778 | 0.14964
2434 | КТП 190 | Солнцевский РЭС | Курская область | Старолещинский с/с. | 10/0,4 | 0.25 | 0.013469 | 0.22328
2435 | КТП-10/04кВ 191 с. Ст Лещин | Солнцевский РЭС | Курская область | Старолещинский с/с. | 10/0,4 | 0.25 | 0.0085931 | 0.22789
2436 | КТП-10кВ 7611 4/100 | Суджанский РЭС | Курская область | К.Локнянский с/с. | 10/0,4 | 0.063 | 0 | 0.059472
2437 | ТП 336 5/160 | Мантуровский РЭС | Курская область | Засеймский с/с. | 10/0,4 | 0.16 | 0.0058167 | 0.14555
2438 | КТП 192 | Солнцевский РЭС | Курская область | Старолещинский с/с. | 10/0,4 | 0.063 | 0.019238 | 0.041312
2439 | КТП-10кВ 7611 7/160 | Суджанский РЭС | Курская область | К.Локнянский с/с. | 10/0,4 | 0.1 | 0 | 0.0944
2440 | ТП 336 6/250 | Мантуровский РЭС | Курская область | Засеймский с/с. | 10/0,4 | 0.25 | 0.035493 | 0.20249
2441 | КТП-10кВ 7611 8/400 | Суджанский РЭС | Курская область | К.Локнянский с/с. | 10/0,4 | 0.4 | 0 | 0.3776
2442 | КТП-10кВ 7611 9/160 | Суджанский РЭС | Курская область | К.Локнянский с/с. | 10/0,4 | 0.16 | 0 | 0.15104
2443 | КТП-10/0,4кВ 193 д. Богдановка | Солнцевский РЭС | Курская область | Старолещинский с/с. | 10/0,4 | 0.16 | 0.00045556 | 0.15061
2444 | КТП-10кВ 7611 10/400 | Суджанский РЭС | Курская область | К.Локнянский с/с. | 10/0,4 | 0.4 | 0 | 0.3776
2445 | ТП 336 7/250 | Мантуровский РЭС | Курская область | Засеймский с/с. | 10/0,4 | 0.25 | 0.0022875 | 0.23384
2446 | КТП-10кВ 7611 11/63 | Суджанский РЭС | Курская область | К.Локнянский с/с. | 10/0,4 | 0.063 | 0 | 0.059472
2447 | ТП 212 Новомелавое | Горшеченский РЭС | Курская область | Новомелавский с/с. | 10/0,4 | 0.1 | 0.016942 | 0.078407
2448 | ТП 213 Новомелавое | Горшеченский РЭС | Курская область | Новомелавский с/с. | 10/0,4 | 0.16 | 0.0063903 | 0.14501
2449 | ТП 336 8/100 | Мантуровский РЭС | Курская область | Засеймский с/с. | 10/0,4 | 0.1 | 0.012293 | 0.082795
2450 | ТП 116 Гуровка | Фатежский РЭС | Курская область | Верхнехотемльский с/с. | 10/0,4 | 0.04 | 0.014604 | 0.023974
2451 | ТП 117 Борец | Фатежский РЭС | Курская область | д. Борец | 10/0,4 | 0.025 | 0.0075194 | 0.016502
2452 | ТП 224 Ст.Меловое | Горшеченский РЭС | Курская область | Н. Мелавский с/с | 10/0,4 | 0.4 | 0.027663 | 0.35149
2453 | ТП 225 Ст.Меловое | Горшеченский РЭС | Курская область | Новомелавский с/с. | 10/0,4 | 0.1 | 0.0060028 | 0.088733
2454 | ТП 336 9/100 | Мантуровский РЭС | Курская область | Засеймский с/с. | 10/0,4 | 0.16 | 0.0038986 | 0.14736
2455 | ТП 214 Новомеловое | Горшеченский РЭС | Курская область | Новомелавский с/с. | 10/0,4 | 0.16 | 0.0077792 | 0.1437
2456 | ТП 226 Ст.Меловое | Горшеченский РЭС | Курская область | Новомелавский с/с. | 10/0,4 | 0.16 | 0 | 0.15104
2457 | КТП-10кВ 7616 3/160 | Суджанский РЭС | Курская область | Мартыновский с/с. | 10/0,4 | 0.25 | 0 | 0.236
2458 | ТП 215 Новомеловое | Горшеченский РЭС | Курская область | Новомелавский с/с. | 10/0,4 | 0.1 | 0.01235 | 0.082742
2459 | ТП 231 Ст.Меловое | Горшеченский РЭС | Курская область | Новомелавский с/с. | 10/0,4 | 0.16 | 0.014156 | 0.13768
2460 | ТП 216 Новомеловое | Горшеченский РЭС | Курская область | Новомелавский с/с. | 10/0,4 | 0.25 | 0.0069917 | 0.2294
2461 | ТП 232 Ст.Меловое | Горшеченский РЭС | Курская область | Новомелавский с/с. | 10/0,4 | 0.16 | 0.015114 | 0.13677
2462 | ТП 217 Новомеловое | Горшеченский РЭС | Курская область | Новомелавский с/с. | 10/0,4 | 0.1 | 0.00027778 | 0.094138
2463 | ТП 230 Ст.Меловое | Горшеченский РЭС | Курская область | Новомелавский с/с. | 10/0,4 | 0.25 | 0.010222 | 0.22635
2464 | ТП 336 10/63 | Мантуровский РЭС | Курская область | Засеймский с/с. | 10/0,4 | 0.1 | 0.0092778 | 0.085642
2465 | ТП 227 Ст.Меловое | Горшеченский РЭС | Курская область | Новомелавский с/с. | 10/0,4 | 0.063 | 0.0045208 | 0.055204
2466 | ТП 218 Новомеловое | Горшеченский РЭС | Курская область | Новомелавский с/с. | 10/0,4 | 0.25 | 0.021819 | 0.2154
2467 | КТП-10кВ 7702 6/100 | Суджанский РЭС | Курская область | Заолешенский с/с. | 10/0,4 | 0.1 | 0 | 0.0944
2468 | ТП 219 Новомеловое | Горшеченский РЭС | Курская область | Новомелавский с/с. | 10/0,4 | 0.1 | 0.0052014 | 0.08949
2469 | КТП 063 413.09-5/100 х.Хвощин | Курский РЭС | Курская область | Лебяженский с/с. | 10/0,4 | 0.1 | 0.019893 | 0.075621
2470 | КТП-10кВ 7702 3/100 | Суджанский РЭС | Курская область | Заолешенский с/с. | 10/0,4 | 0.1 | 0 | 0.0944
2471 | ТП 228 Ст.Меловое | Горшеченский РЭС | Курская область | Новомелавский с/с. | 10/0,4 | 0.16 | 0.0071028 | 0.14433
2472 | КТП 065 (413.09-8/40 Заповедник) | Курский РЭС | Курская область | Новопоселеновский с/с. | 10/0,4 | 0.04 | 0.00086111 | 0.036947
2473 | ТП 220 Новомеловое | Горшеченский РЭС | Курская область | Новомелавский с/с. | 10/0,4 | 0.1 | 0.026015 | 0.069842
2474 | СКТП 066 413.09-9/630 | Курский РЭС | Курская область | Лебяженский с/с. | 10/0,4 | 0.63 | 0.19666 | 0.40907
2475 | ТП 229 Ст.Меловое | Горшеченский РЭС | Курская область | Новомелавский с/с. | 10/0,4 | 0.063 | 0.001875 | 0.057702
2476 | ТП 221 Новомеловое | Горшеченский РЭС | Курская область | Новомелавский с/с. | 10/0,4 | 0.25 | 0.0048153 | 0.23145
2477 | КТП-10кВ 7702 2/250 | Суджанский РЭС | Курская область | Заолешенский с/с. | 10/0,4 | 0.25 | 0 | 0.236
2478 | ТП 643 2/25 (ТП 226) Д | Черемисиновский РЭС | Курская область | Удеревский с/с. | 10/0,4 | 0.025 | 0.00051111 | 0.023118
2479 | ТП 336 11/100 | Мантуровский РЭС | Курская область | Засеймский с/с. | 10/0,4 | 0.16 | 0.012265 | 0.13946
2480 | ТП 643 1/40 (ТП 225) | Черемисиновский РЭС | Курская область | Удеревский с/с. | 10/0,4 | 0.04 | 0.0056736 | 0.032404
2481 | ТП 222 Новомеловое | Горшеченский РЭС | Курская область | Новомелавский с/с. | 10/0,4 | 0.16 | 0.0056972 | 0.14566
2482 | ТП 336 12/160 | Мантуровский РЭС | Курская область | Засеймский с/с. | 10/0,4 | 0.16 | 0.1376 | 0.021146
2483 | КТП-10кВ №2123-03-100 | Рыльский РЭС | Курская область | Дуровский с/с. | 10/0,4 | 0.16 | 0.015254 | 0.13664
2484 | ТП 223 Новомеловое | Горшеченский РЭС | Курская область | Новомелавский с/с. | 10/0,4 | 0.16 | 0.0065597 | 0.14485
2485 | КТП-10кВ №2123-04-63 | Рыльский РЭС | Курская область | Дуровский с/с. | 10/0,4 | 0.03 | 0.0028047 | 0.025672
2486 | КТП №2123-07-250 | Рыльский РЭС | Курская область | Дуровский с/с. | 10/0,4 | 0.25 | 0.13015 | 0.11314
2487 | ТП 336 13/63 | Мантуровский РЭС | Курская область | Засеймский с/с. | 10/0,4 | 0.1 | 0.01125 | 0.08378
2488 | КТП-10кВ №2123-09-60 | Рыльский РЭС | Курская область | Дуровский с/с. | 10/0,4 | 0.06 | 0.026306 | 0.031807
2489 | ТП 646 2/63 (ТП 228) | Черемисиновский РЭС | Курская область | Удеревский с/с. | 10/0,4 | 0.063 | 0.0061361 | 0.05368
2490 | КТП-10/0,4 №2131-06-160кВА | Рыльский РЭС | Курская область | Крупецкой с/с. | 10/0,4 | 0.063 | 0.063 | отсутствует
2491 | КТП-10кВ №2123-06-100 | Рыльский РЭС | Курская область | Дуровский с/с. | 10/0,4 | 0.16 | 0.11851 | 0.039169
2492 | ТП 256 | Глушковский РЭС | Курская область | Алексеевский с/с. | 10/0,4 | 0.16 | 0 | 0.15104
2493 | КТП-10кВ №2123-05-63 | Рыльский РЭС | Курская область | Дуровский с/с. | 10/0,4 | 0.063 | 0.025863 | 0.035058
2494 | ТП 118 Чибисовка МТФ | Фатежский РЭС | Курская область | Верхнехотемльский с/с. | 10/0,4 | 0.1 | 0.016003 | 0.079293
2495 | КТП-10кВ №2211-03-100 | Рыльский РЭС | Курская область | Никольниковский с/с. | 10/0,4 | 0.1 | 0.086 | 0.013216
2496 | ТП 336 14/160 | Мантуровский РЭС | Курская область | Засеймский с/с. | 10/0,4 | 0.16 | 0.017599 | 0.13443
2497 | ТП 646 4/63 (ТП 230) | Черемисиновский РЭС | Курская область | Удеревский с/с. | 10/0,4 | 0.063 | 2.7778e-05 | 0.059446
2498 | КТП-10кВ 7703 3/250 | Суджанский РЭС | Курская область | Гончаровский с/с. | 10/0,4 | 0.25 | 0 | 0.236
2499 | ТП 138 | Глушковский РЭС | Курская область | Карыжский с/с. | 10/0,4 | 0.1 | 0 | 0.0944
2500 | ТП 120 Миролюбово уткофер | Фатежский РЭС | Курская область | Верхнехотемльский с/с. | 10/0,4 | 0.1 | 0.014913 | 0.080323
2501 | ТП 121 Водокачка,почта | Фатежский РЭС | Курская область | Верхнехотемльский с/с. | 10/0,4 | 0.25 | 0.011731 | 0.22493
2502 | КТП-10кВ 7703 2/25 | Суджанский РЭС | Курская область | Гончаровский с/с. | 10/0,4 | 0.025 | 0 | 0.0236
2503 | КТП-10кВ №2211-07/100 | Рыльский РЭС | Курская область | Никольниковский с/с. | 10/0,4 | 0.16 | 0.086 | 0.069856
2504 | КТП-10кВ 7703 4/250 | Суджанский РЭС | Курская область | Гончаровский с/с. | 10/0,4 | 0.25 | 0 | 0.236
2505 | КТП-10кВ №2211-05-60 | Рыльский РЭС | Курская область | Никольниковский с/с. | 10/0,4 | 0.06 | 0.046086 | 0.013135
2506 | КТП-10кВ 7703 14/100 | Суджанский РЭС | Курская область | Гончаровский с/с. | 10/0,4 | 0.25 | 0 | 0.236
2507 | КТП-10кВ №230 (2211-06-250) | Рыльский РЭС | Курская область | Никольниковский с/с. | 10/0,4 | 0.25 | 0.215 | 0.03304
2508 | ТП 336 25/250 | Мантуровский РЭС | Курская область | Мантуровский с/с. | 10/0,4 | 0.16 | 0.063611 | 0.090991
2509 | КТП-10кВ 7703 13/250 | Суджанский РЭС | Курская область | Гончаровский с/с. | 10/0,4 | 0.25 | 0 | 0.236
2510 | ТП № 274 | Суджанский РЭС | Курская область | Гончаровский с/с. | 10/0,4 | 0.16 | 0 | 0.15104
2511 | ТП № 272 | Суджанский РЭС | Курская область | Гончаровский с/с. | 10/0,4 | 0.063 | 0 | 0.059472
2512 | ТП 123 Сохиновка, Тихоновка, Полеховка | Фатежский РЭС | Курская область | Русановский с/с. | 10/0,4 | 0.063 | 0.018467 | 0.042039
2513 | КТП-10кВ 7703 9/100 | Суджанский РЭС | Курская область | Гончаровский с/с. | 10/0,4 | 0.1 | 0 | 0.0944
2514 | КТП-10кВ 7703 10/160 | Суджанский РЭС | Курская область | Заолешенский с/с. | 10/0,4 | 0.16 | 0 | 0.15104
2515 | ТП 336 16/160 | Мантуровский РЭС | Курская область | Засеймский с/с. | 10/0,4 | 0.16 | 0.10805 | 0.049041
2516 | КТП №2211-01-250 | Рыльский РЭС | Курская область | Никольниковский с/с. | 10/0,4 | 0.25 | 0.2075 | 0.04012
2517 | КТП 130 (415.03-1/160 д.Май Заря) | Курский РЭС | Курская область | Моковский с/с. | 10/0,4 | 0.063 | 0.066 | отсутствует
2518 | КТП 141 (415.03-12/160 д.Май Заря (баня) | Курский РЭС | Курская область | Моковский с/с. | 10/0,4 | 0.16 | 0.10821 | 0.048891
2519 | КТП 132 (415.03-3/100 д.Духовец) | Курский РЭС | Курская область | Моковский с/с. | 10/0,4 | 0.1 | 0.105 | отсутствует
2520 | КТП-10кВ №2215-02-160 | Рыльский РЭС | Курская область | Никольниковский с/с. | 10/0,4 | 0.1 | 0.073668 | 0.024857
2521 | ТП 131 (415.03-2/100 д.Духовец, МТФ) | Курский РЭС | Курская область | Моковский с/с. | 10/0,4 | 0.1 | 0.052761 | 0.044594
2522 | КТП 134 415.03-5/160 д.Касторная | Курский РЭС | Курская область | д.Касторная | 10/0,4 | 0.25 | 0.058107 | 0.18115
2523 | ЗТП-10кВ №2211-09/160 | Рыльский РЭС | Курская область | Никольниковский с/с. | 10/0,4 | 0.1 | 0.051196 | 0.046071
2524 | КТП-10кВ №2002-02-63 | Рыльский РЭС | Курская область | Никольниковский с/с. | 10/0,4 | 0.063 | 0.057123 | 0.0055482
2525 | ТП 127 Н.Дворы | Фатежский РЭС | Курская область | Русановский с/с, д. Н.Дворы | 10/0,4 | 0.1 | 0.015418 | 0.079845
2526 | ТП 646 1/160 (ТП 227) | Черемисиновский РЭС | Курская область | Удеревский с/с. | 10/0,4 | 0.1 | 0.0050264 | 0.089655
2527 | ТП 124 Н.Дворы, Тр.ст-ка,скважина | Фатежский РЭС | Курская область | Русановский с/с. | 10/0,4 | 0.1 | 0.010225 | 0.084748
2528 | ТП 646 3/100 (ТП 229) | Черемисиновский РЭС | Курская область | Удеревский с/с. | 10/0,4 | 0.1 | 0.0067903 | 0.08799
2529 | ТП 126 Аторинка | Фатежский РЭС | Курская область | Русановский с/с. | 10/0,4 | 0.063 | 0.012619 | 0.047559
2530 | ТП 125 Макаровка | Фатежский РЭС | Курская область | Русановский с/с. | 10/0,4 | 0.1 | 0.015083 | 0.080161
2531 | ТП 515 (1.15.6-02/100) с.Белитино | Дмитриевский РЭС | Курская область | Почепской с/с. | 10/0,4 | 0.1 | 0.0018458 | 0.092658
2532 | КТПК 104 (411 4/100) ул. Школьная | Обоянский РЭС | Курская область | Рудавский с/с. | 10/0,4 | 0.1 | 0.0081931 | 0.086666
2533 | ТП 151 (х.Майский) | Фатежский РЭС | Курская область | Большежировский с/с. | 10/0,4 | 0.06 | 0.0084486 | 0.048665
2534 | ТП 152 (Т.Колодозь) | Фатежский РЭС | Курская область | Большежировский с/с. | 10/0,4 | 0.1 | 0.0027181 | 0.091834
2535 | ТП 153 (Ветринка) | Фатежский РЭС | Курская область | Большежировский с/с. | 10/0,4 | 0.1 | 0.0036306 | 0.090973
2536 | ТП 165 (Ситное) | Фатежский РЭС | Курская область | Большежировский с/с. | 10/0,4 | 0.063 | 0.0038833 | 0.055806
2537 | ТП 166 (Т.Колодезь) | Фатежский РЭС | Курская область | Большежировский с/с. | 10/0,4 | 0.063 | 0.0080722 | 0.051852
2538 | КТПК 106 (411 5/320) мех. цех. | Обоянский РЭС | Курская область | Рудавский с/с. | 10/0,4 | 0.32 | 0.0097222 | 0.2929
2539 | КТП 113 (411 10/100) с. Кулига | Обоянский РЭС | Курская область | Рудавский с/с. | 10/0,4 | 0.1 | 0.022454 | 0.073203
2540 | СКТП 110 (411 7/250) с. Кулига | Обоянский РЭС | Курская область | Рудавский с/с. | 10/0,4 | 0.25 | 0.0046875 | 0.23157
2541 | КТП 111 (411 8/100) с.Кулига быт | Обоянский РЭС | Курская область | Рудавский с/с. | 10/0,4 | 0.1 | 0.023919 | 0.07182
2542 | КТП 112 (411 10/100) ДК с.Кулига | Обоянский РЭС | Курская область | Рудавский с/с. | 10/0,4 | 0.1 | 0 | 0.0944
2543 | КТПК 115 (413 2/100) с. Стрелецкое | Обоянский РЭС | Курская область | Рудавский с/с. | 10/0,4 | 0.1 | 0.030364 | 0.065736
2544 | КТПК 116 (413 3/160) х. Пушкарное | Обоянский РЭС | Курская область | Рудавский с/с. | 10/0,4 | 0.16 | 0.020712 | 0.13149
2545 | КТП 121 (413 7/63) х. Нагорный | Обоянский РЭС | Курская область | Быкановский с/с. | 10/0,4 | 0.25 | 0.0056667 | 0.23065
2546 | ТП 272 (1.6.6-10/160) | Дмитриевский РЭС | Курская область | Старогородский с/с. | 10/0,4 | 0.16 | 0.0026917 | 0.1485
2547 | СТП 500 (4121 25 кВа) | Обоянский РЭС | Курская область | Зоринский с/с. | 10/0,4 | 0.025 | 0.0083194 | 0.015746
2548 | КТПК 126 (413 14/100) с. Пасечное | Обоянский РЭС | Курская область | Быкановский с/с. | 10/0,4 | 0.1 | 0.036043 | 0.060375
2549 | КТП 128 (413 16/250) быт с.Пасечное | Обоянский РЭС | Курская область | Быкановский с/с. | 10/0,4 | 0.25 | 0.00094167 | 0.23511
2550 | КТП-10/04 кВ 21402-01-160 | Рыльский РЭС | Курская область | Березниковский с/с. | 10/0,4 | 0.06 | 0.0067494 | 0.050269
2551 | КТП-10кВ №21401-11-60 | Рыльский РЭС | Курская область | Березниковский с/с. | 10/0,4 | 0.25 | 0.0516 | 0.18729
2552 | КТП 21401-05/100 | Рыльский РЭС | Курская область | Березниковский с/с. | 10/0,4 | 0.1 | 0.039619 | 0.057
2553 | КТП 135 (415 6/160) с. Стрелецкое | Обоянский РЭС | Курская область | Рудавский с/с. | 10/0,4 | 0.16 | 0.044764 | 0.10878
2554 | СКТП 133 (415 2/160) Зерноток | Обоянский РЭС | Курская область | г.Обоянь | 10/0,4 | 0.16 | 0.081944 | 0.073684
2555 | ТП 646 6/100 (ТП 232) | Черемисиновский РЭС | Курская область | Удеревский с/с. | 10/0,4 | 0.1 | 0 | 0.0944
2556 | КТПК 496 (415 7/63) с. Пушкарное | Обоянский РЭС | Курская область | г.Обоянь | 10/0,4 | 0.1 | 0.0081597 | 0.086697
2557 | КТП 137 (415 8/160) с. Пушкарное | Обоянский РЭС | Курская область | Рудавский с/с. | 10/0,4 | 0.16 | 0.017962 | 0.13408
2558 | ТП 158 (МТФ Умские) | Фатежский РЭС | Курская область | Большежировский с/с, д. Умские дворы | 10/0,4 | 0.1 | 0.011011 | 0.084006
2559 | КТП 147 (4416 18/100) с. Трубеж луг | Обоянский РЭС | Курская область | Усланский с/с. | 10/0,4 | 0.26 | 0.021211 | 0.22542
2560 | КТП-10кВ 7705 2/630 | Суджанский РЭС | Курская область | Гончаровский с/с. | 10/0,4 | 0.63 | 0 | 0.59472
2561 | ТП 646 5/160 (ТП 231) | Черемисиновский РЭС | Курская область | Удеревский с/с. | 10/0,4 | 0.16 | 0.0017736 | 0.14937
2562 | ТП 158 1/400 Мелавский | Горшеченский РЭС | Курская область | Новомелавский с/с. | 10/0,4 | 0.4 | 0.09075 | 0.29193
2563 | ТП 155 (Водокачка) | Фатежский РЭС | Курская область | Большежировский с/с. | 10/0,4 | 0.025 | 0.00065694 | 0.02298
2564 | ТП 648 2/63 (ТП 234) | Черемисиновский РЭС | Курская область | Русановский с/с. | 10/0,4 | 0.1 | 0.00032639 | 0.094092
2565 | КТП-10кВ №21401-04-160 | Рыльский РЭС | Курская область | Березниковский с/с. | 10/0,4 | 0.16 | 0.1376 | 0.021146
2566 | КТПН №405 | Рыльский РЭС | Курская область | Березниковский с/с. | 10/0,4 | 0.1 | 0.012041 | 0.083033
2567 | КТП 21401-02/100 | Рыльский РЭС | Курская область | Березниковский с/с. | 10/0,4 | 0.1 | 0 | 0.0944
2568 | КТП 21401-07/63 | Рыльский РЭС | Курская область | Березниковский с/с. | 10/0,4 | 0.06 | 0.06 | отсутствует
2569 | КТП 149 (4416 20/40) с. Трубеж | Обоянский РЭС | Курская область | Усланский с/с. | 10/0,4 | 0.04 | 0.014446 | 0.024123
2570 | КТП 150 (4416 21/100) с. Трубеж | Обоянский РЭС | Курская область | Усланский с/с. | 10/0,4 | 0.1 | 0.014675 | 0.080547
2571 | ТП 167 (Умские Дворы) | Фатежский РЭС | Курская область | Большежировский с/с, д. Умские дворы | 10/0,4 | 0.1 | 0.020261 | 0.075274
2572 | КТП 151 (4416 23/63) с. Трубеж | Обоянский РЭС | Курская область | Усланский с/с. | 10/0,4 | 0.1 | 0.018397 | 0.077033
2573 | КТП 148 (4416 19/160) с.Кочегуровка | Обоянский РЭС | Курская область | Усланский с/с. | 10/0,4 | 0.1 | 0.019724 | 0.075781
2574 | ТП 157 (Косилово) | Фатежский РЭС | Курская область | Большежировский с/с. | 10/0,4 | 0.1 | 0.0058097 | 0.088916
2575 | КТП 153 (4416 22/250) с. Трубеж | Обоянский РЭС | Курская область | Усланский с/с. | 10/0,4 | 0.25 | 0.0072236 | 0.22918
2576 | КТП 152 (4416 27/63) с. Трубеж | Обоянский РЭС | Курская область | Усланский с/с, с. Трубеж | 10/0,4 | 0.063 | 0.0022292 | 0.057368
2577 | ТП 119 п.Тим ул.Ленина с/х химия | Тимский РЭС | Курская область | п.Тим, ул.Ленина | 10/0,4 | 0.16 | 0.032642 | 0.12023
2578 | КТП 21401-06/100 | Рыльский РЭС | Курская область | Березниковский с/с. | 10/0,4 | 0.16 | 0.086562 | 0.069326
2579 | КТП 321 (4514 27/25) с. Чекмари | Обоянский РЭС | Курская область | Гридасовский с/с. | 10/0,4 | 0.025 | 0.0031958 | 0.020583
2580 | КТП 134 (415 4/250) с. Стрелецкое | Обоянский РЭС | Курская область | Рудавский с/с. | 10/0,4 | 0.25 | 0.048968 | 0.18977
2581 | КТПК 138 (415 9/100) с. Пушкарное | Обоянский РЭС | Курская область | Рудавский с/с. | 10/0,4 | 0.1 | 0.022933 | 0.072751
2582 | КТП 21401-11-160 | Рыльский РЭС | Курская область | Березниковский с/с. | 10/0,4 | 0.16 | 0.12323 | 0.034707
2583 | КТП 131 (415 33/63) ЧП Кузьмин | Обоянский РЭС | Курская область | г.Обоянь | 10/0,4 | 0.063 | 0.0027472 | 0.056879
2584 | ЗТП 121 п. Тим Котельная | Тимский РЭС | Курская область | п.Тим, ул.Карла Маркса | 10/0,4 | 0.65 | 0.13898 | 0.1756
2585 | КТП-10кВ №178 | Рыльский РЭС | Курская область | Березниковский с/с. | 10/0,4 | 0.1 | 0.013317 | 0.081829
2586 | ТП 159 1/63 Мелавский | Горшеченский РЭС | Курская область | Новомелавский с/с. | 10/0,4 | 0.063 | 0.038758 | 0.022884
2587 | ТП-10кВ №189 (21408-01/60) | Рыльский РЭС | Курская область | Березниковский с/с. | 10/0,4 | 0.06 | 0.0095944 | 0.047583
2588 | КТП-10кВ 7706 1/100 | Суджанский РЭС | Курская область | Заолешенский с/с. | 10/0,4 | 0.1 | 0 | 0.0944
2589 | ТП 170 (Дачи) | Фатежский РЭС | Курская область | Большежировский с/с. | 10/0,4 | 0.04 | 0.0097111 | 0.028593
2590 | ТП 159 2/630 Мелавский | Горшеченский РЭС | Курская область | Нижнеборковский с/с. | 10/0,4 | 0.63 | 0.0011028 | 0.59368
2591 | КТП 21408-02/60 | Рыльский РЭС | Курская область | Березниковский с/с. | 10/0,4 | 0.06 | 0.0498 | 0.0096288
2592 | ТП 180 415.10-9/160 Тракторный стан | Курский РЭС | Курская область | Моковский с/с., д.1-я Моква | 10/0,4 | 0.25 | 0.045322 | 0.19322
2593 | ТП 175 (415.10-4/63 д.1-я Моква) | Курский РЭС | Курская область | Моковский с/с., д.Моква | 10/0,4 | 0.063 | 0.043572 | 0.01834
2594 | КТП-10кВ №21409-02-160 | Рыльский РЭС | Курская область | Березниковский с/с. | 10/0,4 | 0.16 | 0.1376 | 0.021146
2595 | ТП 648 5/160 (ТП 236) | Черемисиновский РЭС | Курская область | Русановский с/с. | 10/0,4 | 0.16 | 0.0018903 | 0.14926
2596 | ТП 173 | Курский РЭС | Курская область | Подсобное хоз-во Агромаша | 10/0,4 | 0.4 | 0.035726 | 0.34387
2597 | КТП 21409-03/100 | Рыльский РЭС | Курская область | Березниковский с/с. | 10/0,4 | 0.1 | 0.020167 | 0.075362
2598 | ТП 156 (Доброхотово) | Фатежский РЭС | Курская область | Большежировский с/с. | 10/0,4 | 0.1 | 0.0084319 | 0.08644
2599 | КТП 157 (417 1/160) Поселок энергетиков | Обоянский РЭС | Курская область | г.Обоянь | 10/0,4 | 0.16 | 0.017578 | 0.13445
2600 | ТП 179 415.10-8/100 ул Баклашовка | Курский РЭС | Курская область | Моковский с/с., д.Моква | 10/0,4 | 0.1 | 0.083429 | 0.015643
2601 | КТП-10кВ 7706 2/63 | Суджанский РЭС | Курская область | Заолешенский с/с. | 10/0,4 | 0.063 | 0 | 0.059472
2602 | КТПК 159 (417 3/400) База ОРЭС | Обоянский РЭС | Курская область | г.Обоянь | 10/0,4 | 0.4 | 0.12944 | 0.2554
2603 | КТП 21410-03/60 | Рыльский РЭС | Курская область | Березниковский с/с. | 10/0,4 | 0.063 | 0.02441 | 0.036429
2604 | ТП 178 415.10-7/100 Моковский с/с | Курский РЭС | Курская область | Моковский с/с., д.Моква | 10/0,4 | 0.1 | 0.065031 | 0.033011
2605 | КТП 21410-02/63 | Рыльский РЭС | Курская область | Березниковский с/с. | 10/0,4 | 0.1 | 0.05418 | 0.043254
2606 | КТП 167 (4113 11/100) с. Горяйново | Обоянский РЭС | Курская область | Афанасьевский с/с. | 10/0,4 | 0.16 | 0.017563 | 0.13446
2607 | ТП № 415 (21410-04-100 ) | Рыльский РЭС | Курская область | Березниковский с/с. | 10/0,4 | 0.1 | 0.1 | отсутствует
2608 | КТП 166 (4113 10/160) с. Афанасьев | Обоянский РЭС | Курская область | Афанасьевский с/с. | 10/0,4 | 0.16 | 0.050021 | 0.10382
2609 | КТП №2138-01-100 | Рыльский РЭС | Курская область | Студенокский с/с. | 10/0,4 | 0.1 | 0.086 | 0.013216
2610 | КТПК 161 (4113 5/250) п. Пригородный | Обоянский РЭС | Курская область | Зоринский с/с. | 10/0,4 | 0.25 | 0.045594 | 0.19296
2611 | КТП 168 (4113 12/63) Дет. сад | Обоянский РЭС | Курская область | Афанасьевский с/с. | 10/0,4 | 0.063 | 0.0078681 | 0.052045
2612 | СТП 316 с.Рябиново | Мантуровский РЭС | Курская область | Мантуровский с/с | 10/0,4 | 0.1 | 0.00545 | 0.089255
2613 | КТП 169 (4113 13/100) Школа с. Афанас. | Обоянский РЭС | Курская область | Афанасьевский с/с. | 10/0,4 | 0.1 | 0.052974 | 0.044393
2614 | ТП 159 4/250 Болото | Горшеченский РЭС | Курская область | Нижнеборковский с/с. | 10/0,4 | 0.25 | 0.215 | 0.03304
2615 | КТП 164 (4113 8/250) п.Пригородный | Обоянский РЭС | Курская область | Зоринский с/с. | 10/0,4 | 0.25 | 0.03939 | 0.19882
2616 | КТП 170 (4113 15/100) с.Афанасьево | Обоянский РЭС | Курская область | Афанасьевский с/с. | 10/0,4 | 0.1 | 0.024382 | 0.071383
2617 | ТП 127 | Дмитриевский РЭС | Курская область | Крупецкой с/с. | 10/0,4 | 0.04 | 0.012287 | 0.026161
2618 | ТП 159 5/250 Болото (лизинг) | Горшеченский РЭС | Курская область | Нижнеборковский с/с. | 10/0,4 | 0.25 | 0.0087778 | 0.22771
2619 | ТП 162 (Правление) | Фатежский РЭС | Курская область | Верхнехотемльский с/с. | 10/0,4 | 0.25 | 0.0023514 | 0.23378
2620 | КТП 165 (4113 9/160) п. Пригородный | Обоянский РЭС | Курская область | Зоринский с/с. | 10/0,4 | 0.16 | 0.046972 | 0.1067
2621 | ТП 163 (В.Хотемль) | Фатежский РЭС | Курская область | Верхнехотемльский с/с. | 10/0,4 | 0.18 | 0.0047875 | 0.1654
2622 | ТП 159 6/160 Болото | Горшеченский РЭС | Курская область | Нижнеборковский с/с. | 10/0,4 | 0.16 | 0.012053 | 0.13966
2623 | ТП 504 Бекетово | Горшеченский РЭС | Курская область | Новомелавский с/с. | 10/0,4 | 0.16 | 0.1376 | 0.021146
2624 | КТП 175 (4121 5/250) п.Пригородный | Обоянский РЭС | Курская область | Зоринский с/с. | 10/0,4 | 0.25 | 0.015897 | 0.22099
2625 | КТП 177 (4121 7/160) с. Зорино | Обоянский РЭС | Курская область | Зоринский с/с. | 10/0,4 | 0.16 | 0.023735 | 0.12863
2626 | ТП 161 (Мохновка) | Фатежский РЭС | Курская область | Большежировский с/с. | 10/0,4 | 0.063 | 0.0036708 | 0.056007
2627 | ТП 648 3/160 (ТП 235) | Черемисиновский РЭС | Курская область | Русановский с/с. | 10/0,4 | 0.25 | 0.0055556 | 0.23076
2628 | КТП 178 (4121 8/160) с. Зорино | Обоянский РЭС | Курская область | Зоринский с/с. | 10/0,4 | 0.16 | 0.044088 | 0.10942
2629 | ТП 168 (Гостиница) | Фатежский РЭС | Курская область | Верхнехотемльский с/с. | 10/0,4 | 0.25 | 0.0032889 | 0.2329
2630 | ЗТП №2138-02-250 | Рыльский РЭС | Курская область | Студенокский с/с. | 10/0,4 | 0.25 | 0.2025 | 0.04484
2631 | СКТП 183 (4121 12/250) с.Зорино | Обоянский РЭС | Курская область | Зоринский с/с. | 10/0,4 | 0.25 | 0.040701 | 0.19758
2632 | КТП №2138-03-60 | Рыльский РЭС | Курская область | Студенокский с/с. | 10/0,4 | 0.06 | 0.033056 | 0.025435
2633 | КТП №2138-09/100 | Рыльский РЭС | Курская область | Студенокский с/с. | 10/0,4 | 0.1 | 0.086 | 0.013216
2634 | ТП 648 1/100 (ТП 233) | Черемисиновский РЭС | Курская область | Удеревский с/с. | 10/0,4 | 0.16 | 0.0076472 | 0.14382
2635 | КТП №2138-05-63 | Рыльский РЭС | Курская область | Студенокский с/с. | 10/0,4 | 0.4 | 0.0091505 | 0.36896
2636 | КТП №2138-11/100 | Рыльский РЭС | Курская область | Студенокский с/с. | 10/0,4 | 0.063 | 0.063 | отсутствует
2637 | ТП 160 (Пещеры) | Фатежский РЭС | Курская область | Большежировский с/с. | 10/0,4 | 0.063 | 0.00098611 | 0.058541
2638 | КТП-10кВ №2164-01-100 | Рыльский РЭС | Курская область | Козинский с/с. | 10/0,4 | 0.06 | 0.0049485 | 0.051969
2639 | ТП 164 (Крюково) | Фатежский РЭС | Курская область | Большежировский с/с. | 10/0,4 | 0.06 | 0.004275 | 0.052604
2640 | ТП-10кВ №344 (2164-02-100) | Рыльский РЭС | Курская область | Козинский с/с. | 10/0,4 | 0.1 | 0 | 0.0944
2641 | ТП 070 Татарка Дет.сад | Дмитриевский РЭС | Курская область | Крупецкой с/с. | 10/0,4 | 0.16 | 0.011006 | 0.14065
2642 | ТП 336 19/160 | Мантуровский РЭС | Курская область | Засеймский с/с. | 10/0,4 | 0.16 | 0.013139 | 0.13864
2643 | КТП-10кВ №2165-01-250 | Рыльский РЭС | Курская область | Козинский с/с. | 10/0,4 | 0.25 | 0.071555 | 0.16845
2644 | КТП 2165-02-160 | Рыльский РЭС | Курская область | Козинский с/с. | 10/0,4 | 0.4 | 0.028965 | 0.35026
2645 | КТП №2139-01-100 | Рыльский РЭС | Курская область | Крупецкой с/с. | 10/0,4 | 0.1 | 0.1 | отсутствует
2646 | ТП 174 (Скрипеевка) | Фатежский РЭС | Курская область | Большежировский с/с. | 10/0,4 | 0.16 | 0.012186 | 0.13954
2647 | КТП №2139-03-60 | Рыльский РЭС | Курская область | Крупецкой с/с. | 10/0,4 | 0.06 | 0.06 | отсутствует
2648 | КТП-10кВ №2131-04-100 | Рыльский РЭС | Курская область | Крупецкой с/с. | 10/0,4 | 0.1 | 0.1 | отсутствует
2649 | КТП №20506-08-100 | Рыльский РЭС | Курская область | Крупецкой с/с. | 10/0,4 | 0.1 | 0.074319 | 0.024243
2650 | КТП-10кВ №20506-09-160 | Рыльский РЭС | Курская область | Крупецкой с/с. | 10/0,4 | 0.16 | 0.030947 | 0.12183
2651 | ТП 176 (М.Жирово) | Фатежский РЭС | Курская область | Большежировский с/с. | 10/0,4 | 0.1 | 0.0050819 | 0.089603
2652 | КТП-10кВ №20506-03-160 | Рыльский РЭС | Курская область | Крупецкой с/с. | 10/0,4 | 0.16 | 0.1376 | 0.021146
2653 | КТП-10кВ 7801 12/100 | Суджанский РЭС | Курская область | Воробжанский с/с. | 10/0,4 | 0.1 | 0 | 0.0944
2654 | КТП-10кВ №20506-06-250 | Рыльский РЭС | Курская область | Крупецкой с/с. | 10/0,4 | 0.25 | 0.010104 | 0.22646
2655 | ТП 179 (Ушаково) | Фатежский РЭС | Курская область | Большежировский с/с. | 10/0,4 | 0.063 | 0.0013083 | 0.058237
2656 | ТП 177 (Вишневка) | Фатежский РЭС | Курская область | Большежировский с/с. | 10/0,4 | 0.04 | 0.00080833 | 0.036997
2657 | КТП-10кВ 7801 11/63 | Суджанский РЭС | Курская область | Воробжанский с/с. | 10/0,4 | 0.063 | 0 | 0.059472
2658 | КТП-10кВ №2231-04-60 | Рыльский РЭС | Курская область | Некрасовский с/с. | 10/0,4 | 0.06 | 0.054449 | 0.00524
2659 | КТП-10кВ 7801 4/160 | Суджанский РЭС | Курская область | Воробжанский с/с. | 10/0,4 | 0.16 | 0 | 0.15104
2660 | ТП 180 (Вишневка МТФ) | Фатежский РЭС | Курская область | Большежировский с/с. | 10/0,4 | 0.063 | 0.00029722 | 0.059191
2661 | ТП 648 7/100 (ТП 238) | Черемисиновский РЭС | Курская область | Русановский с/с. | 10/0,4 | 0.1 | 0.00034722 | 0.094072
2662 | ТП 178 (Кочеток) | Фатежский РЭС | Курская область | Большежировский с/с. | 10/0,4 | 0.16 | 0.0049514 | 0.14637
2663 | КТП 2232-02/100 | Рыльский РЭС | Курская область | Некрасовский с/с. | 10/0,4 | 0.1 | 0.041097 | 0.055605
2664 | КТП 2232-03/100 | Рыльский РЭС | Курская область | Некрасовский с/с. | 10/0,4 | 0.1 | 0.034842 | 0.06151
2665 | КТП 2232-04/100 | Рыльский РЭС | Курская область | Некрасовский с/с. | 10/0,4 | 0.063 | 0.063 | отсутствует
2666 | КТП-10кВ 7801 10/100 | Суджанский РЭС | Курская область | Воробжанский с/с. | 10/0,4 | 0.25 | 0 | 0.236
2667 | КТП 2233-01/160 | Рыльский РЭС | Курская область | Некрасовский с/с. | 10/0,4 | 0.16 | 0.020334 | 0.13184
2668 | ТП 648 6/100 (ТП 237) | Черемисиновский РЭС | Курская область | Русановский с/с. | 10/0,4 | 0.1 | 0.00099306 | 0.093463
2669 | КТП-10кВ №2233-02-160 | Рыльский РЭС | Курская область | Некрасовский с/с. | 10/0,4 | 0.16 | 0.1376 | 0.021146
2670 | КТП-10кВ 7801 9/100 | Суджанский РЭС | Курская область | Воробжанский с/с. | 10/0,4 | 0.1 | 0 | 0.0944
2671 | ТП 183 (16кв.дом) | Фатежский РЭС | Курская область | Большежировский с/с. | 10/0,4 | 0.16 | 0.013558 | 0.13824
2672 | КТП 2233-03/160 | Рыльский РЭС | Курская область | Некрасовский с/с. | 10/0,4 | 0.16 | 0.09168 | 0.064494
2673 | КТП-10кВ 7801 6/100 | Суджанский РЭС | Курская область | Воробжанский с/с. | 10/0,4 | 0.1 | 0 | 0.0944
2674 | ТП 184 Поселок Н.Улица | Фатежский РЭС | Курская область | Большежировский с/с. | 10/0,4 | 0.16 | 0.012707 | 0.13904
2675 | КТП-10кВ 7801 8/160 | Суджанский РЭС | Курская область | Воробжанский с/с. | 10/0,4 | 0.16 | 0 | 0.15104
2676 | КТП 2233-04/100 | Рыльский РЭС | Курская область | Некрасовский с/с. | 10/0,4 | 0.1 | 0.015355 | 0.079905
2677 | КТП 2233-05/100 | Рыльский РЭС | Курская область | Некрасовский с/с. | 10/0,4 | 0.06 | 0 | 0.05664
2678 | ТП 185 Олимпийская | Фатежский РЭС | Курская область | Большежировский с/с. | 10/0,4 | 0.25 | 0.046078 | 0.1925
2679 | КТП 184 (4121 14/100) с. Зорино | Обоянский РЭС | Курская область | Зоринский с/с. | 10/0,4 | 0.1 | 0.030062 | 0.066021
2680 | ТП 186 Чернышевка | Фатежский РЭС | Курская область | Большежировский с/с. | 10/0,4 | 0.16 | 0.012418 | 0.13932
2681 | КТП 179 (4121 18/160) с. Зорино | Обоянский РЭС | Курская область | Зоринский с/с. | 10/0,4 | 0.16 | 0.038446 | 0.11475
2682 | КТП-10кВ 3.2.6 5/63 Соловьевка | Фатежский РЭС | Курская область | Большежировский с/с. | 10/0,4 | 0.063 | 0.0071514 | 0.052721
2683 | ТП 083 (1113 2/160) | Беловский РЭС | Курская область | Беловский с/с. | 10/0,4 | 0.16 | 0.0090833 | 0.14247
2684 | ТП 126 | Дмитриевский РЭС | Курская область | Крупецкой с/с. | 10/0,4 | 0.25 | 0.0099486 | 0.22661
2685 | ТП 084 (ВЛ 10кВ 1113) | Беловский РЭС | Курская область | Беловский с/с. | 10/0,4 | 0.02 | 0.0041597 | 0.014953
2686 | ТП 062 | Дмитриевский РЭС | Курская область | Крупецкой с/с. | 10/0,4 | 0.063 | 0.0093264 | 0.050668
2687 | КТП 182 (4121 11/400) с.Зорино | Обоянский РЭС | Курская область | Зоринский с/с. | 10/0,4 | 0.4 | 0.0079708 | 0.37008
2688 | КТП-10кВ №2233-07-160 | Рыльский РЭС | Курская область | Некрасовский с/с. | 10/0,4 | 0.16 | 0.13022 | 0.028116
2689 | ТП 336 20/63 | Мантуровский РЭС | Курская область | Засеймский с/с. | 10/0,4 | 0.063 | 0.00475 | 0.054988
2690 | КТП 181 (4121 10/160) с. Зорино | Обоянский РЭС | Курская область | Зоринский с/с. | 10/0,4 | 0.16 | 0.011349 | 0.14033
2691 | КТП 180 (4121 9/250) с. Зорино | Обоянский РЭС | Курская область | Зоринский с/с. | 10/0,4 | 0.25 | 0.0042153 | 0.23202
2692 | ТП 067 | Дмитриевский РЭС | Курская область | Крупецкой с/с. | 10/0,4 | 0.063 | 0.016982 | 0.043441
2693 | КТП-10кВ 7803 2/160 | Суджанский РЭС | Курская область | Воробжанский с/с. | 10/0,4 | 0.16 | 0 | 0.15104
2694 | КТП-10кВ №20512-01-100 | Рыльский РЭС | Курская область | Крупецкой с/с. | 10/0,4 | 0.1 | 0.032133 | 0.064067
2695 | ТП 327 Ровенка | Горшеченский РЭС | Курская область | с.Богородицкое | 10/0,4 | 0.1 | 0.023761 | 0.07197
2696 | ТП 063 | Дмитриевский РЭС | Курская область | Крупецкой с/с. | 10/0,4 | 0.1 | 0.012435 | 0.082662
2697 | КТП 186 (4121 17/63) ул. Березовка | Обоянский РЭС | Курская область | Зоринский с/с. | 10/0,4 | 0.063 | 0.0058347 | 0.053964
2698 | ТП 085 (1113 13/100) | Беловский РЭС | Курская область | Беловский с/с. | 10/0,4 | 0.1 | 0.0075708 | 0.087253
2699 | КТП-10кВ 7803 3/100 | Суджанский РЭС | Курская область | Воробжанский с/с. | 10/0,4 | 0.1 | 0 | 0.0944
2700 | КТП 185 (4121 16/63) ул. Деревенька | Обоянский РЭС | Курская область | Зоринский с/с. | 10/0,4 | 0.16 | 0.028597 | 0.12404
2701 | ТП 086 (1113 12/160) | Беловский РЭС | Курская область | Беловский с/с. | 10/0,4 | 0.16 | 0.047529 | 0.10617
2702 | ТП 087 (151) | Беловский РЭС | Курская область | Беловский с/с. | 10/0,4 | 0.16 | 0.0055 | 0.14585
2703 | КТПК 173 (4121 19/160) п.Пригородн | Обоянский РЭС | Курская область | Зоринский с/с. | 10/0,4 | 0.16 | 0 | 0.15104
2704 | ТП 061 | Дмитриевский РЭС | Курская область | Крупецкой с/с. | 10/0,4 | 0.25 | 0.0051292 | 0.23116
2705 | ТП 328 Ровенка | Горшеченский РЭС | Курская область | с.Богородицкое | 10/0,4 | 0.1 | 0.01881 | 0.076644
2706 | ТП 089 (1113 9/250) | Беловский РЭС | Курская область | Беловский с/с. | 10/0,4 | 0.25 | 0.043774 | 0.19468
2707 | КТПК 190 (4127 9/630) старая база ОРЭС | Обоянский РЭС | Курская область | г.Обоянь | 10/0,4 | 0.63 | 0.0039931 | 0.59095
2708 | ТП 330 Ровенка | Горшеченский РЭС | Курская область | с.Богородицкое | 10/0,4 | 0.063 | 0.011682 | 0.048444
2709 | КТП 197 (4127 5/63) дачи Шумаковка | Обоянский РЭС | Курская область | Рудавский с/с. | 10/0,4 | 0.063 | 0.00082361 | 0.058695
2710 | КТП-10кВ 3.2.7 7/25 ж.дом | Фатежский РЭС | Курская область | Большежировский с/с. | 10/0,4 | 0.025 | 0.025 | отсутствует
2711 | ТП 354 Белица (1316) | Беловский РЭС | Курская область | Беловский с/с. | 10/0,4 | 0.16 | 0.017308 | 0.1347
2712 | ТП 064 | Дмитриевский РЭС | Курская область | Крупецкой с/с. | 10/0,4 | 0.16 | 0.013894 | 0.13792
2713 | КТП 194 (4127 6/100) Дачи | Обоянский РЭС | Курская область | Рудавский с/с. | 10/0,4 | 0.1 | 0.105 | отсутствует
2714 | КТП 195 (4127 7/100) Дачи | Обоянский РЭС | Курская область | Рудавский с/с, х. Харлановка | 10/0,4 | 0.1 | 0.00015278 | 0.094256
2715 | ТП 189 Б.Жирово СХТ | Фатежский РЭС | Курская область | Большежировский с/с. | 10/0,4 | 0.16 | 0.027232 | 0.12533
2716 | КТП 196 (4127 8/100) х. Харлановка | Обоянский РЭС | Курская область | Рудавский с/с. | 10/0,4 | 0.063 | 0.0038417 | 0.055845
2717 | ТП 092 (вл10кВ 1113) | Беловский РЭС | Курская область | Беловский с/с. | 10/0,4 | 0.06 | 0.037036 | 0.021678
2718 | КТП-10кВ 3.2.7 6/160 ж.поселок | Фатежский РЭС | Курская область | Большежировский с/с. | 10/0,4 | 0.16 | 0.0092778 | 0.14228
2719 | КТПК 200 (411 12/250) п.Рудавский | Обоянский РЭС | Курская область | Рудавский с/с. | 10/0,4 | 0.25 | 0.028499 | 0.2091
2720 | КТП 201 (411 13/250) п. Рудавский | Обоянский РЭС | Курская область | Рудавский с/с. | 10/0,4 | 0.25 | 0.03071 | 0.20701
2721 | КТП-10кВ 3.2.7 5/250 Ц.У., ток, АВМ, с/с | Фатежский РЭС | Курская область | Большежировский с/с. | 10/0,4 | 0.4 | 0.028467 | 0.35073
2722 | КТП 212 (4127 9/40) с. Рудавец | Обоянский РЭС | Курская область | Рудавский с/с. | 10/0,4 | 0.04 | 0.0098403 | 0.028471
2723 | КТП 209 (4127 6/100) с. Калиновка | Обоянский РЭС | Курская область | Рудавский с/с. | 10/0,4 | 0.16 | 0.024887 | 0.12755
2724 | СКТП 202 (411 14/250) п.Рудавский | Обоянский РЭС | Курская область | Рудавский с/с. | 10/0,4 | 0.25 | 0.019714 | 0.21739
2725 | ТП 331 Ровенка | Горшеченский РЭС | Курская область | с.Богородицкое | 10/0,4 | 0.25 | 0.0034347 | 0.23276
2726 | КТП 206 (4127 2/63) Мартаковка | Обоянский РЭС | Курская область | Рудавский с/с. | 10/0,4 | 0.063 | 0.046789 | 0.015303
2727 | КТП 211 (4127 8/100) с. Рудавец | Обоянский РЭС | Курская область | Рудавский с/с. | 10/0,4 | 0.1 | 0.019575 | 0.075921
2728 | ТП 336 Ровенка | Горшеченский РЭС | Курская область | Старороговской с/с. | 10/0,4 | 0.16 | 0.0060542 | 0.14532
2729 | КТП-10кВ №20512-03-160 | Рыльский РЭС | Курская область | Крупецкой с/с. | 10/0,4 | 0.16 | 0 | 0.15104
2730 | ТП 196 (Ток Бартенево) | Фатежский РЭС | Курская область | Большежировский с/с. | 10/0,4 | 0.16 | 0.0035972 | 0.14764
2731 | КТП 208 (4127 4/63) с.Рудавец ДК | Обоянский РЭС | Курская область | Рудавский с/с. | 10/0,4 | 0.063 | 0.039447 | 0.022234
2732 | КТП-10кВ №304 (20512-06-100) | Рыльский РЭС | Курская область | Крупецкой с/с. | 10/0,4 | 0.4 | 0.088035 | 0.2945
2733 | КТП 210 (4127 7/160) Колбасовка | Обоянский РЭС | Курская область | Рудавский с/с. | 10/0,4 | 0.16 | 0.010669 | 0.14097
2734 | ТП 195 (Школа Бартенево) | Фатежский РЭС | Курская область | Большежировский с/с. | 10/0,4 | 0.1 | 0.0013111 | 0.093162
2735 | КТПК 207 (4127 3/160) Поповка | Обоянский РЭС | Курская область | Рудавский с/с. | 10/0,4 | 0.16 | 0.016031 | 0.13591
2736 | КТП-10кВ 7803 6/100 | Суджанский РЭС | Курская область | Воробжанский с/с. | 10/0,4 | 0.1 | 0 | 0.0944
2737 | КТП-10кВ№20512-07-100 | Рыльский РЭС | Курская область | Крупецкой с/с. | 10/0,4 | 0.25 | 0.028339 | 0.20925
2738 | ТП 403 Миролюбово, СТФ | Фатежский РЭС | Курская область | Верхнехотемльский с/с. | 10/0,4 | 0.16 | 0.016396 | 0.13556
2739 | ТП 337 Ровенка | Горшеченский РЭС | Курская область | Старороговской с/с. | 10/0,4 | 0.1 | 0.00097222 | 0.093482
2740 | КТП №20512-08-160 | Рыльский РЭС | Курская область | Крупецкой с/с. | 10/0,4 | 0.16 | 0.1288 | 0.029454
2741 | ТП 204 (Колычево МТФ) | Фатежский РЭС | Курская область | Верхнехотемльский с/с. | 10/0,4 | 0.16 | 0.0087208 | 0.14281
2742 | ТП 332 Ровенка | Горшеченский РЭС | Курская область | с.Богородицкое | 10/0,4 | 0.4 | 0.0037611 | 0.37405
2743 | ТП 338 Ровенка | Горшеченский РЭС | Курская область | Старороговской с/с. | 10/0,4 | 0.04 | 2.0833e-05 | 0.03774
2744 | КТП-10кВ №20513-02-63 | Рыльский РЭС | Курская область | Студенокский с/с. | 10/0,4 | 0.16 | 0.018326 | 0.13374
2745 | ТП 207 (Колычево х.Кукуевка) | Фатежский РЭС | Курская область | Верхнехотемльский с/с. | 10/0,4 | 0.063 | 0.0079042 | 0.05201
2746 | ТП 339 Залесье | Горшеченский РЭС | Курская область | Старороговской с/с. | 10/0,4 | 0.16 | 0.0057514 | 0.14561
2747 | КТП №20502-01-63 | Рыльский РЭС | Курская область | Крупецкой с/с. | 10/0,4 | 0.063 | 0.026882 | 0.034096
2748 | ТП 203 (х.Поныри) | Фатежский РЭС | Курская область | Верхнехотемльский с/с. | 10/0,4 | 0.063 | 0.0040694 | 0.05563
2749 | ТП 333 Ровенка | Горшеченский РЭС | Курская область | с.Богородицкое | 10/0,4 | 0.16 | 0.0052542 | 0.14608
2750 | ТП 340 Залесье | Горшеченский РЭС | Курская область | Старороговской с/с. | 10/0,4 | 0.16 | 0.0046083 | 0.14669
2751 | ТП 208 (Колычева Н.Улица) | Фатежский РЭС | Курская область | Большежировский с/с. | 10/0,4 | 0.16 | 0.0097806 | 0.14181
2752 | ТП 214 Н.Дворы, Город мастеров | Фатежский РЭС | Курская область | Русановский с/с. | 10/0,4 | 0.1 | 0.0030806 | 0.091492
2753 | ТП 334 Ровенка | Горшеченский РЭС | Курская область | с.Богородицкое | 10/0,4 | 0.16 | 0.002825 | 0.14837
2754 | ТП 202 (Правление, с/с) | Фатежский РЭС | Курская область | Большежировский с/с. | 10/0,4 | 0.4 | 0.042819 | 0.33718
2755 | ТП 335 Ровенка | Горшеченский РЭС | Курская область | с.Богородицкое | 10/0,4 | 0.063 | 0.00545 | 0.054327
2756 | КТП-10кВ 7803 5/100 | Суджанский РЭС | Курская область | Воробжанский с/с. | 10/0,4 | 0.1 | 0 | 0.0944
2757 | ТП 508 | Горшеченский РЭС | Курская область | п.Горшечное | 10/0,4 | 0.063 | 0.0010944 | 0.058439
2758 | ТП 206 (х.Семеновский) | Фатежский РЭС | Курская область | Большежировский с/с. | 10/0,4 | 0.04 | 0.0014764 | 0.036366
2759 | ТП 224 Крупорушка Н.Любаж | Фатежский РЭС | Курская область | Верхнелюбажский с/с. | 10/0,4 | 0.16 | 0.0067056 | 0.14471
2760 | ТП 205 (х.Богданово) | Фатежский РЭС | Курская область | Верхнехотемльский с/с. | 10/0,4 | 0.063 | 0.0073917 | 0.052494
2761 | ТП 194 (х.Александровский) | Фатежский РЭС | Курская область | Верхнехотемльский с/с. | 10/0,4 | 0.1 | 0.00093472 | 0.093518
2762 | ТП 132 (Свинокомплекс) | Фатежский РЭС | Курская область | Русановский с/с. | 10/0,4 | 1.26 | 0 | 0.59472
2763 | ТП 200 (х.Ивановка Сепорат) | Фатежский РЭС | Курская область | Верхнехотемльский с/с. | 10/0,4 | 0.16 | 0.02744 | 0.12514
2764 | ТП 131 (Свинокомплекс) | Фатежский РЭС | Курская область | Русановский с/с. | 10/0,4 | 0.5 | 0.0014444 | 0.23464
2765 | ТП 198 (Никовец СТФ) | Фатежский РЭС | Курская область | Большежировский с/с. | 10/0,4 | 0.25 | 0.002825 | 0.23333
2766 | ТП 201 (х.Абрамовский) | Фатежский РЭС | Курская область | Большежировский с/с. | 10/0,4 | 0.063 | 0.003225 | 0.056428
2767 | ТП 223 Н.Любаж | Фатежский РЭС | Курская область | Верхнелюбажский с/с. | 10/0,4 | 0.16 | 0.0098056 | 0.14178
2768 | ТП 221 Н.Любаж СТФ | Фатежский РЭС | Курская область | Верхнелюбажский с/с. | 10/0,4 | 0.16 | 0.021072 | 0.13115
2769 | ТП 222 Н.Любаж Скважина | Фатежский РЭС | Курская область | Верхнелюбажский с/с. | 10/0,4 | 0.025 | 0.0051264 | 0.018761
2770 | ТП 225 Бычки МТФ | Фатежский РЭС | Курская область | Верхнелюбажский с/с. | 10/0,4 | 0.16 | 0.0063181 | 0.14508
2771 | ТП 230 Бычки | Фатежский РЭС | Курская область | Верхнелюбажский с/с. | 10/0,4 | 0.06 | 0.0099792 | 0.04722
2772 | ТП 226 Бычки Ток | Фатежский РЭС | Курская область | Верхнелюбажский с/с. | 10/0,4 | 0.25 | 0.0046167 | 0.23164
2773 | ТП 229 Бычки,школа,клуб | Фатежский РЭС | Курская область | Верхнелюбажский с/с. | 10/0,4 | 0.04 | 0.0053792 | 0.032682
2774 | ТП 227 Бычки тр.ст | Фатежский РЭС | Курская область | Солдатский с/с. | 10/0,4 | 0.16 | 0.0078347 | 0.14364
2775 | ТП 238 В.Любаж, Водокачка | Фатежский РЭС | Курская область | Верхнелюбажский с/с, с. В.Любаж | 10/0,4 | 0.063 | 0.0091986 | 0.050789
2776 | ТП 237 (Горки школа) | Фатежский РЭС | Курская область | Русановский с/с. | 10/0,4 | 0.1 | 0.0051764 | 0.089513
2777 | ТП 169 (Дачи) | Фатежский РЭС | Курская область | Большежировский с/с. | 10/0,4 | 0.063 | 0.00083333 | 0.058685
2778 | ТП 236 Сотниково Понизовка | Фатежский РЭС | Курская область | Русановский с/с. | 10/0,4 | 0.1 | 0.0057597 | 0.088963
2779 | ТП 231 Сотниково ток | Фатежский РЭС | Курская область | Русановский с/с. | 10/0,4 | 0.315 | 0.027693 | 0.27122
2780 | ТП 234 Сотниково Школа | Фатежский РЭС | Курская область | Русановский с/с. | 10/0,4 | 0.4 | 0.10711 | 0.27648
2781 | ТП 239 (Н.Брехово) | Фатежский РЭС | Курская область | Русановский с/с. | 10/0,4 | 0.1 | 0.0033764 | 0.091213
2782 | ТП 240 (х.Барниковка) | Фатежский РЭС | Курская область | Русановский с/с. | 10/0,4 | 0.1 | 0.0061875 | 0.088559
2783 | ТП 232 Сотниково СТФ | Фатежский РЭС | Курская область | Русановский с/с. | 10/0,4 | 0.063 | 0.0029167 | 0.056719
2784 | ТП 235 Сотниково Тр.ст. | Фатежский РЭС | Курская область | Русановский с/с. | 10/0,4 | 0.025 | 0.0047042 | 0.019159
2785 | ТП 233 В.Брёхово | Фатежский РЭС | Курская область | Русановский с/с. | 10/0,4 | 0.16 | 0.0077889 | 0.14369
2786 | ТП 242 (Горки) | Фатежский РЭС | Курская область | Верхнелюбажский с/с. | 10/0,4 | 0.16 | 0.0094042 | 0.14216
2787 | ТП 248 (х.Музалевка водокачка) | Фатежский РЭС | Курская область | Верхнехотемльский с/с. | 10/0,4 | 0.063 | 0.0038792 | 0.05581
2788 | ТП 246 (Жердево,клуб) | Фатежский РЭС | Курская область | Верхнелюбажский с/с. | 10/0,4 | 0.16 | 0.0024625 | 0.14872
2789 | ТП 247 (Жердево) | Фатежский РЭС | Курская область | Верхнелюбажский с/с. | 10/0,4 | 0.1 | 0.0046056 | 0.090052
2790 | ТП 243 (Жердево) | Фатежский РЭС | Курская область | Верхнелюбажский с/с. | 10/0,4 | 0.1 | 0.0052528 | 0.089441
2791 | ТП 244 (Жердево МТФ) | Фатежский РЭС | Курская область | Верхнелюбажский с/с. | 10/0,4 | 0.16 | 0.0075361 | 0.14393
2792 | ТП 249 В.Любаж Овчарня | Фатежский РЭС | Курская область | Верхнелюбажский с/с. | 10/0,4 | 0.16 | 0.0073681 | 0.14408
2793 | ТП 254 В.Любаж | Фатежский РЭС | Курская область | Верхнелюбажский с/с. | 10/0,4 | 0.25 | 0.040678 | 0.1976
2794 | ТП 252 В.Любаж ул. Октябрьская | Фатежский РЭС | Курская область | Верхнелюбажский с/с. | 10/0,4 | 0.16 | 0.028514 | 0.12412
2795 | ТП 259 В.Любаж | Фатежский РЭС | Курская область | Верхнелюбажский с/с. | 10/0,4 | 0.1 | 0.030569 | 0.065542
2796 | ТП 256 В.Любаж Маслозавод | Фатежский РЭС | Курская область | Верхнелюбажский с/с. | 10/0,4 | 0.25 | 0.013578 | 0.22318
2797 | ТП 261 В.Любаж ул.Белая | Фатежский РЭС | Курская область | Верхнелюбажский с/с. | 10/0,4 | 0.063 | 0.024363 | 0.036474
2798 | ТП 260 В.Любаж Ул.Колхозная | Фатежский РЭС | Курская область | Верхнелюбажский с/с. | 10/0,4 | 0.1 | 0.026779 | 0.06912
2799 | ТП 257 В.Любаж Крупорушка | Фатежский РЭС | Курская область | Верхнелюбажский с/с. | 10/0,4 | 0.16 | 0.020817 | 0.13139
2800 | ТП 258 В.Любаж Ул.Набережная | Фатежский РЭС | Курская область | Верхнелюбажский с/с. | 10/0,4 | 0.063 | 0.0095514 | 0.050455
2801 | ТП 269 В.Любаж Жилой поселок | Фатежский РЭС | Курская область | Верхнелюбажский с/с. | 10/0,4 | 0.04 | 0.021915 | 0.017072
2802 | ТП 268 В.Любаж Сбербанк | Фатежский РЭС | Курская область | Верхнелюбажский с/с. | 10/0,4 | 0.5 | 0.054331 | 0.18471
2803 | ТП 287 (Докукинка) | Фатежский РЭС | Курская область | Верхнелюбажский с/с. | 10/0,4 | 0.1 | 0.021906 | 0.073721
2804 | ТП 273 (Н.Головинка) | Фатежский РЭС | Курская область | Верхнелюбажский с/с. | 10/0,4 | 0.1 | 0.0015875 | 0.092901
2805 | ТП 274 (Ясенок клуб) | Фатежский РЭС | Курская область | Верхнелюбажский с/с. | 10/0,4 | 0.1 | 0.0026208 | 0.091926
2806 | ТП 286 (Магазин Ясенок) | Фатежский РЭС | Курская область | Верхнелюбажский с/с. | 10/0,4 | 0.04 | 0.0039653 | 0.034017
2807 | ТП 283 (Школа Ясенок) | Фатежский РЭС | Курская область | Верхнелюбажский с/с. | 10/0,4 | 0.16 | 0.0034708 | 0.14776
2808 | ТП 277 (Ст.Головинка) | Фатежский РЭС | Курская область | Верхнелюбажский с/с. | 10/0,4 | 0.06 | 0.0087556 | 0.048375
2809 | ТП 272 ( Дворики ток) | Фатежский РЭС | Курская область | Верхнелюбажский с/с. | 10/0,4 | 0.16 | 0.06809 | 0.086763
2810 | ТП 278 (Сергеевка) | Фатежский РЭС | Курская область | Верхнелюбажский с/с. | 10/0,4 | 0.1 | 0.0061389 | 0.088605
2811 | ТП 279 (Новоселки школа) | Фатежский РЭС | Курская область | Верхнелюбажский с/с. | 10/0,4 | 0.16 | 0.00089028 | 0.1502
2812 | ТП 282 (Петроселки СТФ) | Фатежский РЭС | Курская область | Верхнелюбажский с/с. | 10/0,4 | 0.25 | 0.00098889 | 0.23507
2813 | ТП 289 Ср.Любаж | Фатежский РЭС | Курская область | Верхнелюбажский с/с. | 10/0,4 | 0.06 | 0.029782 | 0.028526
2814 | ТП 313 (Пилорама, сот. связь) | Фатежский РЭС | Курская область | д. Игино | 10/0,4 | 0.25 | 0.0071111 | 0.22929
2815 | ТП 295 Локтионово | Фатежский РЭС | Курская область | Верхнелюбажский с/с. | 10/0,4 | 0.16 | 0.011881 | 0.13982
2816 | ТП 300 Локтионово | Фатежский РЭС | Курская область | Верхнелюбажский с/с. | 10/0,4 | 0.1 | 0.0091333 | 0.085778
2817 | ТП 296 Лесновка | Фатежский РЭС | Курская область | Верхнелюбажский с/с. | 10/0,4 | 0.1 | 0.105 | отсутствует
2818 | ТП 290 Конный завод | Фатежский РЭС | Курская область | Верхнелюбажский с/с. | 10/0,4 | 0.4 | 0.007375 | 0.37064
2819 | ТП 299 Охотхоз | Фатежский РЭС | Курская область | Верхнелюбажский с/с. | 10/0,4 | 0.4 | 0.028475 | 0.35072
2820 | ТП 292 Игино | Фатежский РЭС | Курская область | Верхнелюбажский с/с. | 10/0,4 | 0.063 | 0.0079306 | 0.051986
2821 | ТП 298 Игино ток | Фатежский РЭС | Курская область | Верхнелюбажский с/с. | 10/0,4 | 0.25 | 0.0076528 | 0.22878
2822 | ТП 293 Ц.У. Игино | Фатежский РЭС | Курская область | Верхнелюбажский с/с. | 10/0,4 | 0.16 | 0.168 | отсутствует
2823 | ТП 301 Красавчик | Фатежский РЭС | Курская область | Верхнелюбажский с/с. | 10/0,4 | 0.063 | 0.0082569 | 0.051677
2824 | ТП 297 Красавчик | Фатежский РЭС | Курская область | Верхнелюбажский с/с. | 10/0,4 | 0.063 | 0.0032958 | 0.056361
2825 | СКТП-10кВ 217 (261 1/250)МТФ маст с Коз | Б.Солдатский РЭС | Курская область | Саморядовский с/с. | 10/0,4 | 0.25 | 0.027525 | 0.21002
2826 | КТП-10кВ 219 (261 2/160) быт с. Козырев | Б.Солдатский РЭС | Курская область | Саморядовский с/с. | 10/0,4 | 0.16 | 0.034367 | 0.1186
2827 | КТП-10кВ 220 (261 3/160) быт школа с. К | Б.Солдатский РЭС | Курская область | Саморядовский с/с. | 10/0,4 | 0.16 | 0.0069153 | 0.14451
2828 | КТП-10кВ 222 (261 5/160)вода,быт мелова | Б.Солдатский РЭС | Курская область | Саморядовский с/с. | 10/0,4 | 0.16 | 0.0075611 | 0.1439
2829 | КТП-10кВ 7901 1/250 | Суджанский РЭС | Курская область | Заолешенский с/с. | 10/0,4 | 0.25 | 0 | 0.236
2830 | КТП-10кВ 7901 2/100 | Суджанский РЭС | Курская область | Заолешенский с/с. | 10/0,4 | 0.1 | 0 | 0.0944
2831 | КТП-10кВ 7901 4/250 | Суджанский РЭС | Курская область | Заолешенский с/с. | 10/0,4 | 0.25 | 0 | 0.236
2832 | КТП-10кВ 7901 6/100 | Суджанский РЭС | Курская область | Заолешенский с/с. | 10/0,4 | 0.1 | 0 | 0.0944
2833 | КТП-10кВ 7907 1/100 | Суджанский РЭС | Курская область | Заолешенский с/с. | 10/0,4 | 0.1 | 0 | 0.0944
2834 | КТП-10кВ 7907 2/250 | Суджанский РЭС | Курская область | Заолешенский с/с. | 10/0,4 | 0.25 | 0 | 0.236
2835 | КТП-10кВ 7907 3/100 | Суджанский РЭС | Курская область | Заолешенский с/с. | 10/0,4 | 0.1 | 0 | 0.0944
2836 | ЗТП 172 (421 1/250) с.Афанасьево КРС | Обоянский РЭС | Курская область | Афанасьевский с/с. | 10/0,4 | 0.5 | 0.0081028 | 0.22835
2837 | КТП 220 (422 11/160) с. Семяновка | Обоянский РЭС | Курская область | Афанасьевский с/с. | 10/0,4 | 0.16 | 0.0030625 | 0.14815
2838 | ТП 060 | Дмитриевский РЭС | Курская область | Крупецкой с/с. | 10/0,4 | 0.1 | 0.0075472 | 0.087275
2839 | ТП 068 | Дмитриевский РЭС | Курская область | Крупецкой с/с. | 10/0,4 | 0.25 | 0.035872 | 0.20214
2840 | ТП 069 | Дмитриевский РЭС | Курская область | Крупецкой с/с. | 10/0,4 | 0.16 | 0.021779 | 0.13048
2841 | КТП 221 (422 12/40) с. Семяновка | Обоянский РЭС | Курская область | Афанасьевский с/с. | 10/0,4 | 0.04 | 0.00097917 | 0.036836
2842 | КТП 216 (422 6/160) с. Бавыкино | Обоянский РЭС | Курская область | Афанасьевский с/с. | 10/0,4 | 0.16 | 0.019765 | 0.13238
2843 | КТПК 040 (419 40/250) | Обоянский РЭС | Курская область | г.Обоянь | 10/0,4 | 0.25 | 0.215 | 0.03304
2844 | КТП 217 (422 7/100) с. Бавыкино | Обоянский РЭС | Курская область | Афанасьевский с/с. | 10/0,4 | 0.1 | 0.036146 | 0.060278
2845 | КТП 225 (422 19/250) х. Запселье демонт. | Обоянский РЭС | Курская область | Афанасьевский с/с. | 10/0,4 | 0.25 | 0.215 | 0.03304
2846 | КТПК 213 (422 1/160) с. Афанасьево | Обоянский РЭС | Курская область | Афанасьевский с/с. | 10/0,4 | 0.16 | 0.020788 | 0.13142
2847 | КТП 222 (422 14/100) с. Н-Солотино | Обоянский РЭС | Курская область | Афанасьевский с/с. | 10/0,4 | 0.1 | 0.0062153 | 0.088533
2848 | КТП 223 (422 15/40) ул. Заплатино | Обоянский РЭС | Курская область | Афанасьевский с/с. | 10/0,4 | 0.04 | 0.014925 | 0.023671
2849 | ТП 065 | Дмитриевский РЭС | Курская область | Крупецкой с/с. | 10/0,4 | 0.16 | 0.026151 | 0.12635
2850 | КТП 224 (422 16/100) с. Н-Солотино | Обоянский РЭС | Курская область | Афанасьевский с/с. | 10/0,4 | 0.1 | 0.022303 | 0.073346
2851 | ТП 121 | Суджанский РЭС | Курская область | М.Локнянский с/с. | 10/0,4 | 0.25 | 0 | 0.236
2852 | ТП 010 п.Григорьевский | Дмитриевский РЭС | Курская область | Поповкинский с/с. | 10/0,4 | 0.063 | 0.0045194 | 0.055206
2853 | ТП 130 | Суджанский РЭС | Курская область | М.Локнянский с/с. | 10/0,4 | 0.16 | 0 | 0.15104
2854 | КТП 219 (422 10/100) c. Семяновка | Обоянский РЭС | Курская область | Афанасьевский с/с. | 10/0,4 | 0.1 | 0.0062944 | 0.088458
2855 | ТП 122 | Суджанский РЭС | Курская область | М.Локнянский с/с. | 10/0,4 | 0.25 | 0 | 0.236
2856 | КТП 227 (426 2/100) с. Афанасьево | Обоянский РЭС | Курская область | Афанасьевский с/с. | 10/0,4 | 0.1 | 0 | 0.0944
2857 | КТПК 226 (426 1/250) с. Афанасьево АЗС | Обоянский РЭС | Курская область | Афанасьевский с/с. | 10/0,4 | 0.25 | 0.00033194 | 0.23569
2858 | КТП 228 (426 6/100) с. Камынино | Обоянский РЭС | Курская область | Афанасьевский с/с. | 10/0,4 | 0.1 | 0.01755 | 0.077833
2859 | ТП 124 | Суджанский РЭС | Курская область | М.Локнянский с/с. | 10/0,4 | 0.063 | 0 | 0.059472
2860 | КТП 229 (426 5/100) с. Камынино | Обоянский РЭС | Курская область | Афанасьевский с/с. | 10/0,4 | 0.1 | 0.023204 | 0.072495
2861 | КТПК 230 (426 9/250) с. Камынино | Обоянский РЭС | Курская область | Афанасьевский с/с. | 10/0,4 | 0.25 | 0.014596 | 0.22222
2862 | СКТП 231 (426 13/250) с. Камынино | Обоянский РЭС | Курская область | Афанасьевский с/с. | 10/0,4 | 0.4 | 0.029499 | 0.34975
2863 | КТП 234 (426 14/160) с. Знобиловка | Обоянский РЭС | Курская область | Афанасьевский с/с. | 10/0,4 | 0.16 | 0.012289 | 0.13944
2864 | ТП 125 | Суджанский РЭС | Курская область | М.Локнянский с/с. | 10/0,4 | 0.1 | 0 | 0.0944
2865 | КТП 232 (426 15/250) с. Знобиловка | Обоянский РЭС | Курская область | Афанасьевский с/с. | 10/0,4 | 0.25 | 0.016843 | 0.2201
2866 | ТП 142 | Суджанский РЭС | Курская область | М.Локнянский с/с. | 10/0,4 | 0.1 | 0 | 0.0944
2867 | ТП 119 | Дмитриевский РЭС | Курская область | Новопершинский с/с. | 10/0,4 | 0.16 | 0.018729 | 0.13336
2868 | КТП 233 (426 16/100) с. Знобиловка | Обоянский РЭС | Курская область | Афанасьевский с/с. | 10/0,4 | 0.1 | 0.015903 | 0.079388
2869 | КТП 471 (415 3/160) МТФ c. Стрелецкое | Обоянский РЭС | Курская область | Рудавский с/с. | 10/0,4 | 0.063 | 0.0087778 | 0.051186
2870 | ТП 105 | Дмитриевский РЭС | Курская область | г.Дмитриев | 10/0,4 | 0.063 | 0.021885 | 0.038813
2871 | ТП 127 | Суджанский РЭС | Курская область | М.Локнянский с/с. | 10/0,4 | 0.25 | 0 | 0.236
2872 | СКТП 236 (428 1/400) с. Афанасьево | Обоянский РЭС | Курская область | Афанасьевский с/с. | 10/0,4 | 0.4 | 0.0054347 | 0.37247
2873 | СКТП 237 (428 2/400) с. Афанасьево | Обоянский РЭС | Курская область | Афанасьевский с/с. | 10/0,4 | 0.4 | 0.0047903 | 0.37308
2874 | КТП 239 (428 3/160) с. Горяйново | Обоянский РЭС | Курская область | Афанасьевский с/с. | 10/0,4 | 0.1 | 0.014578 | 0.080639
2875 | ТП 112 | Дмитриевский РЭС | Курская область | г.Дмитриев | 10/0,4 | 0.1 | 0.0017611 | 0.092738
2876 | КТП 238 (428 4/160) с. Горяйново | Обоянский РЭС | Курская область | Афанасьевский с/с. | 10/0,4 | 0.16 | 0.046904 | 0.10676
2877 | ТП 323 (н.п.Костино) | Фатежский РЭС | Курская область | Солдатский с/с. | 10/0,4 | 0.1 | 0.0024111 | 0.092124
2878 | ТП 321 (н.п. Бригадирово) | Фатежский РЭС | Курская область | Солдатский с/с. | 10/0,4 | 0.1 | 0.00013889 | 0.094269
2879 | ТП 322 (х.Надежды) | Фатежский РЭС | Курская область | Солдатский с/с. | 10/0,4 | 0.063 | 0.00052222 | 0.058979
2880 | ТП 326 (Алисово Ток) | Фатежский РЭС | Курская область | Солдатский с/с. | 10/0,4 | 0.16 | 0.0079444 | 0.14354
2881 | ТП 108 Азарово | Касторенский РЭС | Курская область | Котовский с/с. | 10/0,4 | 0.16 | 0.00027778 | 0.15078
2882 | ТП 106 п. Октябрьский | Дмитриевский РЭС | Курская область | Поповкинский с/с. | 10/0,4 | 0.063 | 0 | 0.059472
2883 | ТП 324 (Алисово Клуб) | Фатежский РЭС | Курская область | Солдатский с/с. | 10/0,4 | 0.1 | 0.0025097 | 0.092031
2884 | ТП 109 | Дмитриевский РЭС | Курская область | Поповкинский с/с. | 10/0,4 | 0.1 | 0.0057292 | 0.088992
2885 | ТП 325 (Алисово ст.школа) | Фатежский РЭС | Курская область | Солдатский с/с. | 10/0,4 | 0.1 | 0.00145 | 0.093031
2886 | ТП 109 Дмитриевка | Касторенский РЭС | Курская область | Краснознаменский с/с. | 10/0,4 | 0.06 | 0.0032764 | 0.053547
2887 | ТП 110 | Дмитриевский РЭС | Курская область | Первоавгустовский с/с. | 10/0,4 | 0.04 | 0.00098889 | 0.036826
2888 | ТП 108 | Дмитриевский РЭС | Курская область | Поповкинский с/с. | 10/0,4 | 0.04 | 0.00013194 | 0.037635
2889 | ТП 107 с. Беликово | Дмитриевский РЭС | Курская область | Поповкинский с/с. | 10/0,4 | 0.04 | 0.0026764 | 0.035233
2890 | ТП 327 (Шуклино МТФ) | Фатежский РЭС | Курская область | Солдатский с/с. | 10/0,4 | 0.16 | 0.0063167 | 0.14508
2891 | ТП 111 | Дмитриевский РЭС | Курская область | Поповкинский с/с. | 10/0,4 | 0.1 | 0.0003125 | 0.094105
2892 | ТП 124 (1.1.21/01/63) | Дмитриевский РЭС | Курская область | Крупецкой с/с. | 10/0,4 | 0.063 | 0.0015278 | 0.05803
2893 | ТП 330 (Поздняково) | Фатежский РЭС | Курская область | Солдатский с/с. | 10/0,4 | 0.06 | 0.0038194 | 0.053034
2894 | ТП 340 (Шуклино школа) | Фатежский РЭС | Курская область | Солдатский с/с. | 10/0,4 | 0.25 | 0.0043375 | 0.23191
2895 | ТП 160 Средние Апочки | Горшеченский РЭС | Курская область | Среднеапоческий с/с. | 10/0,4 | 0.16 | 0.0098194 | 0.14177
2896 | ТП 339 (Шуклино школа) | Фатежский РЭС | Курская область | Солдатский с/с. | 10/0,4 | 0.16 | 0.00096111 | 0.15013
2897 | ТП 338 (Шуклино н.улица) | Фатежский РЭС | Курская область | Солдатский с/с. | 10/0,4 | 0.16 | 0.0063361 | 0.14506
2898 | ТП 334 (Руда ) | Фатежский РЭС | Курская область | Солдатский с/с. | 10/0,4 | 0.1 | 0.0034014 | 0.091189
2899 | ТП 335 (х.Чапаев) | Фатежский РЭС | Курская область | Солдатский с/с. | 10/0,4 | 0.063 | 0.00036528 | 0.059127
2900 | ТП 079 | Дмитриевский РЭС | Курская область | Крупецкой с/с. | 10/0,4 | 0.1 | 0.012242 | 0.082844
2901 | ТП 336 (Мерцалово) | Фатежский РЭС | Курская область | Солдатский с/с. | 10/0,4 | 0.06 | 0 | 0.05664
2902 | ТП 078 | Дмитриевский РЭС | Курская область | Крупецкой с/с. | 10/0,4 | 0.04 | 0.0048583 | 0.033174
2903 | ТП 331 (2-еПоздняково) | Фатежский РЭС | Курская область | Солдатский с/с. | 10/0,4 | 0.1 | 0.0054222 | 0.089281
2904 | КТПК 240 (444 1/160) с. Шевелево пионер | Обоянский РЭС | Курская область | Шевелевский с/с. | 10/0,4 | 0.16 | 0.020767 | 0.13144
2905 | ТП 332 (МТФ Бунино) | Фатежский РЭС | Курская область | Верхнехотемльский с/с. | 10/0,4 | 0.1 | 0.00065556 | 0.093781
2906 | ТП 080 | Дмитриевский РЭС | Курская область | Крупецкой с/с. | 10/0,4 | 0.063 | 0.0025806 | 0.057036
2907 | ТП 333 (Бунино) | Фатежский РЭС | Курская область | Солдатский с/с. | 10/0,4 | 0.06 | 0.00047222 | 0.056194
2908 | ТП 076 | Дмитриевский РЭС | Курская область | Крупецкой с/с. | 10/0,4 | 0.04 | 8.1944e-05 | 0.037683
2909 | ТП 341 (х.Морозов СТФ) | Фатежский РЭС | Курская область | Солдатский с/с. | 10/0,4 | 0.1 | 0.0028181 | 0.09174
2910 | ТП 082 | Дмитриевский РЭС | Курская область | Крупецкой с/с. | 10/0,4 | 0.04 | 0.0035014 | 0.034455
2911 | КТП 242 (447 1/63) х. Поросючка | Обоянский РЭС | Курская область | Усланский с/с. | 10/0,4 | 0.063 | 0.05418 | 0.0083261
2912 | КТП-10кВ 3.7.1 21/250 тр.ст. | Фатежский РЭС | Курская область | Глебовский с/с. | 10/0,4 | 0.25 | 0.066583 | 0.17315
2913 | КТП-10кВ 3.7.1 1/100 д.Салеевка | Фатежский РЭС | Курская область | Глебовский с/с. | 10/0,4 | 0.1 | 0.002575 | 0.091969
2914 | ТП 012 | Дмитриевский РЭС | Курская область | Крупецкой с/с. | 10/0,4 | 0.16 | 0.020722 | 0.13148
2915 | КТП-10кВ 3.7.1 20/100 д.Салеевка | Фатежский РЭС | Курская область | Глебовский с/с. | 10/0,4 | 0.1 | 0.0029722 | 0.091594
2916 | КТП 244 (447 2/160) с. Белое | Обоянский РЭС | Курская область | Усланский с/с. | 10/0,4 | 0.16 | 0.013278 | 0.13851
2917 | КТП-10кВ 3.7.1 2/160 Малиново | Фатежский РЭС | Курская область | Глебовский с/с. | 10/0,4 | 0.16 | 0.0027486 | 0.14845
2918 | КТП-10кВ 3.7.1 10/63 Бычки | Фатежский РЭС | Курская область | Большеанненковский с/с. | 10/0,4 | 0.063 | 0.01379 | 0.046454
2919 | КТП 245 (447 3/160) с. Белое | Обоянский РЭС | Курская область | Усланский с/с. | 10/0,4 | 0.16 | 0.1376 | 0.021146
2920 | КТП-10кВ 3.7.1 7/40 Трубицино | Фатежский РЭС | Курская область | Большеанненковский с/с. | 10/0,4 | 0.04 | 0.0344 | 0.0052864
2921 | КТП-10кВ 3.7.1 11/160 Ц.У. | Фатежский РЭС | Курская область | Большеанненковский с/с. | 10/0,4 | 0.1 | 0.0085444 | 0.086334
2922 | ТП 139 (дачи) | Фатежский РЭС | Курская область | г.Фатеж | 10/0,4 | 0.04 | 0.0098542 | 0.028458
2923 | КТП-10кВ 3.7.1 24/63 М.Анненково | Фатежский РЭС | Курская область | Большеанненковский с/с. | 10/0,4 | 0.063 | 0.0096889 | 0.050326
2924 | КТП 246 (447 4/160) с. Павловка | Обоянский РЭС | Курская область | Усланский с/с. | 10/0,4 | 1.6 | 0.042068 | 1.4707
2925 | ТП 188 Н.Борки | Горшеченский РЭС | Курская область | Нижнеборковский с/с. | 10/0,4 | 0.4 | 0.040487 | 0.33938
2926 | ТП 179 Шляховы Дворы | Горшеченский РЭС | Курская область | Среднеапоческий с/с. | 10/0,4 | 0.063 | 0.0033083 | 0.056349
2927 | ТП 189 Н.Борки | Горшеченский РЭС | Курская область | Нижнеборковский с/с. | 10/0,4 | 0.63 | 0.054118 | 0.54363
2928 | ТП 180 Средние Апочки | Горшеченский РЭС | Курская область | Среднеапоческий с/с. | 10/0,4 | 0.25 | 0.015636 | 0.22124
2929 | КТП-10кВ 3.7.1 9/60 Б.Анненково | Фатежский РЭС | Курская область | Большеанненковский с/с. | 10/0,4 | 0.06 | 0.013539 | 0.043859
2930 | СКТП 247 (447 5/250) с. Павловка | Обоянский РЭС | Курская область | Усланский с/с. | 10/0,4 | 0.25 | 0.0045278 | 0.23173
2931 | ТП 302 | Касторенский РЭС | Курская область | Андреевский с/с. | 10/0,4 | 0.1 | 0.0095708 | 0.085365
2932 | КТП 249 (447 6/63) с. Павловка | Обоянский РЭС | Курская область | Усланский с/с. | 10/0,4 | 0.063 | 0.0098444 | 0.050179
2933 | ТП 148 Н.Борки | Горшеченский РЭС | Курская область | Нижнеборковский с/с. | 10/0,4 | 0.16 | 0.017171 | 0.13483
2934 | ТП 149 Н.Борки | Горшеченский РЭС | Курская область | Нижнеборковский с/с. | 10/0,4 | 0.1 | 0.0040278 | 0.090598
2935 | ТП 181 Средние Апочки | Горшеченский РЭС | Курская область | Среднеапоческий с/с. | 10/0,4 | 0.1 | 0.0037319 | 0.090877
2936 | ТП 150 Н.Борки | Горшеченский РЭС | Курская область | Нижнеборковский с/с. | 10/0,4 | 0.04 | 0.0032597 | 0.034683
2937 | КТП 251 (447 9/250) с. Павловка | Обоянский РЭС | Курская область | Усланский с/с. | 10/0,4 | 0.16 | 0.0095944 | 0.14198
2938 | ТП 303 | Касторенский РЭС | Курская область | Андреевский с/с. | 10/0,4 | 0.063 | 0.00033056 | 0.05916
2939 | ТП 190 Н.Борки | Горшеченский РЭС | Курская область | Нижнеборковский с/с. | 10/0,4 | 0.25 | 0.0065292 | 0.22984
2940 | СКТП 253 (447 11/400) с. Павловка | Обоянский РЭС | Курская область | Усланский с/с. | 10/0,4 | 0.4 | 0.0066986 | 0.37128
2941 | ТП 304 | Касторенский РЭС | Курская область | Андреевский с/с. | 10/0,4 | 0.063 | 0.0076833 | 0.052219
2942 | ТП 152 Н.Борки | Горшеченский РЭС | Курская область | Нижнеборковский с/с. | 10/0,4 | 0.04 | 0.0075764 | 0.030608
2943 | КТП 254 (447 13/100) с. Павловка | Обоянский РЭС | Курская область | Усланский с/с. | 10/0,4 | 0.1 | 0.00011806 | 0.094289
2944 | СКТП 255 (447 14/400) с. Павловка | Обоянский РЭС | Курская область | Усланский с/с. | 10/0,4 | 0.4 | 0.0078056 | 0.37023
2945 | ТП 105 База РЭС | Касторенский РЭС | Курская область | Краснодолинский с/с. | 10/0,4 | 0.4 | 0.024729 | 0.35426
2946 | ТП 185 Средние Апочки | Горшеченский РЭС | Курская область | Среднеапоческий с/с. | 10/0,4 | 0.1 | 0.0022556 | 0.092271
2947 | ТП 106 Заправка Новокасторное | Касторенский РЭС | Курская область | п. Новокасторное | 10/0,4 | 0.04 | 0.0096139 | 0.028684
2948 | ТП 186 Средние Апочки | Горшеченский РЭС | Курская область | Среднеапоческий с/с. | 10/0,4 | 0.1 | 0.0010125 | 0.093444
2949 | ТП 187 Средние Апочки | Горшеченский РЭС | Курская область | Среднеапоческий с/с. | 10/0,4 | 0.1 | 0.013956 | 0.081226
2950 | КТПК 478 (467 15/160) с. Шмырево | Обоянский РЭС | Курская область | Каменский с/с. | 10/0,4 | 0.16 | 0.0044444 | 0.14684
2951 | ТП 072 (1112 1/100) | Беловский РЭС | Курская область | Малосолдатский с/с. | 10/0,4 | 0.16 | 0.043522 | 0.10996
2952 | ТП 107 Успенская больница | Касторенский РЭС | Курская область | п. Новокасторное | 10/0,4 | 0.16 | 0.0015417 | 0.14958
2953 | ТП 073 (1112 2/160) | Беловский РЭС | Курская область | Малосолдатский с/с. | 10/0,4 | 0.16 | 0.11594 | 0.04159
2954 | КТП 259 (447 18/100) х. Запселье | Обоянский РЭС | Курская область | Афанасьевский с/с. | 10/0,4 | 0.1 | 0.0033208 | 0.091265
2955 | ТП 074 (1112 3/400) | Беловский РЭС | Курская область | Малосолдатский с/с. | 10/0,4 | 0.4 | 0.058485 | 0.32239
2956 | КТП 260 (447 19/160) х. Запселье | Обоянский РЭС | Курская область | Афанасьевский с/с. | 10/0,4 | 0.16 | 0.0010278 | 0.15007
2957 | ТП 077 (1112 13/160) | Беловский РЭС | Курская область | Беловский с/с. | 10/0,4 | 0.16 | 0.067428 | 0.087388
2958 | КТП 262 (4412 3/100) с. Усланка зерноток | Обоянский РЭС | Курская область | Усланский с/с. | 10/0,4 | 0.1 | 0.0010625 | 0.093397
2959 | ТП 076 (1112 4/100) | Беловский РЭС | Курская область | Малосолдатский с/с. | 10/0,4 | 0.1 | 0.062299 | 0.03559
2960 | ТП 075 (1112 12/100) | Беловский РЭС | Курская область | Малосолдатский с/с. | 10/0,4 | 0.1 | 0.027167 | 0.068755
2961 | КТП 263 (4412 4/160) с. Усланка | Обоянский РЭС | Курская область | Усланский с/с. | 10/0,4 | 0.16 | 0.015213 | 0.13668
2962 | ТП 078 (1112 5/40) | Беловский РЭС | Курская область | Малосолдатский с/с. | 10/0,4 | 0.04 | 0.01454 | 0.024034
2963 | ТП 079 (1112 6/160) | Беловский РЭС | Курская область | Вишневский с/с. | 10/0,4 | 0.06 | 0.036253 | 0.022417
2964 | КТП 264 (4412 6/250) с. Павловка СТФ | Обоянский РЭС | Курская область | Усланский с/с. | 10/0,4 | 0.25 | 0.024654 | 0.21273
2965 | ТП 080 (1112 8/400) | Беловский РЭС | Курская область | Вишневский с/с. | 10/0,4 | 0.4 | 0.071601 | 0.31001
2966 | ТП 368 (Казенки) | Фатежский РЭС | Курская область | Большеанненковский с/с. | 10/0,4 | 0.16 | 0.0091181 | 0.14243
2967 | ТП 320 (141 10/100) | Беловский РЭС | Курская область | Пенский с/с. | 10/0,4 | 0.06 | 0.0023014 | 0.054467
2968 | ТП 081 (1810 11/60) | Беловский РЭС | Курская область | Вишневский с/с. | 10/0,4 | 0.06 | 0.0082917 | 0.048813
2969 | ТП 360 (Расшеевка) | Фатежский РЭС | Курская область | Большеанненковский с/с. | 10/0,4 | 0.16 | 0.014172 | 0.13766
2970 | ТП 366 (Бахтинка) | Фатежский РЭС | Курская область | Большеанненковский с/с. | 10/0,4 | 0.04 | 0.011171 | 0.027215
2971 | ТП 369 (Быстрец) | Фатежский РЭС | Курская область | Большеанненковский с/с. | 10/0,4 | 0.1 | 0.0093778 | 0.085547
2972 | ТП 367 (Б.Анненково, Школа) | Фатежский РЭС | Курская область | Большеанненковский с/с. | 10/0,4 | 0.4 | 0.012297 | 0.36599
2973 | ТП 365 (Весёлая плота) | Фатежский РЭС | Курская область | д. Веселая Плота | 10/0,4 | 0.025 | 0.00048056 | 0.023146
2974 | ТП 374 (Анненково, д.сад) | Фатежский РЭС | Курская область | Большеанненковский с/с. | 10/0,4 | 0.16 | 0.011226 | 0.14044
2975 | КТП 265 (4412 7/40) с. Туровка | Обоянский РЭС | Курская область | Усланский с/с. | 10/0,4 | 0.04 | 0.0062236 | 0.031885
2976 | КТП 266 (4412 8/100) с. Усланка | Обоянский РЭС | Курская область | Усланский с/с. | 10/0,4 | 0.06 | 0.0086347 | 0.048489
2977 | ТП 377 (Анненково, Новая улица) | Фатежский РЭС | Курская область | Большеанненковский с/с. | 10/0,4 | 0.16 | 0.0027625 | 0.14843
2978 | КТП 268 (4412 10/100) с. Усланка | Обоянский РЭС | Курская область | Усланский с/с. | 10/0,4 | 0.1 | 0.010679 | 0.084319
2979 | ТП 376 (Бабанинка) | Фатежский РЭС | Курская область | Большеанненковский с/с. | 10/0,4 | 0.1 | 0.0044986 | 0.090153
2980 | КТПК 267 (4412 9/160) с. Усланка | Обоянский РЭС | Курская область | Шевелевский с/с. | 10/0,4 | 0.16 | 0.0017778 | 0.14936
2981 | ТП 370 (Анненково, МТФ) | Фатежский РЭС | Курская область | Большеанненковский с/с. | 10/0,4 | 0.16 | 0.015912 | 0.13602
2982 | СКТП 269 (4412 11/100) с. Усланка школа | Обоянский РЭС | Курская область | Усланский с/с. | 10/0,4 | 0.1 | 0.013831 | 0.081344
2983 | ТП 373 (Трифоновка) | Фатежский РЭС | Курская область | Большеанненковский с/с. | 10/0,4 | 0.1 | 0.010301 | 0.084675
2984 | ТП 306 | Касторенский РЭС | Курская область | Андреевский с/с. | 10/0,4 | 0.4 | 0 | 0.3776
2985 | КТП 270 (4412 12/160) с. Усланка | Обоянский РЭС | Курская область | Усланский с/с. | 10/0,4 | 0.16 | 0.013893 | 0.13792
2986 | КТП 271 (4412 13/100) с. Усланка | Обоянский РЭС | Курская область | Усланский с/с. | 10/0,4 | 0.1 | 0.0070694 | 0.087726
2987 | ТП 375 (х.Никитинка) | Фатежский РЭС | Курская область | Большеанненковский с/с. | 10/0,4 | 0.16 | 0.00475 | 0.14656
2988 | СКТП 272 (4412 15/400) с. Усланка | Обоянский РЭС | Курская область | Усланский с/с. | 10/0,4 | 0.4 | 0.014128 | 0.36426
2989 | КТП 274 (4412 17/250) с. Усланка | Обоянский РЭС | Курская область | Усланский с/с. | 10/0,4 | 0.25 | 0.215 | 0.03304
2990 | ТП 371 (Волниковка) | Фатежский РЭС | Курская область | Большеанненковский с/с. | 10/0,4 | 0.063 | 0.0047667 | 0.054972
2991 | ЗТП 308 | Касторенский РЭС | Курская область | Андреевский с/с. | 10/0,4 | 0.16 | 0.027876 | 0.12472
2992 | ТП 309 | Касторенский РЭС | Курская область | Андреевский с/с. | 10/0,4 | 0.25 | 0.028194 | 0.20938
2993 | ТП 310 | Касторенский РЭС | Курская область | п. Касторное | 10/0,4 | 0.25 | 0.050543 | 0.18829
2994 | ТП 363 (Кукуевка) | Фатежский РЭС | Курская область | Большеанненковский с/с. | 10/0,4 | 0.063 | 0.0014514 | 0.058102
2995 | КТПК 278 (4412 22/250с. Анахино | Обоянский РЭС | Курская область | Усланский с/с. | 10/0,4 | 0.25 | 0.010611 | 0.22598
2996 | ТП 311 | Касторенский РЭС | Курская область | п. Касторное | 10/0,4 | 0.25 | 0.0070722 | 0.22932
2997 | ТП 372 (Орлянка МТФ) | Фатежский РЭС | Курская область | Большеанненковский с/с. | 10/0,4 | 0.16 | 0.00059722 | 0.15048
2998 | ТП 312 | Касторенский РЭС | Курская область | Александровский с/с. | 10/0,4 | 0.2 | 0.0095764 | 0.17976
2999 | ТП 313 | Касторенский РЭС | Курская область | Андреевский с/с. | 10/0,4 | 0.06 | 0.0020278 | 0.054726
3000 | ТП 381 (Бугрянка) | Фатежский РЭС | Курская область | Глебовский с/с. | 10/0,4 | 0.16 | 0.0068653 | 0.14456
3001 | ТП 314 | Касторенский РЭС | Курская область | Андреевский с/с. | 10/0,4 | 0.2 | 0.010944 | 0.17847
3002 | СТП 136 (415) с. Пушкарное кладбище | Обоянский РЭС | Курская область | Рудавский с/с. | 10/0,4 | 0.063 | 0.00010139 | 0.059376
3003 | ТП 315 | Касторенский РЭС | Курская область | Андреевский с/с. | 10/0,4 | 0.2 | 0.0052361 | 0.18386
3004 | КТП 277 (4412 20/250) с. Лунино | Обоянский РЭС | Курская область | Усланский с/с. | 10/0,4 | 0.16 | 0.066993 | 0.087799
3005 | ТП 317 | Касторенский РЭС | Курская область | Андреевский с/с. | 10/0,4 | 0.16 | 0.015631 | 0.13628
3006 | КТП 279 (4412 23/100) Анахино | Обоянский РЭС | Курская область | Усланский с/с. | 10/0,4 | 0.1 | 0.0258 | 0.070045
3007 | ТП 380 (Глебовщина) | Фатежский РЭС | Курская область | Глебовский с/с. | 10/0,4 | 0.063 | 0.012557 | 0.047618
3008 | ТП 379 (Грачевка, Скважина) | Фатежский РЭС | Курская область | Глебовский с/с. | 10/0,4 | 0.025 | 0.0025431 | 0.021199
3009 | ТП 378 (Куликовка, Грачевка) | Фатежский РЭС | Курская область | Глебовский с/с. | 10/0,4 | 0.063 | 0.0065528 | 0.053286
3010 | КТП 281 (4415 2/250) с. Гридасово | Обоянский РЭС | Курская область | Гридасовский с/с. | 10/0,4 | 0.25 | 0.013574 | 0.22319
3011 | КТП 282 (4415 3/100) ул. Луневка | Обоянский РЭС | Курская область | Гридасовский с/с. | 10/0,4 | 0.1 | 0.0087653 | 0.086126
3012 | КТП 283 (4415 4/160) с. Гридасово | Обоянский РЭС | Курская область | Гридасовский с/с. | 10/0,4 | 0.16 | 0.035697 | 0.11734
3013 | КТП 284 (4415 5/100) с. Гридасово | Обоянский РЭС | Курская область | Гридасовский с/с. | 10/0,4 | 0.1 | 0.00615 | 0.088594
3014 | ТП 385 (Прошиваловка) | Фатежский РЭС | Курская область | Миленинский с/с. | 10/0,4 | 0.1 | 0.012474 | 0.082625
3015 | КТП 285 (4415 6/160) с. Воробъевка | Обоянский РЭС | Курская область | Гридасовский с/с. | 10/0,4 | 0.16 | 0.0088514 | 0.14268
3016 | ТП 384 (Бугры) | Фатежский РЭС | Курская область | Глебовский с/с. | 10/0,4 | 0.1 | 0.021435 | 0.074166
3017 | ТП 387 (Шалимовка) | Фатежский РЭС | Курская область | Глебовский с/с. | 10/0,4 | 0.1 | 0.011111 | 0.083911
3018 | ТП 126 | Касторенский РЭС | Курская область | Касторенский с/с. | 10/0,4 | 0.16 | 0.0079667 | 0.14352
3019 | ТП 388 (Глебово н.улица) | Фатежский РЭС | Курская область | Глебовский с/с. | 10/0,4 | 0.1 | 0.015706 | 0.079574
3020 | ТП 161 Средние Апочки | Горшеченский РЭС | Курская область | Среднеапоческий с/с. | 10/0,4 | 0.063 | 0.0092361 | 0.050753
3021 | ТП 383 (Глебово школа с/совет) | Фатежский РЭС | Курская область | Глебовский с/с. | 10/0,4 | 0.25 | 0.023383 | 0.21393
3022 | ТП 386 (Понизовка) | Фатежский РЭС | Курская область | Глебовский с/с. | 10/0,4 | 0.1 | 0.0021681 | 0.092353
3023 | ТП 127 | Касторенский РЭС | Курская область | Краснодолинский с/с. | 10/0,4 | 0.16 | 0.012113 | 0.13961
3024 | ТП 162 Средние Апочки | Горшеченский РЭС | Курская область | Среднеапоческий с/с. | 10/0,4 | 0.1 | 0.0062653 | 0.088486
3025 | ТП 382 (Зыковка, почта) | Фатежский РЭС | Курская область | Глебовский с/с. | 10/0,4 | 0.16 | 0.02346 | 0.12889
3026 | ТП 128 | Касторенский РЭС | Курская область | Краснодолинский с/с. | 10/0,4 | 0.1 | 0.0087236 | 0.086165
3027 | КТП 100 | Солнцевский РЭС | Курская область | Ивановский с/с. | 10/0,4 | 0.063 | 0.0025292 | 0.057084
3028 | ТП 163 | Горшеченский РЭС | Курская область | Среднеапоческий с/с. | 10/0,4 | 0.1 | 0.0075639 | 0.08726
3029 | ТП 390 Шмарное | Фатежский РЭС | Курская область | Глебовский с/с. | 10/0,4 | 0.063 | 0.014963 | 0.045347
3030 | СТП 498 (413) с. Пасечное скважина | Обоянский РЭС | Курская область | г.Обоянь | 10/0,4 | 0.025 | 0.0017861 | 0.021914
3031 | ТП 391 МТФ | Фатежский РЭС | Курская область | Глебовский с/с. | 10/0,4 | 0.16 | 0.0069444 | 0.14448
3032 | ТП 165 | Горшеченский РЭС | Курская область | Среднеапоческий с/с. | 10/0,4 | 0.1 | 0.0014236 | 0.093056
3033 | ТП 389 ток, СТФ | Фатежский РЭС | Курская область | Глебовский с/с. | 10/0,4 | 0.16 | 0.0090556 | 0.14249
3034 | ТП 172 Средние Апочки | Горшеченский РЭС | Курская область | Среднеапоческий с/с. | 10/0,4 | 0.16 | 0.0018431 | 0.1493
3035 | ТП 166 Боровка | Горшеченский РЭС | Курская область | Солдатский с/с. | 10/0,4 | 0.1 | 0.0042556 | 0.090383
3036 | КТП 273 (4416 16/100) Бойня Усланка | Обоянский РЭС | Курская область | Рудавский с/с. | 10/0,4 | 0.1 | 0.016417 | 0.078903
3037 | КТП 286 (455 10/250) п. Майский | Обоянский РЭС | Курская область | Быкановский с/с. | 10/0,4 | 0.25 | 0.0081361 | 0.22832
3038 | ТП 167 Боровка | Горшеченский РЭС | Курская область | Солдатский с/с. | 10/0,4 | 0.4 | 0.0020569 | 0.37566
3039 | КТП 289 (455 7/25) с. Гридасово | Обоянский РЭС | Курская область | Гридасовский с/с. | 10/0,4 | 0.025 | 0.002 | 0.021712
3040 | ТП 174 Белгородка | Горшеченский РЭС | Курская область | Среднеапоческий с/с. | 10/0,4 | 0.25 | 0.00075278 | 0.23529
3041 | ТП 293 | Касторенский РЭС | Курская область | Андреевский с/с. | 10/0,4 | 0.063 | 0.0069306 | 0.05293
3042 | КТП 101 | Солнцевский РЭС | Курская область | Ивановский с/с. | 10/0,4 | 0.1 | 0.017053 | 0.078302
3043 | ТП 168 Боровка | Горшеченский РЭС | Курская область | Солдатский с/с. | 10/0,4 | 0.1 | 0.0097708 | 0.085176
3044 | ТП 294 | Касторенский РЭС | Курская область | Андреевский с/с. | 10/0,4 | 0.1 | 0.0050278 | 0.089654
3045 | КТП 102 | Солнцевский РЭС | Курская область | Ивановский с/с. | 10/0,4 | 0.04 | 0.0252 | 0.013971
3046 | ТП 169 Никандровка | Горшеченский РЭС | Курская область | Богатыревский с/с. | 10/0,4 | 0.1 | 0.0029903 | 0.091577
3047 | ТП 173 Средние Апочки | Горшеченский РЭС | Курская область | Среднеапоческий с/с. | 10/0,4 | 0.4 | 0.001575 | 0.37611
3048 | КТП 290 (457 2/63) х. Точилин | Обоянский РЭС | Курская область | Котельниковский с/с. | 10/0,4 | 0.063 | 0.0031833 | 0.056467
3049 | ТП 175 Белгородка | Горшеченский РЭС | Курская область | Среднеапоческий с/с. | 10/0,4 | 0.25 | 0.02879 | 0.20882
3050 | КТП 103 | Солнцевский РЭС | Курская область | Ивановский с/с. | 10/0,4 | 0.04 | 0 | 0.03776
3051 | КТП 291 (457 3/160) с. Котельниково | Обоянский РЭС | Курская область | Котельниковский с/с. | 10/0,4 | 0.16 | 0.0099764 | 0.14162
3052 | ТП 170 Степановка | Горшеченский РЭС | Курская область | Знаменский с/с. | 10/0,4 | 0.1 | 0.0036181 | 0.090985
3053 | ТП 176 Белгородка | Горшеченский РЭС | Курская область | Среднеапоческий с/с. | 10/0,4 | 0.1 | 0.0096361 | 0.085304
3054 | КТП 292 (457 5/160) с. Котельниково | Обоянский РЭС | Курская область | Котельниковский с/с. | 10/0,4 | 0.16 | 0.00017917 | 0.15087
3055 | ТП 178 Н.Клещенка | Горшеченский РЭС | Курская область | Среднеапоческий с/с. | 10/0,4 | 0.063 | 0.000625 | 0.058882
3056 | КТПК 293 (457 6/250) с.Котельниково | Обоянский РЭС | Курская область | Котельниковский с/с. | 10/0,4 | 0.25 | 0.0077875 | 0.22865
3057 | ТП 402 Миролюбово | Фатежский РЭС | Курская область | Верхнехотемльский с/с. | 10/0,4 | 0.4 | 0.0083083 | 0.36976
3058 | ТП 295 | Касторенский РЭС | Курская область | Андреевский с/с. | 10/0,4 | 0.25 | 0.026671 | 0.21082
3059 | ТП 177 В.Клещенка | Горшеченский РЭС | Курская область | Среднеапоческий с/с. | 10/0,4 | 0.1 | 0.0031583 | 0.091419
3060 | ТП 296 | Касторенский РЭС | Курская область | Андреевский с/с. | 10/0,4 | 0.1 | 0.010632 | 0.084363
3061 | ТП 404 Миролюбово, Водокачка | Фатежский РЭС | Курская область | Верхнехотемльский с/с. | 10/0,4 | 0.1 | 0.010164 | 0.084805
3062 | ТП 297 | Касторенский РЭС | Курская область | Андреевский с/с. | 10/0,4 | 0.1 | 0.0098681 | 0.085085
3063 | КТП 294 (457 7/160) с. Котельниково | Обоянский РЭС | Курская область | Котельниковский с/с. | 10/0,4 | 0.16 | 0.018367 | 0.1337
3064 | ТП 405 Миролюбово, Н.улица | Фатежский РЭС | Курская область | Верхнехотемльский с/с. | 10/0,4 | 0.063 | 0.0013528 | 0.058195
3065 | КТП 295 (457 8/100) с. Котельниково | Обоянский РЭС | Курская область | Котельниковский с/с. | 10/0,4 | 0.1 | 0.019372 | 0.076113
3066 | КТП 296 (457 10/250) с. Котельниково | Обоянский РЭС | Курская область | Котельниковский с/с. | 10/0,4 | 0.25 | 0.031589 | 0.20618
3067 | КТП 297 (457 11/160) с. Котельниково | Обоянский РЭС | Курская область | Котельниковский с/с. | 10/0,4 | 0.16 | 0.0090653 | 0.14248
3068 | КТП 298 (457 12/60) с. Котельниково | Обоянский РЭС | Курская область | Котельниковский с/с. | 10/0,4 | 0.06 | 0.0040597 | 0.052808
3069 | ТП 300 | Касторенский РЭС | Курская область | Андреевский с/с. | 10/0,4 | 0.1 | 0.023003 | 0.072685
3070 | ТП 408 Шатовка, Ларинка, Церковь | Фатежский РЭС | Курская область | Верхнехотемльский с/с. | 10/0,4 | 0.1 | 0.0049278 | 0.089748
3071 | КТП 299 (457 13/100) с. Котельниково | Обоянский РЭС | Курская область | Котельниковский с/с. | 10/0,4 | 0.1 | 0.0072444 | 0.087561
3072 | ТП 409 Озерки | Фатежский РЭС | Курская область | Верхнехотемльский с/с. | 10/0,4 | 0.063 | 0.00045 | 0.059047
3073 | КТП 301 (4511 1/40) с. Дрозды | Обоянский РЭС | Курская область | Котельниковский с/с. | 10/0,4 | 0.04 | 0.0011583 | 0.036667
3074 | ТП-10кВ 407 Федоревка | Фатежский РЭС | Курская область | д. Федореевка | 10/0,4 | 0.16 | 0.0034389 | 0.14779
3075 | СКТП 306 (4511 10/320) с. Дрозды | Обоянский РЭС | Курская область | Котельниковский с/с. | 10/0,4 | 0.32 | 0.019101 | 0.28405
3076 | КТП 105 | Солнцевский РЭС | Курская область | Ивановский с/с. | 10/0,4 | 0.1 | 0.0044028 | 0.090244
3077 | ТП 406 Милаковка, Школа, Клуб | Фатежский РЭС | Курская область | д. Милаковка | 10/0,4 | 0.1 | 0.046883 | 0.050142
3078 | КТПК 307 (4511 11/400) х. Дрозды | Обоянский РЭС | Курская область | Котельниковский с/с. | 10/0,4 | 0.25 | 0.011406 | 0.22523
3079 | КТПК 499 (ВЛ 413) Дет. сад | Обоянский РЭС | Курская область | г.Обоянь | 10/0,4 | 0.25 | 0.045982 | 0.19259
3080 | КТП 106 | Солнцевский РЭС | Курская область | Ивановский с/с. | 10/0,4 | 0.25 | 0.00013889 | 0.23587
3081 | ТП 411 (Кофоновка) | Фатежский РЭС | Курская область | д. Кофановка | 10/0,4 | 0.063 | 0.0023833 | 0.057222
3082 | КТП 107 | Солнцевский РЭС | Курская область | Ивановский с/с. | 10/0,4 | 0.1 | 0.015411 | 0.079852
3083 | КТП 308 (4514 2/100) с. Быканово | Обоянский РЭС | Курская область | Быкановский с/с. | 10/0,4 | 0.1 | 0.018496 | 0.07694
3084 | ТП 410 (Завидное) | Фатежский РЭС | Курская область | Верхнехотемльский с/с. | 10/0,4 | 0.06 | 0.00020833 | 0.056443
3085 | ТП 412 (р.Камыш) | Фатежский РЭС | Курская область | Верхнехотемльский с/с. | 10/0,4 | 0.06 | 0.00081528 | 0.05587
3086 | ЗТП-10кВ 150 (255 1/100) водозабор | Б.Солдатский РЭС | Курская область | Большесолдатский с/с | 10/0,4 | 0.16 | 0.029432 | 0.12326
3087 | ТП 413 (Репринка школа) | Фатежский РЭС | Курская область | Верхнехотемльский с/с. | 10/0,4 | 0.1 | 0.0017653 | 0.092734
3088 | ТП 416 (д.Рудка) | Фатежский РЭС | Курская область | Верхнехотемльский с/с. | 10/0,4 | 0.1 | 0.0047958 | 0.089873
3089 | ТП 419 (Кофановка МТФ) | Фатежский РЭС | Курская область | Верхнехотемльский с/с. | 10/0,4 | 0.25 | 0.005175 | 0.23111
3090 | ТП 417 (сепаратор в/н башн) | Фатежский РЭС | Курская область | Верхнехотемльский с/с. | 10/0,4 | 0.01 | 5.5556e-06 | 0.0094348
3091 | ТП 418 (правление с/с) | Фатежский РЭС | Курская область | Верхнехотемльский с/с. | 10/0,4 | 0.25 | 0.011404 | 0.22523
3092 | ТП 268 | Касторенский РЭС | Курская область | Ореховский с/с. | 10/0,4 | 0.06 | 0.016853 | 0.040731
3093 | ТП 414 (Алисово МТФ) | Фатежский РЭС | Курская область | Верхнехотемльский с/с. | 10/0,4 | 0.1 | 0.0024458 | 0.092091
3094 | ТП 269 | Касторенский РЭС | Курская область | Ореховский с/с. | 10/0,4 | 0.06 | 0.010828 | 0.046419
3095 | ТП 415 (Ребендер) | Фатежский РЭС | Курская область | Верхнехотемльский с/с. | 10/0,4 | 0.1 | 0.0001875 | 0.094223
3096 | ТП 270 | Касторенский РЭС | Курская область | Ореховский с/с. | 10/0,4 | 0.16 | 0.00105 | 0.15005
3097 | ТП 131 | Касторенский РЭС | Курская область | Краснодолинский с/с. | 10/0,4 | 0.4 | 0.047364 | 0.33289
3098 | ТП 271 | Касторенский РЭС | Курская область | Ореховский с/с. | 10/0,4 | 0.25 | 0.014629 | 0.22219
3099 | ТП 272 | Касторенский РЭС | Курская область | Ореховский с/с. | 10/0,4 | 0.4 | 0.023749 | 0.35518
3100 | ТП 273 | Касторенский РЭС | Курская область | Ореховский с/с. | 10/0,4 | 0.1 | 0.0098681 | 0.085085
3101 | ТП 276 | Касторенский РЭС | Курская область | Ореховский с/с. | 10/0,4 | 0.063 | 0.0046514 | 0.055081
3102 | ТП 431 Клушино Головачи | Фатежский РЭС | Курская область | Большежировский с/с. | 10/0,4 | 0.04 | 0.0018819 | 0.035983
3103 | ТП 274 | Касторенский РЭС | Курская область | Ореховский с/с. | 10/0,4 | 0.063 | 0.0015958 | 0.057966
3104 | ТП 275 | Касторенский РЭС | Курская область | Ореховский с/с. | 10/0,4 | 0.1 | 0.0057167 | 0.089003
3105 | КТП 309 (4514 5/63) с. Быканово | Обоянский РЭС | Курская область | Быкановский с/с. | 10/0,4 | 0.063 | 0.0022306 | 0.057366
3106 | ТП 432 Соломино | Фатежский РЭС | Курская область | Большежировский с/с. | 10/0,4 | 0.04 | 0.0067667 | 0.031372
3107 | КТП 310 (4514 6/63) с. Быканово | Обоянский РЭС | Курская область | Быкановский с/с. | 10/0,4 | 0.063 | 0.0056444 | 0.054144
3108 | ТП 433 МТФ | Фатежский РЭС | Курская область | Большежировский с/с. | 10/0,4 | 0.063 | 0.0038986 | 0.055792
3109 | КТП 311 (4514 7/63) х. Знаменка | Обоянский РЭС | Курская область | Бабинский с/с. | 10/0,4 | 0.063 | 0.0027153 | 0.056909
3110 | КТП 312 (4514 8/63) х. Знаменка | Обоянский РЭС | Курская область | Быкановский с/с. | 10/0,4 | 0.1 | 0.0018292 | 0.092673
3111 | КТП 313 (4514 10/250) с. Быканово | Обоянский РЭС | Курская область | Быкановский с/с. | 10/0,4 | 0.25 | 0.020485 | 0.21666
3112 | ТП 435 (Кромское тр.ст) | Фатежский РЭС | Курская область | Большежировский с/с. | 10/0,4 | 0.25 | 0.0039056 | 0.23231
3113 | КТП 317 (4514 14/160) с. Быканово | Обоянский РЭС | Курская область | Быкановский с/с. | 10/0,4 | 0.16 | 0.0023722 | 0.1488
3114 | КТП 318 (4514 15/160) с. Быканово | Обоянский РЭС | Курская область | Быкановский с/с. | 10/0,4 | 0.16 | 0.0042028 | 0.14707
3115 | КТП 319 (4514 16/100) с. Быканово | Обоянский РЭС | Курская область | Быкановский с/с. | 10/0,4 | 0.1 | 0.0025278 | 0.092014
3116 | КТП 320 (4514 17/40) с. Быканово | Обоянский РЭС | Курская область | Быкановский с/с. | 10/0,4 | 0.04 | 0.0012569 | 0.036573
3117 | КТПК 011 (415 11/250) после реконструк. | Обоянский РЭС | Курская область | г.Обоянь | 10/0,4 | 0.25 | 0.054493 | 0.18456
3118 | КТП-10кВ 3.9.7 2/63 сепаратор Кромское | Фатежский РЭС | Курская область | Большежировский с/с. | 10/0,4 | 0.063 | 0.00165 | 0.057914
3119 | КТП 324 (4514 22/250) с. Чекмари | Обоянский РЭС | Курская область | Гридасовский с/с. | 10/0,4 | 0.25 | 0.018556 | 0.21848
3120 | КТП-10кВ 3.9.7 9/250 д.Мелешинка с/с пра | Фатежский РЭС | Курская область | Большежировский с/с. | 10/0,4 | 0.25 | 0.0075764 | 0.22885
3121 | КТП 326 (4514 24/100) х. Садовая Роща | Обоянский РЭС | Курская область | Гридасовский с/с. | 10/0,4 | 0.063 | 0.010031 | 0.050003
3122 | КТП 328 (4514 26/100) х.Садовая Роща | Обоянский РЭС | Курская область | Гридасовский с/с. | 10/0,4 | 0.1 | 0.0044903 | 0.090161
3123 | КТП-10кВ 3.9.7 3/160 д.сад | Фатежский РЭС | Курская область | Большежировский с/с. | 10/0,4 | 0.16 | 0.0027375 | 0.14846
3124 | CКТП 315 (4514 12/100) с. Быканово | Обоянский РЭС | Курская область | Быкановский с/с. | 10/0,4 | 0.1 | 0.012485 | 0.082614
3125 | КТП-10кВ 3.9.7 5/160 Хлынино | Фатежский РЭС | Курская область | Большежировский с/с. | 10/0,4 | 0.16 | 0.0061861 | 0.1452
3126 | ТП 310 (х. Барниковка) | Фатежский РЭС | Курская область | Большежировский с/с. | 10/0,4 | 0.4 | 0.0031042 | 0.37467
3127 | CКТП 314 (4514 11/400) с. Быканово | Обоянский РЭС | Курская область | Быкановский с/с. | 10/0,4 | 0.4 | 0.0223 | 0.35655
3128 | МТП 323 (4514 21/250) с. Чекмари | Обоянский РЭС | Курская область | Гридасовский с/с. | 10/0,4 | 0.25 | 0.014715 | 0.22211
3129 | СТП 497 (4115 63 кВа) ул. Ленина 102 | Обоянский РЭС | Курская область | г.Обоянь | 10/0,4 | 0.063 | 0.0014722 | 0.058082
3130 | КТП-10кВ 3.9.7 7/60 Кромское | Фатежский РЭС | Курская область | Большежировский с/с. | 10/0,4 | 0.06 | 0.0061958 | 0.050791
3131 | КТП 325 (4514 23/250) с. Чекмари | Обоянский РЭС | Курская область | Гридасовский с/с. | 10/0,4 | 0.25 | 0.026336 | 0.21114
3132 | КТП-10кВ 3.9.7 8/60 х.Сибирь | Фатежский РЭС | Курская область | Большежировский с/с. | 10/0,4 | 0.06 | 0.00017222 | 0.056477
3133 | ЗТП 331 (462 4/250) Школа с. Р. Буды | Обоянский РЭС | Курская область | Р.Будский с/с. | 10/0,4 | 0.25 | 0.018108 | 0.21891
3134 | КТП 332 (462 5/250) с. Р-Буды | Обоянский РЭС | Курская область | Р.Будский с/с. | 10/0,4 | 0.25 | 0.011143 | 0.22548
3135 | КТП 334 (462 7/250) с. Р-Буды | Обоянский РЭС | Курская область | Р.Будский с/с. | 10/0,4 | 0.25 | 0.0038694 | 0.23235
3136 | КТП-10кВ 3.9.8 1/40 Чибисовка Бочаковка | Фатежский РЭС | Курская область | Большежировский с/с. | 10/0,4 | 0.04 | 0.00064306 | 0.037153
3137 | КТП 329 (462 1/160) РПБ ПС Р-Буды | Обоянский РЭС | Курская область | Р.Будский с/с. | 10/0,4 | 0.1 | 0 | 0.0944
3138 | КТП-10кВ 3.9.8 3/40 х.Сдобниково | Фатежский РЭС | Курская область | Большежировский с/с. | 10/0,4 | 0.063 | 0.0033125 | 0.056345
3139 | ТП 278 | Касторенский РЭС | Курская область | Ореховский с/с. | 10/0,4 | 0.4 | 0.0095278 | 0.36861
3140 | ТП 113 | Касторенский РЭС | Курская область | Егорьевский с/с. | 10/0,4 | 0.25 | 0 | 0.236
3141 | ТП 279 | Касторенский РЭС | Курская область | Ореховский с/с. | 10/0,4 | 0.4 | 0.344 | 0.052864
3142 | КТП-10кВ 3.9.8 2/250 ток | Фатежский РЭС | Курская область | Большежировский с/с. | 10/0,4 | 0.1 | 0.0047569 | 0.089909
3143 | КТП 330 (462 3/400) с. Р-Буды | Обоянский РЭС | Курская область | Р.Будский с/с. | 10/0,4 | 0.4 | 0.042631 | 0.33736
3144 | ТП 114 | Касторенский РЭС | Курская область | Егорьевский с/с. | 10/0,4 | 0.063 | 0.0039931 | 0.055703
3145 | ТП 117 | Касторенский РЭС | Курская область | Егорьевский с/с. | 10/0,4 | 0.25 | 0.010008 | 0.22655
3146 | КТП 333 (462 6/100) с. Р-Буды | Обоянский РЭС | Курская область | Р.Будский с/с. | 10/0,4 | 0.1 | 0.017342 | 0.078029
3147 | ТП 118 | Касторенский РЭС | Курская область | Егорьевский с/с. | 10/0,4 | 0.06 | 0.00064306 | 0.056033
3148 | ТП 119 | Касторенский РЭС | Курская область | Егорьевский с/с. | 10/0,4 | 0.1 | 0.086 | 0.013216
3149 | ТП 120 | Касторенский РЭС | Курская область | Егорьевский с/с. | 10/0,4 | 0.1 | 0.0062861 | 0.088466
3150 | ТП 121 | Касторенский РЭС | Курская область | Егорьевский с/с. | 10/0,4 | 0.16 | 0.1376 | 0.021146
3151 | ТП 122 | Касторенский РЭС | Курская область | Егорьевский с/с. | 10/0,4 | 0.4 | 0.0079792 | 0.37007
3152 | ТП 123 | Касторенский РЭС | Курская область | Егорьевский с/с. | 10/0,4 | 0.25 | 0.0098556 | 0.2267
3153 | КТПК 335 (462 8/100) с. Р-Буды | Обоянский РЭС | Курская область | Р.Будский с/с. | 10/0,4 | 0.4 | 0.020521 | 0.35823
3154 | ТП 124 | Касторенский РЭС | Курская область | Егорьевский с/с. | 10/0,4 | 0.1 | 0.0054458 | 0.089259
3155 | ТП 125 | Касторенский РЭС | Курская область | Егорьевский с/с. | 10/0,4 | 0.1 | 0.0048361 | 0.089835
3156 | КТП 336 (462 9/100) с. Р-Буды | Обоянский РЭС | Курская область | Р.Будский с/с. | 10/0,4 | 0.1 | 0.0010014 | 0.093455
3157 | КТП 337 (462 10/160) с. Р-Буды | Обоянский РЭС | Курская область | Р.Будский с/с. | 10/0,4 | 0.16 | 0.0054375 | 0.14591
3158 | КТП 339 (462 12/100) с. Р-Буды | Обоянский РЭС | Курская область | Р.Будский с/с. | 10/0,4 | 0.1 | 0.010228 | 0.084745
3159 | ТП 201 Нижние Борки | Горшеченский РЭС | Курская область | Нижнеборковский с/с. | 10/0,4 | 0.1 | 0.011325 | 0.083709
3160 | КТП 340 (462 13/160) с. Р-Буды | Обоянский РЭС | Курская область | Шевелевский с/с. | 10/0,4 | 0.16 | 0.011358 | 0.14032
3161 | ТП 202 Нижние Борки | Горшеченский РЭС | Курская область | Нижнеборковский с/с. | 10/0,4 | 0.063 | 0.014283 | 0.045989
3162 | ТП 203 Цыгановка | Горшеченский РЭС | Курская область | Нижнеборковский с/с. | 10/0,4 | 0.063 | 0.0023736 | 0.057231
3163 | ТП 204 Масловка | Горшеченский РЭС | Курская область | Нижнеборковский с/с. | 10/0,4 | 0.063 | 0.0024903 | 0.057121
3164 | ТП 283 | Касторенский РЭС | Курская область | Ореховский с/с. | 10/0,4 | 0.1 | 0 | 0.0944
3165 | ТП 205 Нижние Борки | Горшеченский РЭС | Курская область | Нижнеборковский с/с. | 10/0,4 | 0.63 | 0.0011431 | 0.59364
3166 | ТП 284 | Касторенский РЭС | Курская область | Ореховский с/с. | 10/0,4 | 0.063 | 0.0044069 | 0.055312
3167 | КТП 341 (462 14/250) с. Р-Буды | Обоянский РЭС | Курская область | Р.Будский с/с. | 10/0,4 | 0.25 | 0.014497 | 0.22231
3168 | КТП 342 (462 17/100) с. Р-Буды | Обоянский РЭС | Курская область | Р.Будский с/с. | 10/0,4 | 0.1 | 0.010197 | 0.084774
3169 | CКТП 352 (463 13/400) с. Н. Бабино | Обоянский РЭС | Курская область | Бабинский с/с. | 10/0,4 | 0.4 | 0.0015889 | 0.3761
3170 | СКТП 355 (463 16/400) с. В-Бабино | Обоянский РЭС | Курская область | Бабинский с/с. | 10/0,4 | 0.4 | 0.030158 | 0.34913
3171 | КТП 343 (463 1/100) с. Р-Буды | Обоянский РЭС | Курская область | Р.Будский с/с. | 10/0,4 | 0.1 | 0.0087569 | 0.086133
3172 | ТП 285 | Касторенский РЭС | Курская область | Егорьевский с/с. | 10/0,4 | 0.4 | 0.0066361 | 0.37134
3173 | ТП 461 Гаево л.л. | Фатежский РЭС | Курская область | Русановский с/с. | 10/0,4 | 0.04 | 0.0064875 | 0.031636
3174 | КТП 344 (463 2/100) с. Долженково | Обоянский РЭС | Курская область | Р.Будский с/с. | 10/0,4 | 0.1 | 0.003325 | 0.091261
3175 | КТП 346 (463 6/250) с. Бабино | Обоянский РЭС | Курская область | Бабинский с/с. | 10/0,4 | 0.25 | 0.215 | 0.03304
3176 | ТП 462 Плота | Фатежский РЭС | Курская область | Русановский с/с. | 10/0,4 | 0.04 | 0.0042125 | 0.033783
3177 | ТП 147 12/1,25 Н.Борки | Горшеченский РЭС | Курская область | с. Болото | 10/0,4 | 0.00125 | 0.0011 | 0.0001416
3178 | КТП 347 (463 8/63) с. Бабино | Обоянский РЭС | Курская область | Бабинский с/с. | 10/0,4 | 0.063 | 0.0055736 | 0.054211
3179 | ТП 463 Гаево клуб | Фатежский РЭС | Курская область | Русановский с/с. | 10/0,4 | 0.063 | 0.0066542 | 0.05319
3180 | КТП 348 (463 9/100) с. Н-Бабино | Обоянский РЭС | Курская область | Бабинский с/с. | 10/0,4 | 0.1 | 0.002325 | 0.092205
3181 | ТП 147 2/100 Н.Борки | Горшеченский РЭС | Курская область | Нижнеборковский с/с. | 10/0,4 | 0.16 | 0.033472 | 0.11944
3182 | КТП 349 (463 10/63) х. Долговишенский | Обоянский РЭС | Курская область | Бабинский с/с. | 10/0,4 | 0.063 | 0.0010444 | 0.058486
3183 | КТП 350 (463 11/63) с. Бабино | Обоянский РЭС | Курская область | Бабинский с/с. | 10/0,4 | 0.063 | 0.0045264 | 0.055199
3184 | ТП 147 4/160 Н.Борки | Горшеченский РЭС | Курская область | Нижнеборковский с/с. | 10/0,4 | 0.16 | 0.022479 | 0.12982
3185 | ТП 286 | Касторенский РЭС | Курская область | Ореховский с/с. | 10/0,4 | 0.25 | 0.01775 | 0.21924
3186 | ТП 287 | Касторенский РЭС | Курская область | Ореховский с/с. | 10/0,4 | 0.16 | 0.012313 | 0.13942
3187 | ТП 147 5/100 Н.Борки | Горшеченский РЭС | Курская область | Нижнеборковский с/с. | 10/0,4 | 0.063 | 0.0064361 | 0.053396
3188 | КТП 353 (463 14/100) с. Н. Бабино | Обоянский РЭС | Курская область | Бабинский с/с. | 10/0,4 | 0.1 | 0.0038722 | 0.090745
3189 | ТП 465 Реут, Школа | Фатежский РЭС | Курская область | Русановский с/с. | 10/0,4 | 0.06 | 0.010964 | 0.04629
3190 | ТП 288 | Касторенский РЭС | Курская область | Ореховский с/с. | 10/0,4 | 0.1 | 0.0062264 | 0.088522
3191 | КТП 354 (463 15/250) с. Бабино | Обоянский РЭС | Курская область | Бабинский с/с. | 10/0,4 | 0.25 | 0.0035083 | 0.23269
3192 | ТП 147 6/63 Н.Борки | Горшеченский РЭС | Курская область | Нижнеборковский с/с. | 10/0,4 | 0.063 | 0.017817 | 0.042653
3193 | ТП 289 | Касторенский РЭС | Курская область | Ореховский с/с. | 10/0,4 | 0.04 | 0.0018236 | 0.036039
3194 | КТП 356 (463 18/250) с. Бабино | Обоянский РЭС | Курская область | Бабинский с/с. | 10/0,4 | 0.25 | 0.0080708 | 0.22838
3195 | ТП 147 7/250 Н.Борки | Горшеченский РЭС | Курская область | Нижнеборковский с/с. | 10/0,4 | 0.25 | 0.015935 | 0.22096
3196 | ТП 466 (Н.Реут Ток) | Фатежский РЭС | Курская область | Русановский с/с. | 10/0,4 | 0.25 | 0.0075347 | 0.22889
3197 | КТП 361 (464 6/160) школа с. Косиново | Обоянский РЭС | Курская область | Башкатовский с/с. | 10/0,4 | 0.16 | 0.019767 | 0.13238
3198 | ТП 147 8/100 Н.Борки | Горшеченский РЭС | Курская область | Нижнеборковский с/с. | 10/0,4 | 0.1 | 0.086132 | 0.013091
3199 | ТП 291 | Касторенский РЭС | Курская область | Егорьевский с/с. | 10/0,4 | 0.04 | 0.00035139 | 0.037428
3200 | ТП 493 (х.Гора) | Фатежский РЭС | Курская область | Молотычевский с/с. | 10/0,4 | 0.1 | 0.010589 | 0.084404
3201 | CКТП 364 (464 11/400) с. Косиново | Обоянский РЭС | Курская область | Башкатовский с/с. | 10/0,4 | 0.4 | 0.344 | 0.052864
3202 | ТП 292 | Касторенский РЭС | Курская область | Егорьевский с/с. | 10/0,4 | 0.16 | 0.00074861 | 0.15033
3203 | ТП 468 (Путчино) | Фатежский РЭС | Курская область | Русановский с/с. | 10/0,4 | 0.1 | 0.0011333 | 0.09333
3204 | КТП 357 (464 1/63) с. Р-Буды ул. Хутор | Обоянский РЭС | Курская область | Каменский с/с. | 10/0,4 | 0.063 | 0.0070986 | 0.052771
3205 | ТП 491 (х. Гора МТФ) | Фатежский РЭС | Курская область | Молотычевский с/с. | 10/0,4 | 0.25 | 0.0089111 | 0.22759
3206 | ТП 147 9/160 Н.Борки | Горшеченский РЭС | Курская область | Нижнеборковский с/с. | 10/0,4 | 0.16 | 0.0087181 | 0.14281
3207 | КТП 358 (464 4/100) х. Лазы | Обоянский РЭС | Курская область | Башкатовский с/с. | 10/0,4 | 0.1 | 0.0017347 | 0.092762
3208 | СКТП 359 (464 5/100) с. Косиново | Обоянский РЭС | Курская область | Башкатовский с/с. | 10/0,4 | 0.1 | 0.0050333 | 0.089649
3209 | ТП 469 (Путчино ОТФ) | Фатежский РЭС | Курская область | Русановский с/с. | 10/0,4 | 0.1 | 0.0071792 | 0.087623
3210 | КТП 360 (464 7/100) с. Косиново | Обоянский РЭС | Курская область | Башкатовский с/с. | 10/0,4 | 0.1 | 0.0089583 | 0.085943
3211 | ТП 501 ( Б.Мосток) | Фатежский РЭС | Курская область | Молотычевский с/с. | 10/0,4 | 0.063 | 0.0037639 | 0.055919
3212 | КТП 362 (464 8/250) с. Косиново | Обоянский РЭС | Курская область | Башкатовский с/с. | 10/0,4 | 0.25 | 0.011736 | 0.22492
3213 | ТП 506 (М. Мосток) | Фатежский РЭС | Курская область | Молотычевский с/с. | 10/0,4 | 0.063 | 0.0059556 | 0.05385
3214 | ТП 470 (Путчино Клуб, быт) | Фатежский РЭС | Курская область | Русановский с/с. | 10/0,4 | 0.16 | 0.0045875 | 0.14671
3215 | ТП 505 (Моздовка) | Фатежский РЭС | Курская область | Молотычевский с/с. | 10/0,4 | 0.1 | 0.0099986 | 0.084961
3216 | ТП 066 (1111 5/250) | Беловский РЭС | Курская область | Беловский с/с. | 10/0,4 | 0.25 | 0.11497 | 0.12747
3217 | ТП 069 ИПС (119) | Беловский РЭС | Курская область | Беловский с/с. | 10/0,4 | 0.16 | 0.036846 | 0.11626
3218 | ТП 500 (Хабаровка МТФ) | Фатежский РЭС | Курская область | Молотычевский с/с. | 10/0,4 | 0.063 | 0.0018306 | 0.057744
3219 | ТП 068 (1111 1/2Х250) сл.Белая. | Беловский РЭС | Курская область | Беловский с/с. | 10/0,4 | 0.5 | 0.13167 | 0.11171
3220 | КТП-10кВ 3.10.5 1/63 Н.Реут Гостиница | Фатежский РЭС | Курская область | Русановский с/с. | 10/0,4 | 0.063 | 0.0038319 | 0.055855
3221 | ТП 498 (Хмелевое ток) | Фатежский РЭС | Курская область | Молотычевский с/с. | 10/0,4 | 0.063 | 0.002375 | 0.05723
3222 | ТП 473 Школа | Фатежский РЭС | Курская область | Русановский с/с. | 10/0,4 | 0.16 | 0.0048403 | 0.14647
3223 | ТП 507 (Хмелевое школа) | Фатежский РЭС | Курская область | Молотычевский с/с. | 10/0,4 | 0.25 | 0.0068569 | 0.22953
3224 | ТП 474 х.Фрунзе Скважина | Фатежский РЭС | Курская область | Русановский с/с. | 10/0,4 | 0.1 | 0.00099583 | 0.09346
3225 | ТП 502 (Хмелевое клуб) | Фатежский РЭС | Курская область | Молотычевский с/с. | 10/0,4 | 0.25 | 0.020139 | 0.21699
3226 | CКТП 363 (464 9/100) с. Косиново | Обоянский РЭС | Курская область | Котельниковский с/с. | 10/0,4 | 0.1 | 0.016907 | 0.07844
3227 | ТП 496 (арочный коровник) | Фатежский РЭС | Курская область | Молотычевский с/с. | 10/0,4 | 0.063 | 0.0073431 | 0.05254
3228 | КТП 365 (464 17/100) х. Михеев | Обоянский РЭС | Курская область | Башкатовский с/с. | 10/0,4 | 0.1 | 0.0029625 | 0.091603
3229 | ТП 497 (Хмелевое водокачка) | Фатежский РЭС | Курская область | Молотычевский с/с. | 10/0,4 | 0.063 | 0.014219 | 0.046049
3230 | КТП 371 (467 7/250) с. Бушмено | Обоянский РЭС | Курская область | Каменский с/с. | 10/0,4 | 0.25 | 0.01549 | 0.22138
3231 | СКТП 373 (467 9/400) с. Бушмено | Обоянский РЭС | Курская область | Каменский с/с. | 10/0,4 | 0.4 | 0.0030389 | 0.37473
3232 | ТП 495 (Хмелевое МТФ) | Фатежский РЭС | Курская область | Молотычевский с/с. | 10/0,4 | 0.16 | 0.0016181 | 0.14951
3233 | КТП 376 (467 13/400) с. Бушмено | Обоянский РЭС | Курская область | Каменский с/с. | 10/0,4 | 0.4 | 0.0064403 | 0.37152
3234 | ТП 503 (х. Ламоновка) | Фатежский РЭС | Курская область | Молотычевский с/с. | 10/0,4 | 0.04 | 0.0030722 | 0.03486
3235 | КТП 366 (467 2/63) с. Шмырево | Обоянский РЭС | Курская область | Каменский с/с. | 10/0,4 | 0.063 | 0.0079181 | 0.051997
3236 | ТП 508 (Хмелевое с/совет) | Фатежский РЭС | Курская область | Молотычевский с/с. | 10/0,4 | 0.1 | 0.0028361 | 0.091723
3237 | КТП 367 (467 3/160) с. Шмырево | Обоянский РЭС | Курская область | Каменский с/с. | 10/0,4 | 0.25 | 0.0069583 | 0.22943
3238 | КТП 368 (467 4/100) с. Шмырево | Обоянский РЭС | Курская область | Каменский с/с. | 10/0,4 | 0.1 | 0.010353 | 0.084627
3239 | КТП 369 (467 5/160) с. Картамышево | Обоянский РЭС | Курская область | Каменский с/с. | 10/0,4 | 0.16 | 0.0065722 | 0.14484
3240 | ТП 499 (х. Кузнечная) | Фатежский РЭС | Курская область | Молотычевский с/с. | 10/0,4 | 0.063 | 0.0040833 | 0.055617
3241 | КТП 370 (467 6/40) с. Картамышево | Обоянский РЭС | Курская область | Каменский с/с. | 10/0,4 | 0.04 | 0.0039167 | 0.034063
3242 | ТП 504 (х. Зубковка) | Фатежский РЭС | Курская область | Молотычевский с/с. | 10/0,4 | 0.063 | 0.0055667 | 0.054217
3243 | КТП 372 (467 8/63) с. Бушмено | Обоянский РЭС | Курская область | Каменский с/с. | 10/0,4 | 0.063 | 0.0095833 | 0.050425
3244 | ТП 512 Молотычи | Фатежский РЭС | Курская область | Молотычевский с/с. | 10/0,4 | 0.16 | 0.0086417 | 0.14288
3245 | КТП 374 (467 10/160) с. Бушмено | Обоянский РЭС | Курская область | Каменский с/с. | 10/0,4 | 0.16 | 0.020326 | 0.13185
3246 | КТП 375 (467 11/250) с. Бушмено | Обоянский РЭС | Курская область | Каменский с/с. | 10/0,4 | 0.4 | 0.0053333 | 0.37257
3247 | ТП 511 Молотычи | Фатежский РЭС | Курская область | Молотычевский с/с. | 10/0,4 | 0.1 | 0.014812 | 0.080417
3248 | КТП 377 (467 14/100) с. Бегичево | Обоянский РЭС | Курская область | Каменский с/с. | 10/0,4 | 0.1 | 0.010235 | 0.084738
3249 | ТП 510 Ток Д.К. | Фатежский РЭС | Курская область | Молотычевский с/с. | 10/0,4 | 0.4 | 0.007825 | 0.37021
3250 | СКТП 389 (468 14/400) с. Каменка | Обоянский РЭС | Курская область | Каменский с/с. | 10/0,4 | 0.4 | 0.344 | 0.052864
3251 | ТП 513 ( СТФ) | Фатежский РЭС | Курская область | Молотычевский с/с. | 10/0,4 | 0.4 | 0.0031736 | 0.3746
3252 | КТП 378 (468 1/40) с. Гремячка | Обоянский РЭС | Курская область | Каменский с/с. | 10/0,4 | 0.04 | 0.00095139 | 0.036862
3253 | ТП 514 (х.Антоновка) | Фатежский РЭС | Курская область | Молотычевский с/с. | 10/0,4 | 0.04 | 0.0036417 | 0.034322
3254 | КТП 379 (468 2/160) с. Гремячка | Обоянский РЭС | Курская область | Каменский с/с. | 10/0,4 | 0.16 | 0.0054597 | 0.14589
3255 | ТП 515 (Антоновка) | Фатежский РЭС | Курская область | Верхнехотемльский с/с. | 10/0,4 | 0.25 | 0.01785 | 0.21915
3256 | КТПК 162 (4113 6/100) Терапия | Обоянский РЭС | Курская область | Зоринский с/с. | 10/0,4 | 0.16 | 0.0026556 | 0.14853
3257 | КТП 381 (468 4/250) с. Каменка | Обоянский РЭС | Курская область | Каменский с/с. | 10/0,4 | 0.25 | 0.0059153 | 0.23042
3258 | КТП 382 (468 5/160) с. Каменка скважина | Обоянский РЭС | Курская область | Каменский с/с. | 10/0,4 | 0.16 | 0.0017125 | 0.14942
3259 | КТП 383 (468 6/100) с. Каменка | Обоянский РЭС | Курская область | Каменский с/с. | 10/0,4 | 0.1 | 0.0099931 | 0.084967
3260 | ТП 551 д.Шахово | Фатежский РЭС | Курская область | Солдатский с/с. | 10/0,4 | 0.1 | 0 | 0.0944
3261 | КТП 384 (468 7/100) с. Каменка | Обоянский РЭС | Курская область | Каменский с/с. | 10/0,4 | 0.1 | 0.0085139 | 0.086363
3262 | КТП 385 (468 8/250) с. Каменка | Обоянский РЭС | Курская область | Каменский с/с. | 10/0,4 | 0.25 | 0.024933 | 0.21246
3263 | ТП 553 д.Шахово, МТФ | Фатежский РЭС | Курская область | Солдатский с/с. | 10/0,4 | 0.25 | 0.00038889 | 0.23563
3264 | ТП 556 Солдатское, В/башня | Фатежский РЭС | Курская область | Солдатский с/с. | 10/0,4 | 0.16 | 0.011269 | 0.1404
3265 | КТПК 386 (468 9/63) с. Каменка школа | Обоянский РЭС | Курская область | Каменский с/с. | 10/0,4 | 0.063 | 0.01589 | 0.044472
3266 | ТП 555 Болонино | Фатежский РЭС | Курская область | Солдатский с/с. | 10/0,4 | 0.06 | 0.0013417 | 0.055373
3267 | КТП 387 (468 10/250) с. Каменка | Обоянский РЭС | Курская область | Каменский с/с. | 10/0,4 | 0.25 | 0.0099583 | 0.2266
3268 | ТП 554 Солдатское | Фатежский РЭС | Курская область | д. Солдатское | 10/0,4 | 0.16 | 0.022224 | 0.13006
3269 | ТП 558 Солдатское, с/совет | Фатежский РЭС | Курская область | Солдатский с/с. | 10/0,4 | 0.16 | 0.011906 | 0.1398
3270 | КТП 388 (468 12/250) с. Каменка | Обоянский РЭС | Курская область | Каменский с/с. | 10/0,4 | 0.25 | 0.010261 | 0.22631
3271 | КТП 390 (468 15/63) с. Каменка | Обоянский РЭС | Курская область | Каменский с/с. | 10/0,4 | 0.063 | 0.0093667 | 0.05063
3272 | ТП 559 Черякино, МТФ | Фатежский РЭС | Курская область | Солдатский с/с. | 10/0,4 | 0.16 | 0.0019722 | 0.14918
3273 | КТП 391 (469 3/100) с. Башкатово | Обоянский РЭС | Курская область | Башкатовский с/с. | 10/0,4 | 0.1 | 0.0088847 | 0.086013
3274 | ТП 557 Черякино | Фатежский РЭС | Курская область | Солдатский с/с. | 10/0,4 | 0.1 | 0.0057097 | 0.08901
3275 | КТП 392 (469 4/100) с. Башкатово | Обоянский РЭС | Курская область | Башкатовский с/с. | 10/0,4 | 0.25 | 0.017328 | 0.21964
3276 | КТП 393 (469 6/63) с. Башкатово | Обоянский РЭС | Курская область | Башкатовский с/с. | 10/0,4 | 0.06 | 0.0019375 | 0.054811
3277 | КТП-10кВ 2.12.8 7/100 х.Веселый | Фатежский РЭС | Курская область | Солдатский с/с. | 10/0,4 | 0.1 | 0.00027778 | 0.094138
3278 | КТП 395 (469 8/100) с. Башкатово | Обоянский РЭС | Курская область | Шевелевский с/с. | 10/0,4 | 0.1 | 0.013046 | 0.082085
3279 | КТП-10кВ 2.12.8 8/40 Фатьяновка | Фатежский РЭС | Курская область | Солдатский с/с. | 10/0,4 | 0.04 | 0.009825 | 0.028485
3280 | КТП 396 (469 10/100) с. Башкатово | Обоянский РЭС | Курская область | Башкатовский с/с. | 10/0,4 | 0.18 | 0.0015833 | 0.16843
3281 | КТП 397 (469 13/100) с. Шевелево | Обоянский РЭС | Курская область | Шевелевский с/с. | 10/0,4 | 0.1 | 0.004725 | 0.08994
3282 | КТП-10кВ 2.12.8 18/160 Н.Халчи, Д.сад, П | Фатежский РЭС | Курская область | Солдатский с/с. | 10/0,4 | 0.16 | 0.0022778 | 0.14889
3283 | КТП 398 (469 14/63) с. Шевелево | Обоянский РЭС | Курская область | Шевелевский с/с. | 10/0,4 | 0.063 | 0.0074014 | 0.052485
3284 | КТП-10кВ 2.12.8 16/60 Н.Халчи, Мастерски | Фатежский РЭС | Курская область | Солдатский с/с. | 10/0,4 | 0.06 | 0.0025611 | 0.054222
3285 | КТП-10кВ 2.12.8 11/160 Н.Холчи, с/совет | Фатежский РЭС | Курская область | Солдатский с/с. | 10/0,4 | 0.16 | 0.014637 | 0.13722
3286 | КТП 401 (469 20/160) с. Шевелево | Обоянский РЭС | Курская область | Шевелевский с/с. | 10/0,4 | 0.16 | 0.0041403 | 0.14713
3287 | КТП-10кВ 2.12.8 6/60 Любимовка,больница | Фатежский РЭС | Курская область | Солдатский с/с. | 10/0,4 | 0.06 | 0.0043611 | 0.052523
3288 | КТП-10кВ 2.12.8 3/63 Любимовка | Фатежский РЭС | Курская область | Солдатский с/с. | 10/0,4 | 0.06 | 0.0049208 | 0.051995
3289 | КТП-10кВ 2.12.8 10/60 Пилюгинка | Фатежский РЭС | Курская область | Солдатский с/с. | 10/0,4 | 0.063 | 0.019867 | 0.040718
3290 | КТП 402 (469 21/40) с. Шевелево | Обоянский РЭС | Курская область | Шевелевский с/с. | 10/0,4 | 0.04 | 0.0022014 | 0.035682
3291 | КТП 404 (469 24/40) х. Плотя похищено | Обоянский РЭС | Курская область | Шевелевский с/с. | 10/0,4 | 0.04 | 0.0344 | 0.0052864
3292 | КТП-10кВ 2.12.8 9/400 Н.Халчи, Ток | Фатежский РЭС | Курская область | Солдатский с/с. | 10/0,4 | 0.4 | 0.00032778 | 0.37729
3293 | КТП-10кВ 2.12.8 19/63 д.Суходол | Фатежский РЭС | Курская область | Солдатский с/с. | 10/0,4 | 0.063 | 0.0052083 | 0.054555
3294 | КТП 406 (469 26/100) с. Платоновка | Обоянский РЭС | Курская область | Шевелевский с/с. | 10/0,4 | 0.1 | 0.0024292 | 0.092107
3295 | КТП-10кВ 2.12.8 12/160 д.Суходол, МТФ | Фатежский РЭС | Курская область | Солдатский с/с. | 10/0,4 | 0.16 | 0.0018014 | 0.14934
3296 | КТП-10кВ 2.12.8 24/63 В.Халчи, Школа | Фатежский РЭС | Курская область | Солдатский с/с. | 10/0,4 | 0.063 | 0.021799 | 0.038894
3297 | СКТП 399 (469 12/400) с. Шевелево | Обоянский РЭС | Курская область | Шевелевский с/с. | 10/0,4 | 0.4 | 0.02759 | 0.35155
3298 | КТП-10кВ 2.12.8 13/63 В.Холчи, Клуб | Фатежский РЭС | Курская область | Солдатский с/с. | 10/0,4 | 0.063 | 0.0018972 | 0.057681
3299 | СКТП 400 (469 17/400) с. Шевелево | Обоянский РЭС | Курская область | Шевелевский с/с. | 10/0,4 | 0.4 | 0.0039833 | 0.37384
3300 | КТП-10кВ 2.12.8 20/63 В.Холчи | Фатежский РЭС | Курская область | Солдатский с/с. | 10/0,4 | 0.063 | 0.0024 | 0.057206
3301 | ТП 532 д.Подымовка | Фатежский РЭС | Курская область | Солдатский с/с. | 10/0,4 | 0.16 | 0.006275 | 0.14512
3302 | ТП 531 Подымовка Водокачка | Фатежский РЭС | Курская область | Солдатский с/с. | 10/0,4 | 0.1 | 0.055927 | 0.041605
3303 | ТП 147 11/250 Н.Борки | Горшеченский РЭС | Курская область | Сосновский с/с. | 10/0,4 | 0.25 | 0.013401 | 0.22335
3304 | ЗТП 112 | Солнцевский РЭС | Курская область | Ивановский с/с. | 10/0,4 | 0.4 | 0.014137 | 0.36425
3305 | CТП 505 Вислое | Горшеченский РЭС | Курская область | Сосновский с/с. | 10/0,4 | 0.025 | 0.0215 | 0.003304
3306 | ТП 404 Сосновка | Горшеченский РЭС | Курская область | Сосновский с/с. | 10/0,4 | 0.16 | 0.0014833 | 0.14964
3307 | ТП 405 Сосновка | Горшеченский РЭС | Курская область | Сосновский с/с. | 10/0,4 | 0.25 | 0.013336 | 0.22341
3308 | ТП 406 Сосновка | Горшеченский РЭС | Курская область | Сосновский с/с. | 10/0,4 | 0.25 | 0.01054 | 0.22605
3309 | ТП 407 Сосновка | Горшеченский РЭС | Курская область | Сосновский с/с. | 10/0,4 | 0.1 | 0.019776 | 0.075731
3310 | ТП 408 Сосновка | Горшеченский РЭС | Курская область | Сосновский с/с. | 10/0,4 | 0.4 | 0 | 0.3776
3311 | ТП 409 Сосновка | Горшеченский РЭС | Курская область | Сосновский с/с. | 10/0,4 | 0.063 | 0.0060264 | 0.053783
3312 | ТП 344 Сосновка | Горшеченский РЭС | Курская область | Сосновский с/с. | 10/0,4 | 0.1 | 0.014687 | 0.080535
3313 | ТП 087 Строителей Новокасторное | Касторенский РЭС | Курская область | п. Новокасторное | 10/0,4 | 0.16 | 0.021967 | 0.1303
3314 | ТП 345 Сосновка | Горшеченский РЭС | Курская область | Сосновский с/с. | 10/0,4 | 0.16 | 0.024164 | 0.12823
3315 | ТП 410 Сосновка | Горшеченский РЭС | Курская область | Сосновский с/с. | 10/0,4 | 0.1 | 0.017411 | 0.077964
3316 | ЗТП 089 | Касторенский РЭС | Курская область | Краснодолинский с/с. | 10/0,4 | 0.25 | 0.0040292 | 0.2322
3317 | ТП 091 | Касторенский РЭС | Курская область | Краснодолинский с/с. | 10/0,4 | 0.04 | 0.00025417 | 0.03752
3318 | ТП 092 | Касторенский РЭС | Курская область | Краснодолинский с/с. | 10/0,4 | 0.16 | 0.037778 | 0.11538
3319 | ТП 093 Школа Кр. Долина | Касторенский РЭС | Курская область | п. Касторное | 10/0,4 | 0.16 | 0.0040528 | 0.14721
3320 | ТП 113 | Солнцевский РЭС | Курская область | Ивановский с/с. | 10/0,4 | 0.25 | 0.011517 | 0.22513
3321 | ТП 095 | Касторенский РЭС | Курская область | Краснодолинский с/с. | 10/0,4 | 0.16 | 0.025572 | 0.1269
3322 | ТП 096 | Касторенский РЭС | Курская область | Краснодолинский с/с. | 10/0,4 | 0.16 | 0.016308 | 0.13564
3323 | ТП 097 | Касторенский РЭС | Курская область | Краснодолинский с/с. | 10/0,4 | 0.063 | 0.011661 | 0.048464
3324 | ТП 098 | Касторенский РЭС | Курская область | Краснодолинский с/с. | 10/0,4 | 0.063 | 0.0054861 | 0.054293
3325 | КТП 407 (471 1/100) с. П-Котельниково | Обоянский РЭС | Курская область | Котельниковский с/с. | 10/0,4 | 0.063 | 0.0011292 | 0.058406
3326 | ТП 053 (119 1/100) | Беловский РЭС | Курская область | Бобравский с/с. | 10/0,4 | 0.1 | 0.028386 | 0.067604
3327 | КТП 416 (471 11/63) с.П-Котельниково | Обоянский РЭС | Курская область | Котельниковский с/с. | 10/0,4 | 0.063 | 0.0047875 | 0.054953
3328 | ТП 055 (119 13/100) | Беловский РЭС | Курская область | Беловский с/с. | 10/0,4 | 0.063 | 0.048596 | 0.013598
3329 | КТП 418 (471 14/40) с. П-Котельниково | Обоянский РЭС | Курская область | Котельниковский с/с. | 10/0,4 | 0.04 | 0.0071375 | 0.031022
3330 | ТП 100 | Касторенский РЭС | Курская область | Краснодолинский с/с. | 10/0,4 | 0.1 | 0.0018069 | 0.092694
3331 | ТП 056 (119 12/160) | Беловский РЭС | Курская область | Беловский с/с | 10/0,4 | 0.063 | 0.0089167 | 0.051055
3332 | ТП 057 (119 4/100) | Беловский РЭС | Курская область | Беловский с/с. | 10/0,4 | 0.1 | 0.021815 | 0.073806
3333 | ТП 101 | Касторенский РЭС | Курская область | Краснодолинский с/с. | 10/0,4 | 0.1 | 0.00090139 | 0.093549
3334 | ТП 058 (119 3/250) | Беловский РЭС | Курская область | Беловский с/с | 10/0,4 | 0.25 | 0.069258 | 0.17062
3335 | КТП 417 (471 12/63) с. П-Котельниково | Обоянский РЭС | Курская область | Котельниковский с/с. | 10/0,4 | 0.063 | 0.0014028 | 0.058148
3336 | КТП 408 (471 2/100) с.П-Котельниково | Обоянский РЭС | Курская область | Котельниковский с/с. | 10/0,4 | 0.1 | 0.015628 | 0.079647
3337 | ТП 102 | Касторенский РЭС | Курская область | Краснодолинский с/с. | 10/0,4 | 0.1 | 0.0048375 | 0.089833
3338 | ТП 059 (119 5/250) | Беловский РЭС | Курская область | Беловский с/с | 10/0,4 | 0.25 | 0.078297 | 0.16209
3339 | КТП 409 (471 3/63) с. Потопахино | Обоянский РЭС | Курская область | Котельниковский с/с. | 10/0,4 | 0.063 | 0.0060653 | 0.053746
3340 | ТП 060 (119 6/250) | Беловский РЭС | Курская область | Бобравский с/с. | 10/0,4 | 0.1 | 0.0061333 | 0.08861
3341 | КТП 410 (471 4/400) с. Потопахино | Обоянский РЭС | Курская область | Котельниковский с/с. | 10/0,4 | 0.25 | 0.010574 | 0.22602
3342 | КТПК 411 (471 5/400) с. Потопахино | Обоянский РЭС | Курская область | Котельниковский с/с. | 10/0,4 | 0.4 | 0.015813 | 0.36267
3343 | ТП 062 (119 10/100) | Беловский РЭС | Курская область | Малосолдатский с/с. | 10/0,4 | 0.1 | 0.039636 | 0.056984
3344 | ТП 104 | Касторенский РЭС | Курская область | Краснодолинский с/с. | 10/0,4 | 0.25 | 0.215 | 0.03304
3345 | ТП 063 (119 8/100) | Беловский РЭС | Курская область | Беловский с/с. | 10/0,4 | 0.16 | 0.0030083 | 0.1482
3346 | КТП 413 (471 7/40) с. Потопахино | Обоянский РЭС | Курская область | Котельниковский с/с. | 10/0,4 | 0.04 | 0.0040597 | 0.033928
3347 | КТП 414 (471 8/100) с. Потопахино | Обоянский РЭС | Курская область | Котельниковский с/с. | 10/0,4 | 0.1 | 0.012747 | 0.082367
3348 | СКТП 415 (471 9/250) с. Потопахино | Обоянский РЭС | Курская область | Котельниковский с/с. | 10/0,4 | 0.25 | 0.0013 | 0.23477
3349 | ТП 064 (119 9/400) | Беловский РЭС | Курская область | Малосолдатский с/с. | 10/0,4 | 0.4 | 0.069283 | 0.3122
3350 | ТП 061 (119 7/250) | Беловский РЭС | Курская область | Беловский с/с | 10/0,4 | 0.25 | 0.023468 | 0.21385
3351 | СКТП 422 (472 4/100) х. Кавказ | Обоянский РЭС | Курская область | Котельниковский с/с. | 10/0,4 | 0.1 | 0.0059472 | 0.088786
3352 | ТП 114 | Солнцевский РЭС | Курская область | Ивановский с/с. | 10/0,4 | 0.25 | 0.012331 | 0.22436
3353 | СКТП 421 (472 3/400) с. М-Крюки | Обоянский РЭС | Курская область | Котельниковский с/с. | 10/0,4 | 0.4 | 0.011421 | 0.36682
3354 | СКТП 420 (472 2/250) с. М-Крюки | Обоянский РЭС | Курская область | Котельниковский с/с. | 10/0,4 | 0.25 | 0.0056903 | 0.23063
3355 | СКТП 423 (472 6/250) с.М-Крюки | Обоянский РЭС | Курская область | Котельниковский с/с. | 10/0,4 | 0.25 | 0.066574 | 0.17315
3356 | КТП 424 (472 7/100) с. М-Крюки | Обоянский РЭС | Курская область | Котельниковский с/с. | 10/0,4 | 0.1 | 0.01665 | 0.078682
3357 | КТП 425 (472 8/160) с. М-Крюки | Обоянский РЭС | Курская область | Котельниковский с/с. | 10/0,4 | 0.16 | 0.012181 | 0.13954
3358 | КТП 426 (472 9/100) с. М-Крюки | Обоянский РЭС | Курская область | Котельниковский с/с. | 10/0,4 | 0.1 | 0.01101 | 0.084007
3359 | СКТП 427 (472 10/250) х. Гремячка | Обоянский РЭС | Курская область | Каменский с/с. | 10/0,4 | 0.25 | 0.0080208 | 0.22843
3360 | КТП 428 (475 1/63) х. Успеновка | Обоянский РЭС | Курская область | Зоринский с/с. | 10/0,4 | 0.063 | 0.00018056 | 0.059302
3361 | КТП 429 (475 2/63) х. Крючек | Обоянский РЭС | Курская область | Котельниковский с/с. | 10/0,4 | 0.063 | 7.2222e-05 | 0.059404
3362 | КТП 430 (475 3/63) х. Версковое | Обоянский РЭС | Курская область | Котельниковский с/с. | 10/0,4 | 0.063 | 0.00079306 | 0.058723
3363 | КТП 431 (475 5/40) х. Ильинка | Обоянский РЭС | Курская область | Котельниковский с/с. | 10/0,4 | 0.04 | 0.00019583 | 0.037575
3364 | КТП 432 (475 6/100) х.Задолженский | Обоянский РЭС | Курская область | Котельниковский с/с. | 10/0,4 | 0.1 | 0.00020556 | 0.094206
3365 | ЗТП 433 (477 1/2*250) Котельниково КРС | Обоянский РЭС | Курская область | Котельниковский с/с. | 10/0,4 | 0.5 | 0.0086667 | 0.46382
3366 | КТП 434 (487 1/100) с. Филатово | Обоянский РЭС | Курская область | Р.Будский с/с. | 10/0,4 | 0.1 | 0.0050083 | 0.089672
3367 | КТП 435 (4810 1/63) с. Филатово | Обоянский РЭС | Курская область | Р.Будский с/с. | 10/0,4 | 0.063 | 0.016775 | 0.043636
3368 | CКТП 436 (4810 2/250) с. Филатово | Обоянский РЭС | Курская область | Р.Будский с/с. | 10/0,4 | 0.25 | 0.0091208 | 0.22739
3369 | КТП 437 (4810 3/160) с. Филатово | Обоянский РЭС | Курская область | Р.Будский с/с. | 10/0,4 | 0.16 | 0.0079264 | 0.14356
3370 | CКТП 438 (4810 4/63) с. Филатово | Обоянский РЭС | Курская область | Р.Будский с/с. | 10/0,4 | 0.063 | 0.05418 | 0.0083261
3371 | КТП 440 (4810 6/100) с. Филатово | Обоянский РЭС | Курская область | Р.Будский с/с. | 10/0,4 | 0.1 | 0.017186 | 0.078176
3372 | КТП 441 (4811 1/60) с. Долженково | Обоянский РЭС | Курская область | Р.Будский с/с. | 10/0,4 | 0.06 | 0.0043569 | 0.052527
3373 | КТП 442 (4811 2/100) с. Долженково | Обоянский РЭС | Курская область | Р.Будский с/с. | 10/0,4 | 0.1 | 0.0057681 | 0.088955
3374 | КТП 443 (4811 3/40) с. Долженково | Обоянский РЭС | Курская область | Р.Будский с/с. | 10/0,4 | 0.04 | 0.0025014 | 0.035399
3375 | КТП 444 (4811 4/100) с. Долженково | Обоянский РЭС | Курская область | Р.Будский с/с. | 10/0,4 | 0.1 | 0.0018153 | 0.092686
3376 | КТП 446 (4814 1/100) с. Долженково | Обоянский РЭС | Курская область | Каменский с/с. | 10/0,4 | 0.1 | 0.0033111 | 0.091274
3377 | КТП 449 (4814 6/63) ул. Гусиновка | Обоянский РЭС | Курская область | Каменский с/с. | 10/0,4 | 0.063 | 0.00023611 | 0.059249
3378 | КТП 482 (ВЛ 413) Орошение | Обоянский РЭС | Курская область | Афанасьевский с/с. | 10/0,4 | 0.1 | 0.0025125 | 0.092028
3379 | КТП 448 (4814 4/63) с. Бегичево | Обоянский РЭС | Курская область | Каменский с/с. | 10/0,4 | 0.04 | 0.0020111 | 0.035862
3380 | CКТП 450 (4815 1/400) ДК с. Долженково | Обоянский РЭС | Курская область | Р.Будский с/с. | 10/0,4 | 0.4 | 0.080983 | 0.30115
3381 | ТП 132 | Суджанский РЭС | Курская область | М.Локнянский с/с. | 10/0,4 | 0.063 | 0 | 0.059472
3382 | КТП 451 (4815 2/400) АВМ, З.Ток | Обоянский РЭС | Курская область | Р.Будский с/с. | 10/0,4 | 0.4 | 0.010668 | 0.36753
3383 | ТП 336 21/63 | Мантуровский РЭС | Курская область | Засеймский с/с. | 10/0,4 | 0.16 | 0.0086222 | 0.1429
3384 | ТП 133 | Суджанский РЭС | Курская область | М.Локнянский с/с. | 10/0,4 | 0.16 | 0 | 0.15104
3385 | КТП 495 (4514 19/160) Зерноток | Обоянский РЭС | Курская область | Гридасовский с/с. | 10/0,4 | 0.16 | 0.0021667 | 0.14899
3386 | КТП 453 (4815 5/250) с.Долженково | Обоянский РЭС | Курская область | Р.Будский с/с. | 10/0,4 | 0.25 | 0.215 | 0.03304
3387 | КТП 454 (4815 6/100) с.Долженково | Обоянский РЭС | Курская область | Р.Будский с/с. | 10/0,4 | 0.1 | 0.0054014 | 0.089301
3388 | КТП 455 (4815 7/100) с.Долженково | Обоянский РЭС | Курская область | Р.Будский с/с. | 10/0,4 | 0.1 | 0.0025542 | 0.091989
3389 | КТП 456 (4815 8/40) с.Долженково | Обоянский РЭС | Курская область | Р.Будский с/с. | 10/0,4 | 0.04 | 0.0026431 | 0.035265
3390 | ТП 137 | Суджанский РЭС | Курская область | Н.Ивановский с/с. | 10/0,4 | 0.25 | 0 | 0.236
3391 | ТП 136 | Суджанский РЭС | Курская область | Н.Ивановский с/с. | 10/0,4 | 0.25 | 0 | 0.236
3392 | ТП 135 | Суджанский РЭС | Курская область | М.Локнянский с/с. | 10/0,4 | 0.063 | 0 | 0.059472
3393 | КТП 457 (491 1/100) с. Шипы | Обоянский РЭС | Курская область | Зоринский с/с. | 10/0,4 | 0.1 | 0.0077694 | 0.087066
3394 | КТП 458 (491 2/40) с. Шипы | Обоянский РЭС | Курская область | Зоринский с/с. | 10/0,4 | 0.04 | 0.018179 | 0.020599
3395 | ТП 138 | Суджанский РЭС | Курская область | Н.Ивановский с/с. | 10/0,4 | 0.1 | 0 | 0.0944
3396 | КТПК 460 (492 1/400) с. Шипы | Обоянский РЭС | Курская область | Зоринский с/с. | 10/0,4 | 0.4 | 0.014157 | 0.36424
3397 | ТП 139 | Суджанский РЭС | Курская область | Н.Ивановский с/с. | 10/0,4 | 0.25 | 0 | 0.236
3398 | ТП 140 | Суджанский РЭС | Курская область | Н.Ивановский с/с. | 10/0,4 | 0.16 | 0 | 0.15104
3399 | КТП 461 (4914 1/100) с. Шипы | Обоянский РЭС | Курская область | Зоринский с/с. | 10/0,4 | 0.1 | 0.0071153 | 0.087683
3400 | КТП 462 (4914 2/100) с.Шипы ул.Псельская | Обоянский РЭС | Курская область | Афанасьевский с/с. | 10/0,4 | 0.1 | 0.025189 | 0.070622
3401 | ТП 129 | Суджанский РЭС | Курская область | М.Локнянский с/с. | 10/0,4 | 0.1 | 0 | 0.0944
3402 | КТПК 463 (4915 3/250) с.Семеновка | Обоянский РЭС | Курская область | Зоринский с/с. | 10/0,4 | 0.25 | 0.0026736 | 0.23348
3403 | КТПК 465 (4915 8/250) с. Пересыпь | Обоянский РЭС | Курская область | Зоринский с/с. | 10/0,4 | 0.25 | 0.0022903 | 0.23384
3404 | КТП 464 (4915 5/100) с. Пересыпь | Обоянский РЭС | Курская область | Зоринский с/с. | 10/0,4 | 0.1 | 0.0049208 | 0.089755
3405 | КТП 466 (4915 9/63) с. Пересыпь | Обоянский РЭС | Курская область | Зоринский с/с | 10/0,4 | 0.063 | 0.0033347 | 0.056324
3406 | ТП 115 | Солнцевский РЭС | Курская область | Ивановский с/с. | 10/0,4 | 0.25 | 0.00038194 | 0.23564
3407 | ТП 177 | Касторенский РЭС | Курская область | Успенский с/с. | 10/0,4 | 0.1 | 0.010415 | 0.084568
3408 | ТП 179 | Касторенский РЭС | Курская область | Ленинский с/с. | 10/0,4 | 0.1 | 0.086 | 0.013216
3409 | ТП 180 | Касторенский РЭС | Курская область | Жерновецкий с/с. | 10/0,4 | 0.1 | 0.0013458 | 0.09313
3410 | ТП 116 | Солнцевский РЭС | Курская область | Ивановский с/с. | 10/0,4 | 0.16 | 0.0013792 | 0.14974
3411 | ТП 143 | Суджанский РЭС | Курская область | М.Локнянский с/с. | 10/0,4 | 0.1 | 0 | 0.0944
3412 | ТП 144 | Суджанский РЭС | Курская область | М.Локнянский с/с. | 10/0,4 | 0.25 | 0 | 0.236
3413 | ТП 145 | Суджанский РЭС | Курская область | М.Локнянский с/с. | 10/0,4 | 0.1 | 0 | 0.0944
3414 | ТП 1413 1/160 Н.Борки | Горшеченский РЭС | Курская область | Нижнеборковский с/с. | 10/0,4 | 0.16 | 0.0058569 | 0.14551
3415 | ТП 1413 2/250 Сосновка | Горшеченский РЭС | Курская область | Сосновский с/с. | 10/0,4 | 0.25 | 0.0056736 | 0.23064
3416 | КТП-10кВ 7705 6/63 | Суджанский РЭС | Курская область | Заолешенский с/с. | 10/0,4 | 0.063 | 0 | 0.059472
3417 | ТП 147 | Суджанский РЭС | Курская область | Свердликовский с/с. | 10/0,4 | 0.63 | 0 | 0.59472
3418 | ТП 148 | Суджанский РЭС | Курская область | Свердликовский с/с. | 10/0,4 | 0.1 | 0 | 0.0944
3419 | ТП 147 | Касторенский РЭС | Курская область | Жерновецкий с/с. | 10/0,4 | 0.4 | 0.00019583 | 0.37742
3420 | ТП 149 | Суджанский РЭС | Курская область | Свердликовский с/с. | 10/0,4 | 0.1 | 0 | 0.0944
3421 | ТП 150 | Суджанский РЭС | Курская область | М.Локнянский с/с. | 10/0,4 | 0.063 | 0 | 0.059472
3422 | ТП 149 | Касторенский РЭС | Курская область | Жерновецкий с/с. | 10/0,4 | 0.1 | 0.0023583 | 0.092174
3423 | ТП 151 | Суджанский РЭС | Курская область | Свердликовский с/с. | 10/0,4 | 0.063 | 0 | 0.059472
3424 | ТП 150 | Касторенский РЭС | Курская область | Жерновецкий с/с. | 10/0,4 | 0.063 | 0.0025625 | 0.057053
3425 | ТП 118 | Солнцевский РЭС | Курская область | Ивановский с/с. | 10/0,4 | 0.063 | 0.017361 | 0.043083
3426 | ТП 151 | Касторенский РЭС | Курская область | Жерновецкий с/с. | 10/0,4 | 0.16 | 0.0064292 | 0.14497
3427 | ТП 152 | Касторенский РЭС | Курская область | Жерновецкий с/с. | 10/0,4 | 0.1 | 0.016765 | 0.078574
3428 | ТП 153 | Касторенский РЭС | Курская область | Жерновецкий с/с. | 10/0,4 | 0.1 | 0.011874 | 0.083191
3429 | ТП 119 | Солнцевский РЭС | Курская область | Ивановский с/с. | 10/0,4 | 0.04 | 0.0095347 | 0.028759
3430 | СТП 120 | Солнцевский РЭС | Курская область | Ивановский с/с. | 10/0,4 | 0.04 | 0.0344 | 0.0052864
3431 | ТП 002 | Пристенский РЭС | Курская область | Котовский с/с. | 10/0,4 | 0.16 | 0.026349 | 0.12617
3432 | КТП 222 | Солнцевский РЭС | Курская область | Зуевский с/с. | 10/0,4 | 0.25 | 0.0255 | 0.21193
3433 | ТП 001 | Пристенский РЭС | Курская область | Котовский с/с. | 10/0,4 | 0.063 | 0.023511 | 0.037278
3434 | ТП 003 | Пристенский РЭС | Курская область | Котовский с/с. | 10/0,4 | 0.04 | 0.0069028 | 0.031244
3435 | ТП 369 Пигарев Белица (117 1/100 ар) | Беловский РЭС | Курская область | Беловский с/с | 10/0,4 | 0.1 | 0.0024556 | 0.092082
3436 | ТП 026 (117 10/100) | Беловский РЭС | Курская область | Беловский с/с | 10/0,4 | 0.1 | 0.022379 | 0.073274
3437 | ТП 027 (117 9/160 Аренда) | Беловский РЭС | Курская область | Беловский с/с | 10/0,4 | 0.16 | 0.028125 | 0.12449
3438 | ТП 033 (117 7/100 Аренда) | Беловский РЭС | Курская область | Беловский с/с | 10/0,4 | 0.1 | 0.013611 | 0.081551
3439 | ТП 005 | Пристенский РЭС | Курская область | Котовский с/с. | 10/0,4 | 0.063 | 0.0073486 | 0.052535
3440 | ТП 032 БРЭС (117 6/250) | Беловский РЭС | Курская область | Беловский с/с | 10/0,4 | 0.25 | 0.00054861 | 0.23548
3441 | ТП 006 | Пристенский РЭС | Курская область | Котовский с/с. | 10/0,4 | 0.04 | 0.0019319 | 0.035936
3442 | ТП 007 | Пристенский РЭС | Курская область | Котовский с/с. | 10/0,4 | 0.063 | 0.00085694 | 0.058663
3443 | ТП 008 | Пристенский РЭС | Курская область | Котовский с/с. | 10/0,4 | 0.063 | 0.015892 | 0.04447
3444 | ТП 1123 1/100 Сосновка | Горшеченский РЭС | Курская область | Сосновский с/с. | 10/0,4 | 0.1 | 0.0069639 | 0.087826
3445 | ТП 009 | Пристенский РЭС | Курская область | Котовский с/с. | 10/0,4 | 0.25 | 0.0044583 | 0.23179
3446 | ТП 1123 2/100 Сосновка | Горшеченский РЭС | Курская область | Сосновский с/с. | 10/0,4 | 0.1 | 0.0080278 | 0.086822
3447 | ТП 010 | Пристенский РЭС | Курская область | Котовский с/с. | 10/0,4 | 0.25 | 0.00195 | 0.23416
3448 | ТП 1123 3/63 Сосновка | Горшеченский РЭС | Курская область | Сосновский с/с. | 10/0,4 | 0.063 | 0.0027292 | 0.056896
3449 | ТП 1123 4/100 Сосновка | Горшеченский РЭС | Курская область | Сосновский с/с. | 10/0,4 | 0.1 | 0.014229 | 0.080968
3450 | ТП 1123 6/100 Сосновка | Горшеченский РЭС | Курская область | Сосновский с/с. | 10/0,4 | 0.1 | 0.0015889 | 0.0929
3451 | ТП 1123 7/63 Сосновка | Горшеченский РЭС | Курская область | Сосновский с/с. | 10/0,4 | 0.063 | 0.013531 | 0.046699
3452 | ТП 1123 8/63 Колодезь | Горшеченский РЭС | Курская область | Сосновский с/с. | 10/0,4 | 0.063 | 0.00024444 | 0.059241
3453 | ТП 1123 9/100 Сосновка | Горшеченский РЭС | Курская область | Сосновский с/с. | 10/0,4 | 0.1 | 0.0032333 | 0.091348
3454 | ТП 1123 11/40 | Горшеченский РЭС | Курская область | Сосновский с/с. | 10/0,4 | 0.04 | 0.0020583 | 0.035817
3455 | ТП 1123 12/40 Сосновка | Горшеченский РЭС | Курская область | Сосновский с/с. | 10/0,4 | 0.04 | 0.0010667 | 0.036753
3456 | ТП 012 | Пристенский РЭС | Курская область | Бобрышовский с/с. | 10/0,4 | 0.25 | 0.022782 | 0.21449
3457 | ТП 013 | Пристенский РЭС | Курская область | Бобрышовский с/с. | 10/0,4 | 0.1 | 0.0093042 | 0.085617
3458 | ТП 014 | Пристенский РЭС | Курская область | Бобрышовский с/с. | 10/0,4 | 0.04 | 0.011168 | 0.027217
3459 | ТП 015 | Пристенский РЭС | Курская область | Котовский с/с. | 10/0,4 | 0.025 | 0.0030611 | 0.02071
3460 | ТП 016 | Пристенский РЭС | Курская область | Бобрышовский с/с. | 10/0,4 | 0.16 | 0.010265 | 0.14135
3461 | ТП 017 | Пристенский РЭС | Курская область | Бобрышовский с/с. | 10/0,4 | 0.1 | 0.0069194 | 0.087868
3462 | ТП 1126 2/63 Сосновка | Горшеченский РЭС | Курская область | Сосновский с/с. | 10/0,4 | 0.063 | 0.0062597 | 0.053563
3463 | ТП 1126 3/63 Сосновка | Горшеченский РЭС | Курская область | Сосновский с/с. | 10/0,4 | 0.063 | 0.00088194 | 0.058639
3464 | ТП 1126 5/40 Сосновка | Горшеченский РЭС | Курская область | Сосновский с/с. | 10/0,4 | 0.04 | 0.0044111 | 0.033596
3465 | ТП 019 | Пристенский РЭС | Курская область | Бобрышовский с/с. | 10/0,4 | 0.16 | 0.022749 | 0.12957
3466 | ТП 1126 6/100 Сосновка | Горшеченский РЭС | Курская область | Сосновский с/с. | 10/0,4 | 0.1 | 0.0012347 | 0.093234
3467 | ТП 020 | Пристенский РЭС | Курская область | Бобрышовский с/с. | 10/0,4 | 0.025 | 0.00088889 | 0.022761
3468 | ТП 021 | Пристенский РЭС | Курская область | Бобрышовский с/с. | 10/0,4 | 0.1 | 0.016719 | 0.078617
3469 | ТП 022 | Пристенский РЭС | Курская область | Бобрышовский с/с. | 10/0,4 | 0.1 | 0.020796 | 0.074769
3470 | ТП 023 | Пристенский РЭС | Курская область | Бобрышовский с/с. | 10/0,4 | 0.25 | 0.02764 | 0.20991
3471 | ТП 024 | Пристенский РЭС | Курская область | Бобрышовский с/с. | 10/0,4 | 0.04 | 0.00055556 | 0.037236
3472 | ТП 025 | Пристенский РЭС | Курская область | Бобрышовский с/с. | 10/0,4 | 0.16 | 0.012242 | 0.13948
3473 | ТП 027 | Пристенский РЭС | Курская область | Бобрышовский с/с. | 10/0,4 | 0.063 | 0.0018417 | 0.057733
3474 | ТП 026 | Пристенский РЭС | Курская область | Бобрышовский с/с. | 10/0,4 | 0.16 | 0.011113 | 0.14055
3475 | ТП 028 | Пристенский РЭС | Курская область | Бобрышовский с/с. | 10/0,4 | 0.1 | 0.0063722 | 0.088385
3476 | ТП 029 | Пристенский РЭС | Курская область | Бобрышовский с/с. | 10/0,4 | 0.1 | 0.011369 | 0.083667
3477 | ТП 030 | Пристенский РЭС | Курская область | Бобрышовский с/с. | 10/0,4 | 0.04 | 0.012985 | 0.025502
3478 | ТП 032 | Пристенский РЭС | Курская область | Бобрышовский с/с. | 10/0,4 | 0.1 | 0.013392 | 0.081758
3479 | ТП 033 | Пристенский РЭС | Курская область | Бобрышовский с/с. | 10/0,4 | 0.1 | 0.0034306 | 0.091162
3480 | ТП 034 | Пристенский РЭС | Курская область | Бобрышовский с/с. | 10/0,4 | 0.16 | 0.0060417 | 0.14534
3481 | ТП 035 | Пристенский РЭС | Курская область | СреднеОльшанский с/с. | 10/0,4 | 0.16 | 0.016682 | 0.13529
3482 | ТП 036 | Пристенский РЭС | Курская область | Бобрышовский с/с. | 10/0,4 | 0.04 | 0.0072236 | 0.030941
3483 | ТП 037 | Пристенский РЭС | Курская область | Бобрышовский с/с. | 10/0,4 | 0.16 | 0.00070556 | 0.15037
3484 | ТП 038 | Пристенский РЭС | Курская область | СреднеОльшанский с/с. | 10/0,4 | 0.1 | 6.25e-05 | 0.094341
3485 | ТП 043 | Пристенский РЭС | Курская область | Бобрышовский с/с. | 10/0,4 | 0.063 | 0.0063 | 0.053525
3486 | ТП 044 | Пристенский РЭС | Курская область | Бобрышовский с/с. | 10/0,4 | 0.063 | 0.0039667 | 0.055727
3487 | ТП 045 | Пристенский РЭС | Курская область | Бобрышовский с/с. | 10/0,4 | 0.04 | 0.0010222 | 0.036795
3488 | ТП 048 | Пристенский РЭС | Курская область | Сазановский с/с. | 10/0,4 | 0.04 | 0.0030097 | 0.034919
3489 | ТП 049 | Пристенский РЭС | Курская область | Сазановский с/с. | 10/0,4 | 0.25 | 0.00022083 | 0.23579
3490 | ТП 050 | Пристенский РЭС | Курская область | Сазановский с/с. | 10/0,4 | 0.063 | 0 | 0.059472
3491 | ТП 051 | Пристенский РЭС | Курская область | Сазановский с/с. | 10/0,4 | 0.16 | 0.011478 | 0.1402
3492 | ТП 052 | Пристенский РЭС | Курская область | Черновецкий с/с. | 10/0,4 | 0.16 | 0.0025778 | 0.14861
3493 | ТП 053 | Пристенский РЭС | Курская область | Сазановский с/с. | 10/0,4 | 0.04 | 0.0014278 | 0.036412
3494 | ТП 054 | Пристенский РЭС | Курская область | Сазановский с/с. | 10/0,4 | 0.1 | 0.011742 | 0.083316
3495 | ТП 055 | Пристенский РЭС | Курская область | Сазановский с/с. | 10/0,4 | 0.16 | 0.015422 | 0.13648
3496 | ТП 057 | Пристенский РЭС | Курская область | Сазановский с/с. | 10/0,4 | 0.4 | 0.0067667 | 0.37121
3497 | ТП 058 | Пристенский РЭС | Курская область | Сазановский с/с. | 10/0,4 | 0.25 | 0.02116 | 0.21603
3498 | ТП 059 | Пристенский РЭС | Курская область | Сазановский с/с. | 10/0,4 | 0.1 | 0.0067583 | 0.08802
3499 | ТП 060 | Пристенский РЭС | Курская область | Сазановский с/с. | 10/0,4 | 0.25 | 0.01759 | 0.21939
3500 | ТП 061 | Пристенский РЭС | Курская область | Сазановский с/с. | 10/0,4 | 0.1 | 0.0043625 | 0.090282
3501 | ТП 122 | Солнцевский РЭС | Курская область | Шумаковский с/с. | 10/0,4 | 0.25 | 0.0037625 | 0.23245
3502 | ТП 123 | Солнцевский РЭС | Курская область | Шумаковский с/с. | 10/0,4 | 0.1 | 0.021947 | 0.073682
3503 | ТП 124 | Солнцевский РЭС | Курская область | Шумаковский с/с. | 10/0,4 | 0.25 | 0.01425 | 0.22255
3504 | ТП 063 | Пристенский РЭС | Курская область | Кировский с/с. | 10/0,4 | 0.1 | 0.01244 | 0.082656
3505 | ТП 064 | Пристенский РЭС | Курская область | Кировский с/с. | 10/0,4 | 0.16 | 0.028333 | 0.12429
3506 | КТП 126 | Солнцевский РЭС | Курская область | Шумаковский с/с. | 10/0,4 | 0.063 | 0.0049639 | 0.054786
3507 | ТП 065 | Пристенский РЭС | Курская область | Кировский с/с. | 10/0,4 | 0.16 | 0.010235 | 0.14138
3508 | ТП 127 | Солнцевский РЭС | Курская область | Шумаковский с/с. | 10/0,4 | 0.25 | 0.0080667 | 0.22839
3509 | ТП 066 | Пристенский РЭС | Курская область | Кировский с/с. | 10/0,4 | 0.1 | 0.010267 | 0.084708
3510 | ТП 067 | Пристенский РЭС | Курская область | Кировский с/с. | 10/0,4 | 0.16 | 0.011843 | 0.13986
3511 | ТП 068 | Пристенский РЭС | Курская область | Кировский с/с. | 10/0,4 | 0.16 | 0.02999 | 0.12273
3512 | ТП 129 | Солнцевский РЭС | Курская область | Шумаковский с/с. | 10/0,4 | 0.1 | 0.0035931 | 0.091008
3513 | ТП 069 | Пристенский РЭС | Курская область | Кировский с/с. | 10/0,4 | 0.16 | 0.0021819 | 0.14898
3514 | ТП 071 | Пристенский РЭС | Курская область | Кировский с/с. | 10/0,4 | 0.25 | 0.019413 | 0.21767
3515 | ТП 072 | Пристенский РЭС | Курская область | Кировский с/с. | 10/0,4 | 0.25 | 0.044796 | 0.19371
3516 | ТП 130 | Солнцевский РЭС | Курская область | Шумаковский с/с. | 10/0,4 | 0.16 | 0.004925 | 0.14639
3517 | ТП 131 | Солнцевский РЭС | Курская область | Шумаковский с/с. | 10/0,4 | 0.063 | 0.0066597 | 0.053185
3518 | ТП 074 | Пристенский РЭС | Курская область | Кировский с/с. | 10/0,4 | 0.1 | 0.032951 | 0.063294
3519 | ТП 075 | Пристенский РЭС | Курская область | Кировский с/с. | 10/0,4 | 0.16 | 0.012917 | 0.13885
3520 | ТП 076 | Пристенский РЭС | Курская область | Кировский с/с. | 10/0,4 | 0.063 | 0.01254 | 0.047634
3521 | ТП 077 | Пристенский РЭС | Курская область | Кировский с/с. | 10/0,4 | 0.1 | 0.00096806 | 0.093486
3522 | ТП 085 | Пристенский РЭС | Курская область | Кировский с/с. | 10/0,4 | 0.16 | 0.014533 | 0.13732
3523 | ТП 081 | Пристенский РЭС | Курская область | Пристенский с/с. | 10/0,4 | 0.06 | 0.0069667 | 0.050063
3524 | ТП 082 | Пристенский РЭС | Курская область | Нагольновский с/с. | 10/0,4 | 0.16 | 0.014368 | 0.13748
3525 | ТП 083 | Пристенский РЭС | Курская область | Нагольновский с/с. | 10/0,4 | 0.16 | 0.032261 | 0.12059
3526 | ТП 084 | Пристенский РЭС | Курская область | Кировский с/с. | 10/0,4 | 0.025 | 0.0040431 | 0.019783
3527 | ТП 091 | Пристенский РЭС | Курская область | Кировский с/с. | 10/0,4 | 0.25 | 0.020565 | 0.21659
3528 | ТП 089 | Пристенский РЭС | Курская область | Кировский с/с. | 10/0,4 | 0.16 | 0.0278 | 0.1248
3529 | ТП 088 | Пристенский РЭС | Курская область | Кировский с/с. | 10/0,4 | 0.4 | 0.055896 | 0.32483
3530 | ТП 090 | Пристенский РЭС | Курская область | Кировский с/с. | 10/0,4 | 0.25 | 0.031563 | 0.2062
3531 | ТП 086 | Пристенский РЭС | Курская область | Нагольновский с/с. | 10/0,4 | 0.063 | 0.0030444 | 0.056598
3532 | ТП 087 | Пристенский РЭС | Курская область | Пристенский с/с. | 10/0,4 | 0.1 | 0.0016792 | 0.092815
3533 | ТП 116 | Пристенский РЭС | Курская область | Нагольновский с/с. | 10/0,4 | 0.4 | 0.089047 | 0.29354
3534 | ТП 115 | Пристенский РЭС | Курская область | Нагольновский с/с. | 10/0,4 | 0.25 | 0.0024806 | 0.23366
3535 | ТП 112 | Пристенский РЭС | Курская область | Нагольновский с/с. | 10/0,4 | 0.16 | 0.032172 | 0.12067
3536 | ТП 113 | Пристенский РЭС | Курская область | Нагольновский с/с. | 10/0,4 | 0.063 | 0.0093194 | 0.050674
3537 | ТП 123 | Пристенский РЭС | Курская область | Нагольновский с/с. | 10/0,4 | 0.06 | 0.0029097 | 0.053893
3538 | ТП 336 22/100 | Мантуровский РЭС | Курская область | Засеймский с/с. | 10/0,4 | 0.1 | 0.015093 | 0.080152
3539 | КТП-413.14-3/250 Правление Водозабор | Курский РЭС | Курская область | п Черемушки правление | 10/0,4 | 0.25 | 0.046072 | 0.19251
3540 | ТП 632 1/100 (ТП 184) | Черемисиновский РЭС | Курская область | Стакановский с/с. | 10/0,4 | 0.1 | 0.0049431 | 0.089734
3541 | КТП-10кВ № 20506-02/63 | Рыльский РЭС | Курская область | Крупецкой с/с. | 10/0,4 | 0.063 | 0.063 | отсутствует
3542 | КТП-10кВ №20506-04/100 | Рыльский РЭС | Курская область | Крупецкой с/с. | 10/0,4 | 0.1 | 0.020536 | 0.075014
3543 | КТП-10кВ №20506-05/40 | Рыльский РЭС | Курская область | Крупецкой с/с. | 10/0,4 | 0.04 | 0.0098063 | 0.028503
3544 | КТП-10кВ №20506-07/100 | Рыльский РЭС | Курская область | Козинский с/с. | 10/0,4 | 0.1 | 0.0080862 | 0.086767
3545 | ТП 632 5/160 (ТП 188) | Черемисиновский РЭС | Курская область | Стакановский с/с | 10/0,4 | 0.16 | 0.0022236 | 0.14894
3546 | КТП-10кВ №2161-01-60 | Рыльский РЭС | Курская область | Козинский с/с. | 10/0,4 | 0.06 | 0.0516 | 0.0079296
3547 | КТП-10кВ №2215-01/100 | Рыльский РЭС | Курская область | Никольниковский с/с. | 10/0,4 | 0.1 | 0.063 | 0.034928
3548 | КТП-10кВ №2215-03/100 | Рыльский РЭС | Курская область | Никольниковский с/с. | 10/0,4 | 0.1 | 0.086 | 0.013216
3549 | ЗТП-10/04 кВ -2216-03-63 кВа | Рыльский РЭС | Курская область | Никольниковский с/с. | 10/0,4 | 0.063 | 0.05103 | 0.0113
3550 | КТП-10кВ №2216-04/100 | Рыльский РЭС | Курская область | Никольниковский с/с. | 10/0,4 | 0.1 | 0.048577 | 0.048543
3551 | КТП-10кВ №2216-05/100 | Рыльский РЭС | Курская область | Никольниковский с/с. | 10/0,4 | 0.1 | 0.032678 | 0.063552
3552 | ЗТП №117 п.Тим ул.Димитрова(РТП) | Тимский РЭС | Курская область | п.Тим, ул.Куйбышева | 10/0,4 | 0.25 | 0.019193 | 0.21788
3553 | КТП-10кВ №2216-07/160 | Рыльский РЭС | Курская область | Никольниковский с/с. | 10/0,4 | 0.16 | 0.057042 | 0.097192
3554 | КТП-10кВ №2118-03/100 | Рыльский РЭС | Курская область | Некрасовский с/с. | 10/0,4 | 0.1 | 0.016798 | 0.078543
3555 | КТП-10кВ №2118-04/100 | Рыльский РЭС | Курская область | Некрасовский с/с. | 10/0,4 | 0.1 | 0.0057304 | 0.08899
3556 | ТП 632 8/63 (ТП 191) | Черемисиновский РЭС | Курская область | Стакановский с/с. | 10/0,4 | 0.063 | 0.0035167 | 0.056152
3557 | КТП-10кВ №2118-05/60 | Рыльский РЭС | Курская область | Некрасовский с/с. | 10/0,4 | 0.06 | 0.030801 | 0.027564
3558 | КТП-10кВ №2118-06/250 | Рыльский РЭС | Курская область | Некрасовский с/с. | 10/0,4 | 0.25 | 0.016889 | 0.22006
3559 | ТП 336 23/100 | Мантуровский РЭС | Курская область | Засеймский с/с. | 10/0,4 | 0.1 | 0.015096 | 0.08015
3560 | КТП-10кВ №2116-01/63 | Рыльский РЭС | Курская область | Некрасовский с/с. | 10/0,4 | 0.063 | 0.05418 | 0.0083261
3561 | ЗТП-10кВ №2116-02/400 (№163) зерносклад | Рыльский РЭС | Курская область | Некрасовский с/с. | 10/0,4 | 0.06 | 0.010139 | 0.047069
3562 | КТП-10кВ №2116-03/60 | Рыльский РЭС | Курская область | Некрасовский с/с. | 10/0,4 | 0.06 | 0 | 0.05664
3563 | КТП-10кВ №2111-01/160 | Рыльский РЭС | Курская область | Некрасовский с/с. | 10/0,4 | 0.063 | 0.023865 | 0.036943
3564 | КТП-10кВ №2111-02/100 | Рыльский РЭС | Курская область | Некрасовский с/с. | 10/0,4 | 0.1 | 0.030297 | 0.0658
3565 | ТП 336 24/160 | Мантуровский РЭС | Курская область | Засеймский с/с. | 10/0,4 | 0.16 | 0.0039653 | 0.1473
3566 | КТП-10кВ №2111-03/100 | Рыльский РЭС | Курская область | Некрасовский с/с. | 10/0,4 | 0.1 | 0.049339 | 0.047824
3567 | ТП 632 4/63 (ТП 187) | Черемисиновский РЭС | Курская область | Стакановский с/с | 10/0,4 | 0.063 | 0.0034861 | 0.056181
3568 | КТП-10кВ №2111-04/63 | Рыльский РЭС | Курская область | Некрасовский с/с. | 10/0,4 | 0.063 | 0.0070369 | 0.052829
3569 | КТП-10кВ №2123-02/60 | Рыльский РЭС | Курская область | Некрасовский с/с. | 10/0,4 | 0.06 | 0.0486 | 0.010762
3570 | ТП 632 2/100 (ТП 185) | Черемисиновский РЭС | Курская область | Стакановский с/с | 10/0,4 | 0.063 | 0.0016958 | 0.057871
3571 | КТП-10/04 кВ 2217-01-400 кВа, СПК "Русь" | Рыльский РЭС | Курская область | Нехаевский с/с. | 10/0,4 | 0.4 | 0.013579 | 0.36478
3572 | КТП-10кВ №2217-02/100 | Рыльский РЭС | Курская область | Нехаевский с/с. | 10/0,4 | 0.1 | 0.012308 | 0.082781
3573 | КТП-10кВ №2217-03/30 | Рыльский РЭС | Курская область | Нехаевский с/с. | 10/0,4 | 0.03 | 0.011436 | 0.017525
3574 | КТП-10кВ №2217-04/160 | Рыльский РЭС | Курская область | Нехаевский с/с. | 10/0,4 | 0.16 | 0.1376 | 0.021146
3575 | КТП-10/04кВ 173 х. Белый | Солнцевский РЭС | Курская область | Субботинский с/с. | 10/0,4 | 0.04 | 0.00074167 | 0.03706
3576 | КТП-10кВ №2181-01/100 | Рыльский РЭС | Курская область | Нехаевский с/с. | 10/0,4 | 0.1 | 0.023971 | 0.071771
3577 | ТП 022 п.Тим ЦРБ | Тимский РЭС | Курская область | п.Тим | 10/0,4 | 0.32 | 0.024178 | 0.12822
3578 | КТП-10/04кВ 177 д. Самсоновка | Солнцевский РЭС | Курская область | Субботинский с/с. | 10/0,4 | 0.1 | 0.0019722 | 0.092538
3579 | КТП-10кВ №2181-02/100 | Рыльский РЭС | Курская область | Нехаевский с/с. | 10/0,4 | 0.1 | 0.1 | отсутствует
3580 | ТП 1002 х. Семидесный | Курский РЭС | Курская область | Винниковский с/с. | 10/0,4 | 0.1 | 0.0046306 | 0.090029
3581 | ТП 632 12/63 (ТП 194) | Черемисиновский РЭС | Курская область | Стакановский с/с | 10/0,4 | 0.1 | 0.013511 | 0.081646
3582 | КТП-10кВ №2181-03/160 | Рыльский РЭС | Курская область | Нехаевский с/с. | 10/0,4 | 0.16 | 0.0099324 | 0.14166
3583 | ТП 099 (414.15-3/63) д.Гремячка | Курский РЭС | Курская область | Моковский с/с. | 10/0,4 | 0.063 | 0.0077889 | 0.052119
3584 | ТП 098 414.01 д. Гремячка | Курский РЭС | Курская область | Моковский с/с. | 10/0,4 | 0.16 | 0.056665 | 0.097548
3585 | ТП 632 6/160 (ТП 189) | Черемисиновский РЭС | Курская область | Стакановский с/с | 10/0,4 | 0.16 | 0.0075 | 0.14396
3586 | КТП-10/04кВ 175 д. Самсоновка | Солнцевский РЭС | Курская область | Субботинский с/с. | 10/0,4 | 0.16 | 0.024268 | 0.12813
3587 | ТП 111 (414.15-19/63 с/о "Курск")160кВА | Курский РЭС | Курская область | г.Курск | 10/0,4 | 0.16 | 0.034885 | 0.11811
3588 | ТП 112 (414.15-20/160 с/о "Курск") | Курский РЭС | Курская область | г.Курск | 10/0,4 | 0.16 | 0.01464 | 0.13722
3589 | ТП 107 (414.15-14/63 с/о "Курск") | Курский РЭС | Курская область | г.Курск | 10/0,4 | 0.063 | 0.029218 | 0.03189
3590 | ТП 590 (414.15-15/160 с/о "Курск") | Курский РЭС | Курская область | г.Курск | 10/0,4 | 0.16 | 0.10066 | 0.056021
3591 | ТП 108 (414.15-16/100 с/о "Курск") | Курский РЭС | Курская область | Моковский с/с. | 10/0,4 | 0.1 | 0.024175 | 0.071579
3592 | ТП 109 (414.15-17/63 с/о "Курск") | Курский РЭС | Курская область | г.Курск | 10/0,4 | 0.063 | 0.027993 | 0.033047
3593 | ТП 110 (414.15-18/160 с/о "Курск") | Курский РЭС | Курская область | Моковский с/с. | 10/0,4 | 0.16 | 0.020944 | 0.13127
3594 | КТП-10/04кВ 176 с. Субботино | Солнцевский РЭС | Курская область | Субботинский с/с. | 10/0,4 | 0.25 | 0.0078486 | 0.22859
3595 | ТП 113 (414.15-21/100 с/о "Курск") | Курский РЭС | Курская область | Моковский с/с. | 10/0,4 | 0.063 | 0.013381 | 0.046841
3596 | ТП 114 (414.15-22/100 с/о "Курск") | Курский РЭС | Курская область | Моковский с/с. | 10/0,4 | 0.1 | 0.0074167 | 0.087399
3597 | КТП-10кВ №2181-04/100 | Рыльский РЭС | Курская область | Нехаевский с/с. | 10/0,4 | 0.1 | 0.017852 | 0.077548
3598 | КТП-10кВ №2181-05/63 | Рыльский РЭС | Курская область | Нехаевский с/с. | 10/0,4 | 0.063 | 0 | 0.059472
3599 | КТП-10кВ №2181-10/100 | Рыльский РЭС | Курская область | Нехаевский с/с. | 10/0,4 | 0.1 | 0.086 | 0.013216
3600 | КТП-10 кВ №2183-01/250 | Рыльский РЭС | Курская область | Нехаевский с/с. | 10/0,4 | 0.25 | 0.02618 | 0.21129
3601 | КТП 62002 01/250 | Кореневский РЭС | Курская область | Шептуховский с/с. | 10/0,4 | 0.25 | 0 | 0.236
3602 | ТП 632 3/250 (ТП 186) | Черемисиновский РЭС | Курская область | Стакановский с/с | 10/0,4 | 0.25 | 0.016035 | 0.22086
3603 | ТП 336 28/250 | Мантуровский РЭС | Курская область | Засеймский с/с. | 10/0,4 | 0.25 | 0.039899 | 0.19834
3604 | ТП 336 29/250 | Мантуровский РЭС | Курская область | Засеймский с/с. | 10/0,4 | 0.1 | 0.046633 | 0.050378
3605 | КТП 62002 03/160 | Кореневский РЭС | Курская область | Шептуховский с/с. | 10/0,4 | 0.16 | 0 | 0.15104
3606 | ТП 632 10/160 (ТП 193) | Черемисиновский РЭС | Курская область | Стакановский с/с | 10/0,4 | 0.16 | 0.00013889 | 0.15091
3607 | КТП №2183-02/160 | Рыльский РЭС | Курская область | Нехаевский с/с. | 10/0,4 | 0.16 | 0.039437 | 0.11381
3608 | ТП 632 14/160 (ТП 196) | Черемисиновский РЭС | Курская область | Стакановский с/с | 10/0,4 | 0.16 | 0.1376 | 0.021146
3609 | КТП 62001 06/400 | Кореневский РЭС | Курская область | Шептуховский с/с. | 10/0,4 | 0.4 | 0 | 0.3776
3610 | ТП 1003 Отрешково | Курский РЭС | Курская область | Винниковский с/с. | 10/0,4 | 0.16 | 0.038862 | 0.11435
3611 | КТП 62005 02/63 | Кореневский РЭС | Курская область | Шептуховский с/с. | 10/0,4 | 0.063 | 0 | 0.059472
3612 | ТП 041 | Пристенский РЭС | Курская область | Нагольновский с/с. | 10/0,4 | 0.16 | 0.0043125 | 0.14697
3613 | ТП 632 9/100 (ТП 192) | Черемисиновский РЭС | Курская область | Стакановский с/с | 10/0,4 | 0.1 | 0.0027125 | 0.091839
3614 | ТП 389 Среднедорожное | Горшеченский РЭС | Курская область | Среднеапоческий с/с. | 10/0,4 | 0.4 | 0.0037278 | 0.37408
3615 | ТП 632 13/160 (ТП 195) | Черемисиновский РЭС | Курская область | Стакановский с/с | 10/0,4 | 0.16 | 0.0088653 | 0.14267
3616 | ТП 392 | Горшеченский РЭС | Курская область | Среднеапоческий с/с. | 10/0,4 | 0.4 | 0.011014 | 0.3672
3617 | ТП 393 Среднедорожное | Горшеченский РЭС | Курская область | Среднеапоческий с/с. | 10/0,4 | 0.1 | 0.0056458 | 0.08907
3618 | КТП-10/04 кВ 2183-05-60 кВа, СПК "Русь" | Рыльский РЭС | Курская область | Нехаевский с/с. | 10/0,4 | 0.1 | 0.014513 | 0.0807
3619 | КТП 62005 06/63 | Кореневский РЭС | Курская область | Шептуховский с/с. | 10/0,4 | 0.063 | 0 | 0.059472
3620 | КТП 216 | Солнцевский РЭС | Курская область | Зуевский с/с. | 10/0,4 | 0.1 | 0.0090153 | 0.08589
3621 | ТП 635 7/160 (ТП 203) | Черемисиновский РЭС | Курская область | Стакановский с/с. | 10/0,4 | 0.16 | 0.0003 | 0.15076
3622 | ТП 394 Ястребовка | Горшеченский РЭС | Курская область | Среднеапоческий с/с. | 10/0,4 | 0.063 | 0.0047014 | 0.055034
3623 | ТП 1006 ll-Винниково | Курский РЭС | Курская область | Винниковский с/с. | 10/0,4 | 0.04 | 0.016264 | 0.022407
3624 | КТП 62007 06/100 | Кореневский РЭС | Курская область | Шептуховский с/с. | 10/0,4 | 0.1 | 0 | 0.0944
3625 | ТП 395 | Горшеченский РЭС | Курская область | Среднеапоческий с/с. | 10/0,4 | 0.1 | 0.0096653 | 0.085276
3626 | КТП №2183-06/60 | Рыльский РЭС | Курская область | Нехаевский с/с. | 10/0,4 | 0.06 | 0.045122 | 0.014045
3627 | КТП-10кВ №2155-01/60 | Рыльский РЭС | Курская область | Никольниковский с/с. | 10/0,4 | 0.063 | 0.028122 | 0.032924
3628 | ТП 396 | Горшеченский РЭС | Курская область | Среднеапоческий с/с. | 10/0,4 | 0.063 | 0.0075097 | 0.052383
3629 | ТП 397 | Горшеченский РЭС | Курская область | Среднеапоческий с/с. | 10/0,4 | 0.16 | 0.0016375 | 0.14949
3630 | КТП 1008/160 l-Винниково | Курский РЭС | Курская область | Винниковский с/с. | 10/0,4 | 0.16 | 0.028356 | 0.12427
3631 | ТП 399 | Горшеченский РЭС | Курская область | Среднеапоческий с/с. | 10/0,4 | 0.16 | 0.0050556 | 0.14627
3632 | ТП 324 3/100 | Горшеченский РЭС | Курская область | Барановский с/с. | 10/0,4 | 0.1 | 0.010324 | 0.084655
3633 | ТП 401 | Горшеченский РЭС | Курская область | Среднеапоческий с/с. | 10/0,4 | 0.1 | 0.0043528 | 0.090291
3634 | ТП 402 Головище | Горшеченский РЭС | Курская область | Среднеапоческий с/с. | 10/0,4 | 0.16 | 0.00091528 | 0.15018
3635 | ЗТП 62007 01/250 | Кореневский РЭС | Курская область | Шептуховский с/с. | 10/0,4 | 0.5 | 0 | 0.236
3636 | ТП 635 3/160 (ТП 199) | Черемисиновский РЭС | Курская область | Стакановский с/с. | 10/0,4 | 0.16 | 0.017375 | 0.13464
3637 | ТП 324 4/400 Ястребовка | Горшеченский РЭС | Курская область | Барановский с/с. | 10/0,4 | 0.4 | 0.0017264 | 0.37597
3638 | ТП 635 11/160 (ТП 207) | Черемисиновский РЭС | Курская область | Стакановский с/с. | 10/0,4 | 0.16 | 0.0065722 | 0.14484
3639 | ТП 400 Среднедорожное | Горшеченский РЭС | Курская область | Среднеапоческий с/с. | 10/0,4 | 0.063 | 0.015068 | 0.045248
3640 | КТП-10кВ №2155-02/250 | Рыльский РЭС | Курская область | Никольниковский с/с. | 10/0,4 | 0.25 | 0.057198 | 0.182
3641 | КТП-10кВ №2155-03/100 | Рыльский РЭС | Курская область | Никольниковский с/с. | 10/0,4 | 0.1 | 0.01249 | 0.08261
3642 | ТП 324 5/100 Ястребовка | Горшеченский РЭС | Курская область | Барановский с/с. | 10/0,4 | 0.1 | 0.0051208 | 0.089566
3643 | КТП 003 | Солнцевский РЭС | Курская область | Бунинский с/с. | 10/0,4 | 0.063 | 0.010967 | 0.049119
3644 | КТП-10кВ №2155-04/100 | Рыльский РЭС | Курская область | Никольниковский с/с. | 10/0,4 | 0.1 | 0.022564 | 0.0731
3645 | КТП 62007 07/63 | Кореневский РЭС | Курская область | Шептуховский с/с. | 10/0,4 | 0.25 | 0 | 0.236
3646 | ТП 324 6/100 Ястребовка | Горшеченский РЭС | Курская область | Барановский с/с. | 10/0,4 | 0.063 | 0.013793 | 0.046451
3647 | КТП-10кВ №2155-05/63 | Рыльский РЭС | Курская область | Никольниковский с/с. | 10/0,4 | 0.063 | 0.05103 | 0.0113
3648 | КТП-10кВ №2157-02/60 | Рыльский РЭС | Курская область | Никольниковский с/с. | 10/0,4 | 0.06 | 0.0516 | 0.0079296
3649 | ТП 635 6/160 (ТП 202) | Черемисиновский РЭС | Курская область | Стакановский с/с. | 10/0,4 | 0.16 | 0.0027153 | 0.14848
3650 | КТП-10кВ №2157-03/160 | Рыльский РЭС | Курская область | Никольниковский с/с. | 10/0,4 | 0.16 | 0.019113 | 0.133
3651 | КТП-10кВ №2157-05/100 | Рыльский РЭС | Курская область | Никольниковский с/с. | 10/0,4 | 0.1 | 0.086 | 0.013216
3652 | ТП 336 30/250 | Мантуровский РЭС | Курская область | Засеймский с/с. | 10/0,4 | 0.1 | 0.0086375 | 0.086246
3653 | ТП 145 415.08 | Курский РЭС | Курская область | Моковский с/с., д.Моква | 10/0,4 | 0.25 | 0.031339 | 0.20642
3654 | КТП 004 | Солнцевский РЭС | Курская область | Бунинский с/с. | 10/0,4 | 0.1 | 0.0040819 | 0.090547
3655 | ТП 146 415.08 д.2-я Моква Белый Аист | Курский РЭС | Курская область | Моковский с/с., д.Моква | 10/0,4 | 0.25 | 0.060504 | 0.17888
3656 | ТП 150 415.08-6/100 х.Зубков | Курский РЭС | Курская область | Моковский с/с., х.Зубков | 10/0,4 | 0.16 | 0.078287 | 0.077137
3657 | ТП 151 415.08 х.Зубков | Курский РЭС | Курская область | Моковский с/с., х.Зубков | 10/0,4 | 0.16 | 0.048278 | 0.10547
3658 | КТП 1109 Троица-школа | Курский РЭС | Курская область | Бесединский с/с. | 10/0,4 | 0.1 | 0.013592 | 0.081569
3659 | ТП 006 | Медвенский РЭС | Курская область | Высокский с/с., с.Сафоновка | 10/0,4 | 0.063 | 0 | 0.059472
3660 | ТП 147 415.08 3/160 Турбаза "Сейм" | Курский РЭС | Курская область | г.Курск | 10/0,4 | 0.16 | 0.018511 | 0.13357
3661 | ТП 635 1/100 (ТП 197) | Черемисиновский РЭС | Курская область | Стакановский с/с. | 10/0,4 | 0.1 | 0.028668 | 0.067337
3662 | ТП 383 | Медвенский РЭС | Курская область | Панинский с/с., х.Черниченские Дворы | 10/0,4 | 0.25 | 0.020794 | 0.21637
3663 | КТП 006 | Солнцевский РЭС | Курская область | Бунинский с/с. | 10/0,4 | 0.16 | 0.04799 | 0.10574
3664 | ТП 002 | Медвенский РЭС | Курская область | Высокский с/с., х.Орешное | 10/0,4 | 0.1 | 0.014551 | 0.080663
3665 | ТП 008 | Медвенский РЭС | Курская область | Высокский с/с., д.Андриановка | 10/0,4 | 0.16 | 0.0059222 | 0.14545
3666 | ТП 336 31/100 | Мантуровский РЭС | Курская область | Засеймский с/с. | 10/0,4 | 0.1 | 0.039432 | 0.057176
3667 | ТП 1010 Винниково школа | Курский РЭС | Курская область | Винниковский с/с. | 10/0,4 | 0.25 | 0.018899 | 0.21816
3668 | ТП 007 | Медвенский РЭС | Курская область | Высокский с/с., х.Воробжа | 10/0,4 | 0.063 | 0.0047778 | 0.054962
3669 | ТП 013 | Медвенский РЭС | Курская область | Панинский с/с., д.Николаевка | 10/0,4 | 0.16 | 0.00028472 | 0.15077
3670 | ТП 325 4/100 Нижнедорожное | Горшеченский РЭС | Курская область | Никольский с/с. | 10/0,4 | 0.1 | 0.058632 | 0.039051
3671 | ТП 325 6/250 Нижнедорожное | Горшеченский РЭС | Курская область | Никольский с/с. | 10/0,4 | 0.16 | 0.015654 | 0.13626
3672 | ТП 325 7/160 Никольское | Горшеченский РЭС | Курская область | Никольский с/с. | 10/0,4 | 0.16 | 0.0035736 | 0.14767
3673 | ТП 325 9/160 Никольское | Горшеченский РЭС | Курская область | Никольский с/с. | 10/0,4 | 0.1 | 0.0082944 | 0.08657
3674 | ТП 336 33/100 | Мантуровский РЭС | Курская область | Засеймский с/с. | 10/0,4 | 0.1 | 0.0089653 | 0.085937
3675 | ТП 325 10/250 Никольское | Горшеченский РЭС | Курская область | Никольский с/с. | 10/0,4 | 0.25 | 0.0070472 | 0.22935
3676 | КТП-10 кВ 2157-04-100 кВа,СПК "Нива" | Рыльский РЭС | Курская область | Никольниковский с/с. | 10/0,4 | 0.25 | 0.10728 | 0.13473
3677 | ТП 325 11/160 Никольское | Горшеченский РЭС | Курская область | Никольский с/с. | 10/0,4 | 0.16 | 0.011875 | 0.13983
3678 | ТП 336 34/63 | Мантуровский РЭС | Курская область | Засеймский с/с. | 10/0,4 | 0.063 | 0.0068611 | 0.052995
3679 | ТП 325 12/100 Никольское | Горшеченский РЭС | Курская область | Никольский с/с. | 10/0,4 | 0.1 | 0.0071 | 0.087698
3680 | КТП 187 (416.7) Новые дома | Курский РЭС | Курская область | Новопоселеновский с/с. | 10/0,4 | 0.1 | 0 | 0.0944
3681 | КТП 183 416.05-1/40 Заповедник Дедов лес | Курский РЭС | Курская область | Стрелецкий участок | 10/0,4 | 0.025 | 0.026 | отсутствует
3682 | КТП 007 | Солнцевский РЭС | Курская область | Бунинский с/с. | 10/0,4 | 0.16 | 0.027004 | 0.12555
3683 | КТП 1011 Каменка | Курский РЭС | Курская область | Винниковский с/с. | 10/0,4 | 0.1 | 0.0021681 | 0.092353
3684 | КТП 184 (416.05-2/250 п.Берёзка) | Курский РЭС | Курская область | Новопоселеновский с/с. | 10/0,4 | 0.25 | 0.029104 | 0.20853
3685 | КТП 823 416.05 Мастерские | Курский РЭС | Курская область | Новопоселеновский с/с. | 10/0,4 | 0.4 | 0.020928 | 0.35784
3686 | КТП-10кВ №2157-01-160 | Рыльский РЭС | Курская область | Никольниковский с/с. | 10/0,4 | 0.1 | 0.084746 | 0.0144
3687 | КТП-10кВ №2157-02-100 | Рыльский РЭС | Курская область | Никольниковский с/с. | 10/0,4 | 0.063 | 0.063 | отсутствует
3688 | КТП 2121-01/60 (№123) | Рыльский РЭС | Курская область | Некрасовский с/с. | 10/0,4 | 0.06 | 0.0516 | 0.0079296
3689 | ТП-10кВ № 2121-03/100 | Рыльский РЭС | Курская область | Некрасовский с/с. | 10/0,4 | 0.1 | 0.086 | 0.013216
3690 | КТП 1012 Харламовка | Курский РЭС | Курская область | Ноздрачевский с/с. | 10/0,4 | 0.1 | 0.020878 | 0.074691
3691 | КТП-10кВ №2121-04/100 | Рыльский РЭС | Курская область | Некрасовский с/с. | 10/0,4 | 0.06 | 0.008636 | 0.048488
3692 | КТП 2121-05/100 | Рыльский РЭС | Курская область | Некрасовский с/с. | 10/0,4 | 0.1 | 0.015385 | 0.079876
3693 | КТП 1013 Виногробль-ток | Курский РЭС | Курская область | с.Виногробль | 10/0,4 | 0.16 | 0.015304 | 0.13659
3694 | КТП-10кВ №2121-01/100 | Рыльский РЭС | Курская область | Некрасовский с/с. | 10/0,4 | 0.1 | 0.0038993 | 0.090719
3695 | КТП-10кВ №2233-06-100 | Рыльский РЭС | Курская область | Некрасовский с/с | 10/0,4 | 0.1 | 0.086 | 0.013216
3696 | ТП 382 1/160 | Мантуровский РЭС | Курская область | Мантуровский с/с. | 10/0,4 | 0.16 | 0.0044069 | 0.14688
3697 | КТП 008 | Солнцевский РЭС | Курская область | Бунинский с/с. | 10/0,4 | 0.1 | 0.0071458 | 0.087654
3698 | КТП 2195-01/160 | Рыльский РЭС | Курская область | Некрасовский с/с. | 10/0,4 | 0.16 | 0.093624 | 0.062659
3699 | КТП-418.10-1/100 Водокачка | Курский РЭС | Курская область | Брежневский с/с. | 10/0,4 | 0.1 | 0.0044722 | 0.090178
3700 | ЗТП-418.10-4/250 МТФ | Курский РЭС | Курская область | Брежневский с/с. | 10/0,4 | 0.25 | 0.017096 | 0.21986
3701 | ТП 382 2/160 | Мантуровский РЭС | Курская область | Мантуровский с/с. | 10/0,4 | 0.16 | 0.0064736 | 0.14493
3702 | КТП 009 | Солнцевский РЭС | Курская область | Бунинский с/с. | 10/0,4 | 0.16 | 0.00945 | 0.14212
3703 | КТП 1014 Виногробль-школа | Курский РЭС | Курская область | с.Виногробль | 10/0,4 | 0.063 | 0.014778 | 0.045522
3704 | ТП 1015 Виногробль | Курский РЭС | Курская область | с.Виногробль | 10/0,4 | 0.25 | 0.0094917 | 0.22704
3705 | ТП 384 1/160 | Мантуровский РЭС | Курская область | Мантуровский с/с. | 10/0,4 | 0.16 | 0.02441 | 0.128
3706 | КТП 2195-03/250 | Рыльский РЭС | Курская область | Некрасовский с/с. | 10/0,4 | 0.25 | 0 | 0.236
3707 | КТП 2195-08/100 | Рыльский РЭС | Курская область | Некрасовский с/с. | 10/0,4 | 0.16 | 0.086 | 0.069856
3708 | ТП 1016 Игначёвка-Обуховка | Курский РЭС | Курская область | с.Виногробль | 10/0,4 | 0.16 | 0.0035819 | 0.14766
3709 | КТП 62001 01/400 | Кореневский РЭС | Курская область | Шептуховский с/с. | 10/0,4 | 0.4 | 0 | 0.3776
3710 | КТП-10/04 кВ 2195-07-60 кВа,СПК "Сейм" | Рыльский РЭС | Курская область | Некрасовский с/с. | 10/0,4 | 0.16 | 0.16 | отсутствует
3711 | КТП-10кВ №133 (2195-08/60) | Рыльский РЭС | Курская область | Некрасовский с/с. | 10/0,4 | 0.1 | 0.1 | отсутствует
3712 | ТП 1017 Новоселовка | Курский РЭС | Курская область | Винниковский с/с. | 10/0,4 | 0.1 | 0.0072375 | 0.087568
3713 | КТП 2121-07/160 | Рыльский РЭС | Курская область | Некрасовский с/с. | 10/0,4 | 0.1 | 0.089165 | 0.010229
3714 | КТП-10кВ №208-93-160 | Рыльский РЭС | Курская область | Ивановский с/с. | 10/0,4 | 0.25 | 0.1376 | 0.10611
3715 | КТП-10кВ №2305-02/100 | Рыльский РЭС | Курская область | Ивановский с/с. | 10/0,4 | 0.1 | 0.1 | отсутствует
3716 | КТП-10кВ №22901-01/100 | Рыльский РЭС | Курская область | Ивановский с/с. | 10/0,4 | 0.1 | 0.1 | отсутствует
3717 | КТП-10кВ №22901-02/160 | Рыльский РЭС | Курская область | Ивановский с/с. | 10/0,4 | 0.16 | 0.16 | отсутствует
3718 | КТП-10кВ №22901-03/100 | Рыльский РЭС | Курская область | Ивановский с/с. | 10/0,4 | 0.1 | 0.054722 | 0.042743
3719 | МТП-10кВ №22901-04/100 | Рыльский РЭС | Курская область | Ивановский с/с. | 10/0,4 | 0.1 | 0.082869 | 0.016171
3720 | КТП-10кВ №22902-01/250 | Рыльский РЭС | Курская область | Ивановский с/с. | 10/0,4 | 0.25 | 0.050393 | 0.18843
3721 | КТП-10кВ №22902-03/160 | Рыльский РЭС | Курская область | Ивановский с/с. | 10/0,4 | 0.16 | 0.16 | отсутствует
3722 | КТП-10кВ №103 (22902-05/100 ) | Рыльский РЭС | Курская область | Ивановский с/с. | 10/0,4 | 0.1 | 0.052835 | 0.044524
3723 | КТП-10кВ №22902-06/63 | Рыльский РЭС | Курская область | Ивановский с/с. | 10/0,4 | 0.063 | 0.05418 | 0.0083261
3724 | ЗТП-10кВ №060 (22703-02-320) | Рыльский РЭС | Курская область | Ивановский с/с. | 10/0,4 | 0.32 | 0.07503 | 0.23125
3725 | КТП-10кВ №048 (22701-06/100) | Рыльский РЭС | Курская область | Ивановский с/с. | 10/0,4 | 0.1 | 0.047528 | 0.049533
3726 | КТПК-10кВ №07 (22701-07/100) Евсеенко | Рыльский РЭС | Курская область | Ивановский с/с. | 10/0,4 | 0.16 | 0.16 | отсутствует
3727 | ТП 384 2/100 | Мантуровский РЭС | Курская область | Мантуровский с/с. | 10/0,4 | 0.25 | 0.0056667 | 0.23065
3728 | КТП-10кВ № 052 (22701-08-160) | Рыльский РЭС | Курская область | Ивановский с/с. | 10/0,4 | 0.25 | 0.1403 | 0.10356
3729 | КТП-10 кВ №056 (22701-11/100) | Рыльский РЭС | Курская область | Ивановский с/с. | 10/0,4 | 0.1 | 0.1 | отсутствует
3730 | ТП 188 Школа(416.05-1/100) | Курский РЭС | Курская область | д. Селеховы дворы | 10/0,4 | 0.1 | 0.024244 | 0.071513
3731 | КТП-10 кВ №057 (22701-12/100) | Рыльский РЭС | Курская область | Ивановский с/с. | 10/0,4 | 0.1 | 0.019068 | 0.0764
3732 | ТП 189 (416.05-2/250 д.Сел.дворы) | Курский РЭС | Курская область | Новопоселеновский с/с. | 10/0,4 | 0.25 | 0.029571 | 0.20809
3733 | СКТП 190 416.05-3/400 | Курский РЭС | Курская область | Новопоселеновский с/с. | 10/0,4 | 0.4 | 0.0028625 | 0.3749
3734 | КТП 191 (416.05-4/250 ГАИ) | Курский РЭС | Курская область | Новопоселеновский с/с. | 10/0,4 | 0.25 | 0.026844 | 0.21066
3735 | ТП 021с.Крупец | Дмитриевский РЭС | Курская область | Крупецкой с/с. | 10/0,4 | 0.063 | 0.014733 | 0.045564
3736 | КТП 192 (416.07-5/100 ПТФ новый) | Курский РЭС | Курская область | Новопоселеновский с/с. | 10/0,4 | 0.1 | 0.052094 | 0.045223
3737 | ТП 384 3/250 | Мантуровский РЭС | Курская область | Мантуровский с/с. | 10/0,4 | 0.25 | 0.0069597 | 0.22943
3738 | КТП 722 (416.07-7/100) | Курский РЭС | Курская область | Новопоселеновский с/с. | 10/0,4 | 0.1 | 0.052981 | 0.044386
3739 | КТП 194-416.07-8/160 д.Екатериновка МТФ | Курский РЭС | Курская область | Новопоселеновский с/с. | 10/0,4 | 0.16 | 0.032737 | 0.12014
3740 | КТП 195 (416.07-9/63 д.Екатериновка) | Курский РЭС | Курская область | Новопоселеновский с/с. | 10/0,4 | 0.063 | 0.019863 | 0.040722
3741 | КТП 196 (416.07-10/100 д.Александровка) | Курский РЭС | Курская область | Новопоселеновский с/с. | 10/0,4 | 0.1 | 0.105 | отсутствует
3742 | КТП 197-416.07-11/100 д.Александровка | Курский РЭС | Курская область | Новопоселеновский с/с. | 10/0,4 | 0.1 | 0.0022014 | 0.092322
3743 | КТП 010 | Солнцевский РЭС | Курская область | Бунинский с/с. | 10/0,4 | 0.063 | 0.0096694 | 0.050344
3744 | ЗТП 218 418.15-1/160 Жилпосёлок | Курский РЭС | Курская область | Брежневский с/с. | 10/0,4 | 0.16 | 0.013024 | 0.13875
3745 | КТП-418.15-2/160 цу Разиньково | Курский РЭС | Курская область | Брежневский с/с. | 10/0,4 | 0.16 | 0.010019 | 0.14158
3746 | КТП-418.15 220 4/100 х.Новореченский | Курский РЭС | Курская область | Брежневский с/с. | 10/0,4 | 0.1 | 0.0077778 | 0.087058
3747 | КТП-418.15-5/100 х.Яблочный | Курский РЭС | Курская область | Брежневский с/с. | 10/0,4 | 0.1 | 0.00063472 | 0.093801
3748 | КТП 223 (418.15-7/400 д.Дроняево) | Курский РЭС | Курская область | Брежневский с/с. | 10/0,4 | 0.4 | 0.11398 | 0.27
3749 | КТП 224 (418.15-8/63) д.Дроняево | Курский РЭС | Курская область | Брежневский с/с. | 10/0,4 | 0.063 | 0.0067056 | 0.053142
3750 | КТП 225 418.15-9/160 д.Дроняево | Курский РЭС | Курская область | Брежневский с/с. | 10/0,4 | 0.16 | 0.025204 | 0.12725
3751 | КТП 227 (418.16-1/63 х.Топорок) | Курский РЭС | Курская область | Брежневский с/с. | 10/0,4 | 0.063 | 0.027535 | 0.033479
3752 | КТП 235 418.16-10/100 д.Брежнево | Курский РЭС | Курская область | Брежневский с/с. | 10/0,4 | 0.1 | 0.022469 | 0.073189
3753 | ТП 236 (418.16-11/63 Гнездилово, Фермер) | Курский РЭС | Курская область | Брежневский с/с. | 10/0,4 | 0.063 | 0.0066694 | 0.053176
3754 | ТП 228 (418.16-3/2х400 МТФ Нетели) | Курский РЭС | Курская область | Брежневский с/с. | 10/0,4 | 0.8 | 0.0094694 | 0.36866
3755 | КТП-418.16-4/250 Гараж | Курский РЭС | Курская область | Брежневский с/с. | 10/0,4 | 0.25 | 0.076632 | 0.16366
3756 | КТП-418.16-5/160 Тр.Стан пром | Курский РЭС | Курская область | Брежневский с/с. | 10/0,4 | 0.1 | 0 | 0.0944
3757 | КТП-418.16-6/250 д.Верхнее Косиново | Курский РЭС | Курская область | Брежневский с/с. | 10/0,4 | 0.25 | 0.031392 | 0.20637
3758 | ТП 232 (418.16-7/250 МТФ Ток) | Курский РЭС | Курская область | Брежневский с/с. | 10/0,4 | 0.25 | 0.00125 | 0.23482
3759 | КТП 233 418.16-8/100 Клуб, школа | Курский РЭС | Курская область | Н.Медведицкий с/с. | 10/0,4 | 0.1 | 0.033538 | 0.062741
3760 | КТП-418.16-9/100 д.Верхнее Косиново | Курский РЭС | Курская область | Брежневский с/с. | 10/0,4 | 0.1 | 0.0361 | 0.060322
3761 | ТП 635 8/100 (ТП 204) | Черемисиновский РЭС | Курская область | Стакановский с/с. | 10/0,4 | 0.1 | 0.0043514 | 0.090292
3762 | ТП 635 12/40 (ТП 208) | Черемисиновский РЭС | Курская область | Стакановский с/с. | 10/0,4 | 0.04 | 0.00067917 | 0.037119
3763 | ТП 114 | Пристенский РЭС | Курская область | Нагольновский с/с. | 10/0,4 | 0.1 | 0.017999 | 0.077409
3764 | ТП 118 | Пристенский РЭС | Курская область | Нагольновский с/с. | 10/0,4 | 0.16 | 0.010885 | 0.14076
3765 | ТП 119 | Пристенский РЭС | Курская область | Нагольновский с/с. | 10/0,4 | 0.25 | 0.028461 | 0.20913
3766 | ТП 120 | Пристенский РЭС | Курская область | Нагольновский с/с. | 10/0,4 | 0.04 | 0.0079653 | 0.030241
3767 | ТП 635 4/100 (ТП 200) | Черемисиновский РЭС | Курская область | Стакановский с/с. | 10/0,4 | 0.1 | 0.0006875 | 0.093751
3768 | ТП 040 | Пристенский РЭС | Курская область | Нагольновский с/с. | 10/0,4 | 0.06 | 0.0036889 | 0.053158
3769 | ТП 635 2/160 (ТП 198) Д | Черемисиновский РЭС | Курская область | Стакановский с/с. | 10/0,4 | 0.16 | 0.1376 | 0.021146
3770 | ТП 124 | Пристенский РЭС | Курская область | Нагольновский с/с. | 10/0,4 | 0.16 | 0.057244 | 0.097001
3771 | ТП 097 | Пристенский РЭС | Курская область | Пристенский с/с. | 10/0,4 | 0.04 | 0.0023861 | 0.035508
3772 | КТП 201-418.01-1/100 Клуб | Курский РЭС | Курская область | Брежневский с/с. | 10/0,4 | 0.1 | 0.01846 | 0.076974
3773 | ТП 104 | Пристенский РЭС | Курская область | Ярыгинский с/с. | 10/0,4 | 0.25 | 0.024447 | 0.21292
3774 | ТП 098 | Пристенский РЭС | Курская область | Ярыгинский с/с. | 10/0,4 | 0.1 | 0.045758 | 0.051204
3775 | ТП 102 | Пристенский РЭС | Курская область | СреднеОльшанский с/с. | 10/0,4 | 0.16 | 0.010843 | 0.1408
3776 | КТП-418.01-7/100 д.Гнездилово | Курский РЭС | Курская область | Брежневский с/с. | 10/0,4 | 0.1 | 0.012247 | 0.082839
3777 | ТП 103 | Пристенский РЭС | Курская область | СреднеОльшанский с/с. | 10/0,4 | 0.04 | 0.0063708 | 0.031746
3778 | КТП-418.01-6/100 д.Потапово | Курский РЭС | Курская область | Брежневский с/с. | 10/0,4 | 0.1 | 0.0055583 | 0.089153
3779 | КТП-418.01-5/100 пром | Курский РЭС | Курская область | х. Шумаковский | 10/0,4 | 0.1 | 0.086 | 0.013216
3780 | ТП 100 | Пристенский РЭС | Курская область | СреднеОльшанский с/с. | 10/0,4 | 0.06 | 0.0025042 | 0.054276
3781 | ТП 101 | Пристенский РЭС | Курская область | СреднеОльшанский с/с. | 10/0,4 | 0.1 | 0.0055778 | 0.089135
3782 | КТП 203 418.01-3/100 д.Толмачево | Курский РЭС | Курская область | Брежневский с/с. | 10/0,4 | 0.1 | 0.010724 | 0.084277
3783 | КТП-418.01-2/100 д.Пахомово | Курский РЭС | Курская область | Брежневский с/с. | 10/0,4 | 0.1 | 0.0023236 | 0.092207
3784 | КТП 208 418.01-8/100 д.2-е Пронское | Курский РЭС | Курская область | Брежневский с/с. | 10/0,4 | 0.1 | 0.0012347 | 0.093234
3785 | ТП 635 5/100 (ТП 201) | Черемисиновский РЭС | Курская область | Стакановский с/с. | 10/0,4 | 0.1 | 0.0082361 | 0.086625
3786 | КТП-418.01-9/100 д.1-е Пронское | Курский РЭС | Курская область | Брежневский с/с. | 10/0,4 | 0.1 | 0.0022292 | 0.092296
3787 | ТП 817 415.10 (63кВа) д.Гремячка | Курский РЭС | Курская область | д.Гремячка | 10/0,4 | 0.1 | 0.052636 | 0.044712
3788 | КТП-418.01-11/100 д.Хреновец | Курский РЭС | Курская область | Брежневский с/с. | 10/0,4 | 0.1 | 0.0033292 | 0.091257
3789 | КТП-418.01-12/100 д.Корелово | Курский РЭС | Курская область | Брежневский с/с. | 10/0,4 | 0.1 | 0.0038306 | 0.090784
3790 | ТП 040 (1313 2/250) | Беловский РЭС | Курская область | Песчанский с/с. | 10/0,4 | 0.25 | 0.078226 | 0.16215
3791 | ТП 636 2/160 (ТП 211) | Черемисиновский РЭС | Курская область | Стакановский с/с. | 10/0,4 | 0.16 | 0.0015028 | 0.14962
3792 | ТП 037 (118 19/100) | Беловский РЭС | Курская область | Песчанский с/с. | 10/0,4 | 0.16 | 0.012318 | 0.13941
3793 | ТП 1004 Отрешково-2 | Курский РЭС | Курская область | с.Отрешково | 10/0,4 | 0.1 | 0.022853 | 0.072827
3794 | ТП 038 (118 1/100) | Беловский РЭС | Курская область | Песчанский с/с. | 10/0,4 | 0.1 | 0.03391 | 0.062389
3795 | ТП 042 (1313 13/160) | Беловский РЭС | Курская область | Песчанский с/с. | 10/0,4 | 0.063 | 0.066 | отсутствует
3796 | ТП 039 (1313 11/160) | Беловский РЭС | Курская область | Песчанский с/с. | 10/0,4 | 0.16 | 0.038703 | 0.1145
3797 | ТП 636 7/160 (ТП 216) | Черемисиновский РЭС | Курская область | Стакановский с/с. | 10/0,4 | 0.16 | 0.0016139 | 0.14952
3798 | ТП 045 (1313 4/100) | Беловский РЭС | Курская область | Песчанский с/с. | 10/0,4 | 0.1 | 0.012335 | 0.082756
3799 | ТП 636 9/160 (ТП 218) | Черемисиновский РЭС | Курская область | Стакановский с/с. | 10/0,4 | 0.16 | 0.033382 | 0.11953
3800 | ТП 7312 2/40 | Суджанский РЭС | Курская область | К.Локнянский с/с. | 10/0,4 | 0.063 | 0 | 0.059472
3801 | КТП 256 (420.10-6/160 п.Солнечный) | Курский РЭС | Курская область | д.Камыши | 10/0,4 | 0.16 | 0.041306 | 0.11205
3802 | КТП 1007 Водяное | Курский РЭС | Курская область | с.Водяное | 10/0,4 | 0.063 | 0.010843 | 0.049236
3803 | ТП 7312 6/100 | Суджанский РЭС | Курская область | Пореченский с/с. | 10/0,4 | 0.25 | 0 | 0.236
3804 | ТП 636 10/160 (ТП 219) | Черемисиновский РЭС | Курская область | Стакановский с/с. | 10/0,4 | 0.16 | 0.086 | 0.069856
3805 | ТП 7312 7/100 | Суджанский РЭС | Курская область | Пореченский с/с. | 10/0,4 | 0.16 | 0 | 0.15104
3806 | ТП 7312 8/160 | Суджанский РЭС | Курская область | Пореченский с/с. | 10/0,4 | 0.16 | 0 | 0.15104
3807 | КТП 1307 Водяное МТФ | Курский РЭС | Курская область | с.Водяное | 10/0,4 | 0.16 | 0.0014194 | 0.1497
3808 | ТП 636 3/250 (ТП 212) | Черемисиновский РЭС | Курская область | Стакановский с/с. | 10/0,4 | 0.25 | 0.0042333 | 0.232
3809 | КТП 1009 Богдановка | Курский РЭС | Курская область | с.Виногробль | 10/0,4 | 0.063 | 0.019925 | 0.040663
3810 | ТП 7312 10/100 | Суджанский РЭС | Курская область | Пореченский с/с. | 10/0,4 | 0.1 | 0 | 0.0944
3811 | ТП 193 | Касторенский РЭС | Курская область | Жерновецкий с/с. | 10/0,4 | 0.25 | 0.014161 | 0.22263
3812 | ТП 7312 11/100 | Суджанский РЭС | Курская область | Пореченский с/с. | 10/0,4 | 0.1 | 0 | 0.0944
3813 | ТП 636 4/100 (ТП 213) | Черемисиновский РЭС | Курская область | Стакановский с/с. | 10/0,4 | 0.1 | 0.0068722 | 0.087913
3814 | ТП 036 (118 6/250) | Беловский РЭС | Курская область | Песчанский с/с. | 10/0,4 | 0.16 | 0.036869 | 0.11624
3815 | ТП 7312 12/160 | Суджанский РЭС | Курская область | Пореченский с/с. | 10/0,4 | 0.16 | 0 | 0.15104
3816 | ТП 044 (1313 5/160) | Беловский РЭС | Курская область | Беличанский с/с. | 10/0,4 | 0.16 | 0.037779 | 0.11538
3817 | ТП 194 | Касторенский РЭС | Курская область | Жерновецкий с/с. | 10/0,4 | 0.1 | 0.0010542 | 0.093405
3818 | ТП 7312 13/160 | Суджанский РЭС | Курская область | Пореченский с/с. | 10/0,4 | 0.16 | 0 | 0.15104
3819 | ТП 046 (1313 16/60) | Беловский РЭС | Курская область | Песчанский с/с. | 10/0,4 | 0.063 | 0.025821 | 0.035097
3820 | ТП 7312 14/160 | Суджанский РЭС | Курская область | Пореченский с/с. | 10/0,4 | 0.16 | 0 | 0.15104
3821 | ТП 049 (1313 9) | Беловский РЭС | Курская область | Песчанский с/с. | 10/0,4 | 0.16 | 0.014536 | 0.13732
3822 | ТП 7312 15/250 | Суджанский РЭС | Курская область | Пореченский с/с. | 10/0,4 | 0.1 | 0 | 0.0944
3823 | ТП 195 | Касторенский РЭС | Курская область | Жерновецкий с/с. | 10/0,4 | 0.1 | 0.0076569 | 0.087172
3824 | ТП 047 Ток Черк (1313) | Беловский РЭС | Курская область | Песчанский с/с. | 10/0,4 | 0.063 | 0 | 0.059472
3825 | ТП 050 (1313 20/160) | Беловский РЭС | Курская область | Беловский с/с. | 10/0,4 | 0.16 | 0.040904 | 0.11243
3826 | КТП-420.10-1/63 д.Каменево | Курский РЭС | Курская область | Камышинский с/с. | 10/0,4 | 0.063 | 0.013946 | 0.046307
3827 | ТП 051 (1313 17/100) | Беловский РЭС | Курская область | Песчанский с/с. | 10/0,4 | 0.1 | 0.00645 | 0.088311
3828 | КТП 259 (420.10-9/100 д.Каменка) | Курский РЭС | Курская область | д.Каменево | 10/0,4 | 0.1 | 0.012454 | 0.082643
3829 | КТП 255 420.10-5/160 д.Каменка | Курский РЭС | Курская область | Камышинский с/с. | 10/0,4 | 0.1 | 0.023344 | 0.072363
3830 | ТП 623 (ТП 215) | Черемисиновский РЭС | Курская область | Стакановский с/с. | 10/0,4 | 0.16 | 0.1376 | 0.021146
3831 | ТП 636 5/250 (ТП 214) | Черемисиновский РЭС | Курская область | Стакановский с/с. | 10/0,4 | 0.25 | 0 | 0.236
3832 | ТП 639 2/250 (ТП 221) | Черемисиновский РЭС | Курская область | Стакановский с/с. | 10/0,4 | 0.25 | 0.0052597 | 0.23103
3833 | ТП 639 5/60 (ТП 224) | Черемисиновский РЭС | Курская область | Стакановский с/с. | 10/0,4 | 0.06 | 0.00014583 | 0.056502
3834 | ТП 639 3/160 (ТП 222) | Черемисиновский РЭС | Курская область | Стакановский с/с. | 10/0,4 | 0.16 | 0.0036403 | 0.1476
3835 | ТП 6312 4/160 (ТП 223) | Черемисиновский РЭС | Курская область | Стакановский с/с. | 10/0,4 | 0.16 | 0 | 0.15104
3836 | ТП 230 | Касторенский РЭС | Курская область | Краснознаменский с/с. | 10/0,4 | 0.25 | 0.020803 | 0.21636
3837 | ТП 232 | Касторенский РЭС | Курская область | Краснознаменский с/с. | 10/0,4 | 0.16 | 0.0079639 | 0.14352
3838 | ТП 233 | Касторенский РЭС | Курская область | Краснознаменский с/с. | 10/0,4 | 0.1 | 0.0037403 | 0.090869
3839 | КТП 237 (420.05-1/100 д.Каменево) | Курский РЭС | Курская область | Камышинский с/с. | 10/0,4 | 0.1 | 0.052208 | 0.045115
3840 | КТП 1018 Липовец м/м | Курский РЭС | Курская область | Ноздрачевский с/с. | 10/0,4 | 0.25 | 0.060597 | 0.1788
3841 | КТП 238 (420.05-2/100 д.Каменево) | Курский РЭС | Курская область | Камышинский с/с. | 10/0,4 | 0.1 | 0.053462 | 0.043931
3842 | ТП 639 1/160 (ТП 220) | Черемисиновский РЭС | Курская область | Стакановский с/с. | 10/0,4 | 0.16 | 0.0061403 | 0.14524
3843 | КТП 239 (420.05-3/100 д.Ушаково) | Курский РЭС | Курская область | Щетинский с/с. | 10/0,4 | 0.1 | 0.00030972 | 0.094108
3844 | ТП 235 | Касторенский РЭС | Курская область | Краснознаменский с/с. | 10/0,4 | 0.25 | 0.012017 | 0.22466
3845 | ТП 247 420.05-11/100 Рыбхоз | Курский РЭС | Курская область | д Селиховы Дворы | 10/0,4 | 0.01 | 0.0018722 | 0.0076726
3846 | КТП 241 (420.05-5/100 д.Ушаково) | Курский РЭС | Курская область | Щетинский с/с. | 10/0,4 | 0.1 | 0.021704 | 0.073911
3847 | КТП 242 (420.05-6/100 д.Ушаково) | Курский РЭС | Курская область | Щетинский с/с. | 10/0,4 | 0.1 | 0.042097 | 0.05466
3848 | КТП-420.05-7/63 Скважина | Курский РЭС | Курская область | п. Лазурный | 10/0,4 | 0.063 | 0.00086111 | 0.058659
3849 | КТП 244 420.05-8/160 х.Саблин | Курский РЭС | Курская область | Щетинский с/с. | 10/0,4 | 0.16 | 0.053447 | 0.10059
3850 | КТП 245 (420.05-9/160 д.Саблино) | Курский РЭС | Курская область | Щетинский с/с. | 10/0,4 | 0.16 | 0.066283 | 0.088469
3851 | ТП 238 | Касторенский РЭС | Курская область | Краснознаменский с/с. | 10/0,4 | 0.1 | 0.0066472 | 0.088125
3852 | ТП 167 | Суджанский РЭС | Курская область | Погребской с/с. | 10/0,4 | 0.25 | 0 | 0.236
3853 | ТП 240 | Касторенский РЭС | Курская область | Краснознаменский с/с. | 10/0,4 | 0.16 | 0.014379 | 0.13747
3854 | ТП 241 | Касторенский РЭС | Курская область | Краснознаменский с/с. | 10/0,4 | 0.1 | 0 | 0.0944
3855 | ТП 047 Горшечное | Горшеченский РЭС | Курская область | Горшеченкий с/с. | 10/0,4 | 0.25 | 0.0069639 | 0.22943
3856 | ТП 623 1/250 (ТП 171) | Черемисиновский РЭС | Курская область | Петровский с/с. | 10/0,4 | 0.25 | 0.0028764 | 0.23328
3857 | ТП 623 2/250 (ТП 172) | Черемисиновский РЭС | Курская область | Петровский с/с. | 10/0,4 | 0.25 | 0.040847 | 0.19744
3858 | ТП 060 | Медвенский РЭС | Курская область | Нижнереутчанский с/с., х.Монастырский | 10/0,4 | 0.04 | 0.0019278 | 0.03594
3859 | ТП 623 8/160 (ТП 177) | Черемисиновский РЭС | Курская область | Петровский с/с. | 10/0,4 | 0.16 | 0.017533 | 0.13449
3860 | ТП 623 4/400 (ТП 174) | Черемисиновский РЭС | Курская область | Петровский с/с. | 10/0,4 | 0.63 | 0.046556 | 0.55077
3861 | ТП 384 4/160 | Мантуровский РЭС | Курская область | Мантуровский с/с. | 10/0,4 | 0.16 | 0.0047792 | 0.14653
3862 | ТП 169 415.09 д.1-я Моква | Курский РЭС | Курская область | Моковский с/с., д.Моква | 10/0,4 | 0.25 | 0.057258 | 0.18195
3863 | ТП 154 415.09 1/100 1-я Моква ул.Весёлая | Курский РЭС | Курская область | Моковский с/с., д.Моква | 10/0,4 | 0.1 | 0.058138 | 0.039518
3864 | ТП 171 | Курский РЭС | Курская область | Моковский с/с., д.Моква | 10/0,4 | 0.04 | 0.0059764 | 0.032118
3865 | ТП 156 3/160 | Курский РЭС | Курская область | Моковский с/с., д.Моква | 10/0,4 | 0.063 | 0.0022847 | 0.057315
3866 | ТП 160 415.09 д.Моква ул.Заречная | Курский РЭС | Курская область | Моковский с/с., д.Моква | 10/0,4 | 0.25 | 0.15217 | 0.092351
3867 | ТП 158 (5/250) 415.09 д.1-я Моква | Курский РЭС | Курская область | Моковский с/с., д.Моква | 10/0,4 | 0.25 | 0.10733 | 0.13468
3868 | ТП 159 (415.09-6/400 ГАЗ АЗС) | Курский РЭС | Курская область | Моковский с/с., д.Моква | 10/0,4 | 0.4 | 0.0085194 | 0.36956
3869 | КТП 1019 Липовец-магазин | Курский РЭС | Курская область | Винниковский с/с. | 10/0,4 | 0.063 | 0.02325 | 0.037524
3870 | ТП 384 5/160 | Мантуровский РЭС | Курская область | Мантуровский с/с. | 10/0,4 | 0.16 | 0.0082708 | 0.14323
3871 | ТП 059 | Медвенский РЭС | Курская область | Нижнереутчанский с/с., х.Танеевка | 10/0,4 | 0.04 | 0.0052597 | 0.032795
3872 | ТП 164 415.09 (12/160) д.1-я Моква | Курский РЭС | Курская область | Моковский с/с., д.Моква | 10/0,4 | 0.16 | 0.034106 | 0.11884
3873 | ТП 587 414.15 1/25 Гремячка | Курский РЭС | Курская область | г.Курск | 10/0,4 | 0.16 | 0.00044583 | 0.15062
3874 | ТП 611 10/100 (ТП 009) | Черемисиновский РЭС | Курская область | Михайловский с/с. | 10/0,4 | 0.1 | 0.017493 | 0.077887
3875 | ТП 611 7/100 (ТП 006) | Черемисиновский РЭС | Курская область | Михайловский с/с. | 10/0,4 | 0.1 | 0.0083014 | 0.086563
3876 | ТП 244 | Касторенский РЭС | Курская область | Котовский с/с. | 10/0,4 | 0.063 | 0.0072375 | 0.05264
3877 | ТП 245 | Касторенский РЭС | Курская область | Котовский с/с. | 10/0,4 | 0.25 | 0.0032694 | 0.23291
3878 | СТП 507 Быково | Горшеченский РЭС | Курская область | Горшеченкий с/с. | 10/0,4 | 0.063 | 0.05418 | 0.0083261
3879 | ТП 246 | Касторенский РЭС | Курская область | Котовский с/с. | 10/0,4 | 0.25 | 0.015792 | 0.22109
3880 | ТП 247 | Касторенский РЭС | Курская область | Котовский с/с. | 10/0,4 | 0.1 | 0.0066403 | 0.088132
3881 | ТП 048 Горшечное | Горшеченский РЭС | Курская область | Горшеченкий с/с. | 10/0,4 | 0.16 | 0.048074 | 0.10566
3882 | ТП 049 Горшечное | Горшеченский РЭС | Курская область | Горшеченкий с/с. | 10/0,4 | 0.1 | 0.00038889 | 0.094033
3883 | ТП 342 котовка | Касторенский РЭС | Курская область | Котовский с/с. | 10/0,4 | 0.16 | 0.022144 | 0.13014
3884 | ТП 066 | Медвенский РЭС | Курская область | Нижнереутчанский с/с., с.Нижний Реутец | 10/0,4 | 0.1 | 0.0029847 | 0.091582
3885 | КТП 1021 Быт п. Малиновый | Курский РЭС | Курская область | Винниковский с/с. | 10/0,4 | 0.25 | 0.013693 | 0.22307
3886 | ТП 050 Горшечное | Горшеченский РЭС | Курская область | Горшеченкий с/с. | 10/0,4 | 0.25 | 0.016225 | 0.22068
3887 | ТП 073 | Медвенский РЭС | Курская область | Нижнереутчанский с/с., х.Ильичёвский | 10/0,4 | 0.063 | 0.011015 | 0.049074
3888 | ТП 068 | Медвенский РЭС | Курская область | Нижнереутчанский с/с., д.Александровка | 10/0,4 | 0.25 | 0.023783 | 0.21355
3889 | ТП 244 | Медвенский РЭС | Курская область | Нижнереутчанский с/с., д.Александровка | 10/0,4 | 0.04 | 0.011657 | 0.026756
3890 | ТП 051 Горшечное | Горшеченский РЭС | Курская область | Горшеченкий с/с. | 10/0,4 | 0.25 | 0.021681 | 0.21553
3891 | ТП 058 | Медвенский РЭС | Курская область | Нижнереутчанский с/с., х.Большая Радина | 10/0,4 | 0.1 | 0.000125 | 0.094282
3892 | ТП 1020 п. Малиновый-быт, школа | Курский РЭС | Курская область | Винниковский с/с. | 10/0,4 | 0.4 | 0.035943 | 0.34367
3893 | ТП 052 Горшечное | Горшеченский РЭС | Курская область | Горшеченкий с/с. | 10/0,4 | 0.16 | 0.0025306 | 0.14865
3894 | ТП 057 | Медвенский РЭС | Курская область | Нижнереутчанский с/с., х.Большая Радина | 10/0,4 | 0.1 | 0.016694 | 0.07864
3895 | ТП 072 | Медвенский РЭС | Курская область | Нижнереутчанский с/с., х.Ильичёвский | 10/0,4 | 0.1 | 0.010276 | 0.084699
3896 | ТП 053 Горшечное | Горшеченский РЭС | Курская область | Горшеченкий с/с. | 10/0,4 | 0.4 | 0.040426 | 0.33944
3897 | ТП 055 | Медвенский РЭС | Курская область | Нижнереутчанский с/с., х.Большая Радина | 10/0,4 | 0.063 | 0.01466 | 0.045633
3898 | ТП 062 | Медвенский РЭС | Курская область | Нижнереутчанский с/с., с.Нижний Реутец | 10/0,4 | 0.1 | 0.0084111 | 0.08646
3899 | ТП 1022 Ханок | Курский РЭС | Курская область | Ноздрачевский с/с. | 10/0,4 | 0.1 | 0.01995 | 0.075567
3900 | ТП 063 | Медвенский РЭС | Курская область | Вышнереутчанский с/с., с.Верхний Реутец | 10/0,4 | 0.1 | 0.017718 | 0.077674
3901 | ТП 064 | Медвенский РЭС | Курская область | Нижнереутчанский с/с., с.Нижний Реутец | 10/0,4 | 0.4 | 0.045333 | 0.33481
3902 | ТП 067 | Медвенский РЭС | Курская область | Нижнереутчанский с/с., с.Нижний Реутец | 10/0,4 | 0.4 | 0.020375 | 0.35837
3903 | ТП 337 | Медвенский РЭС | Курская область | Нижнереутчанский с/с., с.Нижний Реутец | 10/0,4 | 0.16 | 0.014486 | 0.13737
3904 | ТП 349 | Медвенский РЭС | Курская область | Нижнереутчанский с/с., х.Ильичёвский | 10/0,4 | 0.25 | 0.034222 | 0.20369
3905 | ТП 065 | Медвенский РЭС | Курская область | Вышнереутчанский с/с., с.Верхний Реутец | 10/0,4 | 0.16 | 0.033778 | 0.11915
3906 | ТП 294 | Медвенский РЭС | Курская область | Нижнереутчанский с/с., х.Танеевка | 10/0,4 | 0.16 | 0.0019236 | 0.14922
3907 | ТП 059 Орловка | Горшеченский РЭС | Курская область | Удобенский с/с. | 10/0,4 | 0.1 | 0.015206 | 0.080046
3908 | ТП 1023 С/О Заря | Курский РЭС | Курская область | Ноздрачевский с/с. | 10/0,4 | 0.16 | 0.00725 | 0.1442
3909 | ТП 1024 С/О Заря | Курский РЭС | Курская область | Ноздрачевский с/с. | 10/0,4 | 0.25 | 0.023143 | 0.21415
3910 | ТП 384 6/100 | Мантуровский РЭС | Курская область | Мантуровский с/с. | 10/0,4 | 0.1 | 0.0067472 | 0.088031
3911 | ТП 1026 С/О Полёт | Курский РЭС | Курская область | Ноздрачевский с/с. | 10/0,4 | 0.1 | 0.029617 | 0.066442
3912 | ТП 004 (116 3/100 и 115 3/100) | Беловский РЭС | Курская область | Беловский с/с. | 10/0,4 | 0.1 | 0.0093292 | 0.085593
3913 | ТП 168 | Суджанский РЭС | Курская область | Погребской с/с. | 10/0,4 | 0.4 | 0 | 0.3776
3914 | ТП 003 (116 1/100) | Беловский РЭС | Курская область | Беловский с/с. | 10/0,4 | 0.1 | 0.035803 | 0.060602
3915 | ТП 1025 С/О Полёт | Курский РЭС | Курская область | Ноздрачевский с/с. | 10/0,4 | 0.063 | 0.01535 | 0.044982
3916 | ТП 169 | Суджанский РЭС | Курская область | Погребской с/с. | 10/0,4 | 0.1 | 0 | 0.0944
3917 | ТП 008 (116 6/100) | Беловский РЭС | Курская область | Корочанский с/с. | 10/0,4 | 0.1 | 0.032664 | 0.063565
3918 | ТП 057 Орловка | Горшеченский РЭС | Курская область | Удобенский с/с. | 10/0,4 | 0.063 | 0.008325 | 0.051613
3919 | ТП 011 (116 10/100) | Беловский РЭС | Курская область | Гирьянский с/с. | 10/0,4 | 0.1 | 0.002 | 0.092512
3920 | ТП 1027 Еськово | Курский РЭС | Курская область | Ноздрачевский с/с. | 10/0,4 | 0.1 | 0.013482 | 0.081673
3921 | ТП 170 | Суджанский РЭС | Курская область | Погребской с/с. | 10/0,4 | 0.25 | 0 | 0.236
3922 | ТП 010 (116 11/100) | Беловский РЭС | Курская область | Корочанский с/с. | 10/0,4 | 0.1 | 0.105 | отсутствует
3923 | ТП 007 (116 5/250) | Беловский РЭС | Курская область | Корочанский с/с. | 10/0,4 | 0.25 | 0.0093653 | 0.22716
3924 | ТП 005 (116 4/100) | Беловский РЭС | Курская область | Корочанский с/с. | 10/0,4 | 0.1 | 0.0302 | 0.065891
3925 | ТП 002 (116 12/63) | Беловский РЭС | Курская область | Лошаковка, Беловский С.С | 10/0,4 | 0.063 | 0.027064 | 0.033924
3926 | ТП 013 (116 7/63) | Беловский РЭС | Курская область | Корочанский с/с. | 10/0,4 | 0.1 | 0.056485 | 0.041078
3927 | ТП 014 (116 8/160) | Беловский РЭС | Курская область | Корочанский с/с, д. Слободка | 10/0,4 | 0.16 | 0.021793 | 0.13047
3928 | ТП 016 (116 18/250) | Беловский РЭС | Курская область | Д.Будский с/с. | 10/0,4 | 0.04 | 0.042 | отсутствует
3929 | ТП 171 | Суджанский РЭС | Курская область | Погребской с/с. | 10/0,4 | 0.1 | 0 | 0.0944
3930 | ТП 172 | Суджанский РЭС | Курская область | Погребской с/с. | 10/0,4 | 0.1 | 0 | 0.0944
3931 | ТП 107 Горшечное | Горшеченский РЭС | Курская область | Горшеченкий с/с. | 10/0,4 | 0.25 | 0.215 | 0.03304
3932 | ТП 237 (174) | Беловский РЭС | Курская область | Гирьянский с/с. | 10/0,4 | 0.04 | 0.0043931 | 0.033613
3933 | ТП 238 (174 2/63) | Беловский РЭС | Курская область | Гирьянский с/с. | 10/0,4 | 0.063 | 0 | 0.059472
3934 | КТП-10кВ 7114 1/250 | Суджанский РЭС | Курская область | Мартыновский с/с. | 10/0,4 | 0.25 | 0 | 0.236
3935 | ТП 240 (174) | Беловский РЭС | Курская область | Гирьянский с/с. | 10/0,4 | 0.16 | 0 | 0.15104
3936 | ТП 227 (173 3/160) | Беловский РЭС | Курская область | Щеголянский с/с. | 10/0,4 | 0.16 | 0 | 0.15104
3937 | ТП 228 (173 5/100) | Беловский РЭС | Курская область | Щеголянский с/с. | 10/0,4 | 0.1 | 0.0046514 | 0.090009
3938 | ТП 229 (173 6/250) | Беловский РЭС | Курская область | Щеголянский с/с. | 10/0,4 | 0.1 | 0 | 0.0944
3939 | ТП 230 (173 7/63) | Беловский РЭС | Курская область | Щеголянский с/с. | 10/0,4 | 0.063 | 0.050725 | 0.011588
3940 | ТП 231 (173 8/100) | Беловский РЭС | Курская область | Щеголянский с/с. | 10/0,4 | 0.1 | 0.073771 | 0.02476
3941 | ТП 232 (173 10/63) | Беловский РЭС | Курская область | Щеголянский с/с. | 10/0,4 | 0.063 | 0.041153 | 0.020624
3942 | КТП-10кВ 7128 8/100 | Суджанский РЭС | Курская область | Замостянский с/с. | 10/0,4 | 0.1 | 0 | 0.0944
3943 | ТП 234 (173 14/160) | Беловский РЭС | Курская область | Щеголянский с/с. | 10/0,4 | 0.16 | 0.058496 | 0.09582
3944 | ТП 236 (173 13/160) | Беловский РЭС | Курская область | Щеголянский с/с. | 10/0,4 | 0.16 | 0.038424 | 0.11477
3945 | ТП 235 (173 12/100) | Беловский РЭС | Курская область | Щеголянский с/с. | 10/0,4 | 0.1 | 0.024992 | 0.070808
3946 | ТП 522 415.10 ИП Коваленко | Курский РЭС | Курская область | Моковский с/с., д.Моква | 10/0,4 | 0.25 | 0.062293 | 0.1772
3947 | ТП 055 | Касторенский РЭС | Курская область | Семеновский с/с. | 10/0,4 | 0.1 | 0.024604 | 0.071174
3948 | ТП 611 8/63 (ТП 007) | Черемисиновский РЭС | Курская область | Михайловский с/с. | 10/0,4 | 0.063 | 0.0020806 | 0.057508
3949 | ТП 268 (КТП-421.02-1/250 СТФ) | Курский РЭС | Курская область | Полянский с/с. | 10/0,4 | 0.25 | 0.039569 | 0.19865
3950 | КТП 269 421.02-2/100 д.Анпилогово | Курский РЭС | Курская область | Полянский с/с. | 10/0,4 | 0.1 | 0.056471 | 0.041092
3951 | ТП 275 421.2-8/100 д.Нижнее Косиново | Курский РЭС | Курская область | Полянский с/с. | 10/0,4 | 0.1 | 0.017435 | 0.077942
3952 | КТП 276 421.02-9/250 д.Нижнее Косиново | Курский РЭС | Курская область | Полянский с/с. | 10/0,4 | 0.25 | 0.01636 | 0.22056
3953 | КТП 277 421.02-10/63 д.Комаровка | Курский РЭС | Курская область | Полянский с/с. | 10/0,4 | 0.063 | 0.023885 | 0.036925
3954 | КТП 271 421.02-3/160 | Курский РЭС | Курская область | Полянский с/с. | 10/0,4 | 0.4 | 0.065329 | 0.31593
3955 | ТП 252 (КТП-10кВ 175 2/160) | Беловский РЭС | Курская область | Вишневский с/с. | 10/0,4 | 0.16 | 0.018087 | 0.13397
3956 | ТП 249 (175 1/160) с Белица | Беловский РЭС | Курская область | Беличанский с/с. | 10/0,4 | 0.1 | 0.020087 | 0.075437
3957 | ТП 250 (175 16/250) | Беловский РЭС | Курская область | Беличанский с/с. | 10/0,4 | 0.25 | 0.0060625 | 0.23028
3958 | ТП 251 (175 17/160) Школа с Белица | Беловский РЭС | Курская область | Беличанский с/с. | 10/0,4 | 0.25 | 0.0013069 | 0.23477
3959 | ТП 254 (175 4 /250) с Белица | Беловский РЭС | Курская область | Беловский с/с. | 10/0,4 | 0.25 | 0.171 | 0.074577
3960 | ТП 253 (КТП-10кВ 175 3/250) | Беловский РЭС | Курская область | Вишневский с/с. | 10/0,4 | 0.25 | 0 | 0.236
3961 | ТП 256 (КТП-10кВ 176 6/250) | Беловский РЭС | Курская область | Коммунаровский с/с. | 10/0,4 | 0.25 | 0.0077292 | 0.2287
3962 | ТП 257 | Беловский РЭС | Курская область | Д.Будский с/с. | 10/0,4 | 0.06 | 0.063 | отсутствует
3963 | ТП 261 (176 11/250) пос Петровы Буды | Беловский РЭС | Курская область | Коммунаровский с/с. | 10/0,4 | 0.25 | 0.026056 | 0.2114
3964 | ТП 611 1/400 (ТП 001) | Черемисиновский РЭС | Курская область | Михайловский с/с. | 10/0,4 | 0.4 | 0.0030722 | 0.3747
3965 | ТП 6118 9/160 (ТП 008) | Черемисиновский РЭС | Курская область | Михайловский с/с. | 10/0,4 | 0.16 | 0.01411 | 0.13772
3966 | ТП 611 6/250 (ТП 005) | Черемисиновский РЭС | Курская область | Михайловский с/с. | 10/0,4 | 0.25 | 0.0019486 | 0.23416
3967 | КТП 289 421.08-3/160 с.Поляна | Курский РЭС | Курская область | Полянский с/с. | 10/0,4 | 0.16 | 0.044908 | 0.10865
3968 | КТП-421.08-5/63 д.Нартово | Курский РЭС | Курская область | Полянский с/с. | 10/0,4 | 0.063 | 0.012472 | 0.047698
3969 | КТП 292 421.08-6/100 д.Жиляево | Курский РЭС | Курская область | Полянский с/с. | 10/0,4 | 0.1 | 0.026415 | 0.069464
3970 | КТП 294 421.08-8/160 д.Саморядово | Курский РЭС | Курская область | Полянский с/с. | 10/0,4 | 0.16 | 0.016143 | 0.1358
3971 | КТП 296 421.08-10/100 д.Тутово | Курский РЭС | Курская область | Полянский с/с. | 10/0,4 | 0.1 | 0.016758 | 0.07858
3972 | КТП-421.08-11/63 д.Хардиково (скважина) | Курский РЭС | Курская область | Полянский с/с. | 10/0,4 | 0.063 | 0.00099028 | 0.058537
3973 | КТП 298 421.08-12/100 д.Хардиково | Курский РЭС | Курская область | Полянский с/с. | 10/0,4 | 0.16 | 0.018937 | 0.13316
3974 | КТП 299-421.08-13/100 д.Хардиково | Курский РЭС | Курская область | Полянский с/с. | 10/0,4 | 0.063 | 0.010406 | 0.049649
3975 | КТП-421.08-14/63 Скважина | Курский РЭС | Курская область | Полянский с/с. | 10/0,4 | 0.063 | 0.0017 | 0.057867
3976 | КТП 301 421.08 (15/63) д.Пименово | Курский РЭС | Курская область | Полянский с/с. | 10/0,4 | 0.063 | 0.032168 | 0.029105
3977 | ТП 057 | Касторенский РЭС | Курская область | Касторенский с/с. | 10/0,4 | 0.25 | 0.014153 | 0.22264
3978 | ТП 611 11/160 (ТП 010) | Черемисиновский РЭС | Курская область | п.Черемисиново | 10/0,4 | 0.16 | 0.017458 | 0.13456
3979 | ТП 058 | Касторенский РЭС | Курская область | Ленинский с/с. | 10/0,4 | 0.63 | 0.026628 | 0.56958
3980 | КТП 015 | Солнцевский РЭС | Курская область | Ивановский с/с. | 10/0,4 | 0.063 | 0.0071417 | 0.05273
3981 | ТП 060 | Касторенский РЭС | Курская область | Ленинский с/с. | 10/0,4 | 0.4 | 0.011672 | 0.36658
3982 | ТП 067 | Касторенский РЭС | Курская область | Касторенский с/с. | 10/0,4 | 0.16 | 0.030015 | 0.12271
3983 | ТП 062 | Касторенский РЭС | Курская область | Ленинский с/с. | 10/0,4 | 0.16 | 0 | 0.15104
3984 | ЗТП 068 | Касторенский РЭС | Курская область | Касторенский с/с. | 10/0,4 | 0.16 | 0.028762 | 0.12389
3985 | КТП 016 | Солнцевский РЭС | Курская область | Бунинский с/с. | 10/0,4 | 0.16 | 0.014135 | 0.1377
3986 | ТП 070 | Касторенский РЭС | Курская область | Касторенский с/с. | 10/0,4 | 0.16 | 0.030272 | 0.12246
3987 | ТП 063 | Касторенский РЭС | Курская область | Ленинский с/с. | 10/0,4 | 0.1 | 6.25e-05 | 0.094341
3988 | ТП 064 | Касторенский РЭС | Курская область | Ленинский с/с. | 10/0,4 | 0.063 | 0.00022222 | 0.059262
3989 | ТП 065 | Касторенский РЭС | Курская область | Ленинский с/с. | 10/0,4 | 0.1 | 0.0017556 | 0.092743
3990 | ТП 133 д.Гвоздевка | Тимский РЭС | Курская область | Ленинский с/с. | 10/0,4 | 0.025 | 0.0016625 | 0.022031
3991 | ТП 6112 6/63 (ТП 064) | Черемисиновский РЭС | Курская область | Новосавинский с/с. | 10/0,4 | 0.063 | 0.0051472 | 0.054613
3992 | ТП 259 (ТП176 9/100) | Беловский РЭС | Курская область | Коммунаровский с/с. | 10/0,4 | 0.04 | 0.010943 | 0.02743
3993 | ТП 258 (ВЛ 10кВ 176) | Беловский РЭС | Курская область | Коммунаровский с/с. | 10/0,4 | 0.1 | 0.047282 | 0.049766
3994 | ТП 262 (КТП 176 12/400) | Беловский РЭС | Курская область | Коммунаровский с/с. | 10/0,4 | 0.4 | 0.01159 | 0.36666
3995 | ТП 6112 10/63 (ТП 068) | Черемисиновский РЭС | Курская область | Новосавинский с/с. | 10/0,4 | 0.063 | 0.0028 | 0.056829
3996 | ТП 263 (176 13/400) | Беловский РЭС | Курская область | Коммунаровский с/с. | 10/0,4 | 0.25 | 0.013056 | 0.22368
3997 | КТП 341-423.02-4/63 д.Мурыновка | Курский РЭС | Курская область | Лебяженский с/с. | 10/0,4 | 0.025 | 0.01605 | 0.0084488
3998 | ТП 267 (176 18/100) пос Коммунар | Беловский РЭС | Курская область | Коммунаровский с/с. | 10/0,4 | 0.1 | 0.023444 | 0.072268
3999 | ТП 265 (176 15 /160) | Беловский РЭС | Курская область | Коммунаровский с/с. | 10/0,4 | 0.16 | 0.027679 | 0.12491
4000 | ТП 268 (КТП №1 176 19/100) | Беловский РЭС | Курская область | Коммунаровский с/с. | 10/0,4 | 0.1 | 0.046804 | 0.050217
4001 | ТП 264 (КТП 176 14/250) | Беловский РЭС | Курская область | Коммунаровский с/с. | 10/0,4 | 0.25 | 0.031294 | 0.20646
4002 | ЗТП 4213 №5 ст.Расховец | Советский РЭС | Курская область | Ленинский с/с. | 10/0,4 | 0.25 | 0.014538 | 0.22228
4003 | КТП 338-423.02-1/100 д.Млодать | Курский РЭС | Курская область | Лебяженский с/с. | 10/0,4 | 0.1 | 0.023132 | 0.072563
4004 | СКТП 340-423.02-3/400 п.Черёмушки | Курский РЭС | Курская область | Лебяженский с/с. | 10/0,4 | 0.4 | 0.046511 | 0.33369
4005 | ТП 211 (158 9/63) | Беловский РЭС | Курская область | Коммунаровский с/с. | 10/0,4 | 0.06 | 0.0018764 | 0.054869
4006 | КТП 438 2/250 д.ДУБИНОВКА | Советский РЭС | Курская область | В.Рогозецкий с/с. | 10/0,4 | 0.25 | 0.0073097 | 0.2291
4007 | ТП 6112 2/63 (ТП 060) | Черемисиновский РЭС | Курская область | Новосавинский с/с. | 10/0,4 | 0.063 | 0.0017764 | 0.057795
4008 | КТП-10кВ Ф 438 1/100. П.С. Ефросимовка | Советский РЭС | Курская область | В.Рогозецкий с/с. | 10/0,4 | 0.1 | 0.019592 | 0.075905
4009 | ТП 665 7/100 (ТП 269) | Черемисиновский РЭС | Курская область | Русановский с/с. | 10/0,4 | 0.063 | 0.00048889 | 0.05901
4010 | КТП-424.02-3/160 д.Чурилово | Курский РЭС | Курская область | Камышинский с/с. | 10/0,4 | 0.16 | 0.029215 | 0.12346
4011 | КТП 017 | Солнцевский РЭС | Курская область | Шумаковский с/с | 10/0,4 | 0.04 | 0.010515 | 0.027834
4012 | ТП 6112 9/160 (ТП 067) | Черемисиновский РЭС | Курская область | Новосавинский с/с. | 10/0,4 | 0.16 | 0.0010792 | 0.15002
4013 | КТП 018 | Солнцевский РЭС | Курская область | Шумаковский с/с. | 10/0,4 | 0.25 | 0.025297 | 0.21212
4014 | КТП 019 | Солнцевский РЭС | Курская область | Шумаковский с/с. | 10/0,4 | 0.25 | 0.030026 | 0.20766
4015 | КТП 020 | Солнцевский РЭС | Курская область | Шумаковский с/с. | 10/0,4 | 0.25 | 0.040285 | 0.19797
4016 | КТП 021 | Солнцевский РЭС | Курская область | Шумаковский с/с. | 10/0,4 | 0.1 | 0.034326 | 0.061996
4017 | КТП 022 | Солнцевский РЭС | Курская область | Шумаковский с/с. | 10/0,4 | 0.1 | 0.010097 | 0.084868
4018 | КТП 024 | Солнцевский РЭС | Курская область | Шумаковский с/с. | 10/0,4 | 0.1 | 0.0065681 | 0.0882
4019 | КТП 025 | Солнцевский РЭС | Курская область | Ивановский с/с. | 10/0,4 | 0.1 | 0.0052014 | 0.08949
4020 | ТП 064 Горшечное | Горшеченский РЭС | Курская область | Горшеченкий с/с. | 10/0,4 | 0.16 | 0.012189 | 0.13953
4021 | ТП 054 | Касторенский РЭС | Курская область | Касторенский с/с. | 10/0,4 | 0.16 | 0.013701 | 0.13811
4022 | ТП 056 | Касторенский РЭС | Курская область | Ленинский с/с. | 10/0,4 | 0.16 | 0.011564 | 0.14012
4023 | ТП 1028 Шагарово | Курский РЭС | Курская область | Ноздрачевский с/с. | 10/0,4 | 0.063 | 0.0096597 | 0.050353
4024 | ТП 066 Гусевка | Горшеченский РЭС | Курская область | Ключевский с/с. | 10/0,4 | 0.063 | 0.0022361 | 0.057361
4025 | ТП 1029 Шагарово | Курский РЭС | Курская область | Винниковский с/с. | 10/0,4 | 0.1 | 0.014367 | 0.080838
4026 | ТП 173 (142 3/250) | Беловский РЭС | Курская область | Пенский с/с. | 10/0,4 | 0.16 | 0.027521 | 0.12506
4027 | ТП 174 (142 1/100) | Беловский РЭС | Курская область | Пенский с/с. | 10/0,4 | 0.1 | 0.0098486 | 0.085103
4028 | ТП 1030 Шагарово-Сортучасток | Курский РЭС | Курская область | Ноздрачевский с/с. | 10/0,4 | 0.063 | 0.0051847 | 0.054578
4029 | ТП 175 (142 2/400) | Беловский РЭС | Курская область | Пенский с/с. | 10/0,4 | 0.4 | 0.0099764 | 0.36818
4030 | ТП 1031 Ноздрачёво-школа | Курский РЭС | Курская область | с.Ноздрачево | 10/0,4 | 0.25 | 0.046085 | 0.1925
4031 | ТП 067 Ключ | Горшеченский РЭС | Курская область | Ключевский с/с. | 10/0,4 | 0.16 | 0.0061097 | 0.14527
4032 | ТП 1032 л/лагерь | Курский РЭС | Курская область | Ноздрачевский с/с. | 10/0,4 | 0.16 | 0.058361 | 0.095947
4033 | ТП 068 Макаровка | Горшеченский РЭС | Курская область | Ключевский с/с. | 10/0,4 | 0.1 | 0.011207 | 0.083821
4034 | ТП 066 | Касторенский РЭС | Курская область | Касторенский с/с. | 10/0,4 | 0.16 | 0.0068806 | 0.14454
4035 | ТП 049 | Суджанский РЭС | Курская область | Махновский с/с. | 10/0,4 | 0.063 | 0 | 0.059472
4036 | КТП 027 | Солнцевский РЭС | Курская область | Шумаковский с/с. | 10/0,4 | 0.25 | 0.0048806 | 0.23139
4037 | ТП 050 | Суджанский РЭС | Курская область | Махновский с/с. | 10/0,4 | 0.16 | 0 | 0.15104
4038 | ТП 069 Макаровка | Горшеченский РЭС | Курская область | Ключевский с/с. | 10/0,4 | 0.04 | 0.0013 | 0.036533
4039 | ТП 1033 МТМ | Курский РЭС | Курская область | Винниковский с/с. | 10/0,4 | 0.1 | 0.0030889 | 0.091484
4040 | ТП 070 Ключ | Горшеченский РЭС | Курская область | Ключевский с/с. | 10/0,4 | 0.4 | 0.0059667 | 0.37197
4041 | ТП 176 (144 11/100) | Беловский РЭС | Курская область | Пенский с/с. | 10/0,4 | 0.16 | 0.014735 | 0.13713
4042 | КТП 316(422.02-2/2х100) КНС очистные | Курский РЭС | Курская область | п. Лазурный | 10/0,4 | 0.5 | 0.031431 | 0.20633
4043 | ТП 1311 МТФ-ток | Курский РЭС | Курская область | с.Ноздрачево | 10/0,4 | 0.16 | 0.016108 | 0.13583
4044 | ЗТП-422.02-3/2х400 Котельная | Курский РЭС | Курская область | п. Лазурный | 10/0,4 | 0.8 | 0.0037292 | 0.37408
4045 | ТП 051 | Суджанский РЭС | Курская область | Махновский с/с. | 10/0,4 | 0.25 | 0 | 0.236
4046 | ЗТП-422.02-9/250 многоэтажки | Курский РЭС | Курская область | п. Искра | 10/0,4 | 0.25 | 0.042604 | 0.19578
4047 | ТП 177 (КТП 10кВ 144 1/250) | Беловский РЭС | Курская область | Пенский с/с. | 10/0,4 | 0.1 | 0.018653 | 0.076792
4048 | ТП 318 (422.02-4/100) д.Муравлёво | Курский РЭС | Курская область | Щетинский с/с. | 10/0,4 | 0.1 | 0.026176 | 0.069689
4049 | ТП 319 (422.02-5/63) д.Муравлёво | Курский РЭС | Курская область | Щетинский с/с. | 10/0,4 | 0.063 | 0.039308 | 0.022365
4050 | ТП 320 (422.02-6/100) д.Михайловка | Курский РЭС | Курская область | Щетинский с/с. | 10/0,4 | 0.1 | 0.019571 | 0.075925
4051 | КТП 026 | Солнцевский РЭС | Курская область | Ивановский с/с. | 10/0,4 | 0.063 | 0.01065 | 0.049418
4052 | ТП 1034 Ноздрачёво-почта | Курский РЭС | Курская область | Ноздрачевский с/с. | 10/0,4 | 0.16 | 0.023282 | 0.12906
4053 | КТП 321 422.02-7/100 д.Михайловка | Курский РЭС | Курская область | Щетинский с/с. | 10/0,4 | 0.1 | 0.026157 | 0.069708
4054 | КТП 322-422.02-8/100 д.Семёновка | Курский РЭС | Курская область | Лебяженский с/с. | 10/0,4 | 0.1 | 0.020572 | 0.07498
4055 | ТП 180 (144 4/160) | Беловский РЭС | Курская область | Пенский с/с. | 10/0,4 | 0.1 | 0.023872 | 0.071865
4056 | ТП 183 (144 7/100) | Беловский РЭС | Курская область | Пенский с/с. | 10/0,4 | 0.063 | 0.0066667 | 0.053179
4057 | ТП 184 (144 9/100) | Беловский РЭС | Курская область | Пенский с/с. | 10/0,4 | 0.1 | 0 | 0.0944
4058 | ТП 185 (144 10/40) | Беловский РЭС | Курская область | Пенский с/с. | 10/0,4 | 0.025 | 0.0064167 | 0.017543
4059 | ТП 071 Ключ | Горшеченский РЭС | Курская область | Ключевский с/с. | 10/0,4 | 0.25 | 0.016783 | 0.22016
4060 | ТП 026 | Касторенский РЭС | Курская область | Успенский с/с. | 10/0,4 | 0.1 | 0.015617 | 0.079658
4061 | ТП 053 | Суджанский РЭС | Курская область | Махновский с/с. | 10/0,4 | 0.25 | 0 | 0.236
4062 | ТП 1035 Ноздрачёво | Курский РЭС | Курская область | Ноздрачевский с/с. | 10/0,4 | 0.16 | 0.0049611 | 0.14636
4063 | ТП 027 | Касторенский РЭС | Курская область | Успенский с/с. | 10/0,4 | 0.1 | 0.010406 | 0.084577
4064 | ТП 054 | Суджанский РЭС | Курская область | Махновский с/с. | 10/0,4 | 0.25 | 0 | 0.236
4065 | ТП 033 | Касторенский РЭС | Курская область | Успенский с/с. | 10/0,4 | 0.1 | 0.0082111 | 0.086649
4066 | ТП 037 | Касторенский РЭС | Курская область | Успенский с/с. | 10/0,4 | 0.16 | 0.038911 | 0.11431
4067 | ТП 055 | Суджанский РЭС | Курская область | Махновский с/с. | 10/0,4 | 0.25 | 0 | 0.236
4068 | ТП 035 | Касторенский РЭС | Курская область | Краснодолинский с/с. | 10/0,4 | 0.04 | 0.011081 | 0.0273
4069 | ТП 048 | Суджанский РЭС | Курская область | Махновский с/с. | 10/0,4 | 0.16 | 0 | 0.15104
4070 | ТП 046 | Суджанский РЭС | Курская область | Махновский с/с. | 10/0,4 | 0.1 | 0 | 0.0944
4071 | ТП 036 | Касторенский РЭС | Курская область | Краснодолинский с/с. | 10/0,4 | 0.25 | 0.0040083 | 0.23222
4072 | ТП 034 | Касторенский РЭС | Курская область | Краснодолинский с/с. | 10/0,4 | 0.16 | 0.0098333 | 0.14176
4073 | ТП 429 Быстрик | Горшеченский РЭС | Курская область | Ключевский с/с. | 10/0,4 | 0.1 | 0.0039917 | 0.090632
4074 | ЗТП 348 | Касторенский РЭС | Курская область | Успенский с/с. | 10/0,4 | 0.25 | 0.04759 | 0.19107
4075 | ТП 073 Отрада | Горшеченский РЭС | Курская область | Солдатский с/с. | 10/0,4 | 0.063 | 0.0024403 | 0.057168
4076 | ТП 028 | Касторенский РЭС | Курская область | Краснодолинский с/с. | 10/0,4 | 0.1 | 0.0092778 | 0.085642
4077 | ТП 029 | Касторенский РЭС | Курская область | Краснодолинский с/с. | 10/0,4 | 0.1 | 0.013629 | 0.081534
4078 | ЗТП 030 | Касторенский РЭС | Курская область | с. Успенка | 10/0,4 | 0.25 | 0.0075944 | 0.22883
4079 | ТП 249 | Касторенский РЭС | Курская область | Краснознаменский с/с. | 10/0,4 | 0.25 | 0.10307 | 0.1387
4080 | ТП 031 | Касторенский РЭС | Курская область | Успенский с/с. | 10/0,4 | 0.063 | 0.012704 | 0.047479
4081 | ТП 330 (ВЛ 10кВ 1316) | Беловский РЭС | Курская область | с. Белица | 10/0,4 | 0.1 | 0.016572 | 0.078756
4082 | ТП 032 | Касторенский РЭС | Курская область | Успенский с/с. | 10/0,4 | 0.063 | 0.0041222 | 0.055581
4083 | ЗТП 250 | Касторенский РЭС | Курская область | Краснознаменский с/с. | 10/0,4 | 0.25 | 0.088 | 0.15293
4084 | ТП 251 | Касторенский РЭС | Курская область | Краснознаменский с/с. | 10/0,4 | 0.25 | 0.015456 | 0.22141
4085 | КТП 028 | Солнцевский РЭС | Курская область | Шумаковский с/с. | 10/0,4 | 0.063 | 0.00685 | 0.053006
4086 | ТП 252 | Касторенский РЭС | Курская область | Краснознаменский с/с. | 10/0,4 | 0.25 | 0.012982 | 0.22375
4087 | ТП 253 | Касторенский РЭС | Курская область | Краснознаменский с/с. | 10/0,4 | 0.1 | 0.0026056 | 0.09194
4088 | ТП 254 | Касторенский РЭС | Курская область | Краснознаменский с/с. | 10/0,4 | 0.063 | 0.000625 | 0.058882
4089 | ТП 182 (144 5/100) | Беловский РЭС | Курская область | Пенский с/с. | 10/0,4 | 0.1 | 0.014569 | 0.080646
4090 | КТП 1196 126.11 Ц.У. Барышниково ток | Курский РЭС | Курская область | с.Барышниково | 10/0,4 | 0.25 | 0.010587 | 0.22601
4091 | ТП 255 | Касторенский РЭС | Курская область | Краснознаменский с/с. | 10/0,4 | 0.16 | 0.018967 | 0.13314
4092 | ТП 178 (144 2/100) | Беловский РЭС | Курская область | Пенский с/с. | 10/0,4 | 0.1 | 0.01109 | 0.083931
4093 | КТП-10кВ Ф 4110 7/100 | Советский РЭС | Курская область | Мансуровский с/с. | 10/0,4 | 0.063 | 0.0034958 | 0.056172
4094 | ЗТП 256 | Касторенский РЭС | Курская область | Краснознаменский с/с. | 10/0,4 | 0.4 | 0.013119 | 0.36522
4095 | ТП 257 | Касторенский РЭС | Курская область | Краснознаменский с/с. | 10/0,4 | 0.16 | 0.027721 | 0.12487
4096 | ТП 073 | Черемисиновский РЭС | Курская область | Новосавинский с/с. | 10/0,4 | 0.1 | 0.0084972 | 0.086379
4097 | ТП 258 | Касторенский РЭС | Курская область | Краснознаменский с/с. | 10/0,4 | 0.06 | 0.0063528 | 0.050643
4098 | ТП 259 | Касторенский РЭС | Курская область | Краснознаменский с/с. | 10/0,4 | 0.25 | 0.0034958 | 0.2327
4099 | КТП-10кВ Ф 4212 4/160 | Советский РЭС | Курская область | Ленинский с/с. | 10/0,4 | 0.16 | 0.012407 | 0.13933
4100 | КТП-126.11 3/160 Х/Ф "Восток" | Курский РЭС | Курская область | Полевской с/с. | 10/0,4 | 0.16 | 0.0032292 | 0.14799
4101 | ТП 6112 11/100 (ТП 069) | Черемисиновский РЭС | Курская область | Новосавинский с/с. | 10/0,4 | 0.1 | 0.0012042 | 0.093263
4102 | КТП 001 | Солнцевский РЭС | Курская область | Бунинский с/с. | 10/0,4 | 0.1 | 0.0051528 | 0.089536
4103 | ТП 6112 3/100 (ТП 061) | Черемисиновский РЭС | Курская область | Новосавинский с/с. | 10/0,4 | 0.1 | 0.0024264 | 0.092109
4104 | ТП 6112 4/100 (ТП 062) | Черемисиновский РЭС | Курская область | Новосавинский с/с. | 10/0,4 | 0.1 | 0.0058208 | 0.088905
4105 | КТП 1036 Барышниково-магазин | Курский РЭС | Курская область | Полевской с/с. | 10/0,4 | 0.1 | 0.01325 | 0.081892
4106 | ТП 345 (1/63 д.1-е Безлесное) | Курский РЭС | Курская область | Лебяженский с/с. | 10/0,4 | 0.1 | 0.0053639 | 0.089336
4107 | ТП 351 (7/63 д.Фитилёвка)423.10 | Курский РЭС | Курская область | Лебяженский с/с. | 10/0,4 | 0.063 | 0.0062431 | 0.053579
4108 | ТП 346 (423.10-2/160 д.Безлесная) | Курский РЭС | Курская область | Лебяженский с/с. | 10/0,4 | 0.16 | 0.015736 | 0.13619
4109 | ТП 349 (5/100 д.Смородное) | Курский РЭС | Курская область | Лебяженский с/с. | 10/0,4 | 0.1 | 0.012753 | 0.082361
4110 | ТП 348 (4/100 Быт, ферма, учёт пром) | Курский РЭС | Курская область | Лебяженский с/с. | 10/0,4 | 0.1 | 0.0042639 | 0.090375
4111 | ТП 350 (6/63 д.Смородное) | Курский РЭС | Курская область | Лебяженский с/с. | 10/0,4 | 0.063 | 0.022467 | 0.038263
4112 | ТП 352 (8/40 д.2-я Букреевка) | Курский РЭС | Курская область | Лебяженский с/с. | 10/0,4 | 0.04 | 0.0051236 | 0.032923
4113 | ТП 353 (9/100 д.Радино) | Курский РЭС | Курская область | Лебяженский с/с. | 10/0,4 | 0.1 | 0.0023903 | 0.092144
4114 | ТП 188 (вл 10кВ 148) | Беловский РЭС | Курская область | Пенский с/с. | 10/0,4 | 0.25 | 0.011733 | 0.22492
4115 | ТП 6112 1/100 (ТП 059) | Черемисиновский РЭС | Курская область | Новосавинский с/с. | 10/0,4 | 0.1 | 0.01871 | 0.076738
4116 | ТП 189 (148 4/100) | Беловский РЭС | Курская область | Пенский с/с. | 10/0,4 | 0.1 | 0.013024 | 0.082106
4117 | ТП 163 (141 8/160) | Беловский РЭС | Курская область | Пенский с/с. | 10/0,4 | 0.16 | 0.026771 | 0.12577
4118 | ТП 6112 8/160 (ТП 066) | Черемисиновский РЭС | Курская область | Новосавинский с/с. | 10/0,4 | 0.16 | 0.0032597 | 0.14796
4119 | ТП 164 (141 1/100) | Беловский РЭС | Курская область | Пенский с/с. | 10/0,4 | 0.1 | 0.01 | 0.08496
4120 | ТП 166 (141 9/250) | Беловский РЭС | Курская область | Пенский с/с. | 10/0,4 | 0.25 | 0.0036111 | 0.23259
4121 | ТП 167 (141 2/250) | Беловский РЭС | Курская область | Пенский с/с. | 10/0,4 | 0.4 | 0.12953 | 0.25533
4122 | ТП 172 (141 3/250) | Беловский РЭС | Курская область | Пенский с/с. | 10/0,4 | 0.25 | 0.00061111 | 0.23542
4123 | ТП 261 | Касторенский РЭС | Курская область | Краснознаменский с/с. | 10/0,4 | 0.063 | 0.010549 | 0.049514
4124 | ТП 262 | Касторенский РЭС | Курская область | Краснознаменский с/с. | 10/0,4 | 0.063 | 0.010789 | 0.049287
4125 | ТП 263 | Касторенский РЭС | Курская область | Краснознаменский с/с. | 10/0,4 | 0.1 | 0.00091667 | 0.093535
4126 | ТП 265 | Касторенский РЭС | Курская область | д.Суковкино | 10/0,4 | 0.25 | 0.0071569 | 0.22924
4127 | ТП 266 | Касторенский РЭС | Курская область | д.Суковкино | 10/0,4 | 0.16 | 0.0053708 | 0.14597
4128 | ТП 267 | Касторенский РЭС | Курская область | Краснознаменский с/с. | 10/0,4 | 0.1 | 0.0026097 | 0.091936
4129 | ТП 171 (141 4/60) | Беловский РЭС | Курская область | Пенский с/с. | 10/0,4 | 0.06 | 0.0118 | 0.045501
4130 | ТП 170 (141 5/100) | Беловский РЭС | Курская область | Пенский с/с. | 10/0,4 | 0.1 | 0.0065417 | 0.088225
4131 | ТП 169 (141 7/100) | Беловский РЭС | Курская область | Пенский с/с. | 10/0,4 | 0.04 | 0.015644 | 0.022992
4132 | КТП 029 | Солнцевский РЭС | Курская область | Шумаковский с/с. | 10/0,4 | 0.16 | 0.017618 | 0.13441
4133 | ТП 168 (141 6/100) | Беловский РЭС | Курская область | Пенский с/с. | 10/0,4 | 0.1 | 0.036785 | 0.059675
4134 | КТП-421.09-1/250 МТС | Курский РЭС | Курская область | Полянский с/с. | 10/0,4 | 0.25 | 0.0042653 | 0.23197
4135 | ТП 335 Октябрьская | Беловский РЭС | Курская область | Ильковский с/с. | 10/0,4 | 0.16 | 0.048815 | 0.10496
4136 | КТП 308 (421.09-4/160 с.Поляна) | Курский РЭС | Курская область | Полянский с/с. | 10/0,4 | 0.16 | 0.030735 | 0.12203
4137 | КТП 309 (421.09-5/250 с.Поляна) | Курский РЭС | Курская область | с.Поляна | 10/0,4 | 0.25 | 0.011857 | 0.22481
4138 | КТП 310 (421.09-7/250 д.Жеребцово) | Курский РЭС | Курская область | Полянский с/с. | 10/0,4 | 0.25 | 0.018683 | 0.21836
4139 | КТП-421.09-8/63 д.Жеребцово (школа) | Курский РЭС | Курская область | Полянский с/с. | 10/0,4 | 0.063 | 0.011867 | 0.04827
4140 | ТП 277 (1812 1/400) | Беловский РЭС | Курская область | Ильковский с/с. | 10/0,4 | 0.4 | 0.0067778 | 0.3712
4141 | ТП 312 (421.09-9/160 д.Жеребцово) | Курский РЭС | Курская область | Полянский с/с. | 10/0,4 | 0.16 | 0.046378 | 0.10726
4142 | ТП 384 7/100 | Мантуровский РЭС | Курская область | Мантуровский с/с. | 10/0,4 | 0.1 | 0.0029708 | 0.091596
4143 | ТП 058 | Суджанский РЭС | Курская область | Махновский с/с. | 10/0,4 | 0.063 | 0 | 0.059472
4144 | ТП 018 | Суджанский РЭС | Курская область | Махновский с/с. | 10/0,4 | 0.8 | 0 | 0.3776
4145 | ТП 059 | Суджанский РЭС | Курская область | Махновский с/с. | 10/0,4 | 0.25 | 0 | 0.236
4146 | ТП 060 | Суджанский РЭС | Курская область | Махновский с/с. | 10/0,4 | 0.063 | 0 | 0.059472
4147 | ТП 061 | Суджанский РЭС | Курская область | Махновский с/с. | 10/0,4 | 0.063 | 0 | 0.059472
4148 | ТП 097 | Суджанский РЭС | Курская область | Борковский с/с. | 10/0,4 | 0.04 | 0 | 0.03776
4149 | КТП-10кВ Ф 4110 1/160 | Советский РЭС | Курская область | Н.Грайворонский с/с. | 10/0,4 | 0.16 | 0.012011 | 0.1397
4150 | ТП 020 Горшечное | Горшеченский РЭС | Курская область | Горшеченкий с/с. | 10/0,4 | 0.25 | 0.022404 | 0.21485
4151 | ТП 064 | Суджанский РЭС | Курская область | Махновский с/с. | 10/0,4 | 0.04 | 0 | 0.03776
4152 | ТП 001 х.Ленина | Касторенский РЭС | Курская область | Касторенский с/с. | 10/0,4 | 0.1 | 0.016351 | 0.078964
4153 | ТП 065 | Суджанский РЭС | Курская область | Уланковский с/с., с.Уланок | 10/0,4 | 0.063 | 0 | 0.059472
4154 | ТП 002 Знамя Архангельское | Касторенский РЭС | Курская область | Котовский с/с. | 10/0,4 | 0.1 | 0.0015028 | 0.092981
4155 | ТП 066 | Суджанский РЭС | Курская область | Уланковский с/с., с.Уланок | 10/0,4 | 0.063 | 0 | 0.059472
4156 | ТП 003 Андреевка быт | Касторенский РЭС | Курская область | Котовский с/с. | 10/0,4 | 0.25 | 0.028835 | 0.20878
4157 | ТП 004 Циценко мастерские(-) | Касторенский РЭС | Курская область | п. Касторное | 10/0,4 | 0.25 | 0.215 | 0.03304
4158 | ТП 067 | Суджанский РЭС | Курская область | Уланковский с/с., с.Уланок | 10/0,4 | 0.16 | 0 | 0.15104
4159 | ТП 005 Циценко ферма | Касторенский РЭС | Курская область | п. Касторное | 10/0,4 | 0.25 | 0.046222 | 0.19237
4160 | ТП 068 | Суджанский РЭС | Курская область | Уланковский с/с., с.Уланок | 10/0,4 | 0.06 | 0 | 0.05664
4161 | ТП 007 3-я успенка(Хлебороб) | Касторенский РЭС | Курская область | Котовский с/с. | 10/0,4 | 0.1 | 0.00025417 | 0.09416
4162 | ТП 069 | Суджанский РЭС | Курская область | Уланковский с/с., с.Уланок | 10/0,4 | 0.25 | 0 | 0.236
4163 | ТП 006 Бухловка | Касторенский РЭС | Курская область | Котовский с/с. | 10/0,4 | 0.04 | 0.00015278 | 0.037616
4164 | КТП 030 | Солнцевский РЭС | Курская область | Шумаковский с/с. | 10/0,4 | 0.16 | 0.028251 | 0.12437
4165 | ТП 070 | Суджанский РЭС | Курская область | Уланковский с/с., с.Уланок | 10/0,4 | 0.04 | 0 | 0.03776
4166 | ТП 071 | Суджанский РЭС | Курская область | Уланковский с/с., с.Уланок | 10/0,4 | 0.1 | 0 | 0.0944
4167 | ТП 008 Цветочный | Касторенский РЭС | Курская область | Котовский с/с. | 10/0,4 | 0.25 | 0.0061167 | 0.23023
4168 | ТП 6112 13/250 (ТП 071) | Черемисиновский РЭС | Курская область | Новосавинский с/с. | 10/0,4 | 0.25 | 0.0042583 | 0.23198
4169 | ТП 072 | Суджанский РЭС | Курская область | Уланковский с/с., с.Уланок | 10/0,4 | 0.1 | 0 | 0.0944
4170 | ТП 134 Цветочный | Касторенский РЭС | Курская область | Котовский с/с. | 10/0,4 | 0.1 | 0.020829 | 0.074737
4171 | ТП 073 | Суджанский РЭС | Курская область | Уланковский с/с., с.Н.Махово | 10/0,4 | 0.16 | 0 | 0.15104
4172 | ТП 308 (112 1/100) | Беловский РЭС | Курская область | Ильковский с/с. | 10/0,4 | 0.1 | 0.0020917 | 0.092425
4173 | КТП-10кВ Ф 4110 2/63 П С Кшень | Советский РЭС | Курская область | Н.Грайворонский с/с. | 10/0,4 | 0.063 | 0.0047806 | 0.054959
4174 | ТП 011 Ольховатка | Касторенский РЭС | Курская область | Ленинский с/с. | 10/0,4 | 0.04 | 0.04 | отсутствует
4175 | ТП 384 9/40 | Мантуровский РЭС | Курская область | Мантуровский с/с. | 10/0,4 | 0.04 | 0.0017653 | 0.036094
4176 | ТП 074 | Суджанский РЭС | Курская область | Воробжанский с/с. | 10/0,4 | 0.1 | 0 | 0.0944
4177 | ТП 310 (вл 10кВ 112) | Беловский РЭС | Курская область | Бобравский с/с. | 10/0,4 | 0.06 | 0.010844 | 0.046403
4178 | ТП 075 | Суджанский РЭС | Курская область | Воробжанский с/с. | 10/0,4 | 0.16 | 0 | 0.15104
4179 | ТП 6112 5/250 (ТП 063) | Черемисиновский РЭС | Курская область | Новосавинский с/с. | 10/0,4 | 0.25 | 0.032344 | 0.20547
4180 | ТП 384 10/100 | Мантуровский РЭС | Курская область | Мантуровский с/с. | 10/0,4 | 0.1 | 0.0092194 | 0.085697
4181 | ТП 076 | Суджанский РЭС | Курская область | Уланковский с/с., с.Н.Махово | 10/0,4 | 0.16 | 0 | 0.15104
4182 | ТП 311 (112 5/100) | Беловский РЭС | Курская область | Бобравский с/с. | 10/0,4 | 0.1 | 0.0037917 | 0.090821
4183 | ТП 309 (КТП 10кВ 112 2/250) | Беловский РЭС | Курская область | Бобравский с/с. | 10/0,4 | 0.25 | 0.046736 | 0.19188
4184 | ТП 027 Горшечное | Горшеченский РЭС | Курская область | Горшеченкий с/с. | 10/0,4 | 0.1 | 0.010882 | 0.084127
4185 | ТП 385 1/250 | Мантуровский РЭС | Курская область | Мантуровский с/с. | 10/0,4 | 0.25 | 0.025306 | 0.21211
4186 | ТП 312 (ТП 10кВ 112 4/100) | Беловский РЭС | Курская область | Ильковский с/с. | 10/0,4 | 0.1 | 0.024181 | 0.071574
4187 | ТП 6112 7/160 (ТП 065) | Черемисиновский РЭС | Курская область | Новосавинский с/с. | 10/0,4 | 0.16 | 0.0022736 | 0.14889
4188 | ТП 077 | Суджанский РЭС | Курская область | Воробжанский с/с. | 10/0,4 | 0.1 | 0 | 0.0944
4189 | ТП 026 Горшечное | Горшеченский РЭС | Курская область | Горшеченкий с/с. | 10/0,4 | 0.1 | 0.010993 | 0.084023
4190 | КТП 1037 Барышниково-столовая | Курский РЭС | Курская область | Полевской с/с. | 10/0,4 | 0.25 | 0.015261 | 0.22159
4191 | КТП-10кВ Ф 4110 3/160 | Советский РЭС | Курская область | Краснодолинский с/с. | 10/0,4 | 0.16 | 0.01019 | 0.14142
4192 | ТП 385 3/160 | Мантуровский РЭС | Курская область | Мантуровский с/с. | 10/0,4 | 0.16 | 0.001 | 0.1501
4193 | КТП-10кВ Ф 4110 4/400 П С Кшень | Советский РЭС | Курская область | Краснодолинский с/с. | 10/0,4 | 0.4 | 0.0022292 | 0.3755
4194 | КТП 031 | Солнцевский РЭС | Курская область | Зуевский с/с. | 10/0,4 | 0.16 | 0.0074417 | 0.14402
4195 | ТП 314 (114 1/100) | Беловский РЭС | Курская область | Бобравский с/с. | 10/0,4 | 0.063 | 0.05418 | 0.0083261
4196 | ТП 028 Горшечное | Горшеченский РЭС | Курская область | Горшеченкий с/с. | 10/0,4 | 0.1 | 0.0075653 | 0.087258
4197 | ТП 3311 1/400 | Мантуровский РЭС | Курская область | Мантуровский с/с. | 10/0,4 | 0.4 | 0.0059861 | 0.37195
4198 | КТП 1038 Муравлёво | Курский РЭС | Курская область | Полевской с/с. | 10/0,4 | 0.1 | 0.019363 | 0.076122
4199 | КТП-10кВ Ф 4110 5/160 П С Кшень | Советский РЭС | Курская область | Краснодолинский с/с. | 10/0,4 | 0.25 | 0.0078931 | 0.22855
4200 | ТП 029 Горшечное | Горшеченский РЭС | Курская область | Горшеченкий с/с. | 10/0,4 | 0.25 | 0.036481 | 0.20156
4201 | ТП 3311 2/250 | Мантуровский РЭС | Курская область | Мантуровский с/с. | 10/0,4 | 0.25 | 0.215 | 0.03304
4202 | ЗТП 3311 3/400 | Мантуровский РЭС | Курская область | Мантуровский с/с. | 10/0,4 | 0.4 | 0.017689 | 0.3609
4203 | ТП 133 (1212 2/100) | Беловский РЭС | Курская область | Щеголянский с/с. | 10/0,4 | 0.1 | 0.025179 | 0.070631
4204 | ТП 3311 5/250 | Мантуровский РЭС | Курская область | Мантуровский с/с. | 10/0,4 | 0.25 | 0.1033 | 0.13848
4205 | ТП 3311 9/160 | Мантуровский РЭС | Курская область | Мантуровский с/с. | 10/0,4 | 0.16 | 0.017836 | 0.1342
4206 | ТП 3311 10/160 | Мантуровский РЭС | Курская область | Мантуровский с/с. | 10/0,4 | 0.16 | 0.017357 | 0.13466
4207 | ТП 3311 11/250 | Мантуровский РЭС | Курская область | Мантуровский с/с. | 10/0,4 | 0.1 | 0.031996 | 0.064196
4208 | ЗТП 3311 12/630 | Мантуровский РЭС | Курская область | Мантуровский с/с. | 10/0,4 | 0.63 | 0.048913 | 0.54855
4209 | ТП 3311 13/250 | Мантуровский РЭС | Курская область | Мантуровский с/с. | 10/0,4 | 0.25 | 0.011861 | 0.2248
4210 | ЗТП 3311 14/2*400 с.Мантурово | Мантуровский РЭС | Курская область | Мантуровский с/с. | 10/0,4 | 0.4 | 0.04295 | 0.14826
4211 | ТП 294 (122 2/250) | Беловский РЭС | Курская область | Гирьянский с/с. | 10/0,4 | 0.16 | 0.13167 | 0.026747
4212 | ТП 296 (122 4/160) | Беловский РЭС | Курская область | Малосолдатский с/с. | 10/0,4 | 0.16 | 0.1376 | 0.021146
4213 | ТП 3311 4/160 | Мантуровский РЭС | Курская область | Останинский с/с. | 10/0,4 | 0.25 | 0.060482 | 0.17891
4214 | ТП 297 (122 7/100) | Беловский РЭС | Курская область | Бобравский с/с. | 10/0,4 | 0.1 | 0.0032222 | 0.091358
4215 | ТП 295 МТК (122 3/160) | Беловский РЭС | Курская область | Малосолдатский с/с. | 10/0,4 | 0.16 | 0.14983 | 0.0095973
4216 | ТП 6113 5/63 (ТП 079) | Черемисиновский РЭС | Курская область | Старосавинский с/с. | 10/0,4 | 0.063 | 0.011333 | 0.048773
4217 | КТП 285-421.07-1/100 д.Дряблово | Курский РЭС | Курская область | Полянский с/с. | 10/0,4 | 0.1 | 0.022218 | 0.073426
4218 | КТП 1039 Зорино | Курский РЭС | Курская область | Полевской с/с. | 10/0,4 | 0.1 | 0.010326 | 0.084652
4219 | КТП-10кВ Ф 4110 6/60 П С Кшень | Советский РЭС | Курская область | Краснодолинский с/с. | 10/0,4 | 0.06 | 0.00042222 | 0.056241
4220 | ТП 1040 Ельково | Курский РЭС | Курская область | Полевской с/с. | 10/0,4 | 0.1 | 0.018663 | 0.076783
4221 | ТП 307 (123 11/100) | Беловский РЭС | Курская область | Вишневский с/с. | 10/0,4 | 0.2 | 0.031297 | 0.15926
4222 | ТП 299 (123 1/400) | Беловский РЭС | Курская область | Песчанский с/с. | 10/0,4 | 0.4 | 0.013057 | 0.36527
4223 | КТП-10кВ Ф 4110 8/100 П С Кшень | Советский РЭС | Курская область | Мансуровский с/с. | 10/0,4 | 0.1 | 0.0059528 | 0.088781
4224 | КТП 1041 Лисово | Курский РЭС | Курская область | Полевской с/с. | 10/0,4 | 0.1 | 0.0065972 | 0.088172
4225 | ТП 301 (123 4/160) | Беловский РЭС | Курская область | Вишневский с/с. | 10/0,4 | 0.25 | 0.063892 | 0.17569
4226 | КТП 4110 11/40 | Советский РЭС | Курская область | Мансуровский с/с. | 10/0,4 | 0.04 | 0.0344 | 0.0052864
4227 | ТП 305 ( 123 9/100) | Беловский РЭС | Курская область | Вишневский с/с. | 10/0,4 | 0.1 | 0.027224 | 0.068701
4228 | КТП-10кВ Ф 4110 12/400 П С Кшень | Советский РЭС | Курская область | Мансуровский с/с. | 10/0,4 | 0.4 | 0.015242 | 0.36321
4229 | ТП 306 (123 10/250) | Беловский РЭС | Курская область | Вишневский с/с. | 10/0,4 | 0.25 | 0.074674 | 0.16551
4230 | ТП 3311 6/100 | Мантуровский РЭС | Курская область | Останинский с/с. | 10/0,4 | 0.1 | 0.010499 | 0.084489
4231 | ТП 298 (123 12/100) | Беловский РЭС | Курская область | Коммунаровский с/с. | 10/0,4 | 0.4 | 0.013085 | 0.36525
4232 | КТП 1042 Лисово н. дома | Курский РЭС | Курская область | Полевской с/с. | 10/0,4 | 0.063 | 0.0068028 | 0.05305
4233 | ТП 304 (123 8/250) | Беловский РЭС | Курская область | Вишневский с/с. | 10/0,4 | 0.25 | 0.018367 | 0.21866
4234 | КТП-10кВ Ф 4110 14/63 П С Кшень | Советский РЭС | Курская область | Мансуровский с/с. | 10/0,4 | 0.063 | 0.0048319 | 0.054911
4235 | ТП 3311 7/160 | Мантуровский РЭС | Курская область | Мантуровский с/с. | 10/0,4 | 0.16 | 0.0048028 | 0.14651
4236 | ТП 300 (123 3/250) | Беловский РЭС | Курская область | Вишневский с/с. | 10/0,4 | 0.25 | 0.013056 | 0.22368
4237 | ТП 346 | Беловский РЭС | Курская область | Вишневский с/с. | 10/0,4 | 0.4 | 0.015972 | 0.36252
4238 | СТП 3311 8/25 | Мантуровский РЭС | Курская область | Мантуровский с/с. | 10/0,4 | 0.25 | 0 | 0.236
4239 | ТП 365 7/40 | Мантуровский РЭС | Курская область | Куськинский с/с. | 10/0,4 | 0.25 | 0.0344 | 0.20353
4240 | КТП-10/0,4кВ 033 Шумаково МТФ | Солнцевский РЭС | Курская область | Шумаковский с/с. | 10/0,4 | 0.16 | 0.063562 | 0.091037
4241 | КТП-10кВ Ф 4110 13/160 П С Кшень | Советский РЭС | Курская область | Мансуровский с/с. | 10/0,4 | 0.16 | 0.0062222 | 0.14517
4242 | КТП 1043 Лисово | Курский РЭС | Курская область | Полевской с/с. | 10/0,4 | 0.1 | 0.0057347 | 0.088986
4243 | ТП 129 (с. Мантурово) | Мантуровский РЭС | Курская область | Мантуровский с/с. | 10/0,4 | 0.16 | 0.00475 | 0.14656
4244 | ТП 6113 7/63 (ТП 081) | Черемисиновский РЭС | Курская область | Старосавинский с/с. | 10/0,4 | 0.63 | 0.0028264 | 0.59205
4245 | КТП-10кВ Ф 4110 15/160 П С Кшень | Советский РЭС | Курская область | Мансуровский с/с. | 10/0,4 | 0.16 | 0.0117 | 0.14
4246 | ТП 133 | Мантуровский РЭС | Курская область | Засеймский с/с. | 10/0,4 | 0.25 | 0.011044 | 0.22557
4247 | КТП 1044 Лисово | Курский РЭС | Курская область | Полевской с/с. | 10/0,4 | 0.1 | 0.0053556 | 0.089344
4248 | КТП-10кВ Ф 4110 17/250 П С Кшень | Советский РЭС | Курская область | Мансуровский с/с. | 10/0,4 | 0.1 | 0.010381 | 0.084601
4249 | ТП 127 | Мантуровский РЭС | Курская область | Куськинский с/с. | 10/0,4 | 0.25 | 0.076192 | 0.16408
4250 | ТП 128 (с. Мантурово) | Мантуровский РЭС | Курская область | Мантуровский с/с. | 10/0,4 | 0.25 | 0.13003 | 0.11326
4251 | КТП-10кВ Ф 4110 18/250 П С Кшень | Советский РЭС | Курская область | Мансуровский с/с. | 10/0,4 | 0.25 | 0.0799 | 0.16057
4252 | ТП 6113 4/63 (ТП 078) | Черемисиновский РЭС | Курская область | Старосавинский с/с. | 10/0,4 | 0.063 | 0.010733 | 0.04934
4253 | КТП-10кВ Ф 4110 20/160 П С Кшень | Советский РЭС | Курская область | Мансуровский с/с. | 10/0,4 | 0.1 | 0.0071389 | 0.087661
4254 | ТП 131 (с. Мантурово) | Мантуровский РЭС | Курская область | Мантуровский с/с. | 10/0,4 | 0.02 | 0.0017361 | 0.017241
4255 | ТП 132 (с. Мантурово) | Мантуровский РЭС | Курская область | Мантуровский с/с. | 10/0,4 | 0.25 | 0.033089 | 0.20476
4256 | ТП 141 | Мантуровский РЭС | Курская область | Мантуровский с/с. | 10/0,4 | 0.25 | 0.021675 | 0.21554
4257 | ТП 144 | Мантуровский РЭС | Курская область | Мантуровский с/с. | 10/0,4 | 0.16 | 0.032582 | 0.12028
4258 | ТП 145 | Мантуровский РЭС | Курская область | Мантуровский с/с. | 10/0,4 | 0.25 | 0.021932 | 0.2153
4259 | ТП 6113 12/160 (ТП 086) | Черемисиновский РЭС | Курская область | Старосавинский с/с. | 10/0,4 | 0.16 | 0.0087708 | 0.14276
4260 | ТП 146 | Мантуровский РЭС | Курская область | Мантуровский с/с. | 10/0,4 | 0.16 | 0.021997 | 0.13027
4261 | КТП-10/0,4кВ 036 х. Баранов | Солнцевский РЭС | Курская область | Ивановский с/с. | 10/0,4 | 0.1 | 0.0034014 | 0.091189
4262 | ТП 147 | Мантуровский РЭС | Курская область | Мантуровский с/с. | 10/0,4 | 0.1 | 0.025557 | 0.070274
4263 | ТП 155 | Мантуровский РЭС | Курская область | Мантуровский с/с. | 10/0,4 | 0.25 | 0.029189 | 0.20845
4264 | КТП-10/0,4кВ 037 Мелидовка | Солнцевский РЭС | Курская область | Шумаковский с/с. | 10/0,4 | 0.16 | 0.0060208 | 0.14536
4265 | ТП 156 | Мантуровский РЭС | Курская область | Засеймский с/с. | 10/0,4 | 0.16 | 0.013683 | 0.13812
4266 | ТП 157 с. 1-е Засеймье | Мантуровский РЭС | Курская область | Засеймский с/с. | 10/0,4 | 0.25 | 0.0021431 | 0.23398
4267 | ТП 158 | Мантуровский РЭС | Курская область | Засеймский с/с. | 10/0,4 | 0.16 | 0.015204 | 0.13669
4268 | ТП 159 | Мантуровский РЭС | Курская область | Засеймский с/с. | 10/0,4 | 0.1 | 0.016114 | 0.079188
4269 | ТП 160 | Мантуровский РЭС | Курская область | Засеймский с/с. | 10/0,4 | 0.16 | 0.00029167 | 0.15076
4270 | ТП 161 | Мантуровский РЭС | Курская область | Засеймский с/с. | 10/0,4 | 0.16 | 0.00455 | 0.14674
4271 | ТП 125 (1212 1/40) | Беловский РЭС | Курская область | Д.Будский с/с. | 10/0,4 | 0.04 | 0.038153 | 0.0017438
4272 | ТП 127 (КТП 10кВ 1211 4/100) | Беловский РЭС | Курская область | Бобравский с/с. | 10/0,4 | 0.1 | 0.027882 | 0.068079
4273 | ТП 129 (КТП 10кВ 1211 5/60) | Беловский РЭС | Курская область | Беловский с/с. | 10/0,4 | 0.063 | 0.012029 | 0.048116
4274 | ТП 128 (1211 6/40) | Беловский РЭС | Курская область | Бобравский с/с. | 10/0,4 | 0.04 | 0.012453 | 0.026005
4275 | ТП 131 (КТП 10кВ 1211 9/250) | Беловский РЭС | Курская область | Бобравский с/с. | 10/0,4 | 0.16 | 0.037547 | 0.1156
4276 | ТП 132 (КТП 10кВ 1211 10/60) | Беловский РЭС | Курская область | Бобравский с/с. | 10/0,4 | 0.063 | 0.01789 | 0.042584
4277 | ТП 130 (1211 8/400) | Беловский РЭС | Курская область | Бобравский с/с. | 10/0,4 | 0.16 | 0.0082736 | 0.14323
4278 | ТП 001 | Горшеченский РЭС | Курская область | Горшеченкий с/с. | 10/0,4 | 0.16 | 0.0082292 | 0.14327
4279 | ТП 162 1-е Засеймье | Мантуровский РЭС | Курская область | Засеймский с/с. | 10/0,4 | 0.16 | 0.1376 | 0.021146
4280 | ТП 002 Горшечное | Горшеченский РЭС | Курская область | Горшеченкий с/с. | 10/0,4 | 0.4 | 0.058333 | 0.32253
4281 | ТП 163 | Мантуровский РЭС | Курская область | Засеймский с/с. | 10/0,4 | 0.16 | 0.018589 | 0.13349
4282 | ТП 164 | Мантуровский РЭС | Курская область | Засеймский с/с. | 10/0,4 | 0.25 | 0.0050333 | 0.23125
4283 | ТП 015 Горшечное | Горшеченский РЭС | Курская область | Горшеченкий с/с. | 10/0,4 | 0.4 | 0.13001 | 0.25487
4284 | ТП 165 | Мантуровский РЭС | Курская область | Засеймский с/с. | 10/0,4 | 0.063 | 0.0066181 | 0.053225
4285 | ТП 1319 Ц.У. ток | Курский РЭС | Курская область | Полевской с/с. | 10/0,4 | 0.4 | 0.0081514 | 0.36991
4286 | ТП 166 | Мантуровский РЭС | Курская область | Засеймский с/с. | 10/0,4 | 0.1 | 0.0081542 | 0.086702
4287 | ТП 129 | Пристенский РЭС | Курская область | Черновецкий с/с. | 10/0,4 | 0.063 | 0.0015917 | 0.057969
4288 | КТП 1045 Дёмино | Курский РЭС | Курская область | Полевской с/с. | 10/0,4 | 0.1 | 0.0061889 | 0.088558
4289 | КТП 1320 Выворотково МТФ | Курский РЭС | Курская область | с.Выворотково | 10/0,4 | 0.04 | 0.00071806 | 0.037082
4290 | ТП 167 | Мантуровский РЭС | Курская область | Засеймский с/с. | 10/0,4 | 0.16 | 0.0029819 | 0.14823
4291 | ТП 017 Горшечное | Горшеченский РЭС | Курская область | Горшеченкий с/с. | 10/0,4 | 0.16 | 0.046383 | 0.10725
4292 | ТП 168 | Мантуровский РЭС | Курская область | Засеймский с/с. | 10/0,4 | 0.16 | 0.00055833 | 0.15051
4293 | КТП 1046 Выворотково | Курский РЭС | Курская область | с.Выворотково | 10/0,4 | 0.25 | 0.0054722 | 0.23083
4294 | ТП 006 Горшечное | Горшеченский РЭС | Курская область | Горшеченкий с/с. | 10/0,4 | 0.63 | 0.054307 | 0.54345
4295 | ТП 169 | Мантуровский РЭС | Курская область | Засеймский с/с. | 10/0,4 | 0.1 | 0.0021306 | 0.092389
4296 | КТП 1047 Выворотково л/ л | Курский РЭС | Курская область | Полевской с/с. | 10/0,4 | 0.16 | 0.0040625 | 0.14721
4297 | ТП 170 | Мантуровский РЭС | Курская область | Мантуровский с/с. | 10/0,4 | 0.16 | 0.0021208 | 0.14904
4298 | ТП 171 с. 1е Засеймье | Мантуровский РЭС | Курская область | Мантуровский с/с. | 10/0,4 | 0.1 | 0.00034861 | 0.094071
4299 | ТП 172 с. 1е Засеймье | Мантуровский РЭС | Курская область | Засеймский с/с. | 10/0,4 | 0.04 | 0 | 0.03776
4300 | ТП 007 | Горшеченский РЭС | Курская область | Горшеченкий с/с. | 10/0,4 | 0.25 | 0.15691 | 0.087879
4301 | ТП 184 (с. Сейм) | Мантуровский РЭС | Курская область | Сеймский с/с. | 10/0,4 | 0.25 | 0.094149 | 0.14712
4302 | КТП-10/0,4кВ 041 с. Плоское | Солнцевский РЭС | Курская область | Шумаковский с/с. | 10/0,4 | 0.16 | 0.020535 | 0.13166
4303 | ТП 6113 8/63 (ТП 082) | Черемисиновский РЭС | Курская область | Старосавинский с/с. | 10/0,4 | 0.16 | 0.0025833 | 0.1486
4304 | ТП 190 (с. Сейм) | Мантуровский РЭС | Курская область | Сеймский с/с. | 10/0,4 | 0.4 | 0.040351 | 0.33951
4305 | ТП 011 Горшечное | Горшеченский РЭС | Курская область | Горшеченкий с/с. | 10/0,4 | 0.4 | 0.022156 | 0.35669
4306 | ТП 186 (с. Сейм) | Мантуровский РЭС | Курская область | Сеймский с/с. | 10/0,4 | 0.4 | 0.048889 | 0.33145
4307 | ТП 187 (с. Сейм) | Мантуровский РЭС | Курская область | Сеймский с/с. | 10/0,4 | 0.25 | 0.0074569 | 0.22896
4308 | ТП 188 (с. Сейм) | Мантуровский РЭС | Курская область | Сеймский с/с. | 10/0,4 | 0.4 | 0.088751 | 0.29382
4309 | ТП 009 Ведомственная | Горшеченский РЭС | Курская область | п. Горшечное | 10/0,4 | 0.5 | 0.0015347 | 0.47055
4310 | ТП 6113 3/160 (ТП 077) | Черемисиновский РЭС | Курская область | Старосавинский с/с. | 10/0,4 | 0.16 | 0.0057042 | 0.14566
4311 | ТП 090 МТП | Суджанский РЭС | Курская область | Застянский с/с. | 10/0,4 | 0.1 | 0 | 0.0944
4312 | ТП 6113 15/100 (ТП 089) | Черемисиновский РЭС | Курская область | Старосавинский с/с. | 10/0,4 | 0.1 | 0.0024028 | 0.092132
4313 | ТП 091 | Суджанский РЭС | Курская область | Мартыновский с/с. | 10/0,4 | 0.025 | 0 | 0.0236
4314 | ТП 6113 13/100 (ТП 087) | Черемисиновский РЭС | Курская область | Старосавинский с/с. | 10/0,4 | 0.1 | 0.0022861 | 0.092242
4315 | ТП 018 | Горшеченский РЭС | Курская область | Горшеченкий с/с. | 10/0,4 | 0.4 | 0.037265 | 0.34242
4316 | ТП 092 | Суджанский РЭС | Курская область | Мартыновский с/с. | 10/0,4 | 0.16 | 0 | 0.15104
4317 | ТП 098 МТП-10 кВ | Суджанский РЭС | Курская область | Застянский с/с. | 10/0,4 | 0.1 | 0 | 0.0944
4318 | ТП 269 (1810 2/100) | Беловский РЭС | Курская область | Ильковский с/с. | 10/0,4 | 0.1 | 0.017142 | 0.078218
4319 | ТП 6113 2/100 (ТП 076) | Черемисиновский РЭС | Курская область | Старосавинский с/с. | 10/0,4 | 0.1 | 0.0082653 | 0.086598
4320 | КТП-10/0,4кВ 038 с. Плоское | Солнцевский РЭС | Курская область | Шумаковский с/с. | 10/0,4 | 0.25 | 0.019381 | 0.2177
4321 | ТП 6113 9/100 (ТП 083) | Черемисиновский РЭС | Курская область | Старосавинский с/с. | 10/0,4 | 0.1 | 0.0026111 | 0.091935
4322 | ТП 099 МТП-10 кВ | Суджанский РЭС | Курская область | Застянский с/с. | 10/0,4 | 0.063 | 0 | 0.059472
4323 | ТП 100 | Суджанский РЭС | Курская область | Махновский с/с. | 10/0,4 | 0.16 | 0 | 0.15104
4324 | ТП 101 | Суджанский РЭС | Курская область | Махновский с/с. | 10/0,4 | 0.1 | 0 | 0.0944
4325 | ТП 102 | Суджанский РЭС | Курская область | Махновский с/с. | 10/0,4 | 0.1 | 0 | 0.0944
4326 | КТП-10/0,4кВ 044 с. Плоское | Солнцевский РЭС | Курская область | Шумаковский с/с. | 10/0,4 | 0.1 | 0.014735 | 0.08049
4327 | КТП-10/0,4кВ 040 с. Плоское | Солнцевский РЭС | Курская область | Шумаковский с/с. | 10/0,4 | 0.25 | 0.017993 | 0.21901
4328 | ТП 270 (1810 3/63) | Беловский РЭС | Курская область | Ильковский с/с. | 10/0,4 | 0.063 | 0.0051583 | 0.054603
4329 | КТП-10/0,4кВ 042 с.Красниково | Солнцевский РЭС | Курская область | Шумаковский с/с. | 10/0,4 | 0.16 | 0.013611 | 0.13819
4330 | ТП 273 (1810 5/160) | Беловский РЭС | Курская область | Ильковский с/с. | 10/0,4 | 0.16 | 0.013042 | 0.13873
4331 | ТП 276 (1810 9/63 ) | Беловский РЭС | Курская область | Ильковский с/с. | 10/0,4 | 0.063 | 0.00445 | 0.055271
4332 | ТП 274 (1810 7/160) | Беловский РЭС | Курская область | Ильковский с/с. | 10/0,4 | 0.16 | 0.024987 | 0.12745
4333 | КТП-10/0,4кВ 043 с. Плоское | Солнцевский РЭС | Курская область | Шумаковский с/с. | 10/0,4 | 0.063 | 0.015418 | 0.044917
4334 | ТП 131 | Пристенский РЭС | Курская область | Сазановский с/с. | 10/0,4 | 0.04 | 0.00071111 | 0.037089
4335 | ТП 280 (1815 1/160) | Беловский РЭС | Курская область | Ильковский с/с, с. Мокрушино | 10/0,4 | 0.16 | 0.02831 | 0.12432
4336 | КТП-10/0,4кВ 045 с. Еремино | Солнцевский РЭС | Курская область | Шумаковский с/с. | 10/0,4 | 0.1 | 0.016596 | 0.078734
4337 | ТП 281 (1815 2/250) | Беловский РЭС | Курская область | Ильковский с/с. | 10/0,4 | 0.25 | 0.0088167 | 0.22768
4338 | ТП 282 (1815 13/250) | Беловский РЭС | Курская область | Беловский с/с. | 10/0,4 | 0.25 | 0.025067 | 0.21234
4339 | ТП 284 (1815 16/250) | Беловский РЭС | Курская область | Ильковский с/с, с. Мокрушино | 10/0,4 | 0.25 | 0.012958 | 0.22377
4340 | КТП-10/0,4кВ 046 с. Ерёмино | Солнцевский РЭС | Курская область | Шумаковский с/с. | 10/0,4 | 0.1 | 0.0128 | 0.082317
4341 | КТП 10кВ 001 (211 1 63) быт с Скородное | Б.Солдатский РЭС | Курская область | Любостанский с/с. | 10/0,4 | 0.063 | 0.016896 | 0.043522
4342 | ТП 285 (1815 6/100) | Беловский РЭС | Курская область | Ильковский с/с, с. Мокрушино | 10/0,4 | 0.1 | 0.057925 | 0.039719
4343 | ТП 286 (1815 15/250) | Беловский РЭС | Курская область | Ильковский с/с. | 10/0,4 | 0.25 | 0.0082903 | 0.22817
4344 | ТП 288 (1815 3/100) | Беловский РЭС | Курская область | с. Мокрушено (Сеп. Пункт) | 10/0,4 | 0.1 | 0.069417 | 0.028871
4345 | ТП 287 (1815 4/160) | Беловский РЭС | Курская область | Ильковский с/с. | 10/0,4 | 0.16 | 0.031438 | 0.12136
4346 | ТП 291 (1815 10/63) | Беловский РЭС | Курская область | Ильковский с/с, с. Мокрушино | 10/0,4 | 0.063 | 0.0090319 | 0.050946
4347 | КТП 10кВ 002 (211 2 100) с Скородное ул | Б.Солдатский РЭС | Курская область | Любостанский с/с. | 10/0,4 | 0.1 | 0.0033472 | 0.09124
4348 | ТП 136 (1310 2/100) | Беловский РЭС | Курская область | Гирьянский с/с. | 10/0,4 | 0.1 | 0.012929 | 0.082195
4349 | КТП 10кВ 003 (211 3 160) зерноток | Б.Солдатский РЭС | Курская область | Любостанский с/с. | 10/0,4 | 0.16 | 0.0022139 | 0.14895
4350 | ТП 316 Меловая | Беловский РЭС | Курская область | Коммунаровский с/с. | 10/0,4 | 0.25 | 0.215 | 0.03304
4351 | ТП 139 (1310 5/250) | Беловский РЭС | Курская область | д. Гирьи ПУ-7 | 10/0,4 | 0.25 | 0.023818 | 0.21352
4352 | КТП 10кВ 004 (211 4 160)с Скор ул.Нарык | Б.Солдатский РЭС | Курская область | Любостанский с/с. | 10/0,4 | 0.16 | 0.00665 | 0.14476
4353 | ТП 140 (1310 30/160) | Беловский РЭС | Курская область | Гирьянский с/с. | 10/0,4 | 0.16 | 0.013596 | 0.13821
4354 | КТП-10/0,4кВ 048 х Татарский | Солнцевский РЭС | Курская область | Шумаковский с/с. | 10/0,4 | 0.063 | 1.3889e-06 | 0.059471
4355 | КТП 10кВ 005 (211 5 100) Грязновка | Б.Солдатский РЭС | Курская область | Любостанский с/с. | 10/0,4 | 0.1 | 0.010365 | 0.084615
4356 | КТП 10кВ 006 (211 6 100) Сибилевка | Б.Солдатский РЭС | Курская область | Любостанский с/с. | 10/0,4 | 0.1 | 0.0084875 | 0.086388
4357 | ТП 143 (1310 8/100) | Беловский РЭС | Курская область | Гирьянский с/с. | 10/0,4 | 0.1 | 0.033589 | 0.062692
4358 | ТП 146 (1310 11/250) | Беловский РЭС | Курская область | Гирьянский с/с. | 10/0,4 | 0.25 | 0.0086681 | 0.22782
4359 | ТП-10/0,4кВ 049 Сорочино | Солнцевский РЭС | Курская область | Шумаковский с/с. | 10/0,4 | 0.16 | 0 | 0.15104
4360 | ТП 152 (1310 31/250) | Беловский РЭС | Курская область | Гирьянский с/с. | 10/0,4 | 0.25 | 0.019054 | 0.21801
4361 | ТП 153 (1310 17/400) | Беловский РЭС | Курская область | Гирьянский с/с. | 10/0,4 | 0.4 | 0.0082222 | 0.36984
4362 | ТП 241 | Беловский РЭС | Курская область | Песчанский с/с. | 10/0,4 | 0.063 | 0 | 0.059472
4363 | КТП-10/0,4кВ 051 д.Семибратское | Солнцевский РЭС | Курская область | Шумаковский с/с. | 10/0,4 | 0.16 | 0.0010056 | 0.15009
4364 | ТП 242 (174 19/250) | Беловский РЭС | Курская область | Гирьянский с/с. | 10/0,4 | 0.25 | 0.0021889 | 0.23393
4365 | ТП 243 (174 20/160) | Беловский РЭС | Курская область | Гирьянский с/с. | 10/0,4 | 0.16 | 0 | 0.15104
4366 | ТП 245 (174 22/250) | Беловский РЭС | Курская область | Гирьянский с/с. | 10/0,4 | 0.25 | 0 | 0.236
4367 | ТП 248 (174 28/250) | Беловский РЭС | Курская область | Гирьянский с/с. | 10/0,4 | 0.25 | 0 | 0.236
4368 | ТП 246 (174 24/63) | Беловский РЭС | Курская область | Гирьянский с/с. | 10/0,4 | 0.063 | 0 | 0.059472
4369 | ТП 247 (ВЛ 174 25) | Беловский РЭС | Курская область | Гирьянский с/с. | 10/0,4 | 0.06 | 0.011806 | 0.045496
4370 | КТП 201 | Солнцевский РЭС | Курская область | Зуевский с/с. | 10/0,4 | 0.16 | 0.0094778 | 0.14209
4371 | ТП 244 (ВЛ 10 кВ 174) | Беловский РЭС | Курская область | Гирьянский с/с. | 10/0,4 | 0.1 | 0 | 0.0944
4372 | ТП 158 ( 1318 1/160) | Беловский РЭС | Курская область | Беличанский с/с. | 10/0,4 | 0.16 | 0.024772 | 0.12766
4373 | ТП 160 (1318 3/40) | Беловский РЭС | Курская область | Белица | 10/0,4 | 0.063 | 0.011596 | 0.048526
4374 | ТП 162 (1318 4/60) | Беловский РЭС | Курская область | Беличанский с/с. | 10/0,4 | 0.06 | 0.0031194 | 0.053695
4375 | ТП 159 (1318 2/250) | Беловский РЭС | Курская область | Беличанский с/с. | 10/0,4 | 0.25 | 0.0074 | 0.22901
4376 | ТП 225 (163 ТП 1/2х400) | Беловский РЭС | Курская область | Коммунаровский с/с. | 10/0,4 | 0.25 | 0.013738 | 0.22303
4377 | ТП 233 | Солнцевский РЭС | Курская область | Зуевский с/с. | 10/0,4 | 0.25 | 0.0026514 | 0.2335
4378 | ТП 190 (151 5/40) | Беловский РЭС | Курская область | Кондратовский с/с. | 10/0,4 | 0.04 | 0.0005 | 0.037288
4379 | ТП 234 | Солнцевский РЭС | Курская область | Зуевский с/с. | 10/0,4 | 0.063 | 0.0017111 | 0.057857
4380 | ТП 191 (151 6/160) | Беловский РЭС | Курская область | Кондратовский с/с. | 10/0,4 | 0.16 | 0.0042389 | 0.14704
4381 | ТП 192 (151 9/160) | Беловский РЭС | Курская область | Кондратовский с/с. | 10/0,4 | 0.16 | 0.0053139 | 0.14602
4382 | ТП 193 (151 2/160) | Беловский РЭС | Курская область | Кондратовский с/с. | 10/0,4 | 0.16 | 0.0025056 | 0.14867
4383 | ТП 235 | Солнцевский РЭС | Курская область | Зуевский с/с. | 10/0,4 | 0.16 | 0.016128 | 0.13582
4384 | ТП 194 (151 8/400) | Беловский РЭС | Курская область | Кондратовский с/с. | 10/0,4 | 0.4 | 0 | 0.3776
4385 | ТП 195 (151 3/160) | Беловский РЭС | Курская область | Кондратовский с/с. | 10/0,4 | 0.16 | 0.0058 | 0.14556
4386 | ТП 236 | Солнцевский РЭС | Курская область | Зуевский с/с. | 10/0,4 | 0.25 | 0.015025 | 0.22182
4387 | ТП 196 (151 4/400) | Беловский РЭС | Курская область | Кондратовский с/с. | 10/0,4 | 0.4 | 0 | 0.3776
4388 | ТП 199 (152 1/250) | Беловский РЭС | Курская область | Кондратовский с/с. | 10/0,4 | 0.25 | 0.0081875 | 0.22827
4389 | ТП 237 | Солнцевский РЭС | Курская область | Субботинский с/с. | 10/0,4 | 0.063 | 0.0025167 | 0.057096
4390 | ТП 238 | Солнцевский РЭС | Курская область | Зуевский с/с. | 10/0,4 | 0.4 | 0.046462 | 0.33374
4391 | ТП 239 | Солнцевский РЭС | Курская область | Зуевский с/с. | 10/0,4 | 0.063 | 0.0057111 | 0.054081
4392 | ТП 240 | Солнцевский РЭС | Курская область | Зуевский с/с. | 10/0,4 | 0.1 | 0.0004375 | 0.093987
4393 | ТП 202 (ВЛ10кв 152) | Беловский РЭС | Курская область | Кондратовский с/с. | 10/0,4 | 0.25 | 0 | 0.236
4394 | ТП 241 | Солнцевский РЭС | Курская область | Зуевский с/с. | 10/0,4 | 0.1 | 0.0047083 | 0.089955
4395 | ТП 242 | Солнцевский РЭС | Курская область | Зуевский с/с. | 10/0,4 | 0.063 | 0.0053056 | 0.054464
4396 | ТП 200 (152 6/100) | Беловский РЭС | Курская область | Кондратовский с/с. | 10/0,4 | 0.1 | 0.0096417 | 0.085298
4397 | ТП 201 (ВЛ 10кВ 152) | Беловский РЭС | Курская область | Кондратовский с/с. | 10/0,4 | 0.06 | 0 | 0.05664
4398 | ТП 197 (152 4/160) | Беловский РЭС | Курская область | Кондратовский с/с. | 10/0,4 | 0.16 | 0.008675 | 0.14285
4399 | ТП 243 | Солнцевский РЭС | Курская область | Зуевский с/с. | 10/0,4 | 0.1 | 0.0086958 | 0.086191
4400 | ТП 198 (152 7/250) | Беловский РЭС | Курская область | Кондратовский с/с. | 10/0,4 | 0.25 | 0.0077903 | 0.22865
4401 | ТП 212 (158 1/100) | Беловский РЭС | Курская область | Кондратовский с/с. | 10/0,4 | 0.1 | 0.003175 | 0.091403
4402 | ТП 244 | Солнцевский РЭС | Курская область | Зуевский с/с. | 10/0,4 | 0.1 | 0.041792 | 0.054949
4403 | ТП 214 (158 3/400) | Беловский РЭС | Курская область | Кондратовский с/с. | 10/0,4 | 0.4 | 0.0093014 | 0.36882
4404 | ТП 215 (158 11/100) | Беловский РЭС | Курская область | Кондратовский с/с. | 10/0,4 | 0.1 | 0 | 0.0944
4405 | ТП 216 (158 5/60) | Беловский РЭС | Курская область | Кондратовский с/с. | 10/0,4 | 0.06 | 0.0084083 | 0.048703
4406 | ТП 245 | Солнцевский РЭС | Курская область | Зуевский с/с. | 10/0,4 | 0.063 | 0.0044167 | 0.055303
4407 | ТП 246 | Солнцевский РЭС | Курская область | Зуевский с/с. | 10/0,4 | 0.16 | 0.022447 | 0.12985
4408 | КТП 10кВ 158 6/40 БРЭС | Беловский РЭС | Курская область | Кондратовский с/с. | 10/0,4 | 0.04 | 0.0344 | 0.0052864
4409 | КТП 10кВ 158 7/60 | Беловский РЭС | Курская область | Кондратовский с/с. | 10/0,4 | 0.06 | 0.0516 | 0.0079296
4410 | ТП 220 (158 8/100) | Беловский РЭС | Курская область | Кондратовский с/с. | 10/0,4 | 0.1 | 0 | 0.0944
4411 | ТП 203 (156 10/250) | Беловский РЭС | Курская область | Кондратовский с/с. | 10/0,4 | 0.25 | 0 | 0.236
4412 | ТП 204 ( 156 1/60) | Беловский РЭС | Курская область | Кондратовский с/с. | 10/0,4 | 0.04 | 0.0013528 | 0.036483
4413 | ТП 205 (156 8/100) | Беловский РЭС | Курская область | Кондратовский с/с. | 10/0,4 | 0.1 | 0.017333 | 0.078037
4414 | ТП 209 (156 ) | Беловский РЭС | Курская область | Кондратовский с/с. | 10/0,4 | 0.1 | 0.0041667 | 0.090467
4415 | ТП 113 (127 1/160) | Беловский РЭС | Курская область | Песчанский с/с. | 10/0,4 | 0.16 | 0.0032569 | 0.14797
4416 | ТП 114 (127 2/160) | Беловский РЭС | Курская область | Д.Будский с/с. | 10/0,4 | 0.25 | 0.011 | 0.22562
4417 | ТП 247 | Солнцевский РЭС | Курская область | Зуевский с/с. | 10/0,4 | 0.25 | 0.031699 | 0.20608
4418 | ТП 119 (127 3/40) | Беловский РЭС | Курская область | Д.Будский с/с. | 10/0,4 | 0.04 | 0.015157 | 0.023452
4419 | ТП 122 (127 4/250) | Беловский РЭС | Курская область | Д.Будский с/с. | 10/0,4 | 0.25 | 0.079442 | 0.16101
4420 | ТП 121 (127 18/250) | Беловский РЭС | Курская область | Д.Будский с/с. | 10/0,4 | 0.25 | 0 | 0.236
4421 | ТП 250 | Солнцевский РЭС | Курская область | Зуевский с/с. | 10/0,4 | 0.25 | 0.04495 | 0.19357
4422 | ТП 120 (127 17/250) | Беловский РЭС | Курская область | Д.Будский с/с. | 10/0,4 | 0.25 | 4.1667e-05 | 0.23596
4423 | ТП 115 (127 5/250) | Беловский РЭС | Курская область | Д.Будский с/с. | 10/0,4 | 0.25 | 0.0068389 | 0.22954
4424 | ТП 117 (127 6/100) | Беловский РЭС | Курская область | Д.Будский с/с. | 10/0,4 | 0.1 | 0.01646 | 0.078862
4425 | ТП 251 | Солнцевский РЭС | Курская область | Зуевский с/с. | 10/0,4 | 0.4 | 0.030547 | 0.34876
4426 | ТП 116 (127 20/250) | Беловский РЭС | Курская область | Д.Будский с/с. | 10/0,4 | 0.25 | 0.013946 | 0.22284
4427 | ТП 110 (127 8/100) | Беловский РЭС | Курская область | Песчанский с/с. | 10/0,4 | 0.06 | 0.014953 | 0.042525
4428 | ТП 252 | Солнцевский РЭС | Курская область | Зуевский с/с. | 10/0,4 | 0.16 | 0.037074 | 0.11604
4429 | ТП 112 (127 10/100) | Беловский РЭС | Курская область | Песчанский с/с. | 10/0,4 | 0.1 | 0.058792 | 0.038901
4430 | ТП 104 (127 22/100) | Беловский РЭС | Курская область | Песчанский с/с. | 10/0,4 | 0.1 | 0.0125 | 0.0826
4431 | ТП 253 | Солнцевский РЭС | Курская область | Зуевский с/с. | 10/0,4 | 0.063 | 0.010615 | 0.049451
4432 | ТП 107 (127 12/100) | Беловский РЭС | Курская область | Д.Будский с/с. | 10/0,4 | 0.1 | 0.057357 | 0.040255
4433 | ТП 106 БРЭС (127 13/100) | Беловский РЭС | Курская область | Малосолдатский с/с. | 10/0,4 | 0.1 | 0.0040986 | 0.090531
4434 | ТП 105 (127 11/250) | Беловский РЭС | Курская область | Д.Будский с/с. | 10/0,4 | 0.25 | 0.037928 | 0.2002
4435 | ТП 108 (127 14/100) | Беловский РЭС | Курская область | Д.Будский с/с. | 10/0,4 | 0.1 | 0.021986 | 0.073645
4436 | ТП 254 | Солнцевский РЭС | Курская область | Зуевский с/с. | 10/0,4 | 0.25 | 0.02334 | 0.21397
4437 | ТП 256 | Солнцевский РЭС | Курская область | Зуевский с/с. | 10/0,4 | 0.04 | 0.0030306 | 0.034899
4438 | ТП 257 | Солнцевский РЭС | Курская область | Зуевский с/с. | 10/0,4 | 0.063 | 0.0030153 | 0.056626
4439 | ТП 258 | Солнцевский РЭС | Курская область | Зуевский с/с. | 10/0,4 | 0.1 | 0.00013333 | 0.094274
4440 | ТП 259 | Солнцевский РЭС | Курская область | Зуевский с/с. | 10/0,4 | 0.063 | 0.02536 | 0.035532
4441 | ТП 260 | Солнцевский РЭС | Курская область | Зуевский с/с. | 10/0,4 | 0.04 | 0.0037819 | 0.03419
4442 | ТП 261 | Солнцевский РЭС | Курская область | Зуевский с/с. | 10/0,4 | 0.1 | 0.0059736 | 0.088761
4443 | ТП 154 (1316 4/100) | Беловский РЭС | Курская область | Беличанский с/с. | 10/0,4 | 0.1 | 0.020278 | 0.075258
4444 | ТП 262 | Солнцевский РЭС | Курская область | Субботинский с/с. | 10/0,4 | 0.4 | 0.072331 | 0.30932
4445 | ТП 155 (1316 5/160) | Беловский РЭС | Курская область | Беличанский с/с. | 10/0,4 | 0.25 | 0.010653 | 0.22594
4446 | КТП 1048 128.4 Полевая "Воробьёв" | Курский РЭС | Курская область | Полевской с/с. | 10/0,4 | 0.16 | 0.026353 | 0.12616
4447 | ТП 157 (1316 1/250) | Беловский РЭС | Курская область | Беличанский с/с. | 10/0,4 | 0.25 | 0.027778 | 0.20978
4448 | ТП 1049 Полевая-клуб | Курский РЭС | Курская область | Полевской с/с. | 10/0,4 | 0.16 | 0.033847 | 0.11909
4449 | ТП 1050 Полевая-м/пункт | Курский РЭС | Курская область | Полевской с/с. | 10/0,4 | 0.1 | 0.02945 | 0.066599
4450 | ТП 1051 Полевая-Кулик | Курский РЭС | Курская область | Полевской с/с. | 10/0,4 | 0.1 | 0.023971 | 0.071772
4451 | ТП 1052 Полевая-Лиманы | Курский РЭС | Курская область | д.Полевая | 10/0,4 | 0.1 | 0.0093292 | 0.085593
4452 | ТП 357(ф.423.16) Новые дома быт | Курский РЭС | Курская область | Лебяженский с/с. | 10/0,4 | 0.25 | 0.033499 | 0.20438
4453 | ТП 1053 Гуторово-школа | Курский РЭС | Курская область | Полевской с/с. | 10/0,4 | 0.16 | 0.0049431 | 0.14637
4454 | ТП 358 (ф.423.16) д.Роговка | Курский РЭС | Курская область | Лебяженский с/с. | 10/0,4 | 0.1 | 0.032936 | 0.063308
4455 | ТП 359 (ф.423.16) д.1-е Букреево | Курский РЭС | Курская область | Лебяженский с/с. | 10/0,4 | 0.1 | 0.034561 | 0.061774
4456 | ТП 360 (ф.423.16) Летний лагерь промыш. | Курский РЭС | Курская область | Рышковский с/с. | 10/0,4 | 0.1 | 0.0012917 | 0.093181
4457 | ТП 1054 Гуторово-клуб | Курский РЭС | Курская область | Полевской с/с. | 10/0,4 | 0.1 | 0.021435 | 0.074166
4458 | ТП 362 (ф.423.16) д.Маховое быт | Курский РЭС | Курская область | Лебяженский с/с. | 10/0,4 | 0.04 | 0.013896 | 0.024642
4459 | ТП 076 Горшечное | Горшеченский РЭС | Курская область | Солдатский с/с. | 10/0,4 | 0.25 | 0.0035778 | 0.23262
4460 | ТП 364 д.Лебяжье быт | Курский РЭС | Курская область | Лебяженский с/с. | 10/0,4 | 0.16 | 0.056643 | 0.097569
4461 | СКТП 366 Лебяжье, быт | Курский РЭС | Курская область | Лебяженский с/с. | 10/0,4 | 0.25 | 0.076404 | 0.16387
4462 | ТП 1055 Гуторово-мельница | Курский РЭС | Курская область | Полевской с/с. | 10/0,4 | 0.16 | 0.018493 | 0.13358
4463 | ТП 367 (ф.423.16) д.Лебяжье школа | Курский РЭС | Курская область | Лебяженский с/с. | 10/0,4 | 0.16 | 0.10353 | 0.05331
4464 | ТП 368 (ф.423.16) д.Толмачёво | Курский РЭС | Курская область | Лебяженский с/с. | 10/0,4 | 0.16 | 0.099 | 0.057584
4465 | ТП 077 Горшечное | Горшеченский РЭС | Курская область | Солдатский с/с. | 10/0,4 | 0.1 | 0.028156 | 0.067821
4466 | ТП 369 д.Толмачёво | Курский РЭС | Курская область | Лебяженский с/с. | 10/0,4 | 0.16 | 0.067338 | 0.087473
4467 | ТП 371 (ф.423.16) д.Лебяжье | Курский РЭС | Курская область | Лебяженский с/с. | 10/0,4 | 0.1 | 0.032582 | 0.063643
4468 | КТП-10кВ Ф 4121 1/63 | Советский РЭС | Курская область | Волжанский с/с. | 10/0,4 | 0.063 | 0.0019306 | 0.05765
4469 | ТП 372 (ф.423.16) д.Дворики | Курский РЭС | Курская область | Лебяженский с/с. | 10/0,4 | 0.1 | 0.025918 | 0.069933
4470 | ТП 078 Горшечное | Горшеченский РЭС | Курская область | Солдатский с/с. | 10/0,4 | 0.16 | 0.012299 | 0.13943
4471 | ТП 373 (ф.423.16) д.Нижняя Сахаровка | Курский РЭС | Курская область | Клюквинский с/с. | 10/0,4 | 0.1 | 0.087157 | 0.012124
4472 | ТП 1207 Гуторово-толчек | Курский РЭС | Курская область | Полевской с/с. | 10/0,4 | 0.1 | 0.015228 | 0.080025
4473 | ТП 374 (ф.423.16) д.Верхняя Сахаровка | Курский РЭС | Курская область | Клюквинский с/с. | 10/0,4 | 0.063 | 0.04319 | 0.0187
4474 | ТП 079 Горшечное | Горшеченский РЭС | Курская область | Солдатский с/с. | 10/0,4 | 0.4 | 0.045521 | 0.33463
4475 | КТП 376(ф.423.16) д. Зорино, быт | Курский РЭС | Курская область | Рышковский с/с. | 10/0,4 | 0.1 | 0.022611 | 0.073055
4476 | КТП 377 (ф.423.16) МТФ | Курский РЭС | Курская область | Рышковский с/с. | 10/0,4 | 0.63 | 0.00016667 | 0.59456
4477 | СКТП 378 (ф.423.16) л/л Золотой колос | Курский РЭС | Курская область | Рышковский с/с. | 10/0,4 | 0.25 | 0.055737 | 0.18338
4478 | ТП 080 Горшечное | Горшеченский РЭС | Курская область | Солдатский с/с. | 10/0,4 | 0.16 | 0.0022778 | 0.14889
4479 | КТП 379(ф.423.16) д. Зорино ул. Бетонная | Курский РЭС | Курская область | Рышковский с/с. | 10/0,4 | 0.25 | 0.04414 | 0.19433
4480 | КТП 380 (ф.423.16) д. Зорино | Курский РЭС | Курская область | Рышковский с/с. | 10/0,4 | 0.25 | 0.058199 | 0.18106
4481 | КТП 381(ф.423.16) д. Зорино | Курский РЭС | Курская область | Рышковский с/с. | 10/0,4 | 0.16 | 0.062437 | 0.092099
4482 | ТП 082 Горшечное | Горшеченский РЭС | Курская область | Солдатский с/с. | 10/0,4 | 0.1 | 0.086 | 0.013216
4483 | ТП 083 Горшечное | Горшеченский РЭС | Курская область | Солдатский с/с. | 10/0,4 | 0.16 | 0.1376 | 0.021146
4484 | ТП 084 Горшечное | Горшеченский РЭС | Курская область | Солдатский с/с. | 10/0,4 | 0.4 | 0.023956 | 0.35499
4485 | ТП 089 Солдатское | Горшеченский РЭС | Курская область | Солдатский с/с. | 10/0,4 | 0.16 | 0.012432 | 0.1393
4486 | ТП 090 Солдатское | Горшеченский РЭС | Курская область | Солдатский с/с. | 10/0,4 | 0.1 | 0.010351 | 0.084628
4487 | КТП-10кВ Ф 412 1а/100 | Советский РЭС | Курская область | Волжанский с/с. | 10/0,4 | 0.1 | 0.017335 | 0.078036
4488 | ТП 076 | Касторенский РЭС | Курская область | Котовский с/с. | 10/0,4 | 0.063 | 0 | 0.059472
4489 | ТП 077 Бунино | Касторенский РЭС | Курская область | Котовский с/с. | 10/0,4 | 0.063 | 0.016397 | 0.043993
4490 | ТП 1326 Полевая-ток | Курский РЭС | Курская область | Полевской с/с. | 10/0,4 | 0.4 | 0.0075597 | 0.37046
4491 | ТП 082 Благодать 1 | Касторенский РЭС | Курская область | Краснознаменский с/с. | 10/0,4 | 0.4 | 0.021464 | 0.35734
4492 | ТП 084 Октябрь | Касторенский РЭС | Курская область | Котовский с/с. | 10/0,4 | 0.16 | 0.0044847 | 0.14681
4493 | ТП 081 | Касторенский РЭС | Курская область | п. Новокасторное | 10/0,4 | 0.1 | 0.034654 | 0.061686
4494 | ТП 1327 Полевская МТС м/м | Курский РЭС | Курская область | д.Полевая | 10/0,4 | 0.25 | 0.01476 | 0.22207
4495 | ТП 083 Благодать 2 | Касторенский РЭС | Курская область | Краснознаменский с/с. | 10/0,4 | 0.4 | 0.014624 | 0.3638
4496 | ТП 332 Школа Олымский | Касторенский РЭС | Курская область | п. Олымский | 10/0,4 | 0.25 | 0.029029 | 0.2086
4497 | ТП 078 Олымский за линией | Касторенский РЭС | Курская область | Касторенский с/с. | 10/0,4 | 0.4 | 0.046038 | 0.33414
4498 | ТП 079 | Касторенский РЭС | Курская область | Касторенский с/с. | 10/0,4 | 0.16 | 0.023357 | 0.12899
4499 | ТП 080 Церковь Олымский | Касторенский РЭС | Курская область | Касторенский с/с. | 10/0,4 | 0.25 | 0.068747 | 0.1711
4500 | ТП 263 | Солнцевский РЭС | Курская область | Субботинский с/с, с. Орлянка | 10/0,4 | 0.1 | 0.013106 | 0.082028
4501 | ЗТП 265 | Солнцевский РЭС | Курская область | Зуевский с/с. | 10/0,4 | 0.315 | 5.8333e-05 | 0.2973
4502 | КТП 279-421.04-1/160 д.Лукино (больница) | Курский РЭС | Курская область | Полянский с/с. | 10/0,4 | 0.16 | 0.0043583 | 0.14693
4503 | ТП 280 421.04 (2/100).д.Лукино | Курский РЭС | Курская область | Полянский с/с. | 10/0,4 | 0.1 | 0.0097139 | 0.08523
4504 | КТП 281-421.04-3/250 Тр.стан | Курский РЭС | Курская область | Полянский с/с. | 10/0,4 | 0.25 | 0.012653 | 0.22406
4505 | КТП 282-421.04-4/40 д.Жердево | Курский РЭС | Курская область | Полянский с/с. | 10/0,4 | 0.025 | 0.0021278 | 0.021591
4506 | КТП-10кВ Ф 4121 5/160 | Советский РЭС | Курская область | Волжанский с/с. | 10/0,4 | 0.16 | 0.018429 | 0.13364
4507 | КТП-421.04-5/63 Скважина | Курский РЭС | Курская область | Полянский с/с. | 10/0,4 | 0.025 | 0.00023611 | 0.023377
4508 | КТП 284-421.04-6/63 д.Жердево | Курский РЭС | Курская область | Полянский с/с. | 10/0,4 | 0.063 | 0.0051792 | 0.054583
4509 | КТП-10кВ Ф 4121 6/160 | Советский РЭС | Курская область | Волжанский с/с. | 10/0,4 | 0.16 | 0.051808 | 0.10213
4510 | КТП-10кВ Ф 4121 8/400 | Советский РЭС | Курская область | п.Кшенский | 10/0,4 | 0.25 | 0.026196 | 0.21127
4511 | КТП-10кВ Ф 4121 11/250 | Советский РЭС | Курская область | п.Кшенский | 10/0,4 | 0.25 | 0.025824 | 0.21162
4512 | КТП-10кВ Ф 4121 2/250 | Советский РЭС | Курская область | Волжанский с/с. | 10/0,4 | 0.16 | 0.05564 | 0.098516
4513 | КТП-10кВ Ф 4121 3/63 | Советский РЭС | Курская область | Волжанский с/с. | 10/0,4 | 0.063 | 0.012789 | 0.047399
4514 | КТП-10кВ Ф 4121 7/100 | Советский РЭС | Курская область | Волжанский с/с. | 10/0,4 | 0.063 | 0.013524 | 0.046706
4515 | КТП-10кВ Ф 4121 12/63 | Советский РЭС | Курская область | Волжанский с/с. | 10/0,4 | 0.063 | 0.0032083 | 0.056443
4516 | КТП-10кВ Ф 4121 10/160 | Советский РЭС | Курская область | п.Кшенский | 10/0,4 | 0.16 | 0.013419 | 0.13837
4517 | ТП 102 | Медвенский РЭС | Курская область | Паникинский с/с., с.Паники | 10/0,4 | 0.4 | 0.0095069 | 0.36863
4518 | ТП 241 | Медвенский РЭС | Курская область | Медвенский с/с., п.Медвенка | 10/0,4 | 0.16 | 0.057 | 0.097232
4519 | ТП 397 | Медвенский РЭС | Курская область | Медвенский с/с., п.Медвенка | 10/0,4 | 0.06 | 0.018046 | 0.039605
4520 | ТП 6113 1/250 (ТП 075) | Черемисиновский РЭС | Курская область | Старосавинский с/с. | 10/0,4 | 0.25 | 0.0024847 | 0.23365
4521 | ТП 6117 18/250 (ТП 127) | Черемисиновский РЭС | Курская область | п.Черемисиново | 10/0,4 | 0.25 | 0.028556 | 0.20904
4522 | ТП 6113 16/630 (ТП 090) ЗТП | Черемисиновский РЭС | Курская область | Старосавинский с/с. | 10/0,4 | 0.63 | 0.0072764 | 0.58785
4523 | ТП 6113 6/250 (ТП 080) | Черемисиновский РЭС | Курская область | Старосавинский с/с. | 10/0,4 | 0.25 | 0.00077778 | 0.23527
4524 | ТП 319 | Суджанский РЭС | Курская область | г.Суджа | 10/0,4 | 0.25 | 0 | 0.236
4525 | ТП 1057 Полевая с/совет | Курский РЭС | Курская область | Полевской с/с. | 10/0,4 | 0.1 | 0.024556 | 0.07122
4526 | КТП 413 (425.06-9/160 п.Щетинка) | Курский РЭС | Курская область | Щетинский с/с. | 10/0,4 | 0.16 | 0.1166 | 0.040974
4527 | КТП-10кВ 7126 1/250 | Суджанский РЭС | Курская область | Застянский с/с. | 10/0,4 | 0.25 | 0 | 0.236
4528 | КТП 414 425.06-10/160 п.Щетинка | Курский РЭС | Курская область | Щетинский с/с. | 10/0,4 | 0.16 | 0.11548 | 0.042029
4529 | КТП 415 425.06-11/160 п.Щетинка | Курский РЭС | Курская область | Щетинский с/с. | 10/0,4 | 0.16 | 0.030149 | 0.12258
4530 | ТП 6113 18/100 (ТП 091) | Черемисиновский РЭС | Курская область | Старосавинский с/с. | 10/0,4 | 0.1 | 0.024764 | 0.071023
4531 | ТП 1059 п. Зверосовхоз жил. дома | Курский РЭС | Курская область | Полевской с/с. | 10/0,4 | 0.25 | 0.0079931 | 0.22845
4532 | ТП 612 4/160 (ТП 014) | Черемисиновский РЭС | Курская область | Ниженский с/с. | 10/0,4 | 0.16 | 0.010681 | 0.14096
4533 | ТП 280 | Медвенский РЭС | Курская область | Медвенский с/с., п.Медвенка | 10/0,4 | 0.16 | 0.1376 | 0.021146
4534 | ТП 612 5/100 (ТП 015) | Черемисиновский РЭС | Курская область | Ниженский с/с. | 10/0,4 | 0.16 | 0.0033708 | 0.14786
4535 | ТП 612 9/160 (ТП 019) | Черемисиновский РЭС | Курская область | Ниженский с/с. | 10/0,4 | 0.16 | 0.0076889 | 0.14378
4536 | КТП 1060 128.13 Полевая-Бабай | Курский РЭС | Курская область | Полевской с/с. | 10/0,4 | 0.16 | 0.023583 | 0.12878
4537 | КТП 62001 04/63 | Кореневский РЭС | Курская область | Шептуховский с/с. | 10/0,4 | 0.063 | 0 | 0.059472
4538 | КТП 10кВ 009(212 1 160) быт с. Немча | Б.Солдатский РЭС | Курская область | Нижнегридинский с/с. | 10/0,4 | 0.1 | 0.021413 | 0.074187
4539 | ТП 612 6/250 (ТП 016) | Черемисиновский РЭС | Курская область | Ниженский с/с. | 10/0,4 | 0.25 | 0.0044458 | 0.2318
4540 | КТП 62001 02/250 | Кореневский РЭС | Курская область | Шептуховский с/с. | 10/0,4 | 0.25 | 0 | 0.236
4541 | КТП 10кВ 010 (212 2 160) быт с. Немча. | Б.Солдатский РЭС | Курская область | Нижнегридинский с/с. | 10/0,4 | 0.16 | 0.0081458 | 0.14335
4542 | КТП 1061 128.13 Майково | Курский РЭС | Курская область | Полевской с/с. | 10/0,4 | 0.063 | 0.012553 | 0.047622
4543 | ТП 131 | Медвенский РЭС | Курская область | Медвенский с/с., п.Медвенка | 10/0,4 | 0.1 | 0.031674 | 0.0645
4544 | КТП 10кВ 011 (212 3 100) Захаровка с В-Г | Б.Солдатский РЭС | Курская область | Нижнегридинский с/с. | 10/0,4 | 0.1 | 0.02131 | 0.074284
4545 | КТП 62001 05/40 | Кореневский РЭС | Курская область | Шептуховский с/с. | 10/0,4 | 0.04 | 0 | 0.03776
4546 | СКТП-10кВ 012 (212 4 2*160) Боль. с Н-Гр | Б.Солдатский РЭС | Курская область | Нижнегридинский с/с. | 10/0,4 | 0.32 | 0.0034694 | 0.2988
4547 | ТП 612 3/250 (ТП 013) | Черемисиновский РЭС | Курская область | Ниженский с/с. | 10/0,4 | 0.25 | 0.0017917 | 0.23431
4548 | ТП 612 11/63 (ТП 021) | Черемисиновский РЭС | Курская область | Ниженский с/с. | 10/0,4 | 0.1 | 0.0070889 | 0.087708
4549 | КТП 10кВ 013 (212 5 250) быт с. В-Гридин | Б.Солдатский РЭС | Курская область | Любимовский с/с. | 10/0,4 | 0.25 | 0.01729 | 0.21968
4550 | КТП 1062 128.13 МТФ Майково | Курский РЭС | Курская область | д.Еремино | 10/0,4 | 0.8 | 0.4 | отсутствует
4551 | ТП 612 14/63 (ТП 024) | Черемисиновский РЭС | Курская область | Ниженский с/с. | 10/0,4 | 0.16 | 0.0052708 | 0.14606
4552 | КТП 10 кВ 016(212 8 250) нов пос с Н-Гр | Б.Солдатский РЭС | Курская область | Нижнегридинский с/с. | 10/0,4 | 0.25 | 0 | 0.236
4553 | КТП-10кВ Ф 497 1/63 | Советский РЭС | Курская область | Ледовский с/с. | 10/0,4 | 0.063 | 0.0033819 | 0.056279
4554 | КТП-10кВ Ф 497 2/160 | Советский РЭС | Курская область | Ледовский с/с. | 10/0,4 | 0.16 | 0.0025056 | 0.14867
4555 | ТП 612 12/250 (ТП 022) | Черемисиновский РЭС | Курская область | Ниженский с/с. | 10/0,4 | 0.25 | 0.011869 | 0.2248
4556 | СКТП 10 кВ 014 (212 6 630) ток, мас Н-Г | Б.Солдатский РЭС | Курская область | Нижнегридинский с/с. | 10/0,4 | 0.63 | 0.014778 | 0.58077
4557 | ТП 266 | Солнцевский РЭС | Курская область | Субботинский с/с. | 10/0,4 | 0.4 | 0.029756 | 0.34951
4558 | ЗТП-10кВ 015(212 7 1*160 1*400) ц. ус-ба | Б.Солдатский РЭС | Курская область | Нижнегридинский с/с. | 10/0,4 | 0.56 | 0.014172 | 0.25094
4559 | ТП 198 | Солнцевский РЭС | Курская область | Зуевский с/с. | 10/0,4 | 0.063 | 0.022569 | 0.038166
4560 | КТП 651 01/100 | Кореневский РЭС | Курская область | Ольговский с/с. | 10/0,4 | 0.1 | 0 | 0.0944
4561 | КТП 199 | Солнцевский РЭС | Курская область | Зуевский с/с. | 10/0,4 | 0.063 | 0.0054111 | 0.054364
4562 | КТП 202 | Солнцевский РЭС | Курская область | Зуевский с/с. | 10/0,4 | 0.25 | 0.035203 | 0.20277
4563 | КТП 229 | Солнцевский РЭС | Курская область | Ивановский с/с. | 10/0,4 | 0.16 | 0.0012028 | 0.1499
4564 | КТП 203 | Солнцевский РЭС | Курская область | Зуевский с/с. | 10/0,4 | 0.063 | 0.0074333 | 0.052455
4565 | КТП 204 | Солнцевский РЭС | Курская область | Зуевский с/с. | 10/0,4 | 0.04 | 0.0013472 | 0.036488
4566 | КТП 205 | Солнцевский РЭС | Курская область | Бунинский с/с. | 10/0,4 | 0.04 | 0.024146 | 0.014966
4567 | КТП 206 | Солнцевский РЭС | Курская область | Зуевский с/с. | 10/0,4 | 0.16 | 0.0092 | 0.14236
4568 | КТП 211 | Солнцевский РЭС | Курская область | Зуевский с/с. | 10/0,4 | 0.1 | 0.0099472 | 0.08501
4569 | КТП 210 | Солнцевский РЭС | Курская область | Зуевский с/с. | 10/0,4 | 0.1 | 0.0044194 | 0.090228
4570 | КТП 212 | Солнцевский РЭС | Курская область | Зуевский с/с. | 10/0,4 | 0.16 | 0.0092625 | 0.1423
4571 | КТП 207 | Солнцевский РЭС | Курская область | Зуевский с/с. | 10/0,4 | 0.16 | 0.0045653 | 0.14673
4572 | КТП 208 | Солнцевский РЭС | Курская область | Зуевский с/с. | 10/0,4 | 0.1 | 0.01405 | 0.081137
4573 | КТП 209 | Солнцевский РЭС | Курская область | Зуевский с/с. | 10/0,4 | 0.1 | 0.00032778 | 0.094091
4574 | КТП 217 | Солнцевский РЭС | Курская область | п. Солнцево | 10/0,4 | 0.1 | 0.010103 | 0.084863
4575 | КТП 226 | Солнцевский РЭС | Курская область | Ивановский с/с. | 10/0,4 | 0.16 | 0.021138 | 0.13109
4576 | КТП 230 | Солнцевский РЭС | Курская область | Ивановский с/с. | 10/0,4 | 0.25 | 0.023678 | 0.21365
4577 | КТП 227 | Солнцевский РЭС | Курская область | Ивановский с/с. | 10/0,4 | 0.16 | 0.015562 | 0.13635
4578 | КТП 228 | Солнцевский РЭС | Курская область | Ивановский с/с. | 10/0,4 | 0.25 | 0.046744 | 0.19187
4579 | КТП 220 | Солнцевский РЭС | Курская область | п.Солнцево | 10/0,4 | 0.16 | 0.0010944 | 0.15001
4580 | МТП 225 | Солнцевский РЭС | Курская область | п.Солнцево | 10/0,4 | 0.16 | 0.0212 | 0.13103
4581 | КТП 10/0,4кВ 6315 1/100 с. Чермошное | Солнцевский РЭС | Курская область | Ивановский с/с. | 10/0,4 | 0.1 | 0.0058653 | 0.088863
4582 | КТП 10/0,4кВ 6315 2/160 с. Чермошное | Солнцевский РЭС | Курская область | Ивановский с/с. | 10/0,4 | 0.16 | 0.021243 | 0.13099
4583 | КТП 10/0,4кВ 6315 3/63 Большая-Ивица | Солнцевский РЭС | Курская область | Ивановский с/с. | 10/0,4 | 0.063 | 0.0010236 | 0.058506
4584 | КТП 10/0,4кВ 6315 4/63 Кочегуровка | Солнцевский РЭС | Курская область | Ивановский с/с. | 10/0,4 | 0.063 | 0.0001875 | 0.059295
4585 | КТП 10 кВ 017( 212 9 60)быт с. Н-Гридин | Б.Солдатский РЭС | Курская область | Нижнегридинский с/с. | 10/0,4 | 0.063 | 0.0070861 | 0.052783
4586 | КТП 10кВ 018(212 10 63) быт с. Н-Гридино | Б.Солдатский РЭС | Курская область | Нижнегридинский с/с. | 10/0,4 | 0.063 | 0.019189 | 0.041358
4587 | КТП 10кВ 019 (212 11 160)МТФ с.Н-Гридино | Б.Солдатский РЭС | Курская область | Нижнегридинский с/с. | 10/0,4 | 0.16 | 8.8889e-05 | 0.15096
4588 | КТП 10кВ 020 (212 12 63) быт х. Согласие | Б.Солдатский РЭС | Курская область | Нижнегридинский с/с. | 10/0,4 | 0.063 | 0.0011361 | 0.0584
4589 | КТП 10кВ 022 (212 14 40) быт д. Сула | Б.Солдатский РЭС | Курская область | Нижнегридинский с/с. | 10/0,4 | 0.04 | 0.0014972 | 0.036347
4590 | КТП 10кВ 023 (212 15 100) быт д. Сула | Б.Солдатский РЭС | Курская область | Нижнегридинский с/с. | 10/0,4 | 0.04 | 0.0025333 | 0.035369
4591 | КТП 10кВ 025 (212 17 40) быт д. Сула д. | Б.Солдатский РЭС | Курская область | Нижнегридинский с/с. | 10/0,4 | 0.04 | 0.000825 | 0.036981
4592 | КТП 10кВ 026 ( 212 18 100) быт д. Сула | Б.Солдатский РЭС | Курская область | Любимовский с/с. | 10/0,4 | 0.063 | 0.0017486 | 0.057821
4593 | КТП 10кВ 027 (212 19 250) ток д. Сула | Б.Солдатский РЭС | Курская область | Любимовский с/с. | 10/0,4 | 0.25 | 0.00075 | 0.23529
4594 | КТП 10кВ 028 (212 20 250)быт ,шк с.Сула | Б.Солдатский РЭС | Курская область | Нижнегридинский с/с. | 10/0,4 | 0.04 | 0.0010694 | 0.03675
4595 | КТП 10кВ 021 (212 13 40) быт д. Сула | Б.Солдатский РЭС | Курская область | Нижнегридинский с/с. | 10/0,4 | 0.04 | 0.0017236 | 0.036133
4596 | СКТП-10кВ 097 (2415 9/400)зерноток | Б.Солдатский РЭС | Курская область | Любимовский с/с. | 10/0,4 | 0.4 | 0.017167 | 0.36139
4597 | КТП 002 | Солнцевский РЭС | Курская область | Бунинский с/с. | 10/0,4 | 0.063 | 0.0043042 | 0.055409
4598 | КТП 056 | Солнцевский РЭС | Курская область | Бунинский с/с. | 10/0,4 | 0.1 | 0.00049722 | 0.093931
4599 | КТП 057 | Солнцевский РЭС | Курская область | Бунинский с/с. | 10/0,4 | 0.04 | 0.0026667 | 0.035243
4600 | КТП 058 | Солнцевский РЭС | Курская область | Бунинский с/с. | 10/0,4 | 0.06 | 0.00095833 | 0.055735
4601 | КТП 059 | Солнцевский РЭС | Курская область | Бунинский с/с. | 10/0,4 | 0.063 | 0.01064 | 0.049428
4602 | КТП 300 | Солнцевский РЭС | Курская область | Зуевский с/с, х. Аринкин | 10/0,4 | 0.063 | 0.0010514 | 0.058479
4603 | КТП 060 | Солнцевский РЭС | Курская область | Бунинский с/с. | 10/0,4 | 0.25 | 0.0022153 | 0.23391
4604 | ТП 133 | Пристенский РЭС | Курская область | Сазановский с/с. | 10/0,4 | 0.16 | 0.020793 | 0.13141
4605 | ТП 134 | Пристенский РЭС | Курская область | Сазановский с/с. | 10/0,4 | 0.1 | 0.0020097 | 0.092503
4606 | ТП 135 | Пристенский РЭС | Курская область | Сазановский с/с. | 10/0,4 | 0.1 | 0.0098653 | 0.085087
4607 | ТП 136 | Пристенский РЭС | Курская область | Сазановский с/с. | 10/0,4 | 0.1 | 0.014444 | 0.080764
4608 | ТП 137 | Пристенский РЭС | Курская область | Сазановский с/с. | 10/0,4 | 0.063 | 0.0009 | 0.058622
4609 | ТП 139 | Пристенский РЭС | Курская область | Черновецкий с/с. | 10/0,4 | 0.16 | 0.0019667 | 0.14918
4610 | ТП 143 | Пристенский РЭС | Курская область | Черновецкий с/с. | 10/0,4 | 0.4 | 0.020915 | 0.35786
4611 | ТП 144 | Пристенский РЭС | Курская область | Черновецкий с/с. | 10/0,4 | 0.063 | 0.0031778 | 0.056472
4612 | ТП 145 | Пристенский РЭС | Курская область | Пристенский с/с. | 10/0,4 | 0.1 | 0.0048028 | 0.089866
4613 | ТП 146 | Пристенский РЭС | Курская область | Пристенский с/с. | 10/0,4 | 0.06 | 0.0058986 | 0.051072
4614 | ТП 147 | Пристенский РЭС | Курская область | Пристенский с/с. | 10/0,4 | 0.25 | 0.00070833 | 0.23533
4615 | ТП 148 | Пристенский РЭС | Курская область | Пристенский с/с. | 10/0,4 | 0.1 | 0.023471 | 0.072244
4616 | ТП 149 | Пристенский РЭС | Курская область | Пристенский с/с. | 10/0,4 | 0.063 | 0.0018583 | 0.057718
4617 | ТП 150 | Пристенский РЭС | Курская область | Пристенский с/с. | 10/0,4 | 0.06 | 0.0026736 | 0.054116
4618 | ТП 151 | Пристенский РЭС | Курская область | Пристенский с/с. | 10/0,4 | 0.1 | 0.0079139 | 0.086929
4619 | ТП 152 | Пристенский РЭС | Курская область | Черновецкий с/с. | 10/0,4 | 0.06 | 0.0062389 | 0.05075
4620 | ТП 153 | Пристенский РЭС | Курская область | Пристенский с/с. | 10/0,4 | 0.16 | 0.0096278 | 0.14195
4621 | ТП 154 | Пристенский РЭС | Курская область | Черновецкий с/с. | 10/0,4 | 0.1 | 0.02146 | 0.074142
4622 | ТП 155 | Пристенский РЭС | Курская область | Черновецкий с/с. | 10/0,4 | 0.63 | 0.1385 | 0.46398
4623 | ТП 156 | Пристенский РЭС | Курская область | Черновецкий с/с. | 10/0,4 | 0.25 | 0.039647 | 0.19857
4624 | ТП 157 | Пристенский РЭС | Курская область | Черновецкий с/с. | 10/0,4 | 0.4 | 0.032882 | 0.34656
4625 | ТП 242 | Пристенский РЭС | Курская область | Котовский с/с. | 10/0,4 | 0.063 | 0 | 0.059472
4626 | ТП 159 | Пристенский РЭС | Курская область | Котовский с/с. | 10/0,4 | 0.1 | 0.0036694 | 0.090936
4627 | ТП 160 | Пристенский РЭС | Курская область | Котовский с/с. | 10/0,4 | 0.16 | 0.0042917 | 0.14699
4628 | ТП 161 | Пристенский РЭС | Курская область | Котовский с/с. | 10/0,4 | 0.063 | 0.0012958 | 0.058249
4629 | ТП 162 | Пристенский РЭС | Курская область | Котовский с/с. | 10/0,4 | 0.16 | 0.0013736 | 0.14974
4630 | ТП 174 | Пристенский РЭС | Курская область | Бобрышовский с/с. | 10/0,4 | 0.1 | 0.0010944 | 0.093367
4631 | ТП 163 | Пристенский РЭС | Курская область | Котовский с/с. | 10/0,4 | 0.25 | 0.0076764 | 0.22875
4632 | ТП 164 | Пристенский РЭС | Курская область | Котовский с/с. | 10/0,4 | 0.16 | 0.0064792 | 0.14492
4633 | ТП 168 | Пристенский РЭС | Курская область | Котовский с/с. | 10/0,4 | 0.16 | 0.012225 | 0.1395
4634 | ТП 165 | Пристенский РЭС | Курская область | Котовский с/с. | 10/0,4 | 0.25 | 0 | 0.236
4635 | ТП 166 | Пристенский РЭС | Курская область | Котовский с/с. | 10/0,4 | 0.063 | 0.0039833 | 0.055712
4636 | ТП 167 | Пристенский РЭС | Курская область | Котовский с/с. | 10/0,4 | 0.16 | 0.0032875 | 0.14794
4637 | КТП 061 | Солнцевский РЭС | Курская область | Бунинский с/с. | 10/0,4 | 0.16 | 0.017854 | 0.13419
4638 | ТП 173 | Пристенский РЭС | Курская область | Котовский с/с. | 10/0,4 | 0.16 | 0.010839 | 0.14081
4639 | ТП 169 | Пристенский РЭС | Курская область | Котовский с/с. | 10/0,4 | 0.16 | 0.010522 | 0.14111
4640 | ТП 170 | Пристенский РЭС | Курская область | Котовский с/с. | 10/0,4 | 0.16 | 0.0097153 | 0.14187
4641 | ТП 172 | Пристенский РЭС | Курская область | Котовский с/с. | 10/0,4 | 0.063 | 0.00091111 | 0.058612
4642 | ТП 179 | Пристенский РЭС | Курская область | Пристенский с/с. | 10/0,4 | 0.16 | 0.0073139 | 0.14414
4643 | ТП 185 | Пристенский РЭС | Курская область | Пристенский с/с. | 10/0,4 | 0.16 | 0.042729 | 0.1107
4644 | КТП 062 | Солнцевский РЭС | Курская область | Бунинский с/с. | 10/0,4 | 0.04 | 0.0071472 | 0.031013
4645 | ТП 180 | Пристенский РЭС | Курская область | Пристенский с/с. | 10/0,4 | 0.4 | 0.016843 | 0.3617
4646 | ТП 181 | Пристенский РЭС | Курская область | Пристенский с/с. | 10/0,4 | 0.1 | 0.0093569 | 0.085567
4647 | ТП 182 | Пристенский РЭС | Курская область | Пристенский с/с. | 10/0,4 | 0.063 | 0.0034944 | 0.056173
4648 | ТП 184 | Пристенский РЭС | Курская область | Пристенский с/с. | 10/0,4 | 0.063 | 0.00041944 | 0.059076
4649 | КТП 063 | Солнцевский РЭС | Курская область | Бунинский с/с. | 10/0,4 | 0.04 | 0.003125 | 0.03481
4650 | ТП 186 | Пристенский РЭС | Курская область | Ярыгинский с/с. | 10/0,4 | 0.16 | 0.018007 | 0.13404
4651 | ТП 187 | Пристенский РЭС | Курская область | Ярыгинский с/с. | 10/0,4 | 0.25 | 0.011463 | 0.22518
4652 | ТП 188 | Пристенский РЭС | Курская область | Ярыгинский с/с. | 10/0,4 | 0.16 | 0.0073056 | 0.14414
4653 | ТП 189 | Пристенский РЭС | Курская область | Ярыгинский с/с. | 10/0,4 | 0.25 | 0.020408 | 0.21673
4654 | ТП 190 | Пристенский РЭС | Курская область | Ярыгинский с/с. | 10/0,4 | 0.16 | 0.016283 | 0.13567
4655 | ТП 191 | Пристенский РЭС | Курская область | Ярыгинский с/с. | 10/0,4 | 0.04 | 0.012344 | 0.026107
4656 | ТП 192 | Пристенский РЭС | Курская область | Ярыгинский с/с. | 10/0,4 | 0.25 | 0.015879 | 0.22101
4657 | ТП 193 | Пристенский РЭС | Курская область | Ярыгинский с/с. | 10/0,4 | 0.063 | 0.0065611 | 0.053278
4658 | ТП 194 | Пристенский РЭС | Курская область | Пристенский с/с. | 10/0,4 | 0.1 | 0.013765 | 0.081406
4659 | ТП 196 | Пристенский РЭС | Курская область | Пристенский с/с. | 10/0,4 | 0.4 | 0.027701 | 0.35145
4660 | ТП 197 | Пристенский РЭС | Курская область | СреднеОльшанский с/с. | 10/0,4 | 0.1 | 0.0040181 | 0.090607
4661 | ТП 064 | Солнцевский РЭС | Курская область | Старолещинский с/с. | 10/0,4 | 0.063 | 0.0098153 | 0.050206
4662 | ТП 198 | Пристенский РЭС | Курская область | СреднеОльшанский с/с. | 10/0,4 | 0.1 | 0.0063347 | 0.08842
4663 | ТП 199 | Пристенский РЭС | Курская область | СреднеОльшанский с/с. | 10/0,4 | 0.1 | 0.010738 | 0.084264
4664 | ТП 200 | Пристенский РЭС | Курская область | СреднеОльшанский с/с. | 10/0,4 | 0.063 | 0.0026208 | 0.056998
4665 | ТП 201 | Пристенский РЭС | Курская область | СреднеОльшанский с/с. | 10/0,4 | 0.025 | 0.0019722 | 0.021738
4666 | ТП 202 | Пристенский РЭС | Курская область | СреднеОльшанский с/с. | 10/0,4 | 0.16 | 0.0017139 | 0.14942
4667 | ТП 065 | Солнцевский РЭС | Курская область | Старолещинский с/с. | 10/0,4 | 0.16 | 0.015371 | 0.13653
4668 | ТП 204 | Пристенский РЭС | Курская область | СреднеОльшанский с/с. | 10/0,4 | 0.04 | 0.00055556 | 0.037236
4669 | ТП 205 | Пристенский РЭС | Курская область | СреднеОльшанский с/с. | 10/0,4 | 0.16 | 0.0007125 | 0.15037
4670 | ТП 206 | Пристенский РЭС | Курская область | СреднеОльшанский с/с. | 10/0,4 | 0.03 | 0.0026542 | 0.025814
4671 | ТП 213 | Пристенский РЭС | Курская область | СреднеОльшанский с/с. | 10/0,4 | 0.25 | 0.014417 | 0.22239
4672 | ТП 208 | Пристенский РЭС | Курская область | СреднеОльшанский с/с. | 10/0,4 | 0.25 | 0.0033014 | 0.23288
4673 | ТП 209 | Пристенский РЭС | Курская область | СреднеОльшанский с/с. | 10/0,4 | 0.1 | 0.0025583 | 0.091985
4674 | ТП 210 | Пристенский РЭС | Курская область | СреднеОльшанский с/с. | 10/0,4 | 0.16 | 0.015529 | 0.13638
4675 | ТП 212 | Пристенский РЭС | Курская область | СреднеОльшанский с/с. | 10/0,4 | 0.25 | 0.018192 | 0.21883
4676 | ТП 207 | Пристенский РЭС | Курская область | Котовский с/с. | 10/0,4 | 0.063 | 0.0021431 | 0.057449
4677 | ТП 214 | Пристенский РЭС | Курская область | СреднеОльшанский с/с. | 10/0,4 | 0.1 | 0.015808 | 0.079477
4678 | ТП 066 | Солнцевский РЭС | Курская область | Старолещинский с/с. | 10/0,4 | 0.063 | 0.0093181 | 0.050676
4679 | ТП 215 | Пристенский РЭС | Курская область | СреднеОльшанский с/с. | 10/0,4 | 0.16 | 0.0041667 | 0.14711
4680 | ТП 219 | Пристенский РЭС | Курская область | Черновецкий с/с. | 10/0,4 | 0.063 | 0.0093014 | 0.050691
4681 | ТП 220 | Пристенский РЭС | Курская область | Черновецкий с/с. | 10/0,4 | 0.25 | 0.0088014 | 0.22769
4682 | ТП 221 | Пристенский РЭС | Курская область | Черновецкий с/с. | 10/0,4 | 0.063 | 0.0043278 | 0.055387
4683 | ТП 216 | Пристенский РЭС | Курская область | Черновецкий с/с. | 10/0,4 | 0.16 | 0.017319 | 0.13469
4684 | ТП 067 | Солнцевский РЭС | Курская область | Старолещинский с/с. | 10/0,4 | 0.1 | 0.0052264 | 0.089466
4685 | ТП 217 | Пристенский РЭС | Курская область | Черновецкий с/с. | 10/0,4 | 0.16 | 0.0021208 | 0.14904
4686 | ТП 218 | Пристенский РЭС | Курская область | Черновецкий с/с. | 10/0,4 | 0.025 | 0.0014167 | 0.022263
4687 | ТП 222 | Пристенский РЭС | Курская область | Черновецкий с/с. | 10/0,4 | 0.4 | 0.0545 | 0.32615
4688 | ТП 223 | Пристенский РЭС | Курская область | Черновецкий с/с. | 10/0,4 | 0.16 | 0.0064375 | 0.14496
4689 | ТП 224 | Пристенский РЭС | Курская область | Черновецкий с/с. | 10/0,4 | 0.1 | 0.004275 | 0.090364
4690 | ТП 225 | Пристенский РЭС | Курская область | Черновецкий с/с. | 10/0,4 | 0.063 | 0.0012417 | 0.0583
4691 | ТП 226 | Пристенский РЭС | Курская область | Черновецкий с/с. | 10/0,4 | 0.063 | 0.0019972 | 0.057587
4692 | ТП 068 | Солнцевский РЭС | Курская область | Старолещинский с/с. | 10/0,4 | 0.25 | 0.0026764 | 0.23347
4693 | ТП 228 | Пристенский РЭС | Курская область | Черновецкий с/с. | 10/0,4 | 0.1 | 0.0084944 | 0.086381
4694 | ТП 107 | Пристенский РЭС | Курская область | Пристенский с/с. | 10/0,4 | 0.4 | 0.215 | 0.17464
4695 | ТП 069 | Солнцевский РЭС | Курская область | Старолещинский с/с. | 10/0,4 | 0.1 | 0.0026347 | 0.091913
4696 | ТП 178 | Пристенский РЭС | Курская область | Пристенский с/с. | 10/0,4 | 0.04 | 0 | 0.03776
4697 | ТП 264 | Пристенский РЭС | Курская область | Бобрышовский с/с. | 10/0,4 | 0.25 | 0.067614 | 0.17217
4698 | ТП 071 | Солнцевский РЭС | Курская область | Старолещинский с/с. | 10/0,4 | 0.1 | 0.017413 | 0.077963
4699 | ТП 046 | Пристенский РЭС | Курская область | Сазановский с/с. | 10/0,4 | 0.1 | 0.016308 | 0.079005
4700 | ТП 072 | Солнцевский РЭС | Курская область | Старолещинский с/с. | 10/0,4 | 0.16 | 0.019 | 0.1331
4701 | ТП 073 | Солнцевский РЭС | Курская область | Старолещинский с/с. | 10/0,4 | 0.1 | 0.019314 | 0.076168
4702 | ТП 074 | Солнцевский РЭС | Курская область | Старолещинский с/с. | 10/0,4 | 0.063 | 0.0024028 | 0.057204
4703 | КТП 075 | Солнцевский РЭС | Курская область | Бунинский с/с. | 10/0,4 | 0.16 | 0.0064403 | 0.14496
4704 | КТП 076 | Солнцевский РЭС | Курская область | Бунинский с/с. | 10/0,4 | 0.25 | 0.0094181 | 0.22711
4705 | КТП 077 | Солнцевский РЭС | Курская область | Бунинский с/с. | 10/0,4 | 0.25 | 0.00895 | 0.22755
4706 | КТП 078 | Солнцевский РЭС | Курская область | Бунинский с/с. | 10/0,4 | 0.4 | 6.3889e-05 | 0.37754
4707 | ТП 079 | Солнцевский РЭС | Курская область | Бунинский с/с. | 10/0,4 | 0.1 | 0.012418 | 0.082677
4708 | КТП 080 | Солнцевский РЭС | Курская область | Бунинский с/с. | 10/0,4 | 0.063 | 0.00039306 | 0.059101
4709 | КТП 081 | Солнцевский РЭС | Курская область | Бунинский с/с. | 10/0,4 | 0.04 | 0.0011833 | 0.036643
4710 | КТП 082 | Солнцевский РЭС | Курская область | Бунинский с/с. | 10/0,4 | 0.1 | 0.0050611 | 0.089622
4711 | КТП 083 | Солнцевский РЭС | Курская область | Старолещинский с/с. | 10/0,4 | 0.1 | 0.0069347 | 0.087854
4712 | КТП 085 | Солнцевский РЭС | Курская область | Старолещинский с/с. | 10/0,4 | 0.25 | 0.0072181 | 0.22919
4713 | КТП 084 | Солнцевский РЭС | Курская область | Старолещинский с/с. | 10/0,4 | 0.25 | 0.010887 | 0.22572
4714 | КТП 086 | Солнцевский РЭС | Курская область | Бунинский с/с. | 10/0,4 | 0.315 | 0.025317 | 0.27346
4715 | КТП 651 02/100 | Кореневский РЭС | Курская область | Ольговский с/с. | 10/0,4 | 0.1 | 0.0011042 | 0.093358
4716 | КТП 651 05/100 | Кореневский РЭС | Курская область | Ольговский с/с. | 10/0,4 | 0.1 | 0 | 0.0944
4717 | ЗТП 651 03/2*250 | Кореневский РЭС | Курская область | Ольговский с/с. | 10/0,4 | 0.5 | 0 | 0.236
4718 | КТП 651 04/400 | Кореневский РЭС | Курская область | Ольговский с/с. | 10/0,4 | 0.4 | 0 | 0.3776
4719 | КТП 135 ф.656 | Кореневский РЭС | Курская область | Ольговский с/с. | 10/0,4 | 0.1 | 0 | 0.0944
4720 | КТП 137 ф.656 | Кореневский РЭС | Курская область | Ольговский с/с. | 10/0,4 | 0.16 | 0 | 0.15104
4721 | КТП 10кВ 029 ( 213 1/250)быт с. Немча | Б.Солдатский РЭС | Курская область | Нижнегридинский с/с. | 10/0,4 | 0.25 | 0.0089639 | 0.22754
4722 | КТП 10кВ 030 (213 2 250)ток.маст.с. Нем | Б.Солдатский РЭС | Курская область | Нижнегридинский с/с. | 10/0,4 | 0.25 | 0.0025736 | 0.23357
4723 | СКТП 10кВ 031 ( 213 3 250)ток с. Немча | Б.Солдатский РЭС | Курская область | Нижнегридинский с/с. | 10/0,4 | 0.4 | 0.00030972 | 0.37731
4724 | КТП 10кВ 032 (213 5 160)быт д. Извеково | Б.Солдатский РЭС | Курская область | Любостанский с/с. | 10/0,4 | 0.1 | 0.0036722 | 0.090933
4725 | КТП 10кВ 033 (213 6 160) быт д. Подлес | Б.Солдатский РЭС | Курская область | Нижнегридинский с/с. | 10/0,4 | 0.16 | 0.0028806 | 0.14832
4726 | КТП 10кВ 034 (213 7 40) быт д. Подлес | Б.Солдатский РЭС | Курская область | Нижнегридинский с/с. | 10/0,4 | 0.04 | 0.0017069 | 0.036149
4727 | КТП 10кВ 035 ( 213 8 160) быт с. Скородн | Б.Солдатский РЭС | Курская область | Любостанский с/с. | 10/0,4 | 0.1 | 0.0047389 | 0.089926
4728 | КТП 10кВ 036 (213 9 250)быт. школа с. Ск | Б.Солдатский РЭС | Курская область | Любостанский с/с. | 10/0,4 | 0.25 | 0.023079 | 0.21421
4729 | СКТП № 085 (241 3/250)раб пос 2 строит | Б.Солдатский РЭС | Курская область | Любимовский с/с. | 10/0,4 | 0.25 | 0.013089 | 0.22364
4730 | КТП 10кВ 038( 213 12 250) МТФ с. Скородн | Б.Солдатский РЭС | Курская область | Любостанский с/с. | 10/0,4 | 0.25 | 0.10477 | 0.1371
4731 | КТП 10кВ 037 (213 11 250)быт. храм с. Ск | Б.Солдатский РЭС | Курская область | Любостанский с/с. | 10/0,4 | 0.25 | 0.0073861 | 0.22903
4732 | КТП 10кВ 040 (213 14 40) быт Катюха | Б.Солдатский РЭС | Курская область | Любостанский с/с. | 10/0,4 | 0.04 | 0.00011528 | 0.037651
4733 | КТП 10кВ 041 (213 15 40) быт х. Андреевс | Б.Солдатский РЭС | Курская область | Любостанский с/с. | 10/0,4 | 0.1 | 0.0003125 | 0.094105
4734 | КТП 10кВ 042 (213 16 100) быт д Б-камене | Б.Солдатский РЭС | Курская область | Любостанский с/с. | 10/0,4 | 0.1 | 0.0061764 | 0.088569
4735 | КТП 10кВ 039 (213 13 250) ток с. Скородн | Б.Солдатский РЭС | Курская область | Любостанский с/с. | 10/0,4 | 0.04 | 0.0068333 | 0.031309
4736 | КТП 10кВ 044 (2114 1 160) карт. хр.с Люб | Б.Солдатский РЭС | Курская область | Любостанский с/с. | 10/0,4 | 0.16 | 0.058172 | 0.096125
4737 | КТП 10кВ 047 (2114-1 2 63)быт с Любостан | Б.Солдатский РЭС | Курская область | Нижнегридинский с/с. | 10/0,4 | 0.063 | 0.0091833 | 0.050803
4738 | КТП 10кВ 048(2114-1 3 160)быт вода с.Рыб | Б.Солдатский РЭС | Курская область | Любостанский с/с. | 10/0,4 | 0.16 | 0.0019125 | 0.14923
4739 | КТП 10кВ 049 (2114-1 4/63)быт с. Рыбниц | Б.Солдатский РЭС | Курская область | Нижнегридинский с/с. | 10/0,4 | 0.063 | 0.0096569 | 0.050356
4740 | КТП 10кВ 050(2114-1 5/100)быт,вода с. Ры | Б.Солдатский РЭС | Курская область | Любостанский с/с. | 10/0,4 | 0.1 | 0.00070694 | 0.093733
4741 | КТП 10кВ 051(2114-2 1 100)АЗС,маст с.Люб | Б.Солдатский РЭС | Курская область | Любостанский с/с. | 10/0,4 | 0.1 | 0.105 | отсутствует
4742 | КТП 10кВ 052 (2114-2 2 100) ц. ус с. Люб | Б.Солдатский РЭС | Курская область | Любостанский с/с. | 10/0,4 | 0.1 | 0.105 | отсутствует
4743 | КТП 10кВ 053(2114-2 3 250) ток,быт с. Лю | Б.Солдатский РЭС | Курская область | Нижнегридинский с/с. | 10/0,4 | 0.25 | 0.013536 | 0.22322
4744 | СКТП-10кВ 054 (2114-2 4 400)школа с. Люб | Б.Солдатский РЭС | Курская область | Любостанский с/с. | 10/0,4 | 0.4 | 0 | 0.3776
4745 | КТП 10кВ 055 (2114-2 5/63)быт с. Любоста | Б.Солдатский РЭС | Курская область | Любостанский с/с. | 10/0,4 | 0.1 | 0.011683 | 0.083371
4746 | КТП 10кВ 056 (2114-2 6/100)быт с. Рыбниц | Б.Солдатский РЭС | Курская область | Любостанский с/с. | 10/0,4 | 0.063 | 0.011201 | 0.048898
4747 | КТП 10кВ 057 (2114-3 1/160)быт с. Любост | Б.Солдатский РЭС | Курская область | Любостанский с/с. | 10/0,4 | 0.16 | 0.011997 | 0.13971
4748 | КТП 10кВ 060 (2114-3 4 100)МТФ с Леоновк | Б.Солдатский РЭС | Курская область | Любостанский с/с. | 10/0,4 | 0.1 | 0 | 0.0944
4749 | КТП 10кВ 061 (2114-3 5 160)быт с. Леонов | Б.Солдатский РЭС | Курская область | Любостанский с/с. | 10/0,4 | 0.16 | 0.012296 | 0.13943
4750 | КТП 10кВ 063 (2114-3 7 160)ток с. Леонов | Б.Солдатский РЭС | Курская область | Любостанский с/с. | 10/0,4 | 0.16 | 0.1376 | 0.021146
4751 | КТП 10кВ 064 (2114-3 8 250)школа с. Леон | Б.Солдатский РЭС | Курская область | Любостанский с/с. | 10/0,4 | 0.25 | 0.0081417 | 0.22831
4752 | КТП 10кВ 065 (2114-3 9 100) быт с Леонов | Б.Солдатский РЭС | Курская область | Любостанский с/с. | 10/0,4 | 0.1 | 0 | 0.0944
4753 | КТП 10кВ 066 (2114-3 10 100)быт с. Леоно | Б.Солдатский РЭС | Курская область | Любостанский с/с. | 10/0,4 | 0.16 | 0.0078417 | 0.14364
4754 | КТП 10кВ 058 (2114-3 2 40)быт с. леоновк | Б.Солдатский РЭС | Курская область | Любостанский с/с. | 10/0,4 | 0.04 | 0.00015 | 0.037618
4755 | КТП 10кВ 059 (2114-3 3 160)КФХ Бабин. бы | Б.Солдатский РЭС | Курская область | Любостанский с/с. | 10/0,4 | 0.16 | 0.055686 | 0.098472
4756 | КТП-10кВ Ф 4118 1/160 | Советский РЭС | Курская область | Волжанский с/с. | 10/0,4 | 0.16 | 0.011254 | 0.14042
4757 | КТП-10кВ Ф 4118 2/100 | Советский РЭС | Курская область | Краснодолинский с/с. | 10/0,4 | 0.1 | 0.016049 | 0.07925
4758 | КТП-10кВ Ф 4118 3/100 | Советский РЭС | Курская область | Краснодолинский с/с. | 10/0,4 | 0.1 | 0.030163 | 0.065927
4759 | КТП-10кВ Ф 4118 4/160 | Советский РЭС | Курская область | Краснодолинский с/с. | 10/0,4 | 0.16 | 0.018194 | 0.13386
4760 | ТП 486 с. Неварь | Дмитриевский РЭС | Курская область | Первоавгустовский с/с. | 10/0,4 | 0.1 | 0.002525 | 0.092016
4761 | КТП-10кВ Ф 4118 7/250 | Советский РЭС | Курская область | Краснодолинский с/с. | 10/0,4 | 0.63 | 0.087896 | 0.51175
4762 | ТП 487 (1.14.2-08/100) | Дмитриевский РЭС | Курская область | Первоавгустовский с/с. | 10/0,4 | 0.1 | 0.008125 | 0.08673
4763 | ЗТП-10кВ Ф 4118 9/250 | Советский РЭС | Курская область | п.Кшенский | 10/0,4 | 0.25 | 0.049586 | 0.18919
4764 | КТП-10кВ Ф 4118 10/250 | Советский РЭС | Курская область | п.Кшенский | 10/0,4 | 0.25 | 0.019154 | 0.21792
4765 | КТП-10кВ Ф 4118 11/400 | Советский РЭС | Курская область | Волжанский с/с. | 10/0,4 | 0.4 | 0.038214 | 0.34153
4766 | КТП-10кВ Ф 4118 12/160 | Советский РЭС | Курская область | п.Кшенский | 10/0,4 | 0.16 | 0.021439 | 0.1308
4767 | ТП 488 (1.14.2-02/100) с.Неварь | Дмитриевский РЭС | Курская область | Первоавгустовский с/с. | 10/0,4 | 0.1 | 0.0021514 | 0.092369
4768 | КТП 402 425.04-3/400 ГАК Энергострой | Курский РЭС | Курская область | Щетинский с/с. | 10/0,4 | 0.4 | 0.044701 | 0.3354
4769 | КТП 10кВ 069 (2410 2 100)вода РЭС | Б.Солдатский РЭС | Курская область | Любимовский с/с. | 10/0,4 | 0.1 | 0.010937 | 0.084075
4770 | КТП 10кВ 070 (2410 3 160)быт | Б.Солдатский РЭС | Курская область | Волоконский с/с. | 10/0,4 | 0.16 | 0.078246 | 0.077176
4771 | ТП 612 10/160 (ТП 020) | Черемисиновский РЭС | Курская область | Ниженский с/с. | 10/0,4 | 0.16 | 0.0080861 | 0.14341
4772 | КТП 10кВ 072 (2410 5 100)клуб | Б.Солдатский РЭС | Курская область | Нижнегридинский с/с. | 10/0,4 | 0.1 | 0.0083125 | 0.086553
4773 | КТП 10кВ 073 (2410 6 160)баня быт | Б.Солдатский РЭС | Курская область | Волоконский с/с. | 10/0,4 | 0.16 | 0.018079 | 0.13397
4774 | ТП 441 (427.16-2/160) п.Юность | Курский РЭС | Курская область | Н.Медведицкий с/с. | 10/0,4 | 0.16 | 0.072089 | 0.082988
4775 | ТП 612 7/100 (ТП 017) | Черемисиновский РЭС | Курская область | Ниженский с/с. | 10/0,4 | 0.1 | 0.00255 | 0.091993
4776 | КТП 445 (427.06-7/160) д.Татаренково | Курский РЭС | Курская область | Н.Медведицкий с/с. | 10/0,4 | 0.16 | 0.060557 | 0.093874
4777 | КТП 444 (427.06-6/160 Детский сад) | Курский РЭС | Курская область | Н.Медведицкий с/с. | 10/0,4 | 0.16 | 0.029944 | 0.12277
4778 | КТП 446 (427.06-8/400 Мастерские) | Курский РЭС | Курская область | Н.Медведицкий с/с. | 10/0,4 | 0.25 | 0.046013 | 0.19256
4779 | КТП 448-427.06-10/100 Склады | Курский РЭС | Курская область | д.Татаренково | 10/0,4 | 0.1 | 0.047688 | 0.049383
4780 | КТП 447 (427.06-9/100)ГАИ | Курский РЭС | Курская область | Н.Медведицкий с/с. | 10/0,4 | 0.1 | 0.0404 | 0.056262
4781 | КТП 10кВ 075 (2410 8 160)СТФ вода с Борщ | Б.Солдатский РЭС | Курская область | Волоконский с/с. | 10/0,4 | 0.16 | 0 | 0.15104
4782 | ТП 612 1/250 (ТП 011) | Черемисиновский РЭС | Курская область | Ниженский с/с. | 10/0,4 | 0.25 | 0.019306 | 0.21778
4783 | ТП 038 | Касторенский РЭС | Курская область | Касторенский с/с. | 10/0,4 | 0.25 | 0.040608 | 0.19767
4784 | КТП 10кВ 074 (2410 7 160)быт с. Борщень | Б.Солдатский РЭС | Курская область | Нижнегридинский с/с. | 10/0,4 | 0.16 | 0.0031681 | 0.14805
4785 | КТП 10кВ 076 ( 2410 9 250)маст с.борщень | Б.Солдатский РЭС | Курская область | Волоконский с/с. | 10/0,4 | 0.25 | 0.10846 | 0.13361
4786 | ТП 039 | Касторенский РЭС | Курская область | Касторенский с/с. | 10/0,4 | 0.25 | 0.045167 | 0.19336
4787 | КТП 10кВ 077 (2410 10 250)маст | Б.Солдатский РЭС | Курская область | Волоконский с/с. | 10/0,4 | 0.16 | 0.0545 | 0.099592
4788 | ТП 040 | Касторенский РЭС | Курская область | Ленинский с/с. | 10/0,4 | 0.16 | 0.017808 | 0.13423
4789 | КТП 10кВ 078 (2410 11 250)СТФ с Борщень | Б.Солдатский РЭС | Курская область | Волоконский с/с. | 10/0,4 | 0.25 | 0.0030889 | 0.23308
4790 | ТП 612 8/100 (ТП 018) | Черемисиновский РЭС | Курская область | Ниженский с/с. | 10/0,4 | 0.1 | 0.0096944 | 0.085248
4791 | КТП 10кВ 079 (2410 12 250)контора с Борщ | Б.Солдатский РЭС | Курская область | Волоконский с/с. | 10/0,4 | 0.25 | 0.065286 | 0.17437
4792 | ТП 045 | Касторенский РЭС | Курская область | Касторенский с/с. | 10/0,4 | 0.16 | 0.034513 | 0.11846
4793 | КТП 10кВ 080 (2410 13 250)зерноток с.Бор | Б.Солдатский РЭС | Курская область | Репецкий с/с. | 10/0,4 | 0.25 | 0.0047681 | 0.2315
4794 | КТП 10кВ 081 (2410 14 100)школа быт с бо | Б.Солдатский РЭС | Курская область | Репецкий с/с. | 10/0,4 | 0.1 | 0.00069722 | 0.093742
4795 | ТП 6123 1/400 (ТП 148) | Черемисиновский РЭС | Курская область | п.Черемисиново | 10/0,4 | 0.4 | 0.043676 | 0.33637
4796 | ТП 047 | Касторенский РЭС | Курская область | Касторенский с/с. | 10/0,4 | 0.25 | 0.053542 | 0.18546
4797 | ТП 138 | Касторенский РЭС | Курская область | Касторенский с/с. | 10/0,4 | 0.25 | 0.046526 | 0.19208
4798 | КТП 087 | Солнцевский РЭС | Курская область | Бунинский с/с. | 10/0,4 | 0.1 | 0.014076 | 0.081112
4799 | КТП-10кВ Ф 4214 1/63 | Советский РЭС | Курская область | Ленинский с/с. | 10/0,4 | 0.16 | 0.0057167 | 0.14564
4800 | ЗТП 050 | Касторенский РЭС | Курская область | Касторенский с/с. | 10/0,4 | 0.16 | 0.021356 | 0.13088
4801 | МТП 088 | Солнцевский РЭС | Курская область | Бунинский с/с. | 10/0,4 | 0.1 | 0.0063931 | 0.088365
4802 | ТП 189 (с. Сейм) | Мантуровский РЭС | Курская область | Сеймский с/с. | 10/0,4 | 0.4 | 0.031885 | 0.3475
4803 | КТП-10кВ Ф 4214 2/100 | Советский РЭС | Курская область | Ленинский с/с. | 10/0,4 | 0.1 | 0.037593 | 0.058912
4804 | ТП 185 (с. Сейм) | Мантуровский РЭС | Курская область | Сеймский с/с. | 10/0,4 | 0.4 | 0.034758 | 0.34479
4805 | КТП-10кВ. Ф 497 3/160 | Советский РЭС | Курская область | Краснодолинский с/с. | 10/0,4 | 0.16 | 0.011411 | 0.14027
4806 | ТП 183 (с. Сейм) | Мантуровский РЭС | Курская область | Сеймский с/с. | 10/0,4 | 0.25 | 0.027617 | 0.20993
4807 | КТП-10кВ Ф 497 4/100 | Советский РЭС | Курская область | Ленинский с/с. | 10/0,4 | 0.1 | 0.00495 | 0.089727
4808 | КТП-10кВ. Ф 497 5/63 | Советский РЭС | Курская область | Ленинский с/с. | 10/0,4 | 0.063 | 0.0072833 | 0.052597
4809 | КТП-10кВ. Ф 497 7/100 | Советский РЭС | Курская область | Ленинский с/с. | 10/0,4 | 0.1 | 0.0021014 | 0.092416
4810 | ТП 3410 1/160 | Мантуровский РЭС | Курская область | Сеймский с/с. | 10/0,4 | 0.16 | 0.0086681 | 0.14286
4811 | КТП-10кВ. Ф 497 8/100 | Советский РЭС | Курская область | Ленинский с/с. | 10/0,4 | 0.1 | 0.0093764 | 0.085549
4812 | КТП-10кВ. Ф 497 9/100 | Советский РЭС | Курская область | Александровский с/с. | 10/0,4 | 0.1 | 0.00034306 | 0.094076
4813 | ТП 225 (с. Заречье) | Мантуровский РЭС | Курская область | Репецкий с/с. | 10/0,4 | 0.1 | 0.0076833 | 0.087147
4814 | КТП-10кВ. Ф 497 10/100 | Советский РЭС | Курская область | Ленинский с/с. | 10/0,4 | 0.1 | 0.0010139 | 0.093443
4815 | КТП 089 | Солнцевский РЭС | Курская область | Бунинский с/с. | 10/0,4 | 0.16 | 0.000625 | 0.15045
4816 | ТП 226 (с. Заречье) | Мантуровский РЭС | Курская область | Репецкий с/с. | 10/0,4 | 0.25 | 0.057554 | 0.18167
4817 | ТП 227 (с. Заречье) | Мантуровский РЭС | Курская область | Репецкий с/с. | 10/0,4 | 0.16 | 0.0056861 | 0.14567
4818 | КТП 457 (427.13-1/100 с/о "Мичуринец") | Курский РЭС | Курская область | Н.Медведицкий с/с. | 10/0,4 | 0.1 | 0.0017125 | 0.092783
4819 | КТП 460 (427.13-4/160 д.Сотниково) | Курский РЭС | Курская область | Н.Медведицкий с/с. | 10/0,4 | 0.16 | 0.0082944 | 0.14321
4820 | КТП 463 (427.13-8(463)Реут) | Курский РЭС | Курская область | Пашковский с/с. | 10/0,4 | 0.063 | 0.046168 | 0.015889
4821 | КТП 464 (427.13-9/160 д.2-е Курасово Ток | Курский РЭС | Курская область | д.2-е Курасово | 10/0,4 | 0.16 | 0.020669 | 0.13153
4822 | ТП 228 (с. Заречье) | Мантуровский РЭС | Курская область | Репецкий с/с. | 10/0,4 | 0.1 | 0.017608 | 0.077778
4823 | ТП 090 | Солнцевский РЭС | Курская область | Бунинский с/с. | 10/0,4 | 0.1 | 0.0033861 | 0.091204
4824 | КТП 466 (427.13-11/160 д.2-е Курасово) | Курский РЭС | Курская область | Пашковский с/с. | 10/0,4 | 0.16 | 0.051906 | 0.10204
4825 | ТП 091 | Солнцевский РЭС | Курская область | Бунинский с/с. | 10/0,4 | 0.1 | 0.00085278 | 0.093595
4826 | ТП 229 (с. Заречье) | Мантуровский РЭС | Курская область | Репецкий с/с. | 10/0,4 | 0.16 | 0.0095889 | 0.14199
4827 | ТП 616 1/100 (ТП 026) | Черемисиновский РЭС | Курская область | Липовский с/с. | 10/0,4 | 0.1 | 0.0072264 | 0.087578
4828 | ЗТП 043 | Касторенский РЭС | Курская область | Касторенский с/с. | 10/0,4 | 0.25 | 0.0026389 | 0.23351
4829 | ТП 230 (с. Заречье) | Мантуровский РЭС | Курская область | Репецкий с/с. | 10/0,4 | 0.1 | 0.0051667 | 0.089523
4830 | ТП 052 | Касторенский РЭС | Курская область | Краснодолинский с/с. | 10/0,4 | 0.1 | 0.024674 | 0.071108
4831 | ТП 053 | Касторенский РЭС | Курская область | Касторенский с/с. | 10/0,4 | 0.1 | 0.011335 | 0.0837
4832 | ТП 041 | Касторенский РЭС | Курская область | Касторенский с/с. | 10/0,4 | 0.1 | 0.021472 | 0.07413
4833 | ТП 092 | Солнцевский РЭС | Курская область | Бунинский с/с. | 10/0,4 | 0.4 | 0.012322 | 0.36597
4834 | ТП 233 (с. Заречье) | Мантуровский РЭС | Курская область | Репецкий с/с. | 10/0,4 | 0.025 | 0.0041556 | 0.019677
4835 | ТП 234 (с. Заречье) | Мантуровский РЭС | Курская область | Репецкий с/с. | 10/0,4 | 0.1 | 0.0076458 | 0.087182
4836 | ТП 093 | Солнцевский РЭС | Курская область | Бунинский с/с. | 10/0,4 | 0.1 | 0.086 | 0.013216
4837 | ТП 235 | Мантуровский РЭС | Курская область | Репецкий с/с. | 10/0,4 | 0.1 | 0.105 | отсутствует
4838 | ТП 616 8/63 (ТП 033) | Черемисиновский РЭС | Курская область | Михайловский с/с | 10/0,4 | 0.063 | 0.0023847 | 0.057221
4839 | ЗТП 364 1/630 | Мантуровский РЭС | Курская область | Куськинский с/с. | 10/0,4 | 0.16 | 0.014651 | 0.13721
4840 | ТП 094 | Солнцевский РЭС | Курская область | Бунинский с/с. | 10/0,4 | 0.4 | 0.0078583 | 0.37018
4841 | КТП 491 438.07-1/400 д.В.Медведица | Курский РЭС | Курская область | Н.Медведицкий с/с. | 10/0,4 | 0.4 | 0.083104 | 0.29915
4842 | ТП 365 1/160 | Мантуровский РЭС | Курская область | Куськинский с/с. | 10/0,4 | 0.16 | 0.020461 | 0.13172
4843 | ТП 095 | Солнцевский РЭС | Курская область | Бунинский с/с. | 10/0,4 | 0.1 | 0.0033667 | 0.091222
4844 | ТП 365 2/63 | Мантуровский РЭС | Курская область | Куськинский с/с. | 10/0,4 | 0.25 | 0.0087139 | 0.22777
4845 | ТП 617 13/100 (ТП 043) | Черемисиновский РЭС | Курская область | Липовский с/с. | 10/0,4 | 0.1 | 0.00028611 | 0.09413
4846 | ТП 365 3/160 | Мантуровский РЭС | Курская область | Куськинский с/с. | 10/0,4 | 0.16 | 0.022219 | 0.13006
4847 | ТП 096 | Солнцевский РЭС | Курская область | Бунинский с/с. | 10/0,4 | 0.16 | 0.0070056 | 0.14443
4848 | ТП 097 | Солнцевский РЭС | Курская область | Бунинский с/с. | 10/0,4 | 0.4 | 0.017971 | 0.36064
4849 | ТП 365 4/160 | Мантуровский РЭС | Курская область | Ястребовский с/с. | 10/0,4 | 0.16 | 0.0032 | 0.14802
4850 | ТП 099 | Солнцевский РЭС | Курская область | Бунинский с/с. | 10/0,4 | 0.063 | 0.003725 | 0.055956
4851 | ТП 365 5/100 | Мантуровский РЭС | Курская область | Куськинский с/с. | 10/0,4 | 0.1 | 0.0016319 | 0.092859
4852 | МТП 098 | Солнцевский РЭС | Курская область | Бунинский с/с. | 10/0,4 | 0.04 | 0.013425 | 0.025087
4853 | ТП 365 6/100 | Мантуровский РЭС | Курская область | Куськинский с/с. | 10/0,4 | 0.1 | 0.0039292 | 0.090691
4854 | ТП 365 7/63 | Мантуровский РЭС | Курская область | Куськинский с/с. | 10/0,4 | 0.063 | 0.0074556 | 0.052434
4855 | ТП 012 | Касторенский РЭС | Курская область | Касторенский с/с. | 10/0,4 | 0.25 | 0.050472 | 0.18835
4856 | КТП 10/04кВ 271 с.Никольское | Солнцевский РЭС | Курская область | Ивановский с/с. | 10/0,4 | 0.25 | 0.027778 | 0.20978
4857 | ТП 244 (с. Пузачи) | Мантуровский РЭС | Курская область | Куськинский с/с. | 10/0,4 | 0.16 | 0.018781 | 0.13331
4858 | ТП 013 Кубанёва | Касторенский РЭС | Курская область | Касторенский с/с. | 10/0,4 | 0.25 | 0.04224 | 0.19613
4859 | ТП 245 (с. Пузачи) | Мантуровский РЭС | Курская область | Куськинский с/с. | 10/0,4 | 0.16 | 0.0057458 | 0.14562
4860 | КТП 10/04кВ 273 1я бриг Максима Горького | Солнцевский РЭС | Курская область | п.Солнцево | 10/0,4 | 0.25 | 0.0023694 | 0.23376
4861 | ТП 616 9/100 (ТП 034) | Черемисиновский РЭС | Курская область | Липовский с/с. | 10/0,4 | 0.1 | 0.0082403 | 0.086621
4862 | ТП 016 | Касторенский РЭС | Курская область | Касторенский с/с. | 10/0,4 | 0.1 | 0.086 | 0.013216
4863 | КТП 10/04кВ 673 4/250 ул.М-Горького | Солнцевский РЭС | Курская область | п. Солнцево | 10/0,4 | 0.25 | 0.056451 | 0.18271
4864 | ТП 246 (с. Пузачи) | Мантуровский РЭС | Курская область | Куськинский с/с. | 10/0,4 | 0.16 | 0.0064153 | 0.14498
4865 | ЗТП 018 | Касторенский РЭС | Курская область | Касторенский с/с. | 10/0,4 | 0.25 | 0.04191 | 0.19644
4866 | ТП 247 (с. Пузачи) | Мантуровский РЭС | Курская область | Куськинский с/с. | 10/0,4 | 0.1 | 0.004025 | 0.0906
4867 | ТП 248 (с. Пузачи) | Мантуровский РЭС | Курская область | Куськинский с/с. | 10/0,4 | 0.1 | 0.00068056 | 0.093758
4868 | ТП 019 | Касторенский РЭС | Курская область | Касторенский с/с. | 10/0,4 | 0.4 | 0.14672 | 0.23909
4869 | ТП 616 6/100 (ТП 031) | Черемисиновский РЭС | Курская область | Липовский с/с. | 10/0,4 | 0.1 | 0.019197 | 0.076278
4870 | ЗТП 020 | Касторенский РЭС | Курская область | Касторенский с/с. | 10/0,4 | 0.25 | 0.02635 | 0.21113
4871 | КТП 10/04кВ 274 х.Солнцев | Солнцевский РЭС | Курская область | п.Солнцево | 10/0,4 | 0.063 | 0.05103 | 0.0113
4872 | ТП 022 | Касторенский РЭС | Курская область | Краснодолинский с/с. | 10/0,4 | 0.25 | 0.047329 | 0.19132
4873 | ТП 021 АТС Касторное | Касторенский РЭС | Курская область | п. Касторное | 10/0,4 | 0.16 | 0.0057139 | 0.14565
4874 | ТП 616 4/250 (ТП 029) | Черемисиновский РЭС | Курская область | Липовский с/с. | 10/0,4 | 0.25 | 0.215 | 0.03304
4875 | КТП 10/04кВ 278 с. Никольское | Солнцевский РЭС | Курская область | Ивановский с/с. | 10/0,4 | 0.25 | 0.017558 | 0.21942
4876 | ТП 249 (с. Пузачи) | Мантуровский РЭС | Курская область | Куськинский с/с. | 10/0,4 | 0.16 | 0.0014292 | 0.14969
4877 | ТП 024 | Касторенский РЭС | Курская область | Касторенский с/с. | 10/0,4 | 0.4 | 0.0035875 | 0.37421
4878 | ТП 264 (с. Куськино) | Мантуровский РЭС | Курская область | Куськинский с/с. | 10/0,4 | 0.16 | 0.0033681 | 0.14786
4879 | ТП 085 | Касторенский РЭС | Курская область | Краснодолинский с/с. | 10/0,4 | 0.16 | 0.049156 | 0.10464
4880 | ТП 265 (с. Куськино) | Мантуровский РЭС | Курская область | Куськинский с/с. | 10/0,4 | 0.1 | 0.0092528 | 0.085665
4881 | КТП 10/04кВ 280 д. Ивановка | Солнцевский РЭС | Курская область | Ивановский с/с. | 10/0,4 | 0.16 | 0.011588 | 0.1401
4882 | КТП-10кВ Ф 442 1/100 | Советский РЭС | Курская область | Волжанский с/с. | 10/0,4 | 0.1 | 0.0029708 | 0.091596
4883 | ТП 266 (х. Ильюшины Дворы) | Мантуровский РЭС | Курская область | Куськинский с/с. | 10/0,4 | 0.063 | 0.010307 | 0.049742
4884 | ТП 267 (х. Заломное) | Мантуровский РЭС | Курская область | Куськинский с/с. | 10/0,4 | 0.1 | 0.0068 | 0.087981
4885 | ТП 269 (х. Шиповка) | Мантуровский РЭС | Курская область | Куськинский с/с. | 10/0,4 | 0.1 | 0.0030514 | 0.091519
4886 | ЗТП 10/04кВ 281 д. Ивановка | Солнцевский РЭС | Курская область | Зуевский с/с. | 10/0,4 | 0.4 | 0.084867 | 0.29749
4887 | ТП 268 | Мантуровский РЭС | Курская область | Куськинский с/с. | 10/0,4 | 0.025 | 0.00023194 | 0.023381
4888 | КТП 442 2/63 д.Н.ГУРОВО | Советский РЭС | Курская область | Волжанский с/с. | 10/0,4 | 0.25 | 0.00019306 | 0.23582
4889 | ТП 270 (с. Роговое) | Мантуровский РЭС | Курская область | Куськинский с/с. | 10/0,4 | 0.02 | 0.0048583 | 0.014294
4890 | КТП-10кВ Ф 442 4/100 | Советский РЭС | Курская область | Волжанский с/с. | 10/0,4 | 0.1 | 0.0041986 | 0.090437
4891 | КТП 10/04кВ 282 Конарево Мастерск | Солнцевский РЭС | Курская область | Ивановский с/с. | 10/0,4 | 0.16 | 0.036083 | 0.11698
4892 | КТП-10кВ Ф 442 6/60 | Советский РЭС | Курская область | М.Анненский с/с. | 10/0,4 | 0.06 | 0.0033625 | 0.053466
4893 | ТП 271 (с. Роговое) | Мантуровский РЭС | Курская область | Куськинский с/с. | 10/0,4 | 0.063 | 0.017033 | 0.043393
4894 | ТП 272 (с. Роговое) | Мантуровский РЭС | Курская область | Куськинский с/с. | 10/0,4 | 0.025 | 0.0020611 | 0.021654
4895 | ТП 273 (с. Роговое) | Мантуровский РЭС | Курская область | Куськинский с/с. | 10/0,4 | 0.1 | 0.0032361 | 0.091345
4896 | КТП-10кВ Ф 442 10/100 | Советский РЭС | Курская область | М.Анненский с/с. | 10/0,4 | 0.1 | 0.0054444 | 0.08926
4897 | КТП 10/04кВ 276 ул. Полевая | Солнцевский РЭС | Курская область | п.Солнцево | 10/0,4 | 0.063 | 0.01095 | 0.049135
4898 | ТП 274 (с. Роговое) | Мантуровский РЭС | Курская область | Куськинский с/с. | 10/0,4 | 0.1 | 0.0020306 | 0.092483
4899 | ТП 275 (с. Роговое) | Мантуровский РЭС | Курская область | Куськинский с/с. | 10/0,4 | 0.1 | 0.010794 | 0.08421
4900 | КТП-10кВ Ф 442 7/250 | Советский РЭС | Курская область | Волжанский с/с. | 10/0,4 | 0.25 | 0.0035458 | 0.23265
4901 | ТП 276 (с. Роговое) | Мантуровский РЭС | Курская область | Куськинский с/с. | 10/0,4 | 0.16 | 4.1667e-05 | 0.151
4902 | КТП-10кВ Ф 442 8/100 | Советский РЭС | Курская область | М.Анненский с/с. | 10/0,4 | 0.1 | 0.010929 | 0.084083
4903 | ТП 277 (с. Роговое) | Мантуровский РЭС | Курская область | Куськинский с/с. | 10/0,4 | 0.16 | 0.0050444 | 0.14628
4904 | КТП 10/04кВ 673 13/160 ул. Садовая | Солнцевский РЭС | Курская область | п. Солнцево | 10/0,4 | 0.16 | 0.0057347 | 0.14563
4905 | КТП-10кВ Ф 442 9/160 | Советский РЭС | Курская область | Волжанский с/с. | 10/0,4 | 0.16 | 0.0043903 | 0.1469
4906 | ТП 278 (с. Роговое) | Мантуровский РЭС | Курская область | Куськинский с/с. | 10/0,4 | 0.1 | 0.00022917 | 0.094184
4907 | ТП 092 Герасимово | Горшеченский РЭС | Курская область | Старороговской с/с. | 10/0,4 | 0.16 | 0.035311 | 0.11771
4908 | ТП 314 | Мантуровский РЭС | Курская область | Куськинский с/с. | 10/0,4 | 0.01 | 0.00041667 | 0.0090467
4909 | КТП 10/04кВ 283 Конарево | Солнцевский РЭС | Курская область | Ивановский с/с. | 10/0,4 | 0.04 | 0.0062 | 0.031907
4910 | ТП 514 Бараново | Горшеченский РЭС | Курская область | д.Герасимово | 10/0,4 | 0.16 | 0.0080833 | 0.14341
4911 | ТП 527 ф. 438.14 (8/100 Склады) | Курский РЭС | Курская область | Н.Медведицкий с/с. | 10/0,4 | 0.1 | 0.00125 | 0.09322
4912 | ТП 279 | Мантуровский РЭС | Курская область | Ястребовский с/с. | 10/0,4 | 0.25 | 0.002175 | 0.23395
4913 | ТП 094 | Горшеченский РЭС | Курская область | Старороговской с/с. | 10/0,4 | 0.16 | 0.11551 | 0.041996
4914 | КТП-10кВ Ф 442 12/250 | Советский РЭС | Курская область | Волжанский с/с. | 10/0,4 | 0.25 | 0.0093625 | 0.22716
4915 | ТП 095 Роговое | Горшеченский РЭС | Курская область | Старороговской с/с. | 10/0,4 | 0.25 | 0.0093639 | 0.22716
4916 | ТП 097 Роговое | Горшеченский РЭС | Курская область | Старороговской с/с. | 10/0,4 | 0.1 | 0.0096514 | 0.085289
4917 | КТП 297 | Солнцевский РЭС | Курская область | Зуевский с/с. | 10/0,4 | 0.25 | 0.0087278 | 0.22776
4918 | ТП 521 ф. 438.14 (5/160 х.Журавлин) | Курский РЭС | Курская область | Н.Медведицкий с/с. | 10/0,4 | 0.16 | 0.0052153 | 0.14612
4919 | ТП 525 ф. 438.14 (6/160 д.Александровка) | Курский РЭС | Курская область | Полянский с/с. | 10/0,4 | 0.16 | 0.0075083 | 0.14395
4920 | ТП 096 Роговое | Горшеченский РЭС | Курская область | Старороговской с/с. | 10/0,4 | 0.16 | 0.021572 | 0.13068
4921 | ТП 104 Старое Роговое | Горшеченский РЭС | Курская область | Старороговской с/с. | 10/0,4 | 0.16 | 0.04539 | 0.10819
4922 | КТП 298 | Солнцевский РЭС | Курская область | Зуевский с/с. | 10/0,4 | 0.063 | 0.016757 | 0.043653
4923 | КТП-10кВ Ф 442 15/250 | Советский РЭС | Курская область | М.Анненский с/с. | 10/0,4 | 0.16 | 0.0091847 | 0.14237
4924 | ТП 098 Старое Роговое | Горшеченский РЭС | Курская область | Старороговской с/с. | 10/0,4 | 0.1 | 0.017042 | 0.078313
4925 | ТП 099 Роговое | Горшеченский РЭС | Курская область | Старороговской с/с. | 10/0,4 | 0.1 | 0.012804 | 0.082313
4926 | КТП-10кВ Ф 442 16/100 | Советский РЭС | Курская область | М.Анненский с/с. | 10/0,4 | 0.1 | 0.017999 | 0.077409
4927 | ТП 103 Залесье | Горшеченский РЭС | Курская область | Старороговской с/с. | 10/0,4 | 0.25 | 0.015322 | 0.22154
4928 | КТП-10кВ Ф 442 17/160 | Советский РЭС | Курская область | М.Анненский с/с. | 10/0,4 | 0.16 | 0.014372 | 0.13747
4929 | ЗТП 299 | Солнцевский РЭС | Курская область | Зуевский с/с. | 10/0,4 | 0.4 | 0.0093444 | 0.36878
4930 | ТП 100 Залесье | Горшеченский РЭС | Курская область | Старороговской с/с. | 10/0,4 | 0.1 | 0.023357 | 0.072351
4931 | ТП 280 (д. Бурцевка) | Мантуровский РЭС | Курская область | Ястребовский с/с. | 10/0,4 | 0.16 | 0.00035556 | 0.1507
4932 | ТП 281 (с. Покровское) | Мантуровский РЭС | Курская область | Ястребовский с/с. | 10/0,4 | 0.1 | 0.00077361 | 0.09367
4933 | ТП 282 | Мантуровский РЭС | Курская область | Ястребовский с/с. | 10/0,4 | 0.1 | 0.013412 | 0.081739
4934 | ТП 101 Старое Роговое | Горшеченский РЭС | Курская область | Старороговской с/с. | 10/0,4 | 0.1 | 0.020547 | 0.075003
4935 | КТП-10кВ 090 (2415 2/250)быт Раздоры | Б.Солдатский РЭС | Курская область | Любимовский с/с. | 10/0,4 | 0.25 | 0.0065444 | 0.22982
4936 | ТП 283 (с. Покровское) | Мантуровский РЭС | Курская область | Ястребовский с/с. | 10/0,4 | 0.1 | 0.0043 | 0.090341
4937 | КТП-10кВ 098 (2415 10/160)д.Гусинец | Б.Солдатский РЭС | Курская область | Любимовский с/с. | 10/0,4 | 0.16 | 0.010025 | 0.14158
4938 | КТП-10кВ 099 (2415 11/100)д.Масловка | Б.Солдатский РЭС | Курская область | Любимовский с/с. | 10/0,4 | 0.16 | 0.0107 | 0.14094
4939 | КТП-10кВ 100 (2415 12/100)д. Хитровка | Б.Солдатский РЭС | Курская область | Любимовский с/с. | 10/0,4 | 0.1 | 0.00045694 | 0.093969
4940 | КТП 302 | Солнцевский РЭС | Курская область | Зуевский с/с, х. Аринкин | 10/0,4 | 0.16 | 0.0097903 | 0.1418
4941 | КТП-10кВ 101 (2415 13/100)житень Чубор | Б.Солдатский РЭС | Курская область | Нижнегридинский с/с. | 10/0,4 | 0.1 | 0.010297 | 0.084679
4942 | ТП 285 (с. Ястребовка) | Мантуровский РЭС | Курская область | Ястребовский с/с. | 10/0,4 | 0.1 | 0.0058333 | 0.088893
4943 | КТП-10кВ 102 (2415 14/100)д. Житень | Б.Солдатский РЭС | Курская область | Нижнегридинский с/с. | 10/0,4 | 0.1 | 0.0026181 | 0.091929
4944 | КТП-10кВ 094 (2415 6/100) Ефросимовка | Б.Солдатский РЭС | Курская область | Любимовский с/с. | 10/0,4 | 0.1 | 0.015567 | 0.079705
4945 | КТП-10кВ 180 (2515 6/100)д Первомйское | Б.Солдатский РЭС | Курская область | Большесолдатский с/с. | 10/0,4 | 0.16 | 0.0051042 | 0.14622
4946 | ТП 375 1/100 | Мантуровский РЭС | Курская область | Останинский с/с. | 10/0,4 | 0.16 | 0.168 | отсутствует
4947 | КТП-10кВ 091 (2415 3/250). хлебозавод | Б.Солдатский РЭС | Курская область | Любимовский с/с. | 10/0,4 | 0.25 | 0.010826 | 0.22578
4948 | КТП-10кВ 092 (2415 4/250)контора, быт | Б.Солдатский РЭС | Курская область | Любимовский с/с. | 10/0,4 | 0.25 | 0.028 | 0.20957
4949 | КТП-10кВ 093 (2415 5/250)маст | Б.Солдатский РЭС | Курская область | Любимовский с/с. | 10/0,4 | 0.25 | 0.027156 | 0.21037
4950 | ТП 375 2/63 | Мантуровский РЭС | Курская область | Останинский с/с. | 10/0,4 | 0.063 | 0.0039681 | 0.055726
4951 | КТП-10кВ 083 (241 1 /160)быт маст с.Люби | Б.Солдатский РЭС | Курская область | Любимовский с/с. | 10/0,4 | 0.25 | 0.0042917 | 0.23195
4952 | КТП-10кВ 095 (2415 7/100)д Касторная | Б.Солдатский РЭС | Курская область | Любимовский с/с. | 10/0,4 | 0.1 | 0.0045903 | 0.090067
4953 | КТП-10кВ 103 (2415 15/160)Житень вода | Б.Солдатский РЭС | Курская область | Любимовский с/с. | 10/0,4 | 0.1 | 0.0062611 | 0.08849
4954 | ТП 375 4/100 | Мантуровский РЭС | Курская область | Останинский с/с. | 10/0,4 | 0.1 | 0.0011194 | 0.093343
4955 | ТП-10кВ 283 | Б.Солдатский РЭС | Курская область | Любимовский с/с. | 10/0,4 | 0.1 | 0.081888 | 0.017098
4956 | КТП-10кВ 113 (2416 10/100)зерн бытд Колп | Б.Солдатский РЭС | Курская область | Любимовский с/с. | 10/0,4 | 0.1 | 0.0012333 | 0.093236
4957 | КТП 304 | Солнцевский РЭС | Курская область | Зуевский с/с. | 10/0,4 | 0.16 | 0.0015194 | 0.14961
4958 | КТП-10кВ 106 (2416 3/160)угольное поле | Б.Солдатский РЭС | Курская область | Любимовский с/с. | 10/0,4 | 0.1 | 0.086 | 0.013216
4959 | ТП 375 5/250 | Мантуровский РЭС | Курская область | Останинский с/с. | 10/0,4 | 0.4 | 0.00029167 | 0.37732
4960 | КТП-10кВ 107 (2416 4/160)быт д Кр Горка | Б.Солдатский РЭС | Курская область | Любимовский с/с. | 10/0,4 | 0.16 | 0.0054681 | 0.14588
4961 | КТП-10кВ 108 (2416 5/100)быт д Мальцево- | Б.Солдатский РЭС | Курская область | Любимовский с/с. | 10/0,4 | 0.1 | 0.0064319 | 0.088328
4962 | КТП-10кВ 109 (2416 6/100)быт д Мальцево- | Б.Солдатский РЭС | Курская область | Любимовский с/с. | 10/0,4 | 0.16 | 0.011756 | 0.13994
4963 | КТП-10кВ 110 (2416 7/100)контора | Б.Солдатский РЭС | Курская область | Любимовский с/с. | 10/0,4 | 0.1 | 0.0028389 | 0.09172
4964 | КТП-10кВ 111 (2416 8/100)быт д Беловщина | Б.Солдатский РЭС | Курская область | Любимовский с/с. | 10/0,4 | 0.1 | 0.019508 | 0.075984
4965 | ТП 375 7/160 c. Б. Бутырки | Мантуровский РЭС | Курская область | Останинский с/с. | 10/0,4 | 0.16 | 0.0081222 | 0.14337
4966 | КТП 305 | Солнцевский РЭС | Курская область | Зуевский с/с, х. Аринкин | 10/0,4 | 0.063 | 0.0065028 | 0.053333
4967 | ТП 375 8/100 | Мантуровский РЭС | Курская область | Останинский с/с. | 10/0,4 | 0.16 | 0.013949 | 0.13787
4968 | ТП 375 9/63 | Мантуровский РЭС | Курская область | Останинский с/с. | 10/0,4 | 0.16 | 0.015464 | 0.13644
4969 | ТП 375 10/250 | Мантуровский РЭС | Курская область | Останинский с/с. | 10/0,4 | 0.25 | 0.00070278 | 0.23534
4970 | ТП 375 11/63 | Мантуровский РЭС | Курская область | Репецкий с/с. | 10/0,4 | 0.063 | 0.0035 | 0.056168
4971 | ТП 346 15а/100 | Мантуровский РЭС | Курская область | Сеймский с/с. | 10/0,4 | 0.16 | 0.00018333 | 0.15087
4972 | ТП 375 13/63 | Мантуровский РЭС | Курская область | Останинский с/с. | 10/0,4 | 0.063 | 0.013058 | 0.047145
4973 | ТП 375 14/63 | Мантуровский РЭС | Курская область | Останинский с/с. | 10/0,4 | 0.063 | 0.0055333 | 0.054249
4974 | ТП 375 15/63 | Мантуровский РЭС | Курская область | Останинский с/с. | 10/0,4 | 0.063 | 0.00040972 | 0.059085
4975 | КТП-10кВ 126 (251 11/100) быт с Розгребл | Б.Солдатский РЭС | Курская область | Большесолдатский с/с. | 10/0,4 | 0.1 | 0 | 0.0944
4976 | КТП-10кВ 130 (251 15/100)быт | Б.Солдатский РЭС | Курская область | Любимовский с/с. | 10/0,4 | 0.1 | 0 | 0.0944
4977 | КТП-10кВ 117 ( 251 2/160)быт,вода с Н-Со | Б.Солдатский РЭС | Курская область | Большесолдатский с/с. | 10/0,4 | 0.16 | 2.7778e-06 | 0.15104
4978 | КТП-10кВ 118 ( 251 3/400)мастерск | Б.Солдатский РЭС | Курская область | Большесолдатский с/с. | 10/0,4 | 0.4 | 0 | 0.3776
4979 | КТП-10кВ 119 (251 4/250)ток | Б.Солдатский РЭС | Курская область | Большесолдатский с/с. | 10/0,4 | 0.25 | 0.024614 | 0.21276
4980 | КТП-10кВ 120 (251 5/160)быт х Бердин | Б.Солдатский РЭС | Курская область | Большесолдатский с/с. | 10/0,4 | 0.16 | 3.4722e-05 | 0.15101
4981 | КТП-10кВ 121 (251 6/400)СТФ х-Бердин | Б.Солдатский РЭС | Курская область | Большесолдатский с/с. | 10/0,4 | 0.063 | 0 | 0.059472
4982 | КТП-10кВ 123 (251 8/100)быт с Розгребли | Б.Солдатский РЭС | Курская область | Большесолдатский с/с. | 10/0,4 | 0.1 | 0 | 0.0944
4983 | ТП 377 1/160 | Мантуровский РЭС | Курская область | Ястребовский с/с. | 10/0,4 | 0.16 | 0.017486 | 0.13453
4984 | СТП-10кВ №285 с Розгребли | Б.Солдатский РЭС | Курская область | Большесолдатский с/с. | 10/0,4 | 0.1 | 0 | 0.0944
4985 | СТП 280 | Б.Солдатский РЭС | Курская область | Большесолдатский с/с, с.Большесолдатское | 10/0,4 | 0.063 | 0.0092069 | 0.050781
4986 | СКТП-10кВ 166 (2510 12/250) | Б.Солдатский РЭС | Курская область | Большесолдатский с/с. | 10/0,4 | 0.25 | 0 | 0.236
4987 | КТП-10кВ 167 (2510 13/63)быт Левшино | Б.Солдатский РЭС | Курская область | Любостанский с/с. | 10/0,4 | 0.063 | 0.0074347 | 0.052454
4988 | ТП 377 2/100 | Мантуровский РЭС | Курская область | Ястребовский с/с. | 10/0,4 | 0.1 | 0.012454 | 0.082643
4989 | КТП-10кВ 168 (2510 14/100)быт Левшино | Б.Солдатский РЭС | Курская область | Любостанский с/с. | 10/0,4 | 0.1 | 0.0012486 | 0.093221
4990 | ТП 377 3/250 | Мантуровский РЭС | Курская область | Ястребовский с/с. | 10/0,4 | 0.25 | 0.017907 | 0.2191
4991 | КТП-10кВ 170 (2510 16/160)бытд Ширково | Б.Солдатский РЭС | Курская область | Волоконский с/с. | 10/0,4 | 0.16 | 0.00065278 | 0.15042
4992 | ТП 377 4/63 | Мантуровский РЭС | Курская область | Ястребовский с/с. | 10/0,4 | 0.063 | 0.0016458 | 0.057918
4993 | КТП-10кВ 171 (2510 18/40)быт д Ширково | Б.Солдатский РЭС | Курская область | Волоконский с/с. | 10/0,4 | 0.04 | 8.3333e-06 | 0.037752
4994 | КТП-10кВ 172 (2510 19/100)быт д Нелидовк | Б.Солдатский РЭС | Курская область | Волоконский с/с. | 10/0,4 | 0.16 | 0.0054181 | 0.14593
4995 | ТП 377 5/160 кВ | Мантуровский РЭС | Курская область | Ястребовский с/с. | 10/0,4 | 0.16 | 0.0065 | 0.1449
4996 | КТП-10кВ 157 (2510 3/250)Быт ул Григорье | Б.Солдатский РЭС | Курская область | Большесолдатский с/с. | 10/0,4 | 0.25 | 0.011053 | 0.22557
4997 | ТП 377 6/160 | Мантуровский РЭС | Курская область | Ястребовский с/с. | 10/0,4 | 0.16 | 0.018164 | 0.13389
4998 | КТП-10кВ 159 (2510 5/160)ток Русское пол | Б.Солдатский РЭС | Курская область | Большесолдатский с/с. | 10/0,4 | 0.16 | 0.0016694 | 0.14946
4999 | ТП 377 7/160 | Мантуровский РЭС | Курская область | Ястребовский с/с. | 10/0,4 | 0.16 | 0.00099583 | 0.1501
5000 | КТП-10кВ 161 (2510 7/160)быт ул Кооперат | Б.Солдатский РЭС | Курская область | Большесолдатский с/с. | 10/0,4 | 0.16 | 0.005675 | 0.14568
5001 | КТП-10кВ 162 (2510 8/160)быт контора | Б.Солдатский РЭС | Курская область | Большесолдатский с/с. | 10/0,4 | 0.16 | 0.030278 | 0.12246
5002 | ТП 377 8/100 | Мантуровский РЭС | Курская область | Ястребовский с/с. | 10/0,4 | 0.1 | 0.00013889 | 0.094269
5003 | СКТП-10кВ 173 (2512 1/250) | Б.Солдатский РЭС | Курская область | Большесолдатский с/с. | 10/0,4 | 0.25 | 0.04896 | 0.18978
5004 | КТП-10кВ 174 (2515 1/63)АЗС-52 | Б.Солдатский РЭС | Курская область | Большесолдатский с/с. | 10/0,4 | 0.063 | 0 | 0.059472
5005 | КТП-10кВ 187 (2515 13/160)быт церковь | Б.Солдатский РЭС | Курская область | Большесолдатский с/с. | 10/0,4 | 0.16 | 0.012346 | 0.13939
5006 | КТП-10кВ 189 (2515 15/63)быт д Кр Клин | Б.Солдатский РЭС | Курская область | Большесолдатский с/с. | 10/0,4 | 0.063 | 0.0035986 | 0.056075
5007 | КТП-10кВ 190 (2515 16/100)быт с щербачев | Б.Солдатский РЭС | Курская область | Большесолдатский с/с. | 10/0,4 | 0.1 | 0.0019847 | 0.092526
5008 | КТП-10кВ 191 (2515 17/ 250)МТФ с Шербаче | Б.Солдатский РЭС | Курская область | Большесолдатский с/с. | 10/0,4 | 0.4 | 0.00026528 | 0.37735
5009 | КТП-10кВ 179 (2515 5/100)Первомайское | Б.Солдатский РЭС | Курская область | Большесолдатский с/с. | 10/0,4 | 0.1 | 0.0014375 | 0.093043
5010 | КТП-10кВ 182 (2515 8/160)ТФ д Бочанка | Б.Солдатский РЭС | Курская область | Большесолдатский с/с. | 10/0,4 | 0.04 | 0.0026 | 0.035306
5011 | КТП-10кВ 183 (2515 9/40)Бочанка быт | Б.Солдатский РЭС | Курская область | Большесолдатский с/с. | 10/0,4 | 0.1 | 0.0022194 | 0.092305
5012 | КТП-10кВ 127(251 12/100)быт х Колос | Б.Солдатский РЭС | Курская область | Большесолдатский с/с. | 10/0,4 | 0.063 | 0 | 0.059472
5013 | КТП-10кВ 265 (284 2/100)"вода" с Бирюков | Б.Солдатский РЭС | Курская область | Саморядовский с/с. | 10/0,4 | 0.1 | 0.0019875 | 0.092524
5014 | СКТП-10кВ 132 (252 2/100)вода,МТФ М Кол | Б.Солдатский РЭС | Курская область | Большесолдатский с/с. | 10/0,4 | 0.1 | 0 | 0.0944
5015 | КТП-10кВ 133 (252 3/160)школа,быт с М-Ко | Б.Солдатский РЭС | Курская область | Большесолдатский с/с. | 10/0,4 | 0.16 | 0.0066528 | 0.14476
5016 | КТП-10кВ 134 (252 4/100)клуб. быт с М-Ко | Б.Солдатский РЭС | Курская область | Большесолдатский с/с. | 10/0,4 | 0.1 | 0.0097097 | 0.085234
5017 | КТП-10кВ 135 (252 5/100) быт Кошелевка | Б.Солдатский РЭС | Курская область | Саморядовский с/с. | 10/0,4 | 0.1 | 0.0085931 | 0.086288
5018 | КТП-10кВ 136 (252 6/100 )быт с Растворов | Б.Солдатский РЭС | Курская область | Саморядовский с/с. | 10/0,4 | 0.1 | 0.0051486 | 0.08954
5019 | КТП-10кВ 137 (252 7/100)быт с М-Колодезь | Б.Солдатский РЭС | Курская область | Большесолдатский с/с. | 10/0,4 | 0.1 | 0.00026111 | 0.094154
5020 | КТП-10кВ 138 (252 8/60)Вода быт с Саморя | Б.Солдатский РЭС | Курская область | Саморядовский с/с. | 10/0,4 | 0.06 | 0.0024944 | 0.054285
5021 | КТП-10кВ 139 (252 9/60)вода быт с Собаче | Б.Солдатский РЭС | Курская область | Саморядовский с/с. | 10/0,4 | 0.06 | 0.0083986 | 0.048712
5022 | КТП-10 кВ 140 (252 10/100)быт с Саморядо | Б.Солдатский РЭС | Курская область | Саморядовский с/с. | 10/0,4 | 0.1 | 0.01065 | 0.084346
5023 | КТП-10кВ 266 (284 3/160)"быт"с Бирюковка | Б.Солдатский РЭС | Курская область | Большесолдатский с/с. | 10/0,4 | 0.16 | 0.0032333 | 0.14799
5024 | КТП-10кВ 141(252 11/250)масподел.с Самор | Б.Солдатский РЭС | Курская область | Саморядовский с/с. | 10/0,4 | 0.25 | 0.000825 | 0.23522
5025 | КТП-10кВ 142 (252 12/100)быт клуб с Само | Б.Солдатский РЭС | Курская область | Нижнегридинский с/с. | 10/0,4 | 0.1 | 0.013844 | 0.081331
5026 | КТП-10кВ 143 (252 13/63)быт с Саморядово | Б.Солдатский РЭС | Курская область | Саморядовский с/с. | 10/0,4 | 0.063 | 0.018422 | 0.042081
5027 | КТП-10кВ 144 (252 14/160)быт с будише | Б.Солдатский РЭС | Курская область | Саморядовский с/с. | 10/0,4 | 0.16 | 0.036593 | 0.1165
5028 | КТП-10кВ 145 (252 15/250)школа быт с Буд | Б.Солдатский РЭС | Курская область | Саморядовский с/с. | 10/0,4 | 0.25 | 0.0031667 | 0.23301
5029 | КТП-10кВ 146 (252 16/63)быт с Будище | Б.Солдатский РЭС | Курская область | Саморядовский с/с. | 10/0,4 | 0.063 | 0.0043069 | 0.055406
5030 | CКТП-10кВ 147 (252 17/160)МТФ быт вода с | Б.Солдатский РЭС | Курская область | Саморядовский с/с. | 10/0,4 | 0.16 | 0.0040639 | 0.1472
5031 | КТП-10кВ 148 (252 18/60)ыт с Будище | Б.Солдатский РЭС | Курская область | Саморядовский с/с. | 10/0,4 | 0.1 | 0.014351 | 0.080852
5032 | КТП-10кВ 267 (284 4/160)"маст" с Бирюков | Б.Солдатский РЭС | Курская область | Саморядовский с/с. | 10/0,4 | 0.16 | 0 | 0.15104
5033 | КТП-10кВ 268 (284 5/100)"быт" клуб с Бир | Б.Солдатский РЭС | Курская область | Саморядовский с/с. | 10/0,4 | 0.1 | 0.0065361 | 0.08823
5034 | КТП-10кВ 269 ( 284 6/63)школа" | Б.Солдатский РЭС | Курская область | Саморядовский с/с. | 10/0,4 | 0.063 | 0 | 0.059472
5035 | КТП-10кВ 270 (284 7/100)"быт"с. Бирюковк | Б.Солдатский РЭС | Курская область | Саморядовский с/с. | 10/0,4 | 0.1 | 0.0051431 | 0.089545
5036 | КТП-10кВ 271 (284 8/160)МТФ. быт с. Бирю | Б.Солдатский РЭС | Курская область | Саморядовский с/с. | 10/0,4 | 0.16 | 0.0053556 | 0.14598
5037 | КТП-10кВ 272 (284 9/160)СТФ с. Бирюковка | Б.Солдатский РЭС | Курская область | Саморядовский с/с. | 10/0,4 | 0.16 | 0 | 0.15104
5038 | КТП-10кВ 273 (284 10/60)"вода.быт" с Бир | Б.Солдатский РЭС | Курская область | Саморядовский с/с. | 10/0,4 | 0.06 | 0 | 0.05664
5039 | КТП-10кВ 152 (255 3/100)быт ул. Садовая | Б.Солдатский РЭС | Курская область | Большесолдатский с/с. | 10/0,4 | 0.1 | 0.012313 | 0.082777
5040 | КТП-10кВ 153 (255 4/160)быт ул Пионерска | Б.Солдатский РЭС | Курская область | Большесолдатский с/с. | 10/0,4 | 0.1 | 0.013404 | 0.081746
5041 | КТП-10кВ 154 (255 5/100)п. Кукуй | Б.Солдатский РЭС | Курская область | Большесолдатский с/с. | 10/0,4 | 0.1 | 0.0040014 | 0.090623
5042 | КТП-10кВ 104 (2416 1А/250)рабоч пос 2 | Б.Солдатский РЭС | Курская область | Любимовский с/с. | 10/0,4 | 0.25 | 0.10194 | 0.13977
5043 | КТП-10кВ 192 (2515 18 /60)Щерб КФХ быт | Б.Солдатский РЭС | Курская область | Большесолдатский с/с. | 10/0,4 | 0.06 | 0.0043583 | 0.052526
5044 | КТП-10кВ 225 (265 1/63)вода с. Сторожево | Б.Солдатский РЭС | Курская область | Сторожевской с/с. | 10/0,4 | 0.06 | 0.012947 | 0.044418
5045 | КТП-10кВ 234 (265 10/100)быт. вода с.Шел | Б.Солдатский РЭС | Курская область | Сторожевской с/с. | 10/0,4 | 0.1 | 0.0062514 | 0.088499
5046 | КТП-10кВ 235 (265 11/250)МТФ с. М-Камене | Б.Солдатский РЭС | Курская область | Сторожевской с/с. | 10/0,4 | 0.25 | 0.032911 | 0.20493
5047 | КТП-10кВ 236 (265 12/250)маст С.М-Камен | Б.Солдатский РЭС | Курская область | Сторожевской с/с. | 10/0,4 | 0.25 | 0.030087 | 0.2076
5048 | КТП-10кВ 237 (265 13/160)быт с. М-камене | Б.Солдатский РЭС | Курская область | Сторожевской с/с. | 10/0,4 | 0.1 | 0.039831 | 0.0568
5049 | ЗТП-10кВ 238 (265 14/2*160)школа с. М-Ка | Б.Солдатский РЭС | Курская область | Сторожевской с/с. | 10/0,4 | 0.32 | 0.0046181 | 0.29772
5050 | КТП-10кВ 239 (265 15/100)с. М-Каменец | Б.Солдатский РЭС | Курская область | Сторожевской с/с. | 10/0,4 | 0.1 | 0.016337 | 0.078977
5051 | КТП-10кВ 240 (265 16/100) быт Дубрава | Б.Солдатский РЭС | Курская область | Сторожевской с/с. | 10/0,4 | 0.1 | 0.015162 | 0.080087
5052 | КТП-10кВ 242 (265 18/100)быт Дубрава | Б.Солдатский РЭС | Курская область | Сторожевской с/с. | 10/0,4 | 0.1 | 0.0017097 | 0.092786
5053 | КТП-10кВ 226 (265 2/160)контора с. Сторо | Б.Солдатский РЭС | Курская область | Сторожевской с/с. | 10/0,4 | 0.16 | 0.032267 | 0.12058
5054 | КТП-10кВ 228 (265 4/100)быт с.Сторожевое | Б.Солдатский РЭС | Курская область | Сторожевской с/с. | 10/0,4 | 0.1 | 0.037149 | 0.059332
5055 | КТП-10кВ 229 (265 5/100)быт с Заломное | Б.Солдатский РЭС | Курская область | Сторожевской с/с. | 10/0,4 | 0.01 | 0.00017639 | 0.0092735
5056 | КТП-10кВ 230 (265 6/100)вода х. Веселый | Б.Солдатский РЭС | Курская область | Сторожевской с/с. | 10/0,4 | 0.1 | 9.7222e-06 | 0.094391
5057 | КТП-10кВ 231 (265 7/40)быт х.Веселый | Б.Солдатский РЭС | Курская область | Сторожевской с/с. | 10/0,4 | 0.04 | 0.0023514 | 0.03554
5058 | КТП-10кВ 232 (265 8/250)кирп з-д д. Шеле | Б.Солдатский РЭС | Курская область | Сторожевской с/с. | 10/0,4 | 0.25 | 0.0012264 | 0.23484
5059 | КТП-10кВ 233 (265 9/63)быт с Щелеповка | Б.Солдатский РЭС | Курская область | Сторожевской с/с. | 10/0,4 | 0.063 | 0.0085736 | 0.051379
5060 | КТП-10кВ 244 (272 1/250)ток. мастерск | Б.Солдатский РЭС | Курская область | Волоконский с/с. | 10/0,4 | 0.25 | 0.0041486 | 0.23208
5061 | КТП-10кВ 253 (272 10/40)ьыт д. Д-Гатка | Б.Солдатский РЭС | Курская область | Волоконский с/с. | 10/0,4 | 0.04 | 0.0056764 | 0.032401
5062 | КТП-10кВ 254 (272 11/40)быт д.Ольшанка | Б.Солдатский РЭС | Курская область | Волоконский с/с. | 10/0,4 | 0.04 | 0.00019444 | 0.037576
5063 | КТП-10кВ 255( 272 12/100)вода.быт с.Спас | Б.Солдатский РЭС | Курская область | Волоконский с/с. | 10/0,4 | 0.063 | 0.00092917 | 0.058595
5064 | КТП-10кВ 256 (272 13/100)быт с. Спасское | Б.Солдатский РЭС | Курская область | Волоконский с/с. | 10/0,4 | 0.1 | 0.0022639 | 0.092263
5065 | КТП-10кВ 245 (272 2/160). Волоконск | Б.Солдатский РЭС | Курская область | Волоконский с/с. | 10/0,4 | 0.16 | 0.0038708 | 0.14739
5066 | КТП-10кВ 246 (272 3/160)с. Волоконск | Б.Солдатский РЭС | Курская область | Волоконский с/с. | 10/0,4 | 0.16 | 0.0084917 | 0.14302
5067 | КТП-10кВ 248 (272 5/250). Волоконск | Б.Солдатский РЭС | Курская область | Волоконский с/с. | 10/0,4 | 0.25 | 0.0099028 | 0.22665
5068 | КТП-10кВ 249 (272 6/160)с. Волоконск | Б.Солдатский РЭС | Курская область | Волоконский с/с. | 10/0,4 | 0.16 | 0.039153 | 0.11408
5069 | КТП-10кВ 250 (272 7/100)с. Волоконск | Б.Солдатский РЭС | Курская область | Волоконский с/с. | 10/0,4 | 0.1 | 0.0099 | 0.085054
5070 | КТП-10кВ 251 (272 8/63)с.Обуховка | Б.Солдатский РЭС | Курская область | Волоконский с/с. | 10/0,4 | 0.063 | 0.0067889 | 0.053063
5071 | КТП-10кВ 252 (272 9/100)вода с. Д-Гатка | Б.Солдатский РЭС | Курская область | Волоконский с/с. | 10/0,4 | 0.1 | 0 | 0.0944
5072 | КТП-10кВ 257 (275 1/40)вода с. Чубаровка | Б.Солдатский РЭС | Курская область | Волоконский с/с. | 10/0,4 | 0.04 | 0.0344 | 0.0052864
5073 | КТП-10кВ 258 (275 2/63)ыт с. Чубаровка | Б.Солдатский РЭС | Курская область | Волоконский с/с. | 10/0,4 | 0.063 | 0.011586 | 0.048535
5074 | КТП-10кВ 260 (277 1/63)быт д. Раково | Б.Солдатский РЭС | Курская область | Волоконский с/с. | 10/0,4 | 0.16 | 0.0045944 | 0.1467
5075 | КТП-10кВ 261 (277 2/100)быт д. Радутино | Б.Солдатский РЭС | Курская область | Волоконский с/с. | 10/0,4 | 0.1 | 0.00069861 | 0.093741
5076 | КТП-10кВ 262 (277 3/60)д. Радутино | Б.Солдатский РЭС | Курская область | Волоконский с/с. | 10/0,4 | 0.06 | 0.0019667 | 0.054783
5077 | КТП-10кВ 218 (261 1а/100)СТФ с Козыревк | Б.Солдатский РЭС | Курская область | Саморядовский с/с. | 10/0,4 | 0.1 | 0.029307 | 0.066734
5078 | КТП 6413 15/250 ул.Таманская | Солнцевский РЭС | Курская область | п.Солнцево | 10/0,4 | 0.25 | 0.017075 | 0.21988
5079 | КТП 6413 16/160 с.Никольское | Солнцевский РЭС | Курская область | Ивановский с/с. | 10/0,4 | 0.16 | 0.021593 | 0.13066
5080 | КТП 231 | Солнцевский РЭС | Курская область | Зуевский с/с. | 10/0,4 | 0.063 | 0.027346 | 0.033658
5081 | КТП -10/04кВ 6413 20/100 с.Никольское | Солнцевский РЭС | Курская область | Ивановский с/с. | 10/0,4 | 0.1 | 0.016032 | 0.079266
5082 | КТП-10кВ № 22703-15-250 | Рыльский РЭС | Курская область | Ивановский с/с. | 10/0,4 | 0.25 | 0.079868 | 0.1606
5083 | КТП-10 кВ №22701-13/160 | Рыльский РЭС | Курская область | Ивановский с/с. | 10/0,4 | 0.16 | 0.042201 | 0.1112
5084 | КТП 10кВ№ 2312-05/160 | Рыльский РЭС | Курская область | Ивановский с/с. | 10/0,4 | 0.16 | 0.15535 | 0.0043876
5085 | КТП-10/04 кВ -22703-02-160 кВа,, СПК "Ив | Рыльский РЭС | Курская область | Ивановский с/с. | 10/0,4 | 0.16 | 0.16 | отсутствует
5086 | МТП-10кВ №2312-02/250 | Рыльский РЭС | Курская область | Ивановский с/с. | 10/0,4 | 0.1 | 0.092534 | 0.0070476
5087 | ТП 418 | Рыльский РЭС | Курская область | Ивановский с/с. | 10/0,4 | 0.1 | 0.06019 | 0.037581
5088 | КТП-10кВ № 095 (2303-02/100) | Рыльский РЭС | Курская область | Ивановский с/с. | 10/0,4 | 0.1 | 0 | 0.0944
5089 | КТП-10кВ №2312-06-60 | Рыльский РЭС | Курская область | Ивановский с/с. | 10/0,4 | 0.063 | 0.063 | отсутствует
5090 | ЗТП-10кВ №2316-06/100 | Рыльский РЭС | Курская область | Ивановский с/с. | 10/0,4 | 0.1 | 0.032062 | 0.064133
5091 | КТПН 10кВ №2005-01-630 | Рыльский РЭС | Курская область | Ивановский с/с. | 10/0,4 | 1.26 | 0.63 | отсутствует
5092 | КТП 10кВ №2164-04/160 | Рыльский РЭС | Курская область | Козинский с/с. | 10/0,4 | 0.16 | 0.011199 | 0.14047
5093 | КТП 10кВ №2164-05/100 | Рыльский РЭС | Курская область | Козинский с/с. | 10/0,4 | 0.1 | 0.1 | отсутствует
5094 | КТП 10кВ №2164-06/250 | Рыльский РЭС | Курская область | Козинский с/с. | 10/0,4 | 0.25 | 0 | 0.236
5095 | КТП 10кВ №2164-07/100 | Рыльский РЭС | Курская область | Козинский с/с. | 10/0,4 | 0.1 | 0.054126 | 0.043305
5096 | КТП 10кВ №2164-09/60 | Рыльский РЭС | Курская область | Козинский с/с. | 10/0,4 | 0.06 | 0.010664 | 0.046573
5097 | КТП 10кВ №2164-03/100 | Рыльский РЭС | Курская область | Козинский с/с. | 10/0,4 | 0.1 | 0.086 | 0.013216
5098 | КТП 10кВ №23001-01/60 | Рыльский РЭС | Курская область | Козинский с/с. | 10/0,4 | 0.06 | 0.010876 | 0.046373
5099 | КТП 10кВ №23001-02/160 | Рыльский РЭС | Курская область | Козинский с/с. | 10/0,4 | 0.16 | 0.079797 | 0.075711
5100 | КТП 10кВ №23003-03/160 | Рыльский РЭС | Курская область | Козинский с/с. | 10/0,4 | 0.16 | 0.060593 | 0.09384
5101 | КТП 10кВ №23003-04/100 | Рыльский РЭС | Курская область | Козинский с/с. | 10/0,4 | 0.1 | 0.017711 | 0.077681
5102 | КТП 10кВ №23003-05/160 | Рыльский РЭС | Курская область | Козинский с/с. | 10/0,4 | 0.16 | 0 | 0.15104
5103 | КТП 10кВ №23003-06/63 | Рыльский РЭС | Курская область | Козинский с/с. | 10/0,4 | 0.063 | 0.05103 | 0.0113
5104 | КТП 218-01/250 | Рыльский РЭС | Курская область | Пригородненский с/с. | 10/0,4 | 0.16 | 0.06586 | 0.088869
5105 | КТП 10кВ №222-02/100 | Рыльский РЭС | Курская область | Пригородненский с/с. | 10/0,4 | 0.1 | 0.029661 | 0.0664
5106 | КТП-478.12-2/40 х.Шпилек | Курский РЭС | Курская область | Брежневский с/с. | 10/0,4 | 0.04 | 0 | 0.03776
5107 | КТП-478.12-3/63 д.Бартенево | Курский РЭС | Курская область | Брежневский с/с. | 10/0,4 | 0.025 | 0.0017667 | 0.021932
5108 | КТП-418.01-4/63 х.Калинов | Курский РЭС | Курская область | Брежневский с/с. | 10/0,4 | 0.063 | 0 | 0.059472
5109 | ЗТП-10кВ №018 (224-03/160) | Рыльский РЭС | Курская область | Пригородненский с/с. | 10/0,4 | 0.06 | 0.050333 | 0.0091257
5110 | ЗТП-10кВ №224-05/160 | Рыльский РЭС | Курская область | Пригородненский с/с. | 10/0,4 | 0.16 | 0.034665 | 0.11832
5111 | КТП 2242-01/60 | Рыльский РЭС | Курская область | Пригородненский с/с. | 10/0,4 | 0.06 | 0.05738 | 0.0024733
5112 | КТП 10кВ №287-01/100 | Рыльский РЭС | Курская область | Студенокский с/с. | 10/0,4 | 0.1 | 0.086 | 0.013216
5113 | КТП 10кВ №21405-07/100 | Рыльский РЭС | Курская область | Березниковский с/с. | 10/0,4 | 0.1 | 0.035578 | 0.060814
5114 | ТП 251 (д. Екатериновка) | Мантуровский РЭС | Курская область | Останинский с/с. | 10/0,4 | 0.16 | 0.0076472 | 0.14382
5115 | ТП 252 (д. Екатериновка) | Мантуровский РЭС | Курская область | Останинский с/с. | 10/0,4 | 0.63 | 0 | 0.59472
5116 | ТП 253 (х. Красный) | Мантуровский РЭС | Курская область | Останинский с/с. | 10/0,4 | 0.16 | 0.0059222 | 0.14545
5117 | ТП 254 (с. Репецкая плата) | Мантуровский РЭС | Курская область | Останинский с/с. | 10/0,4 | 0.1 | 0.0027653 | 0.09179
5118 | ТП 255 (с. Репецкая плата) | Мантуровский РЭС | Курская область | Останинский с/с. | 10/0,4 | 0.16 | 0.006175 | 0.14521
5119 | ТП 256 (с. Репецкая плата) | Мантуровский РЭС | Курская область | Останинский с/с. | 10/0,4 | 0.063 | 0.0070653 | 0.052802
5120 | ТП 257 (с. Репецкая плата) | Мантуровский РЭС | Курская область | Останинский с/с. | 10/0,4 | 0.25 | 0.0005 | 0.23553
5121 | ТП 258 (с. Репецкая плата) | Мантуровский РЭС | Курская область | Останинский с/с. | 10/0,4 | 0.16 | 0.00030972 | 0.15075
5122 | ТП 259 (с. Репецкая плата) | Мантуровский РЭС | Курская область | Останинский с/с. | 10/0,4 | 0.25 | 0.0013889 | 0.23469
5123 | ТП 260 (с. Репецкая плата) | Мантуровский РЭС | Курская область | Останинский с/с. | 10/0,4 | 0.16 | 0.011388 | 0.14029
5124 | ТП 261 (с. Репецкая плата) | Мантуровский РЭС | Курская область | Останинский с/с. | 10/0,4 | 0.063 | 0.00051806 | 0.058983
5125 | ТП 262 (с. Репецкая плата) | Мантуровский РЭС | Курская область | Останинский с/с. | 10/0,4 | 0.063 | 0.00081389 | 0.058704
5126 | ТП 346 1/160 | Мантуровский РЭС | Курская область | Сеймский с/с. | 10/0,4 | 0.16 | 0.013143 | 0.13863
5127 | ТП 346 3/160 | Мантуровский РЭС | Курская область | Сеймский с/с. | 10/0,4 | 0.16 | 0.014083 | 0.13775
5128 | ТП 346 4/160 | Мантуровский РЭС | Курская область | Сеймский с/с. | 10/0,4 | 0.16 | 0.0013444 | 0.14977
5129 | ТП 346 6/100 | Мантуровский РЭС | Курская область | Сеймский с/с. | 10/0,4 | 0.16 | 0.0091014 | 0.14245
5130 | ТП 346 7/400 | Мантуровский РЭС | Курская область | Сеймский с/с. | 10/0,4 | 0.4 | 0.0027778 | 0.37498
5131 | ТП 346 8/160 | Мантуровский РЭС | Курская область | Сеймский с/с. | 10/0,4 | 0.1 | 0.02884 | 0.067175
5132 | ТП 346 9/63 | Мантуровский РЭС | Курская область | Сеймский с/с. | 10/0,4 | 0.063 | 0.0020542 | 0.057533
5133 | ТП 346 10/100 | Мантуровский РЭС | Курская область | Сеймский с/с. | 10/0,4 | 0.025 | 0.018625 | 0.006018
5134 | ТП 346 11/63 | Мантуровский РЭС | Курская область | Сеймский с/с. | 10/0,4 | 0.063 | 0.0097667 | 0.050252
5135 | ТП 346 12/63 | Мантуровский РЭС | Курская область | Сеймский с/с. | 10/0,4 | 0.063 | 0.016757 | 0.043653
5136 | ТП 346 14/63 | Мантуровский РЭС | Курская область | Сеймский с/с. | 10/0,4 | 0.063 | 0.0011792 | 0.058359
5137 | ТП 346 15/100 | Мантуровский РЭС | Курская область | Сеймский с/с. | 10/0,4 | 0.1 | 0.013582 | 0.081579
5138 | ТП 346 16/100 | Мантуровский РЭС | Курская область | Сеймский с/с. | 10/0,4 | 0.063 | 0.018074 | 0.042411
5139 | ТП 346 17/250 | Мантуровский РЭС | Курская область | Сеймский с/с. | 10/0,4 | 0.25 | 0.031907 | 0.20588
5140 | ТП 346 18/250 | Мантуровский РЭС | Курская область | Сеймский с/с. | 10/0,4 | 0.25 | 0.035649 | 0.20235
5141 | ТП 346 22/160 | Мантуровский РЭС | Курская область | Сеймский с/с. | 10/0,4 | 0.16 | 0.024567 | 0.12785
5142 | ТП 346 23/100 | Мантуровский РЭС | Курская область | Засеймский с/с. | 10/0,4 | 0.1 | 0.0070194 | 0.087774
5143 | ТП 346 24/160 | Мантуровский РЭС | Курская область | Сеймский с/с. | 10/0,4 | 0.16 | 0.022201 | 0.13008
5144 | КТП 2245-02/250 пр. Слободка | Рыльский РЭС | Курская область | Пригородненский с/с. | 10/0,4 | 0.1 | 0.1 | отсутствует
5145 | МТП-10кВ №2265-05/160 | Рыльский РЭС | Курская область | Пригородненский с/с. | 10/0,4 | 0.16 | 0.010265 | 0.14135
5146 | ЗТП-10кВ №2265-08/60 | Рыльский РЭС | Курская область | Пригородненский с/с. | 10/0,4 | 0.06 | 0.013812 | 0.043602
5147 | КТП 10кВ №2251-01/250 | Рыльский РЭС | Курская область | Малогнеушевский с/с. | 10/0,4 | 0.16 | 0.16 | отсутствует
5148 | КТП 10кВ №2251-02/250 | Рыльский РЭС | Курская область | Малогнеушевский с/с. | 10/0,4 | 0.25 | 0.10564 | 0.13628
5149 | КТП 2251-03/100 | Рыльский РЭС | Курская область | Малогнеушевский с/с. | 10/0,4 | 0.1 | 0.1 | отсутствует
5150 | КТП 10кВ №2258-03/100 | Рыльский РЭС | Курская область | Малогнеушевский с/с. | 10/0,4 | 0.1 | 0.1 | отсутствует
5151 | ТП 10кВ №112 (2258-05/100) | Рыльский РЭС | Курская область | Малогнеушевский с/с. | 10/0,4 | 0.1 | 0.0090042 | 0.0859
5152 | ТП 10кВ №113 (2258-06/100) | Рыльский РЭС | Курская область | Малогнеушевский с/с. | 10/0,4 | 0.1 | 0.1 | отсутствует
5153 | КТП 10кВ №2305-08/100 | Рыльский РЭС | Курская область | Ивановский с/с. | 10/0,4 | 0.1 | 0.086 | 0.013216
5154 | ТП 328 (365.14) д.2-я Воробьевка школа | Золотухинский РЭС | Курская область | Свободинский с/с., д.2-я Воробьёвка | 10/0,4 | 0.1 | 0.023075 | 0.072617
5155 | ТП 329 (365.14) д.Воробьевка | Золотухинский РЭС | Курская область | Свободинский с/с., д.2-я Воробьёвка | 10/0,4 | 0.1 | 0.0051931 | 0.089498
5156 | ТП 330 (365.14) д.Дубовец | Золотухинский РЭС | Курская область | Свободинский с/с., д.Дубовец | 10/0,4 | 0.1 | 0.010128 | 0.084839
5157 | ТП 331 (365.14) д.Дубовец | Золотухинский РЭС | Курская область | Свободинский с/с., д.Дубовец | 10/0,4 | 0.2 | 0.010071 | 0.17929
5158 | ТП 333 (365.14) д.Карасевка | Золотухинский РЭС | Курская область | Свободинский с/с., д.Дубовец | 10/0,4 | 0.04 | 0.0039903 | 0.033993
5159 | ТП 326 (365.14) Правление | Золотухинский РЭС | Курская область | п.Золотухино | 10/0,4 | 0.16 | 0.014943 | 0.13693
5160 | ТП 265 (335.2) Школа | Золотухинский РЭС | Курская область | Будановский с/с., д.Гремячка | 10/0,4 | 0.16 | 0.0017569 | 0.14938
5161 | ТП 269 (335.2) ЦУ | Золотухинский РЭС | Курская область | Будановский с/с., д.Гремячка | 10/0,4 | 0.1 | 0.0066347 | 0.088137
5162 | ТП 266 (335.2) Пилорама | Золотухинский РЭС | Курская область | Будановский с/с., д.Гремячка | 10/0,4 | 0.4 | 0.0039264 | 0.37389
5163 | ТП 324 (365.14) Правление | Золотухинский РЭС | Курская область | Свободинский с/с., д.Никулино | 10/0,4 | 0.16 | 0.070472 | 0.084514
5164 | КТП 1063 128.13 Хвостово | Курский РЭС | Курская область | Полевской с/с. | 10/0,4 | 0.1 | 0.028615 | 0.067387
5165 | КТП 1332 128.17 3/250 СТФ "Эльдекор" (П) | Курский РЭС | Курская область | Курск | 10/0,4 | 0.25 | 0.0066153 | 0.22976
5166 | КТП 10кВ №2305-09/100 | Рыльский РЭС | Курская область | Ивановский с/с. | 10/0,4 | 0.1 | 0.086 | 0.013216
5167 | КТП 10кВ №2305-44/60 | Рыльский РЭС | Курская область | Ивановский с/с. | 10/0,4 | 0.06 | 0.0516 | 0.0079296
5168 | КТП-10/04 кВ -2305-45-60кВа.Под/хоз Марь | Рыльский РЭС | Курская область | Ивановский с/с. | 10/0,4 | 0.06 | 0.0516 | 0.0079296
5169 | КТП 1064 128.17 МТФ Полевская МТС | Курский РЭС | Курская область | Полевской с/с. | 10/0,4 | 0.1 | 0.0037319 | 0.090877
5170 | КТП 10кВ №2305-46/60 | Рыльский РЭС | Курская область | Ивановский с/с. | 10/0,4 | 0.06 | 0.0516 | 0.0079296
5171 | КТП 1065 128.17 Полевая-горка | Курский РЭС | Курская область | д.Полевая | 10/0,4 | 0.063 | 0.0048181 | 0.054924
5172 | КТП 1067 128.17 Кизилово-магазин | Курский РЭС | Курская область | Полевской с/с. | 10/0,4 | 0.1 | 0.0064 | 0.088358
5173 | КТП 10кВ №2305-41/100 | Рыльский РЭС | Курская область | Ивановский с/с. | 10/0,4 | 0.1 | 0.086 | 0.013216
5174 | КТП 1068 128.17 МТФ Кизилово | Курский РЭС | Курская область | Полевской с/с. | 10/0,4 | 0.1 | 0.0027056 | 0.091846
5175 | ТП 1069 128.17 Кизилово-школа | Курский РЭС | Курская область | Полевской с/с. | 10/0,4 | 0.1 | 0.012528 | 0.082574
5176 | КТП 1070 128.17 Гуторово-ток | Курский РЭС | Курская область | Полевской с/с. | 10/0,4 | 0.25 | 0 | 0.236
5177 | КТП 10кВ №2316-02/63 | Рыльский РЭС | Курская область | Ивановский с/с. | 10/0,4 | 0.063 | 0.05418 | 0.0083261
5178 | КТП 1071 128.17 Грязное | Курский РЭС | Курская область | Полевской с/с. | 10/0,4 | 0.063 | 0.026501 | 0.034455
5179 | КТП 10кВ №2312-03/100 (№078) | Рыльский РЭС | Курская область | Ивановский с/с. | 10/0,4 | 0.1 | 0.063 | 0.034928
5180 | КТП 10кВ №2265-01/100 | Рыльский РЭС | Курская область | Бобровский с/с. | 10/0,4 | 0.1 | 0.016379 | 0.078938
5181 | КТП 10кВ №2265-02/250 | Рыльский РЭС | Курская область | Бобровский с/с. | 10/0,4 | 0.25 | 0.215 | 0.03304
5182 | ТП 2265-03-100кВа.СПК ""Мечта" | Рыльский РЭС | Курская область | Бобровский с/с. | 10/0,4 | 0.06 | 0.040295 | 0.018602
5183 | ТП 031 | Медвенский РЭС | Курская область | Нижнереутчанский с/с., х.Косилов | 10/0,4 | 0.03 | 0.001575 | 0.026833
5184 | КТП 470 478.11 д.Нижняя Заболоть | Курский РЭС | Курская область | Н.Медведицкий с/с. | 10/0,4 | 0.1 | 0.0075597 | 0.087264
5185 | КТП 471 478.11 д.Нижняя Заболоть | Курский РЭС | Курская область | Брежневский с/с. | 10/0,4 | 0.1 | 0.082013 | 0.01698
5186 | ТП 026 | Медвенский РЭС | Курская область | Медвенский с/с. | 10/0,4 | 0.25 | 0.0096347 | 0.2269
5187 | КТП 472 478.11-3/63 д.Верхняя Заболоть | Курский РЭС | Курская область | Брежневский с/с. | 10/0,4 | 0.025 | 0.00058056 | 0.023052
5188 | КТП 474 478.11 6/40 Летний лагерь | Курский РЭС | Курская область | Н.Медведицкий с/с. | 10/0,4 | 0.04 | 0.0011056 | 0.036716
5189 | ТП 027 | Медвенский РЭС | Курская область | Чермошнянский с/с., с.Чермошное | 10/0,4 | 0.16 | 0.003825 | 0.14743
5190 | ТП 028 | Медвенский РЭС | Курская область | р-н Медвенский, с/с Любицкий | 10/0,4 | 0.06 | 0.063 | отсутствует
5191 | ТП 030 | Медвенский РЭС | Курская область | Чермошнянский с/с., с.Чермошное | 10/0,4 | 0.16 | 0.00052917 | 0.15054
5192 | ТП 029 | Медвенский РЭС | Курская область | Чермошнянский с/с., с.Чермошное | 10/0,4 | 0.06 | 0.0066389 | 0.050373
5193 | ТП 037 | Медвенский РЭС | Курская область | Чермошнянский с/с., д.Буды | 10/0,4 | 0.16 | 0.0062417 | 0.14515
5194 | ТП 012 | Медвенский РЭС | Курская область | Чермошнянский с/с., д.Буды | 10/0,4 | 0.063 | 0.0029569 | 0.056681
5195 | ТП 254 | Медвенский РЭС | Курская область | Чермошнянский с/с., с.Чермошное | 10/0,4 | 0.1 | 0.0091708 | 0.085743
5196 | ТП 259 | Медвенский РЭС | Курская область | Чермошнянский с/с., с.Чермошное | 10/0,4 | 0.25 | 0.0033333 | 0.23285
5197 | ТП 275 | Медвенский РЭС | Курская область | Чермошнянский с/с., с.Чермошное | 10/0,4 | 0.1 | 0.0091389 | 0.085773
5198 | ТП 034 | Медвенский РЭС | Курская область | Чермошнянский с/с., с.Чермошное | 10/0,4 | 0.16 | 0.032013 | 0.12082
5199 | ТП 032 | Медвенский РЭС | Курская область | Чермошнянский с/с., с.Чермошное | 10/0,4 | 0.25 | 0.0072528 | 0.22915
5200 | ТП 308 | Медвенский РЭС | Курская область | Чермошнянский с/с., с.Чермошное | 10/0,4 | 0.4 | 0.0011361 | 0.37653
5201 | ТП 243 | Медвенский РЭС | Курская область | Чермошнянский с/с., д.Буды | 10/0,4 | 0.16 | 0.002 | 0.14915
5202 | КТП 1333 128.17 ф/х Новый путь | Курский РЭС | Курская область | Полевской с/с. | 10/0,4 | 0.063 | 0.0062681 | 0.053555
5203 | ТП 394 | Медвенский РЭС | Курская область | Чермошнянский с/с., с.Чермошное | 10/0,4 | 0.25 | 0.013742 | 0.22303
5204 | КТП 1066 128.17 Собачёвка-роговка | Курский РЭС | Курская область | Полевской с/с. | 10/0,4 | 0.063 | 0.01011 | 0.049928
5205 | СКТП 476 478.11(8/160 д.Курица) | Курский РЭС | Курская область | Н.Медведицкий с/с. | 10/0,4 | 0.16 | 0.046165 | 0.10746
5206 | КТП-478.11-11/100 д.2-е Шемякино водокач | Курский РЭС | Курская область | Н.Медведицкий с/с. | 10/0,4 | 0.1 | 0.0043986 | 0.090248
5207 | КТП 479 478.11-12/250 2-е Шемякино | Курский РЭС | Курская область | Н.Медведицкий с/с. | 10/0,4 | 0.25 | 0.023101 | 0.21419
5208 | КТП 482 478.11 15/63 д.1-е Шемякино | Курский РЭС | Курская область | Н.Медведицкий с/с. | 10/0,4 | 0.063 | 0.021543 | 0.039135
5209 | КТП 481 478.11-14/160 д.1-е Шемякино | Курский РЭС | Курская область | Н.Медведицкий с/с. | 10/0,4 | 0.16 | 0.0065514 | 0.14486
5210 | КТП-478.11-483-16/160 д.Шемякино школа | Курский РЭС | Курская область | Н.Медведицкий с/с. | 10/0,4 | 0.16 | 0 | 0.15104
5211 | КТП 484 478.11-17/100 д.Ивановка | Курский РЭС | Курская область | Н.Медведицкий с/с. | 10/0,4 | 0.1 | 0.0044194 | 0.090228
5212 | КТП-478.11-18/100 д.Ивановка | Курский РЭС | Курская область | Н.Медведицкий с/с. | 10/0,4 | 0.1 | 0.0065139 | 0.088251
5213 | ТП 1072 Полевая-"Жаренков" | Курский РЭС | Курская область | Полевской с/с. | 10/0,4 | 0.1 | 0.026458 | 0.069423
5214 | КТП 138 ф.656 | Кореневский РЭС | Курская область | Ольговский с/с. | 10/0,4 | 0.25 | 0 | 0.236
5215 | ТП 1073 Колодно-горка | Курский РЭС | Курская область | с.Колодное | 10/0,4 | 0.063 | 0.01355 | 0.046681
5216 | ТП 188 | Медвенский РЭС | Курская область | Амосовский с/с., д.1-я Андреевка | 10/0,4 | 0.063 | 0.01055 | 0.049513
5217 | ТП 327 (365.14) д.Никулино | Золотухинский РЭС | Курская область | Свободинский с/с., д.Никулино | 10/0,4 | 0.1 | 0.02359 | 0.072131
5218 | ТП 329 | Медвенский РЭС | Курская область | Паникинский с/с., с.Белая Гора | 10/0,4 | 0.04 | 0.0096514 | 0.028649
5219 | ТП 191 | Медвенский РЭС | Курская область | Амосовский с/с., х.Стрелица | 10/0,4 | 0.1 | 0.0041667 | 0.090467
5220 | ТП 192 | Медвенский РЭС | Курская область | Амосовский с/с., с.Петропавловка | 10/0,4 | 0.25 | 0.0083833 | 0.22809
5221 | ТП 190 | Медвенский РЭС | Курская область | Амосовский с/с., д.Шатовка | 10/0,4 | 0.16 | 0.011582 | 0.14011
5222 | ТП 043 | Медвенский РЭС | Курская область | Нижнереутчанский с/с., х.Садовый | 10/0,4 | 0.1 | 0.017161 | 0.0782
5223 | ТП 129 (332.9) Зиборово ЦУ | Золотухинский РЭС | Курская область | Дмитриевский с/с., д.Зиборово | 10/0,4 | 0.8 | 0.025932 | 0.35312
5224 | ТП 210 | Медвенский РЭС | Курская область | Котельниковский с/с., х.Дрозды | 10/0,4 | 0.06 | 0.0019625 | 0.054787
5225 | ТП 135 (332.9) Посашки | Золотухинский РЭС | Курская область | Дмитриевский с/с., д.Зиборово | 10/0,4 | 0.1 | 0.0047847 | 0.089883
5226 | ТП 385 | Медвенский РЭС | Курская область | Амосовский с/с., д.Амосовка | 10/0,4 | 0.16 | 0.020292 | 0.13188
5227 | ТП 133 (332.9) Мастерские (откл.ТМ снят) | Золотухинский РЭС | Курская область | Дмитриевский с/с., д.Зиборово | 10/0,4 | 0.16 | 0.00027778 | 0.15078
5228 | ТП 203 | Медвенский РЭС | Курская область | Вышнереутчанский с/с., с.Верхний Реутец | 10/0,4 | 0.25 | 0.0017319 | 0.23437
5229 | ТП 128 (332.9) Лесная | Золотухинский РЭС | Курская область | Свободинский с/с., м.Свобода | 10/0,4 | 0.16 | 0.020774 | 0.13143
5230 | ТП 138 (332.9) Хворостово | Золотухинский РЭС | Курская область | Дмитриевский с/с., д.Хворостово | 10/0,4 | 0.16 | 0.0074194 | 0.14404
5231 | ТП 134 (332.9) Барбинка | Золотухинский РЭС | Курская область | Дмитриевский с/с., д.1-е Боево | 10/0,4 | 0.04 | 0.0076333 | 0.030554
5232 | КТП 136 ф.656 | Кореневский РЭС | Курская область | Ольговский с/с. | 10/0,4 | 0.063 | 0 | 0.059472
5233 | ТП 187 | Медвенский РЭС | Курская область | Высокский с/с., с.Березовый | 10/0,4 | 0.04 | 0.0023125 | 0.035577
5234 | ТП 136 (332.9) д.Боёво | Золотухинский РЭС | Курская область | Дмитриевский с/с., д.Зиборово | 10/0,4 | 0.1 | 0.0010042 | 0.093452
5235 | ТП 137 (332.9) д.Боёво | Золотухинский РЭС | Курская область | Дмитриевский с/с., д.1-е Боево | 10/0,4 | 0.063 | 0.0014375 | 0.058115
5236 | ТП 131 (332.9) Н.Шеховцова | Золотухинский РЭС | Курская область | Дмитриевский с/с., д.Нижнее Шеховцово | 10/0,4 | 0.063 | 0.0065958 | 0.053246
5237 | ТП 139 (332.9) Н.Шеховцово | Золотухинский РЭС | Курская область | Дмитриевский с/с., д.Зиборово | 10/0,4 | 0.16 | 0.00044861 | 0.15062
5238 | ТП 132 (332.9) В.Шеховцова | Золотухинский РЭС | Курская область | Дмитриевский с/с., д.Нижнее Шеховцово | 10/0,4 | 0.16 | 0.0027653 | 0.14843
5239 | ТП 1075 Колодное-скважина | Курский РЭС | Курская область | Полевской с/с. | 10/0,4 | 0.04 | 0.00050972 | 0.037279
5240 | ТП 1076 Колодное-переезд | Курский РЭС | Курская область | Полевской с/с. | 10/0,4 | 0.1 | 0.035493 | 0.060895
5241 | ТП 1079 Колодное-"Гаркай" | Курский РЭС | Курская область | Полевской с/с. | 10/0,4 | 0.1 | 0.024826 | 0.070964
5242 | ТП 386 | Медвенский РЭС | Курская область | Амосовский с/с., д.Амосовка | 10/0,4 | 0.1 | 0.005925 | 0.088807
5243 | ТП 354 | Медвенский РЭС | Курская область | Амосовский с/с., д.Амосовка | 10/0,4 | 0.16 | 0.00066667 | 0.15041
5244 | ТП 1080 Колодное - "Коровин" | Курский РЭС | Курская область | с.Колодное | 10/0,4 | 0.1 | 0.025582 | 0.070251
5245 | ТП 184 | Медвенский РЭС | Курская область | Амосовский с/с., д.Амосовка | 10/0,4 | 0.25 | 0.010792 | 0.22581
5246 | ТП 290 | Медвенский РЭС | Курская область | Амосовский с/с., д.Амосовка | 10/0,4 | 0.4 | 0.0079583 | 0.37009
5247 | ТП 1081 Б. Шумаково | Курский РЭС | Курская область | с.Б.Шумаково | 10/0,4 | 0.1 | 0.017261 | 0.078106
5248 | ТП 1082 Б. Шумаково переезд | Курский РЭС | Курская область | Шумаковский с/с. | 10/0,4 | 0.1 | 0.028857 | 0.067159
5249 | ТП 323 | Медвенский РЭС | Курская область | Амосовский с/с., д.Амосовка | 10/0,4 | 0.25 | 0.023538 | 0.21378
5250 | ТП 202 | Медвенский РЭС | Курская область | Вышнереутчанский с/с., х.Горки | 10/0,4 | 0.16 | 0.00052917 | 0.15054
5251 | ТП 1083 Б. Шумаково-клуб | Курский РЭС | Курская область | с.Б.Шумаково | 10/0,4 | 0.25 | 0.013328 | 0.22342
5252 | ТП 161 | Медвенский РЭС | Курская область | Гостомлянский с/с., с.Тарасово | 10/0,4 | 0.063 | 0.027125 | 0.033866
5253 | ТП 230 | Медвенский РЭС | Курская область | Амосовский с/с., д.Амосовка | 10/0,4 | 0.5 | 0.050074 | 0.18873
5254 | ТП 1084 Б. Шумаково-Новинка | Курский РЭС | Курская область | Шумаковский с/с. | 10/0,4 | 0.25 | 0.037271 | 0.20082
5255 | ТП 347 | Медвенский РЭС | Курская область | Амосовский с/с., д.Амосовка | 10/0,4 | 0.1 | 0.0026389 | 0.091909
5256 | ТП336.15 11/250 МТФ | Золотухинский РЭС | Курская область | Ануфриевский с/с., д.Белый Колодезь | 10/0,4 | 0.25 | 0.00085139 | 0.2352
5257 | ТП 185(ТП 10/0,4 кВ 266.01 309/160 Амос) | Медвенский РЭС | Курская область | Амосовский с/с., д.Амосовка | 10/0,4 | 0.34 | 0.0045833 | 0.15615
5258 | ТП336.15 7/100 БЕЛОЕ ПРАВЛЕНИЕ | Золотухинский РЭС | Курская область | Ануфриевский с/с., д.Белый Колодезь | 10/0,4 | 0.1 | 0.0052583 | 0.089436
5259 | ТП 397 | Курчатовский РЭС | Курская область | Черницынский с/с. | 10/0,4 | 0.25 | 0.010692 | 0.22591
5260 | КТП 10кВ №2267-01/63 | Рыльский РЭС | Курская область | Бобровский с/с. | 10/0,4 | 0.063 | 0.0057657 | 0.054029
5261 | ТП 186 | Медвенский РЭС | Курская область | Амосовский с/с., д.Амосовка | 10/0,4 | 0.1 | 0.022926 | 0.072757
5262 | КТП 10кВ №2267-02/250 | Рыльский РЭС | Курская область | Бобровский с/с. | 10/0,4 | 0.25 | 0.051841 | 0.18706
5263 | ТП336.15 3/160 Д.САД | Золотухинский РЭС | Курская область | Ануфриевский с/с., д.Белый Колодезь | 10/0,4 | 0.16 | 0.019192 | 0.13292
5264 | ТП336.15 5/63 БЕЛОЕ БЫТ | Золотухинский РЭС | Курская область | Ануфриевский с/с., д.Белый Колодезь | 10/0,4 | 0.063 | 0.0038611 | 0.055827
5265 | ТП336.15 8/160 КОНДРИНКА МТФ | Золотухинский РЭС | Курская область | Ануфриевский с/с., д.Кондринка | 10/0,4 | 0.16 | 0 | 0.15104
5266 | КТП 10кВ №2267-05/160 | Рыльский РЭС | Курская область | Бобровский с/с. | 10/0,4 | 0.16 | 0.1376 | 0.021146
5267 | ТП336.15 9/100 МАСТЕРСКАЯ | Золотухинский РЭС | Курская область | Ануфриевский с/с., д.Кондринка | 10/0,4 | 0.1 | 0.0013556 | 0.09312
5268 | ТП 306 | Медвенский РЭС | Курская область | Панинский с/с., х.Чаплыгин Лог | 10/0,4 | 0.4 | 0.0089111 | 0.36919
5269 | ТП336.15 10/40 КОНДРИНКА | Золотухинский РЭС | Курская область | Ануфриевский с/с., д.Кондринка | 10/0,4 | 0.04 | 0.00039583 | 0.037386
5270 | КТП 10кВ №2267-03/160 | Рыльский РЭС | Курская область | Бобровский с/с. | 10/0,4 | 0.16 | 0.1008 | 0.055885
5271 | ТП 005 | Курчатовский РЭС | Курская область | п.Прямицыно | 10/0,4 | 0.25 | 0.056272 | 0.18288
5272 | КТП 10кВ №21408-05/160 | Рыльский РЭС | Курская область | Березниковский с/с. | 10/0,4 | 0.16 | 0.1376 | 0.021146
5273 | СКТП 069 | Курчатовский РЭС | Курская область | п.Прямицыно | 10/0,4 | 0.16 | 0.041587 | 0.11178
5274 | СКТП 065 | Курчатовский РЭС | Курская область | п.Прямицыно | 10/0,4 | 0.1 | 0.011135 | 0.083889
5275 | ТП 1085 Ц.У. Шумаково | Курский РЭС | Курская область | Шумаковский с/с. | 10/0,4 | 0.025 | 0.0023333 | 0.021397
5276 | ТП 1087 Мармыжи | Курский РЭС | Курская область | Шумаковский с/с. | 10/0,4 | 0.063 | 0.0049861 | 0.054765
5277 | ТП 217 | Медвенский РЭС | Курская область | Паникинский с/с., с.Драчевка | 10/0,4 | 0.4 | 0.019 | 0.35966
5278 | ТП 278 | Медвенский РЭС | Курская область | Амосовский с/с., д.Амосовка | 10/0,4 | 1.26 | 0.040333 | 0.55665
5279 | ТП 342 | Медвенский РЭС | Курская область | Амосовский с/с., д.Амосовка | 10/0,4 | 0.25 | 0.0135 | 0.22326
5280 | ТП 1086 Мармыжи новая | Курский РЭС | Курская область | Шумаковский с/с. | 10/0,4 | 0.063 | 0.0065806 | 0.05326
5281 | ТП 1088 М. Шумаково н. дома | Курский РЭС | Курская область | Шумаковский с/с. | 10/0,4 | 0.1 | 0.034244 | 0.062073
5282 | КТП 6510 01/63 | Кореневский РЭС | Курская область | Ольговский с/с. | 10/0,4 | 0.063 | 0 | 0.059472
5283 | ТП 1204 Б. Шумаково | Курский РЭС | Курская область | Шумаковский с/с. | 10/0,4 | 0.1 | 0.013414 | 0.081737
5284 | ТП 1089 М. Шумаково л/л | Курский РЭС | Курская область | с.М.Шумаково | 10/0,4 | 0.063 | 0.025249 | 0.035637
5285 | КТП 6514 01/63 | Кореневский РЭС | Курская область | Ольговский с/с. | 10/0,4 | 0.063 | 0 | 0.059472
5286 | СКТП 307 | Курчатовский РЭС | Курская область | с. Черницыно | 10/0,4 | 0.04 | 0.024514 | 0.014619
5287 | СКТП 074 | Курчатовский РЭС | Курская область | Черницынский с/с. | 10/0,4 | 0.06 | 0.014271 | 0.043168
5288 | КТП 6514 03/100 | Кореневский РЭС | Курская область | Ольговский с/с. | 10/0,4 | 0.1 | 0 | 0.0944
5289 | КТП 10кВ №21408-06-100 | Рыльский РЭС | Курская область | Березниковский с/с. | 10/0,4 | 0.25 | 0.086 | 0.15482
5290 | ТП № 370 16 кВА от ВЛ-10 кВ № 2005 с.Сте | Рыльский РЭС | Курская область | Октябрьский с/с. | 10/0,4 | 0.16 | 0.01376 | 0.13805
5291 | КТП 6514 04/160 | Кореневский РЭС | Курская область | Ольговский с/с. | 10/0,4 | 0.16 | 0 | 0.15104
5292 | КТП 21404-02/100 | Рыльский РЭС | Курская область | Березниковский с/с. | 10/0,4 | 0.16 | 0.0068654 | 0.14456
5293 | КТП 21404-03/160 | Рыльский РЭС | Курская область | Березниковский с/с. | 10/0,4 | 0.16 | 0.078395 | 0.077035
5294 | КТП 10кВ №21404-04/250 | Рыльский РЭС | Курская область | Березниковский с/с. | 10/0,4 | 0.25 | 0.010593 | 0.226
5295 | ТП 219 (334.1) д.Залесье | Золотухинский РЭС | Курская область | Ануфриевский с/с., д.Залесье | 10/0,4 | 0.14 | 0.0037653 | 0.12861
5296 | ТП 220 (334.1) д.Можаевка | Золотухинский РЭС | Курская область | Ануфриевский с/с., д.Можаевка | 10/0,4 | 0.025 | 0.00061806 | 0.023017
5297 | ТП 223 (334.1) д.Ануфриевка вода | Золотухинский РЭС | Курская область | Ануфриевский с/с., д.Ануфриевка | 10/0,4 | 0.04 | 0.00035417 | 0.037426
5298 | ТП 224 (334.1) Мастер. Ануфриевка | Золотухинский РЭС | Курская область | Ануфриевский с/с., д.Ануфриевка | 10/0,4 | 0.25 | 0.016518 | 0.22041
5299 | ТП 225 (334.1) д.Бугры | Золотухинский РЭС | Курская область | Ануфриевский с/с., д.Бугры | 10/0,4 | 0.063 | 5.5556e-06 | 0.059467
5300 | ТП 226 (334.1) д.Луги | Золотухинский РЭС | Курская область | Ануфриевский с/с., д.Луги | 10/0,4 | 0.04 | 0.0010181 | 0.036799
5301 | ТП 221 (334.1) МТФ-1 | Золотухинский РЭС | Курская область | Ануфриевский с/с., д.Ануфриевка | 10/0,4 | 0.25 | 0.0024 | 0.23373
5302 | ТП 222 (334.1) д.Панаринка | Золотухинский РЭС | Курская область | Ануфриевский с/с., д.Панаринка | 10/0,4 | 0.063 | 0.00040417 | 0.05909
5303 | КТП 10кВ №21404-05/250 | Рыльский РЭС | Курская область | Березниковский с/с. | 10/0,4 | 0.25 | 0.21913 | 0.029143
5304 | КТП 21404-06/100 | Рыльский РЭС | Курская область | Березниковский с/с. | 10/0,4 | 0.1 | 0.010381 | 0.0846
5305 | КТП 10кВ №21404-07/160 | Рыльский РЭС | Курская область | Березниковский с/с. | 10/0,4 | 0.16 | 0.1376 | 0.021146
5306 | КТП 10кВ №21405-01/160 | Рыльский РЭС | Курская область | Березниковский с/с. | 10/0,4 | 0.16 | 0.081255 | 0.074335
5307 | КТП 10кВ №21405-02/160 | Рыльский РЭС | Курская область | Березниковский с/с. | 10/0,4 | 0.16 | 0.0055488 | 0.1458
5308 | КТП 10кВ №21405-05/100 | Рыльский РЭС | Курская область | Березниковский с/с. | 10/0,4 | 0.06 | 0.0486 | 0.010762
5309 | КТП 10кВ №287-02/100 | Рыльский РЭС | Курская область | Студенокский с/с. | 10/0,4 | 0.16 | 0.09168 | 0.064494
5310 | КТП 10кВ №287-03/100 | Рыльский РЭС | Курская область | Студенокский с/с. | 10/0,4 | 0.16 | 0.013968 | 0.13785
5311 | КТП 10кВ №287-04/63 | Рыльский РЭС | Курская область | Студенокский с/с. | 10/0,4 | 0.063 | 0.05418 | 0.0083261
5312 | КТП 10кВ №287-05/63 | Рыльский РЭС | Курская область | Студенокский с/с. | 10/0,4 | 0.063 | 0.0053067 | 0.054462
5313 | КТП 10кВ №287-08/100 | Рыльский РЭС | Курская область | Студенокский с/с. | 10/0,4 | 0.1 | 0.010215 | 0.084757
5314 | КТП 10кВ №287-09/100 | Рыльский РЭС | Курская область | Студенокский с/с. | 10/0,4 | 0.1 | 0.083 | 0.016048
5315 | ТП 10кВ №032 (2222-01/160) | Рыльский РЭС | Курская область | Щекинской с/с. | 10/0,4 | 0.16 | 0.032224 | 0.12062
5316 | КТП 10кВ №2261-01/160 | Рыльский РЭС | Курская область | Щекинской с/с. | 10/0,4 | 0.16 | 0.0098769 | 0.14172
5317 | КТП 10кВ №2261-02/160 | Рыльский РЭС | Курская область | Щекинской с/с. | 10/0,4 | 0.16 | 0.0039851 | 0.14728
5318 | КТП 10кВ №2223-02/400 | Рыльский РЭС | Курская область | Щекинской с/с. | 10/0,4 | 0.4 | 0.26286 | 0.12946
5319 | КТП 10кВ №2223-03/100 | Рыльский РЭС | Курская область | Щекинской с/с. | 10/0,4 | 0.1 | 0.083903 | 0.015195
5320 | КТП 2225-01-160 кВа ,,СПК "Новый Мир" | Рыльский РЭС | Курская область | Щекинской с/с. | 10/0,4 | 0.05 | 0.05 | отсутствует
5321 | КТП 10кВ №2225-02/60 | Рыльский РЭС | Курская область | Щекинской с/с. | 10/0,4 | 0.06 | 0.013297 | 0.044088
5322 | КТП 10кВ №20513-03/100 | Рыльский РЭС | Курская область | Студенокский с/с. | 10/0,4 | 0.1 | 0.044032 | 0.052833
5323 | КТП 10кВ №20515-03/100 | Рыльский РЭС | Курская область | Студенокский с/с. | 10/0,4 | 0.1 | 0.1 | отсутствует
5324 | КТП 10кВ №20515-04/100 | Рыльский РЭС | Курская область | Студенокский с/с. | 10/0,4 | 0.1 | 0.086 | 0.013216
5325 | КТП 10кВ №20515-05-100 | Рыльский РЭС | Курская область | Щекинской с/с. | 10/0,4 | 0.063 | 0.063 | отсутствует
5326 | КТП 10кВ №20515-04-100кВа | Рыльский РЭС | Курская область | Студенокский с/с. | 10/0,4 | 0.16 | 0.086 | 0.069856
5327 | КТП 6514 07/63 | Кореневский РЭС | Курская область | Ольговский с/с. | 10/0,4 | 0.063 | 0 | 0.059472
5328 | КТП 10кВ №295-06/60 | Рыльский РЭС | Курская область | Октябрьский с/с. | 10/0,4 | 0.06 | 0.041036 | 0.017902
5329 | КТП 10кВ №295-07/100 | Рыльский РЭС | Курская область | Октябрьский с/с. | 10/0,4 | 0.25 | 0.19667 | 0.050343
5330 | КТП 10кВ №2008-02/63 | Рыльский РЭС | Курская область | Октябрьский с/с. | 10/0,4 | 0.063 | 0.0069613 | 0.052901
5331 | КТП 10кВ №065 (2008-03/60) | Рыльский РЭС | Курская область | Октябрьский с/с. | 10/0,4 | 0.06 | 0.058863 | 0.0010733
5332 | КТП-10 кВ №22706-06/100 | Рыльский РЭС | Курская область | Октябрьский с/с. | 10/0,4 | 0.1 | 0.072725 | 0.025748
5333 | КТП-10 кВ №22706-07/100 | Рыльский РЭС | Курская область | Октябрьский с/с. | 10/0,4 | 0.1 | 0.1 | отсутствует
5334 | КТП-10 кВ №22706-09/160 | Рыльский РЭС | Курская область | Октябрьский с/с. | 10/0,4 | 0.16 | 0.1376 | 0.021146
5335 | КТП 10кВ №281-03/160 | Рыльский РЭС | Курская область | Студенокский с/с. | 10/0,4 | 0.16 | 0.10673 | 0.050283
5336 | КТП 631 07/63 | Кореневский РЭС | Курская область | Пушкарский с/с. | 10/0,4 | 0.063 | 0 | 0.059472
5337 | КТП 10кВ №281-04/40 | Рыльский РЭС | Курская область | Студенокский с/с. | 10/0,4 | 0.04 | 0.03925 | 0.00070762
5338 | КТП 10кВ №287-03/160 | Рыльский РЭС | Курская область | Студенокский с/с. | 10/0,4 | 0.16 | 0.009322 | 0.14224
5339 | КТП 10кВ №281-01/40 | Рыльский РЭС | Курская область | Студенокский с/с. | 10/0,4 | 0.04 | 0.020006 | 0.018874
5340 | КТП 10кВ №282-01/100 | Рыльский РЭС | Курская область | Студенокский с/с. | 10/0,4 | 0.1 | 0.01245 | 0.082648
5341 | КТП 10кВ №282-02/60 | Рыльский РЭС | Курская область | Студенокский с/с. | 10/0,4 | 0.06 | 0.038216 | 0.020564
5342 | ТП 272 | Медвенский РЭС | Курская область | Амосовский с/с., д.Амосовка | 10/0,4 | 0.4 | 0.015442 | 0.36302
5343 | КТП 10кВ №282-03/250 | Рыльский РЭС | Курская область | Студенокский с/с. | 10/0,4 | 0.25 | 0.0096449 | 0.2269
5344 | КТП 10кВ №282-04/160 | Рыльский РЭС | Курская область | Студенокский с/с. | 10/0,4 | 0.16 | 0 | 0.15104
5345 | ТП 182 | Медвенский РЭС | Курская область | Амосовский с/с., д.Малая Владимировка | 10/0,4 | 0.16 | 0.015424 | 0.13648
5346 | КТП 10кВ №2218-02/63 | Рыльский РЭС | Курская область | Никольниковский с/с. | 10/0,4 | 0.1 | 0.1 | отсутствует
5347 | ТП 183 | Медвенский РЭС | Курская область | Амосовский с/с., д.Амосовка | 10/0,4 | 0.18 | 0.025751 | 0.14561
5348 | КТП 10кВ №2218-06/100 | Рыльский РЭС | Курская область | Никольниковский с/с. | 10/0,4 | 0.16 | 0.060674 | 0.093764
5349 | КТП 10кВ №2218-07/100 | Рыльский РЭС | Курская область | Никольниковский с/с. | 10/0,4 | 0.1 | 0.035967 | 0.060448
5350 | ТП 181 | Медвенский РЭС | Курская область | Амосовский с/с., д.Большая Владимировка | 10/0,4 | 0.16 | 0.0081153 | 0.14338
5351 | ТП 307 | Медвенский РЭС | Курская область | Амосовский с/с., д.Большая Владимировка | 10/0,4 | 0.25 | 0.01046 | 0.22613
5352 | КТП 10кВ №2218-08/100 | Рыльский РЭС | Курская область | Никольниковский с/с. | 10/0,4 | 0.1 | 0.011158 | 0.083867
5353 | КТП 10кВ №2218-05/100 | Рыльский РЭС | Курская область | Никольниковский с/с. | 10/0,4 | 0.1 | 0.08063 | 0.018286
5354 | КТП 631 05/100 | Кореневский РЭС | Курская область | Пушкарский с/с. | 10/0,4 | 0.1 | 0.0033958 | 0.091194
5355 | КТП 10кВ №2155-10/100 | Рыльский РЭС | Курская область | Никольниковский с/с. | 10/0,4 | 0.1 | 0.081 | 0.017936
5356 | КТП 10кВ №2155-06/100 | Рыльский РЭС | Курская область | Никольниковский с/с. | 10/0,4 | 0.1 | 0.031164 | 0.064981
5357 | КТП 631 08/160 | Кореневский РЭС | Курская область | Пушкарский с/с. | 10/0,4 | 0.16 | 0.01281 | 0.13895
5358 | КТП 10кВ №2155-08/160 | Рыльский РЭС | Курская область | Никольниковский с/с. | 10/0,4 | 0.16 | 0.059852 | 0.09454
5359 | КТП 10кВ №20516-02/30 | Рыльский РЭС | Курская область | Михайловский с/с. | 10/0,4 | 0.03 | 0.006936 | 0.021772
5360 | КТП 10кВ №20516-01/250 | Рыльский РЭС | Курская область | Михайловский с/с. | 10/0,4 | 0.315 | 0.054152 | 0.24624
5361 | ТП 262 (22805-01/60) | Рыльский РЭС | Курская область | Ивановский с/с. | 10/0,4 | 0.06 | 0.031472 | 0.02693
5362 | КТП 10кВ №22805-02/250 | Рыльский РЭС | Курская область | Михайловский с/с. | 10/0,4 | 0.25 | 0.13247 | 0.11095
5363 | КТП-10 кВ №22805-03/160 | Рыльский РЭС | Курская область | Михайловский с/с. | 10/0,4 | 0.16 | 0.082889 | 0.072792
5364 | КТП 6131 01/160 | Кореневский РЭС | Курская область | Любимовский с/с. | 10/0,4 | 0.16 | 0 | 0.15104
5365 | КТП 10кВ №22802-03/100 | Рыльский РЭС | Курская область | Михайловский с/с. | 10/0,4 | 0.1 | 0.011753 | 0.083305
5366 | КТП 10кВ №22802-05/63 | Рыльский РЭС | Курская область | Михайловский с/с. | 10/0,4 | 0.063 | 0.05418 | 0.0083261
5367 | КТП 10кВ №22802-04/100 | Рыльский РЭС | Курская область | Михайловский с/с. | 10/0,4 | 0.1 | 0.042887 | 0.053914
5368 | СКТП 320 | Курчатовский РЭС | Курская область | Б.Долженковский с/с. | 10/0,4 | 0.25 | 0.12594 | 0.11711
5369 | КТП 10кВ №22802-01/30 | Рыльский РЭС | Курская область | Михайловский с/с. | 10/0,4 | 0.03 | 0 | 0.02832
5370 | ТП 185 | Курчатовский РЭС | Курская область | Б.Долженковский с/с. | 10/0,4 | 0.25 | 0.014056 | 0.22273
5371 | КТП 6132 01/160 | Кореневский РЭС | Курская область | Любимовский с/с. | 10/0,4 | 0.16 | 0 | 0.15104
5372 | СКТП 186 | Курчатовский РЭС | Курская область | с.Большое Долженково | 10/0,4 | 0.4 | 0.10446 | 0.27899
5373 | КТП-10кВ Ф 462 1А/100 | Советский РЭС | Курская область | Волжанский с/с. | 10/0,4 | 0.1 | 0.0014208 | 0.093059
5374 | ТП 187 | Курчатовский РЭС | Курская область | Б.Долженковский с/с. | 10/0,4 | 0.16 | 0.037615 | 0.11553
5375 | ТП 190 | Курчатовский РЭС | Курская область | Б.Долженковский с/с. | 10/0,4 | 0.25 | 0.0084944 | 0.22798
5376 | ТП 121 | Медвенский РЭС | Курская область | Китаевский с/с., с.Зеленая Степь | 10/0,4 | 0.1 | 0.0037736 | 0.090838
5377 | ТП 191 | Курчатовский РЭС | Курская область | с.Большое Долженково | 10/0,4 | 0.04 | 0.036328 | 0.0034666
5378 | ТП 389 | Курчатовский РЭС | Курская область | с.Большое Долженково | 10/0,4 | 0.16 | 0.0076972 | 0.14377
5379 | ТП 123 | Медвенский РЭС | Курская область | Китаевский с/с., х.Красное | 10/0,4 | 0.16 | 0.0016153 | 0.14952
5380 | КТП-10кВ Ф 462 1/100 | Советский РЭС | Курская область | Волжанский с/с. | 10/0,4 | 0.1 | 0.0192 | 0.076275
5381 | ТП 218 | Медвенский РЭС | Курская область | Китаевский с/с., с.Губановка | 10/0,4 | 0.1 | 0.0089514 | 0.08595
5382 | КТП-10кВ Ф 462 3/160 | Советский РЭС | Курская область | Советский с/с. | 10/0,4 | 0.16 | 0.027592 | 0.12499
5383 | ТП 1038 | Золотухинский РЭС | Курская область | Ольховатский с/с., с.Игишево | 10/0,4 | 0.063 | 0.0011472 | 0.058389
5384 | ТП 325 | Медвенский РЭС | Курская область | Китаевский с/с., с.Губановка | 10/0,4 | 0.25 | 0.013567 | 0.22319
5385 | КТП-10кВ Ф 462 4/63 | Советский РЭС | Курская область | Советский с/с. | 10/0,4 | 0.063 | 0.0041417 | 0.055562
5386 | ТП 246 | Медвенский РЭС | Курская область | Китаевский с/с., с.Губановка | 10/0,4 | 0.1 | 0.0052694 | 0.089426
5387 | ТП 357 | Медвенский РЭС | Курская область | Китаевский с/с., с.Губановка | 10/0,4 | 0.16 | 0.06161 | 0.09288
5388 | КТП-10 кВ №22801-02/250 | Рыльский РЭС | Курская область | Михайловский с/с. | 10/0,4 | 0.25 | 0.14325 | 0.10077
5389 | КТП-10кВ Ф 462 5/63 | Советский РЭС | Курская область | Советский с/с. | 10/0,4 | 0.063 | 0.00052917 | 0.058972
5390 | КТП-10 кВ №22801-01/160 | Рыльский РЭС | Курская область | Михайловский с/с. | 10/0,4 | 0.16 | 0.024127 | 0.12826
5391 | КТП 6132 03/63 | Кореневский РЭС | Курская область | Любимовский с/с. | 10/0,4 | 0.25 | 0 | 0.236
5392 | ТП 125 | Медвенский РЭС | Курская область | Китаевский с/с., д.Зыбовка | 10/0,4 | 0.16 | 0.0054042 | 0.14594
5393 | КТП 10кВ №2119-03/63 | Рыльский РЭС | Курская область | Ломакинский с/с. | 10/0,4 | 0.063 | 0.05418 | 0.0083261
5394 | КТП 10кВ №2119-05/60 | Рыльский РЭС | Курская область | Ломакинский с/с. | 10/0,4 | 0.06 | 0.0062702 | 0.050721
5395 | ТП 278 | Курчатовский РЭС | Курская область | Никольский с/с. | 10/0,4 | 0.1 | 0.0025361 | 0.092006
5396 | КТП 10кВ №2119-04/250 | Рыльский РЭС | Курская область | Ломакинский с/с. | 10/0,4 | 0.25 | 0.051594 | 0.1873
5397 | ТП 168 | Курчатовский РЭС | Курская область | д.Якшина | 10/0,4 | 0.1 | 0.0038569 | 0.090759
5398 | ТП 1044 | Золотухинский РЭС | Курская область | Ольховатский с/с., с.Теплое | 10/0,4 | 0.25 | 0.0033528 | 0.23283
5399 | КТП 10кВ №2119-01/63 | Рыльский РЭС | Курская область | Ломакинский с/с. | 10/0,4 | 0.063 | 0.0036673 | 0.05601
5400 | ТП 169 | Курчатовский РЭС | Курская область | Никольский с/с. | 10/0,4 | 0.1 | 0.0015167 | 0.092968
5401 | ТП 1045 | Золотухинский РЭС | Курская область | Ольховатский с/с., с.Теплое | 10/0,4 | 0.16 | 0.0013972 | 0.14972
5402 | ТП 1043 | Золотухинский РЭС | Курская область | Ольховатский с/с., с.Ольховатка | 10/0,4 | 0.16 | 0 | 0.15104
5403 | КТП 6132 04/250 | Кореневский РЭС | Курская область | Любимовский с/с. | 10/0,4 | 0.25 | 0 | 0.236
5404 | ТП 194 | Курчатовский РЭС | Курская область | п.Прямицыно | 10/0,4 | 0.1 | 0.025506 | 0.070323
5405 | ТП 1046 | Золотухинский РЭС | Курская область | Ольховатский с/с., с.Игишево | 10/0,4 | 0.063 | 0.0043958 | 0.055322
5406 | ТП 1041 | Золотухинский РЭС | Курская область | Ольховатский с/с., с.Игишево | 10/0,4 | 0.16 | 0.00076528 | 0.15032
5407 | ТП 216 | Медвенский РЭС | Курская область | Чермошнянский с/с., д.Кувшиновка | 10/0,4 | 0.063 | 0.00072639 | 0.058786
5408 | ТП 296 | Медвенский РЭС | Курская область | Китаевский с/с., д.Масловк | 10/0,4 | 0.1 | 0.0072667 | 0.08754
5409 | ТП 404 | Медвенский РЭС | Курская область | Чермошнянский с/с., с.Рождественское | 10/0,4 | 0.063 | 0.016674 | 0.043732
5410 | ТП 1040 | Золотухинский РЭС | Курская область | Ольховатский с/с., с.Игишево | 10/0,4 | 0.1 | 0.0079097 | 0.086933
5411 | ТП 1039 | Золотухинский РЭС | Курская область | Ольховатский с/с., с.Теплое | 10/0,4 | 0.25 | 0.0035958 | 0.23261
5412 | ТП 1042 | Золотухинский РЭС | Курская область | Ольховатский с/с., с.Теплое | 10/0,4 | 0.1 | 0.0043319 | 0.090311
5413 | ТП 385 | Курчатовский РЭС | Курская область | д.Артюховка | 10/0,4 | 0.063 | 0.0034167 | 0.056247
5414 | ТП 053 | Курчатовский РЭС | Курская область | Артюховский с/с. | 10/0,4 | 0.1 | 0.0035958 | 0.091006
5415 | ТП 054 | Курчатовский РЭС | Курская область | д.Артюховка | 10/0,4 | 0.1 | 0.011787 | 0.083273
5416 | ТП 396 | Курчатовский РЭС | Курская область | д.Артюховка | 10/0,4 | 0.063 | 0.011153 | 0.048944
5417 | ТП 057 | Курчатовский РЭС | Курская область | Артюховский с/с. | 10/0,4 | 0.1 | 0.0040111 | 0.090614
5418 | ТП 094 | Курчатовский РЭС | Курская область | д.Артюховка | 10/0,4 | 0.1 | 0.00038889 | 0.094033
5419 | ТП 292 | Курчатовский РЭС | Курская область | д.Артюховка | 10/0,4 | 0.1 | 0.0054875 | 0.08922
5420 | КТП 6132 06/63 | Кореневский РЭС | Курская область | Любимовский с/с. | 10/0,4 | 0.063 | 0 | 0.059472
5421 | ТП 114 | Медвенский РЭС | Курская область | Китаевский с/с., х.Моздок | 10/0,4 | 0.1 | 0.0049139 | 0.089761
5422 | ТП 116 | Медвенский РЭС | Курская область | Китаевский с/с., х.Разбегайловка | 10/0,4 | 0.063 | 0.010333 | 0.049717
5423 | ТП 117 | Медвенский РЭС | Курская область | Китаевский с/с., х.Нижняя Камышевка | 10/0,4 | 0.1 | 0.0024806 | 0.092058
5424 | ТП 1075 | Золотухинский РЭС | Курская область | Поныровский с/с., п.Поныри | 10/0,4 | 0.1 | 0.105 | отсутствует
5425 | ТП 115 | Медвенский РЭС | Курская область | Китаевский с/с., х.Егоров | 10/0,4 | 0.25 | 0.02544 | 0.21198
5426 | ТП 120 | Медвенский РЭС | Курская область | Китаевский с/с., с.2-я Китаевка | 10/0,4 | 0.063 | 0.0093292 | 0.050665
5427 | ТП 314 | Медвенский РЭС | Курская область | Китаевский с/с., с.1-я Китаевка | 10/0,4 | 0.16 | 0.0010139 | 0.15008
5428 | ТП 101 | Курчатовский РЭС | Курская область | Лобазовский с/с. | 10/0,4 | 0.16 | 0.019092 | 0.13302
5429 | ТП 352 | Курчатовский РЭС | Курская область | Дьяконовский с/с. | 10/0,4 | 0.04 | 0.0021819 | 0.0357
5430 | ТП 1150 | Золотухинский РЭС | Курская область | Поныровский с/с., с.1-е Поныри | 10/0,4 | 0.063 | 0.0058875 | 0.053914
5431 | ТП 341 | Медвенский РЭС | Курская область | Китаевский с/с., с.1-я Китаевка | 10/0,4 | 0.16 | 0.022449 | 0.12985
5432 | ТП 100 | Курчатовский РЭС | Курская область | с.Дьяконово | 10/0,4 | 0.16 | 0.0090444 | 0.1425
5433 | ТП 1151 | Золотухинский РЭС | Курская область | Поныровский с/с., с.1-е Поныри | 10/0,4 | 0.16 | 0.0048611 | 0.14645
5434 | ТП 099 | Курчатовский РЭС | Курская область | Дьяконовский с/с. | 10/0,4 | 0.1 | 0.016424 | 0.078896
5435 | ТП 098 | Курчатовский РЭС | Курская область | Дьяконовский с/с. | 10/0,4 | 0.1 | 0.021426 | 0.074173
5436 | ТП 1153 | Золотухинский РЭС | Курская область | Поныровский с/с., с.1-е Поныри | 10/0,4 | 0.1 | 0.0049792 | 0.0897
5437 | ТП 118 | Медвенский РЭС | Курская область | Китаевский с/с., с.1-я Китаевка | 10/0,4 | 0.4 | 0.0062528 | 0.3717
5438 | ТП 097 | Курчатовский РЭС | Курская область | Дьяконовский с/с. | 10/0,4 | 0.1 | 0.020228 | 0.075305
5439 | ТП 1152 | Золотухинский РЭС | Курская область | Поныровский с/с., с.1-е Поныри | 10/0,4 | 0.04 | 0.0034875 | 0.034468
5440 | ТП 334 (365.14) Скважина | Золотухинский РЭС | Курская область | Свободинский с/с | 10/0,4 | 0.01 | 0.0022069 | 0.0073566
5441 | ТП 1154 | Золотухинский РЭС | Курская область | Поныровский с/с., с.1-е Поныри | 10/0,4 | 0.4 | 0.020389 | 0.35835
5442 | ТП 1155 | Золотухинский РЭС | Курская область | Поныровский с/с., с.1-е Поныри | 10/0,4 | 0.063 | 0.010075 | 0.049961
5443 | ТП 1079 | Золотухинский РЭС | Курская область | Поныровский с/с., п.Поныри | 10/0,4 | 0.1 | 0.105 | отсутствует
5444 | КТП-10кВ Ф 462 6/100 | Советский РЭС | Курская область | Советский с/с. | 10/0,4 | 0.1 | 0.0064139 | 0.088345
5445 | ТП 1169 | Золотухинский РЭС | Курская область | Поныровский с/с., с.1-е Поныри | 10/0,4 | 0.1 | 0.013529 | 0.081628
5446 | ТП 1170 | Золотухинский РЭС | Курская область | Поныровский с/с., с.1-е Поныри | 10/0,4 | 0.063 | 0.0047861 | 0.054954
5447 | ТП 1171 | Золотухинский РЭС | Курская область | Поныровский с/с., с.1-е Поныри | 10/0,4 | 0.04 | 0.00021667 | 0.037555
5448 | ТП 1156 | Золотухинский РЭС | Курская область | Поныровский с/с., с.1-е Поныри | 10/0,4 | 0.1 | 0.0037778 | 0.090834
5449 | ТП 1157 | Золотухинский РЭС | Курская область | Поныровский с/с., с.1-е Поныри | 10/0,4 | 0.1 | 0.0062333 | 0.088516
5450 | ТП 1158 | Золотухинский РЭС | Курская область | Поныровский с/с., с.1-е Поныри | 10/0,4 | 0.1 | 0.0037 | 0.090907
5451 | ТП 1159 | Золотухинский РЭС | Курская область | Поныровский с/с., с.1-е Поныри | 10/0,4 | 0.1 | 0.0048889 | 0.089785
5452 | ТП 337 (365.14) Жил.Поселок | Золотухинский РЭС | Курская область | Свободинский с/с., м.Свобода | 10/0,4 | 0.1 | 0.008225 | 0.086636
5453 | ТП 1160 | Золотухинский РЭС | Курская область | Поныровский с/с., с.2-е Поныри | 10/0,4 | 0.1 | 0.00026944 | 0.094146
5454 | ТП 332 (365.14) м.Свобода ул.Луговая | Золотухинский РЭС | Курская область | Свободинский с/с., м.Свобода | 10/0,4 | 0.1 | 0.028393 | 0.067597
5455 | КТП 6132 07/100 | Кореневский РЭС | Курская область | Любимовский с/с. | 10/0,4 | 0.1 | 0 | 0.0944
5456 | ТП 1076 | Золотухинский РЭС | Курская область | Поныровский с/с., п.Поныри | 10/0,4 | 0.16 | 0.11885 | 0.038844
5457 | ТП 335 | Курчатовский РЭС | Курская область | Лобазовский с/с. | 10/0,4 | 0.04 | 0.0045806 | 0.033436
5458 | ТП 1077 База РЭС | Золотухинский РЭС | Курская область | Поныровский с/с., п.Поныри | 10/0,4 | 0.63 | 0.11167 | 0.48931
5459 | СКТП 102 | Курчатовский РЭС | Курская область | д.Лобазовка 77 | 10/0,4 | 0.25 | 0.0076069 | 0.22882
5460 | ТП 041 | Медвенский РЭС | Курская область | Чермошнянский с/с., с.Знаменка | 10/0,4 | 0.25 | 0.0017625 | 0.23434
5461 | ТП 042 | Медвенский РЭС | Курская область | Чермошнянский с/с., с.Знаменка | 10/0,4 | 0.1 | 0.00075 | 0.093692
5462 | ТП 332 | Медвенский РЭС | Курская область | Чермошнянский с/с., с.Аксеновка | 10/0,4 | 0.25 | 0.011567 | 0.22508
5463 | ТП 039 | Медвенский РЭС | Курская область | Чермошнянский с/с., с.Нижний Дубовец | 10/0,4 | 0.16 | 0.0096944 | 0.14189
5464 | ТП 038 | Медвенский РЭС | Курская область | Чермошнянский с/с., с.Аксеновка | 10/0,4 | 0.063 | 0.0056167 | 0.05417
5465 | ТП 284 (335.7) д.Мужланово | Золотухинский РЭС | Курская область | Ануфриевский с/с., д.Мужланово | 10/0,4 | 0.16 | 0.0024069 | 0.14877
5466 | ТП 040 | Медвенский РЭС | Курская область | Чермошнянский с/с., х.Новая Аксёновк | 10/0,4 | 0.063 | 0.0078986 | 0.052016
5467 | ТП 283 (335.7) д.Пузановка | Золотухинский РЭС | Курская область | Ануфриевский с/с., д.Пузановка | 10/0,4 | 0.04 | 0.000675 | 0.037123
5468 | ТП 411 | Курчатовский РЭС | Курская область | Лобазовский с/с. | 10/0,4 | 0.063 | 0.014611 | 0.045679
5469 | ТП 287 (335.7) д.Штевец Калитеевский | Золотухинский РЭС | Курская область | Ануфриевский с/с., д.Вереитиново | 10/0,4 | 0.063 | 0.0016667 | 0.057899
5470 | ТП 322 | Медвенский РЭС | Курская область | Чермошнянский с/с., с.Нижний Дубовец | 10/0,4 | 0.25 | 0.0073306 | 0.22908
5471 | ТП 326 | Медвенский РЭС | Курская область | Чермошнянский с/с., х.Новая Аксёновк | 10/0,4 | 0.16 | 0.0028542 | 0.14835
5472 | ТП 1091 Заплава-магазин | Курский РЭС | Курская область | с.1-е Веденское | 10/0,4 | 0.1 | 0.028075 | 0.067897
5473 | ТП 1066 | Золотухинский РЭС | Курская область | Первомайский с/с., с.Первомайское | 10/0,4 | 0.25 | 0.0055583 | 0.23075
5474 | ТП 286 (335.7) д.Штевец Пекарня | Золотухинский РЭС | Курская область | Ануфриевский с/с., д.Вереитиново | 10/0,4 | 0.16 | 0.0017806 | 0.14936
5475 | ТП 1068 | Золотухинский РЭС | Курская область | Первомайский с/с., с.Первомайское | 10/0,4 | 0.1 | 0.0020833 | 0.092433
5476 | ТП 1069 | Золотухинский РЭС | Курская область | Первомайский с/с., с.Первомайское | 10/0,4 | 0.1 | 0.0016764 | 0.092817
5477 | ТП 1070 | Золотухинский РЭС | Курская область | Первомайский с/с., с.Первомайское | 10/0,4 | 0.4 | 0.344 | 0.052864
5478 | ЗТП 6161 13/750*400 | Кореневский РЭС | Курская область | Комаровский с/с. | 10/0,4 | 1.03 | 0 | 0.48616
5479 | ТП 1071 | Золотухинский РЭС | Курская область | Первомайский с/с., с.Первомайское | 10/0,4 | 0.25 | 0.0082542 | 0.22821
5480 | ТП 1072 | Золотухинский РЭС | Курская область | Первомайский с/с., с.Первомайское | 10/0,4 | 0.063 | 0.00027917 | 0.059208
5481 | ТП 1073 | Золотухинский РЭС | Курская область | Первомайский с/с., с.Первомайское | 10/0,4 | 0.063 | 0.0042181 | 0.05549
5482 | ТП 156 | Курчатовский РЭС | Курская область | Филипповский с/с. | 10/0,4 | 0.16 | 0.0064375 | 0.14496
5483 | ТП 285 (335.7) Школа | Золотухинский РЭС | Курская область | Ануфриевский с/с., д.Вереитиново | 10/0,4 | 0.25 | 0.043192 | 0.19523
5484 | ТП 1056 Заплава-Камышовк | Курский РЭС | Курская область | с.1-е Веденское | 10/0,4 | 0.1 | 0.020485 | 0.075062
5485 | ТП 1092 Заплава-скважина | Курский РЭС | Курская область | Шумаковский с/с. | 10/0,4 | 0.25 | 0.0022278 | 0.2339
5486 | ТП 285 | Медвенский РЭС | Курская область | Китаевский с/с., х.Моздок | 10/0,4 | 0.16 | 0.00027917 | 0.15078
5487 | ТП 119 | Курчатовский РЭС | Курская область | д.Лобазовка | 10/0,4 | 0.16 | 0.019299 | 0.13282
5488 | ТП 290 (335.7) Пилорама | Золотухинский РЭС | Курская область | Ануфриевский с/с., д.Коптевка | 10/0,4 | 0.1 | 0.0019444 | 0.092564
5489 | ТП 269 | Медвенский РЭС | Курская область | Китаевский с/с., с.Любицкое | 10/0,4 | 0.25 | 0.01625 | 0.22066
5490 | ТП 316 | Медвенский РЭС | Курская область | Китаевский с/с., с.Любицкое | 10/0,4 | 0.25 | 0.0054139 | 0.23089
5491 | ТП 291 (335.7) Ток | Золотухинский РЭС | Курская область | Ануфриевский с/с., д.Коптевка | 10/0,4 | 0.16 | 0.0040556 | 0.14721
5492 | ТП 395 | Медвенский РЭС | Курская область | Китаевский с/с., с.Любицкое | 10/0,4 | 0.25 | 0.01746 | 0.21952
5493 | ТП 164 | Курчатовский РЭС | Курская область | Старковский с/с. | 10/0,4 | 0.25 | 0.0039486 | 0.23227
5494 | ТП 111 | Медвенский РЭС | Курская область | Китаевский с/с., с.Любицкое | 10/0,4 | 0.16 | 0.0025222 | 0.14866
5495 | СКТП 282 | Курчатовский РЭС | Курская область | Старковский с/с. | 10/0,4 | 0.16 | 0.013878 | 0.13794
5496 | ТП 289 (335.7) Правление | Золотухинский РЭС | Курская область | Ануфриевский с/с., д.Коптевка | 10/0,4 | 0.1 | 0.0081069 | 0.086747
5497 | ТП 113 | Медвенский РЭС | Курская область | Китаевский с/с., х.Полный | 10/0,4 | 0.063 | 0.0057542 | 0.05404
5498 | ТП 112 | Медвенский РЭС | Курская область | Китаевский с/с., с.Любицкое | 10/0,4 | 0.25 | 0.011569 | 0.22508
5499 | ТП 288 (335.7) д.Вереитиново библиотека | Золотухинский РЭС | Курская область | Ануфриевский с/с., д.Вереитиново | 10/0,4 | 0.063 | 0.0050847 | 0.054672
5500 | ТП 245 СТП | Медвенский РЭС | Курская область | Китаевский с/с., с.Любицкое | 10/0,4 | 0.16 | 0.0024208 | 0.14875
5501 | ТП 294 (335.7) д.Рогозинка | Золотухинский РЭС | Курская область | Ануфриевский с/с., д.Рогозинка | 10/0,4 | 0.16 | 0.00078056 | 0.1503
5502 | ТП 249 | Медвенский РЭС | Курская область | Китаевский с/с., с.Любицкое | 10/0,4 | 0.04 | 0.010636 | 0.02772
5503 | ТП 066 | Курчатовский РЭС | Курская область | Черницынский с/с. | 10/0,4 | 0.1 | 0.013575 | 0.081585
5504 | ТП 061 | Курчатовский РЭС | Курская область | Черницынский с/с. | 10/0,4 | 0.1 | 0.025979 | 0.069876
5505 | ТП 062 | Курчатовский РЭС | Курская область | Черницынский с/с. | 10/0,4 | 0.1 | 0.031111 | 0.065031
5506 | ТП 295 (335.7) д.Кононыхинка | Золотухинский РЭС | Курская область | Апальковский с/с., д.Кононыхин | 10/0,4 | 0.16 | 0.0013903 | 0.14973
5507 | ТП 257 (335.2) Чурилово | Золотухинский РЭС | Курская область | Будановский с/с., д.Чурилово | 10/0,4 | 0.1 | 0.01001 | 0.084951
5508 | ТП 259 (335.2) Мильоновка | Золотухинский РЭС | Курская область | Будановский с/с., д.Гремячка | 10/0,4 | 0.1 | 0.011404 | 0.083634
5509 | ТП 260 (335.2) Ферма | Золотухинский РЭС | Курская область | Будановский с/с., д.Гремячка | 10/0,4 | 0.1 | 0.00055278 | 0.093878
5510 | ТП 264 (335.2) Администрация | Золотухинский РЭС | Курская область | Будановский с/с., д.Гремячка | 10/0,4 | 0.16 | 0.011422 | 0.14026
5511 | ТП 262 (335.2) Ток | Золотухинский РЭС | Курская область | Будановский с/с., д.Гремячка | 10/0,4 | 0.16 | 0.016762 | 0.13522
5512 | ТП 130 | Медвенский РЭС | Курская область | Чермошнянский с/с., с.Вышний Дубовец | 10/0,4 | 0.06 | 0.030022 | 0.028299
5513 | ТП 224 | Медвенский РЭС | Курская область | Гостомлянский с/с., с.Благодатное | 10/0,4 | 0.04 | 0.016601 | 0.022088
5514 | ТП 133 | Медвенский РЭС | Курская область | Чермошнянский с/с., х.Трубацкое | 10/0,4 | 0.063 | 0.063 | отсутствует
5515 | ТП 129 | Медвенский РЭС | Курская область | Чермошнянский с/с., с.Вышний Дубовец | 10/0,4 | 0.25 | 0.0079958 | 0.22845
5516 | ТП 132 | Медвенский РЭС | Курская область | Чермошнянский с/с., с.Вышний Дубовец | 10/0,4 | 0.16 | 0.017775 | 0.13426
5517 | ТП 382 | Медвенский РЭС | Курская область | Чермошнянский с/с., с.Вышний Дубовец | 10/0,4 | 0.16 | 0.011693 | 0.14
5518 | ТП 355 | Медвенский РЭС | Курская область | Чермошнянский с/с., с.Вышний Дубовец | 10/0,4 | 0.16 | 0.0061514 | 0.14523
5519 | ТП 356 | Медвенский РЭС | Курская область | Чермошнянский с/с., с.Вышний Дубовец | 10/0,4 | 0.16 | 0.0077583 | 0.14372
5520 | КТП 6133 01/100 | Кореневский РЭС | Курская область | Любимовский с/с. | 10/0,4 | 0.1 | 0 | 0.0944
5521 | КТП 6133 05/63 | Кореневский РЭС | Курская область | Любимовский с/с. | 10/0,4 | 0.063 | 0 | 0.059472
5522 | КТП 6133 04/160 | Кореневский РЭС | Курская область | Любимовский с/с. | 10/0,4 | 0.16 | 0 | 0.15104
5523 | ТП 271 (335.2) Деревенька | Золотухинский РЭС | Курская область | Будановский с/с., д.Гремячка | 10/0,4 | 0.063 | 0.0029958 | 0.056644
5524 | КТП 064 ф.61105 | Кореневский РЭС | Курская область | Пушкарский с/с. | 10/0,4 | 0.16 | 0.016337 | 0.13562
5525 | КТП 066 ф.61105 | Кореневский РЭС | Курская область | Пушкарский с/с. | 10/0,4 | 0.25 | 0.019881 | 0.21723
5526 | ТП 270 (335.2) Кормоцех | Золотухинский РЭС | Курская область | Будановский с/с., д.Гремячка | 10/0,4 | 0.4 | 0.00036111 | 0.37726
5527 | КТП 067 ф.61105 | Кореневский РЭС | Курская область | Пушкарский с/с. | 10/0,4 | 0.25 | 0 | 0.236
5528 | ТП 267 (335.2) Левочкин бок | Золотухинский РЭС | Курская область | Будановский с/с., д.Гремячка | 10/0,4 | 0.1 | 0.0049694 | 0.089709
5529 | ТП 268 (335.2) Зареченка | Золотухинский РЭС | Курская область | Будановский с/с., д.Зареченка | 10/0,4 | 0.1 | 0.0028611 | 0.091699
5530 | КТП 61110 08/100 | Кореневский РЭС | Курская область | Пушкарский с/с. | 10/0,4 | 0.1 | 0.0092444 | 0.085673
5531 | КТП 61105 08/100 | Кореневский РЭС | Курская область | Пушкарский с/с. | 10/0,4 | 0.1 | 0.0042222 | 0.090414
5532 | КТП 61105 09/160 | Кореневский РЭС | Курская область | Пушкарский с/с. | 10/0,4 | 0.16 | 0.020276 | 0.1319
5533 | КТП 61105 10/63 | Кореневский РЭС | Курская область | Пушкарский с/с. | 10/0,4 | 0.063 | 0.025765 | 0.03515
5534 | ТП 258 (335.2) Зареченка быт | Золотухинский РЭС | Курская область | Будановский с/с., д.Зареченка | 10/0,4 | 0.1 | 0.0041514 | 0.090481
5535 | ТП 1093 Заплава-школа | Курский РЭС | Курская область | Шумаковский с/с. | 10/0,4 | 0.16 | 0.032178 | 0.12066
5536 | ТП 1094 Конорево-быт | Курский РЭС | Курская область | с.1-е Веденское | 10/0,4 | 0.16 | 0.039626 | 0.11363
5537 | ТП 1199 Шумаково школа | Курский РЭС | Курская область | Шумаковский с/с. | 10/0,4 | 0.1 | 0.0046319 | 0.090027
5538 | ТП 1077 Колодное Клуб, школа | Курский РЭС | Курская область | с.Колодное | 10/0,4 | 0.1 | 0.017964 | 0.077442
5539 | СТП 1198 Липовец | Курский РЭС | Курская область | Винниковский с/с. | 10/0,4 | 0.1 | 0.0027375 | 0.091816
5540 | КТП 61105 02/160 | Кореневский РЭС | Курская область | Пушкарский с/с. | 10/0,4 | 0.16 | 0.0030222 | 0.14819
5541 | ТП 1078 Колодное л/л | Курский РЭС | Курская область | с.Колодное | 10/0,4 | 0.1 | 0.030029 | 0.066052
5542 | ТП 1099 Петровское-ток | Курский РЭС | Курская область | Бесединский с/с. | 10/0,4 | 0.4 | 0.032139 | 0.34726
5543 | ТП 1100 Петровское Пилорама | Курский РЭС | Курская область | Бесединский с/с. | 10/0,4 | 0.16 | 0.0054111 | 0.14593
5544 | ТП 273 (335.5) д.Ковыршено | Золотухинский РЭС | Курская область | Будановский с/с., д.Ковыршено | 10/0,4 | 0.1 | 0.0031569 | 0.09142
5545 | ТП 1101 Петровское-МТФ | Курский РЭС | Курская область | Бесединский с/с. | 10/0,4 | 0.25 | 0.0041056 | 0.23212
5546 | КТП 61110 01/100 | Кореневский РЭС | Курская область | Пушкарский с/с. | 10/0,4 | 0.1 | 0.025935 | 0.069918
5547 | ТП 1102 Камыши | Курский РЭС | Курская область | Бесединский с/с. | 10/0,4 | 0.063 | 0.0094431 | 0.050558
5548 | КТП 61110 02/100 | Кореневский РЭС | Курская область | Пушкарский с/с. | 10/0,4 | 0.1 | 0.016479 | 0.078844
5549 | ТП 1104 Петровское н. дома | Курский РЭС | Курская область | Бесединский с/с. | 10/0,4 | 0.4 | 0.018357 | 0.36027
5550 | ТП 1105 Безобразово | Курский РЭС | Курская область | с.Безобразово | 10/0,4 | 0.16 | 0.059399 | 0.094968
5551 | ТП 1106 Безобразово скважина | Курский РЭС | Курская область | Бесединский с/с. | 10/0,4 | 0.1 | 0.00098472 | 0.09347
5552 | КТП 61110 09/250 | Кореневский РЭС | Курская область | Пушкарский с/с. | 10/0,4 | 0.25 | 0.018643 | 0.2184
5553 | ТП 1107 Калиновка | Курский РЭС | Курская область | Бесединский с/с. | 10/0,4 | 0.063 | 0.00040278 | 0.059092
5554 | ТП 1108 Петровское-магазин | Курский РЭС | Курская область | Бесединский с/с. | 10/0,4 | 0.1 | 0.011871 | 0.083194
5555 | ТП 1110 Троица Скважина | Курский РЭС | Курская область | Бесединский с/с. | 10/0,4 | 0.16 | 0.028756 | 0.12389
5556 | КТП 61110 04/100 | Кореневский РЭС | Курская область | Пушкарский с/с. | 10/0,4 | 0.1 | 0.0022875 | 0.092241
5557 | ТП 1111 Троица-магазин | Курский РЭС | Курская область | с.Троица | 10/0,4 | 0.16 | 0.0039042 | 0.14735
5558 | КТП 61110 03/250 | Кореневский РЭС | Курская область | Пушкарский с/с. | 10/0,4 | 0.25 | 0.0026333 | 0.23351
5559 | ТП 1112 Троица | Курский РЭС | Курская область | Бесединский с/с. | 10/0,4 | 0.1 | 0.0045444 | 0.09011
5560 | КТП 61110 06/63 | Кореневский РЭС | Курская область | Пушкарский с/с. | 10/0,4 | 0.063 | 0.0029153 | 0.05672
5561 | ТП 1113 ll-Писклово-горка | Курский РЭС | Курская область | с.2-е Писклово | 10/0,4 | 0.063 | 0.00094306 | 0.058582
5562 | ТП 1103 Б. Мальцево | Курский РЭС | Курская область | Бесединский с/с. | 10/0,4 | 0.1 | 0.013757 | 0.081413
5563 | КТП 61110 07/40 | Кореневский РЭС | Курская область | Пушкарский с/с. | 10/0,4 | 0.04 | 0.0064694 | 0.031653
5564 | ТП 1098 СТФ Писклово | Курский РЭС | Курская область | Бесединский с/с. | 10/0,4 | 0.16 | 0.0020292 | 0.14912
5565 | ТП 1097 Писклово-магазин | Курский РЭС | Курская область | Бесединский с/с. | 10/0,4 | 0.1 | 0.018761 | 0.07669
5566 | ТП 1096 Писклово-сад | Курский РЭС | Курская область | Бесединский с/с. | 10/0,4 | 0.16 | 0.0079472 | 0.14354
5567 | ТП 399 | Курчатовский РЭС | Курская область | п.Прямицыно | 10/0,4 | 0.063 | 0.013694 | 0.046544
5568 | СКТП 060 | Курчатовский РЭС | Курская область | Черницынский с/с. | 10/0,4 | 0.1 | 0.013236 | 0.081905
5569 | ТП 275 (335.5) д.Александровка СТФ | Золотухинский РЭС | Курская область | Будановский с/с., д.Александровка | 10/0,4 | 0.1 | 0.0099417 | 0.085015
5570 | ТП 272 (335.5) д.Колошино | Золотухинский РЭС | Курская область | Будановский с/с., д.Колошино | 10/0,4 | 0.04 | 0.0011889 | 0.036638
5571 | ТП 276 | Золотухинский РЭС | Курская область | Будановский с/с., д.Демякино | 10/0,4 | 0.4 | 0.344 | 0.052864
5572 | ТП 277 (335.5) д.Демякино школа | Золотухинский РЭС | Курская область | Будановский с/с., д.Демякино | 10/0,4 | 0.25 | 0.0059222 | 0.23041
5573 | ТП 278 (335.5) Д.Сад | Золотухинский РЭС | Курская область | Будановский с/с., д.Демякино | 10/0,4 | 0.16 | 0.0025653 | 0.14862
5574 | ТП 1114 Букреевская роща | Курский РЭС | Курская область | Бесединский с/с. | 10/0,4 | 0.1 | 0.0019986 | 0.092513
5575 | КТП 61110 11/100 | Кореневский РЭС | Курская область | Пушкарский с/с. | 10/0,4 | 0.1 | 0.024822 | 0.070968
5576 | ТП 280 (335.5) д.Копанёвка | Золотухинский РЭС | Курская область | Будановский с/с., д.Копаневка | 10/0,4 | 0.1 | 0.0028681 | 0.091693
5577 | КТП 6180 01/160 | Кореневский РЭС | Курская область | Викторовский с/с. | 10/0,4 | 0.16 | 0 | 0.15104
5578 | ТП 279 (335.5) д.Лазовка | Золотухинский РЭС | Курская область | Будановский с/с., д.Лазовка | 10/0,4 | 0.1 | 0.0039583 | 0.090663
5579 | ТП 281 (335.5) д.Луганка быт | Золотухинский РЭС | Курская область | Будановский с/с., д.Луганка | 10/0,4 | 0.25 | 0.0075653 | 0.22886
5580 | ТП 282 (335.5) МТФ | Золотухинский РЭС | Курская область | Шестопаловский с/с., с.Шестопалово | 10/0,4 | 0.25 | 0.0029139 | 0.23325
5581 | ТП 1115 х. Дубовец | Курский РЭС | Курская область | Полевской с/с. | 10/0,4 | 0.1 | 0.0017708 | 0.092728
5582 | КТП 6180 02/250 | Кореневский РЭС | Курская область | Викторовский с/с. | 10/0,4 | 0.16 | 0 | 0.15104
5583 | КТП 1116 с/х техн | Курский РЭС | Курская область | Бесединский с/с. | 10/0,4 | 0.25 | 0.028915 | 0.2087
5584 | ТП 327 | Курчатовский РЭС | Курская область | Лобазовский с/с. | 10/0,4 | 0.25 | 0.027556 | 0.20999
5585 | ТП 127 | Медвенский РЭС | Курская область | Чермошнянский с/с., х.Заикин | 10/0,4 | 0.25 | 0.0024778 | 0.23366
5586 | ТП 330 | Курчатовский РЭС | Курская область | д.Бакулина | 10/0,4 | 0.063 | 0.0095125 | 0.050492
5587 | ТП 1117 Беседино-пекарня | Курский РЭС | Курская область | с.Беседино | 10/0,4 | 0.16 | 0.019392 | 0.13273
5588 | ТП 302 | Курчатовский РЭС | Курская область | д.Горбулино | 10/0,4 | 0.04 | 0.0033903 | 0.03456
5589 | ТП 128 | Медвенский РЭС | Курская область | Чермошнянский с/с., х.Дунаец | 10/0,4 | 0.063 | 0.0025611 | 0.057054
5590 | ТП 250 | Курчатовский РЭС | Курская область | Лобазовский с/с. | 10/0,4 | 0.1 | 0.016951 | 0.078398
5591 | ТП 239 | Медвенский РЭС | Курская область | Чермошнянский с/с., д.Кленовое | 10/0,4 | 0.25 | 0.0047556 | 0.23151
5592 | ТП 103 | Курчатовский РЭС | Курская область | д.Журавлино | 10/0,4 | 0.16 | 0.0053139 | 0.14602
5593 | ТП 248 | Курчатовский РЭС | Курская область | д. Журавлино | 10/0,4 | 0.1 | 0 | 0.0944
5594 | ТП 240 | Медвенский РЭС | Курская область | Чермошнянский с/с., д.Кленовое | 10/0,4 | 0.1 | 0.0041014 | 0.090528
5595 | ТП 398 | Медвенский РЭС | Курская область | Чермошнянский с/с., д.Кленовое | 10/0,4 | 0.04 | 0.0014042 | 0.036434
5596 | ТП 1118 Беседино ЗАВ | Курский РЭС | Курская область | Бесединский с/с. | 10/0,4 | 0.4 | 0.020665 | 0.35809
5597 | ТП 1119 Воронцово н.дома | Курский РЭС | Курская область | с.Воронцово | 10/0,4 | 0.16 | 0.012631 | 0.13912
5598 | КТП 62113 01/250 | Кореневский РЭС | Курская область | Ольговский с/с. | 10/0,4 | 0.25 | 0 | 0.236
5599 | КТП 62113 02/400 | Кореневский РЭС | Курская область | Ольговский с/с. | 10/0,4 | 0.4 | 0 | 0.3776
5600 | КТП 62113 03/400 | Кореневский РЭС | Курская область | Ольговский с/с. | 10/0,4 | 0.4 | 0 | 0.3776
5601 | КТП 62114 02/63 | Кореневский РЭС | Курская область | Ольговский с/с. | 10/0,4 | 0.063 | 0 | 0.059472
5602 | КТП 62114 03/63 | Кореневский РЭС | Курская область | Ольговский с/с. | 10/0,4 | 0.063 | 0 | 0.059472
5603 | ТП 104 | Курчатовский РЭС | Курская область | д.Юрьевка | 10/0,4 | 0.063 | 0.013531 | 0.046699
5604 | ТП 334 | Курчатовский РЭС | Курская область | Лобазовский с/с. | 10/0,4 | 0.04 | 0.00059722 | 0.037196
5605 | ТП 105 | Курчатовский РЭС | Курская область | д.Лебединка | 10/0,4 | 0.16 | 0.031253 | 0.12154
5606 | ТП 281 | Курчатовский РЭС | Курская область | д. Лебединка | 10/0,4 | 0.1 | 0.00065278 | 0.093784
5607 | КТП 62114 04/160 | Кореневский РЭС | Курская область | Ольговский с/с. | 10/0,4 | 0.16 | 0 | 0.15104
5608 | ТП 249 (335.1) д.Пашино | Золотухинский РЭС | Курская область | Будановский с/с., д.Пашино | 10/0,4 | 0.1 | 1.3889e-05 | 0.094387
5609 | КТП 62118 04/100 | Кореневский РЭС | Курская область | Ольговский с/с. | 10/0,4 | 0.1 | 0 | 0.0944
5610 | ТП 250 (335.1) д. Н.Озерово | Золотухинский РЭС | Курская область | Будановский с/с., д.Нижнее Озерово | 10/0,4 | 0.063 | 0.0011639 | 0.058373
5611 | ТП 251 (335.1) Н.Озерово | Золотухинский РЭС | Курская область | Будановский с/с., д.Нижнее Озерово | 10/0,4 | 0.063 | 0.0027125 | 0.056911
5612 | ТП 253 (335.1) Батурино | Золотухинский РЭС | Курская область | Будановский с/с., д.Батурино | 10/0,4 | 0.1 | 0.002525 | 0.092016
5613 | КТП 62118 02/63 | Кореневский РЭС | Курская область | Ольговский с/с. | 10/0,4 | 0.063 | 5.5556e-06 | 0.059467
5614 | ТП 254 (335.1) Воробьевка | Золотухинский РЭС | Курская область | Свободинский с/с., д.1-я Воробьёвка | 10/0,4 | 0.1 | 0.0032694 | 0.091314
5615 | ТП 255 (335.1) Фет школа | Золотухинский РЭС | Курская область | Свободинский с/с., д.1-я Воробьёвка | 10/0,4 | 0.16 | 0.0083708 | 0.14314
5616 | ТП 256 (335.1) Чибисовка | Золотухинский РЭС | Курская область | Будановский с/с., д.2-е Уколово | 10/0,4 | 0.04 | 0.029229 | 0.010168
5617 | ТП 301 | Медвенский РЭС | Курская область | Китаевский с/с., с.Денисовка | 10/0,4 | 0.03 | 5.5556e-05 | 0.028268
5618 | ТП 106 | Медвенский РЭС | Курская область | Китаевский с/с., д.1-е Никольское | 10/0,4 | 0.1 | 1.3889e-06 | 0.094399
5619 | ТП 109 | Медвенский РЭС | Курская область | Китаевский с/с., с.Лубянка | 10/0,4 | 0.16 | 0.0091806 | 0.14237
5620 | ТП 289 | Медвенский РЭС | Курская область | Китаевский с/с., с.Денисовка | 10/0,4 | 0.063 | 0.00055972 | 0.058944
5621 | ТП 132 | Курчатовский РЭС | Курская область | Никольский с/с. | 10/0,4 | 0.1 | 0.013281 | 0.081863
5622 | ТП 107 | Медвенский РЭС | Курская область | Китаевский с/с., д.2-е Никольское | 10/0,4 | 0.063 | 0.0010208 | 0.058508
5623 | ТП 133 | Курчатовский РЭС | Курская область | Никольский с/с. | 10/0,4 | 0.1 | 0.0023042 | 0.092225
5624 | ТП 134 | Курчатовский РЭС | Курская область | Никольский с/с. | 10/0,4 | 0.04 | 0.0058625 | 0.032226
5625 | ТП 381 | Медвенский РЭС | Курская область | Чермошнянский с/с., д.Кленовое | 10/0,4 | 0.063 | 0.0027069 | 0.056917
5626 | ТП 135 | Курчатовский РЭС | Курская область | Никольский с/с. | 10/0,4 | 0.04 | 0.0030653 | 0.034866
5627 | ТП 145 | Курчатовский РЭС | Курская область | д.Дюмина | 10/0,4 | 0.1 | 0.014089 | 0.0811
5628 | ТП 108 | Медвенский РЭС | Курская область | Китаевский с/с., с.Шумовка | 10/0,4 | 0.063 | 0.05418 | 0.0083261
5629 | СКТП 136 | Курчатовский РЭС | Курская область | Никольский с/с. | 10/0,4 | 0.25 | 0.0028556 | 0.2333
5630 | ТП 137 | Курчатовский РЭС | Курская область | Никольский с/с. | 10/0,4 | 0.1 | 0.0036778 | 0.090928
5631 | ТП 110 | Медвенский РЭС | Курская область | Китаевский с/с., с.Денисовка | 10/0,4 | 0.4 | 0.0046667 | 0.37319
5632 | ТП 139 | Курчатовский РЭС | Курская область | Никольский с/с. | 10/0,4 | 0.1 | 0.0019264 | 0.092581
5633 | ТП 141 | Курчатовский РЭС | Курская область | Никольский с/с. | 10/0,4 | 0.04 | 0.0037819 | 0.03419
5634 | ТП 142 | Курчатовский РЭС | Курская область | Никольский с/с. | 10/0,4 | 0.06 | 0.0010764 | 0.055624
5635 | ТП 122 | Медвенский РЭС | Курская область | Чермошнянский с/с., с.Знаменка | 10/0,4 | 0.1 | 0.0019583 | 0.092551
5636 | ТП 143 | Курчатовский РЭС | Курская область | д.Умрихино | 10/0,4 | 0.1 | 0.0073861 | 0.087428
5637 | ЗТП 62118 01/250 | Кореневский РЭС | Курская область | Ольговский с/с. | 10/0,4 | 0.25 | 0 | 0.236
5638 | ТП 367 | Медвенский РЭС | Курская область | Китаевский с/с., с.Денисовка | 10/0,4 | 0.25 | 0.0087639 | 0.22773
5639 | ТП 370 | Медвенский РЭС | Курская область | Китаевский с/с., с.Денисовка | 10/0,4 | 0.1 | 0.0055833 | 0.089129
5640 | ТП 387 | Медвенский РЭС | Курская область | Китаевский с/с., с.Денисовка | 10/0,4 | 0.8 | 0.016797 | 0.36174
5641 | ТП 371 | Медвенский РЭС | Курская область | Китаевский с/с., с.Лубянка | 10/0,4 | 0.25 | 0 | 0.236
5642 | ТП336.16 2/40 Плота | Золотухинский РЭС | Курская область | Ануфриевский с/с., д.Ржавая Плота | 10/0,4 | 0.04 | 0.00016806 | 0.037601
5643 | ТП 251 | Медвенский РЭС | Курская область | Китаевский с/с., с.Денисовка | 10/0,4 | 0.16 | 0.0068764 | 0.14455
5644 | ТП 1120 Воронцово-быт | Курский РЭС | Курская область | Бесединский с/с. | 10/0,4 | 0.16 | 0.0304 | 0.12234
5645 | КТП 62118 03/63 | Кореневский РЭС | Курская область | Ольговский с/с. | 10/0,4 | 0.063 | 0 | 0.059472
5646 | ТП 1121 Карасёвка | Курский РЭС | Курская область | Бесединский с/с. | 10/0,4 | 0.16 | 0.019433 | 0.13269
5647 | ТП 1122 Карасёвка-Сокол | Курский РЭС | Курская область | Бесединский с/с. | 10/0,4 | 0.1 | 0.010247 | 0.084727
5648 | ТП 1123 Букреево-школа | Курский РЭС | Курская область | Бесединский с/с. | 10/0,4 | 0.1 | 0.011483 | 0.08356
5649 | ТП 1124 Букреево-ОТФ | Курский РЭС | Курская область | Бесединский с/с. | 10/0,4 | 0.063 | 0.013606 | 0.046628
5650 | ТП 1125 База РЭС (гараж) | Курский РЭС | Курская область | с.Беседино | 10/0,4 | 0.1 | 0.048101 | 0.048992
5651 | СКТП 328 | Курчатовский РЭС | Курская область | д.Ванина | 10/0,4 | 0.25 | 0.022976 | 0.21431
5652 | ТП 1127 Беседино с/с | Курский РЭС | Курская область | с.Беседино | 10/0,4 | 0.25 | 0.019526 | 0.21757
5653 | ТП 172 | Курчатовский РЭС | Курская область | д.Ванина | 10/0,4 | 0.16 | 0.035333 | 0.11769
5654 | ТП 174 | Курчатовский РЭС | Курская область | д.Ванина | 10/0,4 | 0.1 | 0.012456 | 0.082642
5655 | КТП 60903 01/40 | Кореневский РЭС | Курская область | Любимовский с/с. | 10/0,4 | 0.04 | 0 | 0.03776
5656 | ТП 1128 Беседино-Михалыч | Курский РЭС | Курская область | Бесединский с/с. | 10/0,4 | 0.1 | 0.0076806 | 0.08715
5657 | ТП 1129 Шеховцово | Курский РЭС | Курская область | Бесединский с/с. | 10/0,4 | 0.1 | 0.017683 | 0.077707
5658 | КТП 60903 02/100 | Кореневский РЭС | Курская область | Любимовский с/с. | 10/0,4 | 0.1 | 0 | 0.0944
5659 | ТП 1130 Шеховцово-клуб | Курский РЭС | Курская область | Бесединский с/с. | 10/0,4 | 0.063 | 0.014436 | 0.045844
5660 | ТП 1131 Шеховцово-скважина | Курский РЭС | Курская область | Бесединский с/с. | 10/0,4 | 0.16 | 0.0028111 | 0.14839
5661 | ТП 177 | Курчатовский РЭС | Курская область | Б.Долженковский с/с. | 10/0,4 | 0.25 | 0.011843 | 0.22482
5662 | ТП 1132-Городище | Курский РЭС | Курская область | Бесединский с/с. | 10/0,4 | 0.025 | 0.0075375 | 0.016485
5663 | ТП 178 | Курчатовский РЭС | Курская область | д.Липина | 10/0,4 | 0.1 | 0.033911 | 0.062388
5664 | ТП 181 | Курчатовский РЭС | Курская область | д.Авдеево | 10/0,4 | 0.16 | 0.029864 | 0.12285
5665 | ТП 351 | Курчатовский РЭС | Курская область | д.Авдеево | 10/0,4 | 0.1 | 0.0086069 | 0.086275
5666 | ТП 182 | Курчатовский РЭС | Курская область | д.Сорокино | 10/0,4 | 0.063 | 0.011428 | 0.048684
5667 | ТП 183 | Курчатовский РЭС | Курская область | Б.Долженковский с/с. | 10/0,4 | 0.063 | 0.0018389 | 0.057736
5668 | КТП 6139 02/100 | Кореневский РЭС | Курская область | Любимовский с/с. | 10/0,4 | 0.1 | 0 | 0.0944
5669 | ТП 1133 Котовец-лес | Курский РЭС | Курская область | Бесединский с/с. | 10/0,4 | 0.1 | 0.0091056 | 0.085804
5670 | КТП 6121 01/100 | Кореневский РЭС | Курская область | Пушкарский с/с. | 10/0,4 | 0.1 | 0.014672 | 0.080549
5671 | КТП 6121 02/100 | Кореневский РЭС | Курская область | Пушкарский с/с. | 10/0,4 | 0.16 | 0 | 0.15104
5672 | ТП 1135 Котовец-СТФ | Курский РЭС | Курская область | Бесединский с/с. | 10/0,4 | 0.1 | 0.0013944 | 0.093084
5673 | КТП 6121 06/160 | Кореневский РЭС | Курская область | Пушкарский с/с. | 10/0,4 | 0.16 | 0.017272 | 0.13474
5674 | ТП 140 (332.16) АТХ | Золотухинский РЭС | Курская область | Свободинский с/с., м.Свобода | 10/0,4 | 0.25 | 0.05826 | 0.181
5675 | ТП 1136 Селиховка | Курский РЭС | Курская область | Бесединский с/с. | 10/0,4 | 0.1 | 0.0022403 | 0.092285
5676 | ТП 142 Коренские дворы | Золотухинский РЭС | Курская область | Свободинский с/с., м.Свобода | 10/0,4 | 0.25 | 0.025926 | 0.21153
5677 | ТП 1137 Грачёвка | Курский РЭС | Курская область | Бесединский с/с. | 10/0,4 | 0.1 | 0.0068931 | 0.087893
5678 | ТП 144 (332.16 3/63 Котовка) | Золотухинский РЭС | Курская область | Апальковский с/с., д.Полянка | 10/0,4 | 0.025 | 0.00089167 | 0.022758
5679 | КТП 6121 03/60 | Кореневский РЭС | Курская область | Пушкарский с/с. | 10/0,4 | 0.06 | 0.0034528 | 0.053381
5680 | ТП 143 (332.16 2/63 Полянка быт) | Золотухинский РЭС | Курская область | Апальковский с/с., д.Полянка | 10/0,4 | 0.063 | 0.0074889 | 0.052402
5681 | ТП 344 | Курчатовский РЭС | Курская область | с. Старково | 10/0,4 | 0.25 | 0.060697 | 0.1787
5682 | ТП 145 (332.16 ) Пойменово | Золотухинский РЭС | Курская область | Апальковский с/с., д.Пойменово | 10/0,4 | 0.16 | 0.02154 | 0.13071
5683 | ТП 413 | Курчатовский РЭС | Курская область | Старковский с/с. | 10/0,4 | 0.16 | 0.020507 | 0.13168
5684 | ТП 146 (332.16 9/250 Д.Сад) | Золотухинский РЭС | Курская область | Апальковский с/с., д.Апальково | 10/0,4 | 0.25 | 0.0024333 | 0.2337
5685 | ТП 192 | Курчатовский РЭС | Курская область | д. Малая Долженково 2-я | 10/0,4 | 0.063 | 0.0010014 | 0.058527
5686 | ТП 147 (332.16 10/40Мастерская) | Золотухинский РЭС | Курская область | Апальковский с/с., д.Апальково | 10/0,4 | 0.16 | 0.00081667 | 0.15027
5687 | ТП 149 Апальково | Золотухинский РЭС | Курская область | Апальковский с/с., д.Апальково | 10/0,4 | 0.1 | 0.013221 | 0.08192
5688 | КТП 6121 04/63 | Кореневский РЭС | Курская область | Пушкарский с/с. | 10/0,4 | 0.063 | 0.0061319 | 0.053683
5689 | ТП 148 (332.16) | Золотухинский РЭС | Курская область | Апальковский с/с., д.Апальково | 10/0,4 | 0.25 | 0.062983 | 0.17654
5690 | ТП 205 | Медвенский РЭС | Курская область | Вышнереутчанский с/с., с.Верхний Реутец | 10/0,4 | 0.16 | 0.0059764 | 0.1454
5691 | ТП 305 | Медвенский РЭС | Курская область | Вышнереутчанский с/с., с.Верхний Реутец | 10/0,4 | 0.1 | 0.014883 | 0.08035
5692 | ТП 150 (332.16) д.Кононыхино | Золотухинский РЭС | Курская область | Апальковский с/с., д.Кононыхин | 10/0,4 | 0.1 | 0.011588 | 0.083461
5693 | ТП 152 (332,16 15/160) Самара | Золотухинский РЭС | Курская область | Апальковский с/с., д.Кононыхин | 10/0,4 | 0.16 | 0.0017125 | 0.14942
5694 | ТП 255 | Медвенский РЭС | Курская область | Нижнереутчанский с/с., с.1-е Отделение | 10/0,4 | 0.4 | 0.0083333 | 0.36973
5695 | ТП 151 (332.16 14/100 Умеренково) | Золотухинский РЭС | Курская область | Апальковский с/с., д.Умеренково | 10/0,4 | 0.1 | 0.029093 | 0.066936
5696 | КТП 6126 02/250 | Кореневский РЭС | Курская область | Пушкарский с/с. | 10/0,4 | 0.25 | 0.0058125 | 0.23051
5697 | ТП 1138 Беседино Клуб-ДСП | Курский РЭС | Курская область | Бесединский с/с. | 10/0,4 | 0.16 | 0.064358 | 0.090286
5698 | КТП 6126 04/100 | Кореневский РЭС | Курская область | Пушкарский с/с. | 10/0,4 | 0.1 | 0.024793 | 0.070995
5699 | ТП 1139 Афанасьев | Курский РЭС | Курская область | с.Беседино | 10/0,4 | 0.1 | 0.015375 | 0.079886
5700 | ТП 219 | Медвенский РЭС | Курская область | Вышнереутчанский с/с., с.Верхний Реутец | 10/0,4 | 0.063 | 0.0064903 | 0.053345
5701 | ТП 201 | Медвенский РЭС | Курская область | Вышнереутчанский с/с., с.Верхний Реутец | 10/0,4 | 0.1 | 0.01409 | 0.081099
5702 | КТП 6126 06/100 | Кореневский РЭС | Курская область | Пушкарский с/с. | 10/0,4 | 0.1 | 0.0073653 | 0.087447
5703 | ТП 1140 Андрюшок | Курский РЭС | Курская область | с.Беседино | 10/0,4 | 0.25 | 0.020278 | 0.21686
5704 | ТП 270 | Медвенский РЭС | Курская область | Вышнереутчанский с/с., с.Верхний Реутец | 10/0,4 | 0.18 | 0.017069 | 0.15381
5705 | ТП 197 | Медвенский РЭС | Курская область | Вышнереутчанский с/с., с.Верхний Реутец | 10/0,4 | 0.1 | 0.015776 | 0.079507
5706 | КТП 6126 07/100 | Кореневский РЭС | Курская область | Пушкарский с/с. | 10/0,4 | 0.1 | 0.00019028 | 0.09422
5707 | ТП 200 | Медвенский РЭС | Курская область | Вышнереутчанский с/с., с.Верхний Реутец | 10/0,4 | 0.16 | 0.016932 | 0.13506
5708 | ТП 198 | Медвенский РЭС | Курская область | Вышнереутчанский с/с., с.Верхний Реутец | 10/0,4 | 0.25 | 0.021894 | 0.21533
5709 | ТП 194 | Медвенский РЭС | Курская область | Вышнереутчанский с/с., с.Верхний Реутец | 10/0,4 | 0.1 | 0.018004 | 0.077404
5710 | ТП 199 | Медвенский РЭС | Курская область | Вышнереутчанский с/с., с.Верхний Реутец | 10/0,4 | 0.25 | 0.007 | 0.22939
5711 | ТП 263 | Медвенский РЭС | Курская область | Вышнереутчанский с/с., с.Верхний Реутец | 10/0,4 | 0.025 | 0.0031222 | 0.020653
5712 | ЗТП 6126 03/2*400 | Кореневский РЭС | Курская область | Пушкарский с/с. | 10/0,4 | 0.8 | 0.020089 | 0.35864
5713 | ТП 310 | Медвенский РЭС | Курская область | Вышнереутчанский с/с., с.Верхний Реутец | 10/0,4 | 0.16 | 0.049231 | 0.10457
5714 | ТП 304 | Медвенский РЭС | Курская область | Вышнереутчанский с/с., с.Верхний Реутец | 10/0,4 | 0.16 | 0.044889 | 0.10866
5715 | КТП 632 02/630 | Кореневский РЭС | Курская область | Пушкарский с/с. | 10/0,4 | 0.63 | 0 | 0.59472
5716 | КТП 675 06/160 | Кореневский РЭС | Курская область | Снаготской с/с. | 10/0,4 | 0.1 | 0 | 0.0944
5717 | КТП 675 07/160 | Кореневский РЭС | Курская область | Снаготской с/с. | 10/0,4 | 0.16 | 0 | 0.15104
5718 | КТП 677 01/160 | Кореневский РЭС | Курская область | Снаготской с/с. | 10/0,4 | 0.16 | 0 | 0.15104
5719 | КТП 677 02/63 | Кореневский РЭС | Курская область | Снаготской с/с. | 10/0,4 | 0.063 | 0 | 0.059472
5720 | КТП 011 ф.60909 | Кореневский РЭС | Курская область | Снаготской с/с. | 10/0,4 | 0.63 | 0 | 0.59472
5721 | КТП 012 ф.60909 | Кореневский РЭС | Курская область | Снаготской с/с. | 10/0,4 | 0.1 | 0 | 0.0944
5722 | КТП 014 ф.60909 | Кореневский РЭС | Курская область | Снаготской с/с. | 10/0,4 | 0.16 | 0 | 0.15104
5723 | КТП 015 ф.60909 | Кореневский РЭС | Курская область | Снаготской с/с. | 10/0,4 | 0.16 | 0 | 0.15104
5724 | КТП 016 ф.60909 | Кореневский РЭС | Курская область | Снаготской с/с. | 10/0,4 | 0.16 | 0 | 0.15104
5725 | КТП 013 ф.60909 | Кореневский РЭС | Курская область | Снаготской с/с. | 10/0,4 | 0.1 | 0 | 0.0944
5726 | КТП 020 ф.60909 | Кореневский РЭС | Курская область | Снаготской с/с. | 10/0,4 | 0.25 | 0 | 0.236
5727 | КТП 021 ф.60909 | Кореневский РЭС | Курская область | Снаготской с/с. | 10/0,4 | 0.25 | 0 | 0.236
5728 | КТП 60913 01/250 | Кореневский РЭС | Курская область | Снаготской с/с. | 10/0,4 | 0.25 | 0 | 0.236
5729 | КТП 62201 01/630 | Кореневский РЭС | Курская область | Толпинский с/с. | 10/0,4 | 0.63 | 0.15189 | 0.45134
5730 | КТП 62201 02/250 | Кореневский РЭС | Курская область | Толпинский с/с. | 10/0,4 | 0.25 | 0 | 0.236
5731 | КТП 62201 03/400 | Кореневский РЭС | Курская область | Толпинский с/с. | 10/0,4 | 0.4 | 0.026167 | 0.3529
5732 | КТП 62203 01/160 | Кореневский РЭС | Курская область | Толпинский с/с. | 10/0,4 | 0.16 | 0.028829 | 0.12383
5733 | КТП 62203 02/250 | Кореневский РЭС | Курская область | Толпинский с/с. | 10/0,4 | 0.25 | 0 | 0.236
5734 | ТП 147 | Медвенский РЭС | Курская область | Любачанский с/с., с.Гахово | 10/0,4 | 0.06 | 0.0071403 | 0.0499
5735 | КТП 62203 03/160 | Кореневский РЭС | Курская область | Толпинский с/с. | 10/0,4 | 0.16 | 0.017242 | 0.13476
5736 | ТП 148 | Медвенский РЭС | Курская область | Высокский с/с., х.Звягинцево | 10/0,4 | 0.04 | 0.0072347 | 0.03093
5737 | ТП 402 | Медвенский РЭС | Курская область | Любачанский с/с., с.Гахово | 10/0,4 | 0.1 | 0.0014625 | 0.093019
5738 | КТП 62203 04/630 | Кореневский РЭС | Курская область | Толпинский с/с. | 10/0,4 | 0.63 | 0.11708 | 0.48419
5739 | ТП 149 | Медвенский РЭС | Курская область | Любачанский с/с., с.Гахово | 10/0,4 | 0.16 | 0.0040917 | 0.14718
5740 | ТП 151 | Медвенский РЭС | Курская область | Любачанский с/с., п.Любач | 10/0,4 | 0.063 | 0.00036389 | 0.059128
5741 | ТП 260 | Медвенский РЭС | Курская область | Любачанский с/с., с.Гахово | 10/0,4 | 0.315 | 0.029971 | 0.26907
5742 | КТП 62203 05/100 | Кореневский РЭС | Курская область | Толпинский с/с. | 10/0,4 | 0.1 | 0.00052778 | 0.093902
5743 | КТП 62203 06/100 | Кореневский РЭС | Курская область | Толпинский с/с. | 10/0,4 | 0.1 | 0 | 0.0944
5744 | КТП 62204 01/100 | Кореневский РЭС | Курская область | Толпинский с/с. | 10/0,4 | 0.1 | 0.014118 | 0.081073
5745 | КТП 62204 02/63 | Кореневский РЭС | Курская область | Толпинский с/с. | 10/0,4 | 0.063 | 0.024376 | 0.036461
5746 | КТП 62204 03/63 | Кореневский РЭС | Курская область | Толпинский с/с. | 10/0,4 | 0.063 | 0.0056319 | 0.054155
5747 | КТП 616 01/63 | Кореневский РЭС | Курская область | Кореневский с/с. | 10/0,4 | 0.063 | 0.0017417 | 0.057828
5748 | ТП 069 | Медвенский РЭС | Курская область | р-н Медвенский, с/с Любачанский | 10/0,4 | 0.06 | 0.0091125 | 0.048038
5749 | КТП 612 01/100 | Кореневский РЭС | Курская область | Кореневский с/с. | 10/0,4 | 0.1 | 0 | 0.0944
5750 | ТП 252 | Медвенский РЭС | Курская область | Любачанский с/с., п.Любач | 10/0,4 | 0.4 | 0.046667 | 0.33355
5751 | ТП 150 | Медвенский РЭС | Курская область | Любачанский с/с., с.Гахово | 10/0,4 | 0.16 | 0.0042056 | 0.14707
5752 | ТП 154 | Медвенский РЭС | Курская область | Любачанский с/с., с.Гахово | 10/0,4 | 0.25 | 0.0010889 | 0.23497
5753 | ТП 155 | Медвенский РЭС | Курская область | Любачанский с/с., п.Любач | 10/0,4 | 0.16 | 0.0019931 | 0.14916
5754 | ТП 233 | Медвенский РЭС | Курская область | Любачанский с/с., с.Гахово | 10/0,4 | 0.1 | 0.0063014 | 0.088451
5755 | КТП 612 02/250 | Кореневский РЭС | Курская область | Кореневский с/с. | 10/0,4 | 0.25 | 0.1076 | 0.13443
5756 | ТП 086 | Медвенский РЭС | Курская область | Любачанский с/с., п.Любач | 10/0,4 | 0.1 | 0.014093 | 0.081096
5757 | ТП 501 | Медвенский РЭС | Курская область | п. Медвенка | 10/0,4 | 0.1 | 0.050361 | 0.046859
5758 | КТП 612 03/160 | Кореневский РЭС | Курская область | Кореневский с/с. | 10/0,4 | 0.16 | 0.02851 | 0.12413
5759 | КТП 641 02/250 | Кореневский РЭС | Курская область | Кореневский с/с. | 10/0,4 | 0.25 | 0 | 0.236
5760 | КТП 641 03/100 | Кореневский РЭС | Курская область | Кореневский с/с. | 10/0,4 | 0.1 | 0.039465 | 0.057145
5761 | КТП 641 05/160 | Кореневский РЭС | Курская область | Кореневский с/с. | 10/0,4 | 0.16 | 0.052756 | 0.10124
5762 | КТП 642 01/100 | Кореневский РЭС | Курская область | Кореневский с/с. | 10/0,4 | 0.1 | 0 | 0.0944
5763 | КТП 642 02/100 | Кореневский РЭС | Курская область | Кореневский с/с. | 10/0,4 | 0.04 | 0.0011986 | 0.036629
5764 | КТП 642 03/160 | Кореневский РЭС | Курская область | Кореневский с/с. | 10/0,4 | 0.1 | 0 | 0.0944
5765 | КТП 193 ф.642 | Кореневский РЭС | Курская область | Кореневский с/с. | 10/0,4 | 0.16 | 0.046939 | 0.10673
5766 | ТП 118 Долгое быт (332.7) | Золотухинский РЭС | Курская область | Свободинский с/с., д.Долгое | 10/0,4 | 0.16 | 0.051569 | 0.10236
5767 | ТП 123 (332.7) Никольское | Золотухинский РЭС | Курская область | Тазовский с/с., д.Никольское | 10/0,4 | 0.25 | 0.010211 | 0.22636
5768 | ТП 146 | Медвенский РЭС | Курская область | Любачанский с/с., х.Рожновка | 10/0,4 | 0.16 | 0.0034583 | 0.14778
5769 | ТП 134 | Медвенский РЭС | Курская область | Любачанский с/с., п.Любач | 10/0,4 | 0.1 | 0.0083319 | 0.086535
5770 | ТП 122 (332.7) Никольское церковь | Золотухинский РЭС | Курская область | Тазовский с/с., д.Никольское | 10/0,4 | 0.25 | 0.01919 | 0.21788
5771 | КТП 62205 01/250 | Кореневский РЭС | Курская область | Толпинский с/с. | 10/0,4 | 0.25 | 0.0044444 | 0.2318
5772 | ТП 121 (332.7) д.Шумское | Золотухинский РЭС | Курская область | Тазовский с/с., д.Шумское | 10/0,4 | 0.1 | 0.011137 | 0.083886
5773 | ТП 135 | Медвенский РЭС | Курская область | Любачанский с/с., п.Любач | 10/0,4 | 0.63 | 0.021057 | 0.57484
5774 | ТП 138 | Медвенский РЭС | Курская область | Любачанский с/с., х.Покровский | 10/0,4 | 0.1 | 0.014117 | 0.081074
5775 | ТП 139 | Медвенский РЭС | Курская область | Любачанский с/с. | 10/0,4 | 0.1 | 0.0045986 | 0.090059
5776 | ТП 144 | Медвенский РЭС | Курская область | Любачанский с/с., х.Рожновка | 10/0,4 | 0.063 | 0.0047431 | 0.054995
5777 | ТП 142 | Медвенский РЭС | Курская область | Любачанский с/с., х.Красный Май | 10/0,4 | 0.1 | 0.0023847 | 0.092149
5778 | ТП 140 | Медвенский РЭС | Курская область | Любачанский с/с., д.Липовец | 10/0,4 | 0.25 | 0.011235 | 0.22539
5779 | ТП 141 | Медвенский РЭС | Курская область | Любачанский с/с., д.Липовец | 10/0,4 | 0.1 | 0.01005 | 0.084913
5780 | ТП 137 | Медвенский РЭС | Курская область | Любачанский с/с., п.Любач | 10/0,4 | 0.25 | 0.030556 | 0.20716
5781 | ТП 120 (332.7) д.Шумское СТФ | Золотухинский РЭС | Курская область | Тазовский с/с., д.Шумское | 10/0,4 | 0.16 | 0.0077208 | 0.14375
5782 | КТП 62205 03/400 | Кореневский РЭС | Курская область | Толпинский с/с. | 10/0,4 | 0.4 | 0 | 0.3776
5783 | ТП 335 | Медвенский РЭС | Курская область | Любачанский с/с., п.Любач | 10/0,4 | 0.25 | 0.026135 | 0.21133
5784 | ТП 125 (332.7) Терепша | Золотухинский РЭС | Курская область | Тазовский с/с., д.Терепша | 10/0,4 | 0.1 | 0.0051611 | 0.089528
5785 | ТП 311 | Медвенский РЭС | Курская область | Панинский с/с., х. Орешное | 10/0,4 | 0.25 | 0.0053861 | 0.23092
5786 | ТП 126 (332.7) Терепша | Золотухинский РЭС | Курская область | Тазовский с/с., д.Терепша | 10/0,4 | 0.1 | 0.0095986 | 0.085339
5787 | ТП 351 | Медвенский РЭС | Курская область | пгт.Медвенка | 10/0,4 | 0.025 | 0.0064167 | 0.017543
5788 | ТП 127 (332.7) Мешково | Золотухинский РЭС | Курская область | Свободинский с/с., д.Долгое | 10/0,4 | 0.16 | 0.0057806 | 0.14558
5789 | КТП 62205 02/250 | Кореневский РЭС | Курская область | Толпинский с/с. | 10/0,4 | 0.25 | 0.0084722 | 0.228
5790 | КТП 62205 04/160 | Кореневский РЭС | Курская область | Толпинский с/с. | 10/0,4 | 0.16 | 0.019911 | 0.13224
5791 | КТП 195 ф.60210 | Кореневский РЭС | Курская область | Кореневский с/с. | 10/0,4 | 0.16 | 0.06769 | 0.08714
5792 | КТП 645 07/250 | Кореневский РЭС | Курская область | Кореневский с/с. | 10/0,4 | 0.25 | 0 | 0.236
5793 | КТП 645 02/160 | Кореневский РЭС | Курская область | Кореневский с/с. | 10/0,4 | 0.16 | 0.037933 | 0.11523
5794 | КТП 645 03/160 | Кореневский РЭС | Курская область | Кореневский с/с. | 10/0,4 | 0.16 | 0.0254 | 0.12706
5795 | КТП 645 06/400 | Кореневский РЭС | Курская область | Кореневский с/с. | 10/0,4 | 0.4 | 0.03306 | 0.34639
5796 | КТП 60208 04/160 | Кореневский РЭС | Курская область | Кореневский с/с. | 10/0,4 | 0.16 | 0.048779 | 0.10499
5797 | КТП 60208 05/100 | Кореневский РЭС | Курская область | Кореневский с/с. | 10/0,4 | 0.1 | 0.021926 | 0.073701
5798 | КТП 60208 01/100 | Кореневский РЭС | Курская область | Кореневский с/с. | 10/0,4 | 0.1 | 0.036121 | 0.060302
5799 | КТП 6186 01/160 | Кореневский РЭС | Курская область | Викторовский с/с. | 10/0,4 | 0.16 | 0 | 0.15104
5800 | КТП 180 ф.6164 | Кореневский РЭС | Курская область | Комаровский с/с. | 10/0,4 | 0.16 | 0 | 0.15104
5801 | КТП 181 ф.6164 | Кореневский РЭС | Курская область | Комаровский с/с. | 10/0,4 | 0.16 | 0 | 0.15104
5802 | КТП 182 ф.6164 | Кореневский РЭС | Курская область | Комаровский с/с. | 10/0,4 | 0.1 | 0 | 0.0944
5803 | КТП 183 ф.6164 | Кореневский РЭС | Курская область | Комаровский с/с. | 10/0,4 | 0.063 | 0 | 0.059472
5804 | КТП 6101 02/160 | Кореневский РЭС | Курская область | Викторовский с/с. | 10/0,4 | 0.16 | 0 | 0.15104
5805 | КТП 6101 04/160 | Кореневский РЭС | Курская область | Викторовский с/с. | 10/0,4 | 0.16 | 0 | 0.15104
5806 | КТП 6106 01/400 | Кореневский РЭС | Курская область | Викторовский с/с. | 10/0,4 | 0.4 | 0 | 0.3776
5807 | КТП 6106 03/100 | Кореневский РЭС | Курская область | Викторовский с/с. | 10/0,4 | 0.1 | 0 | 0.0944
5808 | КТП 6106 04/160 | Кореневский РЭС | Курская область | Викторовский с/с. | 10/0,4 | 0.16 | 0 | 0.15104
5809 | ЗТП 6106 05/250 | Кореневский РЭС | Курская область | Викторовский с/с. | 10/0,4 | 0.5 | 0 | 0.236
5810 | КТП 6186 02/100 | Кореневский РЭС | Курская область | Викторовский с/с. | 10/0,4 | 0.1 | 0 | 0.0944
5811 | ТП 044 | Медвенский РЭС | Курская область | Паникинский с/с., с.Паники | 10/0,4 | 0.25 | 0.01725 | 0.21972
5812 | ТП 048 | Медвенский РЭС | Курская область | Паникинский с/с., с.Паники | 10/0,4 | 0.25 | 0.020624 | 0.21653
5813 | ТП 051 | Медвенский РЭС | Курская область | Паникинский с/с., с.Драчевка | 10/0,4 | 0.1 | 0.0080292 | 0.08682
5814 | ТП 052 | Медвенский РЭС | Курская область | Паникинский с/с., с.Драчевка | 10/0,4 | 0.1 | 0.0013875 | 0.09309
5815 | ТП 054 | Медвенский РЭС | Курская область | Паникинский с/с., с.Драчевка | 10/0,4 | 0.1 | 0.017461 | 0.077917
5816 | ТП 227 | Медвенский РЭС | Курская область | Паникинский с/с., с.Паники | 10/0,4 | 0.25 | 0.019204 | 0.21787
5817 | ТП 298 | Медвенский РЭС | Курская область | Паникинский с/с., с.Паники | 10/0,4 | 0.16 | 0.022033 | 0.13024
5818 | ТП 330 | Медвенский РЭС | Курская область | Паникинский с/с., с.Паники | 10/0,4 | 0.04 | 0.0059444 | 0.032148
5819 | ТП 079 | Медвенский РЭС | Курская область | Высокский с/с., х.Звягинцево | 10/0,4 | 0.25 | 0.00092361 | 0.23513
5820 | ТП 081 | Медвенский РЭС | Курская область | Высокский с/с., д.Константиновка | 10/0,4 | 0.063 | 0.020997 | 0.039651
5821 | ТП 080 | Медвенский РЭС | Курская область | Высокский с/с., д.Константиновка | 10/0,4 | 0.16 | 0.00165 | 0.14948
5822 | ТП 078 | Медвенский РЭС | Курская область | Высокский с/с., х.Звягинцево | 10/0,4 | 0.25 | 0.0063181 | 0.23004
5823 | ТП 317 | Медвенский РЭС | Курская область | Высокский с/с., с.Высокое | 10/0,4 | 0.063 | 0.011744 | 0.048385
5824 | ТП 333 | Медвенский РЭС | Курская область | Высокский с/с., с.Высокое | 10/0,4 | 0.04 | 0.0099778 | 0.028341
5825 | ТП 284 | Медвенский РЭС | Курская область | Высокский с/с., с.Высокое | 10/0,4 | 0.25 | 0.01564 | 0.22124
5826 | ТП 021 | Медвенский РЭС | Курская область | Панинский с/с., с.2-е Панино | 10/0,4 | 0.16 | 0.018567 | 0.13351
5827 | ТП 327 | Медвенский РЭС | Курская область | Высокский с/с., х.Звягинцево | 10/0,4 | 0.04 | 0.011954 | 0.026475
5828 | ТП 334 | Медвенский РЭС | Курская область | Высокский с/с., д.Спасское | 10/0,4 | 0.04 | 0.012933 | 0.025551
5829 | КТП 6186 03/63 | Кореневский РЭС | Курская область | Викторовский с/с. | 10/0,4 | 0.063 | 0 | 0.059472
5830 | ТП 049 | Медвенский РЭС | Курская область | Паникинский с/с., с.Паники | 10/0,4 | 0.16 | 0.023908 | 0.12847
5831 | ТП 253 | Медвенский РЭС | Курская область | Паникинский с/с., с.Паники | 10/0,4 | 0.063 | 0.0030889 | 0.056556
5832 | КТП 184 ф.6164 | Кореневский РЭС | Курская область | Викторовский с/с. | 10/0,4 | 0.1 | 0 | 0.0944
5833 | КТП 185 ф.6164 | Кореневский РЭС | Курская область | Викторовский с/с. | 10/0,4 | 0.063 | 0 | 0.059472
5834 | ТП 090 | Медвенский РЭС | Курская область | Высокский с/с., х.Спасские Выселки | 10/0,4 | 0.063 | 0.010208 | 0.049835
5835 | ТП 274 | Медвенский РЭС | Курская область | х.Орешное | 10/0,4 | 0.25 | 0.026167 | 0.2113
5836 | ТП 091 | Медвенский РЭС | Курская область | Высокский с/с., д.Спасское | 10/0,4 | 0.063 | 0.0087764 | 0.051187
5837 | ТП 268 | Медвенский РЭС | Курская область | Паникинский с/с., ДОО Лагерь Берёзка | 10/0,4 | 0.16 | 0.015708 | 0.13621
5838 | КТП 186 ф.6164 | Кореневский РЭС | Курская область | Викторовский с/с. | 10/0,4 | 0.25 | 0 | 0.236
5839 | ТП 087 | Медвенский РЭС | Курская область | Высокский с/с., х.Спасские Выселки | 10/0,4 | 0.1 | 0.033608 | 0.062674
5840 | ТП 088 | Медвенский РЭС | Курская область | Высокский с/с., х.Спасские Выселки | 10/0,4 | 0.063 | 0.0063236 | 0.053503
5841 | ТП 242 | Медвенский РЭС | Курская область | Нижнереутчанский с/с., д.Александровка | 10/0,4 | 0.16 | 0.00725 | 0.1442
5842 | КТП 6156 01/250 | Кореневский РЭС | Курская область | Шептуховский с/с. | 10/0,4 | 0.25 | 0 | 0.236
5843 | ТП 320 | Медвенский РЭС | Курская область | Высокский с/с., д.Спасское | 10/0,4 | 0.16 | 0.015543 | 0.13637
5844 | ТП 167 | Медвенский РЭС | Курская область | Гостомлянский с/с., с.Тарасово | 10/0,4 | 0.25 | 0.061708 | 0.17775
5845 | ТП 089 | Медвенский РЭС | Курская область | Высокский с/с., д.1-я Переверзевка | 10/0,4 | 0.25 | 0.0014708 | 0.23461
5846 | КТП 6156 02/100 | Кореневский РЭС | Курская область | Шептуховский с/с. | 10/0,4 | 0.25 | 0 | 0.236
5847 | КТП 219 ф.6151 | Кореневский РЭС | Курская область | Шептуховский с/с. | 10/0,4 | 0.16 | 0 | 0.15104
5848 | ТП 045 | Медвенский РЭС | Курская область | Паникинский с/с., с.Паники | 10/0,4 | 0.63 | 0.1045 | 0.49607
5849 | ТП 046 | Медвенский РЭС | Курская область | Паникинский с/с., с.Паники | 10/0,4 | 0.1 | 0.0079806 | 0.086866
5850 | ТП 047 | Медвенский РЭС | Курская область | Паникинский с/с., с.Паники | 10/0,4 | 0.06 | 0.0081875 | 0.048911
5851 | КТП 220 ф.6151 | Кореневский РЭС | Курская область | Шептуховский с/с. | 10/0,4 | 0.16 | 0 | 0.15104
5852 | ТП 221 | Медвенский РЭС | Курская область | Паникинский с/с., с.Драчевка | 10/0,4 | 0.25 | 0.039797 | 0.19843
5853 | ТП 389 | Медвенский РЭС | Курская область | Паникинский с/с., с.Паники | 10/0,4 | 0.063 | 0.012285 | 0.047875
5854 | ТП 056 | Медвенский РЭС | Курская область | Паникинский с/с., с.Паники | 10/0,4 | 0.1 | 0.0073167 | 0.087493
5855 | КТП 221 ф.6151 | Кореневский РЭС | Курская область | Шептуховский с/с. | 10/0,4 | 0.063 | 0 | 0.059472
5856 | ТП 093 | Медвенский РЭС | Курская область | Высокский с/с., д.Спасское | 10/0,4 | 0.063 | 0.0055653 | 0.054218
5857 | ТП 277 | Медвенский РЭС | Курская область | Высокский с/с., д.Спасское | 10/0,4 | 0.25 | 0.011196 | 0.22543
5858 | ТП 368 | Медвенский РЭС | Курская область | Высокский с/с., д.Спасское | 10/0,4 | 0.1 | 0.010254 | 0.08472
5859 | ТП 348 | Медвенский РЭС | Курская область | Высокский с/с., д.Спасское | 10/0,4 | 0.25 | 0.0086389 | 0.22784
5860 | ТП 223 | Медвенский РЭС | Курская область | Высокский с/с., д.Спасское | 10/0,4 | 0.4 | 0.010804 | 0.3674
5861 | ТП 409 | Медвенский РЭС | Курская область | Высокский с/с., д.Спасское | 10/0,4 | 0.1 | 0.011932 | 0.083136
5862 | ТП 092 | Медвенский РЭС | Курская область | Высокский с/с., д.Спасское | 10/0,4 | 0.4 | 0.0052778 | 0.37262
5863 | КТП 215 ф.6151 | Кореневский РЭС | Курская область | Шептуховский с/с. | 10/0,4 | 0.25 | 0 | 0.236
5864 | ТП 053 | Медвенский РЭС | Курская область | Паникинский с/с., с.Драчевка | 10/0,4 | 0.1 | 0.016587 | 0.078741
5865 | КТП 217 ф.6151 | Кореневский РЭС | Курская область | Шептуховский с/с. | 10/0,4 | 0.25 | 0 | 0.236
5866 | КТП 632 03/100 | Кореневский РЭС | Курская область | Толпинский с/с. | 10/0,4 | 0.1 | 0.00010278 | 0.094303
5867 | КТП 632 04/63 | Кореневский РЭС | Курская область | Толпинский с/с. | 10/0,4 | 0.063 | 0.0018653 | 0.057711
5868 | КТП 631 01/160 | Кореневский РЭС | Курская область | Толпинский с/с. | 10/0,4 | 0.16 | 0.006325 | 0.14507
5869 | КТП 631 02/160 | Кореневский РЭС | Курская область | Толпинский с/с. | 10/0,4 | 0.16 | 0.0092944 | 0.14227
5870 | КТП 631 03/100 | Кореневский РЭС | Курская область | Толпинский с/с. | 10/0,4 | 0.1 | 0.0061361 | 0.088608
5871 | КТП 631 04/63 | Кореневский РЭС | Курская область | Толпинский с/с. | 10/0,4 | 0.063 | 0.0038444 | 0.055843
5872 | КТП 631 10/250 | Кореневский РЭС | Курская область | Толпинский с/с. | 10/0,4 | 0.25 | 0 | 0.236
5873 | КТП 633 01/63 | Кореневский РЭС | Курская область | Толпинский с/с. | 10/0,4 | 0.063 | 0.0038306 | 0.055856
5874 | КТП 637 01/100 | Кореневский РЭС | Курская область | Толпинский с/с. | 10/0,4 | 0.1 | 7.0833e-05 | 0.094333
5875 | КТП 637 04/250 | Кореневский РЭС | Курская область | Толпинский с/с. | 10/0,4 | 0.25 | 0.0045764 | 0.23168
5876 | КТП 638 01/25 | Кореневский РЭС | Курская область | Толпинский с/с. | 10/0,4 | 0.025 | 0 | 0.0236
5877 | КТП 638 03/160 | Кореневский РЭС | Курская область | Толпинский с/с. | 10/0,4 | 0.25 | 0.033862 | 0.20403
5878 | КТП 638 05/100 | Кореневский РЭС | Курская область | Толпинский с/с. | 10/0,4 | 0.1 | 0.012376 | 0.082717
5879 | КТП 638 04/63 | Кореневский РЭС | Курская область | Толпинский с/с. | 10/0,4 | 0.063 | 0.0049486 | 0.054801
5880 | КТП 637 02/25 | Кореневский РЭС | Курская область | Шептуховский с/с. | 10/0,4 | 0.025 | 0.0010389 | 0.022619
5881 | КТП 637 03/400 | Кореневский РЭС | Курская область | Шептуховский с/с. | 10/0,4 | 0.4 | 0.015726 | 0.36275
5882 | КТП 6195 02/25 | Кореневский РЭС | Курская область | Шептуховский с/с. | 10/0,4 | 0.025 | 0.0215 | 0.003304
5883 | КТП 6195 03/160 | Кореневский РЭС | Курская область | Шептуховский с/с. | 10/0,4 | 0.16 | 0 | 0.15104
5884 | КТП 6196 01/160 | Кореневский РЭС | Курская область | Шептуховский с/с. | 10/0,4 | 0.16 | 0.0026181 | 0.14857
5885 | КТП 6196 02/160 | Кореневский РЭС | Курская область | Шептуховский с/с. | 10/0,4 | 0.16 | 0.0022861 | 0.14888
5886 | КТП 6196 03/63 | Кореневский РЭС | Курская область | Шептуховский с/с. | 10/0,4 | 0.063 | 0.0031569 | 0.056492
5887 | КТП 6196 06/63 | Кореневский РЭС | Курская область | Шептуховский с/с. | 10/0,4 | 0.063 | 0 | 0.059472
5888 | КТП 62119 02/160 | Кореневский РЭС | Курская область | Ольговский с/с. | 10/0,4 | 0.16 | 0 | 0.15104
5889 | КТП 62119 04/63 | Кореневский РЭС | Курская область | Ольговский с/с. | 10/0,4 | 0.063 | 0 | 0.059472
5890 | КТП 62119 01/160 | Кореневский РЭС | Курская область | Ольговский с/с. | 10/0,4 | 0.16 | 0 | 0.15104
5891 | ЗТП 057 ф.62119 | Кореневский РЭС | Курская область | Ольговский с/с. | 10/0,4 | 0.8 | 0 | 0.3776
5892 | ЗТП 058 ф.62119 | Кореневский РЭС | Курская область | Ольговский с/с. | 10/0,4 | 0.8 | 0 | 0.3776
5893 | КТП 62302 01/250 | Кореневский РЭС | Курская область | Любимовский с/с. | 10/0,4 | 0.25 | 0 | 0.236
5894 | КТП 62302 02/250 | Кореневский РЭС | Курская область | Любимовский с/с. | 10/0,4 | 0.25 | 0 | 0.236
5895 | ТП350.2 3/100 Букреевка | Золотухинский РЭС | Курская область | Донской с/с., д.Букреевка | 10/0,4 | 0.1 | 0.0098139 | 0.085136
5896 | ТП350.2 5/100 Протасово | Золотухинский РЭС | Курская область | Донской с/с., д.Протасово | 10/0,4 | 0.1 | 0.0060222 | 0.088715
5897 | КТП 62302 03/160 | Кореневский РЭС | Курская область | Любимовский с/с. | 10/0,4 | 0.16 | 0 | 0.15104
5898 | КТП 62303 02/160 | Кореневский РЭС | Курская область | Любимовский с/с. | 10/0,4 | 0.16 | 0 | 0.15104
5899 | КТП 62303 03/100 | Кореневский РЭС | Курская область | Любимовский с/с. | 10/0,4 | 0.1 | 0 | 0.0944
5900 | КТП 6137 03/100 | Кореневский РЭС | Курская область | Любимовский с/с. | 10/0,4 | 0.1 | 0 | 0.0944
5901 | КТП 6182 01/250 | Кореневский РЭС | Курская область | Викторовский с/с. | 10/0,4 | 0.25 | 0 | 0.236
5902 | КТП 677 03/250 | Кореневский РЭС | Курская область | Комаровский с/с. | 10/0,4 | 0.25 | 0 | 0.236
5903 | КТП 677 06/63 | Кореневский РЭС | Курская область | Комаровский с/с. | 10/0,4 | 0.063 | 0 | 0.059472
5904 | КТП 677 05/63 | Кореневский РЭС | Курская область | Комаровский с/с. | 10/0,4 | 0.063 | 0 | 0.059472
5905 | КТП 6161 11/100 | Кореневский РЭС | Курская область | Комаровский с/с. | 10/0,4 | 0.1 | 0 | 0.0944
5906 | ТП 320/160 ПС Михайловка №04 | Железногорский РЭС | Курская область | Михайловский с/с. | 10/0,4 | 0.16 | 0.0097556 | 0.14183
5907 | КТП 6161 02/160 | Кореневский РЭС | Курская область | Комаровский с/с. | 10/0,4 | 0.16 | 0 | 0.15104
5908 | ТП350.5 13/400 Фентисово быт | Золотухинский РЭС | Курская область | Донской с/с., д.Букреевка | 10/0,4 | 0.4 | 0.0034 | 0.37439
5909 | КТП 6161 06/100 | Кореневский РЭС | Курская область | Комаровский с/с. | 10/0,4 | 0.25 | 0 | 0.236
5910 | ТП350.5 12/63 Какуринка | Золотухинский РЭС | Курская область | Донской с/с., д.Фентисово | 10/0,4 | 0.063 | 0.0078556 | 0.052056
5911 | ТП350.5 11/100 Хутарка | Золотухинский РЭС | Курская область | Донской с/с., д.Хутарка | 10/0,4 | 0.1 | 0.0094278 | 0.0855
5912 | ТП350.5 1/250 Д.Сад | Золотухинский РЭС | Курская область | Донской с/с., д.Фентисово | 10/0,4 | 0.25 | 0.0081361 | 0.22832
5913 | КТП 6161 03/250 | Кореневский РЭС | Курская область | Комаровский с/с. | 10/0,4 | 0.25 | 0 | 0.236
5914 | ТП350.5 14/400 Молодежная | Золотухинский РЭС | Курская область | Донской с/с., д.Фентисово | 10/0,4 | 0.4 | 0.01309 | 0.36524
5915 | ТП350.5 2/100 Клуб | Золотухинский РЭС | Курская область | Донской с/с., д.Фентисово | 10/0,4 | 0.1 | 0.010621 | 0.084374
5916 | КТП 6161 01/160 | Кореневский РЭС | Курская область | Комаровский с/с. | 10/0,4 | 0.16 | 0 | 0.15104
5917 | ТП350.5 3/250 МТМ | Золотухинский РЭС | Курская область | Донской с/с., д.Фентисово | 10/0,4 | 0.25 | 0.024017 | 0.21333
5918 | КТП 6161 04/160 | Кореневский РЭС | Курская область | Комаровский с/с. | 10/0,4 | 0.16 | 0 | 0.15104
5919 | ТП350.5 4/100 Пахомовка | Золотухинский РЭС | Курская область | Донской с/с., д.Фентисово | 10/0,4 | 0.1 | 0.0063403 | 0.088415
5920 | КТП 6161 05/100 | Кореневский РЭС | Курская область | Комаровский с/с. | 10/0,4 | 0.1 | 0 | 0.0944
5921 | ТП350.5 7/100 Коронино | Золотухинский РЭС | Курская область | Донской с/с., д.Коронино | 10/0,4 | 0.1 | 0.012144 | 0.082936
5922 | ТП 157 | Медвенский РЭС | Курская область | Гостомлянский с/с., д.2-е Плесы | 10/0,4 | 0.1 | 0.0058569 | 0.088871
5923 | ТП350.5 8/100 Коронино | Золотухинский РЭС | Курская область | Донской с/с., д.Коронино | 10/0,4 | 0.1 | 0.0044597 | 0.09019
5924 | КТП 6161 09/160 | Кореневский РЭС | Курская область | Комаровский с/с. | 10/0,4 | 0.16 | 0 | 0.15104
5925 | КТП 001 ф.601 | Кореневский РЭС | Курская область | Толпинский с/с. | 10/0,4 | 0.1 | 0.018917 | 0.076543
5926 | КТП 002 ф.601 | Кореневский РЭС | Курская область | Толпинский с/с. | 10/0,4 | 0.1 | 0.011869 | 0.083195
5927 | КТП 616 02/160 | Кореневский РЭС | Курская область | Толпинский с/с. | 10/0,4 | 0.16 | 0.015396 | 0.13651
5928 | КТП 616 03/160 | Кореневский РЭС | Курская область | Толпинский с/с. | 10/0,4 | 0.16 | 0.027799 | 0.1248
5929 | КТП 616 04/100 | Кореневский РЭС | Курская область | Толпинский с/с. | 10/0,4 | 0.1 | 0.011824 | 0.083239
5930 | КТП 60210 02/160 | Кореневский РЭС | Курская область | Кореневский с/с. | 10/0,4 | 0.16 | 0.10715 | 0.049894
5931 | СКТП 052 | Курчатовский РЭС | Курская область | Артюховский с/с. | 10/0,4 | 0.4 | 0.033721 | 0.34577
5932 | КТП 60210 03/160 | Кореневский РЭС | Курская область | Кореневский с/с. | 10/0,4 | 0.16 | 0.049763 | 0.10406
5933 | СКТП 043 | Курчатовский РЭС | Курская область | д.Артюховка 10 | 10/0,4 | 0.63 | 0.0028194 | 0.59206
5934 | ТП 051 | Курчатовский РЭС | Курская область | Артюховский с/с. | 10/0,4 | 0.063 | 0.0035708 | 0.056101
5935 | ТП 163 | Медвенский РЭС | Курская область | Гостомлянский с/с., с.Тарасово | 10/0,4 | 0.063 | 0.0056528 | 0.054136
5936 | ТП 358 | Курчатовский РЭС | Курская область | Артюховский с/с. | 10/0,4 | 0.25 | 0.033601 | 0.20428
5937 | КТП 6185 01/160 | Кореневский РЭС | Курская область | Викторовский с/с. | 10/0,4 | 0.16 | 0 | 0.15104
5938 | ТП 048 | Курчатовский РЭС | Курская область | Черницынский с/с. | 10/0,4 | 0.04 | 0.0028611 | 0.035059
5939 | ТП 046 | Курчатовский РЭС | Курская область | Артюховский с/с. | 10/0,4 | 0.16 | 0.020325 | 0.13185
5940 | ТП 164 | Медвенский РЭС | Курская область | Гостомлянский с/с., с.Тарасово | 10/0,4 | 0.1 | 0.015047 | 0.080195
5941 | ТП 160 | Медвенский РЭС | Курская область | Гостомлянский с/с., д.Липник | 10/0,4 | 0.1 | 0.0034639 | 0.09113
5942 | ТП 213 | Медвенский РЭС | Курская область | Гостомлянский с/с., с.Тарасово | 10/0,4 | 0.16 | 0.012285 | 0.13944
5943 | ТП 266 | Медвенский РЭС | Курская область | Гостомлянский с/с., с.Тарасово | 10/0,4 | 0.25 | 0.018258 | 0.21876
5944 | ТП 358 | Медвенский РЭС | Курская область | Гостомлянский с/с., с.Тарасово | 10/0,4 | 0.25 | 0.0010014 | 0.23505
5945 | ТП 158 | Медвенский РЭС | Курская область | Гостомлянский с/с., д.2-е Плесы | 10/0,4 | 0.1 | 0.002325 | 0.092205
5946 | КТП 603 03/160 | Кореневский РЭС | Курская область | Кореневский с/с. | 10/0,4 | 0.16 | 0.1376 | 0.021146
5947 | ТП 359 | Медвенский РЭС | Курская область | Гостомлянский с/с., с.Тарасово | 10/0,4 | 0.25 | 0.041082 | 0.19722
5948 | ТП 042 | Курчатовский РЭС | Курская область | Артюховский с/с. | 10/0,4 | 0.063 | 0.00086389 | 0.058656
5949 | ТП 045 | Курчатовский РЭС | Курская область | Артюховский с/с. | 10/0,4 | 0.06 | 0.0056292 | 0.051326
5950 | ТП 370 | Курчатовский РЭС | Курская область | Катыринский с/с. | 10/0,4 | 0.25 | 0.030979 | 0.20676
5951 | ТП 369 | Курчатовский РЭС | Курская область | Катыринский с/с. | 10/0,4 | 0.25 | 0.019343 | 0.21774
5952 | ТП 170 | Медвенский РЭС | Курская область | Гостомлянский с/с., с.Глебово | 10/0,4 | 0.063 | 0.0051056 | 0.054652
5953 | ТП 040 | Курчатовский РЭС | Курская область | Катыринский с/с. | 10/0,4 | 0.04 | 0.0029111 | 0.035012
5954 | ТП 368 | Курчатовский РЭС | Курская область | Катыринский с/с. | 10/0,4 | 0.25 | 0.013167 | 0.22357
5955 | ТП 162 | Медвенский РЭС | Курская область | Гостомлянский с/с., с.Тарасово | 10/0,4 | 0.063 | 0.0093236 | 0.050671
5956 | ТП 104 Жил. дом | Золотухинский РЭС | Курская область | пгт.Золотухино | 10/0,4 | 0.16 | 0.0048514 | 0.14646
5957 | *ТП 105 Скважина(откл.ТМ снят) | Золотухинский РЭС | Курская область | Донской с/с., д.Матвеевка | 10/0,4 | 0.04 | 0.0344 | 0.0052864
5958 | ТП 106 Матвеевка | Золотухинский РЭС | Курская область | Донской с/с., д.Матвеевка | 10/0,4 | 0.16 | 0.017539 | 0.13448
5959 | ТП 107 Матвеевка МТф | Золотухинский РЭС | Курская область | Донской с/с., д.Матвеевка | 10/0,4 | 0.1 | 0.0049833 | 0.089696
5960 | ТП 108 х.Степь | Золотухинский РЭС | Курская область | Донской с/с., х.Степь | 10/0,4 | 0.04 | 0.0050028 | 0.033037
5961 | ТП 109 Чаплыгино | Золотухинский РЭС | Курская область | Донской с/с., д.Чаплыгино | 10/0,4 | 0.1 | 0.0010319 | 0.093426
5962 | ТП 175 | Медвенский РЭС | Курская область | Гостомлянский с/с., с.1-я Гостомля | 10/0,4 | 0.16 | 0.039944 | 0.11333
5963 | ТП 222 | Медвенский РЭС | Курская область | Высокский с/с., д.1-я Переверзевка | 10/0,4 | 0.04 | 0.0070292 | 0.031124
5964 | ТП 324 | Медвенский РЭС | Курская область | Гостомлянский с/с., с.1-я Гостомля | 10/0,4 | 0.25 | 0.029072 | 0.20856
5965 | ТП 212 | Медвенский РЭС | Курская область | Гостомлянский с/с., с.2-я Гостомля | 10/0,4 | 0.25 | 0.0030556 | 0.23312
5966 | ТП 179 | Медвенский РЭС | Курская область | Гостомлянский с/с., с.Свидное | 10/0,4 | 0.18 | 0.022587 | 0.1486
5967 | ТП 174 | Медвенский РЭС | Курская область | Гостомлянский с/с., с.1-я Гостомля | 10/0,4 | 0.1 | 0.019967 | 0.075551
5968 | ТП 173 | Медвенский РЭС | Курская область | Гостомлянский с/с., с.2-я Гостомля | 10/0,4 | 0.1 | 0.013996 | 0.081188
5969 | ТП 176 | Медвенский РЭС | Курская область | Гостомлянский с/с., с.1-я Гостомля | 10/0,4 | 0.25 | 0.040583 | 0.19769
5970 | ТП 1142 Таран Беседино | Курский РЭС | Курская область | с.Беседино | 10/0,4 | 0.16 | 0.015081 | 0.1368
5971 | ТП 343 | Медвенский РЭС | Курская область | Гостомлянский с/с., с.1-я Гостомля | 10/0,4 | 0.4 | 0.020167 | 0.35856
5972 | ТП 328 | Медвенский РЭС | Курская область | Гостомлянский с/с., с.1-я Гостомля | 10/0,4 | 0.1 | 0.034351 | 0.061972
5973 | ТП 110 Заречье | Золотухинский РЭС | Курская область | Донской с/с., д.Чаплыгино | 10/0,4 | 0.4 | 0.0086903 | 0.3694
5974 | ТП 1141 Пятерочка | Курский РЭС | Курская область | с.Беседино | 10/0,4 | 0.25 | 0.045674 | 0.19288
5975 | ТП 159 | Медвенский РЭС | Курская область | Гостомлянский с/с., с.2-я Гостомля | 10/0,4 | 0.04 | 0.0344 | 0.0052864
5976 | ТП 1143 Беседино Ветлечебница | Курский РЭС | Курская область | с.Беседино | 10/0,4 | 0.1 | 0.015335 | 0.079924
5977 | КТП 1144 Котовец "Баланина" | Курский РЭС | Курская область | Бесединский с/с. | 10/0,4 | 0.1 | 0.02686 | 0.069044
5978 | ТП 1363 | Курский РЭС | Курская область | Курск | 10/0,4 | 0.1 | 1.3889e-05 | 0.094387
5979 | ТП 172 | Медвенский РЭС | Курская область | Гостомлянский с/с., х.Домра | 10/0,4 | 0.04 | 0.0036333 | 0.03433
5980 | ТП331.20 2/160 Ветлечебница | Золотухинский РЭС | Курская область | п. Золотухино | 10/0,4 | 0.16 | 0.02085 | 0.13136
5981 | ТП 208 | Медвенский РЭС | Курская область | Нижнереутчанский с/с., д.Александровка | 10/0,4 | 0.1 | 0.0065347 | 0.088231
5982 | ТП 169 | Медвенский РЭС | Курская область | Гостомлянский с/с., д.1-е Плесы | 10/0,4 | 0.1 | 0.0017222 | 0.092774
5983 | ТП331.20 1/250 Электрическая | Золотухинский РЭС | Курская область | п. Золотухино | 10/0,4 | 0.16 | 0.031818 | 0.121
5984 | ТП 390 | Медвенский РЭС | Курская область | Гостомлянский с/с., с.Белое | 10/0,4 | 0.25 | 0.0035333 | 0.23266
5985 | ТП 171 | Медвенский РЭС | Курская область | Гостомлянский с/с., с.Бугряное | 10/0,4 | 0.1 | 0.015881 | 0.079409
5986 | ТП 168 | Медвенский РЭС | Курская область | Гостомлянский с/с., с.Белое | 10/0,4 | 0.03 | 0.00082222 | 0.027544
5987 | ТП331.20 3/250 Боево МТФ (откл.) | Золотухинский РЭС | Курская область | п. Золотухино | 10/0,4 | 0.25 | 0.215 | 0.03304
5988 | ТП 209 | Медвенский РЭС | Курская область | Нижнереутчанский с/с., д.Александровка | 10/0,4 | 0.16 | 0.00045833 | 0.15061
5989 | ТП 187 (333.1) д.Александровка | Золотухинский РЭС | Курская область | Дмитриевский с/с., д.Александровка | 10/0,4 | 0.1 | 0.0014611 | 0.093021
5990 | ТП 106 | Курчатовский РЭС | Курская область | Лобазовский с/с. | 10/0,4 | 0.1 | 0.0047153 | 0.089949
5991 | ТП 108 | Курчатовский РЭС | Курская область | Плотавский с/с. | 10/0,4 | 0.1 | 0.023879 | 0.071858
5992 | ТП 124 | Курчатовский РЭС | Курская область | Плотавский с/с. | 10/0,4 | 0.1 | 0.011628 | 0.083423
5993 | ТП 110 | Курчатовский РЭС | Курская область | Плотавский с/с. | 10/0,4 | 0.25 | 0.0077778 | 0.22866
5994 | ТП 114 | Курчатовский РЭС | Курская область | Плотавский с/с. | 10/0,4 | 0.1 | 0.024146 | 0.071606
5995 | ТП 109 | Курчатовский РЭС | Курская область | Плотавский с/с. | 10/0,4 | 0.1 | 0.016704 | 0.078631
5996 | ТП 383 | Курчатовский РЭС | Курская область | д.Плотава 77 | 10/0,4 | 0.25 | 0.0060833 | 0.23026
5997 | ТП 616 10/250 (ТП 035) | Черемисиновский РЭС | Курская область | Липовский с/с. | 10/0,4 | 0.25 | 0.0043611 | 0.23188
5998 | ТП 095 | Курчатовский РЭС | Курская область | Плотавский с/с. | 10/0,4 | 0.25 | 0.0080181 | 0.22843
5999 | ТП 346 13/160 | Мантуровский РЭС | Курская область | Сеймский с/с. | 10/0,4 | 0.16 | 0.023781 | 0.12859
6000 | ТП 470/100 ПС Воропаево №16 | Железногорский РЭС | Курская область | Кармановский с/с. | 10/0,4 | 0.1 | 0.03344 | 0.062832
6001 | ТП 112 | Курчатовский РЭС | Курская область | Плотавский с/с. | 10/0,4 | 0.04 | 0.0033347 | 0.034612
6002 | ТП 113 | Курчатовский РЭС | Курская область | д.Охочевка | 10/0,4 | 0.16 | 0.0057042 | 0.14566
6003 | ТП 115 | Курчатовский РЭС | Курская область | Плотавский с/с. | 10/0,4 | 0.16 | 0.0055194 | 0.14583
6004 | СКТП 116 | Курчатовский РЭС | Курская область | Плотавский с/с. | 10/0,4 | 0.25 | 0.0066903 | 0.22968
6005 | ТП 118 | Курчатовский РЭС | Курская область | Плотавский с/с. | 10/0,4 | 0.1 | 0.0070611 | 0.087734
6006 | ТП 120 | Курчатовский РЭС | Курская область | Плотавский с/с. | 10/0,4 | 0.25 | 0.0051083 | 0.23118
6007 | ТП 125 | Курчатовский РЭС | Курская область | Плотавский с/с. | 10/0,4 | 0.1 | 0.077336 | 0.021395
6008 | ТП 618 8/63 (ТП 052) | Черемисиновский РЭС | Курская область | Ефремовский с/с. | 10/0,4 | 0.063 | 0.00048889 | 0.05901
6009 | ТП 096 | Курчатовский РЭС | Курская область | д.Артюховка | 10/0,4 | 0.03 | 0.019739 | 0.0096865
6010 | ТП 618 12/100 (ТП 056) | Черемисиновский РЭС | Курская область | Ефремовский с/с. | 10/0,4 | 0.1 | 0.0037097 | 0.090898
6011 | ТП 618 1/160 (ТП 045) | Черемисиновский РЭС | Курская область | Ефремовский с/с. | 10/0,4 | 0.16 | 0.016561 | 0.13541
6012 | ТП 188 (333.1) д.Харьков | Золотухинский РЭС | Курская область | Дмитриевский с/с., д.Шумское | 10/0,4 | 0.1 | 0.012515 | 0.082586
6013 | ТП 191 (333.1) Правление | Золотухинский РЭС | Курская область | Дмитриевский с/с., д.Дмитриевка | 10/0,4 | 0.1 | 0.010942 | 0.084071
6014 | ТП 192 (333.1) д.Дмитриевка быт | Золотухинский РЭС | Курская область | Дмитриевский с/с., д.Дмитриевка | 10/0,4 | 0.1 | 0.038421 | 0.058131
6015 | ТП 618 11/160 (ТП 055) | Черемисиновский РЭС | Курская область | Ефремовский с/с. | 10/0,4 | 0.16 | 0.019447 | 0.13268
6016 | ТП 193 (333.1) д.Останково | Золотухинский РЭС | Курская область | Дмитриевский с/с., д.Останково | 10/0,4 | 0.16 | 0.1376 | 0.021146
6017 | ТП 194 (333.1) д.Останково быт | Золотухинский РЭС | Курская область | Дмитриевский с/с., д.Останково | 10/0,4 | 0.063 | 0.0034222 | 0.056241
6018 | ТП 185 (333.1) д.Сергиевка Д.Сад | Золотухинский РЭС | Курская область | Дмитриевский с/с., д.Дмитриевка | 10/0,4 | 0.16 | 0.01026 | 0.14135
6019 | ТП 019 | Курчатовский РЭС | Курская область | Дьяконовский с/с. | 10/0,4 | 0.1 | 0.048257 | 0.048845
6020 | ТП 616 5/250 (ТП 030) | Черемисиновский РЭС | Курская область | Липовский с/с. | 10/0,4 | 0.25 | 0 | 0.236
6021 | ТП 183 (333.1) д.Сергиевка | Золотухинский РЭС | Курская область | Дмитриевский с/с., д.Сергиевка | 10/0,4 | 0.1 | 0.0084125 | 0.086459
6022 | ТП 618 3/160 (ТП 047) | Черемисиновский РЭС | Курская область | Ефремовский с/с. | 10/0,4 | 0.16 | 0.0085222 | 0.143
6023 | ТП 263 | Курчатовский РЭС | Курская область | Дьяконовский с/с. | 10/0,4 | 0.25 | 0.063522 | 0.17604
6024 | ТП 184 (333.1) д.Сергиевка Быт | Золотухинский РЭС | Курская область | Дмитриевский с/с., д.Сергиевка | 10/0,4 | 0.04 | 0.0038639 | 0.034112
6025 | ТП 020 | Курчатовский РЭС | Курская область | Дьяконовский с/с. | 10/0,4 | 0.1 | 0.010843 | 0.084164
6026 | ТП 021 | Курчатовский РЭС | Курская область | Дьяконовский с/с. | 10/0,4 | 0.25 | 0.08425 | 0.15647
6027 | ТП 186 (333.1) д.Телегино | Золотухинский РЭС | Курская область | Дмитриевский с/с., д.Телегино | 10/0,4 | 0.1 | 0.0016347 | 0.092857
6028 | ТП 322 (П) | Курчатовский РЭС | Курская область | г.Курчатов | 10/0,4 | 0.5 | 0.013368 | 0.22338
6029 | ТП 039 | Курчатовский РЭС | Курская область | с.Дьяконово | 10/0,4 | 0.16 | 0.029233 | 0.12344
6030 | ТП 189 (333.1) д.Шумское | Золотухинский РЭС | Курская область | Дмитриевский с/с., д.Шумское | 10/0,4 | 0.1 | 0.0051208 | 0.089566
6031 | ТП 022 | Курчатовский РЭС | Курская область | Дьяконовский с/с. | 10/0,4 | 0.063 | 0.066 | отсутствует
6032 | ТП 024 | Курчатовский РЭС | Курская область | д.Семенихино | 10/0,4 | 0.1 | 0.023332 | 0.072375
6033 | ТП 247 | Курчатовский РЭС | Курская область | Дьяконовский с/с. | 10/0,4 | 0.04 | 0.042 | отсутствует
6034 | ТП 025 | Курчатовский РЭС | Курская область | Катыринский с/с. | 10/0,4 | 0.063 | 0.041537 | 0.020261
6035 | ТП 026 | Курчатовский РЭС | Курская область | Катыринский с/с. | 10/0,4 | 0.16 | 0.028235 | 0.12439
6036 | ТП 035 | Курчатовский РЭС | Курская область | Катыринский с/с. | 10/0,4 | 0.16 | 0.043281 | 0.11018
6037 | ТП 618 6/160 (ТП 050) | Черемисиновский РЭС | Курская область | Ефремовский с/с. | 10/0,4 | 0.16 | 0.0070444 | 0.14439
6038 | ТП 038 | Курчатовский РЭС | Курская область | Катыринский с/с. | 10/0,4 | 0.25 | 0.02755 | 0.20999
6039 | ТП 378 | Курчатовский РЭС | Курская область | Катыринский с/с. | 10/0,4 | 0.04 | 0.0025903 | 0.035315
6040 | ТП 028 | Курчатовский РЭС | Курская область | д.Митрофаново | 10/0,4 | 0.25 | 0.017542 | 0.21944
6041 | ТП 313 | Курчатовский РЭС | Курская область | Катыринский с/с. | 10/0,4 | 0.25 | 0.011117 | 0.22551
6042 | ТП 029 | Курчатовский РЭС | Курская область | Катыринский с/с. | 10/0,4 | 0.2 | 0.0084472 | 0.086426
6043 | ТП 346 | Курчатовский РЭС | Курская область | Катыринский с/с. | 10/0,4 | 0.25 | 0.039339 | 0.19886
6044 | СКТП 298 | Курчатовский РЭС | Курская область | Катыринский с/с. | 10/0,4 | 0.25 | 0.050181 | 0.18863
6045 | СКТП 031 | Курчатовский РЭС | Курская область | д.Лозовское | 10/0,4 | 0.063 | 0.014349 | 0.045927
6046 | СКТП 284 | Курчатовский РЭС | Курская область | Катыринский с/с. | 10/0,4 | 0.25 | 0.0088986 | 0.2276
6047 | ТП 033 | Курчатовский РЭС | Курская область | Катыринский с/с. | 10/0,4 | 0.25 | 0.042172 | 0.19619
6048 | ТП 325 | Курчатовский РЭС | Курская область | Катыринский с/с. | 10/0,4 | 0.16 | 0.018394 | 0.13368
6049 | ТП 360 | Курчатовский РЭС | Курская область | Катыринский с/с. | 10/0,4 | 0.16 | 0.026708 | 0.12583
6050 | ТП 034 | Курчатовский РЭС | Курская область | Катыринский с/с. | 10/0,4 | 0.16 | 0.044417 | 0.10911
6051 | ТП 056 | Курчатовский РЭС | Курская область | Катыринский с/с. | 10/0,4 | 0.25 | 0.029181 | 0.20845
6052 | ТП331.7 1/40 Некрасово | Золотухинский РЭС | Курская область | Донской с/с., д.Некрасово | 10/0,4 | 0.04 | 0.00074306 | 0.037059
6053 | ТП331.7 2/40 Лутовка | Золотухинский РЭС | Курская область | Донской с/с., д.Некрасово | 10/0,4 | 0.04 | 0.00064167 | 0.037154
6054 | ТП331.7 3/16 д. Басово | Золотухинский РЭС | Курская область | Ануфриевский с/с., д.Басово | 10/0,4 | 0.016 | 0.00010417 | 0.015006
6055 | ТП 375 6/2*250 | Мантуровский РЭС | Курская область | Останинский с/с. | 10/0,4 | 0.5 | 0.027667 | 0.20988
6056 | ТП 618 7/100 (ТП 051) | Черемисиновский РЭС | Курская область | Ефремовский с/с. | 10/0,4 | 0.16 | 0.0038944 | 0.14736
6057 | ТП 618 2/160 (ТП 046) | Черемисиновский РЭС | Курская область | Новосавинский с/с. | 10/0,4 | 0.16 | 0.0071347 | 0.1443
6058 | СКТП 001 | Курчатовский РЭС | Курская область | п.Прямицыно | 10/0,4 | 0.16 | 0.14598 | 0.013236
6059 | ТП 051 (331.8) Водозабор | Золотухинский РЭС | Курская область | Донской с/с. | 10/0,4 | 0.04 | 0.0063333 | 0.031781
6060 | ТП 052 (331.8) Николаевка быт | Золотухинский РЭС | Курская область | Донской с/с., д.Николаевка | 10/0,4 | 0.04 | 0.0036597 | 0.034305
6061 | ТП 053 (331.8) Быт | Золотухинский РЭС | Курская область | Донской с/с., д.Николаевка | 10/0,4 | 0.1 | 0.0037833 | 0.090829
6062 | ТП 425 | Курчатовский РЭС | Курская область | п.Прямицыно | 10/0,4 | 0.04 | 0.042 | отсутствует
6063 | ТП 618 4/100 (ТП 048) | Черемисиновский РЭС | Курская область | Ефремовский с/с. | 10/0,4 | 0.1 | 0.010889 | 0.084121
6064 | ТП 054 (331.8) д.Халтурино | Золотухинский РЭС | Курская область | Донской с/с., д.Халтурино | 10/0,4 | 0.063 | 0.0084083 | 0.051535
6065 | ТП 055 (331.8) д.Революционное | Золотухинский РЭС | Курская область | Донской с/с., д.Николаевка | 10/0,4 | 0.1 | 0.023454 | 0.072259
6066 | ТП 260 | Курчатовский РЭС | Курская область | п.Прямицыно | 10/0,4 | 0.04 | 0.0050861 | 0.032959
6067 | ТП 015 | Медвенский РЭС | Курская область | Панинский с/с. | 10/0,4 | 0.063 | 0.0019403 | 0.05764
6068 | ТП 056 (331.8) д.Халтурино СТФ | Золотухинский РЭС | Курская область | Донской с/с., д.Халтурино | 10/0,4 | 0.16 | 0.00145 | 0.14967
6069 | ТП 016 | Курчатовский РЭС | Курская область | Дьяконовский с/с. | 10/0,4 | 0.1 | 0.05418 | 0.043254
6070 | ТП 018 | Курчатовский РЭС | Курская область | д.Ванина | 10/0,4 | 0.16 | 0.029404 | 0.12328
6071 | ТП 058 (331.8) ЦУ Школа | Золотухинский РЭС | Курская область | Революционный с/с., д.Революционное | 10/0,4 | 0.63 | 0.077633 | 0.52143
6072 | ТП 262 | Курчатовский РЭС | Курская область | Б.Долженковский с/с. | 10/0,4 | 0.25 | 0.022228 | 0.21502
6073 | ТП 059 (331.8) д.Загатье | Золотухинский РЭС | Курская область | Донской с/с., д.Косогор | 10/0,4 | 0.1 | 0.00046944 | 0.093957
6074 | ЗТП 017 | Курчатовский РЭС | Курская область | Б.Долженковский с/с. | 10/0,4 | 0.4 | 0.0034875 | 0.37431
6075 | ТП 016 | Медвенский РЭС | Курская область | Панинский с/с., с.2-е Панино | 10/0,4 | 0.1 | 0.011618 | 0.083433
6076 | ТП 057 (331.8) д.Николаевка МТФ | Золотухинский РЭС | Курская область | Донской с/с., д.Николаевка | 10/0,4 | 0.16 | 0.0012639 | 0.14985
6077 | ТП 060 (331.8) д.Косогор | Золотухинский РЭС | Курская область | Донской с/с., д.Косогор | 10/0,4 | 0.063 | 0.0044681 | 0.055254
6078 | ТП 061 (331.8) д.Косогор | Золотухинский РЭС | Курская область | Донской с/с., д.Косогор | 10/0,4 | 0.1 | 0.0018861 | 0.09262
6079 | ТП 617 7/160 (ТП 040) | Черемисиновский РЭС | Курская область | Липовский с/с. | 10/0,4 | 0.16 | 0.0017944 | 0.14935
6080 | ТП 612 2/160 (ТП 012) | Черемисиновский РЭС | Курская область | Ниженский с/с. | 10/0,4 | 0.16 | 0.0050278 | 0.14629
6081 | ТП 617 8/160 (ТП 041) | Черемисиновский РЭС | Курская область | Липовский с/с. | 10/0,4 | 0.16 | 0.0076472 | 0.14382
6082 | ТП 617 4/100 (ТП 039) | Черемисиновский РЭС | Курская область | Липовский с/с. | 10/0,4 | 0.1 | 0.0034583 | 0.091135
6083 | ТП 295 | Курчатовский РЭС | Курская область | Дьяконовский с/с. | 10/0,4 | 0.04 | 0.0053681 | 0.032693
6084 | ТП 024 | Медвенский РЭС | Курская область | Панинский с/с., с.Тарусовка | 10/0,4 | 0.1 | 0.0067139 | 0.088062
6085 | ТП 617 12/100 (ТП 042) | Черемисиновский РЭС | Курская область | Липовский с/с. | 10/0,4 | 0.1 | 0.0010042 | 0.093452
6086 | ТП 081 | Курчатовский РЭС | Курская область | Дьяконовский с/с. | 10/0,4 | 0.16 | 0.057647 | 0.096621
6087 | ТП 288 | Курчатовский РЭС | Курская область | Дьяконовский с/с. | 10/0,4 | 0.1 | 0.014194 | 0.081
6088 | ТП 079 | Курчатовский РЭС | Курская область | Дьяконовский с/с. | 10/0,4 | 0.1 | 0.060336 | 0.037443
6089 | ТП 076 | Курчатовский РЭС | Курская область | Дьяконовский с/с. | 10/0,4 | 0.1 | 0.035093 | 0.061272
6090 | ТП 617 1/100 (ТП 037) | Черемисиновский РЭС | Курская область | Липовский с/с. | 10/0,4 | 0.1 | 0.0021583 | 0.092363
6091 | ТП 317 | Курчатовский РЭС | Курская область | Дьяконовский с/с. | 10/0,4 | 0.1 | 0.011849 | 0.083215
6092 | СКТП 077 | Курчатовский РЭС | Курская область | Дьяконовский с/с. | 10/0,4 | 0.063 | 0.0063875 | 0.053442
6093 | ТП 078 | Курчатовский РЭС | Курская область | Дьяконовский с/с. | 10/0,4 | 0.1 | 0.035161 | 0.061208
6094 | ЗТП 002 | Курчатовский РЭС | Курская область | п.Прямицыно | 10/0,4 | 0.65 | 0.17211 | 0.14433
6095 | ТП 287 | Курчатовский РЭС | Курская область | Дьяконовский с/с. | 10/0,4 | 0.1 | 0.038201 | 0.058338
6096 | МТП 356 | Курчатовский РЭС | Курская область | с.Дьяконово | 10/0,4 | 0.16 | 0.019015 | 0.13309
6097 | ТП 617 10/63 (ТП 044) | Черемисиновский РЭС | Курская область | Липовский с/с. | 10/0,4 | 0.063 | 0.0029597 | 0.056678
6098 | ТП 083 | Курчатовский РЭС | Курская область | Дьяконовский с/с. | 10/0,4 | 0.063 | 0.0023611 | 0.057243
6099 | СКТП 085 | Курчатовский РЭС | Курская область | с. Дьяконово | 10/0,4 | 0.063 | 0.014931 | 0.045378
6100 | ТП 285 | Курчатовский РЭС | Курская область | Дьяконовский с/с. | 10/0,4 | 0.1 | 0.019999 | 0.075521
6101 | СКТП 364 | Курчатовский РЭС | Курская область | Дьяконовский с/с. | 10/0,4 | 0.16 | 0.031749 | 0.12107
6102 | ТП 087 | Курчатовский РЭС | Курская область | Дьяконовский с/с. | 10/0,4 | 0.1 | 0.034254 | 0.062064
6103 | ТП 088 | Курчатовский РЭС | Курская область | Дьяконовский с/с. | 10/0,4 | 0.16 | 0.053036 | 0.10097
6104 | ТП 617 3/63 (ТП 038) | Черемисиновский РЭС | Курская область | Липовский с/с. | 10/0,4 | 0.063 | 0.0016389 | 0.057925
6105 | СКТП 384 | Курчатовский РЭС | Курская область | Дьяконовский с/с. | 10/0,4 | 0.16 | 0.021856 | 0.13041
6106 | ТП 090 | Курчатовский РЭС | Курская область | Дьяконовский с/с. | 10/0,4 | 0.25 | 0.11067 | 0.13153
6107 | ЗТП 007 | Курчатовский РЭС | Курская область | п.Прямицыно | 10/0,4 | 0.32 | 0.11448 | 0.042966
6108 | ТП 089 | Курчатовский РЭС | Курская область | Дьяконовский с/с. | 10/0,4 | 0.16 | 0.014019 | 0.13781
6109 | ТП 093 | Курчатовский РЭС | Курская область | Дьяконовский с/с. | 10/0,4 | 0.063 | 0.0064347 | 0.053398
6110 | ТП 023 | Медвенский РЭС | Курская область | Панинский с/с., с.Тарусовка | 10/0,4 | 0.063 | 0.0092208 | 0.050768
6111 | ТП 022 | Медвенский РЭС | Курская область | Амосовский с/с., х.Осиновый | 10/0,4 | 0.1 | 0.0031764 | 0.091401
6112 | ТП 019 | Медвенский РЭС | Курская область | Панинский с/с., с.1-е Панино | 10/0,4 | 0.16 | 0.00041667 | 0.15065
6113 | ТП 372 | Медвенский РЭС | Курская область | пгт.Медвенка | 10/0,4 | 0.4 | 0.0054111 | 0.37249
6114 | ТП 018 | Медвенский РЭС | Курская область | Панинский с/с., с.1-е Панино | 10/0,4 | 0.25 | 0.047614 | 0.19105
6115 | ТП 384 | Медвенский РЭС | Курская область | Панинский с/с., с.1-е Панино | 10/0,4 | 0.8 | 0.028776 | 0.35044
6116 | ТП 373 | Медвенский РЭС | Курская область | Панинский с/с., с.Панино | 10/0,4 | 0.25 | 0.01604 | 0.22086
6117 | ТП 296 (336.12) Сергиевское Быт | Золотухинский РЭС | Курская область | Ануфриевский с/с., д.Сергеевское | 10/0,4 | 0.25 | 0.034451 | 0.20348
6118 | ТП 297 (336.12) Водокачка | Золотухинский РЭС | Курская область | Ануфриевский с/с., д.Сергеевское | 10/0,4 | 0.25 | 0.0024028 | 0.23373
6119 | КТП 1150 Беседино "Некрасов" | Курский РЭС | Курская область | Бесединский с/с. | 10/0,4 | 0.25 | 0.031193 | 0.20655
6120 | ТП 1151 Беседино Папа. | Курский РЭС | Курская область | с.Беседино | 10/0,4 | 0.16 | 0.019854 | 0.1323
6121 | КТП 1152 Беседино Крехова | Курский РЭС | Курская область | Бесединский с/с. | 10/0,4 | 0.25 | 0.014239 | 0.22256
6122 | ТП 1153 Беседино Ерохинские д. | Курский РЭС | Курская область | Бесединский с/с. | 10/0,4 | 0.16 | 0.0164 | 0.13556
6123 | КТП 1154 Кутепово | Курский РЭС | Курская область | Бесединский с/с. | 10/0,4 | 0.1 | 0.019501 | 0.075991
6124 | ТП 1155 Чуйково | Курский РЭС | Курская область | Бесединский с/с. | 10/0,4 | 0.1 | 0.023031 | 0.072659
6125 | ТП 1156 Алябьево школа | Курский РЭС | Курская область | д.Полевая | 10/0,4 | 0.25 | 0.012969 | 0.22376
6126 | ТП 1157 Алябьево Водозабор | Курский РЭС | Курская область | с.Алябьево | 10/0,4 | 0.025 | 0.00375 | 0.02006
6127 | КТП 1158 Алябьево "Алота" | Курский РЭС | Курская область | с.Алябьево | 10/0,4 | 0.1 | 0.015031 | 0.080211
6128 | ТП 1159 Беломестное | Курский РЭС | Курская область | Бесединский с/с. | 10/0,4 | 0.4 | 0.018182 | 0.36044
6129 | ТП 1205 Беломестное СТФ | Курский РЭС | Курская область | с.Беломестное | 10/0,4 | 0.1 | 0.011964 | 0.083106
6130 | ТП 1160 п/п "Орлёнок" | Курский РЭС | Курская область | Бесединский с/с. | 10/0,4 | 0.063 | 0.0020306 | 0.057555
6131 | КТП 1161 Кувшиново | Курский РЭС | Курская область | с.Кувшиново | 10/0,4 | 0.063 | 0.01611 | 0.044264
6132 | ТП 342 (365.15) д.Луганка | Золотухинский РЭС | Курская область | Свободинский с/с., д.Никулино | 10/0,4 | 0.04 | 0.0097208 | 0.028584
6133 | ТП 343 (365.15) ИТК | Золотухинский РЭС | Курская область | Донской с/с. | 10/0,4 | 0.063 | 0.00073472 | 0.058778
6134 | ТП 344 (365.15) д.Спиртовка | Золотухинский РЭС | Курская область | Свободинский с/с., д.Никулино | 10/0,4 | 0.16 | 0.020233 | 0.13194
6135 | ТП 347 (365.15) д.Урывы | Золотухинский РЭС | Курская область | Донской с/с., д.Реутово | 10/0,4 | 0.16 | 0.0038222 | 0.14743
6136 | ТП 349 (365.15) д.Лягушено | Золотухинский РЭС | Курская область | Донской с/с., д.Реутово | 10/0,4 | 0.1 | 0.0054861 | 0.089221
6137 | ТП 146 | Курчатовский РЭС | Курская область | Никольский с/с. | 10/0,4 | 0.16 | 0.00091528 | 0.15018
6138 | ТП 348 (365.15) д.Паньковка | Золотухинский РЭС | Курская область | Донской с/с., д.Реутово | 10/0,4 | 0.04 | 0.0097056 | 0.028598
6139 | ТП 147 | Курчатовский РЭС | Курская область | Никольский с/с. | 10/0,4 | 0.04 | 0.0025889 | 0.035316
6140 | ТП 353 (365.15) д.Васюковка | Золотухинский РЭС | Курская область | Донской с/с., д.Реутово | 10/0,4 | 0.1 | 0.022258 | 0.073388
6141 | ТП 148 | Курчатовский РЭС | Курская область | д.Быканово | 10/0,4 | 0.1 | 0.0020417 | 0.092473
6142 | ТП 157 | Курчатовский РЭС | Курская область | Филипповский с/с. | 10/0,4 | 0.1 | 0.0019292 | 0.092579
6143 | ТП 158 | Курчатовский РЭС | Курская область | Старковский с/с. | 10/0,4 | 0.1 | 0.0025139 | 0.092027
6144 | ТП 151 | Курчатовский РЭС | Курская область | Филипповский с/с. | 10/0,4 | 0.04 | 0.0019306 | 0.035938
6145 | ТП 149 | Курчатовский РЭС | Курская область | д.Филиппова | 10/0,4 | 0.063 | 0.0060528 | 0.053758
6146 | ТП 349 | Курчатовский РЭС | Курская область | Филипповский с/с. | 10/0,4 | 0.25 | 0.215 | 0.03304
6147 | ТП 352 (365.15) д.Тишановка | Золотухинский РЭС | Курская область | Донской с/с., д.Донское | 10/0,4 | 0.063 | 0.0094083 | 0.050591
6148 | ТП 308 | Курчатовский РЭС | Курская область | Филипповский с/с. | 10/0,4 | 0.04 | 0.00042361 | 0.03736
6149 | ТП 155 | Курчатовский РЭС | Курская область | х. Ильича | 10/0,4 | 0.06 | 0.00049722 | 0.056171
6150 | ТП 309 | Курчатовский РЭС | Курская область | д.Соколовка | 10/0,4 | 0.1 | 0.0042042 | 0.090431
6151 | ТП 152 | Курчатовский РЭС | Курская область | Филипповский с/с. | 10/0,4 | 0.25 | 0.0043361 | 0.23191
6152 | ТП 351 (365.15) д.Реутово | Золотухинский РЭС | Курская область | Донской с/с., д.Реутово | 10/0,4 | 0.16 | 0.018896 | 0.1332
6153 | ТП 154 | Курчатовский РЭС | Курская область | д.Алябьева | 10/0,4 | 0.25 | 0.011747 | 0.22491
6154 | ТП 423 | Курчатовский РЭС | Курская область | д.Алябьева | 10/0,4 | 0.16 | 0.074606 | 0.080612
6155 | ТП 354 (365.15) д.Кудлатовка | Золотухинский РЭС | Курская область | Донской с/с., д.Щурово | 10/0,4 | 0.063 | 0.010675 | 0.049395
6156 | ТП 094 | Медвенский РЭС | Курская область | п. Медвенка | 10/0,4 | 0.1 | 0.035447 | 0.060938
6157 | ТП 095 | Медвенский РЭС | Курская область | п. Медвенка | 10/0,4 | 0.063 | 0.016314 | 0.044072
6158 | КТП 1162 Клюква МТФ | Курский РЭС | Курская область | Клюквинский с/с. | 10/0,4 | 0.1 | 0.012342 | 0.082749
6159 | ТП 100 | Медвенский РЭС | Курская область | п. Медвенка | 10/0,4 | 0.4 | 0.029828 | 0.34944
6160 | КТП 1166 Топоровка | Курский РЭС | Курская область | Клюквинский с/с. | 10/0,4 | 0.1 | 0.028178 | 0.0678
6161 | ТП 119 | Медвенский РЭС | Курская область | Китаевский с/с., с.1-я Китаевка | 10/0,4 | 0.315 | 0.0069153 | 0.29083
6162 | ТП 136 | Медвенский РЭС | Курская область | п. Медвенка | 10/0,4 | 0.2 | 0.051083 | 0.046177
6163 | ТП 166 | Медвенский РЭС | Курская область | п. Медвенка | 10/0,4 | 0.25 | 0.033485 | 0.20439
6164 | ТП 193 | Медвенский РЭС | Курская область | Амосовский с/с., с.Петропавловка | 10/0,4 | 0.16 | 0.0053806 | 0.14596
6165 | ТП 215 | Медвенский РЭС | Курская область | Амосовский с/с., Заповедник им.Алехина | 10/0,4 | 0.1 | 0.011792 | 0.083269
6166 | КТП 10кВ №220 МО (между Амос.и Чермошн.) | Медвенский РЭС | Курская область | п. Медвенка | 10/0,4 | 0.1 | 0.1 | отсутствует
6167 | ТП 238 | Медвенский РЭС | Курская область | п. Медвенка | 10/0,4 | 0.1 | 0.017783 | 0.077613
6168 | СКТП 003 | Курчатовский РЭС | Курская область | п.Прямицыно | 10/0,4 | 0.25 | 0.059479 | 0.17985
6169 | СКТП 377 | Курчатовский РЭС | Курская область | п.Прямицыно | 10/0,4 | 0.25 | 0.035112 | 0.20285
6170 | СКТП 361 | Курчатовский РЭС | Курская область | п.Прямицыно | 10/0,4 | 0.1 | 0.012717 | 0.082395
6171 | ТП 316 | Курчатовский РЭС | Курская область | п.Прямицыно | 10/0,4 | 0.1 | 0.010875 | 0.084134
6172 | ТП 326 | Курчатовский РЭС | Курская область | п.Прямицыно | 10/0,4 | 0.16 | 0.018171 | 0.13389
6173 | СКТП 222 | Курчатовский РЭС | Курская область | п.Прямицыно | 10/0,4 | 0.4 | 0.044919 | 0.3352
6174 | ТП 257 | Медвенский РЭС | Курская область | Высокский с/с., х.Кондратьевские Выселки | 10/0,4 | 0.063 | 0.0092014 | 0.050786
6175 | ТП 009 | Курчатовский РЭС | Курская область | п.Прямицыно | 10/0,4 | 0.16 | 0.015878 | 0.13605
6176 | СКТП 011 | Курчатовский РЭС | Курская область | п.Прямицыно | 10/0,4 | 0.25 | 0.11888 | 0.12378
6177 | ТП 290 | Курчатовский РЭС | Курская область | п.Прямицыно | 10/0,4 | 0.16 | 0.041928 | 0.11146
6178 | СКТП 348 | Курчатовский РЭС | Курская область | п.Прямицыно | 10/0,4 | 0.25 | 0.07275 | 0.16732
6179 | ТП 012 | Курчатовский РЭС | Курская область | п.Прямицыно | 10/0,4 | 0.25 | 0.060185 | 0.17919
6180 | СКТП 013 | Курчатовский РЭС | Курская область | п.Прямицыно | 10/0,4 | 0.25 | 0.10788 | 0.13416
6181 | ТП 014 | Курчатовский РЭС | Курская область | Черницынский с/с. | 10/0,4 | 0.25 | 0.06999 | 0.16993
6182 | ТП 304 | Курчатовский РЭС | Курская область | Черницынский с/с. | 10/0,4 | 0.16 | 0.028785 | 0.12387
6183 | ТП 299 | Медвенский РЭС | Курская область | п. Медвенка | 10/0,4 | 0.16 | 0.044526 | 0.10901
6184 | КТП 1167 Клюква | Курский РЭС | Курская область | Клюквинский с/с. | 10/0,4 | 0.25 | 0.057031 | 0.18216
6185 | ТП 346 | Медвенский РЭС | Курская область | Медвенский с/с., п.Медвенка | 10/0,4 | 0.25 | 0.055993 | 0.18314
6186 | ТП 127 Горшечное | Горшеченский РЭС | Курская область | рп.Горшечное | 10/0,4 | 0.1 | 0.086 | 0.013216
6187 | ТП 125 Горшечное | Горшеченский РЭС | Курская область | Горшеченкий с/с. | 10/0,4 | 0.25 | 0.035672 | 0.20233
6188 | ТП 131 Горшечное | Горшеченский РЭС | Курская область | Горшеченкий с/с. | 10/0,4 | 0.25 | 0.026404 | 0.21107
6189 | КТП 1168 Рышково клуб | Курский РЭС | Курская область | Клюквинский с/с. | 10/0,4 | 0.16 | 0.032786 | 0.12009
6190 | КТП 1169 Скважина МТФ | Курский РЭС | Курская область | Клюквинский с/с. | 10/0,4 | 0.25 | 0.00855 | 0.22793
6191 | ЗТП 128 Горшечное | Горшеченский РЭС | Курская область | Горшеченкий с/с. | 10/0,4 | 1.26 | 0.072486 | 0.52629
6192 | ТП 379 | Медвенский РЭС | Курская область | п. Медвенка | 10/0,4 | 0.4 | 0.040682 | 0.3392
6193 | КТП 1170 Ц. У. Клюква школа | Курский РЭС | Курская область | Клюквинский с/с. | 10/0,4 | 0.25 | 0.017406 | 0.21957
6194 | СКТП 424 | Курчатовский РЭС | Курская область | ул. Межевая | 10/0,4 | 0.06 | 0.02376 | 0.034211
6195 | ТП 195 | Курчатовский РЭС | Курская область | ул. Октябрьская | 10/0,4 | 0.25 | 0.10935 | 0.13278
6196 | ТП 196 | Курчатовский РЭС | Курская область | с. Черницыно | 10/0,4 | 0.16 | 0.061485 | 0.092998
6197 | ТП 405 | Курчатовский РЭС | Курская область | ул. Пушкарка | 10/0,4 | 0.1 | 0.035704 | 0.060695
6198 | ТП 396 | Медвенский РЭС | Курская область | Высокский с/с., х.Орешное | 10/0,4 | 0.16 | 0.00024861 | 0.15081
6199 | ТП 197 | Курчатовский РЭС | Курская область | Черницынский с/с. | 10/0,4 | 0.25 | 0.049969 | 0.18883
6200 | ТП 198 | Курчатовский РЭС | Курская область | с. Черницыно | 10/0,4 | 0.16 | 0.040386 | 0.11292
6201 | ТП 404 | Курчатовский РЭС | Курская область | ул. Широкая | 10/0,4 | 0.16 | 0.040443 | 0.11286
6202 | ТП 199 | Курчатовский РЭС | Курская область | ул. Новомаслово | 10/0,4 | 0.1 | 0.085013 | 0.014148
6203 | ТП 200 (П) | Курчатовский РЭС | Курская область | г.Курчатов | 10/0,4 | 0.4 | 0.012583 | 0.36572
6204 | ТП 270 | Курчатовский РЭС | Курская область | Черницынский с/с. | 10/0,4 | 0.063 | 0.034337 | 0.027057
6205 | КТП 1171 Мелзавод, скважина | Курский РЭС | Курская область | Клюквинский с/с. | 10/0,4 | 0.25 | 0.0076792 | 0.22875
6206 | МТП 063 | Курчатовский РЭС | Курская область | Черницынский с/с. | 10/0,4 | 0.16 | 0.059233 | 0.095124
6207 | ТП 202 | Курчатовский РЭС | Курская область | Черницынский с/с. | 10/0,4 | 0.16 | 0.034436 | 0.11853
6208 | ТП 055 (П) | Курчатовский РЭС | Курская область | Черницынский с/с, Октябрьский район | 10/0,4 | 0.63 | 0.11768 | 0.48363
6209 | ТП 1172 Звягинцево-лес | Курский РЭС | Курская область | Клюквинский с/с. | 10/0,4 | 0.1 | 0.044149 | 0.052724
6210 | ТП 203 | Курчатовский РЭС | Курская область | Черницынский с/с. | 10/0,4 | 0.063 | 0.066 | отсутствует
6211 | ТП 332 | Курчатовский РЭС | Курская область | д.Анахино | 10/0,4 | 0.25 | 0.0042361 | 0.232
6212 | ТП 294 | Курчатовский РЭС | Курская область | д.Анахино | 10/0,4 | 0.1 | 0.0022222 | 0.092302
6213 | ТП 407 | Медвенский РЭС | Курская область | Панинский с/с., х.Соломыковские Дворы | 10/0,4 | 0.025 | 0.00070833 | 0.022931
6214 | ТП 277 | Курчатовский РЭС | Курская область | ул. Юбилейная | 10/0,4 | 0.16 | 0.035628 | 0.11741
6215 | ТП 269 | Курчатовский РЭС | Курская область | Черницынский с/с. | 10/0,4 | 0.16 | 0.021911 | 0.13036
6216 | ТП 408 | Курчатовский РЭС | Курская область | ул. Дружбы | 10/0,4 | 0.1 | 0.031062 | 0.065077
6217 | МТП 204 | Курчатовский РЭС | Курская область | ул. Школьная | 10/0,4 | 0.16 | 0.095657 | 0.06074
6218 | ТП 205 | Курчатовский РЭС | Курская область | Черницынский с/с. | 10/0,4 | 0.16 | 0.012194 | 0.13953
6219 | ТП 274 | Курчатовский РЭС | Курская область | Черницынский с/с. | 10/0,4 | 0.063 | 0.043767 | 0.018156
6220 | ТП 412 | Медвенский РЭС | Курская область | п. Медвенка | 10/0,4 | 1.26 | 0.047099 | 0.55026
6221 | ТП 272 | Курчатовский РЭС | Курская область | Черницынский с/с. | 10/0,4 | 0.1 | 0.047917 | 0.049167
6222 | ТП 023 | Курчатовский РЭС | Курская область | ул. Дружбы | 10/0,4 | 0.1 | 0.086 | 0.013216
6223 | КТП 1174 Звягинцево-лог | Курский РЭС | Курская область | с.Звягинцево | 10/0,4 | 0.063 | 0.049597 | 0.012652
6224 | КТП 1175 Н. дома Звягинцево | Курский РЭС | Курская область | Клюквинский с/с. | 10/0,4 | 0.063 | 0.01255 | 0.047625
6225 | КТП 1176 Якунино-быт | Курский РЭС | Курская область | Клюквинский с/с. | 10/0,4 | 0.25 | 0.030914 | 0.20682
6226 | ТП 502 | Медвенский РЭС | Курская область | п. Медвенка | 10/0,4 | 0.25 | 0.0251 | 0.21231
6227 | ТП 504 | Медвенский РЭС | Курская область | п. Медвенка | 10/0,4 | 0.25 | 0.039178 | 0.19902
6228 | ТП 505 откл | Медвенский РЭС | Курская область | п. Медвенка | 10/0,4 | 0.1 | 0.082 | 0.016992
6229 | ТП 506 | Медвенский РЭС | Курская область | п. Медвенка | 10/0,4 | 0.5 | 0.051751 | 0.18715
6230 | ТП 1163 Долгое-магазин | Курский РЭС | Курская область | Клюквинский с/с. | 10/0,4 | 0.1 | 0.034644 | 0.061696
6231 | ТП 516 | Медвенский РЭС | Курская область | п. Медвенка | 10/0,4 | 0.25 | 0.029147 | 0.20849
6232 | ТП 508 | Медвенский РЭС | Курская область | п. Медвенка | 10/0,4 | 0.063 | 0.015692 | 0.044659
6233 | ТП 517 | Медвенский РЭС | Курская область | Медвенский с/с., п.Медвенка | 10/0,4 | 0.25 | 0.027154 | 0.21037
6234 | ТП 512 | Медвенский РЭС | Курская область | п. Медвенка | 10/0,4 | 0.25 | 0.039908 | 0.19833
6235 | ТП 518 | Медвенский РЭС | Курская область | п. Медвенка | 10/0,4 | 0.25 | 0.048647 | 0.19008
6236 | КТП 1164 Дурнево-магазин | Курский РЭС | Курская область | Клюквинский с/с. | 10/0,4 | 1.6 | 0.059908 | 1.4538
6237 | ТП 509 | Медвенский РЭС | Курская область | Медвенский с/с., п.Медвенка | 10/0,4 | 0.16 | 0.0454 | 0.10818
6238 | ТП 533 | Медвенский РЭС | Курская область | п. Медвенка | 10/0,4 | 0.16 | 0.022271 | 0.13002
6239 | ТП 510 | Медвенский РЭС | Курская область | п. Медвенка | 10/0,4 | 0.16 | 0.044046 | 0.10946
6240 | ТП 511 | Медвенский РЭС | Курская область | п. Медвенка | 10/0,4 | 0.25 | 0.016103 | 0.2208
6241 | ТП 167 | Курчатовский РЭС | Курская область | д.Малая Долженкова 2-я | 10/0,4 | 0.1 | 0.010333 | 0.084645
6242 | ТП 273 | Курчатовский РЭС | Курская область | Старковский с/с. | 10/0,4 | 0.063 | 0.0023083 | 0.057293
6243 | ТП 297 | Курчатовский РЭС | Курская область | Старковский с/с. | 10/0,4 | 0.16 | 0.016417 | 0.13554
6244 | ТП 163 | Курчатовский РЭС | Курская область | д.Перькова | 10/0,4 | 0.04 | 0.0011889 | 0.036638
6245 | ТП 161 | Курчатовский РЭС | Курская область | Старковский с/с. | 10/0,4 | 0.04 | 0.0095597 | 0.028736
6246 | ТП 160 | Курчатовский РЭС | Курская область | Старковский с/с. | 10/0,4 | 0.063 | 0.0045764 | 0.055152
6247 | КТП 1165 Дурнево | Курский РЭС | Курская область | Клюквинский с/с. | 10/0,4 | 0.1 | 0.105 | отсутствует
6248 | КТП 1201 176.209 Халино-лог | Курский РЭС | Курская область | Клюквинский с/с. | 10/0,4 | 0.1 | 0.0095167 | 0.085416
6249 | КТП 1179 176.209 Халино-лог-2 | Курский РЭС | Курская область | с.Халино | 10/0,4 | 0.1 | 0.0033958 | 0.091194
6250 | КТП 1181 176.209 Халино | Курский РЭС | Курская область | Клюквинский с/с. | 10/0,4 | 0.1 | 0.023194 | 0.072504
6251 | КТП 1182 176.209 Халино пасека | Курский РЭС | Курская область | с.Халино | 10/0,4 | 0.1 | 0.0186 | 0.076842
6252 | ТП 1180 Халино-магазин | Курский РЭС | Курская область | с.Халино | 10/0,4 | 0.1 | 0.011497 | 0.083547
6253 | ЗТП 315 (422.02-1/2х160) п.Лазурный | Курский РЭС | Курская область | п. Лазурный | 10/0,4 | 0.32 | 0.051386 | 0.10253
6254 | ТП331.5 1/400 Боево СТФ | Золотухинский РЭС | Курская область | Дмитриевский с/с., д.Боево | 10/0,4 | 0.4 | 0.0017806 | 0.37592
6255 | ТП331.5 3/100 Боево | Золотухинский РЭС | Курская область | Дмитриевский с/с., д.Боево | 10/0,4 | 0.1 | 0.012128 | 0.082951
6256 | ТП331.5 4/100 Школа Боево | Золотухинский РЭС | Курская область | Дмитриевский с/с., д.Боево | 10/0,4 | 0.1 | 0.01501 | 0.080231
6257 | ТП331.5 2/63 Нов. пос. Боево | Золотухинский РЭС | Курская область | Дмитриевский с/с., д.Боево | 10/0,4 | 0.16 | 0.014053 | 0.13777
6258 | ТП331.5 5/63 Боево | Золотухинский РЭС | Курская область | Дмитриевский с/с., д.Боево | 10/0,4 | 0.063 | 0.0078931 | 0.052021
6259 | КТП-10кВ Ф 462 7/160 | Советский РЭС | Курская область | Советский с/с. | 10/0,4 | 0.16 | 0.028139 | 0.12448
6260 | КТП-10кВ Ф 462 8/250 | Советский РЭС | Курская область | Советский с/с. | 10/0,4 | 0.25 | 0.087444 | 0.15345
6261 | ТП 231 (334.2 Магазин) | Золотухинский РЭС | Курская область | Ануфриевский с/с., д.1-я Казанка | 10/0,4 | 0.25 | 0.019985 | 0.21713
6262 | КТП-10кВ Ф 462 10/63 | Советский РЭС | Курская область | Советский с/с. | 10/0,4 | 0.063 | 0.022089 | 0.03862
6263 | ТП 233 (334.2) Школа | Золотухинский РЭС | Курская область | Ануфриевский с/с., д.1-я Казанка | 10/0,4 | 0.25 | 0.034621 | 0.20332
6264 | *ТП 232 (334.2 Магазин ЦУ) д | Золотухинский РЭС | Курская область | Ануфриевский с/с., д.1-я Казанка | 10/0,4 | 0.16 | 0.1376 | 0.021146
6265 | КТП-10кВ Ф 462 12/100 | Советский РЭС | Курская область | Советский с/с. | 10/0,4 | 0.1 | 0.0054903 | 0.089217
6266 | КТП-10кВ Ф 462 13/63 | Советский РЭС | Курская область | Советский с/с. | 10/0,4 | 0.063 | 0.0094569 | 0.050545
6267 | ТП 230 (334.2) Мех.мастерские | Золотухинский РЭС | Курская область | Ануфриевский с/с | 10/0,4 | 0.25 | 0.018679 | 0.21837
6268 | ТП 227 (334.2) 1-я Казанка | Золотухинский РЭС | Курская область | Ануфриевский с/с., д.1-я Казанка | 10/0,4 | 0.1 | 0.0030319 | 0.091538
6269 | КТП-10кВ Ф 4111 2/100 | Советский РЭС | Курская область | Н.Грайворонский с/с. | 10/0,4 | 0.63 | 0.01709 | 0.57859
6270 | КТП-10кВ Ф 4111 4/250 | Советский РЭС | Курская область | Н.Грайворонский с/с. | 10/0,4 | 0.25 | 0.0033236 | 0.23286
6271 | КТП-10кВ Ф 4111 5/100 | Советский РЭС | Курская область | Н.Грайворонский с/с. | 10/0,4 | 0.1 | 0.026913 | 0.068995
6272 | КТП-10кВ Ф 4111 6/63 | Советский РЭС | Курская область | Н.Грайворонский с/с. | 10/0,4 | 0.063 | 0.0044972 | 0.055227
6273 | ЦРП 10кВ "Сафоновка" ф.637 | Кореневский РЭС | Курская область | Шептуховский с/с. | 10/0,4 | 0.56 | 0.0022292 | 0.26222
6274 | КТП-10кВ Ф 4111 7/63 | Советский РЭС | Курская область | Н.Грайворонский с/с. | 10/0,4 | 0.063 | 0.0014236 | 0.058128
6275 | КТП-10кВ Ф 4111 8/60 | Советский РЭС | Курская область | Н.Грайворонский с/с. | 10/0,4 | 0.06 | 0.0032778 | 0.053546
6276 | ТП334.2 8/160 Новый ток | Золотухинский РЭС | Курская область | Ануфриевский с/с., д.1-я Казанка | 10/0,4 | 0.16 | 0.0096944 | 0.14189
6277 | КТП-10кВ Ф 435 1/40 | Советский РЭС | Курская область | В.Рогозецкий с/с. | 10/0,4 | 0.04 | 0.0040944 | 0.033895
6278 | КТП-10кВ Ф 435 2/160 | Советский РЭС | Курская область | В.Рогозецкий с/с. | 10/0,4 | 0.16 | 0.029428 | 0.12326
6279 | КТП-10кВ Ф 435 3/250 | Советский РЭС | Курская область | В.Рогозецкий с/с. | 10/0,4 | 0.25 | 0.022812 | 0.21446
6280 | КТП-10кВ Ф 435 5/100 | Советский РЭС | Курская область | В.Рогозецкий с/с. | 10/0,4 | 0.1 | 0.0093167 | 0.085605
6281 | КТП-10кВ Ф 435 6/100 | Советский РЭС | Курская область | В.Рогозецкий с/с. | 10/0,4 | 0.1 | 0.0086278 | 0.086255
6282 | КТП-10кВ Ф 459 1/100 | Советский РЭС | Курская область | Александровский с/с. | 10/0,4 | 0.1 | 0.0051597 | 0.089529
6283 | КТП-10кВ Ф 459 5/40 | Советский РЭС | Курская область | Александровский с/с. | 10/0,4 | 0.04 | 0.0091278 | 0.029143
6284 | ТП 346 (1.7.11-06/100 с.Пробожье) | Дмитриевский РЭС | Курская область | Поповкинский с/с. | 10/0,4 | 0.1 | 0.0014292 | 0.093051
6285 | ТП 210 (333.8) Школа | Золотухинский РЭС | Курская область | Дмитриевский с/с., д.1-е Конево | 10/0,4 | 0.16 | 0.0043861 | 0.1469
6286 | ТП 211 (333.8) д.Александровка | Золотухинский РЭС | Курская область | Дмитриевский с/с., д.Александровка | 10/0,4 | 0.16 | 0.0069681 | 0.14446
6287 | ТП 214 (333.8) д.Конево | Золотухинский РЭС | Курская область | Дмитриевский с/с., д.1-е Конево | 10/0,4 | 0.1 | 0.0057597 | 0.088963
6288 | ТП 215 (333.8) д.Конево | Золотухинский РЭС | Курская область | Дмитриевский с/с., д.1-е Конево | 10/0,4 | 0.063 | 0.066 | отсутствует
6289 | ТП 216 (333.8) | Золотухинский РЭС | Курская область | Дмитриевский с/с., д.1-е Конево | 10/0,4 | 0.16 | 0.0030153 | 0.14819
6290 | ТП 217 (333.8) Ток | Золотухинский РЭС | Курская область | Дмитриевский с/с., д.1-е Конево | 10/0,4 | 0.16 | 0.0059611 | 0.14541
6291 | ТП 218 (333.8) Мастерские | Золотухинский РЭС | Курская область | Дмитриевский с/с., д.1-е Конево | 10/0,4 | 0.063 | 0.002175 | 0.057419
6292 | ТП 212 (333.8) д.Арсеньевка | Золотухинский РЭС | Курская область | Дмитриевский с/с., д.1-е Конево | 10/0,4 | 0.063 | 0.0030528 | 0.05659
6293 | ТП 213 (333.8) д.Арсеньевка | Золотухинский РЭС | Курская область | Дмитриевский с/с., д.1-е Конево | 10/0,4 | 0.063 | 0.0029403 | 0.056696
6294 | ТП 260 база РЭС | Дмитриевский РЭС | Курская область | г.Дмитриев | 10/0,4 | 0.1 | 0.0001375 | 0.09427
6295 | ТП 530 | Дмитриевский РЭС | Курская область | Новопершинский с/с. | 10/0,4 | 0.04 | 0.0028556 | 0.035064
6296 | ТП 480 (1.14.1-04/160 с.Черневка) | Дмитриевский РЭС | Курская область | Первоавгустовский с/с. | 10/0,4 | 0.16 | 0.0026 | 0.14859
6297 | ТП 482 (1.14.1-03/63 с.Черневка) | Дмитриевский РЭС | Курская область | Первоавгустовский с/с. | 10/0,4 | 0.063 | 0.0053944 | 0.05438
6298 | ТП 268 (1.6.6-07/250) с.Кр.Дубрава | Дмитриевский РЭС | Курская область | Новопершинский с/с. | 10/0,4 | 0.25 | 0.03849 | 0.19967
6299 | ТП 239 (334.7) д.Индюховка | Золотухинский РЭС | Курская область | Ануфриевский с/с., д.Индюховка | 10/0,4 | 0.16 | 0.0046528 | 0.14665
6300 | ТП 240 (334.7) д.Ивановка СТФ | Золотухинский РЭС | Курская область | Ануфриевский с/с., д.Ивановка | 10/0,4 | 0.16 | 0.0015681 | 0.14956
6301 | ТП 241 (334.7) д.Ивановка быт | Золотухинский РЭС | Курская область | Ануфриевский с/с., д.Ивановка | 10/0,4 | 0.1 | 0.0071653 | 0.087636
6302 | ТП 242 (334.7) д.Седмиховка МТФ | Золотухинский РЭС | Курская область | Ануфриевский с/с., д.Седмиховка | 10/0,4 | 0.016 | 0.0012181 | 0.013954
6303 | ТП 243 (334.7) Ток | Золотухинский РЭС | Курская область | Ануфриевский с/с., д.Седмиховка | 10/0,4 | 0.25 | 0.072719 | 0.16735
6304 | ТП 244 (334.7) Школа | Золотухинский РЭС | Курская область | Ануфриевский с/с., д.Седмиховка | 10/0,4 | 0.16 | 0.056024 | 0.098154
6305 | ТП 248 (334.7) д.Матвеевка быт | Золотухинский РЭС | Курская область | Донской с/с., д.Матвеевка | 10/0,4 | 0.063 | 0.00061389 | 0.058892
6306 | ТП 245 (334.7) Магазин | Золотухинский РЭС | Курская область | Ануфриевский с/с., д.1-я Казанка | 10/0,4 | 0.1 | 0.012097 | 0.08298
6307 | ТП 247 (334.7) д.Марфинка МТФ | Золотухинский РЭС | Курская область | Ануфриевский с/с., д.Марфинка | 10/0,4 | 0.1 | 0.00086111 | 0.093587
6308 | ТП 246 (334.7) Марфинка быт | Золотухинский РЭС | Курская область | Ануфриевский с/с., д.Марфинка | 10/0,4 | 0.063 | 0.0049125 | 0.054835
6309 | ТП 389 (1.8.12-14/100) с.Поповкино | Дмитриевский РЭС | Курская область | Поповкинский с/с. | 10/0,4 | 0.1 | 0.00077778 | 0.093666
6310 | ТП 246 с.Береза /АВМ | Дмитриевский РЭС | Курская область | Старогородский с/с. | 10/0,4 | 0.25 | 0.012792 | 0.22392
6311 | ТП 011п.Мартовский | Дмитриевский РЭС | Курская область | Поповкинский с/с. | 10/0,4 | 0.06 | 0.0020181 | 0.054735
6312 | ТП 367 | Дмитриевский РЭС | Курская область | Поповкинский с/с. | 10/0,4 | 0.25 | 0.0037333 | 0.23248
6313 | ТП 1050 | Золотухинский РЭС | Курская область | Поныровский с/с., с.2-е Поныри | 10/0,4 | 0.25 | 0.027654 | 0.20989
6314 | ТП 1051 | Золотухинский РЭС | Курская область | Поныровский с/с., с.2-е Поныри | 10/0,4 | 0.063 | 0.01109 | 0.049003
6315 | ТП 1053 | Золотухинский РЭС | Курская область | Поныровский с/с., с.2-е Поныри | 10/0,4 | 0.1 | 0.012126 | 0.082953
6316 | ТП 1052 | Золотухинский РЭС | Курская область | Поныровский с/с., с.2-е Поныри | 10/0,4 | 0.063 | 0.00012639 | 0.059353
6317 | ТП 1054 | Золотухинский РЭС | Курская область | Поныровский с/с., с.2-е Поныри | 10/0,4 | 0.25 | 0.0051792 | 0.23111
6318 | ТП 1055 | Золотухинский РЭС | Курская область | Поныровский с/с., с.2-е Поныри | 10/0,4 | 0.1 | 0.0061236 | 0.088619
6319 | ТП 489 (1.14.2-03/63) с.Неварь /баня/ | Дмитриевский РЭС | Курская область | Первоавгустовский с/с. | 10/0,4 | 0.063 | 0.00040139 | 0.059093
6320 | ТП 490 (1.14.2-11/40) с.Г.Кузнецовка | Дмитриевский РЭС | Курская область | Крупецкой с/с. | 10/0,4 | 0.063 | 0.0344 | 0.026998
6321 | ТП 1056 | Золотухинский РЭС | Курская область | Поныровский с/с., с.2-е Поныри | 10/0,4 | 0.063 | 0.0047625 | 0.054976
6322 | ТП 1057 | Золотухинский РЭС | Курская область | Поныровский с/с., с.2-е Поныри | 10/0,4 | 0.16 | 0.015736 | 0.13619
6323 | ТП 1059 | Золотухинский РЭС | Курская область | Поныровский с/с., с.2-е Поныри | 10/0,4 | 0.1 | 0.0036514 | 0.090953
6324 | ТП 1060 | Золотухинский РЭС | Курская область | Поныровский с/с., с.2-е Поныри | 10/0,4 | 0.1 | 0.022615 | 0.073051
6325 | ТП 544 с. Новоалексеевка | Дмитриевский РЭС | Курская область | Новопершинский с/с. | 10/0,4 | 0.16 | 0.0017903 | 0.14935
6326 | ТП 1061 | Золотухинский РЭС | Курская область | Поныровский с/с., с.2-е Поныри | 10/0,4 | 0.25 | 0.00030278 | 0.23571
6327 | ТП 1062 | Золотухинский РЭС | Курская область | Поныровский с/с., с.2-е Поныри | 10/0,4 | 0.25 | 0.01016 | 0.22641
6328 | ТП 1065 | Золотухинский РЭС | Курская область | Поныровский с/с., с.2-е Поныри | 10/0,4 | 0.25 | 0.0081944 | 0.22826
6329 | ТП 1063 | Золотухинский РЭС | Курская область | Поныровский с/с., с.2-е Поныри | 10/0,4 | 0.25 | 0.0064528 | 0.22991
6330 | ТП 1064 | Золотухинский РЭС | Курская область | Поныровский с/с., с.2-е Поныри | 10/0,4 | 0.063 | 0.017808 | 0.042661
6331 | ТП 1162 | Золотухинский РЭС | Курская область | Поныровский с/с., с.2-е Поныри | 10/0,4 | 0.1 | 0.0034111 | 0.09118
6332 | ТП 1161 | Золотухинский РЭС | Курская область | Поныровский с/с., с.2-е Поныри | 10/0,4 | 0.1 | 0.0029861 | 0.091581
6333 | ТП 1164 | Золотухинский РЭС | Курская область | Поныровский с/с., с.1-е Поныри | 10/0,4 | 0.1 | 0.0015875 | 0.092901
6334 | ТП 1080 | Золотухинский РЭС | Курская область | Возовской с/с., п.Возы | 10/0,4 | 0.25 | 0.00092778 | 0.23512
6335 | ТП 1082 | Золотухинский РЭС | Курская область | Возовской с/с., п.Возы | 10/0,4 | 0.4 | 0.056207 | 0.32454
6336 | ТП 1083 | Золотухинский РЭС | Курская область | Возовской с/с., с.Брусовое | 10/0,4 | 0.25 | 0.0038583 | 0.23236
6337 | ТП 1084 | Золотухинский РЭС | Курская область | Возовской с/с., с.Брусовое | 10/0,4 | 0.1 | 0.0096347 | 0.085305
6338 | ТП 1085 | Золотухинский РЭС | Курская область | Возовской с/с., п.Возы | 10/0,4 | 0.16 | 0.00035278 | 0.15071
6339 | ТП 1086 | Золотухинский РЭС | Курская область | Возовской с/с., с.Брусовое | 10/0,4 | 0.25 | 0.0095389 | 0.227
6340 | ТП 1087 | Золотухинский РЭС | Курская область | Возовской с/с., с.Брусовое | 10/0,4 | 0.25 | 0.018785 | 0.21827
6341 | КТП 13/63 ВЛ 10кВ 649.17 | Золотухинский РЭС | Курская область | Возовской с/с., п.Возы | 10/0,4 | 0.063 | 0.0086681 | 0.051289
6342 | КТП 16/100 ВЛ 10кВ 649.17 | Золотухинский РЭС | Курская область | Возовской с/с., с.Брусовое | 10/0,4 | 0.1 | 0.0095361 | 0.085398
6343 | КТП 15/250 ВЛ 10кВ 649.17 | Золотухинский РЭС | Курская область | Возовской с/с., с.Брусовое | 10/0,4 | 0.1 | 0.0040625 | 0.090565
6344 | ТП 1091 | Золотухинский РЭС | Курская область | Возовской с/с., п.Возы | 10/0,4 | 0.063 | 0.0038694 | 0.055819
6345 | ТП 1092 | Золотухинский РЭС | Курская область | Возовской с/с., с.Брусовое | 10/0,4 | 0.1 | 0.0037931 | 0.090819
6346 | ТП 1094 | Золотухинский РЭС | Курская область | Горяйновский с/с., с.Горяйново | 10/0,4 | 0.1 | 0.013401 | 0.081749
6347 | ТП 1095 | Золотухинский РЭС | Курская область | Горяйновский с/с., с.Горяйново | 10/0,4 | 0.063 | 0.00056944 | 0.058934
6348 | ТП 1096 | Золотухинский РЭС | Курская область | Горяйновский с/с., с.Горяйново | 10/0,4 | 0.25 | 0.0039556 | 0.23227
6349 | ТП 1100 | Золотухинский РЭС | Курская область | Горяйновский с/с., с.Горяйново | 10/0,4 | 0.063 | 0.0073903 | 0.052496
6350 | ТП 1099 | Золотухинский РЭС | Курская область | Горяйновский с/с., с.Горяйново | 10/0,4 | 0.25 | 0.010358 | 0.22622
6351 | ТП 1097 | Золотухинский РЭС | Курская область | Горяйновский с/с., с.Горяйново | 10/0,4 | 0.1 | 0.022193 | 0.07345
6352 | ТП 1098 | Золотухинский РЭС | Курская область | Горяйновский с/с., с.Горяйново | 10/0,4 | 0.4 | 0.0078556 | 0.37018
6353 | ТП 1101 | Золотухинский РЭС | Курская область | Горяйновский с/с., с.Горяйново | 10/0,4 | 0.1 | 0.0011736 | 0.093292
6354 | ТП 1103 | Золотухинский РЭС | Курская область | Горяйновский с/с., с.Горяйново | 10/0,4 | 0.063 | 0.0052681 | 0.054499
6355 | ТП 1102 | Золотухинский РЭС | Курская область | Горяйновский с/с., с.Горяйново | 10/0,4 | 0.1 | 0.0060306 | 0.088707
6356 | ТП 1104 | Золотухинский РЭС | Курская область | Горяйновский с/с., с.Горяйново | 10/0,4 | 0.1 | 0.0084319 | 0.08644
6357 | ТП 1106 | Золотухинский РЭС | Курская область | Горяйновский с/с., с.Горяйново | 10/0,4 | 0.16 | 0.0023125 | 0.14886
6358 | ТП 1112 | Золотухинский РЭС | Курская область | В.Смородинский с/с., д.Нижне Смородино | 10/0,4 | 0.063 | 0.0022736 | 0.057326
6359 | ТП 1113 | Золотухинский РЭС | Курская область | В.Смородинский с/с., д.Нижне Смородино | 10/0,4 | 0.063 | 0.0019139 | 0.057665
6360 | ТП 1114 | Золотухинский РЭС | Курская область | В.Смородинский с/с., д.Нижне Смородино | 10/0,4 | 0.1 | 0.0058569 | 0.088871
6361 | ТП 1108 | Золотухинский РЭС | Курская область | В.Смородинский с/с., д.Нижне Смородино | 10/0,4 | 0.063 | 0.00017222 | 0.059309
6362 | ТП 1111 | Золотухинский РЭС | Курская область | В.Смородинский с/с., д.Нижне Смородино | 10/0,4 | 0.063 | 0.0012292 | 0.058312
6363 | ТП 1110 | Золотухинский РЭС | Курская область | В.Смородинский с/с., д.Нижне Смородино | 10/0,4 | 0.1 | 0.00073056 | 0.09371
6364 | ТП 1109 | Золотухинский РЭС | Курская область | В.Смородинский с/с., д.Нижне Смородино | 10/0,4 | 0.063 | 0.0013042 | 0.058241
6365 | ТП 1115 | Золотухинский РЭС | Курская область | В.Смородинский с/с., д.Нижне Смородино | 10/0,4 | 0.16 | 0 | 0.15104
6366 | ТП 1120 | Золотухинский РЭС | Курская область | В.Смородинский с/с., д.Нижне Смородино | 10/0,4 | 0.25 | 0.0012625 | 0.23481
6367 | ТП 1121 | Золотухинский РЭС | Курская область | В.Смородинский с/с., д.Нижне Смородино | 10/0,4 | 0.16 | 0.0064792 | 0.14492
6368 | ТП 1122 | Золотухинский РЭС | Курская область | В.Смородинский с/с., д.Нижне Смородино | 10/0,4 | 0.063 | 0.0017153 | 0.057853
6369 | ТП 1116 | Золотухинский РЭС | Курская область | В.Смородинский с/с., д.Нижне Смородино | 10/0,4 | 0.1 | 0.0079 | 0.086942
6370 | ТП 1117 | Золотухинский РЭС | Курская область | В.Смородинский с/с., д.Нижне Смородино | 10/0,4 | 0.1 | 0.00027778 | 0.094138
6371 | ТП 1118 | Золотухинский РЭС | Курская область | В.Смородинский с/с., д.Нижне Смородино | 10/0,4 | 0.16 | 0.0036403 | 0.1476
6372 | ТП 1123 | Золотухинский РЭС | Курская область | В.Смородинский с/с., д.Нижне Смородино | 10/0,4 | 0.063 | 0.0014056 | 0.058145
6373 | ТП 1124 | Золотухинский РЭС | Курская область | В.Смородинский с/с., д.Нижне Смородино | 10/0,4 | 0.1 | 0.0082431 | 0.086619
6374 | ТП 1125 | Золотухинский РЭС | Курская область | В.Смородинский с/с., д.Нижне Смородино | 10/0,4 | 0.1 | 0.0066931 | 0.088082
6375 | ТП 1126 | Золотухинский РЭС | Курская область | В.Смородинский с/с., д.Нижне Смородино | 10/0,4 | 0.16 | 0.0069861 | 0.14445
6376 | СТП 1127 | Золотухинский РЭС | Курская область | В.Смородинский с/с., д.Нижне Смородино | 10/0,4 | 0.063 | 0.003925 | 0.055767
6377 | ТП 1128 | Золотухинский РЭС | Курская область | В.Смородинский с/с., д.Нижне Смородино | 10/0,4 | 0.1 | 0.00033611 | 0.094083
6378 | ТП 1129 | Золотухинский РЭС | Курская область | В.Смородинский с/с., д.Нижне Смородино | 10/0,4 | 0.063 | 0.00078889 | 0.058727
6379 | ТП 1130 | Золотухинский РЭС | Курская область | В.Смородинский с/с., д.Верхне Смородино | 10/0,4 | 0.16 | 0.0086972 | 0.14283
6380 | ТП 1131 | Золотухинский РЭС | Курская область | В.Смородинский с/с., д.Верхне Смородино | 10/0,4 | 0.063 | 0.0015194 | 0.058038
6381 | ТП 1132 | Золотухинский РЭС | Курская область | В.Смородинский с/с., д.Верхне Смородино | 10/0,4 | 0.04 | 0.0037528 | 0.034217
6382 | ТП 1133 | Золотухинский РЭС | Курская область | В.Смородинский с/с., д.Верхне Смородино | 10/0,4 | 0.1 | 0.0029569 | 0.091609
6383 | ТП 1134 | Золотухинский РЭС | Курская область | В.Смородинский с/с., д.Верхне Смородино | 10/0,4 | 0.063 | 0.0026306 | 0.056989
6384 | ТП 1135 | Золотухинский РЭС | Курская область | В.Смородинский с/с., д.Верхне Смородино | 10/0,4 | 0.063 | 0.00079306 | 0.058723
6385 | ТП 1136 | Золотухинский РЭС | Курская область | В.Смородинский с/с., д.Верхне Смородино | 10/0,4 | 0.1 | 0.00099444 | 0.093461
6386 | ТП 1137 | Золотухинский РЭС | Курская область | В.Смородинский с/с., д.Верхне Смородино | 10/0,4 | 0.1 | 0 | 0.0944
6387 | ТП 1138 | Золотухинский РЭС | Курская область | Возовской с/с., п.Возы | 10/0,4 | 0.1 | 0.012465 | 0.082633
6388 | ТП 1140 | Золотухинский РЭС | Курская область | Возовской с/с., п.Возы | 10/0,4 | 0.1 | 0.012554 | 0.082549
6389 | ТП 1141 | Золотухинский РЭС | Курская область | Возовской с/с., п.Возы | 10/0,4 | 0.063 | 0.0048861 | 0.05486
6390 | ТП 1187 | Золотухинский РЭС | Курская область | В.Смородинский с/с., д.Верхне Смородино | 10/0,4 | 0.25 | 0.0051417 | 0.23115
6391 | ТП 1188 | Золотухинский РЭС | Курская область | В.Смородинский с/с., д.Верхне Смородино | 10/0,4 | 0.16 | 0.013478 | 0.13832
6392 | ТП 1189 | Золотухинский РЭС | Курская область | В.Смородинский с/с., д.Верхне Смородино | 10/0,4 | 0.063 | 0.0019972 | 0.057587
6393 | ТП 1190 | Золотухинский РЭС | Курская область | В.Смородинский с/с., д.Верхне Смородино | 10/0,4 | 0.063 | 0.0027403 | 0.056885
6394 | ТП 1191 | Золотухинский РЭС | Курская область | В.Смородинский с/с., д.Верхне Смородино | 10/0,4 | 0.1 | 0.023854 | 0.071882
6395 | ТП 1192 | Золотухинский РЭС | Курская область | В.Смородинский с/с., д.Верхне Смородино | 10/0,4 | 0.1 | 0.0015333 | 0.092953
6396 | ТП 1193 | Золотухинский РЭС | Курская область | В.Смородинский с/с., д.Верхне Смородино | 10/0,4 | 0.1 | 0.0025792 | 0.091965
6397 | ТП 1194 | Золотухинский РЭС | Курская область | В.Смородинский с/с., д.Верхне Смородино | 10/0,4 | 0.1 | 0.0007625 | 0.09368
6398 | ТП 1175 | Золотухинский РЭС | Курская область | Первомайский с/с., с.Березовец | 10/0,4 | 0.16 | 0.0034472 | 0.14779
6399 | ТП 1176 | Золотухинский РЭС | Курская область | Первомайский с/с., с.Березовец | 10/0,4 | 0.25 | 0.0074569 | 0.22896
6400 | ТП 1178 | Золотухинский РЭС | Курская область | Первомайский с/с., с.Березовец | 10/0,4 | 0.1 | 0.0089792 | 0.085924
6401 | ТП 1179 | Золотухинский РЭС | Курская область | Первомайский с/с., с.Березовец | 10/0,4 | 0.063 | 0.0072236 | 0.052653
6402 | ТП 1177 | Золотухинский РЭС | Курская область | Первомайский с/с., с.Березовец | 10/0,4 | 0.16 | 0.0033708 | 0.14786
6403 | ТП 1180 | Золотухинский РЭС | Курская область | Первомайский с/с., с.Березовец | 10/0,4 | 0.1 | 0.00023472 | 0.094178
6404 | ТП 1181 | Золотухинский РЭС | Курская область | Первомайский с/с., с.Березовец | 10/0,4 | 0.1 | 0.014503 | 0.080709
6405 | ТП 1182 | Золотухинский РЭС | Курская область | Первомайский с/с., с.Березовец | 10/0,4 | 0.063 | 0.013743 | 0.046499
6406 | ТП 1183 | Золотухинский РЭС | Курская область | Первомайский с/с., с.Березовец | 10/0,4 | 0.063 | 0.0026139 | 0.057004
6407 | ТП 1184 | Золотухинский РЭС | Курская область | Первомайский с/с., с.Березовец | 10/0,4 | 0.1 | 0.0030514 | 0.091519
6408 | ТП 1185 | Золотухинский РЭС | Курская область | Первомайский с/с., с.Березовец | 10/0,4 | 0.1 | 0.0031597 | 0.091417
6409 | КТП 7/100 ВЛ 10кВ №06 ПС Маяк | Золотухинский РЭС | Курская область | Первомайский с/с., с.Первомайское | 10/0,4 | 0.1 | 0.0013125 | 0.093161
6410 | ТП 1144 | Золотухинский РЭС | Курская область | Первомайский с/с., с.Первомайское | 10/0,4 | 0.1 | 0.025425 | 0.070399
6411 | КТП 2/160 ВЛ 10кВ №06 ПС Маяк | Золотухинский РЭС | Курская область | Первомайский с/с., с.Первомайское | 10/0,4 | 0.16 | 0.0077583 | 0.14372
6412 | КТП 3/250 ВЛ 10кВ №06 ПС Маяк | Золотухинский РЭС | Курская область | Первомайский с/с., с.Первомайское | 10/0,4 | 0.25 | 0.0059556 | 0.23038
6413 | КТП 4/160 ВЛ 10кВ №06 ПС Маяк | Золотухинский РЭС | Курская область | Первомайский с/с., с.Первомайское | 10/0,4 | 0.16 | 0.0097736 | 0.14181
6414 | КТП 5/100 ВЛ 10кВ №06 ПС Маяк | Золотухинский РЭС | Курская область | Первомайский с/с., с.Первомайское | 10/0,4 | 0.1 | 0.0038097 | 0.090804
6415 | ТП 1172 | Золотухинский РЭС | Курская область | Поныровский с/с., п.Поныри | 10/0,4 | 0.16 | 0.0065403 | 0.14487
6416 | ТП 1173 | Золотухинский РЭС | Курская область | Поныровский с/с., п.Поныри | 10/0,4 | 0.25 | 0.0056375 | 0.23068
6417 | ТП 1174 | Золотухинский РЭС | Курская область | Поныровский с/с., п.Поныри | 10/0,4 | 0.25 | 0.004025 | 0.2322
6418 | ТП 1166 | Золотухинский РЭС | Курская область | Поныровский с/с., с.1-е Поныри | 10/0,4 | 0.16 | 0.014694 | 0.13717
6419 | ТП 1167 | Золотухинский РЭС | Курская область | Поныровский с/с., с.1-е Поныри | 10/0,4 | 0.1 | 0.0077778 | 0.087058
6420 | ТП 1142 | Золотухинский РЭС | Курская область | Первомайский с/с., с.Первомайское | 10/0,4 | 0.25 | 0.0044472 | 0.2318
6421 | ТП 195 (333.2) Магазин | Золотухинский РЭС | Курская область | Дмитриевский с/с., д.Сергиевка | 10/0,4 | 0.1 | 0.0079542 | 0.086891
6422 | ТП 196 (333.2) Ток | Золотухинский РЭС | Курская область | Дмитриевский с/с., д.Сергиевка | 10/0,4 | 0.4 | 0.0073931 | 0.37062
6423 | ТП 197 (333.2) МТФ | Золотухинский РЭС | Курская область | Дмитриевский с/с., д.Сергиевка | 10/0,4 | 0.4 | 0.0018917 | 0.37581
6424 | ТП 198 (333.2) Жил. пос | Золотухинский РЭС | Курская область | Дмитриевский с/с., д.Сергиевка | 10/0,4 | 0.16 | 0.0061806 | 0.14521
6425 | ТП 200 (333.2) х.Бурцев | Золотухинский РЭС | Курская область | Дмитриевский с/с., х.Бурцев | 10/0,4 | 0.063 | 0.0044222 | 0.055297
6426 | ТП 201 (333.2) д.Родительское | Золотухинский РЭС | Курская область | Дмитриевский с/с., д.Родительское | 10/0,4 | 0.25 | 0.004075 | 0.23215
6427 | ТП 202 (333.2) д.Федоровка | Золотухинский РЭС | Курская область | Дмитриевский с/с., д.Федоровка | 10/0,4 | 0.1 | 0.00021111 | 0.094201
6428 | ТП 204 (333.2) д.Сухая Неполка | Золотухинский РЭС | Курская область | Дмитриевский с/с., д.Сухая Неполка | 10/0,4 | 0.1 | 0.015907 | 0.079384
6429 | ТП 203 (333.2) д.Неполка | Золотухинский РЭС | Курская область | Дмитриевский с/с., д.Сухая Неполка | 10/0,4 | 0.1 | 0.011012 | 0.084004
6430 | ТП 205 (333.2) д.Монголия | Золотухинский РЭС | Курская область | Новоспасский с/с., д.Дерлово | 10/0,4 | 0.1 | 0.086 | 0.013216
6431 | ТП 206 (333.2) д.Дерлово | Золотухинский РЭС | Курская область | Новоспасский с/с., д.Дерлово | 10/0,4 | 0.063 | 0.0037069 | 0.055973
6432 | ТП 207 (333.2) д.Печки | Золотухинский РЭС | Курская область | Дмитриевский с/с., д.Печки | 10/0,4 | 0.16 | 0.0068083 | 0.14461
6433 | ТП 156 с.Дерюгино /МТФ/ | Дмитриевский РЭС | Курская область | Дерюгинский с/с. | 10/0,4 | 0.04 | 0.0020458 | 0.035829
6434 | ТП 390 (1.8.12-11/160) с.Меловое /дет.са | Дмитриевский РЭС | Курская область | Поповкинский с/с. | 10/0,4 | 0.16 | 0.0051528 | 0.14618
6435 | ТП 368 | Дмитриевский РЭС | Курская область | Поповкинский с/с. | 10/0,4 | 0.1 | 0.0020847 | 0.092432
6436 | ТП 421 п. Лесной | Дмитриевский РЭС | Курская область | Первоавгустовский с/с. | 10/0,4 | 0.16 | 4.8611e-05 | 0.15099
6437 | ТП 422 п.Лесной | Дмитриевский РЭС | Курская область | с. Пальцево | 10/0,4 | 0.063 | 0.0012778 | 0.058266
6438 | ТП 150 ул.Баландина | Дмитриевский РЭС | Курская область | Первоавгустовский с/с. | 10/0,4 | 0.1 | 0.0045681 | 0.090088
6439 | ТП 425 Киликино | Дмитриевский РЭС | Курская область | Дерюгинский с/с. | 10/0,4 | 0.063 | 0.0041708 | 0.055535
6440 | ТП 235 (334.5) 2-я Казанка | Золотухинский РЭС | Курская область | Ануфриевский с/с., д.2-я Казанка | 10/0,4 | 0.063 | 0.00080417 | 0.058713
6441 | ТП 236 (2/40 Брусовка) | Золотухинский РЭС | Курская область | Ануфриевский с/с., д.Брусовка | 10/0,4 | 0.04 | 0.0038236 | 0.034151
6442 | ТП 237(3/160 МТФ Даймен) | Золотухинский РЭС | Курская область | Ануфриевский с/с., с.Нижний Даймен | 10/0,4 | 0.16 | 0.0026569 | 0.14853
6443 | ТП 238 Даймен магазин | Золотухинский РЭС | Курская область | Ануфриевский с/с., д.Дайме | 10/0,4 | 0.1 | 0.0039847 | 0.090638
6444 | ТП 208 (333.4) д.Сороковые дворы | Золотухинский РЭС | Курская область | Дмитриевский с/с., д.Сороковые Дворы | 10/0,4 | 0.16 | 0.0045667 | 0.14673
6445 | ТП 356 (384.17) д.Коврашовка | Золотухинский РЭС | Курская область | Будановский с/с., д.Коврашовка | 10/0,4 | 0.04 | 0.0053292 | 0.032729
6446 | ТП 357 (384.17) д.Горяйновка | Золотухинский РЭС | Курская область | Горяйновский с/с., с.Горяйново | 10/0,4 | 0.04 | 0.011556 | 0.026852
6447 | ТП 358 (384.17) д.Воробьёвка | Золотухинский РЭС | Курская область | Будановский с/с., д.4-е Уколово | 10/0,4 | 0.063 | 0.0017972 | 0.057775
6448 | ТП 359 (384.17) Уколово | Золотухинский РЭС | Курская область | Будановский с/с., д.3-е Уколово | 10/0,4 | 0.063 | 0.0095569 | 0.05045
6449 | ТП 360 (384.17) МТФ | Золотухинский РЭС | Курская область | Свободинский с/с., д.2-я Воробьёвка | 10/0,4 | 0.16 | 0.041146 | 0.1122
6450 | ТП 361 (384.17) Новосёловка | Золотухинский РЭС | Курская область | Будановский с/с., д.1-е Уколово | 10/0,4 | 0.04 | 0.0031097 | 0.034824
6451 | ТП 363 (384.17) д.Н.Сухоребрик | Золотухинский РЭС | Курская область | Будановский с/с., д.Ново Сухоребрик | 10/0,4 | 0.1 | 0.0080167 | 0.086832
6452 | ТП 366 (384.17) Д.Сад | Золотухинский РЭС | Курская область | Будановский с/с., д.Ново Сухоребрик | 10/0,4 | 0.16 | 0.017015 | 0.13498
6453 | *ТП 368 демон. | Золотухинский РЭС | Курская область | Будановский с/с., д.Ново Сухоребрик | 10/0,4 | 0.16 | 0.1376 | 0.021146
6454 | ТП 367 (384.17) д.Воробьёвка | Золотухинский РЭС | Курская область | Свободинский с/с., д.1-я Воробьёвка | 10/0,4 | 0.1 | 0.0068417 | 0.087941
6455 | ТП 364 (384.17) Ст. Сухоребрик | Золотухинский РЭС | Курская область | Будановский с/с., д.Старо Сухоребрик | 10/0,4 | 0.063 | 0.00025278 | 0.059233
6456 | ТП 030 (331.6) Фермер | Золотухинский РЭС | Курская область | пгт.Золотухино | 10/0,4 | 0.1 | 0.00054167 | 0.093889
6457 | ТП 031 (331.6) Вершки | Золотухинский РЭС | Курская область | Дмитриевский с/с., д.Боево | 10/0,4 | 0.04 | 0.015067 | 0.023537
6458 | ТП 032 (331.6) Тишино Кулеш | Золотухинский РЭС | Курская область | Донской с/с., д.Тишино | 10/0,4 | 0.1 | 0.0084722 | 0.086402
6459 | ТП 033 (331.6) Тишино | Золотухинский РЭС | Курская область | Донской с/с., д.Тишино | 10/0,4 | 0.1 | 0.01871 | 0.076738
6460 | ТП 036 (331.6) Болгария | Золотухинский РЭС | Курская область | Новоспасский с/с., д.Болгария | 10/0,4 | 0.1 | 0.0022625 | 0.092264
6461 | ТП 037 (331.6) Н.Спасское Коляй | Золотухинский РЭС | Курская область | Новоспасский с/с., д.Новоспасское | 10/0,4 | 0.16 | 0.028637 | 0.12401
6462 | ТП 038 (331.6) д.Кривушено | Золотухинский РЭС | Курская область | Новоспасский с/с., д.Кривушино | 10/0,4 | 0.1 | 0.0020222 | 0.092491
6463 | ТП 039 (331.6) д. 2-е Скородное | Золотухинский РЭС | Курская область | Новоспасский с/с., д.2-е Скородное | 10/0,4 | 0.1 | 0.014521 | 0.080692
6464 | ТП 040 (331.6) д. 1-е Скородное | Золотухинский РЭС | Курская область | Новоспасский с/с., д.1-е Скородное | 10/0,4 | 0.1 | 0.0094556 | 0.085474
6465 | ТП 041 (331.6) д.Липиново | Золотухинский РЭС | Курская область | Новоспасский с/с., д.Липиново | 10/0,4 | 0.063 | 0.0079847 | 0.051934
6466 | ТП 042 (331.6) д.Барнашовка | Золотухинский РЭС | Курская область | Новоспасский с/с., д.Новоспасское | 10/0,4 | 0.063 | 0.015764 | 0.044591
6467 | ТП 043 (331.6) Нов.Пос. | Золотухинский РЭС | Курская область | Новоспасский с/с., д.Новоспасское | 10/0,4 | 0.25 | 0.018043 | 0.21897
6468 | ТП 046 (331.6) Х.Садовый | Золотухинский РЭС | Курская область | Новоспасский с/с., х.Садовый | 10/0,4 | 0.04 | 0.0055056 | 0.032563
6469 | ТП 044 (331.6) Д.Сад | Золотухинский РЭС | Курская область | Новоспасский с/с., д.Новоспасское | 10/0,4 | 0.1 | 0.012071 | 0.083005
6470 | ТП 045 (331.6) Ток Новоспасское | Золотухинский РЭС | Курская область | Новоспасский с/с., д.Новоспасское | 10/0,4 | 0.1 | 0.105 | отсутствует
6471 | ТП 047 (331.6) Школа Новоспасское | Золотухинский РЭС | Курская область | Новоспасский с/с., д.Новоспасское | 10/0,4 | 0.1 | 0.0084583 | 0.086415
6472 | ТП332.19 15/160 Тазово | Золотухинский РЭС | Курская область | Тазовский с/с., д.Тазово | 10/0,4 | 0.16 | 0.043758 | 0.10973
6473 | ТП 156 (332.19) Мешановка | Золотухинский РЭС | Курская область | Тазовский с/с., д.Тазово | 10/0,4 | 0.163 | 0.019482 | 0.13548
6474 | ТП332.19 3/100 Тазово церковь | Золотухинский РЭС | Курская область | Тазовский с/с., д.Тазово | 10/0,4 | 0.1 | 0.031475 | 0.064688
6475 | ТП332.19 4/160 Грачевка | Золотухинский РЭС | Курская область | Тазовский с/с., д.Тазово | 10/0,4 | 0.1 | 0.033457 | 0.062817
6476 | ТП332.19 9/400 Правление | Золотухинский РЭС | Курская область | Тазовский с/с., д.Жерновец | 10/0,4 | 0.1 | 0.07136 | 0.027036
6477 | ТП332.19 8/250 Жил.поселок | Золотухинский РЭС | Курская область | Тазовский с/с., д.Жерновец | 10/0,4 | 0.25 | 0.022415 | 0.21484
6478 | ТП 159 (332.19) Кобелевка | Золотухинский РЭС | Курская область | Тазовский с/с., д.Тазово | 10/0,4 | 0.1 | 0.03216 | 0.064041
6479 | ТП332.19 10/100 Песчанка | Золотухинский РЭС | Курская область | Тазовский с/с., д.Жерновец | 10/0,4 | 0.1 | 0.040235 | 0.056418
6480 | ТП332.19 12/100 д.Жерновец школа | Золотухинский РЭС | Курская область | Тазовский с/с., д.Жерновец | 10/0,4 | 0.1 | 0.077492 | 0.021248
6481 | ТП 165 (332.19) Жерновец СТФ | Золотухинский РЭС | Курская область | Тазовский с/с., д.Жерновец | 10/0,4 | 0.25 | 0.048618 | 0.1901
6482 | ТП 527 с.Генеральшино /дет.са | Дмитриевский РЭС | Курская область | Новопершинский с/с. | 10/0,4 | 0.1 | 0.0032264 | 0.091354
6483 | ТП 369 (384.18) Набережная | Золотухинский РЭС | Курская область | д. Будановка, Будановский с/с | 10/0,4 | 0.063 | 0.015726 | 0.044626
6484 | ТП 6117 10/63 (ТП 119) | Черемисиновский РЭС | Курская область | п.Черемисиново | 10/0,4 | 0.025 | 0.0040514 | 0.019775
6485 | ТП 370 (384.18) 8-е Марта | Золотухинский РЭС | Курская область | Будановский с/с., д.Будановка | 10/0,4 | 0.16 | 0.030149 | 0.12258
6486 | ТП 371 (384.18) МТФ | Золотухинский РЭС | Курская область | Будановский с/с., д.Будановка | 10/0,4 | 0.16 | 0.008425 | 0.14309
6487 | ТП 372 (384.18) Правление | Золотухинский РЭС | Курская область | Будановский с/с., д.Будановка | 10/0,4 | 0.4 | 0.010575 | 0.36762
6488 | ТП 6118 12/40 (ТП 138) | Черемисиновский РЭС | Курская область | Михайловский с/с. | 10/0,4 | 0.04 | 0.0012153 | 0.036613
6489 | ТП 373 (384.18) с.Будановка | Золотухинский РЭС | Курская область | Будановский с/с., д.Будановка | 10/0,4 | 0.1 | 0.059713 | 0.038031
6490 | ТП 6118 6/250 (ТП 133) | Черемисиновский РЭС | Курская область | Михайловский с/с. | 10/0,4 | 0.25 | 0.017617 | 0.21937
6491 | ТП 308 (1.6.13-02/160) с.Ст.Город /магаз | Дмитриевский РЭС | Курская область | Старогородский с/с. | 10/0,4 | 0.16 | 0.012942 | 0.13882
6492 | ТП 6118 5/160 (ТП 132) | Черемисиновский РЭС | Курская область | Михайловский с/с. | 10/0,4 | 0.25 | 0.0071667 | 0.22923
6493 | ТП 157 с.Дерюгино | Дмитриевский РЭС | Курская область | Дерюгинский с/с. | 10/0,4 | 0.063 | 0.014358 | 0.045918
6494 | ТП 6118 7/160 (ТП 134) | Черемисиновский РЭС | Курская область | Новосавинский с/с. | 10/0,4 | 0.16 | 0.0023708 | 0.1488
6495 | ТП 158 с.Дерюгино | Дмитриевский РЭС | Курская область | Дерюгинский с/с. | 10/0,4 | 0.063 | 0.0075694 | 0.052326
6496 | ТП 6118 8/250 (ТП 135) | Черемисиновский РЭС | Курская область | Михайловский с/с. | 10/0,4 | 0.25 | 0.017535 | 0.21945
6497 | ТП 6118 10/100 (ТП 136) | Черемисиновский РЭС | Курская область | Михайловский с/с. | 10/0,4 | 0.1 | 0.0049208 | 0.089755
6498 | ТП 6118 15/250 (ТП 141) | Черемисиновский РЭС | Курская область | Михайловский с/с. | 10/0,4 | 0.25 | 0.027421 | 0.21011
6499 | ТП 6118 14/250 (ТП 140) | Черемисиновский РЭС | Курская область | Михайловский с/с. | 10/0,4 | 0.25 | 0.01279 | 0.22393
6500 | ТП 6118 11/100 (ТП 137) | Черемисиновский РЭС | Курская область | Михайловский с/с. | 10/0,4 | 0.1 | 0.00020833 | 0.094203
6501 | ТП 6118 19/100 (ТП 145) | Черемисиновский РЭС | Курская область | Михайловский с/с. | 10/0,4 | 0.1 | 0.019721 | 0.075784
6502 | ТП 6118 17/100 (ТП 143) | Черемисиновский РЭС | Курская область | Михайловский с/с. | 10/0,4 | 0.1 | 8.3333e-06 | 0.094392
6503 | ТП 6118 18/100 (ТП 144) | Черемисиновский РЭС | Курская область | Михайловский с/с. | 10/0,4 | 0.1 | 0.00030278 | 0.094114
6504 | ТП 6118 281/25 (ТП 281) | Черемисиновский РЭС | Курская область | Михайловский с/с. | 10/0,4 | 0.025 | 2.7778e-06 | 0.023597
6505 | ТП 189 с.Бычки | Дмитриевский РЭС | Курская область | Первоавгустовский с/с. | 10/0,4 | 0.1 | 0.0030014 | 0.091567
6506 | ТП 6118 13/100 (ТП 139) | Черемисиновский РЭС | Курская область | Михайловский с/с. | 10/0,4 | 0.1 | 0.0090236 | 0.085882
6507 | ТП 376 (384.18) ул.Ленина | Золотухинский РЭС | Курская область | Будановский с/с., д.Будановка | 10/0,4 | 0.1 | 0.034243 | 0.062075
6508 | ТП 6118 16/63 (ТП 142) | Черемисиновский РЭС | Курская область | Михайловский с/с. | 10/0,4 | 0.063 | 0.0017903 | 0.057782
6509 | ТП 375 (384.18) Школа | Золотухинский РЭС | Курская область | Будановский с/с., д.Будановка | 10/0,4 | 0.4 | 0.017806 | 0.36079
6510 | ТП 190 с.Бычки /пасека/ | Дмитриевский РЭС | Курская область | Первоавгустовский с/с. | 10/0,4 | 0.04 | 0.0019389 | 0.03593
6511 | ТП 6118 3/100 (ТП 130) | Черемисиновский РЭС | Курская область | Михайловский с/с. | 10/0,4 | 0.16 | 0.0024931 | 0.14869
6512 | ТП 374 (384.18) Мельница | Золотухинский РЭС | Курская область | Будановский с/с., д.Будановка | 10/0,4 | 0.4 | 0.0335 | 0.34598
6513 | ТП 6118 2/160 (ТП 129) | Черемисиновский РЭС | Курская область | Михайловский с/с. | 10/0,4 | 0.16 | 0.00023333 | 0.15082
6514 | ТП 191 с.Бычки /Кочерга/ | Дмитриевский РЭС | Курская область | Первоавгустовский с/с. | 10/0,4 | 0.1 | 0.0066722 | 0.088101
6515 | ТП 6118 4/160 (ТП 131) | Черемисиновский РЭС | Курская область | Михайловский с/с. | 10/0,4 | 0.16 | 2.7778e-05 | 0.15101
6516 | ТП 381 (384.18) д.Мощёнка | Золотухинский РЭС | Курская область | Будановский с/с., д.Мощёнка | 10/0,4 | 0.06 | 0.021424 | 0.036416
6517 | ТП 6113 20/250 (ТП 093) | Черемисиновский РЭС | Курская область | Старосавинский с/с. | 10/0,4 | 0.4 | 0.0059625 | 0.37197
6518 | ТП 618 5/100 (ТП 049) | Черемисиновский РЭС | Курская область | Ефремовский с/с. | 10/0,4 | 0.1 | 0.0019042 | 0.092602
6519 | ТП 382 (384.18) Кр.Поляна | Золотухинский РЭС | Курская область | Будановский с/с., д.Красная Поляна | 10/0,4 | 0.04 | 0.0020264 | 0.035847
6520 | ТП 192 с.Бычки с/с | Дмитриевский РЭС | Курская область | Первоавгустовский с/с. | 10/0,4 | 0.16 | 0.0059486 | 0.14542
6521 | ТП 6115 1/250 (ТП 108) | Черемисиновский РЭС | Курская область | п.Черемисиново | 10/0,4 | 0.25 | 0.033442 | 0.20443
6522 | ТП 991/40 | Курский РЭС | Курская область | г.Курск | 10/0,4 | 0.04 | 0.0344 | 0.0052864
6523 | КТП-10кВ Ф 4121 13/400 | Советский РЭС | Курская область | Волжанский с/с. | 10/0,4 | 0.4 | 0.0054611 | 0.37244
6524 | ЗТП-10кВ Ф 461 2/2*250 | Советский РЭС | Курская область | Волжанский с/с. | 10/0,4 | 0.5 | 0.03 | 0.44368
6525 | КТП-10кВ Ф 461 3/160 | Советский РЭС | Курская область | Волжанский с/с. | 10/0,4 | 0.16 | 0.036686 | 0.11641
6526 | КТП-10кВ Ф 465 1/250 | Советский РЭС | Курская область | Волжанский с/с. | 10/0,4 | 0.25 | 0.015219 | 0.22163
6527 | КТП-10кВ Ф 465 2/63 | Советский РЭС | Курская область | Волжанский с/с. | 10/0,4 | 0.063 | 0.001025 | 0.058504
6528 | КТП-10кВ Ф 465 3/160 | Советский РЭС | Курская область | Волжанский с/с. | 10/0,4 | 0.16 | 0.0068722 | 0.14455
6529 | ТП 072 (331.21) ЗРЭС РПБ | Золотухинский РЭС | Курская область | п. Золотухино | 10/0,4 | 0.1 | 0.0039583 | 0.090663
6530 | ТП 074 (331.21) Гагарина | Золотухинский РЭС | Курская область | п. Золотухино | 10/0,4 | 0.1 | 0.021735 | 0.073882
6531 | ТП 073 (331.21) ул.Калинина | Золотухинский РЭС | Курская область | п. Золотухино | 10/0,4 | 0.25 | 0.060431 | 0.17895
6532 | ТП 077 (331.21) Ватутина | Золотухинский РЭС | Курская область | пгт.Золотухино | 10/0,4 | 0.16 | 0.041329 | 0.11203
6533 | ТП 078 (331.21) Бугры | Золотухинский РЭС | Курская область | Донской с/с., д.Реутово | 10/0,4 | 0.04 | 0.0058472 | 0.03224
6534 | ТП 079 (331.21) д.Лиман | Золотухинский РЭС | Курская область | Донской с/с., д.Лиман | 10/0,4 | 0.1 | 0.03 | 0.06608
6535 | ТП 227 с.Харасея /дет.сад/ | Дмитриевский РЭС | Курская область | Старогородский с/с. | 10/0,4 | 0.16 | 0.01961 | 0.13253
6536 | ТП 080 (331.21) Щурово Кацуро | Золотухинский РЭС | Курская область | Донской с/с., д.Щурово | 10/0,4 | 0.04 | 0.017168 | 0.021553
6537 | ТП 097 (331.21) Водокачка Щурово | Золотухинский РЭС | Курская область | п. Золотухино | 10/0,4 | 0.25 | 0.015501 | 0.22137
6538 | ТП 083 (331.21) д.Щурово Куксов | Золотухинский РЭС | Курская область | Донской с/с., д.Щурово | 10/0,4 | 0.1 | 0.011156 | 0.083869
6539 | ТП 084 (331.21) Лет. лагерь | Золотухинский РЭС | Курская область | пгт.Золотухино | 10/0,4 | 0.063 | 0.05418 | 0.0083261
6540 | КТП-10кВ Ф 467 2/630 | Советский РЭС | Курская область | Волжанский с/с. | 10/0,4 | 0.63 | 0 | 0.59472
6541 | ТП 098 Дерлово Кирп.Заво | Золотухинский РЭС | Курская область | Новоспасский с/с., д.Дерлово | 10/0,4 | 0.25 | 4.1667e-05 | 0.23596
6542 | ТП 099 (331.21) д.Дерлово Быт | Золотухинский РЭС | Курская область | п. Золотухино | 10/0,4 | 0.25 | 0.0021458 | 0.23397
6543 | ТП 100 (331.21) д.Дерлово Моховое | Золотухинский РЭС | Курская область | Новоспасский с/с., д.Дерлово | 10/0,4 | 0.1 | 0.0024083 | 0.092127
6544 | ТП 101 (331.21) д.Дерлово МТФ | Золотухинский РЭС | Курская область | Новоспасский с/с., д.Дерлово | 10/0,4 | 0.1 | 0.0054458 | 0.089259
6545 | ТП 103 (331.21) д.Дерлово Лесаковка | Золотухинский РЭС | Курская область | Новоспасский с/с., д.Дерлово | 10/0,4 | 0.1 | 0.0065181 | 0.088247
6546 | ТП 102 (331.21) Дерлово школа | Золотухинский РЭС | Курская область | Новоспасский с/с., д.Дерлово | 10/0,4 | 0.1 | 0.0044139 | 0.090233
6547 | КТП-10кВ Ф 467 4/160 | Советский РЭС | Курская область | Волжанский с/с. | 10/0,4 | 0.16 | 0.020207 | 0.13196
6548 | КТП-10кВ Ф 467 5/100 | Советский РЭС | Курская область | Волжанский с/с. | 10/0,4 | 0.1 | 0.015015 | 0.080226
6549 | ТП-10кВ Ф 447 1/63 | Советский РЭС | Курская область | Волжанский с/с. | 10/0,4 | 0.063 | 0.0019528 | 0.057629
6550 | КТП-10кВ Ф 447 2/160 | Советский РЭС | Курская область | Волжанский с/с. | 10/0,4 | 0.16 | 0.0014694 | 0.14965
6551 | КТП-10кВ Ф 447 3/160 | Советский РЭС | Курская область | Волжанский с/с. | 10/0,4 | 0.16 | 0.0073431 | 0.14411
6552 | КТП-10кВ Ф 447 6/63 | Советский РЭС | Курская область | Волжанский с/с. | 10/0,4 | 0.063 | 0.0030222 | 0.056619
6553 | ТП 245 | Дмитриевский РЭС | Курская область | Старогородский с/с. | 10/0,4 | 0.16 | 0.010972 | 0.14068
6554 | ТП 236 с.Харасея/сепаратор/ | Дмитриевский РЭС | Курская область | Старогородский с/с. | 10/0,4 | 0.1 | 0.0010125 | 0.093444
6555 | ТП 249 | Дмитриевский РЭС | Курская область | Старогородский с/с. | 10/0,4 | 0.16 | 0.0060819 | 0.1453
6556 | КТП-10кВ Ф 4114 2/100 | Советский РЭС | Курская область | Ленинский с/с. | 10/0,4 | 0.16 | 0.00092917 | 0.15016
6557 | КТП-10кВ Ф 4114 4/250 | Советский РЭС | Курская область | Ленинский с/с. | 10/0,4 | 0.25 | 0.0019264 | 0.23418
6558 | КТП-10кВ Ф 4114 6/63 | Советский РЭС | Курская область | Ленинский с/с. | 10/0,4 | 0.063 | 0.0043444 | 0.055371
6559 | КТП-10кВ Ф 4114 11/40 | Советский РЭС | Курская область | Ленинский с/с. | 10/0,4 | 0.25 | 2.7778e-06 | 0.236
6560 | КТП-10кВ №342 (4114 14/100) | Советский РЭС | Курская область | Ленинский с/с. | 10/0,4 | 0.063 | 0.063 | отсутствует
6561 | ТП 412 (1.9.7-05/160) с.Почепное /МТФ/ | Дмитриевский РЭС | Курская область | Почепской с/с. | 10/0,4 | 0.16 | 1.6667e-05 | 0.15102
6562 | ТП 343 (1.7.7-03/25) с.Лозливое | Дмитриевский РЭС | Курская область | Почепской с/с. | 10/0,4 | 0.025 | 0.00029444 | 0.023322
6563 | ТП 537 с.Петраковка | Дмитриевский РЭС | Курская область | Новопершинский с/с. | 10/0,4 | 0.1 | 0.0081097 | 0.086744
6564 | ТП 443 (1.11.1-01/100) | Дмитриевский РЭС | Курская область | Дерюгинский с/с. | 10/0,4 | 0.315 | 0.0025417 | 0.29496
6565 | ТП 402 (1.8.16-04/160) с.Погодино /дет.с | Дмитриевский РЭС | Курская область | Поповкинский с/с. | 10/0,4 | 0.16 | 0.010036 | 0.14157
6566 | ТП 438 с.Пальцево /маг./ | Дмитриевский РЭС | Курская область | Первоавгустовский с/с. | 10/0,4 | 0.1 | 0.011492 | 0.083552
6567 | ТП 193 с.Бычки | Дмитриевский РЭС | Курская область | Первоавгустовский с/с. | 10/0,4 | 0.04 | 0.0013472 | 0.036488
6568 | ТП 383 с.Поповкино | Дмитриевский РЭС | Курская область | Поповкинский с/с. | 10/0,4 | 0.1 | 0.0084208 | 0.086451
6569 | ТП 522 | Дмитриевский РЭС | Курская область | Новопершинский с/с. | 10/0,4 | 0.2 | 0.00061528 | 0.18822
6570 | ТП 161 с.Дерюгино /школа/ | Дмитриевский РЭС | Курская область | Дерюгинский с/с. | 10/0,4 | 0.1 | 0.00086667 | 0.093582
6571 | КТП-1.10.20-06/63 с.Полозовка | Дмитриевский РЭС | Курская область | Дерюгинский с/с. | 10/0,4 | 0.063 | 0.0039 | 0.05579
6572 | ТП 403 (1.8.16-02/160) с.Осоцкое | Дмитриевский РЭС | Курская область | Поповкинский с/с. | 10/0,4 | 0.16 | 0.0076514 | 0.14382
6573 | ТП 314 (1.6.13-10/250) с.Ст.Город /клуб/ | Дмитриевский РЭС | Курская область | Старогородский с/с. | 10/0,4 | 0.25 | 0.020686 | 0.21647
6574 | ТП 149 п.Майский /табор/ | Дмитриевский РЭС | Курская область | Первоавгустовский с/с. | 10/0,4 | 0.1 | 0.0028181 | 0.09174
6575 | ТП 471 (1.13.6-01/100) с.Снижа /табор/ | Дмитриевский РЭС | Курская область | Новопершинский с/с. | 10/0,4 | 0.1 | 4.7222e-05 | 0.094355
6576 | ТП 481 (КТП-1.14.1-06/160) | Дмитриевский РЭС | Курская область | Первоавгустовский с/с. | 10/0,4 | 0.16 | 0.020186 | 0.13198
6577 | ТП 430 с.Керпиловка | Дмитриевский РЭС | Курская область | Дерюгинский с/с. | 10/0,4 | 0.1 | 0.011901 | 0.083165
6578 | ТП 195 с.Бычки/водокачка/ | Дмитриевский РЭС | Курская область | Первоавгустовский с/с. | 10/0,4 | 0.025 | 0.00072222 | 0.022918
6579 | ТП 409 (1.9.5-01/100 с.Почепное /школа/) | Дмитриевский РЭС | Курская область | Почепской с/с. | 10/0,4 | 0.1 | 0.0054333 | 0.089271
6580 | ТП 013 с.Фокино | Дмитриевский РЭС | Курская область | Крупецкой с/с. | 10/0,4 | 0.1 | 0.014269 | 0.08093
6581 | ТП 310 (1.6.13-11/63) с.Ст.Город /школа/ | Дмитриевский РЭС | Курская область | Старогородский с/с. | 10/0,4 | 0.063 | 0.041608 | 0.020194
6582 | ТП 262 (1.6.2-07/40 п.Слобода) | Дмитриевский РЭС | Курская область | Старогородский с/с. | 10/0,4 | 0.04 | 0.0039125 | 0.034067
6583 | ТП 391 (1.8.12-13/100) с.Меловое | Дмитриевский РЭС | Курская область | Поповкинский с/с. | 10/0,4 | 0.1 | 0.0051444 | 0.089544
6584 | ТП 138 с.Дмитриевская колония | Дмитриевский РЭС | Курская область | Новопершинский с/с. | 10/0,4 | 0.1 | 0.0029681 | 0.091598
6585 | ТП 129 с.Н.Першино | Дмитриевский РЭС | Курская область | Новопершинский с/с. | 10/0,4 | 0.16 | 0.0017972 | 0.14934
6586 | ТП 197 с.Бычки | Дмитриевский РЭС | Курская область | Первоавгустовский с/с. | 10/0,4 | 0.063 | 0.0078653 | 0.052047
6587 | ТП 349 (1.7.11-02/100) с.Зел. Роща | Дмитриевский РЭС | Курская область | Поповкинский с/с. | 10/0,4 | 0.1 | 0.00016389 | 0.094245
6588 | КТП-10кВ Ф 4102 1/100 | Советский РЭС | Курская область | Н.Грайворонский с/с. | 10/0,4 | 0.1 | 0.0024514 | 0.092086
6589 | КТП-10кВ Ф 4102 2/100 | Советский РЭС | Курская область | Н.Грайворонский с/с. | 10/0,4 | 0.1 | 0.012337 | 0.082753
6590 | КТП-10кВ Ф 4102 3/400 | Советский РЭС | Курская область | Н.Грайворонский с/с. | 10/0,4 | 0.4 | 0.078724 | 0.30328
6591 | КТП-10кВ Ф 4102 4/250 | Советский РЭС | Курская область | Н.Грайворонский с/с. | 10/0,4 | 0.25 | 0.0017917 | 0.23431
6592 | КТП-10кВ Ф 4102 6/160 | Советский РЭС | Курская область | Н.Грайворонский с/с. | 10/0,4 | 0.16 | 0.0040722 | 0.1472
6593 | КТП-10кВ Ф 4102 7/40 | Советский РЭС | Курская область | Н.Грайворонский с/с. | 10/0,4 | 0.04 | 0.0032903 | 0.034654
6594 | КТП-10кВ Ф 4102 8/160 | Советский РЭС | Курская область | Н.Грайворонский с/с. | 10/0,4 | 0.16 | 0.012137 | 0.13958
6595 | КТП-10кВ Ф 457 1/250 | Советский РЭС | Курская область | п.Кшенский | 10/0,4 | 0.25 | 0.00063889 | 0.2354
6596 | КТП-10кВ Ф 457 2/160 | Советский РЭС | Курская область | п.Кшенский | 10/0,4 | 0.16 | 0.0055708 | 0.14578
6597 | КТП-10кВ Ф 457 5/100 | Советский РЭС | Курская область | п.Кшенский | 10/0,4 | 0.16 | 0.0087083 | 0.14282
6598 | КТП-10кВ Ф 457 6/400 | Советский РЭС | Курская область | п.Кшенский | 10/0,4 | 0.4 | 0.0075639 | 0.37046
6599 | КТП-10кВ Ф 457 8/160 | Советский РЭС | Курская область | п.Кшенский | 10/0,4 | 0.16 | 0.0013806 | 0.14974
6600 | КТП-10кВ Ф 457 10/100 | Советский РЭС | Курская область | Мансуровский с/с. | 10/0,4 | 0.1 | 0.0027944 | 0.091762
6601 | ТП 077 | Курский РЭС | Курская область | г.Курск | 10/0,4 | 0.5 | 0.18247 | 0.063745
6602 | КТП-10кВ Ф 457 11/100 | Советский РЭС | Курская область | Мансуровский с/с. | 10/0,4 | 0.1 | 0.000625 | 0.09381
6603 | КТП-10кВ Ф 457 12/160 | Советский РЭС | Курская область | Мансуровский с/с. | 10/0,4 | 0.16 | 0.011496 | 0.14019
6604 | ТП331.19 32/160 МТС (резерв от 331.4) | Золотухинский РЭС | Курская область | п. Золотухино | 10/0,4 | 0.1 | 0.026278 | 0.069594
6605 | ТП331.4 40/400 Милиция | Золотухинский РЭС | Курская область | п. Золотухино | 10/0,4 | 0.4 | 0.099686 | 0.2835
6606 | ТП331.4 4/400 Администрация | Золотухинский РЭС | Курская область | п. Золотухино | 10/0,4 | 0.4 | 0.018878 | 0.35978
6607 | ТП331.4 12/100 РСУ | Золотухинский РЭС | Курская область | п. Золотухино | 10/0,4 | 0.1 | 0.0097778 | 0.08517
6608 | ТП331.4 35/315 Восточ. | Золотухинский РЭС | Курская область | п. Золотухино | 10/0,4 | 0.315 | 0.044492 | 0.25536
6609 | ТП331.22 8/400 Заречье (пит. 331.4) | Золотухинский РЭС | Курская область | Донской с/с., д.Чаплыгино | 10/0,4 | 0.4 | 0.344 | 0.052864
6610 | ТП331.4-331.19 13/630+400 Д.Сад (331.4) | Золотухинский РЭС | Курская область | п. Золотухино | 10/0,4 | 1.03 | 0.042458 | 0.44608
6611 | ТП331.4 44/160 ул. Пенькозаводск. | Золотухинский РЭС | Курская область | пгт.Золотухино | 10/0,4 | 0.16 | 0.02909 | 0.12358
6612 | ТП331.4 23/100 Букляты | Золотухинский РЭС | Курская область | Донской с/с., д.Букляты | 10/0,4 | 0.1 | 0.027119 | 0.068799
6613 | ТП331.4 10/100 Водозабор | Золотухинский РЭС | Курская область | п. Золотухино | 10/0,4 | 0.1 | 0.022214 | 0.07343
6614 | ТП331.19 9/2х250 Сбербанк (резерв 331.4) | Золотухинский РЭС | Курская область | п. Золотухино | 10/0,4 | 0.25 | 0.050888 | 0.18796
6615 | КТП-10кВ Ф 471 1/160 | Советский РЭС | Курская область | Краснодолинский с/с. | 10/0,4 | 0.16 | 0.0027986 | 0.1484
6616 | ТП 316 (ЗТП Санатори Курск(869,864)гКурч | Курчатовский РЭС | Курская область | Дичнянский с/с. | 10/0,4 | 0.8 | 0.42 | отсутствует
6617 | КТП-10кВ Ф 471 2/400 | Советский РЭС | Курская область | Краснодолинский с/с. | 10/0,4 | 0.4 | 0.018439 | 0.36019
6618 | ТП331.19 11/2х160 АТС | Золотухинский РЭС | Курская область | п. Золотухино | 10/0,4 | 0.32 | 0.020608 | 0.13159
6619 | ТП331.19 14/400 Больница | Золотухинский РЭС | Курская область | п. Золотухино | 10/0,4 | 0.4 | 0.017444 | 0.36113
6620 | ТП331.19 5/400 Нарсуд | Золотухинский РЭС | Курская область | п. Золотухино | 10/0,4 | 0.4 | 0.097864 | 0.28522
6621 | ТП331.4-331.19 13/630+400 Д.сад (331.19) | Золотухинский РЭС | Курская область | п. Золотухино | 10/0,4 | 1.03 | 0.069529 | 0.42052
6622 | КТП-10кВ Ф 472 1/100 | Советский РЭС | Курская область | Краснодолинский с/с. | 10/0,4 | 0.1 | 0.0081722 | 0.086685
6623 | КТП-10кВ Ф 472 2/10 | Советский РЭС | Курская область | Краснодолинский с/с. | 10/0,4 | 0.063 | 0.011137 | 0.048958
6624 | ТП-10кВ Ф 472 3/100 | Советский РЭС | Курская область | Краснодолинский с/с. | 10/0,4 | 0.1 | 0.015056 | 0.080188
6625 | ТП-10кВ Ф 472 4/250(ТП 273) | Советский РЭС | Курская область | Александровский с/с. | 10/0,4 | 0.25 | 0.0070986 | 0.2293
6626 | КТП-10кВ Ф 472 5/400 | Советский РЭС | Курская область | Краснодолинский с/с. | 10/0,4 | 0.4 | 0.0061625 | 0.37178
6627 | КТП-10кВ Ф 472 6/250 | Советский РЭС | Курская область | Краснодолинский с/с. | 10/0,4 | 0.25 | 0.010613 | 0.22598
6628 | КТП-10кВ Ф 472 7/250 | Советский РЭС | Курская область | Александровский с/с. | 10/0,4 | 0.25 | 0.0097222 | 0.22682
6629 | КТП-10кВ Ф 472 8/250 (ТП 277) | Советский РЭС | Курская область | Александровский с/с. | 10/0,4 | 0.25 | 0.0096264 | 0.22691
6630 | КТП-10кВ Ф 472 9/100 | Советский РЭС | Курская область | Александровский с/с. | 10/0,4 | 0.1 | 0.0077958 | 0.087041
6631 | КТП 218 | Солнцевский РЭС | Курская область | п. Солнцево | 10/0,4 | 0.25 | 0.04555 | 0.193
6632 | КТП 219 | Солнцевский РЭС | Курская область | п. Солнцево | 10/0,4 | 0.25 | 0.063324 | 0.17622
6633 | КТП 221 | Солнцевский РЭС | Курская область | п. Солнцево | 10/0,4 | 0.1 | 0.0041111 | 0.090519
6634 | КТП 223 | Солнцевский РЭС | Курская область | п. Солнцево | 10/0,4 | 0.16 | 0.036656 | 0.11644
6635 | КТП 224 | Солнцевский РЭС | Курская область | п. Солнцево | 10/0,4 | 0.1 | 0.0070139 | 0.087779
6636 | ТП 324 | Суджанский РЭС | Курская область | Застянский с/с. | 10/0,4 | 0.16 | 0 | 0.15104
6637 | ТП 325 | Суджанский РЭС | Курская область | Застянский с/с. | 10/0,4 | 0.16 | 0 | 0.15104
6638 | ТП 074 | Курский РЭС | Курская область | г.Курск | 10/0,4 | 0.25 | 0.13627 | 0.10736
6639 | КТП-10кВ Ф 4515 1/160 | Советский РЭС | Курская область | Александровский с/с. | 10/0,4 | 0.16 | 0.0028931 | 0.14831
6640 | КТП-10кВ Ф 4515 2/63 | Советский РЭС | Курская область | Александровский с/с. | 10/0,4 | 0.063 | 0.0018639 | 0.057712
6641 | КТП-10кВ Ф 4515 4/250 | Советский РЭС | Курская область | Александровский с/с. | 10/0,4 | 0.25 | 0.017936 | 0.21907
6642 | КТП-10кВ Ф 4515 5/250 | Советский РЭС | Курская область | Александровский с/с. | 10/0,4 | 0.25 | 0.0043653 | 0.23188
6643 | ТП-10кВ Ф 4515 6/160 | Советский РЭС | Курская область | Александровский с/с. | 10/0,4 | 0.16 | 0.017114 | 0.13488
6644 | КТП-10кВ Ф 4515 7/250 | Советский РЭС | Курская область | Александровский с/с. | 10/0,4 | 0.25 | 0.0017569 | 0.23434
6645 | КТП-10кВ Ф 4515 8/160 | Советский РЭС | Курская область | Александровский с/с. | 10/0,4 | 0.16 | 0.011126 | 0.14054
6646 | КТП-10кВ Ф 4515 10/100 | Советский РЭС | Курская область | Александровский с/с. | 10/0,4 | 0.1 | 0.0062347 | 0.088514
6647 | КТП-10кВ Ф 4515 12/63 | Советский РЭС | Курская область | Александровский с/с. | 10/0,4 | 0.063 | 0.00087639 | 0.058645
6648 | ТП 075 | Курский РЭС | Курская область | г.Курск | 10/0,4 | 0.4 | 0.27428 | 0.11868
6649 | КТП-10кВ Ф 4514 1/100 | Советский РЭС | Курская область | Александровский с/с. | 10/0,4 | 0.1 | 0.0062069 | 0.088541
6650 | КТП-10кВ Ф 4514 2/100 | Советский РЭС | Курская область | Александровский с/с. | 10/0,4 | 0.1 | 0.086 | 0.013216
6651 | КТП-10кВ Ф 4514 3/100 | Советский РЭС | Курская область | Александровский с/с. | 10/0,4 | 0.1 | 0.015242 | 0.080012
6652 | КТП-10кВ Ф 4514 5/63 | Советский РЭС | Курская область | Александровский с/с. | 10/0,4 | 0.063 | 0.00088056 | 0.058641
6653 | КТП-10кВ Ф 4514 6/40 | Советский РЭС | Курская область | Александровский с/с. | 10/0,4 | 0.04 | 0.0027889 | 0.035127
6654 | КТП-10кВ Ф 4514 7/160 | Советский РЭС | Курская область | Александровский с/с. | 10/0,4 | 0.16 | 0.033417 | 0.11949
6655 | КТП-10кВ Ф 4514 8/250 | Советский РЭС | Курская область | Александровский с/с. | 10/0,4 | 0.25 | 0.031706 | 0.20607
6656 | КТП-10кВ Ф 4514 9/160 | Советский РЭС | Курская область | Александровский с/с. | 10/0,4 | 0.16 | 0.00039167 | 0.15067
6657 | КТП-10кВ Ф 4514 10/100 | Советский РЭС | Курская область | Александровский с/с. | 10/0,4 | 0.1 | 0.0030528 | 0.091518
6658 | КТП-10кВ Ф 4514 11/40 | Советский РЭС | Курская область | Александровский с/с. | 10/0,4 | 0.04 | 0.0025208 | 0.03538
6659 | КТП-10кВ Ф 4514 12/250 | Советский РЭС | Курская область | Александровский с/с. | 10/0,4 | 0.25 | 0.025554 | 0.21188
6660 | КТП-10кВ Ф 4514 13/63 | Советский РЭС | Курская область | Александровский с/с. | 10/0,4 | 0.063 | 0 | 0.059472
6661 | КТП-10кВ Ф 4514 14/100 | Советский РЭС | Курская область | Александровский с/с. | 10/0,4 | 0.1 | 0.0039458 | 0.090675
6662 | КТП-10кВ Ф 4514 15/100 | Советский РЭС | Курская область | Александровский с/с. | 10/0,4 | 0.1 | 0 | 0.0944
6663 | ТП 198 с.Гнилое | Тимский РЭС | Курская область | Становской с/с. | 10/0,4 | 0.25 | 0.0074931 | 0.22893
6664 | КТП-10кВ Ф 444 2/160 | Советский РЭС | Курская область | Волжанский с/с. | 10/0,4 | 0.16 | 0.0018667 | 0.14928
6665 | КТП-10кВ Ф 444 8/63 | Советский РЭС | Курская область | М.Анненский с/с. | 10/0,4 | 0.063 | 0.017453 | 0.042997
6666 | КТП-10кВ Ф 444 9/63 | Советский РЭС | Курская область | М.Анненский с/с. | 10/0,4 | 0.063 | 0.0056014 | 0.054184
6667 | КТП-10кВ Ф 444 11/250 | Советский РЭС | Курская область | М.Анненский с/с. | 10/0,4 | 0.25 | 0.003225 | 0.23296
6668 | КТП-10кВ Ф 444 12/250 | Советский РЭС | Курская область | М.Анненский с/с. | 10/0,4 | 0.25 | 0.00082222 | 0.23522
6669 | КТП-10кВ Ф 444 14/250 | Советский РЭС | Курская область | М.Анненский с/с. | 10/0,4 | 0.25 | 0.0083194 | 0.22815
6670 | КТП-10кВ Ф 444 15/40 | Советский РЭС | Курская область | М.Анненский с/с. | 10/0,4 | 0.04 | 0.0018458 | 0.036018
6671 | КТП-10кВ Ф 444 16/200 | Советский РЭС | Курская область | М.Анненский с/с. | 10/0,4 | 0.2 | 0.0011833 | 0.18768
6672 | КТП-10кВ Ф 444 5/250 | Советский РЭС | Курская область | М.Анненский с/с. | 10/0,4 | 0.25 | 0.0040403 | 0.23219
6673 | КТП 10кВ 8514-11/25 (Мегафон) | Курчатовский РЭС | Курская область | с. Дроняево, Макаровский с/с | 10/0,4 | 0.025 | 0.012667 | 0.011643
6674 | ТП 069 (КТП 735 02/250) | Конышевский РЭС | Курская область | Захарковский с/с. | 10/0,4 | 0.25 | 0.0093264 | 0.2272
6675 | КТП-10кВ Ф 444 6/160 | Советский РЭС | Курская область | М.Анненский с/с. | 10/0,4 | 0.16 | 0.013472 | 0.13832
6676 | КТП-10кВ Ф 444 7/400 | Советский РЭС | Курская область | М.Анненский с/с. | 10/0,4 | 0.4 | 0.0091222 | 0.36899
6677 | ТП 159 (КТП 7104 06/100) | Конышевский РЭС | Курская область | Глазовский с/с. | 10/0,4 | 0.06 | 0.0033014 | 0.053523
6678 | ТП 143 (761-3/250) | Конышевский РЭС | Курская область | М-Городьковский с/с | 10/0,4 | 0.16 | 0.093553 | 0.062726
6679 | ТП 229 (КТП 7125 01/160) | Конышевский РЭС | Курская область | Прилепский с/с. | 10/0,4 | 0.16 | 0.019039 | 0.13307
6680 | ТП 143 | Дмитриевский РЭС | Курская область | Новопершинский с/с. | 10/0,4 | 0.1 | 0.0046764 | 0.089985
6681 | ТП 545 (1.16.17-05/100) х.Новоалексеевка | Дмитриевский РЭС | Курская область | Новопершинский с/с. | 10/0,4 | 0.1 | 6.9444e-05 | 0.094334
6682 | ТП 371 ОП Дуровка | Льговский РЭС | Курская область | Вышнедеревенский с/с. | 10/0,4 | 0.04 | 0.012875 | 0.025606
6683 | КТП-10кВ Ф 493 2/100 | Советский РЭС | Курская область | Ледовский с/с. | 10/0,4 | 0.04 | 0.0021764 | 0.035705
6684 | КТП-10кВ Ф 493 4/100 | Советский РЭС | Курская область | Ледовский с/с. | 10/0,4 | 0.1 | 0.0078028 | 0.087034
6685 | КТП-10кВ Ф 493 6/250 | Советский РЭС | Курская область | Ледовский с/с. | 10/0,4 | 0.25 | 0.013618 | 0.22314
6686 | КТП-10кВ Ф 493 7/100 | Советский РЭС | Курская область | Ледовский с/с. | 10/0,4 | 0.1 | 0.0081194 | 0.086735
6687 | ТП 313 (867-02/40) | Курчатовский РЭС | Курская область | Дичнянский с/с. | 10/0,4 | 0.1 | 0.0344 | 0.061926
6688 | ТП 243 (80903-02/250) | Курчатовский РЭС | Курская область | Макаровский сельсовет, СНТ Кожля | 10/0,4 | 0.25 | 0.215 | 0.03304
6689 | КТП-10кВ Ф 4107 1/100 | Советский РЭС | Курская область | Н.Грайворонский с/с. | 10/0,4 | 0.1 | 0.021751 | 0.073867
6690 | КТП-10кВ Ф 4107 2/160 | Советский РЭС | Курская область | Н.Грайворонский с/с. | 10/0,4 | 0.16 | 0.013356 | 0.13843
6691 | КТП-10кВ Ф 4107 3/100 | Советский РЭС | Курская область | Н.Грайворонский с/с. | 10/0,4 | 0.1 | 0.011364 | 0.083672
6692 | КТП-10кВ Ф 4107 4/100 | Советский РЭС | Курская область | Советский с/с. | 10/0,4 | 0.1 | 0.016572 | 0.078756
6693 | КТП-10кВ Ф 4107 5/40 | Советский РЭС | Курская область | Советский с/с. | 10/0,4 | 0.04 | 0.0019014 | 0.035965
6694 | КТП-10кВ Ф 4107 6/160 | Советский РЭС | Курская область | Советский с/с. | 10/0,4 | 0.16 | 0.0089167 | 0.14262
6695 | КТП-10кВ Ф 4107 7/250 | Советский РЭС | Курская область | Советский с/с. | 10/0,4 | 0.25 | 0.032776 | 0.20506
6696 | КТП-10кВ Ф 4107 8/100 | Советский РЭС | Курская область | Советский с/с. | 10/0,4 | 0.1 | 0.018019 | 0.07739
6697 | КТП-10кВ Ф 4107 9/160 | Советский РЭС | Курская область | Советский с/с. | 10/0,4 | 0.16 | 0.0072194 | 0.14422
6698 | КТП-10кВ Ф 4107 10/63 | Советский РЭС | Курская область | Советский с/с. | 10/0,4 | 0.063 | 0.014161 | 0.046104
6699 | КТП-10кВ Ф 4107 11/250 | Советский РЭС | Курская область | Советский с/с. | 10/0,4 | 0.25 | 0.040869 | 0.19742
6700 | КТП-10кВ Ф 4107 12/160 | Советский РЭС | Курская область | Советский с/с. | 10/0,4 | 0.16 | 0.035774 | 0.11727
6701 | КТП-10кВ Ф 4107 13/160 | Советский РЭС | Курская область | Советский с/с. | 10/0,4 | 0.16 | 0.021825 | 0.13044
6702 | КТП-10кВ Ф 437 3/100 | Советский РЭС | Курская область | В.Рогозецкий с/с. | 10/0,4 | 0.1 | 0.0070278 | 0.087766
6703 | КТП-10кВ Ф 437 4/100 | Советский РЭС | Курская область | В.Рогозецкий с/с. | 10/0,4 | 0.1 | 0.048665 | 0.04846
6704 | КТП-10кВ Ф 437 5/100 | Советский РЭС | Курская область | В.Рогозецкий с/с. | 10/0,4 | 0.1 | 0.00575 | 0.088972
6705 | КТП-10кВ Ф 437 6/160 | Советский РЭС | Курская область | В.Рогозецкий с/с. | 10/0,4 | 0.16 | 0.0048806 | 0.14643
6706 | КТП-10кВ Ф 437 7/250 | Советский РЭС | Курская область | В.Рогозецкий с/с. | 10/0,4 | 0.25 | 0.0014653 | 0.23462
6707 | КТП-10кВ Ф 437 8/100 | Советский РЭС | Курская область | В.Рогозецкий с/с. | 10/0,4 | 0.1 | 0.0081139 | 0.08674
6708 | КТП-10кВ Ф 437 9/63 | Советский РЭС | Курская область | В.Рогозецкий с/с. | 10/0,4 | 0.063 | 0.0051569 | 0.054604
6709 | КТП-10кВ Ф 437 10/100 | Советский РЭС | Курская область | В.Рогозецкий с/с. | 10/0,4 | 0.4 | 0.0068292 | 0.37115
6710 | ЗТП-10кВ Ф 437 11/160 | Советский РЭС | Курская область | В.Рогозецкий с/с. | 10/0,4 | 0.16 | 0.04084 | 0.11249
6711 | КТП-10кВ Ф 437 12/250 | Советский РЭС | Курская область | В.Рогозецкий с/с. | 10/0,4 | 0.25 | 0.0027472 | 0.23341
6712 | КТП-10кВ Ф 437 13/100 | Советский РЭС | Курская область | В.Рогозецкий с/с. | 10/0,4 | 0.1 | 0.0085194 | 0.086358
6713 | КТП-10кВ Ф 437 14/100 | Советский РЭС | Курская область | В.Рогозецкий с/с. | 10/0,4 | 0.1 | 0.0025444 | 0.091998
6714 | КТП-10кВ Ф 437 15/63 | Советский РЭС | Курская область | В.Рогозецкий с/с. | 10/0,4 | 0.063 | 0.0030153 | 0.056626
6715 | КТП-10кВ Ф 437 16/63 | Советский РЭС | Курская область | В.Рогозецкий с/с. | 10/0,4 | 0.063 | 0 | 0.059472
6716 | КТП-10кВ Ф 437 18/63 | Советский РЭС | Курская область | В.Рогозецкий с/с. | 10/0,4 | 0.063 | 0.0039528 | 0.055741
6717 | ТП-10кВ Ф 437 19/63 | Советский РЭС | Курская область | В.Рогозецкий с/с. | 10/0,4 | 0.063 | 0.0037681 | 0.055915
6718 | КТП-10кВ Ф 441 1/40 | Советский РЭС | Курская область | Волжанский с/с. | 10/0,4 | 0.04 | 4.1667e-05 | 0.037721
6719 | КТП-10кВ Ф 441 2/100 | Советский РЭС | Курская область | М.Анненский с/с. | 10/0,4 | 0.1 | 0.00021111 | 0.094201
6720 | КТП-10кВ Ф 441 3/63 | Советский РЭС | Курская область | Волжанский с/с. | 10/0,4 | 0.063 | 0.00034861 | 0.059143
6721 | КТП-10кВ Ф 441 5/63 | Советский РЭС | Курская область | Советский с/с. | 10/0,4 | 0.063 | 0.0063889 | 0.053441
6722 | КТП-10кВ Ф 441 6/180(ТП 158) | Советский РЭС | Курская область | Волжанский с/с. | 10/0,4 | 0.18 | 0.0024319 | 0.16762
6723 | КТП-10кВ Ф 441 8/63 | Советский РЭС | Курская область | Советский с/с. | 10/0,4 | 0.063 | 0.00048056 | 0.059018
6724 | КТП-10кВ Ф 441 9/63 | Советский РЭС | Курская область | Советский с/с. | 10/0,4 | 0.16 | 0.058283 | 0.096021
6725 | КТП-10кВ Ф 441 11/100 | Советский РЭС | Курская область | Советский с/с. | 10/0,4 | 0.1 | 0.0091889 | 0.085726
6726 | КТП-10кВ Ф 441 13/630 | Советский РЭС | Курская область | Советский с/с. | 10/0,4 | 0.63 | 0 | 0.59472
6727 | КТП-10кВ Ф 441 14/63 | Советский РЭС | Курская область | Советский с/с. | 10/0,4 | 0.063 | 0.0022667 | 0.057332
6728 | КТП-10кВ Ф 448 1/100 | Советский РЭС | Курская область | Ледовский с/с. | 10/0,4 | 0.1 | 0.00051944 | 0.09391
6729 | КТП-10кВ Ф 448 2/160 | Советский РЭС | Курская область | Ледовский с/с. | 10/0,4 | 0.16 | 0.0074819 | 0.14398
6730 | КТП-10кВ Ф 448 4/100 | Советский РЭС | Курская область | Волжанский с/с. | 10/0,4 | 0.1 | 0.012875 | 0.082246
6731 | КТП-10кВ Ф 448 5/100 | Советский РЭС | Курская область | Ледовский с/с. | 10/0,4 | 0.1 | 0.0016 | 0.09289
6732 | КТП-10кВ Ф 448 6/100 | Советский РЭС | Курская область | Ледовский с/с. | 10/0,4 | 0.1 | 0.0067347 | 0.088042
6733 | КТП-10кВ Ф 448 8/100 | Советский РЭС | Курская область | Ледовский с/с. | 10/0,4 | 0.1 | 0.00020278 | 0.094209
6734 | МТП 13104-02/100 | Льговский РЭС | Курская область | Вышнедеревенский с/с. | 10/0,4 | 0.1 | 0.023986 | 0.071757
6735 | КТП 121-40/63 | Льговский РЭС | Курская область | г.Льгов | 10/0,4 | 0.063 | 0.037456 | 0.024114
6736 | КТП 120-02/250 | Льговский РЭС | Курская область | г.Льгов | 10/0,4 | 0.25 | 0.037889 | 0.20023
6737 | ТП 120-05/400 | Льговский РЭС | Курская область | г.Льгов | 10/0,4 | 0.4 | 0.17183 | 0.21539
6738 | ТП 270 МО Надеждовка | Льговский РЭС | Курская область | р-н Льговский, с/с Густомойский | 10/0,4 | 0.16 | 0.010086 | 0.14152
6739 | КТП 053 (412.16-7/160 д.Кислино) | Курский РЭС | Курская область | Рышковский с/с. | 10/0,4 | 0.16 | 0.050326 | 0.10353
6740 | КТП 055 (412.16-9/160 д.Кислино) | Курский РЭС | Курская область | Рышковский с/с. | 10/0,4 | 0.185 | 0.028961 | 0.1473
6741 | КТП-10кВ Ф 494 2/160 | Советский РЭС | Курская область | Ледовский с/с. | 10/0,4 | 0.16 | 0.013215 | 0.13856
6742 | КТП-10кВ Ф 494 3/100 | Советский РЭС | Курская область | Ледовский с/с. | 10/0,4 | 0.1 | 0.0095611 | 0.085374
6743 | КТП-10кВ Ф 494 5а/2*160 | Советский РЭС | Курская область | Ледовский с/с. | 10/0,4 | 0.32 | 0.0073111 | 0.29518
6744 | КТП-10кВ Ф 494 6/63 | Советский РЭС | Курская область | Ледовский с/с. | 10/0,4 | 0.063 | 0.0014417 | 0.058111
6745 | КТП-128.8 1/63 ТСН-2 | Курский РЭС | Курская область | с.Беседино | 10/0,4 | 0.063 | 0.05418 | 0.0083261
6746 | КТП-10кВ Ф 494 9/100 | Советский РЭС | Курская область | Ледовский с/с. | 10/0,4 | 0.1 | 0.0071472 | 0.087653
6747 | КТП-10кВ Ф 494 10/63 | Советский РЭС | Курская область | Ледовский с/с. | 10/0,4 | 0.063 | 0.011119 | 0.048975
6748 | КТП 159-01/160 | Льговский РЭС | Курская область | Кудинцевский с/с. | 10/0,4 | 0.16 | 0.1174 | 0.040214
6749 | КТП 159-02/100 | Льговский РЭС | Курская область | Кудинцевский с/с. | 10/0,4 | 0.1 | 0.068456 | 0.029778
6750 | ТП 102 | Льговский РЭС | Курская область | д.Воронино | 10/0,4 | 0.063 | 0.0069778 | 0.052885
6751 | КТП 161-01/250 | Льговский РЭС | Курская область | Густомойский с/с. | 10/0,4 | 0.25 | 0.041243 | 0.19707
6752 | ТП 186 (147 1/250) | Беловский РЭС | Курская область | Пенский с/с. | 10/0,4 | 0.25 | 0.014944 | 0.22189
6753 | ТП 1126 База РЭС (новая) | Курский РЭС | Курская область | с.Беседино | 10/0,4 | 0.4 | 0.055611 | 0.3251
6754 | ТП 187 (147 3/250) | Беловский РЭС | Курская область | Пенский с/с. | 10/0,4 | 0.25 | 0.028379 | 0.20921
6755 | КТП-424.06-1/630 МУП ЖКХ Отопление | Курский РЭС | Курская область | д. Букреевка | 10/0,4 | 0.63 | 0.014772 | 0.58078
6756 | ТП 534 | Дмитриевский РЭС | Курская область | Новопершинский с/с. | 10/0,4 | 0.04 | 0.00088611 | 0.036924
6757 | ТП 241 | Льговский РЭС | Курская область | Густомойский с/с. | 10/0,4 | 0.1 | 0.010992 | 0.084024
6758 | ТП 236 | Льговский РЭС | Курская область | Густомойский с/с. | 10/0,4 | 0.1 | 0.0026056 | 0.09194
6759 | КТП-10кВ Ф 455 3/400 | Советский РЭС | Курская область | Александровский с/с. | 10/0,4 | 0.4 | 0.0085069 | 0.36957
6760 | КТП-10кВ Ф 455 6/63 (203) | Советский РЭС | Курская область | Мансуровский с/с. | 10/0,4 | 0.063 | 0.0042528 | 0.055457
6761 | КТП-10кВ Ф 455 7/160 (ТП 204) | Советский РЭС | Курская область | Мансуровский с/с. | 10/0,4 | 0.16 | 0.014285 | 0.13756
6762 | КТП-10кВ Ф 455 9/250 | Советский РЭС | Курская область | Мансуровский с/с. | 10/0,4 | 0.25 | 0.0065292 | 0.22984
6763 | КТП-10кВ Ф 4110 22/250 | Советский РЭС | Курская область | Мансуровский с/с. | 10/0,4 | 0.25 | 0.015324 | 0.22153
6764 | КТП-10кВ Ф 4110 24/160 | Советский РЭС | Курская область | Мансуровский с/с. | 10/0,4 | 0.16 | 0.0087556 | 0.14277
6765 | КТП-10кВ Ф 4110 26/250 | Советский РЭС | Курская область | Мансуровский с/с. | 10/0,4 | 0.25 | 0.0035667 | 0.23263
6766 | КТП-10кВ Ф 4110 27/100 | Советский РЭС | Курская область | Мансуровский с/с. | 10/0,4 | 0.1 | 0.0016014 | 0.092888
6767 | КТП-10кВ Ф 4110 28/63 | Советский РЭС | Курская область | Мансуровский с/с. | 10/0,4 | 0.063 | 0.05418 | 0.0083261
6768 | КТП 191-01/250 | Льговский РЭС | Курская область | Марицкий с/с. | 10/0,4 | 0.25 | 0.015083 | 0.22176
6769 | ТП 142 | Льговский РЭС | Курская область | Марицкий с/с. | 10/0,4 | 0.1 | 0.039511 | 0.057102
6770 | КТП 196-05/60 | Льговский РЭС | Курская область | Марицкий с/с. | 10/0,4 | 0.06 | 0.00060139 | 0.056072
6771 | КТП 196-04/100 | Льговский РЭС | Курская область | Марицкий с/с. | 10/0,4 | 0.1 | 0.01319 | 0.081948
6772 | КТП 1109-08/63 | Льговский РЭС | Курская область | Городенский с/с. | 10/0,4 | 0.063 | 0.0091486 | 0.050836
6773 | КТП-10кВ Ф 4119 360/250 | Советский РЭС | Курская область | п. Кшенский | 10/0,4 | 0.25 | 0.215 | 0.03304
6774 | КТП-10кВ Ф 4119 10/400 (ТП 075) | Советский РЭС | Курская область | п.Кшенский | 10/0,4 | 0.4 | 0.088582 | 0.29398
6775 | КТП-10кВ Ф 4119 14/40 | Советский РЭС | Курская область | п.Кшенский | 10/0,4 | 0.04 | 0.0019361 | 0.035932
6776 | КТП 497 (438.09-1/250 Пилорама) | Курский РЭС | Курская область | д.В.Медведица | 10/0,4 | 0.4 | 0.080562 | 0.30155
6777 | КТП-10кВ Ф 4119 16/250 | Советский РЭС | Курская область | п.Кшенский | 10/0,4 | 0.25 | 0.024836 | 0.21255
6778 | КТП 500 (438.09-5/63 д.Пузановка) | Курский РЭС | Курская область | Н.Медведицкий с/с. | 10/0,4 | 0.063 | 0.025208 | 0.035675
6779 | КТП-10кВ Ф 412 5/160 | Советский РЭС | Курская область | п.Кшенский | 10/0,4 | 0.16 | 0.039211 | 0.11402
6780 | КТП 501 (438.09-6/160 Спецгазстрой) | Курский РЭС | Курская область | Н.Медведицкий с/с. | 10/0,4 | 0.16 | 0.032708 | 0.12016
6781 | ЗТП-10кВ Ф 4119 19/400 | Советский РЭС | Курская область | п.Кшенский | 10/0,4 | 0.4 | 0.42 | отсутствует
6782 | КТП 503 (438.09-8/160 д.Нижняя Медведица | Курский РЭС | Курская область | Н.Медведицкий с/с. | 10/0,4 | 0.16 | 0.030518 | 0.12223
6783 | КТП 504 (438.09-9/160 д.Полянский бок) | Курский РЭС | Курская область | д.Н.Медведица | 10/0,4 | 0.16 | 0.013312 | 0.13847
6784 | ЗТП-10кВ Ф 4119 20/250 | Советский РЭС | Курская область | п.Кшенский | 10/0,4 | 0.25 | 0.042978 | 0.19543
6785 | КТП 1152-01/63 | Льговский РЭС | Курская область | Вышнедеревенский с/с. | 10/0,4 | 0.1 | 0.014485 | 0.080726
6786 | ЗТП-10кВ Ф 4119 21/630 | Советский РЭС | Курская область | п.Кшенский | 10/0,4 | 0.63 | 0.047874 | 0.54953
6787 | КТП 1152-02/160 | Льговский РЭС | Курская область | Вышнедеревенский с/с. | 10/0,4 | 0.16 | 0.0025556 | 0.14863
6788 | КТП-10кВ Ф 4119 22/100 (ТП 087) | Советский РЭС | Курская область | п.Кшенский | 10/0,4 | 0.1 | 0.013072 | 0.08206
6789 | КТП 506 438.09-11/160 д.Нижняя Медведица | Курский РЭС | Курская область | Н.Медведицкий с/с. | 10/0,4 | 0.16 | 0.0071056 | 0.14433
6790 | КТП 510 (438.09-15/100 х.Пашин) | Курский РЭС | Курская область | Н.Медведицкий с/с. | 10/0,4 | 0.1 | 0.011996 | 0.083076
6791 | ТП 251 Старый Хутор (Штоколов) | Дмитриевский РЭС | Курская область | Старогородский с/с. | 10/0,4 | 0.1 | 0.086 | 0.013216
6792 | ТП 258 | Дмитриевский РЭС | Курская область | Старогородский с/с. | 10/0,4 | 0.04 | 0.0053139 | 0.032744
6793 | ТП 324 п.Колос | Дмитриевский РЭС | Курская область | Старогородский с/с. | 10/0,4 | 0.25 | 0.022583 | 0.21468
6794 | ТП 494 (1.14.2-12/160) Неварь /дет.сад/ | Дмитриевский РЭС | Курская область | Первоавгустовский с/с. | 10/0,4 | 0.16 | 0.081557 | 0.07405
6795 | ТП 336 с.Селено /пилорамма/ | Дмитриевский РЭС | Курская область | Почепской с/с. | 10/0,4 | 0.02 | 0.0057403 | 0.013461
6796 | ТП 145 | Дмитриевский РЭС | Курская область | Новопершинский с/с. | 10/0,4 | 0.063 | 0.0020472 | 0.057539
6797 | ТП 134 с.Н.Першино /гостиница | Дмитриевский РЭС | Курская область | Новопершинский с/с. | 10/0,4 | 0.06 | 0.0078264 | 0.049252
6798 | ТП 361 (1.7.13-03/160) с.Селино СТФ | Дмитриевский РЭС | Курская область | Почепской с/с. | 10/0,4 | 0.16 | 0.0026861 | 0.1485
6799 | ТП 253 | Дмитриевский РЭС | Курская область | Старогородский с/с. | 10/0,4 | 0.16 | 0.0025417 | 0.14864
6800 | ТП 235 с.Арбузово | Дмитриевский РЭС | Курская область | Старогородский с/с. | 10/0,4 | 0.04 | 0.01131 | 0.027084
6801 | ТП 519 с.Буциновка | Дмитриевский РЭС | Курская область | Новопершинский с/с. | 10/0,4 | 0.16 | 0.012217 | 0.13951
6802 | ТП 507 (1.15.3-04/63) с.Фатеевка СТФ | Дмитриевский РЭС | Курская область | Почепской с/с. | 10/0,4 | 0.063 | 0.0099764 | 0.050054
6803 | ТП 539 с.Петраковка | Дмитриевский РЭС | Курская область | Новопершинский с/с. | 10/0,4 | 0.04 | 0.00080833 | 0.036997
6804 | ТП 023 ХИНЕЦКОЕ | Дмитриевский РЭС | Курская область | Поповкинский с/с. | 10/0,4 | 0.1 | 0.0021278 | 0.092391
6805 | ТП 275 с.Рогозна /ферма/ | Дмитриевский РЭС | Курская область | Новопершинский с/с. | 10/0,4 | 0.04 | 0.0013986 | 0.03644
6806 | ТП 358 Глубое | Дмитриевский РЭС | Курская область | Почепской с/с. | 10/0,4 | 0.25 | 0.00068333 | 0.23535
6807 | ТП 071 с.Татарка /КРС/ | Дмитриевский РЭС | Курская область | Крупецкой с/с. | 10/0,4 | 0.25 | 2.7778e-06 | 0.236
6808 | ТП 434 (1.10.20-05/30) с.Полозовка | Дмитриевский РЭС | Курская область | Дерюгинский с/с. | 10/0,4 | 0.03 | 0.0055806 | 0.023052
6809 | ТП 445 с.Моршнево | Дмитриевский РЭС | Курская область | Дерюгинский с/с. | 10/0,4 | 0.25 | 0.016929 | 0.22002
6810 | ТП 449 (1.11.9-01/100) с.Моршнево /ток/ | Дмитриевский РЭС | Курская область | Дерюгинский с/с. | 10/0,4 | 0.1 | 0.00037083 | 0.09405
6811 | ТП 167 п.Коммуна | Дмитриевский РЭС | Курская область | Дерюгинский с/с. | 10/0,4 | 0.04 | 0.0019153 | 0.035952
6812 | ТП 240 (1.5.2-03/40) с.Жерновка | Дмитриевский РЭС | Курская область | Старогородский с/с. | 10/0,4 | 0.04 | 6.1111e-05 | 0.037702
6813 | ТП 255 (1.5.11-06/63) | Дмитриевский РЭС | Курская область | Старогородский с/с. | 10/0,4 | 0.063 | 0.0015069 | 0.058049
6814 | ТП 250 | Дмитриевский РЭС | Курская область | Старогородский с/с. | 10/0,4 | 0.1 | 0.0060917 | 0.088649
6815 | ТП 472 (1.13.6-02/250) с.Снижа | Дмитриевский РЭС | Курская область | Новопершинский с/с. | 10/0,4 | 0.25 | 0.00027778 | 0.23574
6816 | ТП 413 (1.9.7-01/100) с.Почепное /СТФ/ | Дмитриевский РЭС | Курская область | Почепской с/с. | 10/0,4 | 0.1 | 2.2222e-05 | 0.094379
6817 | ТП 352 п.Ясная Поляна | Дмитриевский РЭС | Курская область | Поповкинский с/с. | 10/0,4 | 0.063 | 0.00039028 | 0.059104
6818 | ТП 356 п.Орлов | Дмитриевский РЭС | Курская область | Почепской с/с. | 10/0,4 | 0.1 | 0.0026972 | 0.091854
6819 | ТП 357 с.Глубое | Дмитриевский РЭС | Курская область | Почепской с/с. | 10/0,4 | 0.1 | 0.0006125 | 0.093822
6820 | ТП 334 (1.7.1-06/63) с.Селено | Дмитриевский РЭС | Курская область | Почепской с/с. | 10/0,4 | 0.063 | 0.0028986 | 0.056736
6821 | ТП 333 с.Селено | Дмитриевский РЭС | Курская область | Почепской с/с. | 10/0,4 | 0.063 | 0.0059194 | 0.053884
6822 | ТП 332 с.Селено | Дмитриевский РЭС | Курская область | Почепской с/с. | 10/0,4 | 0.063 | 0.010199 | 0.049845
6823 | ТП 018 с.Фокино /выгон/ | Дмитриевский РЭС | Курская область | Крупецкой с/с. | 10/0,4 | 0.063 | 0.010183 | 0.049859
6824 | ТП 016 Фокино | Дмитриевский РЭС | Курская область | Крупецкой с/с. | 10/0,4 | 0.1 | 0.013429 | 0.081723
6825 | ТП 416 (1.9.7-03/100 с.Почепное) | Дмитриевский РЭС | Курская область | Почепской с/с. | 10/0,4 | 0.1 | 0.0010431 | 0.093415
6826 | ТП 415 (1.9.7-02/100 с.Почепное) | Дмитриевский РЭС | Курская область | Почепской с/с. | 10/0,4 | 0.1 | 0.0020417 | 0.092473
6827 | ТП 414 (1.9.7-06/100) с.Почепное | Дмитриевский РЭС | Курская область | Почепской с/с. | 10/0,4 | 0.1 | 0.011162 | 0.083863
6828 | ТП 252 (1.5.11-03/100) | Дмитриевский РЭС | Курская область | Старогородский с/с. | 10/0,4 | 0.1 | 0.0047806 | 0.089887
6829 | ТП 398 (1.8.12-05/100) с.Меловое /центр/ | Дмитриевский РЭС | Курская область | Поповкинский с/с. | 10/0,4 | 0.1 | 0.01866 | 0.076785
6830 | ТП 020 с.Хинецкое /мастерские/ | Дмитриевский РЭС | Курская область | Поповкинский с/с. | 10/0,4 | 0.063 | 0.0065653 | 0.053274
6831 | ТП 385 с.Поповкино/школа/ | Дмитриевский РЭС | Курская область | Поповкинский с/с. | 10/0,4 | 0.063 | 0.0041931 | 0.055514
6832 | ТП 538 с.Генеральшино/Польша | Дмитриевский РЭС | Курская область | Новопершинский с/с. | 10/0,4 | 0.04 | 0.0020736 | 0.035803
6833 | ТП 377 (1.8.6-02/250) с.Осоцкое/ферма/ | Дмитриевский РЭС | Курская область | Поповкинский с/с. | 10/0,4 | 0.25 | 0.00028056 | 0.23574
6834 | ТП 373 | Дмитриевский РЭС | Курская область | Поповкинский с/с. | 10/0,4 | 0.063 | 0.0015569 | 0.058002
6835 | ТП 397 (1.8.12-12/400) с.Меловое /з/ток | Дмитриевский РЭС | Курская область | Поповкинский с/с. | 10/0,4 | 0.4 | 0.099556 | 0.28362
6836 | ТП 557 (1.17.4-03/100) с.Погодино | Дмитриевский РЭС | Курская область | Поповкинский с/с. | 10/0,4 | 0.1 | 0.011985 | 0.083086
6837 | ТП 313 с.Шагаро-Петровское | Дмитриевский РЭС | Курская область | Старогородский с/с. | 10/0,4 | 0.1 | 0.0015972 | 0.092892
6838 | ТП 326 с.Кузнецовка | Дмитриевский РЭС | Курская область | Старогородский с/с. | 10/0,4 | 0.1 | 0.0014472 | 0.093034
6839 | ТП 369 | Дмитриевский РЭС | Курская область | Поповкинский с/с. | 10/0,4 | 0.063 | 0.00060139 | 0.058904
6840 | ТП 384 с.Поповкино /гостиница | Дмитриевский РЭС | Курская область | Поповкинский с/с. | 10/0,4 | 0.16 | 0.008 | 0.14349
6841 | ТП 165 п.Стундинский | Дмитриевский РЭС | Курская область | Дерюгинский с/с. | 10/0,4 | 0.063 | 0.0010944 | 0.058439
6842 | ТП 120 с.Гришино | Дмитриевский РЭС | Курская область | Новопершинский с/с. | 10/0,4 | 0.1 | 0.016426 | 0.078893
6843 | ТП 392 (1.8.12-06/160) Меловое | Дмитриевский РЭС | Курская область | Поповкинский с/с. | 10/0,4 | 0.1 | 0.00084167 | 0.093605
6844 | ТП 468 (1.13.5-03/250) | Дмитриевский РЭС | Курская область | Новопершинский с/с. | 10/0,4 | 0.16 | 0.011388 | 0.14029
6845 | ТП 505 (1.15.3-02/160) с.Фатеевка /ток/ | Дмитриевский РЭС | Курская область | Почепской с/с. | 10/0,4 | 0.16 | 0.00815 | 0.14335
6846 | ТП 506 (1.15.3-01/160 )с.Фатеевка | Дмитриевский РЭС | Курская область | Почепской с/с. | 10/0,4 | 0.16 | 0.00012778 | 0.15092
6847 | ТП 234 с.Харасея | Дмитриевский РЭС | Курская область | Старогородский с/с. | 10/0,4 | 0.1 | 0.0057306 | 0.08899
6848 | ТП 177 с.Дерюгино /ул.Победы/ | Дмитриевский РЭС | Курская область | Первоавгустовский с/с. | 10/0,4 | 0.16 | 0.005025 | 0.1463
6849 | ТП 433 (1.10.20-01/100) п.Горячий | Дмитриевский РЭС | Курская область | Первоавгустовский с/с. | 10/0,4 | 0.01 | 0.0009375 | 0.008555
6850 | ТП 440 п.Роженский | Дмитриевский РЭС | Курская область | Первоавгустовский с/с. | 10/0,4 | 0.063 | 0.0063736 | 0.053455
6851 | ТП 439 с.Иваненьшино | Дмитриевский РЭС | Курская область | Первоавгустовский с/с. | 10/0,4 | 0.063 | 0.0028889 | 0.056745
6852 | ТП 423 с.Киликино /магазин/ | Дмитриевский РЭС | Курская область | Дерюгинский с/с. | 10/0,4 | 0.063 | 0.0029556 | 0.056682
6853 | ТП 431 с.Полозовка /фермер/ | Дмитриевский РЭС | Курская область | Первоавгустовский с/с. | 10/0,4 | 0.16 | 0.016567 | 0.1354
6854 | ТП 448 с.Моршнево | Дмитриевский РЭС | Курская область | Дерюгинский с/с. | 10/0,4 | 0.1 | 0.0052236 | 0.089469
6855 | ТП 382 с.Поповкино | Дмитриевский РЭС | Курская область | Поповкинский с/с. | 10/0,4 | 0.04 | 0.0025708 | 0.035333
6856 | ТП 176 с.Бычки /хоз.центр/ | Дмитриевский РЭС | Курская область | Первоавгустовский с/с. | 10/0,4 | 0.1 | 0.011875 | 0.08319
6857 | ТП 381 с.Поповкино /МТФ/ | Дмитриевский РЭС | Курская область | Поповкинский с/с. | 10/0,4 | 0.1 | 0.0021694 | 0.092352
6858 | ТП 424 с.Богусловка | Дмитриевский РЭС | Курская область | Первоавгустовский с/с. | 10/0,4 | 0.063 | 0.00033333 | 0.059157
6859 | ТП 198 с.Бычки /СТФ/ | Дмитриевский РЭС | Курская область | Первоавгустовский с/с. | 10/0,4 | 0.1 | 0.0034597 | 0.091134
6860 | ТП 175 с.Мелгора | Дмитриевский РЭС | Курская область | Поповкинский с/с. | 10/0,4 | 0.063 | 0.00070833 | 0.058803
6861 | ТП 273 (1.6.6-12/100) Пенькозавод | Дмитриевский РЭС | Курская область | Старогородский с/с. | 10/0,4 | 0.1 | 0.0082389 | 0.086622
6862 | ТП 511 (1.15.4-03/250) с.Фатеевка | Дмитриевский РЭС | Курская область | Почепской с/с. | 10/0,4 | 0.25 | 0.00095556 | 0.2351
6863 | ТП 500 п.Лобановский | Дмитриевский РЭС | Курская область | Первоавгустовский с/с. | 10/0,4 | 0.04 | 0.0017792 | 0.03608
6864 | ТП 331 с.Селено | Дмитриевский РЭС | Курская область | Почепской с/с. | 10/0,4 | 0.25 | 0.0083542 | 0.22811
6865 | ТП 351 (1.7.11-04/63) Дворики | Дмитриевский РЭС | Курская область | Поповкинский с/с. | 10/0,4 | 0.1 | 0.0040042 | 0.09062
6866 | ТП 098 (1.1.15-06/400) | Дмитриевский РЭС | Курская область | г. Дмитриев | 10/0,4 | 0.4 | 0.05565 | 0.32507
6867 | ТП 099 (КТП 1.1.15-15/160 г.Дмитриев) | Дмитриевский РЭС | Курская область | г. Дмитриев | 10/0,4 | 0.16 | 0.054967 | 0.099151
6868 | ТП 095 (1.1.15-27/630) | Дмитриевский РЭС | Курская область | г. Дмитриев | 10/0,4 | 0.63 | 0.025492 | 0.57066
6869 | ТП 460 (1.12.6-32/250) | Дмитриевский РЭС | Курская область | г.Дмитриев | 10/0,4 | 0.25 | 0.033774 | 0.20412
6870 | ТП 087 (1.1.15-21/400) | Дмитриевский РЭС | Курская область | г.Дмитриев | 10/0,4 | 0.4 | 0.017176 | 0.36139
6871 | ТП 085 (1.1.15-35/200) | Дмитриевский РЭС | Курская область | г. Дмитриев | 10/0,4 | 0.2 | 0.01684 | 0.1729
6872 | ТП 096 (ЗТП 1.1.15-09/400) | Дмитриевский РЭС | Курская область | г. Дмитриев | 10/0,4 | 0.4 | 0.059185 | 0.32173
6873 | ТП 092 (ЗТП-1.1.15-13/250) | Дмитриевский РЭС | Курская область | г. Дмитриев | 10/0,4 | 0.25 | 0.026921 | 0.21059
6874 | ТП 093 (ЗТП-1.1.15-04/320) | Дмитриевский РЭС | Курская область | г. Дмитриев | 10/0,4 | 0.32 | 0.038864 | 0.26539
6875 | ТП 091 (ЗТП-1.1.15-39/400) | Дмитриевский РЭС | Курская область | г. Дмитриев | 10/0,4 | 0.4 | 0.031701 | 0.34767
6876 | ТП 090 (ЗТП-1.1.15-23/400) | Дмитриевский РЭС | Курская область | г. Дмитриев | 10/0,4 | 0.4 | 0.052953 | 0.32761
6877 | ТП 088 (ЗТП-1.1.15-19/315) | Дмитриевский РЭС | Курская область | г. Дмитриев | 10/0,4 | 0.315 | 0.032621 | 0.26657
6878 | ТП 461 (ЗТП-1.12.6-02/320) | Дмитриевский РЭС | Курская область | г. Дмитриев | 10/0,4 | 0.32 | 0.055015 | 0.25015
6879 | ТП 001 (ЗТП-1.1.5-01/630) | Дмитриевский РЭС | Курская область | г. Дмитриев | 10/0,4 | 0.4 | 0.063518 | 0.31764
6880 | ТП 005 (ЗТП 1.1.5-26/2*400) | Дмитриевский РЭС | Курская область | г. Дмитриев | 10/0,4 | 0.8 | 0.11567 | 0.64601
6881 | ТП 046 (ЗТП-1.1.8-57/2*400) | Дмитриевский РЭС | Курская область | г. Дмитриев | 10/0,4 | 0.8 | 0.10357 | 0.65743
6882 | ТП 045 (ЗТП-1.1.8-11/250) | Дмитриевский РЭС | Курская область | г. Дмитриев | 10/0,4 | 0.25 | 0.054611 | 0.18445
6883 | ТП 044 (ЗТП-1.1.8-22/400) | Дмитриевский РЭС | Курская область | г. Дмитриев | 10/0,4 | 0.4 | 0.049967 | 0.33043
6884 | ТП 003 (ЗТП-1.1.5-05/400) | Дмитриевский РЭС | Курская область | г. Дмитриев | 10/0,4 | 0.4 | 0.048536 | 0.33178
6885 | ТП 002 (ЗТП-1.1.5-24/400) | Дмитриевский РЭС | Курская область | г. Дмитриев | 10/0,4 | 0.63 | 0.10989 | 0.49098
6886 | ТП 216 (1.1.5-03/160) | Дмитриевский РЭС | Курская область | г. Дмитриев | 10/0,4 | 0.16 | 0.0075417 | 0.14392
6887 | ТП 047 (1.1.8-08/250) | Дмитриевский РЭС | Курская область | г. Дмитриев | 10/0,4 | 0.25 | 0.03085 | 0.20688
6888 | ТП 042 (1.1.8-12/630) | Дмитриевский РЭС | Курская область | г. Дмитриев | 10/0,4 | 0.63 | 0.086654 | 0.51292
6889 | ТП 221 (1.1.5-14/250) | Дмитриевский РЭС | Курская область | г. Дмитриев | 10/0,4 | 0.25 | 0.043593 | 0.19485
6890 | ТП 040 (1.1.8-17/250) | Дмитриевский РЭС | Курская область | г. Дмитриев | 10/0,4 | 0.25 | 0.01844 | 0.21859
6891 | ТП 219 (1.1.5-18/400) | Дмитриевский РЭС | Курская область | г. Дмитриев | 10/0,4 | 0.4 | 0.048161 | 0.33214
6892 | ТП 054 (1.1.8-28/160) | Дмитриевский РЭС | Курская область | г. Дмитриев | 10/0,4 | 0.16 | 0.02035 | 0.13183
6893 | ТП 218 (1.1.5-30/250) | Дмитриевский РЭС | Курская область | г. Дмитриев | 10/0,4 | 0.16 | 0.087665 | 0.068284
6894 | ТП 086 (1.1.15-33/100) | Дмитриевский РЭС | Курская область | г. Дмитриев | 10/0,4 | 0.1 | 0.022451 | 0.073206
6895 | ТП 043 (1.1.8-36/250) | Дмитриевский РЭС | Курская область | г. Дмитриев | 10/0,4 | 0.25 | 0.017401 | 0.21957
6896 | ТП 453 (1.12.1-37/160) | Дмитриевский РЭС | Курская область | г. Дмитриев | 10/0,4 | 0.16 | 0.0059486 | 0.14542
6897 | ТП 041 (1.1.8-38/400) | Дмитриевский РЭС | Курская область | г. Дмитриев | 10/0,4 | 0.4 | 0.032232 | 0.34717
6898 | ТП 432 (1.10.20-03/63) с.Полозовка | Дмитриевский РЭС | Курская область | Первоавгустовский с/с. | 10/0,4 | 0.063 | 0.0094944 | 0.050509
6899 | ТП 344 (1.7.7-01/160) с.Лозливое | Дмитриевский РЭС | Курская область | Почепской с/с. | 10/0,4 | 0.16 | 6.8056e-05 | 0.15098
6900 | ТП 270 п.Горелый | Дмитриевский РЭС | Курская область | Новопершинский с/с. | 10/0,4 | 0.1 | 0.0022889 | 0.092239
6901 | ТП 339 с.Лозливое | Дмитриевский РЭС | Курская область | Почепской с/с. | 10/0,4 | 0.1 | 0.0013764 | 0.093101
6902 | КТПК 012 (415 12/250) ул. Московская | Обоянский РЭС | Курская область | г.Обоянь | 10/0,4 | 0.25 | 0.020504 | 0.21664
6903 | ТП 188 с. Берёза | Дмитриевский РЭС | Курская область | Первоавгустовский с/с. | 10/0,4 | 0.04 | 0.00040278 | 0.03738
6904 | ТП 243 с.Пушкарево (МТП-1.5.7-02-160) | Дмитриевский РЭС | Курская область | Старогородский с/с. | 10/0,4 | 0.16 | 0 | 0.15104
6905 | КТП 014 (415 14/250) Школа № 3 | Обоянский РЭС | Курская область | г.Обоянь | 10/0,4 | 0.25 | 0.064026 | 0.17556
6906 | ТП 014 Фокино | Дмитриевский РЭС | Курская область | Крупецкой с/с. | 10/0,4 | 0.063 | 0.011851 | 0.048284
6907 | КТПК 015 (415 15/100) Нефтепровод | Обоянский РЭС | Курская область | г.Обоянь | 10/0,4 | 0.1 | 0.011818 | 0.083244
6908 | КТП 10кВ 41506-09/160 | Хомутовский РЭС | Курская область | Петровский с/с. | 10/0,4 | 0.16 | 0.0059347 | 0.14544
6909 | ТП 265 (КТП 10кВ 41506-08/100) | Хомутовский РЭС | Курская область | Петровский с/с. | 10/0,4 | 0.1 | 0.01969 | 0.075812
6910 | ТП 264 | Хомутовский РЭС | Курская область | Петровский с/с. | 10/0,4 | 0.1 | 0.013456 | 0.081698
6911 | ТП 262 (КТП 10кВ 41506-05/250) | Хомутовский РЭС | Курская область | Петровский с/с. | 10/0,4 | 0.25 | 0.014 | 0.22278
6912 | ТП 260 (КТП 10кВ 41506-02/100) | Хомутовский РЭС | Курская область | Петровский с/с. | 10/0,4 | 0.1 | 0.064718 | 0.033306
6913 | КТП 10кВ 41501-02/100 | Хомутовский РЭС | Курская область | Петровский с/с. | 10/0,4 | 0.25 | 0.0036236 | 0.23258
6914 | КТП 10кВ 41414-07/250 | Хомутовский РЭС | Курская область | Сальновский с/с. | 10/0,4 | 0.25 | 0.00165 | 0.23444
6915 | КТП 10кВ 41414-06/160 | Хомутовский РЭС | Курская область | Петровский с/с. | 10/0,4 | 0.18 | 0.011892 | 0.15869
6916 | КТП 10кВ 41414-03/63 | Хомутовский РЭС | Курская область | Петровский с/с. | 10/0,4 | 0.25 | 0.00097639 | 0.23508
6917 | КТП 10кВ 4149-10/63 | Хомутовский РЭС | Курская область | Ольховский с/с. | 10/0,4 | 0.063 | 0.0010292 | 0.0585
6918 | ТП 289 с.Ярославка | Хомутовский РЭС | Курская область | Ольховский с/с. | 10/0,4 | 0.16 | 0.014324 | 0.13752
6919 | КТП 10кВ 4149-07/100 | Хомутовский РЭС | Курская область | Ольховский с/с. | 10/0,4 | 0.1 | 0.0070972 | 0.0877
6920 | КТП 10кВ 4149-04/160 | Хомутовский РЭС | Курская область | Ольховский с/с. | 10/0,4 | 0.16 | 8.6111e-05 | 0.15096
6921 | ТП 229 | Хомутовский РЭС | Курская область | Калиновский с/с. | 10/0,4 | 0.25 | 0.071778 | 0.16824
6922 | ТП 225 (КТП 10кВ 41208-03/100) | Хомутовский РЭС | Курская область | Петровский с/с. | 10/0,4 | 0.1 | 0.014837 | 0.080393
6923 | ТП 223 (КТП 41201 03/100) c.Правая Липа | Хомутовский РЭС | Курская область | Петровский с/с. | 10/0,4 | 0.1 | 0.0018375 | 0.092665
6924 | КТП 10кВ 41201-01/100 | Хомутовский РЭС | Курская область | Петровский с/с. | 10/0,4 | 0.16 | 0.00025278 | 0.1508
6925 | ТП 213 (КТП 10кВ 41105-03/100) | Хомутовский РЭС | Курская область | Ольховский с/с. | 10/0,4 | 0.1 | 0.00045556 | 0.09397
6926 | КТП 10кВ 41015-08/100 с.Злобино | Хомутовский РЭС | Курская область | Гламаздинский с/с. | 10/0,4 | 0.1 | 0.012 | 0.083072
6927 | КТП 10кВ 41015-07/160 водокачка | Хомутовский РЭС | Курская область | Гламаздинский с/с. | 10/0,4 | 0.16 | 0.0080167 | 0.14347
6928 | КТП 10кВ 41015-05/160 | Хомутовский РЭС | Курская область | Гламаздинский с/с. | 10/0,4 | 0.16 | 0.0094444 | 0.14212
6929 | КТП 10кВ 41015-01/160 | Хомутовский РЭС | Курская область | Сковородневский с/с. | 10/0,4 | 0.16 | 0.0076389 | 0.14383
6930 | КТП 10кВ 4109-07/250 | Хомутовский РЭС | Курская область | Сковородневский с/с. | 10/0,4 | 0.25 | 0.001025 | 0.23503
6931 | КТП 10кВ 4109-06/250 | Хомутовский РЭС | Курская область | Сковородневский с/с. | 10/0,4 | 0.25 | 0.0023944 | 0.23374
6932 | ТП 194 (КТП 10кВ 4107-03/100 Свобода) | Хомутовский РЭС | Курская область | Сковородневский с/с. | 10/0,4 | 0.1 | 0.0070514 | 0.087743
6933 | ТП 195 (КТП 10кВ 4107-04/63 Ширков) | Хомутовский РЭС | Курская область | Сковородневский с/с. | 10/0,4 | 0.063 | 0.011325 | 0.048781
6934 | ТП 192 (КТП 10кВ 4107-01/63 Богомоло) | Хомутовский РЭС | Курская область | Сковородневский с/с. | 10/0,4 | 0.04 | 0.0037931 | 0.034179
6935 | ТП 231 (КТП 10кВ 41307-01/250) | Хомутовский РЭС | Курская область | Калиновский с/с. | 10/0,4 | 0.063 | 0.0056375 | 0.05415
6936 | КТП 10кВ 494-05/63 | Хомутовский РЭС | Курская область | Калиновский с/с. | 10/0,4 | 0.063 | 0.0019889 | 0.057594
6937 | КТП 10кВ 494-01/160 | Хомутовский РЭС | Курская область | Калиновский с/с. | 10/0,4 | 0.16 | 0 | 0.15104
6938 | КТП 10кВ 493-03/160 | Хомутовский РЭС | Курская область | Сковородневский с/с. | 10/0,4 | 0.16 | 0 | 0.15104
6939 | КТП 10кВ 486-06/250 с.Гламаздино | Хомутовский РЭС | Курская область | Гламаздинский с/с. | 10/0,4 | 0.25 | 0.011668 | 0.22499
6940 | ТП 162 (482-08/100) с.Стрекалово | Хомутовский РЭС | Курская область | Гламаздинский с/с, с. Стрекалово | 10/0,4 | 0.1 | 0.00016944 | 0.09424
6941 | КТП 10кВ 4715-13/250 | Хомутовский РЭС | Курская область | Романовский с/с. | 10/0,4 | 0.25 | 0.0060611 | 0.23028
6942 | КТП 10кВ 4715-09/40 | Хомутовский РЭС | Курская область | Романовский с/с. | 10/0,4 | 0.04 | 0.0059278 | 0.032164
6943 | КТП 10кВ 4715-01/63 | Хомутовский РЭС | Курская область | Романовский с/с. | 10/0,4 | 0.1 | 0.015626 | 0.079649
6944 | КТП 10кВ 4711-07/100 | Хомутовский РЭС | Курская область | Романовский с/с. | 10/0,4 | 0.063 | 7.5e-05 | 0.059401
6945 | КТП 10кВ 475-05/100 водокачка | Хомутовский РЭС | Курская область | Романовский с/с. | 10/0,4 | 0.1 | 0.0011431 | 0.093321
6946 | КТП 10кВ 474-09/100 | Хомутовский РЭС | Курская область | Романовский с/с. | 10/0,4 | 0.1 | 0.000575 | 0.093857
6947 | ТП 126 (КТП 10кВ 474-03/100) | Хомутовский РЭС | Курская область | Романовский с/с. | 10/0,4 | 0.1 | 0.00030972 | 0.094108
6948 | ТП 124 (КТП 10кВ 474-01/25) | Хомутовский РЭС | Курская область | Романовский с/с. | 10/0,4 | 0.025 | 0.0080861 | 0.015967
6949 | КТП 10кВ 463-09/250 | Хомутовский РЭС | Курская область | Сковородневский с/с. | 10/0,4 | 0.25 | 0.0044292 | 0.23182
6950 | КТП 10кВ 463-07/100 | Хомутовский РЭС | Курская область | Сковородневский с/с. | 10/0,4 | 0.1 | 0.0072986 | 0.08751
6951 | КТП 10кВ 463-06/60 | Хомутовский РЭС | Курская область | Сковородневский с/с. | 10/0,4 | 0.063 | 0.0076472 | 0.052253
6952 | КТП 10кВ 4514-01/40 | Хомутовский РЭС | Курская область | Дубовицкий с/с. | 10/0,4 | 0.04 | 0 | 0.03776
6953 | КТП 10кВ 4512-03/250 | Хомутовский РЭС | Курская область | Сальновский с/с. | 10/0,4 | 0.25 | 0.0007 | 0.23534
6954 | ТП 102 (КТП 10кВ 456-03/63) | Хомутовский РЭС | Курская область | Сальновский с/с. | 10/0,4 | 0.063 | 0.019565 | 0.041002
6955 | ТП 097 (КТП 10кВ 4415-09/100)Н.Калинов | Хомутовский РЭС | Курская область | Калиновский с/с. | 10/0,4 | 0.1 | 0.013708 | 0.081459
6956 | ТП 096 (КТП 10кВ 4415-08/100) | Хомутовский РЭС | Курская область | Калиновский с/с. | 10/0,4 | 0.1 | 0.0099972 | 0.084963
6957 | ТП 284 (КТП 10кВ 4415-07/250) | Хомутовский РЭС | Курская область | с.Калиновка | 10/0,4 | 0.315 | 0.0057083 | 0.29197
6958 | ТП 086 (КТП 10кВ 448-01/100) | Хомутовский РЭС | Курская область | Калиновский с/с. | 10/0,4 | 0.1 | 0.0106 | 0.084394
6959 | КТП 10кВ 448-02/100 | Хомутовский РЭС | Курская область | Калиновский с/с. | 10/0,4 | 0.1 | 0.0062403 | 0.088509
6960 | ТП 080 (КТП 10кВ 447-01/63) | Хомутовский РЭС | Курская область | Калиновский с/с. | 10/0,4 | 0.063 | 0 | 0.059472
6961 | ТП 078 (КТП 10кВ 444-20/100) | Хомутовский РЭС | Курская область | Калиновский с/с. | 10/0,4 | 0.04 | 0 | 0.03776
6962 | ТП 076 (КТП 10кВ 444-17/100) | Хомутовский РЭС | Курская область | Калиновский с/с. | 10/0,4 | 0.1 | 0.00075 | 0.093692
6963 | ТП 072 (КТП 10кВ 444-08/100) | Хомутовский РЭС | Курская область | Калиновский с/с. | 10/0,4 | 0.1 | 7.6389e-05 | 0.094328
6964 | ТП 069 (КТП 10кВ 444-03/63) | Хомутовский РЭС | Курская область | Калиновский с/с. | 10/0,4 | 0.063 | 0.00017917 | 0.059303
6965 | ТП 067 (КТП 10кВ 444-01/250)Н.Калинов | Хомутовский РЭС | Курская область | Калиновский с/с, п. Заря | 10/0,4 | 0.16 | 0.044937 | 0.10862
6966 | КТП 10кВ 4313-08/63 | Хомутовский РЭС | Курская область | Ольховский с/с. | 10/0,4 | 0.063 | 6.25e-05 | 0.059413
6967 | КТП 10кВ 4313-04/100 | Хомутовский РЭС | Курская область | Ольховский с/с. | 10/0,4 | 0.1 | 0.00063056 | 0.093805
6968 | КТП 10кВ 4313-03/160 | Хомутовский РЭС | Курская область | Петровский с/с. | 10/0,4 | 0.16 | 0.00041389 | 0.15065
6969 | КТП 10кВ 4313-02/63 | Хомутовский РЭС | Курская область | Ольховский с/с. | 10/0,4 | 0.063 | 1.3889e-06 | 0.059471
6970 | КТП 10кВ 4313-01/40 | Хомутовский РЭС | Курская область | Ольховский с/с. | 10/0,4 | 0.04 | 0.00089583 | 0.036914
6971 | ТП 058 (КТП 10кВ 4311-08/63 Кр.пол) | Хомутовский РЭС | Курская область | Ольховский с/с. | 10/0,4 | 0.06 | 0.0045778 | 0.052319
6972 | ТП 057 (КТП 10кВ 4311-05/63 Вяжонка) | Хомутовский РЭС | Курская область | Ольховский с/с. | 10/0,4 | 0.063 | 6.9444e-06 | 0.059465
6973 | ТП 055 (КТП 10кВ 4311-03/100 Кр.пол) | Хомутовский РЭС | Курская область | Ольховский с/с. | 10/0,4 | 0.1 | 0.015871 | 0.079418
6974 | ТП 052 Ольховка | Хомутовский РЭС | Курская область | Ольховский с/с. | 10/0,4 | 0.16 | 0.022708 | 0.1296
6975 | КТП 10кВ 433-02/160 | Хомутовский РЭС | Курская область | Ольховский с/с. | 10/0,4 | 0.16 | 0.0083208 | 0.14319
6976 | ТП 047 (КТП 10кВ 432-02/63 с.Чубаровка | Хомутовский РЭС | Курская область | Ольховский с/с. | 10/0,4 | 0.05 | 0 | 0.0472
6977 | КТП 10кВ 423-08/160 | Хомутовский РЭС | Курская область | Петровский с/с. | 10/0,4 | 0.25 | 0.00017083 | 0.23584
6978 | КТП 10кВ 423-03/63 | Хомутовский РЭС | Курская область | Ольховский с/с. | 10/0,4 | 0.063 | 0.0060639 | 0.053748
6979 | КТП 10кВ 423-02/63 | Хомутовский РЭС | Курская область | Ольховский с/с. | 10/0,4 | 0.063 | 0.00083056 | 0.058688
6980 | КТП 10кВ 423-01/100 | Хомутовский РЭС | Курская область | Ольховский с/с. | 10/0,4 | 0.1 | 0.00098889 | 0.093466
6981 | ТП 036 (КТП 10кВ 421-06/40) | Хомутовский РЭС | Курская область | Петровский с/с. | 10/0,4 | 0.04 | 0.0035014 | 0.034455
6982 | ТП 033 (КТП 10кВ 421-01/160) МТФ | Хомутовский РЭС | Курская область | Петровский с/с. | 10/0,4 | 0.16 | 9.8611e-05 | 0.15095
6983 | КТП 10кВ 420-02/250 ток | Хомутовский РЭС | Курская область | Петровский с/с. | 10/0,4 | 0.25 | 0.026797 | 0.2107
6984 | КТП 10кВ 420-04/250 МТФ, быт. | Хомутовский РЭС | Курская область | Петровский с/с. | 10/0,4 | 0.25 | 0.0028375 | 0.23332
6985 | КТП 10кВ 420-01/160 (Школа наша) | Хомутовский РЭС | Курская область | Петровский с/с. | 10/0,4 | 0.16 | 0.022886 | 0.12944
6986 | КТП 10кВ 420-05/63 п.Брысино быт. | Хомутовский РЭС | Курская область | Гламаздинский с/с. | 10/0,4 | 0.063 | 0.030069 | 0.031086
6987 | КТП 10кВ 423-05/250 | Хомутовский РЭС | Курская область | Ольховский с/с. | 10/0,4 | 0.25 | 0.001125 | 0.23494
6988 | КТП 10кВ 423-06/250 | Хомутовский РЭС | Курская область | Ольховский с/с. | 10/0,4 | 0.25 | 0.012631 | 0.22408
6989 | КТП 10кВ 431-01/100 с.Михалёвка быт. | Хомутовский РЭС | Курская область | Ольховский с/с. | 10/0,4 | 0.1 | 0.0028069 | 0.09175
6990 | ТП 048 (КТП 10кВ 433-01/250) | Хомутовский РЭС | Курская область | Ольховский с/с. | 10/0,4 | 0.25 | 0.010742 | 0.22586
6991 | ТП 046 (КТП 10кВ 432-01/63 с.Ольховка) | Хомутовский РЭС | Курская область | Ольховский с/с. | 10/0,4 | 0.04 | 0.013235 | 0.025266
6992 | ТП 050 Ольховка | Хомутовский РЭС | Курская область | Ольховский с/с. | 10/0,4 | 0.1 | 0.0072403 | 0.087565
6993 | КТП 10кВ 433-14/160 | Хомутовский РЭС | Курская область | Ольховский с/с. | 10/0,4 | 0.16 | 0.0031986 | 0.14802
6994 | КТП 10кВ 4313-05/100 | Хомутовский РЭС | Курская область | Ольховский с/с. | 10/0,4 | 0.1 | 0.0011889 | 0.093278
6995 | КТП 10кВ 4313-09/100 | Хомутовский РЭС | Курская область | Петровский с/с. | 10/0,4 | 0.1 | 0.0043764 | 0.090269
6996 | КТП 10кВ 444-21/63 | Хомутовский РЭС | Курская область | Калиновский с/с. | 10/0,4 | 0.16 | 6.9444e-06 | 0.15103
6997 | ТП 070 (КТП 10кВ 444-05/63) c.Ульяновк | Хомутовский РЭС | Курская область | Калиновский с/с. | 10/0,4 | 0.063 | 0 | 0.059472
6998 | ТП 073 (КТП 10кВ 444-09/160) | Хомутовский РЭС | Курская область | Калиновский с/с. | 10/0,4 | 0.16 | 0.00072361 | 0.15036
6999 | КТП 10кВ 444-19/160 | Хомутовский РЭС | Курская область | Калиновский с/с. | 10/0,4 | 0.25 | 0.0079958 | 0.22845
7000 | ТП 082(КТП 10кВ 447-03/250) п.Приходь | Хомутовский РЭС | Курская область | Калиновский с/с. | 10/0,4 | 0.04 | 0.0020153 | 0.035858
7001 | ТП 083 (КТП 10кВ 447-06/63) | Хомутовский РЭС | Курская область | Калиновский с/с. | 10/0,4 | 0.063 | 0.0066528 | 0.053192
7002 | ТП 091 (КТП 10кВ 4411-01/100 Калинов) | Хомутовский РЭС | Курская область | Калиновский с/с. | 10/0,4 | 0.1 | 0.012292 | 0.082797
7003 | ТП 092 (КТП 10кВ 4413-01/160)Калиновка | Хомутовский РЭС | Курская область | Калиновский с/с. | 10/0,4 | 0.16 | 0.0056944 | 0.14566
7004 | ТП 093 (КТП 10кВ 4413-02/250)Калиновка | Хомутовский РЭС | Курская область | Калиновский с/с. | 10/0,4 | 0.25 | 0.030236 | 0.20746
7005 | ТП 094 (КТП 10кВ 4413-03/160)Калиновка | Хомутовский РЭС | Курская область | Калиновский с/с. | 10/0,4 | 0.16 | 0.0093319 | 0.14223
7006 | ТП 095 (КТП 10кВ 4413-04/160)Хрущёва | Хомутовский РЭС | Курская область | Калиновский с/с. | 10/0,4 | 0.16 | 0.022013 | 0.13026
7007 | ТП 101 (КТП 10кВ 456-02/100) | Хомутовский РЭС | Курская область | Сальновский с/с. | 10/0,4 | 0.1 | 0.0084139 | 0.086457
7008 | КТП 10кВ 459-02/100 с. Обжи | Хомутовский РЭС | Курская область | Сальновский с/с. | 10/0,4 | 0.063 | 0.0017569 | 0.057813
7009 | ТП 109 (КТП 10кВ 4512-01/250) | Хомутовский РЭС | Курская область | Сальновский с/с. | 10/0,4 | 0.25 | 0.0041333 | 0.2321
7010 | ТП 113 | Хомутовский РЭС | Курская область | Дубовицкий с/с. | 10/0,4 | 0.25 | 0.0091083 | 0.2274
7011 | ТП 114 | Хомутовский РЭС | Курская область | Дубовицкий с/с. | 10/0,4 | 0.1 | 0.011825 | 0.083237
7012 | КТП 10кВ 463-01/100 | Хомутовский РЭС | Курская область | Сковородневский с/с. | 10/0,4 | 0.16 | 0.0012972 | 0.14982
7013 | КТП 10кВ 463-03/250 | Хомутовский РЭС | Курская область | Сковородневский с/с. | 10/0,4 | 0.1 | 4.4444e-05 | 0.094358
7014 | КТП 10кВ 463-05/160 | Хомутовский РЭС | Курская область | Сковородневский с/с. | 10/0,4 | 0.1 | 0.0022806 | 0.092247
7015 | КТП 10кВ 463-08/63 | Хомутовский РЭС | Курская область | Сковородневский с/с. | 10/0,4 | 0.063 | 0.0020583 | 0.057529
7016 | КТП 10кВ 474-04/40 | Хомутовский РЭС | Курская область | Романовский с/с. | 10/0,4 | 0.04 | 0.0028014 | 0.035115
7017 | ТП 128 (КТП 10кВ 474-05/63) | Хомутовский РЭС | Курская область | Романовский с/с. | 10/0,4 | 0.063 | 0.018118 | 0.042369
7018 | ТП 130 (КТП 10кВ 474-07/400с.Веть) | Хомутовский РЭС | Курская область | Романовский с/с. | 10/0,4 | 0.25 | 0.0019764 | 0.23413
7019 | ТП 132 с.Деменино быт. | Хомутовский РЭС | Курская область | Романовский с/с. | 10/0,4 | 0.06 | 0.01781 | 0.039828
7020 | КТП 10кВ 475-04/100 с.Деменино быт. | Хомутовский РЭС | Курская область | Романовский с/с. | 10/0,4 | 0.1 | 0.013369 | 0.081779
7021 | КТП 10кВ 475-08/250 с.Самофаловка | Хомутовский РЭС | Курская область | Романовский с/с. | 10/0,4 | 0.25 | 0.0010347 | 0.23502
7022 | КТП 10кВ 475-11/100 с.Деменино | Хомутовский РЭС | Курская область | Романовский с/с. | 10/0,4 | 0.1 | 0.011157 | 0.083868
7023 | КТП 10кВ 477-01/250 к/х Гончарук | Хомутовский РЭС | Курская область | Романовский с/с. | 10/0,4 | 0.25 | 0.0029556 | 0.23321
7024 | КТП 10кВ 477-02/250 ток, мельница | Хомутовский РЭС | Курская область | Романовский с/с. | 10/0,4 | 0.25 | 0.00013889 | 0.23587
7025 | ТП 143 (КТП 10кВ 4711-03/100) | Хомутовский РЭС | Курская область | Романовский с/с. | 10/0,4 | 0.1 | 0.0143 | 0.080901
7026 | КТП 10кВ 4711-04/40 | Хомутовский РЭС | Курская область | Петровский с/с. | 10/0,4 | 0.063 | 0.0016653 | 0.0579
7027 | ТП 145 c.Мельничище | Хомутовский РЭС | Курская область | Романовский с/с. | 10/0,4 | 0.063 | 0.0012778 | 0.058266
7028 | КТП 10кВ 4715-04/100 | Хомутовский РЭС | Курская область | Романовский с/с. | 10/0,4 | 0.25 | 0.0044528 | 0.2318
7029 | КТП 10кВ 4715-05/250 | Хомутовский РЭС | Курская область | Романовский с/с. | 10/0,4 | 0.25 | 0.0028389 | 0.23332
7030 | КТП 10кВ 4715-06/100 | Хомутовский РЭС | Курская область | Романовский с/с. | 10/0,4 | 0.063 | 0.0067889 | 0.053063
7031 | КТП 10кВ 4715-07/63 | Хомутовский РЭС | Курская область | Романовский с/с. | 10/0,4 | 0.063 | 0.0042458 | 0.055464
7032 | КТП 10кВ 4715-10/100 | Хомутовский РЭС | Курская область | Романовский с/с. | 10/0,4 | 0.1 | 0.0027944 | 0.091762
7033 | КТП 10кВ 4715-12/250 | Хомутовский РЭС | Курская область | Романовский с/с. | 10/0,4 | 0.25 | 0.0020042 | 0.23411
7034 | КТП 10кВ 4715-14/100 | Хомутовский РЭС | Курская область | Романовский с/с. | 10/0,4 | 0.25 | 0.017997 | 0.21901
7035 | ТП 157 (482-01/160) с.Стрекалово | Хомутовский РЭС | Курская область | Гламаздинский с/с. | 10/0,4 | 0.1 | 0.011903 | 0.083164
7036 | ТП 158 (482-02/160) п.Пеньказавод | Хомутовский РЭС | Курская область | Гламаздинский с/с. | 10/0,4 | 0.16 | 0.0010292 | 0.15007
7037 | ТП 159 (482-03/250) с.Стрекалово | Хомутовский РЭС | Курская область | Гламаздинский с/с. | 10/0,4 | 0.25 | 0.015361 | 0.2215
7038 | ТП 161 (КТП 10кВ 482-07/100) с.Стрека | Хомутовский РЭС | Курская область | Гламаздинский с/с. | 10/0,4 | 0.1 | 0.010668 | 0.084329
7039 | ТП 164 (482-11/63) с.Стрекалово | Хомутовский РЭС | Курская область | Гламаздинский с/с. | 10/0,4 | 0.063 | 0.022994 | 0.037765
7040 | КТП 10кВ 485-03/100 | Хомутовский РЭС | Курская область | Романовский с/с. | 10/0,4 | 0.1 | 0.0035444 | 0.091054
7041 | ТП 167 (КТП 10кВ 486-03/250) | Хомутовский РЭС | Курская область | Гламаздинский с/с. | 10/0,4 | 0.25 | 0.015172 | 0.22168
7042 | ТП 168 (КТП 10кВ 486-04/250) | Хомутовский РЭС | Курская область | Гламаздинский с/с. | 10/0,4 | 0.25 | 0.021958 | 0.21527
7043 | КТП 10кВ 486-05/250 | Хомутовский РЭС | Курская область | Гламаздинский с/с. | 10/0,4 | 0.25 | 0.0015 | 0.23458
7044 | ТП 171 (КТП 10кВ 486-07/63) | Хомутовский РЭС | Курская область | Гламаздинский с/с. | 10/0,4 | 0.06 | 0.0049028 | 0.052012
7045 | ТП 172 (КТП 10кВ 486-08/100) | Хомутовский РЭС | Курская область | Гламаздинский с/с. | 10/0,4 | 0.1 | 0.0060097 | 0.088727
7046 | КТП 10кВ 493-04/100 | Хомутовский РЭС | Курская область | Калиновский с/с. | 10/0,4 | 0.1 | 0.0027125 | 0.091839
7047 | КТП 10кВ 493-06/160 | Хомутовский РЭС | Курская область | Калиновский с/с. | 10/0,4 | 0.16 | 0.0010819 | 0.15002
7048 | КТП 10кВ 493-07/100 | Хомутовский РЭС | Курская область | Калиновский с/с. | 10/0,4 | 0.1 | 0.00091389 | 0.093537
7049 | ТП 181 | Хомутовский РЭС | Курская область | Калиновский с/с. | 10/0,4 | 0.1 | 0.0044694 | 0.090181
7050 | ТП 185 (КТП 10кВ 4102-02/250) | Хомутовский РЭС | Курская область | Сковородневский с/с. | 10/0,4 | 0.25 | 0.0051764 | 0.23111
7051 | КТП 10кВ 4102-08/100 | Хомутовский РЭС | Курская область | Петровский с/с. | 10/0,4 | 0.1 | 0.013711 | 0.081457
7052 | ТП 190 (КТП 10кВ 4102-09/250) | Хомутовский РЭС | Курская область | Сковородневский с/с. | 10/0,4 | 0.25 | 0.0086917 | 0.2278
7053 | ТП 191 (КТП 10кВ 4102-10/100) | Хомутовский РЭС | Курская область | Петровский с/с. | 10/0,4 | 0.1 | 0.0035458 | 0.091053
7054 | ТП 193 (КТП 10кВ 4107-02/63 д.Лекта) | Хомутовский РЭС | Курская область | Сковородневский с/с. | 10/0,4 | 0.063 | 0.0036736 | 0.056004
7055 | ТП 196 | Хомутовский РЭС | Курская область | Сковородневский с/с. | 10/0,4 | 0.063 | 0.0016875 | 0.057879
7056 | КТП 10кВ 4109-03/160 | Хомутовский РЭС | Курская область | Сковородневский с/с. | 10/0,4 | 0.16 | 0.0056542 | 0.1457
7057 | КТП 10кВ 4109-05/160 | Хомутовский РЭС | Курская область | Сковородневский с/с. | 10/0,4 | 0.063 | 0.00034583 | 0.059146
7058 | КТП 10кВ 41015-02/40 | Хомутовский РЭС | Курская область | Сковородневский с/с. | 10/0,4 | 0.16 | 0.00081111 | 0.15027
7059 | КТП 10кВ 41015-03/100 | Хомутовский РЭС | Курская область | Гламаздинский с/с. | 10/0,4 | 0.16 | 0.014492 | 0.13736
7060 | КТП 10кВ 41015-04/250 | Хомутовский РЭС | Курская область | Гламаздинский с/с. | 10/0,4 | 0.25 | 0.0077069 | 0.22872
7061 | ТП 217 (КТП 10кВ 41106-01/160) | Хомутовский РЭС | Курская область | Ольховский с/с. | 10/0,4 | 0.16 | 0.0051667 | 0.14616
7062 | ТП 219 (КТП 10кВ 41106-04/250) | Хомутовский РЭС | Курская область | Ольховский с/с. | 10/0,4 | 0.25 | 0.0014139 | 0.23467
7063 | КТП 10кВ 41201-02/63 | Хомутовский РЭС | Курская область | Петровский с/с. | 10/0,4 | 0.1 | 0.025932 | 0.06992
7064 | ТП 224 (КТП 10кВ 41208-01/100) | Хомутовский РЭС | Курская область | Петровский с/с. | 10/0,4 | 0.1 | 0.0092208 | 0.085696
7065 | ТП 227 (КТП 10кВ 41208-05/63) | Хомутовский РЭС | Курская область | Петровский с/с. | 10/0,4 | 0.063 | 0.012692 | 0.047491
7066 | КТП 10кВ 4149-01/40 | Хомутовский РЭС | Курская область | Петровский с/с. | 10/0,4 | 0.04 | 0.0021236 | 0.035755
7067 | КТП 10кВ 4149-02/40 | Хомутовский РЭС | Курская область | Петровский с/с. | 10/0,4 | 0.04 | 0.0065514 | 0.031575
7068 | КТП 10кВ 4149-03/160 с.Переступлино | Хомутовский РЭС | Курская область | Петровский с/с. | 10/0,4 | 0.16 | 0.020567 | 0.13163
7069 | КТП 10кВ 4149-08/160 | Хомутовский РЭС | Курская область | Ольховский с/с. | 10/0,4 | 0.16 | 0.021554 | 0.13069
7070 | КТП 10кВ 41411-04/63 | Хомутовский РЭС | Курская область | Петровский с/с. | 10/0,4 | 0.04 | 0.0078569 | 0.030343
7071 | КТП 10кВ 41411-05/100 | Хомутовский РЭС | Курская область | Петровский с/с. | 10/0,4 | 0.063 | 0.0052569 | 0.054509
7072 | КТП 10кВ 41414-05/100 | Хомутовский РЭС | Курская область | Петровский с/с. | 10/0,4 | 0.1 | 0.0078847 | 0.086957
7073 | КТП 10кВ 41414-08/250 | Хомутовский РЭС | Курская область | Петровский с/с. | 10/0,4 | 0.25 | 0.020647 | 0.21651
7074 | КТП 10кВ 41415-01/160 п.Сычевка | Хомутовский РЭС | Курская область | Петровский с/с. | 10/0,4 | 0.1 | 0.00053611 | 0.093894
7075 | ТП 261 (КТП 10кВ 41506-03/160) | Хомутовский РЭС | Курская область | Петровский с/с. | 10/0,4 | 0.16 | 0.023301 | 0.12904
7076 | ТП 230 (КТП 10кВ 41307-03/250) | Хомутовский РЭС | Курская область | Калиновский с/с. | 10/0,4 | 0.25 | 0.018581 | 0.21846
7077 | ТП 220 (КТП 10кВ 41106-05/100) | Хомутовский РЭС | Курская область | Ольховский с/с. | 10/0,4 | 0.1 | 0.010454 | 0.084531
7078 | КТП 10кВ 41011-01/100 п.Ефросимово | Хомутовский РЭС | Курская область | Сковородневский с/с. | 10/0,4 | 0.1 | 0.00035833 | 0.094062
7079 | ТП 187 (КТП 10кВ 4102-04/160) | Хомутовский РЭС | Курская область | Сковородневский с/с. | 10/0,4 | 0.16 | 0.028188 | 0.12443
7080 | КТП 10кВ 494-07/250 | Хомутовский РЭС | Курская область | Калиновский с/с. | 10/0,4 | 0.25 | 0 | 0.236
7081 | ТП 166 (КТП 10кВ 486-02/100) | Хомутовский РЭС | Курская область | Гламаздинский с/с. | 10/0,4 | 0.1 | 0.035111 | 0.061255
7082 | КТП 10кВ 4711-01/160 | Хомутовский РЭС | Курская область | Романовский с/с. | 10/0,4 | 0.1 | 0.02454 | 0.071234
7083 | ТП 110 (КТП 10кВ 4512-02/160) | Хомутовский РЭС | Курская область | Сальновский с/с. | 10/0,4 | 0.16 | 0.0079833 | 0.1435
7084 | ТП 105 (КТП 10кВ 456-06/63) | Хомутовский РЭС | Курская область | Сальновский с/с. | 10/0,4 | 0.063 | 0.0049097 | 0.054837
7085 | ТП 098 (КТП 10кВ 4415-10/250)Автостанц | Хомутовский РЭС | Курская область | Калиновский с/с. | 10/0,4 | 0.25 | 0.012675 | 0.22403
7086 | КТП 10кВ 448-05/160 | Хомутовский РЭС | Курская область | Калиновский с/с. | 10/0,4 | 0.16 | 0.014467 | 0.13738
7087 | ТП 088 (КТП 10кВ 448-03/100) | Хомутовский РЭС | Курская область | Калиновский с/с. | 10/0,4 | 0.16 | 0.014268 | 0.13757
7088 | ТП 081 (КТП 10кВ 447-02/160) | Хомутовский РЭС | Курская область | Калиновский с/с. | 10/0,4 | 0.16 | 0.0088736 | 0.14266
7089 | ТП 074 (КТП 10кВ 444-12/250) | Хомутовский РЭС | Курская область | Калиновский с/с. | 10/0,4 | 0.25 | 0.0035694 | 0.23263
7090 | КТП 10кВ 433-07/100 | Хомутовский РЭС | Курская область | Ольховский с/с. | 10/0,4 | 0.1 | 0.0074278 | 0.087388
7091 | КТП 10кВ 423-07/250 | Хомутовский РЭС | Курская область | Калиновский с/с. | 10/0,4 | 0.25 | 0.0029458 | 0.23322
7092 | КТП 10кВ 448-04/250 | Хомутовский РЭС | Курская область | Калиновский с/с. | 10/0,4 | 0.25 | 0.035889 | 0.20212
7093 | КТП 10кВ 459-01/250 с.Прилепы | Хомутовский РЭС | Курская область | Сальновский с/с. | 10/0,4 | 0.25 | 0.021018 | 0.21616
7094 | КТП 1175-05/160 | Льговский РЭС | Курская область | Густомойский с/с. | 10/0,4 | 0.16 | 0.0035736 | 0.14767
7095 | ТП 336 | Льговский РЭС | Курская область | Вышнедеревенский с/с. | 10/0,4 | 0.16 | 0.024525 | 0.12789
7096 | КТП 10кВ 6413 1/250 уп Веселая Аренда | Солнцевский РЭС | Курская область | п. Солнцево | 10/0,4 | 0.25 | 0.10886 | 0.13324
7097 | КТП 1194-04/63 | Льговский РЭС | Курская область | Иванчиковский с/с. | 10/0,4 | 0.063 | 0.0070472 | 0.052819
7098 | КТП 1206-03/250 | Льговский РЭС | Курская область | Б-Угонский с/с. | 10/0,4 | 0.25 | 0.0071583 | 0.22924
7099 | ЗТП-10кВ 6413 2/250 ПО Солнцевск. Аренда | Солнцевский РЭС | Курская область | п. Солнцево | 10/0,4 | 0.25 | 0.064542 | 0.17507
7100 | ТП 275 (82201-16/100) | Курчатовский РЭС | Курская область | Костельцевский сельсовет, д. Нижнее Соск | 10/0,4 | 0.1 | 0.105 | отсутствует
7101 | КТП 1208-03/63 | Льговский РЭС | Курская область | г.Льгов | 10/0,4 | 0.063 | 0.0022514 | 0.057347
7102 | ТП 460 | Льговский РЭС | Курская область | Городенский с/с. | 10/0,4 | 0.25 | 0.044686 | 0.19382
7103 | КТП-10кВ 6413 8/100 ул. Ленина Аренда | Солнцевский РЭС | Курская область | п.Солнцево | 10/0,4 | 0.1 | 0.086 | 0.013216
7104 | ТП 227 | Касторенский РЭС | Курская область | Семеновский с/с. | 10/0,4 | 0.25 | 0.017167 | 0.21979
7105 | ТП 228 (2510 4/160 Школа) | Касторенский РЭС | Курская область | с. Семеновка | 10/0,4 | 0.16 | 0.0037556 | 0.14749
7106 | ТП 229 | Касторенский РЭС | Курская область | Семеновский с/с. | 10/0,4 | 0.1 | 3.75e-05 | 0.094365
7107 | КТП-10кВ 6413 11/250 Свобода, аренда | Солнцевский РЭС | Курская область | п. Солнцево | 10/0,4 | 0.25 | 0.057086 | 0.18211
7108 | ТП 490(КТП 1224-06/100) | Льговский РЭС | Курская область | Б-Угонский с/с. | 10/0,4 | 0.1 | 0.01765 | 0.077738
7109 | ТП 398 (КТП 1224-13/160 ул.Боярская) | Льговский РЭС | Курская область | Б-Угонский с/с. | 10/0,4 | 0.063 | 0.015861 | 0.044499
7110 | КТП-10кВ 6413 14/250 ул Первомайская | Солнцевский РЭС | Курская область | п.Солнцево | 10/0,4 | 0.25 | 0.049049 | 0.1897
7111 | КТП-10кВ 6413 13/160 АТС ул.Ленина аренд | Солнцевский РЭС | Курская область | п.Солнцево | 10/0,4 | 0.16 | 0.017669 | 0.13436
7112 | КТП-10кВ 6413 17/100 Заправка аренда | Солнцевский РЭС | Курская область | п. Солнцево | 10/0,4 | 0.1 | 0.0081389 | 0.086717
7113 | ТП 54(КТП-1231-54/400) | Льговский РЭС | Курская область | г.Льгов | 10/0,4 | 0.4 | 0.093935 | 0.28893
7114 | ТП 220 | Касторенский РЭС | Курская область | Семеновский с/с. | 10/0,4 | 0.1 | 0.0087333 | 0.086156
7115 | ТП 221 | Касторенский РЭС | Курская область | Семеновский с/с. | 10/0,4 | 0.1 | 0.0022083 | 0.092315
7116 | ТП 222 | Касторенский РЭС | Курская область | Семеновский с/с. | 10/0,4 | 0.25 | 0.00021528 | 0.2358
7117 | ТП 223 | Касторенский РЭС | Курская область | Семеновский с/с. | 10/0,4 | 0.063 | 0.0012694 | 0.058274
7118 | ТП 224 | Касторенский РЭС | Курская область | Семеновский с/с. | 10/0,4 | 0.25 | 0.014769 | 0.22206
7119 | ТП 225 | Касторенский РЭС | Курская область | Семеновский с/с. | 10/0,4 | 0.16 | 0.0070389 | 0.1444
7120 | КТП-10кВ 6413 21/250 П. лагерь Аренда | Солнцевский РЭС | Курская область | п. Солнцево | 10/0,4 | 0.25 | 0.037125 | 0.20095
7121 | ЗТП-10кВ 6413 22/100 Очистные со аренда | Солнцевский РЭС | Курская область | п. Солнцево | 10/0,4 | 0.1 | 0.0032361 | 0.091345
7122 | ТП 208 | Касторенский РЭС | Курская область | Семеновский с/с. | 10/0,4 | 0.16 | 0.000125 | 0.15092
7123 | ЗТП-10кВ 646 2/315 ул Ленина Аренда | Солнцевский РЭС | Курская область | п. Солнцево | 10/0,4 | 0.315 | 0.035864 | 0.2635
7124 | КТП-10кВ 646 1/250 ул. Веселая Аренда | Солнцевский РЭС | Курская область | п. Солнцево | 10/0,4 | 0.25 | 0.030342 | 0.20736
7125 | ТП 210 | Касторенский РЭС | Курская область | Семеновский с/с. | 10/0,4 | 0.25 | 0.00030972 | 0.23571
7126 | КТП-10кВ 646 3/100 ул.40 лет Октября Аре | Солнцевский РЭС | Курская область | п. Солнцево | 10/0,4 | 0.1 | 0.022262 | 0.073384
7127 | КТП-10кВ 646 4/400 Котельная Аренда | Солнцевский РЭС | Курская область | п. Солнцево | 10/0,4 | 0.4 | 0.016597 | 0.36193
7128 | ТП 211 | Касторенский РЭС | Курская область | Семеновский с/с. | 10/0,4 | 0.063 | 0.00076389 | 0.058751
7129 | ТП 213 | Касторенский РЭС | Курская область | Семеновский с/с. | 10/0,4 | 0.1 | 0.0063681 | 0.088389
7130 | ЗТП-10кВ 646 5/250 ул.Первомайская Аренд | Солнцевский РЭС | Курская область | п. Солнцево | 10/0,4 | 0.25 | 0.063972 | 0.17561
7131 | ТП 214 | Касторенский РЭС | Курская область | Семеновский с/с. | 10/0,4 | 0.25 | 0.0095431 | 0.22699
7132 | ЗТП-10кВ 646 6/250 Школа ул.Первомайская | Солнцевский РЭС | Курская область | п. Солнцево | 10/0,4 | 0.25 | 0.036204 | 0.20182
7133 | ТП 215 | Касторенский РЭС | Курская область | Семеновский с/с. | 10/0,4 | 0.25 | 0.0044528 | 0.2318
7134 | ТП 216 | Касторенский РЭС | Курская область | Семеновский с/с. | 10/0,4 | 0.1 | 0.086 | 0.013216
7135 | КТП-10кВ 646 7/100 Сбербанк | Солнцевский РЭС | Курская область | п. Солнцево | 10/0,4 | 0.1 | 0.086 | 0.013216
7136 | КТП-10кВ 646 8/250 ул.Первомайская | Солнцевский РЭС | Курская область | п.Солнцево | 10/0,4 | 0.25 | 0.023967 | 0.21338
7137 | ТП 218 | Касторенский РЭС | Курская область | Семеновский с/с. | 10/0,4 | 0.1 | 6.9444e-05 | 0.094334
7138 | КТП-10кВ 6413 24/160 ул.Первомайская | Солнцевский РЭС | Курская область | п.Солнцево | 10/0,4 | 0.16 | 0.038947 | 0.11427
7139 | КТП-10кВ 6413 23/100 Сбербанк | Солнцевский РЭС | Курская область | п. Солнцево | 10/0,4 | 0.1 | 0.0085 | 0.086376
7140 | ТП 303 (123 6/400) | Беловский РЭС | Курская область | Вишневский с/с. | 10/0,4 | 0.4 | 0 | 0.3776
7141 | ТП 017 (116 19/250) | Беловский РЭС | Курская область | Коммунаровский с/с. | 10/0,4 | 0.063 | 0.0066694 | 0.053176
7142 | ТП 266 ОП Иванчиково | Льговский РЭС | Курская область | г. Льгов | 10/0,4 | 0.04 | 0.0079667 | 0.030239
7143 | ТП 438 ОП Банищи | Льговский РЭС | Курская область | п. имени К.Либкнехта | 10/0,4 | 0.063 | 0.057278 | 0.0054018
7144 | ТП 601(1301-л.дойка с.ст/63) | Льговский РЭС | Курская область | Селекционный с/с | 10/0,4 | 0.063 | 0.01661 | 0.043792
7145 | ТП 04 ул.Железнодорожная ф.1301 | Льговский РЭС | Курская область | г.Льгов | 10/0,4 | 0.1 | 0.060756 | 0.037047
7146 | ТП 363 п.Уютный | Дмитриевский РЭС | Курская область | Почепской с/с. | 10/0,4 | 0.1 | 0.00061389 | 0.09382
7147 | ТП 467 (1.13.5-01/160) | Дмитриевский РЭС | Курская область | Новопершинский с/с. | 10/0,4 | 0.16 | 0.0079514 | 0.14353
7148 | ТП 475 (1.13.7-03/63) с.Растрыгино | Дмитриевский РЭС | Курская область | Новопершинский с/с. | 10/0,4 | 0.1 | 0.0022375 | 0.092288
7149 | ТП 476 (1.13.7-04/63) с.Растрыгино | Дмитриевский РЭС | Курская область | Новопершинский с/с. | 10/0,4 | 0.063 | 0.0034139 | 0.056249
7150 | ТП 132 с.Ст.Першино | Дмитриевский РЭС | Курская область | Новопершинский с/с. | 10/0,4 | 0.1 | 0.012817 | 0.082301
7151 | ТП 491 с.Неварь | Дмитриевский РЭС | Курская область | Первоавгустовский с/с. | 10/0,4 | 0.1 | 0.0088847 | 0.086013
7152 | ТП 510 с.Фатеевка | Дмитриевский РЭС | Курская область | Почепской с/с. | 10/0,4 | 0.16 | 0.0077444 | 0.14373
7153 | ТП 504 (1.15.3-03/100) с.Фатеевка | Дмитриевский РЭС | Курская область | Почепской с/с. | 10/0,4 | 0.1 | 0.0054944 | 0.089213
7154 | ТП 232 с.Харасея /СТФ/ | Дмитриевский РЭС | Курская область | Старогородский с/с. | 10/0,4 | 0.16 | 0 | 0.15104
7155 | ТП 393 (1.8.12-09/63) п.Ивановский | Дмитриевский РЭС | Курская область | Поповкинский с/с. | 10/0,4 | 0.06 | 0.00034722 | 0.056312
7156 | ТП 394 (1.8.12-03/63) с.Меркуловка | Дмитриевский РЭС | Курская область | Поповкинский с/с. | 10/0,4 | 0.063 | 0.0075278 | 0.052366
7157 | ТП 395 (1.8.12-02/63) с.Меркуловка | Дмитриевский РЭС | Курская область | Поповкинский с/с. | 10/0,4 | 0.1 | 0.0080125 | 0.086836
7158 | ТП 015 с.Фокино /магазин/ | Дмитриевский РЭС | Курская область | Крупецкой с/с. | 10/0,4 | 0.1 | 0.0052153 | 0.089477
7159 | ТП 026 с.Фокино /СТФ/ | Дмитриевский РЭС | Курская область | Почепской с/с. | 10/0,4 | 0.16 | 0.00038611 | 0.15068
7160 | ТП 151 п.Майский | Дмитриевский РЭС | Курская область | Первоавгустовский с/с. | 10/0,4 | 0.063 | 0.0086639 | 0.051293
7161 | ТП 017 с.Фокино | Дмитриевский РЭС | Курская область | Крупецкой с/с. | 10/0,4 | 0.1 | 0.022357 | 0.073295
7162 | ТП 022 (1.1.6-13/63) | Дмитриевский РЭС | Курская область | Крупецкой с/с. | 10/0,4 | 0.04 | 0.0059542 | 0.032139
7163 | ТП 019 с.Фокино /зайчик/ | Дмитриевский РЭС | Курская область | Крупецкой с/с. | 10/0,4 | 0.1 | 0.0085444 | 0.086334
7164 | ТП 139 с.Сухой Ровец | Дмитриевский РЭС | Курская область | Новопершинский с/с. | 10/0,4 | 0.063 | 0.0020972 | 0.057492
7165 | ТП 556 (1.17.4-04/63) Погодино /школа/ | Дмитриевский РЭС | Курская область | Поповкинский с/с. | 10/0,4 | 0.063 | 0.0028375 | 0.056793
7166 | ТП 550 (1.17.3-05/100 с.Красный Клин) | Дмитриевский РЭС | Курская область | Поповкинский с/с. | 10/0,4 | 0.1 | 0.0017319 | 0.092765
7167 | ТП 404 (1.8.16-03/63) с.Погодино/Понизов | Дмитриевский РЭС | Курская область | Поповкинский с/с. | 10/0,4 | 0.1 | 0.0064889 | 0.088274
7168 | ТП 558 с.Погодино /з/ток/ | Дмитриевский РЭС | Курская область | Поповкинский с/с. | 10/0,4 | 0.1 | 0.0036569 | 0.090948
7169 | ТП 600(ЗТП-10кВ ф.1313 с.ст.теплица/400) | Льговский РЭС | Курская область | Селекционный с/с | 10/0,4 | 0.4 | 0.035642 | 0.34395
7170 | КТП 551 (1.17.3-03/160)Красный Клин /таб | Дмитриевский РЭС | Курская область | Поповкинский с/с. | 10/0,4 | 0.16 | 0.00028889 | 0.15077
7171 | ТП 159 Дерюгино | Дмитриевский РЭС | Курская область | Дерюгинский с/с. | 10/0,4 | 0.16 | 0.017767 | 0.13427
7172 | ТП 162 с.Дерюгино | Дмитриевский РЭС | Курская область | Дерюгинский с/с. | 10/0,4 | 0.16 | 0.0035972 | 0.14764
7173 | ТП 160 с.Дерюгино | Дмитриевский РЭС | Курская область | Дерюгинский с/с. | 10/0,4 | 0.16 | 0.0059528 | 0.14542
7174 | ТП 164 с.Дерюгино | Дмитриевский РЭС | Курская область | Дерюгинский с/с. | 10/0,4 | 0.16 | 0.01469 | 0.13717
7175 | ТП 173 п.Фомичев | Дмитриевский РЭС | Курская область | Дерюгинский с/с. | 10/0,4 | 0.063 | 0.0042181 | 0.05549
7176 | ТП 174 с.Красная Горка | Дмитриевский РЭС | Курская область | Дерюгинский с/с. | 10/0,4 | 0.04 | 0.0010236 | 0.036794
7177 | ТП 309 Злыдино | Дмитриевский РЭС | Курская область | Старогородский с/с. | 10/0,4 | 0.126 | 0.0076292 | 0.11174
7178 | ТП 312 (1.6.13-09/63) с.Быховка | Дмитриевский РЭС | Курская область | Старогородский с/с. | 10/0,4 | 0.063 | 0.00013889 | 0.059341
7179 | ТП 493 (1.14.2-10/100) с.Г.Кузнецовка | Дмитриевский РЭС | Курская область | Крупецкой с/с. | 10/0,4 | 0.04 | 0.0016347 | 0.036217
7180 | МТП-10 кВ 7506 10/100 | Суджанский РЭС | Курская область | Н.Ивановский с/с. | 10/0,4 | 0.1 | 0 | 0.0944
7181 | ТП 499 (1.14.5-02/100) с.Кубань | Дмитриевский РЭС | Курская область | Первоавгустовский с/с. | 10/0,4 | 0.1 | 0.0020583 | 0.092457
7182 | ТП 325 п.Луговой /ферма/ | Дмитриевский РЭС | Курская область | Старогородский с/с. | 10/0,4 | 0.063 | 3.4722e-05 | 0.059439
7183 | ТП 321 (1.6.16-03/160) с.Ст.Город /МТФ/ | Дмитриевский РЭС | Курская область | Старогородский с/с. | 10/0,4 | 0.16 | 0 | 0.15104
7184 | ТП 311 с.Ст.Город | Дмитриевский РЭС | Курская область | Старогородский с/с. | 10/0,4 | 0.1 | 0.031175 | 0.064971
7185 | ТП 396 (1.8.12-01/63) с.Осоцкое /магазин | Дмитриевский РЭС | Курская область | Поповкинский с/с. | 10/0,4 | 0.063 | 0.0010222 | 0.058507
7186 | ТП 230 с.Черная Грязь | Дмитриевский РЭС | Курская область | Старогородский с/с. | 10/0,4 | 0.16 | 0.0053375 | 0.146
7187 | ТП 372 | Дмитриевский РЭС | Курская область | Поповкинский с/с. | 10/0,4 | 0.1 | 0.0038875 | 0.09073
7188 | ТП 140 | Касторенский РЭС | Курская область | Семеновский с/с. | 10/0,4 | 0.1 | 6.9444e-06 | 0.094393
7189 | ТП 370 | Дмитриевский РЭС | Курская область | Поповкинский с/с. | 10/0,4 | 0.1 | 0.0079736 | 0.086873
7190 | ТП 371 | Дмитриевский РЭС | Курская область | Поповкинский с/с. | 10/0,4 | 0.16 | 0.0041566 | 0.14712
7191 | ТП 231 с.Бреховка | Дмитриевский РЭС | Курская область | Старогородский с/с. | 10/0,4 | 0.1 | 0.0018514 | 0.092652
7192 | ТП 229 АО СВЕТ | Дмитриевский РЭС | Курская область | Старогородский с/с. | 10/0,4 | 0.16 | 0.0010653 | 0.15003
7193 | ТП 228 с.Харасея /баня/ | Дмитриевский РЭС | Курская область | Старогородский с/с. | 10/0,4 | 0.063 | 0.017563 | 0.042893
7194 | ТП 233 с.Черная Грязь/вода/ | Дмитриевский РЭС | Курская область | Старогородский с/с. | 10/0,4 | 0.063 | 0.00017778 | 0.059304
7195 | ТП 139 | Касторенский РЭС | Курская область | Семеновский с/с. | 10/0,4 | 0.063 | 0.0014958 | 0.05806
7196 | ТП 141 | Касторенский РЭС | Курская область | Семеновский с/с. | 10/0,4 | 0.16 | 0.00057083 | 0.1505
7197 | ТП 142 | Касторенский РЭС | Курская область | Семеновский с/с. | 10/0,4 | 0.25 | 0.0052514 | 0.23104
7198 | ТП 528 (1.16.15-05/160) Генеральшино | Дмитриевский РЭС | Курская область | Новопершинский с/с. | 10/0,4 | 0.16 | 0.0069625 | 0.14447
7199 | ТП 144 | Касторенский РЭС | Курская область | Семеновский с/с. | 10/0,4 | 0.04 | 0.010406 | 0.027937
7200 | МТП 182/63 ПС Разветье №04 | Железногорский РЭС | Курская область | Разветьевский с/с | 10/0,4 | 0.063 | 0.0092222 | 0.050766
7201 | ЗТП 143 | Касторенский РЭС | Курская область | Семеновский с/с. | 10/0,4 | 0.063 | 0.0087792 | 0.051184
7202 | ТП 529 с.Щербачево | Дмитриевский РЭС | Курская область | Новопершинский с/с. | 10/0,4 | 0.063 | 0.0020944 | 0.057495
7203 | ТП 145 | Касторенский РЭС | Курская область | Семеновский с/с. | 10/0,4 | 0.25 | 0.0021583 | 0.23396
7204 | ТП 535 c.Генеральшино | Дмитриевский РЭС | Курская область | Новопершинский с/с. | 10/0,4 | 0.04 | 0.0047278 | 0.033297
7205 | ТП 146 | Касторенский РЭС | Курская область | Семеновский с/с. | 10/0,4 | 0.04 | 0.0007625 | 0.03704
7206 | ТП 523 (1.16.12-02/100) | Дмитриевский РЭС | Курская область | Новопершинский с/с. | 10/0,4 | 0.01 | 0.0105 | отсутствует
7207 | КТП 13201-04/250 | Льговский РЭС | Курская область | г.Льгов | 10/0,4 | 0.25 | 0.052285 | 0.18664
7208 | ТП 492 с.Неварь /вода/ | Дмитриевский РЭС | Курская область | Первоавгустовский с/с. | 10/0,4 | 0.025 | 0 | 0.0236
7209 | КТП 13201-67/160кВа ул.Придорожная | Льговский РЭС | Курская область | г.Льгов | 10/0,4 | 0.16 | 0.0086264 | 0.1429
7210 | КТП 13201-66/160 ул.Придорожная | Льговский РЭС | Курская область | г.Льгов | 10/0,4 | 0.16 | 0.036315 | 0.11676
7211 | ТП 270 | Солнцевский РЭС | Курская область | Ивановский с/с. | 10/0,4 | 0.25 | 0.065018 | 0.17462
7212 | ТП 247 | Пристенский РЭС | Курская область | Кировский с/с. | 10/0,4 | 0.04 | 0.0016167 | 0.036234
7213 | ТП 295 (1.6.10-64/63 Гаражи (птичник)) | Дмитриевский РЭС | Курская область | г. Дмитриев | 10/0,4 | 0.063 | 0.0018444 | 0.057731
7214 | ТП 472 | Льговский РЭС | Курская область | Вышнедеревенский с/с. | 10/0,4 | 0.5 | 0.056032 | 0.18311
7215 | КТПК 019 (419 19/100) ул. Красноармейск | Обоянский РЭС | Курская область | г.Обоянь | 10/0,4 | 0.1 | 0.037211 | 0.059273
7216 | ЗТП 1417-03/400 | Льговский РЭС | Курская область | Вышнедеревенский с/с. | 10/0,4 | 1.03 | 0.041607 | 0.44688
7217 | КТП 157-03/160 | Льговский РЭС | Курская область | Кудинцевский с/с. | 10/0,4 | 0.16 | 0.070553 | 0.084438
7218 | ТП 197 | Касторенский РЭС | Курская область | Семеновский с/с. | 10/0,4 | 0.4 | 0.0051667 | 0.37272
7219 | ТП 199 | Касторенский РЭС | Курская область | Семеновский с/с. | 10/0,4 | 0.25 | 0.0047833 | 0.23148
7220 | ТП 200 | Касторенский РЭС | Курская область | Семеновский с/с. | 10/0,4 | 0.16 | 0.0023069 | 0.14886
7221 | ТП 360 | Касторенский РЭС | Курская область | Семеновский с/с. | 10/0,4 | 0.16 | 0.0011069 | 0.15
7222 | ТП 201 | Касторенский РЭС | Курская область | Семеновский с/с. | 10/0,4 | 0.16 | 0.0041889 | 0.14709
7223 | ТП 202 | Касторенский РЭС | Курская область | Семеновский с/с. | 10/0,4 | 0.063 | 0.0012361 | 0.058305
7224 | ТП 203 | Касторенский РЭС | Курская область | Семеновский с/с. | 10/0,4 | 0.04 | 0.00014306 | 0.037625
7225 | ТП 205 | Касторенский РЭС | Курская область | Семеновский с/с. | 10/0,4 | 0.1 | 4.1667e-05 | 0.094361
7226 | ТП 206 | Касторенский РЭС | Курская область | Семеновский с/с. | 10/0,4 | 0.4 | 0 | 0.3776
7227 | ТП 033 с.1-е Выгорное Пост ДПС | Тимский РЭС | Курская область | Тимский с/с. | 10/0,4 | 0.016 | 0.0063806 | 0.0090808
7228 | КТПК 022 (419 22/160) ул.Свердлова | Обоянский РЭС | Курская область | г.Обоянь | 10/0,4 | 0.25 | 0.07324 | 0.16686
7229 | КТП 023 (419 23/160) ул. Весенняя | Обоянский РЭС | Курская область | г.Обоянь | 10/0,4 | 0.16 | 0.052772 | 0.10122
7230 | МТП 215 | Солнцевский РЭС | Курская область | п. Солнцево | 10/0,4 | 0.1 | 0.016242 | 0.079068
7231 | ТП 186 Быт | Дмитриевский РЭС | Курская область | Первоавгустовский с/с | 10/0,4 | 0.16 | 0.013428 | 0.13836
7232 | ТП 211 | Дмитриевский РЭС | Курская область | Первоавгустовский с/с | 10/0,4 | 0.1 | 0.018928 | 0.076532
7233 | ТП 210 Быт | Дмитриевский РЭС | Курская область | Первоавгустовский с/с | 10/0,4 | 0.1 | 0.034935 | 0.061422
7234 | ТП 206 Быт | Дмитриевский РЭС | Курская область | Первоавгустовский с/с | 10/0,4 | 0.25 | 0.023082 | 0.21421
7235 | ТП 209 Быт | Дмитриевский РЭС | Курская область | Первоавгустовский с/с | 10/0,4 | 0.16 | 0.022857 | 0.12946
7236 | ТП 207 | Дмитриевский РЭС | Курская область | Первоавгустовский с/с | 10/0,4 | 0.1 | 0.0050764 | 0.089608
7237 | ТП 208 Быт | Дмитриевский РЭС | Курская область | Первоавгустовский с/с | 10/0,4 | 0.063 | 0.0024319 | 0.057176
7238 | КТП 080 (413.15-6/(1*630; 1/400) Атобан | Курский РЭС | Курская область | Курск рн | 10/0,4 | 1.03 | 0 | 0.97232
7239 | ТП 155 415.09 д.1-я Моква | Курский РЭС | Курская область | Моковский с/с., д.Моква | 10/0,4 | 0.16 | 0.058349 | 0.095959
7240 | КТП 465 (427.13-10/250 МТФ) | Курский РЭС | Курская область | д.2-е Курасово | 10/0,4 | 0.25 | 0.013278 | 0.22347
7241 | КТПК 032 (419 32/100) ул. Гагарина | Обоянский РЭС | Курская область | г.Обоянь | 10/0,4 | 0.1 | 0.030187 | 0.065903
7242 | СКТП 049 (415 49/100) пер. Московский | Обоянский РЭС | Курская область | г.Обоянь | 10/0,4 | 0.063 | 0.011969 | 0.048173
7243 | КТП 053 (419 63/100) ул. Льва Толстого | Обоянский РЭС | Курская область | г.Обоянь | 10/0,4 | 0.063 | 0.028239 | 0.032814
7244 | КТПК 054 (419 54/100) ул. Молодежная | Обоянский РЭС | Курская область | г.Обоянь | 10/0,4 | 0.16 | 0.04009 | 0.11319
7245 | КТПК 055 (415 55/160) ул. Союзная | Обоянский РЭС | Курская область | г.Обоянь | 10/0,4 | 0.1 | 0.046329 | 0.050665
7246 | КТПК 058 (415 58/250) ул. Есенина | Обоянский РЭС | Курская область | г.Обоянь | 10/0,4 | 0.25 | 0.028938 | 0.20868
7247 | ЗТП 010 (419 10/2*250) Автовокзал | Обоянский РЭС | Курская область | г.Обоянь | 10/0,4 | 0.35 | 0.10202 | 0.068898
7248 | ЗТП 018 (419 18/2*250) Баня г. Обоянь | Обоянский РЭС | Курская область | г.Обоянь | 10/0,4 | 0.25 | 0.05205 | 0.18686
7249 | ЗТП 003 (419 3/400) Школа №-2 | Обоянский РЭС | Курская область | г.Обоянь | 10/0,4 | 0.4 | 0.068965 | 0.3125
7250 | ЗТП 030 (419 30/250) "Щербаков" | Обоянский РЭС | Курская область | г.Обоянь | 10/0,4 | 0.25 | 0.043051 | 0.19536
7251 | ЗТП 031 (419 31/250) Лесхоз г. Обоянь | Обоянский РЭС | Курская область | г.Обоянь | 10/0,4 | 0.25 | 0.052367 | 0.18657
7252 | ЗТП 004 (419 4/250) Мебельная ф-ка | Обоянский РЭС | Курская область | г.Обоянь | 10/0,4 | 0.25 | 0.057244 | 0.18196
7253 | ЗТП 005 (419 5/160) Кирпичный з-д | Обоянский РЭС | Курская область | г.Обоянь | 10/0,4 | 0.16 | 0.049879 | 0.10395
7254 | ЗТП 052 (415 52/250) ПМК-3 | Обоянский РЭС | Курская область | г.Обоянь | 10/0,4 | 0.25 | 0.028165 | 0.20941
7255 | ЗТП 006 (419 6/250) Столовая №3 | Обоянский РЭС | Курская область | г.Обоянь | 10/0,4 | 0.25 | 0.088908 | 0.15207
7256 | ЗТП 007 (419 7/100) ул. Кирова | Обоянский РЭС | Курская область | г.Обоянь | 10/0,4 | 0.1 | 0.027251 | 0.068675
7257 | ЗТП 008 (419 8/100) ул. Мичурина | Обоянский РЭС | Курская область | г.Обоянь | 10/0,4 | 0.1 | 0.038772 | 0.057799
7258 | ЗТП 009 (419 9/250) Гастроном | Обоянский РЭС | Курская область | г.Обоянь | 10/0,4 | 0.25 | 0.060639 | 0.17876
7259 | ЗТП 091 (419 91/2*400) Милиция | Обоянский РЭС | Курская область | г.Обоянь | 10/0,4 | 0.8 | 0.077161 | 0.30476
7260 | ТП 095 | Пристенский РЭС | Курская область | Сазановский с/с. | 10/0,4 | 0.25 | 0.0048292 | 0.23144
7261 | ЗТП 094 (419 94/400) Горгаз | Обоянский РЭС | Курская область | г.Обоянь | 10/0,4 | 0.16 | 0.0099708 | 0.14163
7262 | ЗТП 097 (415 97/160+250) Ресторан | Обоянский РЭС | Курская область | г.Обоянь | 10/0,4 | 0.41 | 0.1061 | 0.093358
7263 | КТП 027 (415 27/63) ул. Московская скв | Обоянский РЭС | Курская область | г.Обоянь | 10/0,4 | 0.063 | 0.015504 | 0.044836
7264 | ЗТП 002 (419 2/100) ЦРП-2 г. Обоянь | Обоянский РЭС | Курская область | г.Обоянь | 10/0,4 | 0.1 | 0.034624 | 0.061715
7265 | ЗТП 056 (419 56/250) ул. Ленина 85 | Обоянский РЭС | Курская область | Афанасьевский с/с. | 10/0,4 | 0.65 | 0.098287 | 0.21402
7266 | КТП 013 (419 13/100) ул. Набережная | Обоянский РЭС | Курская область | г.Обоянь | 10/0,4 | 0.1 | 0.0080292 | 0.08682
7267 | ТП 094 | Пристенский РЭС | Курская область | Черновецкий с/с. | 10/0,4 | 0.25 | 0.055046 | 0.18404
7268 | КТП 024 (4115 24/250) Сахалин | Обоянский РЭС | Курская область | г.Обоянь | 10/0,4 | 0.25 | 0.04369 | 0.19476
7269 | КТП 026 (419 26/250) Больница демонт. | Обоянский РЭС | Курская область | г.Обоянь | 10/0,4 | 0.25 | 0.215 | 0.03304
7270 | КТПК 034 (4115 34/160) Нефтебаза | Обоянский РЭС | Курская область | г.Обоянь | 10/0,4 | 0.16 | 0.024232 | 0.12817
7271 | ЗТП 045 (4115 45/315) Общежитие | Обоянский РЭС | Курская область | г.Обоянь | 10/0,4 | 0.315 | 0.097439 | 0.20538
7272 | КТП 057 (4115 57/160) ул. Элеваторная | Обоянский РЭС | Курская область | г.Обоянь | 10/0,4 | 0.16 | 0.022249 | 0.13004
7273 | КТПК 087 (4115 87/160) "Память" | Обоянский РЭС | Курская область | г.Обоянь | 10/0,4 | 0.16 | 0.045001 | 0.10856
7274 | ЗТП 016 (419 16/180) ул. Федоровского | Обоянский РЭС | Курская область | г.Обоянь | 10/0,4 | 0.18 | 0.037281 | 0.13473
7275 | ЗТП 070 (4115 2/250) Хирургия | Обоянский РЭС | Курская область | г.Обоянь | 10/0,4 | 0.25 | 0.081464 | 0.1591
7276 | ЗТП 020 (4115 20/100) ул. Федоровского | Обоянский РЭС | Курская область | г.Обоянь | 10/0,4 | 0.1 | 0.027154 | 0.068766
7277 | ЗТП 021 (419 21/400) ул. Фрунзе | Обоянский РЭС | Курская область | г.Обоянь | 10/0,4 | 0.4 | 0.046064 | 0.33412
7278 | ЗТП 025 (419 25/180) Стадион г.Обоянь | Обоянский РЭС | Курская область | г.Обоянь | 10/0,4 | 0.18 | 0.058711 | 0.1145
7279 | ЗТП 028 (4115 28/250) Дом Престарелых | Обоянский РЭС | Курская область | г.Обоянь | 10/0,4 | 0.25 | 0.051869 | 0.18704
7280 | ЗТП 035 (4115 35/560) Микрорайон | Обоянский РЭС | Курская область | г.Обоянь | 10/0,4 | 0.56 | 0.080472 | 0.45267
7281 | ЗТП 039 (4115 39/2*400) ДК г. Обоянь | Обоянский РЭС | Курская область | г.Обоянь | 10/0,4 | 0.8 | 0.068468 | 0.31297
7282 | ЗТП 050 (4115 50/2*160) ул. Псельская | Обоянский РЭС | Курская область | г.Обоянь | 10/0,4 | 0.32 | 0.014026 | 0.28884
7283 | ЗТП 1208-04/400 Б.Угоны | Льговский РЭС | Курская область | г.Льгов | 10/0,4 | 0.58 | 0.094125 | 0.18491
7284 | ЗТП-10кВ Ф 4119 25/2*630 | Советский РЭС | Курская область | п.Кшенский | 10/0,4 | 1.26 | 0.056047 | 1.1365
7285 | ЗТП-10кВ Ф 4119 29/400 | Советский РЭС | Курская область | п.Кшенский | 10/0,4 | 0.4 | 0.040556 | 0.33932
7286 | ТП 1165 | Золотухинский РЭС | Курская область | Поныровский с/с., с.1-е Поныри | 10/0,4 | 0.25 | 0.0004375 | 0.23559
7287 | КТП-10кВ Ф 4119 30/100 | Советский РЭС | Курская область | п.Кшенский | 10/0,4 | 0.1 | 0.028782 | 0.06723
7288 | КТП-10кВ Ф 4119 33/250 | Советский РЭС | Курская область | п.Кшенский | 10/0,4 | 0.25 | 0.038435 | 0.19972
7289 | КТП-10кВ Ф 412 18А/63 | Советский РЭС | Курская область | п.Кшенский | 10/0,4 | 0.063 | 0.0066014 | 0.05324
7290 | КТП 101-01/250 | Льговский РЭС | Курская область | Б-Угонский с/с. | 10/0,4 | 0.25 | 0.032394 | 0.20542
7291 | ТП 101-46/250 | Льговский РЭС | Курская область | г.Льгов | 10/0,4 | 0.25 | 0.024433 | 0.21293
7292 | ЗТП-10кВ Ф 412 1/400 | Советский РЭС | Курская область | Волжанский с/с. | 10/0,4 | 0.4 | 0.013038 | 0.36529
7293 | КТП-10кВ Ф 412 2/160 | Советский РЭС | Курская область | Волжанский с/с. | 10/0,4 | 0.16 | 0.0078403 | 0.14364
7294 | КТП-10кВ Ф 412 3/250 | Советский РЭС | Курская область | п.Кшенский | 10/0,4 | 0.25 | 0.064236 | 0.17536
7295 | КТП-10кВ Ф 412 6/100 | Советский РЭС | Курская область | п.Кшенский | 10/0,4 | 0.1 | 0.042644 | 0.054144
7296 | ЗТП-10кВ Ф 412 7/400 | Советский РЭС | Курская область | п.Кшенский | 10/0,4 | 0.4 | 0.15049 | 0.23553
7297 | ЗТП-10кВ Ф 412 9/250 | Советский РЭС | Курская область | п.Кшенский | 10/0,4 | 0.25 | 0.028354 | 0.20923
7298 | ТП 153 | Курчатовский РЭС | Курская область | Филипповский с/с. | 10/0,4 | 0.063 | 0.0055847 | 0.0542
7299 | КТП-10кВ Ф 412 11/250 | Советский РЭС | Курская область | п.Кшенский | 10/0,4 | 0.25 | 0.0438 | 0.19465
7300 | ЗТП-10кВ Ф 412 16/250 | Советский РЭС | Курская область | п.Кшенский | 10/0,4 | 0.25 | 0.045057 | 0.19347
7301 | ЗТП-10кВ Ф 412 18/400 | Советский РЭС | Курская область | п.Кшенский | 10/0,4 | 0.4 | 0.062449 | 0.31865
7302 | ТП 606(ЗТП-10кВ ф.1308 Центральная) | Льговский РЭС | Курская область | п. Селекционный | 10/0,4 | 0.72 | 0.0984 | 0.24695
7303 | КТПБ 1105-1108-01/400 | Льговский РЭС | Курская область | г.Льгов | 10/0,4 | 0.8 | 0.036389 | 0.34325
7304 | КТП 10кВ 203 (2512 1 250)быт ул Заводска | Б.Солдатский РЭС | Курская область | Большесолдатский с/с. | 10/0,4 | 0.25 | 0.013301 | 0.22344
7305 | КТП 10кВ 205 (2512 3 63)вода аэродром | Б.Солдатский РЭС | Курская область | Большесолдатский с/с | 10/0,4 | 0.063 | 0.037433 | 0.024135
7306 | КТП 10кВ 206 (2512 4/160)быт 18 кв дом | Б.Солдатский РЭС | Курская область | Большесолдатский с/с | 10/0,4 | 0.16 | 0.011963 | 0.13975
7307 | КТП 10кВ 209 (2512 7 100)РОВД, редакция | Б.Солдатский РЭС | Курская область | Большесолдатский с/с | 10/0,4 | 0.1 | 0.020892 | 0.074678
7308 | КТП 10 кВ 208 (2512 6/400)рынок | Б.Солдатский РЭС | Курская область | Большесолдатский с/с | 10/0,4 | 0.4 | 0.115 | 0.26904
7309 | КТП 10кВ 210 (2512 8 100)военком | Б.Солдатский РЭС | Курская область | Большесолдатский с/с | 10/0,4 | 0.1 | 0 | 0.0944
7310 | КТП 10кВ 212 (2512 10 160)очистные,быт | Б.Солдатский РЭС | Курская область | Большесолдатский с/с | 10/0,4 | 0.16 | 0.00965 | 0.14193
7311 | КТП 10кВ 215 (2512 13 160)ЖКХ | Б.Солдатский РЭС | Курская область | Большесолдатский с/с | 10/0,4 | 0.16 | 0 | 0.15104
7312 | КТП 10кВ 216 (2512 14 250)быт сема | Б.Солдатский РЭС | Курская область | Большесолдатский с/с | 10/0,4 | 0.25 | 0.055122 | 0.18396
7313 | КТП 10кВ 195 (257 2 250)СХТбыт | Б.Солдатский РЭС | Курская область | Большесолдатский с/с. | 10/0,4 | 0.25 | 0.003975 | 0.23225
7314 | КТП 10кВ 198 (257 5 100)остинница,быт | Б.Солдатский РЭС | Курская область | Большесолдатский с/с | 10/0,4 | 0.1 | 0.015187 | 0.080063
7315 | КТП 10кВ 199 (257 6 25) котельная школ | Б.Солдатский РЭС | Курская область | Большесолдатский с/с | 10/0,4 | 0.025 | 0 | 0.0236
7316 | КТП 10кВ 200 (257 7 160)ДК, быт ул Сове | Б.Солдатский РЭС | Курская область | Большесолдатский с/с | 10/0,4 | 0.16 | 0.022357 | 0.12994
7317 | КТП 10кВ 201 (257 8 250)столовая.быт | Б.Солдатский РЭС | Курская область | Большесолдатский с/с | 10/0,4 | 0.25 | 0.046413 | 0.19219
7318 | КТП 10кВ 202 (257 9 250) стадион, быт | Б.Солдатский РЭС | Курская область | Большесолдатский с/с | 10/0,4 | 0.25 | 0.044953 | 0.19356
7319 | ТП 108(КТП-112-108/250) | Льговский РЭС | Курская область | г.Льгов | 10/0,4 | 0.25 | 0.020301 | 0.21684
7320 | ТП 110(КТП-112-110/250) | Льговский РЭС | Курская область | г.Льгов | 10/0,4 | 0.25 | 0.059178 | 0.18014
7321 | ТП 011 | Льговский РЭС | Курская область | г.Льгов | 10/0,4 | 0.4 | 0.077228 | 0.3047
7322 | ТП 017 | Льговский РЭС | Курская область | г.Льгов | 10/0,4 | 0.025 | 0.0037722 | 0.020039
7323 | ТП 039 | Льговский РЭС | Курская область | г.Льгов | 10/0,4 | 0.1 | 0.015797 | 0.079487
7324 | ТП 057 | Льговский РЭС | Курская область | г.Льгов | 10/0,4 | 0.4 | 0.050961 | 0.32949
7325 | ТП 094 | Льговский РЭС | Курская область | г.Льгов | 10/0,4 | 0.16 | 0.058775 | 0.095556
7326 | ТП 107 | Льговский РЭС | Курская область | г.Льгов | 10/0,4 | 0.4 | 0.040367 | 0.33949
7327 | ТП 243 | Касторенский РЭС | Курская область | Котовский с/с. | 10/0,4 | 0.063 | 0.0050875 | 0.054669
7328 | ТП 28 (104-28/100) | Льговский РЭС | Курская область | г.Льгов | 10/0,4 | 0.1 | 0.105 | отсутствует
7329 | ТП 81 (104-81/100) | Льговский РЭС | Курская область | г.Льгов | 10/0,4 | 0.1 | 0.029329 | 0.066713
7330 | ТП 10 (КТП 116-10/100) | Льговский РЭС | Курская область | г.Льгов | 10/0,4 | 0.1 | 0.0078889 | 0.086953
7331 | ТП 25 (КТП-116-25/250) | Льговский РЭС | Курская область | г.Льгов | 10/0,4 | 0.25 | 0.08829 | 0.15265
7332 | ТП 36 (ЗТП-116-36/200) | Льговский РЭС | Курская область | г.Льгов | 10/0,4 | 0.2 | 0.0252 | 0.16501
7333 | ТП 1195 | Золотухинский РЭС | Курская область | Возовской с/с., п.Возы | 10/0,4 | 0.4 | 0.083783 | 0.29851
7334 | ТП 106 (КТП 116-106/250) | Льговский РЭС | Курская область | г.Льгов | 10/0,4 | 0.25 | 0.01781 | 0.21919
7335 | ТП 1196 | Золотухинский РЭС | Курская область | Возовской с/с., п.Возы | 10/0,4 | 0.16 | 0.025825 | 0.12666
7336 | КТП 1 (111-01/160) | Льговский РЭС | Курская область | г.Льгов | 10/0,4 | 0.16 | 0.11397 | 0.043454
7337 | ТП 533 19 /40 | Мантуровский РЭС | Курская область | Засеймский с/с. | 10/0,4 | 0.04 | 0.0344 | 0.0052864
7338 | ТП 12 (111-12/160) | Льговский РЭС | Курская область | г.Льгов | 10/0,4 | 0.1 | 0.050435 | 0.04679
7339 | ТП 41 (111-41/160) | Льговский РЭС | Курская область | г.Льгов | 10/0,4 | 0.16 | 0.069826 | 0.085124
7340 | ТП 45 (КТП-111-45/100) | Льговский РЭС | Курская область | г.Льгов | 10/0,4 | 0.1 | 0.085162 | 0.014007
7341 | ТП 48(КТП-111-48/400) | Льговский РЭС | Курская область | г.Льгов | 10/0,4 | 0.4 | 0.096549 | 0.28646
7342 | ТП 87(КТП 111-87/250) | Льговский РЭС | Курская область | г.Льгов | 10/0,4 | 0.25 | 0.085743 | 0.15506
7343 | ТП 51(8-51/250) | Льговский РЭС | Курская область | г.Льгов | 10/0,4 | 0.25 | 0.072454 | 0.1676
7344 | ТП 182 | Касторенский РЭС | Курская область | В.Грайворонский с/с. | 10/0,4 | 0.25 | 0.0049972 | 0.23128
7345 | ТП 8 (КТП-7-8/100) | Льговский РЭС | Курская область | г.Льгов | 10/0,4 | 0.1 | 0.029306 | 0.066736
7346 | ТП 23 (КТП-7-23/250) | Льговский РЭС | Курская область | г.Льгов | 10/0,4 | 0.25 | 0.035146 | 0.20282
7347 | ТП 183 | Касторенский РЭС | Курская область | В.Грайворонский с/с. | 10/0,4 | 0.063 | 0.037603 | 0.023975
7348 | ТП 30 (КТП 12-30/160) | Льговский РЭС | Курская область | г.Льгов | 10/0,4 | 0.16 | 0.044383 | 0.10914
7349 | ТП 101 | Льговский РЭС | Курская область | г.Льгов | 10/0,4 | 0.2 | 0.02791 | 0.16245
7350 | ТП 184 | Касторенский РЭС | Курская область | В.Грайворонский с/с. | 10/0,4 | 0.063 | 0.0041042 | 0.055598
7351 | ТП 103 | Льговский РЭС | Курская область | г.Льгов | 10/0,4 | 0.25 | 0.035839 | 0.20217
7352 | ТП 185 | Касторенский РЭС | Курская область | В.Грайворонский с/с. | 10/0,4 | 0.063 | 0.0042181 | 0.05549
7353 | ТП 112 | Льговский РЭС | Курская область | г.Льгов | 10/0,4 | 0.1 | 0.03964 | 0.05698
7354 | ТП 16 (КТП 16-16/400) | Льговский РЭС | Курская область | г.Льгов | 10/0,4 | 0.4 | 0.13707 | 0.24821
7355 | ТП 186 | Касторенский РЭС | Курская область | В.Грайворонский с/с. | 10/0,4 | 0.16 | 0.011918 | 0.13979
7356 | ТП 42 | Льговский РЭС | Курская область | г.Льгов | 10/0,4 | 0.1 | 0.047288 | 0.049761
7357 | ТП 49(КТП-127-49/250) | Льговский РЭС | Курская область | г.Льгов | 10/0,4 | 0.25 | 0.092756 | 0.14844
7358 | ТП 188 | Касторенский РЭС | Курская область | В.Грайворонский с/с. | 10/0,4 | 0.16 | 0.018619 | 0.13346
7359 | ТП 90 (КТП-128-90/63) | Льговский РЭС | Курская область | г.Льгов | 10/0,4 | 0.063 | 0.023471 | 0.037316
7360 | ТП 189 | Касторенский РЭС | Курская область | В.Грайворонский с/с. | 10/0,4 | 0.1 | 0.031897 | 0.064289
7361 | ТП 13 ул.Лермонтова ф.1301 | Льговский РЭС | Курская область | г.Льгов | 10/0,4 | 0.1 | 0.08456 | 0.014576
7362 | ТП 060 | Льговский РЭС | Курская область | г.Льгов | 10/0,4 | 0.25 | 0.12149 | 0.12131
7363 | ТП 086 | Льговский РЭС | Курская область | г.Льгов | 10/0,4 | 0.25 | 0.043967 | 0.1945
7364 | ТП 109 | Льговский РЭС | Курская область | г.Льгов | 10/0,4 | 0.16 | 0.077843 | 0.077556
7365 | ТП 191 | Касторенский РЭС | Курская область | В.Грайворонский с/с. | 10/0,4 | 0.25 | 0.0092097 | 0.22731
7366 | ТП 192 | Касторенский РЭС | Курская область | В.Грайворонский с/с. | 10/0,4 | 0.25 | 0.0055278 | 0.23078
7367 | ТП 001 (КТП 10кВ 410-01/160) Х.Н.ПС | Хомутовский РЭС | Курская область | пгт.Хомутовка | 10/0,4 | 0.16 | 0.035611 | 0.11742
7368 | ТП 286 (КТП 10кВ 410-02/63) | Хомутовский РЭС | Курская область | Калиновский с/с. | 10/0,4 | 0.04 | 0.0035181 | 0.034439
7369 | ТП 287 (КТП 10кВ 410-05/100) | Хомутовский РЭС | Курская область | Калиновский с/с. | 10/0,4 | 0.1 | 0.105 | отсутствует
7370 | КТП 10кВ 410-07/250 п.Колячок | Хомутовский РЭС | Курская область | Калиновский с/с. | 10/0,4 | 0.25 | 0.017565 | 0.21942
7371 | ТП 268 (КТП 10кВ 410-10/100 АЗС Белашов) | Хомутовский РЭС | Курская область | Калиновский с/с. | 10/0,4 | 0.1 | 0.0091111 | 0.085799
7372 | ТП 007 | Глушковский РЭС | Курская область | Кульбакинский с/с. | 10/0,4 | 0.063 | 0.00039167 | 0.059102
7373 | КТП 10кВ 413-01/100 водозабор | Хомутовский РЭС | Курская область | пгт.Хомутовка | 10/0,4 | 0.1 | 0.0090667 | 0.085841
7374 | ТП 004 (КТП 10кВ 415-02/250) | Хомутовский РЭС | Курская область | пгт.Хомутовка | 10/0,4 | 0.25 | 0.045393 | 0.19315
7375 | ТП 005 (КТП 415-03/63) п.Украинский | Хомутовский РЭС | Курская область | п.Украинский | 10/0,4 | 0.063 | 0.019514 | 0.041051
7376 | ТП 099 (КТП 10кВ 4415-11/160) Школа | Хомутовский РЭС | Курская область | Калиновский с/с. | 10/0,4 | 0.16 | 0.0074444 | 0.14401
7377 | ТП 138 (КТП 10кВ 475-12/160) | Хомутовский РЭС | Курская область | Романовский с/с. | 10/0,4 | 0.16 | 0 | 0.15104
7378 | КТП 10кВ 4711-02/160(Школа наша) | Хомутовский РЭС | Курская область | Калиновский с/с. | 10/0,4 | 0.16 | 0.026417 | 0.1261
7379 | КТП 10кВ 41414-04/63 Безхозная | Хомутовский РЭС | Курская область | пгт.Хомутовка | 10/0,4 | 0.063 | 0.05418 | 0.0083261
7380 | КТП 10кВ 41414-09/250 (Школа наша) | Хомутовский РЭС | Курская область | Петровский с/с. | 10/0,4 | 0.25 | 0.0020833 | 0.23403
7381 | КТП 10кВ 41506-01/160 с.Луговое школа | Хомутовский РЭС | Курская область | Петровский с/с. | 10/0,4 | 0.16 | 0.0044347 | 0.14685
7382 | КТП-303(315)-32/250 | Глушковский РЭС | Курская область | Кульбакинский с/с. | 10/0,4 | 0.25 | 0.215 | 0.03304
7383 | ТП 066 | Глушковский РЭС | Курская область | Кульбакинский с/с. | 10/0,4 | 0.16 | 0 | 0.15104
7384 | ТП 384 | Глушковский РЭС | Курская область | Кульбакинский с/с. | 10/0,4 | 0.063 | 0 | 0.059472
7385 | ТП 339 | Глушковский РЭС | Курская область | Кульбакинский с/с. | 10/0,4 | 0.1 | 0 | 0.0944
7386 | ТП 084 | Глушковский РЭС | Курская область | Веселовский с/с. | 10/0,4 | 0.25 | 0 | 0.236
7387 | ЗТП-335-06/2х160 | Глушковский РЭС | Курская область | п.Глушково | 10/0,4 | 0.32 | 0 | 0.15104
7388 | КТП 335-04/400 | Глушковский РЭС | Курская область | Марковский с/с. | 10/0,4 | 0.4 | 0.0064611 | 0.3715
7389 | ТП 248 | Глушковский РЭС | Курская область | Веселовский с/с. | 10/0,4 | 0.16 | 0 | 0.15104
7390 | ТП 243 | Глушковский РЭС | Курская область | Веселовский с/с. | 10/0,4 | 0.16 | 0 | 0.15104
7391 | ТП 166 (332.21) кирпичный завод | Золотухинский РЭС | Курская область | Новоспасский с/с., д.Дерлово | 10/0,4 | 0.16 | 0.03446 | 0.11851
7392 | ТП 167 Монастырь | Золотухинский РЭС | Курская область | Свободинский с/с., м.Свобода | 10/0,4 | 0.16 | 0.029781 | 0.12293
7393 | ТП 168 (332.21) 1-я Гусиновка | Золотухинский РЭС | Курская область | Будановский с/с., д.1-я Гусиновка | 10/0,4 | 0.1 | 0.018983 | 0.07648
7394 | ТП 169 (332.21) Березовка | Золотухинский РЭС | Курская область | Будановский с/с., д.Березовка | 10/0,4 | 0.1 | 0.029618 | 0.066441
7395 | ТП 172 (332.21) ул.Будановка | Золотухинский РЭС | Курская область | Будановский с/с., д.Будановка | 10/0,4 | 0.1 | 0.039439 | 0.05717
7396 | ТП 173 (332.21) д. Кузьминка | Золотухинский РЭС | Курская область | Будановский с/с., д.Кузьминка | 10/0,4 | 0.16 | 0.017057 | 0.13494
7397 | ТП 170 (332.21) д. 2-я Гусиновка | Золотухинский РЭС | Курская область | Будановский с/с., д.2-я Гусиновка | 10/0,4 | 0.1 | 0.015603 | 0.079671
7398 | ТП 171 (332.21) Садовая | Золотухинский РЭС | Курская область | Будановский с/с., д.Будановка | 10/0,4 | 0.4 | 0.041586 | 0.33834
7399 | ТП 174 (332.21) ул.Ватутина | Золотухинский РЭС | Курская область | Будановский с/с., д.Будановка | 10/0,4 | 0.4 | 0.061976 | 0.31909
7400 | ТП 176 (332.21) Потазовка | Золотухинский РЭС | Курская область | Будановский с/с., д.2-я Гусиновка | 10/0,4 | 0.1 | 0.02065 | 0.074906
7401 | ТП 178 (332.21) Бельдеевская | Золотухинский РЭС | Курская область | Свободинский с/с., м.Свобода | 10/0,4 | 0.25 | 0.11514 | 0.12731
7402 | ТП332.4 3/2х400 Школа (резерв от 332.4) | Золотухинский РЭС | Курская область | Свободинский с/с., м.Свобода | 10/0,4 | 0.8 | 0.063893 | 0.31728
7403 | ТП332.4-332.21 5/2х400 Храм (332.21) | Золотухинский РЭС | Курская область | Свободинский с/с., м.Свобода | 10/0,4 | 0.8 | 0.075278 | 0.30654
7404 | ТП332.4 1/100 Подазовская | Золотухинский РЭС | Курская область | Свободинский с/с., м.Свобода | 10/0,4 | 0.1 | 0.015622 | 0.079653
7405 | ТП332.4 2/100 Мемориал | Золотухинский РЭС | Курская область | Свободинский с/с., м.Свобода | 10/0,4 | 0.1 | 0.010539 | 0.084451
7406 | ТП332.4 3/2х400 Школа (резерв от 332.21) | Золотухинский РЭС | Курская область | Свободинский с/с., м.Свобода | 10/0,4 | 0.5 | 0.035071 | 0.20289
7407 | ТП332.4 4/400 СПТУ | Золотухинский РЭС | Курская область | Свободинский с/с., м.Свобода | 10/0,4 | 0.4 | 0.037264 | 0.34242
7408 | ТП 087 Луговая | Золотухинский РЭС | Курская область | пгт.Золотухино | 10/0,4 | 0.1 | 0.0089403 | 0.08596
7409 | ТП 092 (331.21) Стадион | Золотухинский РЭС | Курская область | п. Золотухино | 10/0,4 | 0.25 | 0.098808 | 0.14272
7410 | ТП 091 (331.21) Карла Маркса | Золотухинский РЭС | Курская область | п. Золотухино | 10/0,4 | 0.4 | 0.15219 | 0.23393
7411 | ТП 089 (331.21) КЭТС | Золотухинский РЭС | Курская область | п. Золотухино | 10/0,4 | 0.16 | 0.04276 | 0.11067
7412 | ТП 090 (331.21) ул.Степная | Золотухинский РЭС | Курская область | п. Золотухино | 10/0,4 | 0.16 | 0.041568 | 0.1118
7413 | ТП 197 (х.Долгий) | Фатежский РЭС | Курская область | Верхнехотемльский с/с. | 10/0,4 | 0.1 | 0.00091944 | 0.093532
7414 | ТП 395 (Глебово, Храм) | Фатежский РЭС | Курская область | Глебовский с/с. | 10/0,4 | 0.025 | 0.0025306 | 0.021211
7415 | ТП 013 (КТП 70502 01/400) | Конышевский РЭС | Курская область | Конышевский р.он | 10/0,4 | 0.4 | 0.064603 | 0.31661
7416 | КТП331.21 40/250 Лесхоз | Золотухинский РЭС | Курская область | п. Золотухино | 10/0,4 | 0.25 | 0.0054569 | 0.23085
7417 | ТП 095 (331.21) Нар.Суд | Золотухинский РЭС | Курская область | пгт.Золотухино | 10/0,4 | 0.1 | 0.0063778 | 0.088379
7418 | ТП 611 4/10 (ТП 003) ПТ | Черемисиновский РЭС | Курская область | п.Черемисиново | 10/0,4 | 0.01 | 0.00029306 | 0.0091634
7419 | ТП 611 5/10 (ТП 004) ПТ | Черемисиновский РЭС | Курская область | Краснополянский с/с | 10/0,4 | 0.01 | 0.00044306 | 0.0090218
7420 | ТП 618 9/10 (ТП 053) ПТ | Черемисиновский РЭС | Курская область | Краснополянский с/с | 10/0,4 | 0.01 | 0.00027917 | 0.0091765
7421 | ТП 618 10/10 (ТП 054) ПТ | Черемисиновский РЭС | Курская область | Краснополянский с/с | 10/0,4 | 0.01 | 0.00032639 | 0.0091319
7422 | ТП 6115 2/250 (ТП 109) ПТ | Черемисиновский РЭС | Курская область | Черемисиново | 10/0,4 | 0.02 | 0.0043819 | 0.014743
7423 | ТП 6115 3/630+560 (ТП 110) ПТ | Черемисиновский РЭС | Курская область | п. Черемисиново | 10/0,4 | 0.1 | 0.022917 | 0.072767
7424 | ТП 6117 1/63 (ТП 112) | Черемисиновский РЭС | Курская область | п. Черемисиново | 10/0,4 | 0.063 | 0.0042556 | 0.055455
7425 | КТП 61110 05/63 | Кореневский РЭС | Курская область | п. Пушкарожадинский | 10/0,4 | 0.063 | 0.0083014 | 0.051635
7426 | ТП 6117 8/250 (ТП 117) | Черемисиновский РЭС | Курская область | п.Черемисиново | 10/0,4 | 0.25 | 0.018314 | 0.21871
7427 | ТП 6117 2/100 (ТП 113) | Черемисиновский РЭС | Курская область | п. Черемисиново | 10/0,4 | 0.25 | 0.0078514 | 0.22859
7428 | ТП 6117 5/63 (ТП 114) | Черемисиновский РЭС | Курская область | п.Черемисиново | 10/0,4 | 0.1 | 0.0018222 | 0.09268
7429 | ТП 6117 7/25 (ТП 116) ПТ | Черемисиновский РЭС | Курская область | п.Черемисиново | 10/0,4 | 0.025 | 0.0087264 | 0.015362
7430 | ТП 6117 16/40 (ТП 125) ПТ | Черемисиновский РЭС | Курская область | п.Черемисиново | 10/0,4 | 0.04 | 0.00018611 | 0.037584
7431 | ТП 6117 14/250 (ТП 123) ПТ | Черемисиновский РЭС | Курская область | п. Черемисиново | 10/0,4 | 0.25 | 0.015883 | 0.22101
7432 | ТП 6117 12/250 (ТП 121) ПТ | Черемисиновский РЭС | Курская область | п. Черемисиново | 10/0,4 | 0.25 | 0.0077611 | 0.22867
7433 | ТП 6117 6/250 (ТП 115) | Черемисиновский РЭС | Курская область | п. Черемисиново | 10/0,4 | 0.25 | 0.004775 | 0.23149
7434 | ТП 6118 20/10 (ТП 146) ПТ | Черемисиновский РЭС | Курская область | п.Черемисиново | 10/0,4 | 0.01 | 0.0021181 | 0.0074406
7435 | ТП 6118 21/10 (ТП 147) ПТ | Черемисиновский РЭС | Курская область | Михайловский с/с | 10/0,4 | 0.01 | 0.00025417 | 0.0092001
7436 | ТП 626 3/2х400 (ТП 180) ПТ | Черемисиновский РЭС | Курская область | Петровский с/с | 10/0,4 | 0.8 | 0.014042 | 0.74194
7437 | ТП 623 3/160 (ТП 173) | Черемисиновский РЭС | Курская область | Петровский с/с. | 10/0,4 | 0.16 | 0.0093972 | 0.14217
7438 | ТП 657 4/250 (ТП 254) | Черемисиновский РЭС | Курская область | Покровский с/с. | 10/0,4 | 0.25 | 0.0014583 | 0.23462
7439 | КТПК 042 (4115 42/100) гаражи | Обоянский РЭС | Курская область | г.Обоянь | 10/0,4 | 0.1 | 0.00069861 | 0.093741
7440 | ЗТП 096 (4115 96/250) Семстанция | Обоянский РЭС | Курская область | г.Обоянь | 10/0,4 | 0.25 | 0.013422 | 0.22333
7441 | КТП 10кВ№ 055 (22701-10/100) | Рыльский РЭС | Курская область | Ивановский с/с. | 10/0,4 | 0.16 | 0.16 | отсутствует
7442 | ТП 223 (1616 1/630) | Беловский РЭС | Курская область | Коммунаровский с/с. | 10/0,4 | 0.63 | 0.071428 | 0.52729
7443 | ТП 221 (1616 2/630) | Беловский РЭС | Курская область | Коммунаровский с/с. | 10/0,4 | 0.63 | 0.064963 | 0.5334
7444 | ТП 200 (21405-08-160) | Рыльский РЭС | Курская область | Михайловский с/с. | 10/0,4 | 0.1 | 0.1 | отсутствует
7445 | КТП 10кВ №22706-04-160 | Рыльский РЭС | Курская область | Октябрьский с/с. | 10/0,4 | 0.25 | 0.25 | отсутствует
7446 | ТП 10/0,4кВ №404 | Рыльский РЭС | Курская область | г. Рыльск | 10/0,4 | 0.063 | 0.063 | отсутствует
7447 | ТП 117 (2259-03-400) | Рыльский РЭС | Курская область | Некрасовский с/с. | 10/0,4 | 0.4 | 0.025242 | 0.35377
7448 | КТП 10кВ№2265-04-100 | Рыльский РЭС | Курская область | Бобровский с/с. | 10/0,4 | 0.16 | 0.1328 | 0.025677
7449 | ТП 331 1/2х400 | Мантуровский РЭС | Курская область | Мантуровский с/с. | 10/0,4 | 0.4 | 0.055168 | 0.32552
7450 | ТП 033 Горшечное | Горшеченский РЭС | Курская область | Горшеченкий с/с. | 10/0,4 | 0.1 | 0.033036 | 0.063214
7451 | ТП 034 Горшечное | Горшеченский РЭС | Курская область | Горшеченкий с/с. | 10/0,4 | 0.1 | 0.01599 | 0.079305
7452 | ТП 035 Горшечное | Горшеченский РЭС | Курская область | Горшеченкий с/с. | 10/0,4 | 0.1 | 0.012921 | 0.082203
7453 | ТП 036 Горшечное | Горшеченский РЭС | Курская область | Горшеченкий с/с. | 10/0,4 | 0.25 | 0.065315 | 0.17434
7454 | ТП 044 Горшечное ФОК | Горшеченский РЭС | Курская область | Горшеченкий с/с. | 10/0,4 | 0.32 | 0.029443 | 0.12325
7455 | ЗТП 038 Горшечное | Горшеченский РЭС | Курская область | Горшеченкий с/с. | 10/0,4 | 0.2 | 0.022681 | 0.16739
7456 | ТП 039 Горшечное | Горшеченский РЭС | Курская область | Горшеченкий с/с. | 10/0,4 | 0.25 | 0.046407 | 0.19219
7457 | ТП 041 Горшечное | Горшеченский РЭС | Курская область | рп. Горшечное | 10/0,4 | 0.16 | 0.0027389 | 0.14845
7458 | ТП 037 Горшечное | Горшеченский РЭС | Курская область | Солдатский с/с. | 10/0,4 | 0.2 | 0.021614 | 0.1684
7459 | ТП 114 Горшечное | Горшеченский РЭС | Курская область | Горшеченкий с/с. | 10/0,4 | 0.25 | 0.044788 | 0.19372
7460 | ЗТП 043 Горшечное "Детский Сад" | Горшеченский РЭС | Курская область | Горшеченкий с/с. | 10/0,4 | 0.4 | 0.10641 | 0.27715
7461 | ТП 110 Горшечное | Горшеченский РЭС | Курская область | Горшеченкий с/с. | 10/0,4 | 0.4 | 0.044282 | 0.3358
7462 | ЗТП 113 Горшечное | Горшеченский РЭС | Курская область | Горшеченкий с/с. | 10/0,4 | 0.25 | 0.262 | отсутствует
7463 | ТП 115 Горшечное | Горшеченский РЭС | Курская область | Горшеченкий с/с. | 10/0,4 | 0.1 | 0.041535 | 0.055191
7464 | ТП 119 Горшечное | Горшеченский РЭС | Курская область | Горшеченкий с/с. | 10/0,4 | 0.4 | 0.04244 | 0.33754
7465 | ТП 123 Горшечное (лизинг) | Горшеченский РЭС | Курская область | Горшеченкий с/с. | 10/0,4 | 0.25 | 0.030087 | 0.2076
7466 | ТП 124 Горшечное | Горшеченский РЭС | Курская область | Горшеченкий с/с. | 10/0,4 | 0.1 | 0.093926 | 0.0057335
7467 | ТП 120 Горшечное | Горшеченский РЭС | Курская область | Горшеченкий с/с. | 10/0,4 | 0.1 | 0.014849 | 0.080383
7468 | ТП 254 Леженьки | Тимский РЭС | Курская область | Успенский с/с. | 10/0,4 | 0.063 | 0.0016083 | 0.057954
7469 | ТП 121 Горшечное | Горшеченский РЭС | Курская область | Горшеченкий с/с. | 10/0,4 | 0.25 | 0.0083167 | 0.22815
7470 | ЗТП 129 Горшечное | Горшеченский РЭС | Курская область | рп.Горшечное | 10/0,4 | 0.1 | 0.014847 | 0.080384
7471 | ТП 130 Горшечное | Горшеченский РЭС | Курская область | п. Горшечное | 10/0,4 | 0.1 | 0.011344 | 0.083691
7472 | КТП 675 03/100 | Кореневский РЭС | Курская область | Снаготской с/с. | 10/0,4 | 0.1 | 0 | 0.0944
7473 | ТП №368 | Рыльский РЭС | Курская область | с. Ивановское | 10/0,4 | 0.063 | 0.0516 | 0.010762
7474 | КТП 10кВ №296-01-160 | Рыльский РЭС | Курская область | г.Рыльск | 10/0,4 | 0.16 | 0.09168 | 0.064494
7475 | ТП 070 (218-70-400) | Рыльский РЭС | Курская область | г.Рыльск | 10/0,4 | 0.4 | 0.344 | 0.052864
7476 | МТП 10кВ №218-90-60 | Рыльский РЭС | Курская область | г.Рыльск | 10/0,4 | 0.063 | 0.063 | отсутствует
7477 | КТП 10кВ №222-04-60 | Рыльский РЭС | Курская область | г.Рыльск | 10/0,4 | 0.06 | 0.040295 | 0.018602
7478 | КТП 10кВ №23003-02-250 | Рыльский РЭС | Курская область | Козинский с/с. | 10/0,4 | 0.25 | 0.0049939 | 0.23129
7479 | ТП 2316-40-400х2кВа.Под/хоз. Марьино | Рыльский РЭС | Курская область | Нехаевский с/с. | 10/0,4 | 0.06 | 0.019325 | 0.038397
7480 | ТП 338 (2139-08-63) | Рыльский РЭС | Курская область | Ивановский с/с. | 10/0,4 | 0.063 | 0.015128 | 0.045191
7481 | ТП 331 (2139-02-100) | Рыльский РЭС | Курская область | Некрасовский с/с. | 10/0,4 | 0.1 | 0.086 | 0.013216
7482 | ТП 334 (2139-05-60) | Рыльский РЭС | Курская область | Октябрьский с/с. | 10/0,4 | 0.06 | 0.0516 | 0.0079296
7483 | ТП 335 (2139-06-100) | Рыльский РЭС | Курская область | Ивановский с/с. | 10/0,4 | 0.1 | 0.086 | 0.013216
7484 | КТП 10кВ №22901-05-100 | Рыльский РЭС | Курская область | Ивановский с/с. | 10/0,4 | 0.1 | 0.086 | 0.013216
7485 | КТП 10кВ №2131-05-100 | Рыльский РЭС | Курская область | Крупецкой с/с. | 10/0,4 | 0.16 | 0.080857 | 0.074711
7486 | КТП 10кВ №2211-11-100 | Рыльский РЭС | Курская область | Никольниковский с/с. | 10/0,4 | 0.16 | 0.066662 | 0.088111
7487 | КТП 10кВ №2218-03-250 | Рыльский РЭС | Курская область | Никольниковский с/с. | 10/0,4 | 0.25 | 0.045904 | 0.19267
7488 | ТП 6114 27/250 (ТП 106) | Черемисиновский РЭС | Курская область | п.Черемисиново | 10/0,4 | 0.25 | 0.029733 | 0.20793
7489 | ТП 6114 31/160 (ТП 107) | Черемисиновский РЭС | Курская область | п.Черемисиново | 10/0,4 | 0.1 | 0.020585 | 0.074968
7490 | ТП 6114 7/160 (ТП 095) | Черемисиновский РЭС | Курская область | п.Черемисиново | 10/0,4 | 0.1 | 0.019393 | 0.076093
7491 | ТП 6114 19/160 (ТП 103) | Черемисиновский РЭС | Курская область | п.Черемисиново | 10/0,4 | 0.16 | 0.032446 | 0.12041
7492 | ТП 6114 2/250+100 (ТП 094) ЗТП | Черемисиновский РЭС | Курская область | п.Черемисиново | 10/0,4 | 0.26 | 0.055617 | 0.070218
7493 | ТП 6114 16/2х400 (ТП 102) ЗТП | Черемисиновский РЭС | Курская область | п.Черемисиново | 10/0,4 | 0.8 | 0.00041667 | 0.37721
7494 | ТП 6114 9/2х250 (ТП 096) ЗТП | Черемисиновский РЭС | Курская область | п.Черемисиново | 10/0,4 | 0.5 | 0.044343 | 0.19414
7495 | ТП 6114 11/250 (ТП 097) | Черемисиновский РЭС | Курская область | п.Черемисиново | 10/0,4 | 0.25 | 0.0063361 | 0.23002
7496 | ТП 6114 24/250 (ТП 104) ПТ | Черемисиновский РЭС | Курская область | п.Черемисиново | 10/0,4 | 0.25 | 0.028714 | 0.20889
7497 | ТП 6114 15/250 (ТП 101) ПТ | Черемисиновский РЭС | Курская область | п.Черемисиново | 10/0,4 | 0.25 | 0.0018625 | 0.23424
7498 | ТП 621 30/250 (ТП 167) | Черемисиновский РЭС | Курская область | п.Черемисиново | 10/0,4 | 0.25 | 0.063824 | 0.17575
7499 | ТП 621 10/250 (ТП 155) ЗТП | Черемисиновский РЭС | Курская область | п.Черемисиново | 10/0,4 | 0.25 | 0.017243 | 0.21972
7500 | ТП 621 6/2х250 (ТП 153) ЗТП | Черемисиновский РЭС | Курская область | п.Черемисиново | 10/0,4 | 0.5 | 0.060478 | 0.17891
7501 | ТП 621 28/2х400 (ТП 165) ЗТП | Черемисиновский РЭС | Курская область | п.Черемисиново | 10/0,4 | 0.8 | 0.085447 | 0.29694
7502 | ТП 621 5/100 (ТП 152) ЗТП | Черемисиновский РЭС | Курская область | п.Черемисиново | 10/0,4 | 0.1 | 0.0029819 | 0.091585
7503 | ТП 621 3/250 (ТП 150) | Черемисиновский РЭС | Курская область | п.Черемисиново | 10/0,4 | 0.25 | 0.037794 | 0.20032
7504 | ТП 621 4/250 (ТП 151) | Черемисиновский РЭС | Курская область | п.Черемисиново | 10/0,4 | 0.25 | 0.041258 | 0.19705
7505 | ТП 621 18/400 (ТП 158) | Черемисиновский РЭС | Курская область | п.Черемисиново | 10/0,4 | 0.4 | 0.020668 | 0.35809
7506 | ТП 621 20/100 (ТП 159) | Черемисиновский РЭС | Курская область | п.Черемисиново | 10/0,4 | 0.1 | 0.0032 | 0.091379
7507 | ТП 621 21/100 (ТП 160) ПТ | Черемисиновский РЭС | Курская область | п.Черемисиново | 10/0,4 | 0.1 | 0.016453 | 0.078869
7508 | ТП 621 17/160 (ТП 157) | Черемисиновский РЭС | Курская область | п.Черемисиново | 10/0,4 | 0.1 | 0.013678 | 0.081488
7509 | ТП 621 29/400 (ТП 166) ПТ | Черемисиновский РЭС | Курская область | п.Черемисиново | 10/0,4 | 0.4 | 0.070622 | 0.31093
7510 | ТП 621 ТП 164 (26/100) Аренда | Черемисиновский РЭС | Курская область | п. Черемисиново | 10/0,4 | 0.16 | 0.0058694 | 0.1455
7511 | ТП 621 25/100 (ТП 163) | Черемисиновский РЭС | Курская область | п.Черемисиново | 10/0,4 | 0.1 | 0.010736 | 0.084265
7512 | ТП 621 8/25 (ТП 154) ПТ | Черемисиновский РЭС | Курская область | п.Черемисиново | 10/0,4 | 0.025 | 0.013775 | 0.010596
7513 | ТП 621 32/100 (ТП 168) ПТ | Черемисиновский РЭС | Курская область | п.Черемисиново | 10/0,4 | 0.1 | 0.029415 | 0.066632
7514 | ТП 621 34/63 (ТП 170) | Черемисиновский РЭС | Курская область | п.Черемисиново | 10/0,4 | 0.063 | 0.00084444 | 0.058675
7515 | ТП 137 | Касторенский РЭС | Курская область | Касторенский с/с. | 10/0,4 | 0.25 | 0.021171 | 0.21601
7516 | ТП 361 | Касторенский РЭС | Курская область | Краснознаменский с/с. | 10/0,4 | 0.25 | 0.215 | 0.03304
7517 | ТП 239 | Касторенский РЭС | Курская область | п. Касторное | 10/0,4 | 0.25 | 0.0066167 | 0.22975
7518 | ЗТП 10кВ 60905 01/250 | Кореневский РЭС | Курская область | Снаготской с/с. | 10/0,4 | 0.25 | 0.215 | 0.03304
7519 | ЗТП 10кВ "Шептуховка" ф.62001 | Кореневский РЭС | Курская область | Шептуховский с/с. | 10/0,4 | 1.26 | 0 | 0.59472
7520 | ТП 3415 10/630 | Мантуровский РЭС | Курская область | Сеймский с/с. | 10/0,4 | 0.63 | 0 | 0.59472
7521 | ЗТП 3218 1/2х160 | Мантуровский РЭС | Курская область | Мантуровский с/с | 10/0,4 | 0.16 | 0.0058083 | 0.14556
7522 | ТП 3219 5/100 | Мантуровский РЭС | Курская область | Мантуровский с/с | 10/0,4 | 0.1 | 0.0043972 | 0.090249
7523 | ТП 134 | Мантуровский РЭС | Курская область | Мантуровский с/с. | 10/0,4 | 0.1 | 0.0052194 | 0.089473
7524 | ЗТП 135 | Мантуровский РЭС | Курская область | Мантуровский с/с. | 10/0,4 | 0.063 | 0.0036819 | 0.055996
7525 | ТП 136 | Мантуровский РЭС | Курская область | Мантуровский с/с. | 10/0,4 | 0.1 | 0.042111 | 0.054647
7526 | ТП 139 | Мантуровский РЭС | Курская область | Мантуровский с/с. | 10/0,4 | 0.16 | 5e-05 | 0.15099
7527 | КТП-10кВ 7122 13К/160 | Суджанский РЭС | Курская область | Гончаровский с/с. | 10/0,4 | 0.16 | 0 | 0.15104
7528 | ЗТП-10кВ 7122 15К/630+400 | Суджанский РЭС | Курская область | г.Суджа | 10/0,4 | 1.03 | 0 | 0.48616
7529 | ЗТП-420.15-1/250 п.Камыши | Курский РЭС | Курская область | п. Камыши | 10/0,4 | 0.25 | 0.009625 | 0.22691
7530 | ТП 545 2/2х400 | Курский РЭС | Курская область | п. Камыши | 10/0,4 | 0.8 | 0.4 | отсутствует
7531 | ТП 377 | Суджанский РЭС | Курская область | Заолешенский с/с. | 10/0,4 | 0.04 | 0 | 0.03776
7532 | КТП 101 (411 17/100) Пилорама | Обоянский РЭС | Курская область | Рудавский с/с. | 10/0,4 | 0.1 | 0.0088194 | 0.086074
7533 | КТП 102 (411 3/100) п.Рудавский | Обоянский РЭС | Курская область | Рудавский с/с. | 10/0,4 | 0.1 | 0.086 | 0.013216
7534 | КТП 235 (426 19/63) с. Знобиловка | Обоянский РЭС | Курская область | Афанасьевский с/с. | 10/0,4 | 0.063 | 0.011964 | 0.048178
7535 | ЗТП-10кВ 207 (2512 5/2*400)больница | Б.Солдатский РЭС | Курская область | Большесолдатский с/с | 10/0,4 | 0.5 | 0.019447 | 0.21764
7536 | ТП 001 (ул.Чкалова) | Мантуровский РЭС | Курская область | Мантуровский с/с. | 10/0,4 | 0.16 | 0.035271 | 0.11774
7537 | ТП 346 25/160 | Мантуровский РЭС | Курская область | Сеймский с/с. | 10/0,4 | 0.16 | 0.0094083 | 0.14216
7538 | КТПК 474 (4511 13/63) АЗС с. Дрозды | Обоянский РЭС | Курская область | Котельниковский с/с. | 10/0,4 | 0.063 | 0.022039 | 0.038667
7539 | КТПК 467 (4113 16/160) ДК п. Пригородный | Обоянский РЭС | Курская область | Зоринский с/с. | 10/0,4 | 0.16 | 0.036364 | 0.11671
7540 | ТП 107 (7.4.3 12/160) | Щигровский РЭС | Курская область | Охочевский с/с. | 10/0,4 | 0.16 | 0.033457 | 0.11946
7541 | КТП 132 (415 29/63) ул. Заводская | Обоянский РЭС | Курская область | г.Обоянь | 10/0,4 | 0.063 | 0.0090417 | 0.050937
7542 | КТП 300 (457 14/40) с. Котельниково | Обоянский РЭС | Курская область | Котельниковский с/с. | 10/0,4 | 0.04 | 0.0032194 | 0.034721
7543 | КТП 250 (447 7/100) с. Павловка | Обоянский РЭС | Курская область | Усланский с/с. | 10/0,4 | 0.1 | 0.030786 | 0.065338
7544 | КТП-10кВ Ф 4119 32/160 | Советский РЭС | Курская область | п.Кшенский | 10/0,4 | 0.16 | 0.040347 | 0.11295
7545 | КТП-10кВ Ф 4121 4/160 | Советский РЭС | Курская область | Волжанский с/с. | 10/0,4 | 0.16 | 0.016894 | 0.13509
7546 | КТП-10кВ Ф 442 3/100 | Советский РЭС | Курская область | Волжанский с/с. | 10/0,4 | 0.1 | 0.0012764 | 0.093195
7547 | КТП-10кВ Ф 457 13/63 | Советский РЭС | Курская область | Мансуровский с/с. | 10/0,4 | 0.063 | 0.0081819 | 0.051748
7548 | ТП 274/100 ПС Михайловка №13 | Железногорский РЭС | Курская область | Михайловский с/с | 10/0,4 | 0.1 | 0.025989 | 0.069866
7549 | ТП 132/40 ПС Разветье 05 | Железногорский РЭС | Курская область | Разветьевский с/с. | 10/0,4 | 0.04 | 0.0059583 | 0.032135
7550 | ТП 195/100 ПС Разветье №10 | Железногорский РЭС | Курская область | Разветьевский с/с. | 10/0,4 | 0.1 | 0.02294 | 0.072744
7551 | ТП 270/63 ПС Михайловка №13 | Железногорский РЭС | Курская область | Михайловский с/с. | 10/0,4 | 0.063 | 0.011631 | 0.048493
7552 | ТП 202/100 ПС Разветье №12 | Железногорский РЭС | Курская область | Разветьевский с/с. | 10/0,4 | 0.1 | 0.031181 | 0.064966
7553 | ТП 310 (8185-2/25) Мегафон | Курчатовский РЭС | Курская область | Дружненский с/с | 10/0,4 | 0.025 | 0.0037847 | 0.020027
7554 | ТП 020 (КТП 70514 04/250) | Конышевский РЭС | Курская область | Захарковский с/с | 10/0,4 | 0.25 | 0 | 0.236
7555 | ТП 021 (КТП 70514 06/160) | Конышевский РЭС | Курская область | Захарковский с/с | 10/0,4 | 0.16 | 0.1376 | 0.021146
7556 | ТП 024 (КТП 70514 01/60) | Конышевский РЭС | Курская область | Захарковский с/с | 10/0,4 | 0.16 | 0.0035444 | 0.14769
7557 | ТП 077 (КТП 771 12/250) | Конышевский РЭС | Курская область | Наумовский С/С | 10/0,4 | 0.4 | 0.013564 | 0.3648
7558 | ТП 173 (КТП 71010 02/100) | Конышевский РЭС | Курская область | Ваблинский с/с. | 10/0,4 | 0.1 | 0.0076667 | 0.087163
7559 | КТП-10кВ Ф 457 1а/100 | Советский РЭС | Курская область | Александровский с/с. | 10/0,4 | 0.1 | 0.0058722 | 0.088857
7560 | КТП-10кВ Ф 4101 1/100 | Советский РЭС | Курская область | Н.Грайворонский с/с. | 10/0,4 | 0.1 | 0.0021681 | 0.092353
7561 | КТП-10кВ Ф 4101 12/160 | Советский РЭС | Курская область | Н.Грайворонский с/с. | 10/0,4 | 0.16 | 0.0026958 | 0.1485
7562 | КТП-10кВ Ф 4101 13/63 | Советский РЭС | Курская область | Н.Грайворонский с/с. | 10/0,4 | 0.063 | 0.0022181 | 0.057378
7563 | КТП-10кВ Ф 4101 3/100 | Советский РЭС | Курская область | Н.Грайворонский с/с. | 10/0,4 | 0.1 | 0.0066736 | 0.0881
7564 | КТП-10кВ Ф 4101 4/63 | Советский РЭС | Курская область | Н.Грайворонский с/с. | 10/0,4 | 0.063 | 0.0010667 | 0.058465
7565 | КТП-10кВ Ф 4101 6/160 | Советский РЭС | Курская область | Н.Грайворонский с/с. | 10/0,4 | 0.16 | 0.010765 | 0.14088
7566 | КТП-10кВ Ф 4101 8/63 | Советский РЭС | Курская область | Н.Грайворонский с/с. | 10/0,4 | 0.063 | 0.0041917 | 0.055515
7567 | КТП-10кВ Ф 4101 10/250 | Советский РЭС | Курская область | Н.Грайворонский с/с. | 10/0,4 | 0.25 | 0.0061292 | 0.23021
7568 | КТП-10кВ Ф 412 8а/100 | Советский РЭС | Курская область | пос. Кшенский | 10/0,4 | 0.1 | 0.021111 | 0.074471
7569 | КТП-10кВ 6413 26/100 "Центртелеком" | Солнцевский РЭС | Курская область | п. Солнцево | 10/0,4 | 0.1 | 0.0097486 | 0.085197
7570 | ЗТП-10кВ Ф 412 19/630 | Советский РЭС | Курская область | п.Кшенский | 10/0,4 | 0.63 | 0.0085917 | 0.58661
7571 | КТП-10кВ Ф 4212 3/250 | Советский РЭС | Курская область | Ленинский с/с. | 10/0,4 | 0.25 | 0.013783 | 0.22299
7572 | КТП-10кВ Ф 4111 6а/160 | Советский РЭС | Курская область | Краснодолинский с/с. | 10/0,4 | 0.1 | 0 | 0.0944
7573 | КТП-10кВ Ф 4114 7/100 | Советский РЭС | Курская область | Ленинский с/с. | 10/0,4 | 0.1 | 0.019926 | 0.075589
7574 | ТП 076 | Курский РЭС | Курская область | г.Курск | 10/0,4 | 0.25 | 0.13951 | 0.1043
7575 | ТП 415 (6.6.5 1/400) | Щигровский РЭС | Курская область | г.Щигры | 10/0,4 | 0.1 | 0.0030875 | 0.091485
7576 | ТП 310 | Курчатовский РЭС | Курская область | с.Большое Долженково | 10/0,4 | 0.16 | 0.0017861 | 0.14935
7577 | ТП 171 | Курчатовский РЭС | Курская область | Б.Долженковский с/с. | 10/0,4 | 0.25 | 0.052824 | 0.18613
7578 | ТП 446 | Курчатовский РЭС | Курская область | Лобазовский с/с. | 10/0,4 | 0.025 | 0.0065486 | 0.017418
7579 | ТП 041 | Курчатовский РЭС | Курская область | д.Ванино | 10/0,4 | 0.16 | 0.0076667 | 0.1438
7580 | ЗТП 251 | Курчатовский РЭС | Курская область | Лобазовский с/с. | 10/0,4 | 0.4 | 0.004 | 0.37382
7581 | ТП 440 (Мегафон) | Курчатовский РЭС | Курская область | Дьяконовский с/с | 10/0,4 | 0.025 | 0.0072194 | 0.016785
7582 | ЗТП-420.15-2/2Х400 п.Камыши д/сад | Курский РЭС | Курская область | п. Камыши | 10/0,4 | 0.8 | 0.15211 | 0.23401
7583 | КТП-406.17-1/100 х.Зубков | Курский РЭС | Курская область | Моковский с/с. | 10/0,4 | 0.063 | 0.05418 | 0.0083261
7584 | КТП 226 418.15-10/40 д.Николаевка | Курский РЭС | Курская область | Брежневский с/с. | 10/0,4 | 0.04 | 0.0087847 | 0.029467
7585 | ТП 526 с.Генеральшино ток | Дмитриевский РЭС | Курская область | Новопершинский с/с. | 10/0,4 | 0.25 | 0.018574 | 0.21847
7586 | ТП 154 (КТП 7104 02/100) | Конышевский РЭС | Курская область | Старобелицкий с/с. | 10/0,4 | 0.16 | 0.015476 | 0.13643
7587 | ЗТП-10кВ Ф 4120 1/400 | Советский РЭС | Курская область | Волжанский с/с. | 10/0,4 | 0.4 | 0.093122 | 0.28969
7588 | ТП 1308 МТФ Липовец | Курский РЭС | Курская область | Винниковский с/с. | 10/0,4 | 0.025 | 0 | 0.0236
7589 | ТП 163 Ток | Дмитриевский РЭС | Курская область | Дерюгинский с/с. | 10/0,4 | 0.1 | 0.0043417 | 0.090301
7590 | ТП 166 с.Дерюгино | Дмитриевский РЭС | Курская область | Дерюгинский с/с. | 10/0,4 | 0.1 | 0.0024847 | 0.092054
7591 | ТП 171 п.Первоавгустовка | Дмитриевский РЭС | Курская область | Первоавгустовский с/с. | 10/0,4 | 0.25 | 0.0039806 | 0.23224
7592 | ТП 178 | Дмитриевский РЭС | Курская область | Первоавгустовский с/с. | 10/0,4 | 0.063 | 0.0084319 | 0.051512
7593 | ТП 278 (КТП 71501 04/60) | Конышевский РЭС | Курская область | М-Городьковский с/с | 10/0,4 | 0.06 | 0.0025764 | 0.054208
7594 | ТП 193 (КТП 7112 09/100) | Конышевский РЭС | Курская область | Прилепский с/с. | 10/0,4 | 0.1 | 0.020419 | 0.075124
7595 | ТП 110 (КТП 741 10/40) | Конышевский РЭС | Курская область | Старобелицкий с/с. | 10/0,4 | 0.1 | 0.00098611 | 0.093469
7596 | ТП 002 (КТП 70515 16/100) | Конышевский РЭС | Курская область | Захарковский с/с. | 10/0,4 | 0.16 | 0.0057486 | 0.14561
7597 | КТП 10кВ ф 412 16а/160 | Советский РЭС | Курская область | Советский с/с. | 10/0,4 | 0.16 | 0.046364 | 0.10727
7598 | КТП-10кВ ф 4514 16/100 (232) | Советский РЭС | Курская область | Александровский с/с. | 10/0,4 | 0.1 | 0.0060639 | 0.088676
7599 | КТП-10кВ ф 487 1/100 | Советский РЭС | Курская область | В.Рогозецкий с/с. | 10/0,4 | 0.1 | 0.0069208 | 0.087867
7600 | СТП 123/63 ПС Студенок №16 | Железногорский РЭС | Курская область | Студенокский с/с. | 10/0,4 | 0.063 | 0.025525 | 0.035376
7601 | ТП 096 (КТП 777 12/63) М-Петровка | Конышевский РЭС | Курская область | Наумовский С/С | 10/0,4 | 0.1 | 0.0069736 | 0.087817
7602 | КТПК 066 (419 66/63) Освещение | Обоянский РЭС | Курская область | г.Обоянь | 10/0,4 | 0.063 | 0.00061389 | 0.058892
7603 | ТП 049 (КТП 721 09/40) | Конышевский РЭС | Курская область | Платавская с/а | 10/0,4 | 0.1 | 0.0003875 | 0.094034
7604 | ТП 024 (1.1.6-11/63) с.Хенецкое | Дмитриевский РЭС | Курская область | Поповкинский с/с. | 10/0,4 | 0.063 | 3.8889e-05 | 0.059435
7605 | ТП 253 с. Леженьки быт. | Тимский РЭС | Курская область | Успенский с/с. | 10/0,4 | 0.16 | 0.0066514 | 0.14476
7606 | ТП 34(ЗТП 108-34/100+160) | Льговский РЭС | Курская область | г.Льгов | 10/0,4 | 0.26 | 0.10604 | 0.022617
7607 | ТП 275 (1810 8/100) | Беловский РЭС | Курская область | Ильковский с/с. | 10/0,4 | 0.1 | 0.02639 | 0.069488
7608 | ТП 250 c. Леженьки | Тимский РЭС | Курская область | Успенский с/с. | 10/0,4 | 0.025 | 0.0093 | 0.014821
7609 | ТП 410 (1.9.5-03/63) с.Почепное /клуб/ | Дмитриевский РЭС | Курская область | Почепской с/с. | 10/0,4 | 0.063 | 0.0015444 | 0.058014
7610 | ТП 022 | Льговский РЭС | Курская область | г.Льгов | 10/0,4 | 0.25 | 0.051068 | 0.18779
7611 | ТП 039 | Пристенский РЭС | Курская область | Нагольновский с/с. | 10/0,4 | 0.063 | 0.0011111 | 0.058423
7612 | ТП 378 (1.8.6-01/250) | Дмитриевский РЭС | Курская область | Поповкинский с/с. | 10/0,4 | 0.25 | 0 | 0.236
7613 | ТП 029 | Льговский РЭС | Курская область | г.Льгов | 10/0,4 | 0.635 | 0.14451 | 0.16331
7614 | ТП 132 | Пристенский РЭС | Курская область | Сазановский с/с. | 10/0,4 | 0.063 | 0.012826 | 0.047364
7615 | КТП-1.10.22-04/40 с.Ново-Пальцево | Дмитриевский РЭС | Курская область | Старогородский с/с. | 10/0,4 | 0.04 | 0.0063847 | 0.031733
7616 | ТП 042 | Пристенский РЭС | Курская область | Бобрышовский с/с. | 10/0,4 | 0.16 | 0.025447 | 0.12702
7617 | ТП 437 (1.10.22-07/60) с.Пальцево | Дмитриевский РЭС | Курская область | Дерюгинский с/с. | 10/0,4 | 0.1 | 0.0021069 | 0.092411
7618 | ТП 038 | Льговский РЭС | Курская область | г.Льгов | 10/0,4 | 0.26 | 0.010567 | 0.11275
7619 | ТП 055 | Льговский РЭС | Курская область | г.Льгов | 10/0,4 | 0.8 | 0.18097 | 0.20676
7620 | ТП 458 (1.12.6-07/250) | Дмитриевский РЭС | Курская область | г. Дмитриев | 10/0,4 | 0.25 | 0.040962 | 0.19733
7621 | ТП 092 | Пристенский РЭС | Курская область | Кировский с/с. | 10/0,4 | 0.1 | 0.034739 | 0.061606
7622 | ТП 141 | Пристенский РЭС | Курская область | Пристенский с/с. | 10/0,4 | 0.25 | 0.012464 | 0.22423
7623 | ТП 093 | Пристенский РЭС | Курская область | Кировский с/с. | 10/0,4 | 0.1 | 0.0084264 | 0.086445
7624 | ТП 33 (ЗТП-8-33/250+250) | Льговский РЭС | Курская область | г.Льгов | 10/0,4 | 0.5 | 0.16484 | 0.080388
7625 | ТП 142 | Пристенский РЭС | Курская область | Черновецкий с/с. | 10/0,4 | 0.063 | 0.0014458 | 0.058107
7626 | ТП 411 Сосновка | Горшеченский РЭС | Курская область | Сосновский с/с. | 10/0,4 | 0.063 | 1.3889e-06 | 0.059471
7627 | ТП 19(ЗТП-116-19/400) | Льговский РЭС | Курская область | г.Льгов | 10/0,4 | 0.4 | 0.064757 | 0.31647
7628 | ТП 35 (ЗТП-116-35/320) | Льговский РЭС | Курская область | г.Льгов | 10/0,4 | 0.32 | 0.14877 | 0.16164
7629 | ТП 44 (ЗТП-116-44/320) | Льговский РЭС | Курская область | г.Льгов | 10/0,4 | 0.32 | 0.073311 | 0.23287
7630 | ТП 84 (ЗТП-116-84/320+400) | Льговский РЭС | Курская область | г.Льгов | 10/0,4 | 0.72 | 0.1054 | 0.24034
7631 | ТП 6 (111-06/400) | Льговский РЭС | Курская область | г.Льгов | 10/0,4 | 0.4 | 0.21852 | 0.17132
7632 | ТП 20 (111-20/320) | Льговский РЭС | Курская область | г.Льгов | 10/0,4 | 0.32 | 0.20196 | 0.11143
7633 | ТП 24 (111-24/160) | Льговский РЭС | Курская область | г.Льгов | 10/0,4 | 0.16 | 0.032582 | 0.12028
7634 | ТП 02(8-02/400+630) | Льговский РЭС | Курская область | г.Льгов | 10/0,4 | 1.03 | 0.16505 | 0.33035
7635 | ТП 18(8-18/250) | Льговский РЭС | Курская область | г.Льгов | 10/0,4 | 0.25 | 0.026436 | 0.21104
7636 | ТП 21(8-21/630) | Льговский РЭС | Курская область | г.Льгов | 10/0,4 | 0.63 | 0.13071 | 0.47133
7637 | ТП 47(8-47/200) | Льговский РЭС | Курская область | г.Льгов | 10/0,4 | 0.2 | 0.053586 | 0.13821
7638 | ТП 53(8-53/400) | Льговский РЭС | Курская область | г.Льгов | 10/0,4 | 0.58 | 0.16678 | 0.11632
7639 | ТП 105 | Льговский РЭС | Курская область | г.Льгов | 10/0,4 | 0.16 | 0.037449 | 0.11569
7640 | ТП 15 (ЗТП 12-15/630) | Льговский РЭС | Курская область | г.Льгов | 10/0,4 | 0.63 | 0.086453 | 0.51311
7641 | ТП 26 (ЗТП-7-26/250) | Льговский РЭС | Курская область | г.Льгов | 10/0,4 | 0.25 | 0.22033 | 0.028007
7642 | ТП 32 (ЗТП 12-32/400+630) | Льговский РЭС | Курская область | г.Льгов | 10/0,4 | 1.03 | 0.26209 | 0.23875
7643 | ТП 37 (ЗТП-7-37/250) | Льговский РЭС | Курская область | г.Льгов | 10/0,4 | 0.25 | 0.11795 | 0.12465
7644 | ТП 56 (ЗТП 12-56/400) | Льговский РЭС | Курская область | г.Льгов | 10/0,4 | 0.4 | 0.11181 | 0.27205
7645 | ТП 98(ЗТП 12-98/180) | Льговский РЭС | Курская область | г.Льгов | 10/0,4 | 0.18 | 0.02581 | 0.14556
7646 | ТП 086 (ул. Солнечная МКР Фатеж) | Фатежский РЭС | Курская область | г. Фатеж | 10/0,4 | 0.25 | 0.05979 | 0.17956
7647 | КТП-10кВ 149(252 19/100) | Б.Солдатский РЭС | Курская область | Саморядовский с/с. | 10/0,4 | 0.1 | 0.0096292 | 0.08531
7648 | ТП 070 СПТУ | Фатежский РЭС | Курская область | г. Фатеж | 10/0,4 | 0.1 | 0.013479 | 0.081676
7649 | ТП 130 | Пристенский РЭС | Курская область | Черновецкий с/с. | 10/0,4 | 0.063 | 0.0043264 | 0.055388
7650 | ТП 087 (насосная) аренда | Фатежский РЭС | Курская область | г. Фатеж | 10/0,4 | 0.1 | 0 | 0.0944
7651 | КТПН-3.1.18 1/250 н.п. Фатеж | Фатежский РЭС | Курская область | г.Фатеж | 10/0,4 | 0.25 | 0.042836 | 0.19556
7652 | ТП 148 | Дмитриевский РЭС | Курская область | Дерюгинский с/с. | 10/0,4 | 0.1 | 0.0093153 | 0.085606
7653 | КТП-10кВ 3.1.18 2/160 освещ. г.Фатеж | Фатежский РЭС | Курская область | г.Фатеж | 10/0,4 | 0.16 | 0.017168 | 0.13483
7654 | ТП 320 (1.6.16-2/250) | Дмитриевский РЭС | Курская область | Старогородский с/с. | 10/0,4 | 0.25 | 0.009375 | 0.22715
7655 | КТПН-3.1.18 3/2*400 н.п. Фатеж | Фатежский РЭС | Курская область | г.Фатеж | 10/0,4 | 0.8 | 0.082639 | 0.29959
7656 | ТП 250 (Неврологический диспансер) | Фатежский РЭС | Курская область | Верхнелюбажский с/с. | 10/0,4 | 0.36 | 0.021868 | 0.14928
7657 | ТП 253 В.Любаж школа | Фатежский РЭС | Курская область | Верхнелюбажский с/с. | 10/0,4 | 0.25 | 0.0078153 | 0.22862
7658 | ТП 251 (Школа интернат) | Фатежский РЭС | Курская область | Верхнелюбажский с/с, с. В.Любаж | 10/0,4 | 0.36 | 0.023167 | 0.14805
7659 | ТП 263 (Узел связи) | Фатежский РЭС | Курская область | Верхнелюбажский с/с. | 10/0,4 | 0.06 | 0.0055958 | 0.051358
7660 | ТП 264 В.Любаж МСО | Фатежский РЭС | Курская область | Верхнелюбажский с/с. | 10/0,4 | 0.63 | 0.0082 | 0.58698
7661 | ТП 266 В.Любаж СХТ | Фатежский РЭС | Курская область | Верхнелюбажский с/с. | 10/0,4 | 0.063 | 0.010633 | 0.049434
7662 | КТП-10кВ Ф 4118 13/630 | Советский РЭС | Курская область | п.Кшенский | 10/0,4 | 0.63 | 0.027572 | 0.56869
7663 | ТП 546 (423.16 29/100 Зорино пром) | Курский РЭС | Курская область | д. Толмачево | 10/0,4 | 0.1 | 0.027712 | 0.068239
7664 | КТП-10кВ 7126 2/250 | Суджанский РЭС | Курская область | Застянский с/с. | 10/0,4 | 0.25 | 0 | 0.236
7665 | ТП 129 с.1-е Выгорное | Тимский РЭС | Курская область | Выгорновскиий с/с. | 10/0,4 | 0.1 | 0.0094194 | 0.085508
7666 | ТП 466 (1.13.5-04/160 СНИЖА ШКОЛА) | Дмитриевский РЭС | Курская область | Новопершинский с/с. | 10/0,4 | 0.16 | 0.018461 | 0.13361
7667 | ТП 464 (1.13.5-05/160) | Дмитриевский РЭС | Курская область | Новопершинский с/с. | 10/0,4 | 0.16 | 0.0058528 | 0.14551
7668 | ТП 483 (1.14.1-09/63) | Дмитриевский РЭС | Курская область | Первоавгустовский с/с. | 10/0,4 | 0.063 | 0.0072278 | 0.052649
7669 | ТП 133 с.Н-Першино | Дмитриевский РЭС | Курская область | Новопершинский с/с. | 10/0,4 | 0.1 | 0.017822 | 0.077576
7670 | ТП 131 с.Н-Першино | Дмитриевский РЭС | Курская область | Новопершинский с/с. | 10/0,4 | 0.16 | 0.014868 | 0.137
7671 | ТП 552 с.Красный Клин/магазин | Дмитриевский РЭС | Курская область | Поповкинский с/с. | 10/0,4 | 0.06 | 0.00087639 | 0.055813
7672 | ТП 549 (1.17.3-02/100) с.Погодино | Дмитриевский РЭС | Курская область | Поповкинский с/с. | 10/0,4 | 0.063 | 0.0040042 | 0.055692
7673 | ТП 553 с.Погодино (правление) | Дмитриевский РЭС | Курская область | Поповкинский с/с. | 10/0,4 | 0.16 | 0.0026528 | 0.14854
7674 | ТП 495 (1.14.2-04/100) с.Неварь | Дмитриевский РЭС | Курская область | Первоавгустовский с/с. | 10/0,4 | 0.1 | 0.0017708 | 0.092728
7675 | ТП 501 с.Кубань | Дмитриевский РЭС | Курская область | Первоавгустовский с/с. | 10/0,4 | 0.1 | 0.0029917 | 0.091576
7676 | ТП 172 | Дмитриевский РЭС | Курская область | Первоавгустовский с/с. | 10/0,4 | 0.063 | 0.014018 | 0.046239
7677 | ТП 194 с.Бычки (ток) | Дмитриевский РЭС | Курская область | Первоавгустовский с/с. | 10/0,4 | 0.25 | 0.032889 | 0.20495
7678 | ТП 261 база РЭС | Дмитриевский РЭС | Курская область | г.Дмитриев | 10/0,4 | 0.25 | 0.152 | 0.092512
7679 | ТП 263 | Дмитриевский РЭС | Курская область | Старогородский с/с. | 10/0,4 | 0.16 | 0.012564 | 0.13918
7680 | ТП 274 (1.6.6-08/100 п.Слобода) | Дмитриевский РЭС | Курская область | Старогородский с/с. | 10/0,4 | 0.1 | 0.019117 | 0.076354
7681 | ТП 319 СХПК ИСКРА | Дмитриевский РЭС | Курская область | Старогородский с/с. | 10/0,4 | 0.16 | 0.00043333 | 0.15063
7682 | ТП 315 (1.6.13-05/10) п.Шамрицкий | Дмитриевский РЭС | Курская область | Старогородский с/с. | 10/0,4 | 0.01 | 0.00045278 | 0.0090126
7683 | ТП 256 (1.5.11-11/250) с.Береза (школа) | Дмитриевский РЭС | Курская область | МО Старогородский с/с, с. Берёза | 10/0,4 | 0.25 | 0.0070667 | 0.22933
7684 | ТП 248 | Дмитриевский РЭС | Курская область | Старогородский с/с. | 10/0,4 | 0.16 | 0.0025306 | 0.14865
7685 | ТП 254 (1.5.11-04/100) | Дмитриевский РЭС | Курская область | Старогородский с/с. | 10/0,4 | 0.1 | 0.0087472 | 0.086143
7686 | ТП 012 (КТП 10кВ 4112-06/63 с.Юдовка) | Хомутовский РЭС | Курская область | Гламаздинский с/с. | 10/0,4 | 0.063 | 0.0053278 | 0.054443
7687 | ТП 010 Упраком | Курский РЭС | Курская область | г.Курск | 10/0,4 | 1.26 | 0.33636 | 0.2772
7688 | КТП-10кВ 114 (2416 11/100)быт д Колпаков | Б.Солдатский РЭС | Курская область | Любимовский с/с. | 10/0,4 | 0.25 | 0.0041292 | 0.2321
7689 | КТП 10кВ 082 (2311 1 160) | Б.Солдатский РЭС | Курская область | Любимовский с/с. | 10/0,4 | 0.16 | 0.085578 | 0.070255
7690 | ТП 271 с.Рогозна | Дмитриевский РЭС | Курская область | Новопершинский с/с. | 10/0,4 | 0.1 | 0.011915 | 0.083152
7691 | ТП 014 | Курский РЭС | Курская область | г.Курск | 10/0,4 | 1.26 | 0.19837 | 0.40745
7692 | КТП-10кВ 6413 25/250 ул.Димитрова | Солнцевский РЭС | Курская область | Шумаковский с/с. | 10/0,4 | 0.25 | 0.071236 | 0.16875
7693 | ТП 181 | Дмитриевский РЭС | Курская область | МО Первоавгустовский с/с, п. Первоавгуст | 10/0,4 | 0.25 | 0.0082167 | 0.22824
7694 | ТП 182 | Дмитриевский РЭС | Курская область | п. Первоавгустовка | 10/0,4 | 0.1 | 0 | 0.0944
7695 | ТП 536 с.Петраковка сад | Дмитриевский РЭС | Курская область | Новопершинский с/с. | 10/0,4 | 0.16 | 0.00020417 | 0.15085
7696 | ТП 359 с.Глубое | Дмитриевский РЭС | Курская область | Почепской с/с. | 10/0,4 | 0.063 | 0.0018333 | 0.057741
7697 | ТП 015 | Курский РЭС | Курская область | г.Курск | 10/0,4 | 1.26 | 0.08749 | 0.51213
7698 | ТП 130 п.Куток (школа) | Дмитриевский РЭС | Курская область | Новопершинский с/с. | 10/0,4 | 0.1 | 0.00575 | 0.088972
7699 | ТП 030 с.Крупец (школа) | Дмитриевский РЭС | Курская область | МО Крупецкой с/с, с. Крупец | 10/0,4 | 0.5 | 0.0064694 | 0.22989
7700 | ТП 077 | Дмитриевский РЭС | Курская область | Крупецкой с/с. | 10/0,4 | 0.5 | 0.064603 | 0.17501
7701 | ТП 066 | Дмитриевский РЭС | Курская область | Крупецкой с/с. | 10/0,4 | 0.063 | 0.0060958 | 0.053718
7702 | ТП 160 (482-04/160) с.Стрекалово | Хомутовский РЭС | Курская область | Гламаздинский с/с. | 10/0,4 | 0.16 | 0.015851 | 0.13608
7703 | ТП 083 (Больница) | Фатежский РЭС | Курская область | Миленинский с/с. | 10/0,4 | 0.1 | 0.0067847 | 0.087995
7704 | ТП 104 (КТП 10кВ 456-05/400) | Хомутовский РЭС | Курская область | Сальновский с/с. | 10/0,4 | 0.4 | 0.0075056 | 0.37051
7705 | РТП 003 | Курский РЭС | Курская область | г.Курск | 10/0,4 | 1.26 | 0.27866 | 0.33167
7706 | ТП 149 (866-6/100) | Курчатовский РЭС | Курская область | Дичнянский с/с. | 10/0,4 | 0.1 | 0.0061208 | 0.088622
7707 | МТП-10 кВ 7128 13/250 | Суджанский РЭС | Курская область | Застянский с/с. | 10/0,4 | 0.25 | 0 | 0.236
7708 | МТП-10 кВ 7128 17/100 | Суджанский РЭС | Курская область | г.Суджа | 10/0,4 | 0.1 | 0 | 0.0944
7709 | КТП 055 | Солнцевский РЭС | Курская область | Бунинский с/с. | 10/0,4 | 0.25 | 0.0078319 | 0.22861
7710 | ТП 262 В.Любаж поселок | Фатежский РЭС | Курская область | Верхнелюбажский с/с. | 10/0,4 | 0.4 | 0.05739 | 0.32342
7711 | КТП 349-33/250 | Глушковский РЭС | Курская область | Кульбакинский с/с. | 10/0,4 | 0.25 | 0.016796 | 0.22014
7712 | ТП 070 | Солнцевский РЭС | Курская область | Старолещинский с/с. | 10/0,4 | 0.16 | 0.010958 | 0.1407
7713 | КТПК 083 (4115 83/250) РПБ Обоянск. РЭС | Обоянский РЭС | Курская область | г.Обоянь | 10/0,4 | 0.4 | 0.19756 | 0.19111
7714 | ЗТП 001 (419 1/250) ЦРП-1 | Обоянский РЭС | Курская область | г.Обоянь | 10/0,4 | 0.25 | 0.05551 | 0.1836
7715 | ТП 380 с.Поповкино | Дмитриевский РЭС | Курская область | Поповкинский с/с. | 10/0,4 | 0.04 | 0.0036208 | 0.034342
7716 | КТП-10кВ Ф 494 4/250 | Советский РЭС | Курская область | Ледовский с/с. | 10/0,4 | 0.25 | 0.011762 | 0.2249
7717 | КТП-10кВ Ф 462 2/250 | Советский РЭС | Курская область | п.Кшенский | 10/0,4 | 0.25 | 0.028532 | 0.20907
7718 | КТП-10кВ Ф 4107 3а/100 | Советский РЭС | Курская область | Н.Грайворонский с/с. | 10/0,4 | 0.1 | 0.0023139 | 0.092216
7719 | ЗТП 6/2х630 Школа п. Солнечный | Золотухинский РЭС | Курская область | Донской с/с. | 10/0,4 | 1.26 | 0.035894 | 0.56084
7720 | ТП 100 (7.4.2 8/100) | Щигровский РЭС | Курская область | Охочевский с/с. | 10/0,4 | 0.1 | 0.028075 | 0.067897
7721 | ТП 103 (7.4.2 9/100) | Щигровский РЭС | Курская область | Охочевский с/с. | 10/0,4 | 0.1 | 0.035237 | 0.061136
7722 | ТП 1058 | Золотухинский РЭС | Курская область | Поныровский с/с., с.2-е Поныри | 10/0,4 | 0.5 | 0.0076486 | 0.22878
7723 | ЗТП 2/1000 Мира п. Солнечный (яч.2) | Золотухинский РЭС | Курская область | П.Солнечный | 10/0,4 | 1 | 0 | 0.944
7724 | ТП 195 (8514-12/100) | Курчатовский РЭС | Курская область | Иванинский с/с. | 10/0,4 | 0.1 | 0.0064403 | 0.08832
7725 | ТП 286 (80907-11/63) | Курчатовский РЭС | Курская область | Костельцевский с/с. | 10/0,4 | 0.063 | 3.3333e-05 | 0.059441
7726 | CТП 129 (413 24/25) Автодром ПУ-23. | Обоянский РЭС | Курская область | г.Обоянь | 10/0,4 | 0.025 | 0 | 0.0236
7727 | ТП 157 (868-02/25) | Курчатовский РЭС | Курская область | Дичнянский с/с. | 10/0,4 | 0.025 | 0.0099042 | 0.01425
7728 | ТП 605(ЗТП-1308 котельная/2*250 с/ст.) | Льговский РЭС | Курская область | п. Селекционный | 10/0,4 | 0.5 | 0.028833 | 0.20878
7729 | КТП 1232-02/100 | Льговский РЭС | Курская область | г.Льгов | 10/0,4 | 0.1 | 0.014512 | 0.0807
7730 | КТП 1232-03/160 | Льговский РЭС | Курская область | Марицкий с/с. | 10/0,4 | 0.16 | 0.032578 | 0.12029
7731 | ТП 14 (ЗТП 127-14/250) | Льговский РЭС | Курская область | г.Льгов | 10/0,4 | 0.25 | 0.11778 | 0.12482
7732 | КТП 1301-06/160 | Льговский РЭС | Курская область | Селекционный с/с. | 10/0,4 | 0.16 | 0.076415 | 0.078904
7733 | ТП 525 | Льговский РЭС | Курская область | г.Льгов | 10/0,4 | 1.63 | 0.55947 | 0.24122
7734 | ТП 058 | Льговский РЭС | Курская область | г.Льгов | 10/0,4 | 0.25 | 0.07325 | 0.16685
7735 | ТП 13102-05/100 | Льговский РЭС | Курская область | Густомойский с/с. | 10/0,4 | 0.1 | 0.015243 | 0.080011
7736 | КТП-337-01-160 | Глушковский РЭС | Курская область | Марковский с/с. | 10/0,4 | 0.16 | 0.0088167 | 0.14272
7737 | ТП 43(ЗТП 128-43/250) | Льговский РЭС | Курская область | г.Льгов | 10/0,4 | 0.25 | 0.056517 | 0.18265
7738 | ТП 9(КТП 116-09/250) | Льговский РЭС | Курская область | г.Льгов | 10/0,4 | 0.25 | 0.079125 | 0.16131
7739 | ТП 73 (КТП 116-73/160) | Льговский РЭС | Курская область | г.Льгов | 10/0,4 | 0.16 | 0.04994 | 0.1039
7740 | ТП 531 | Дмитриевский РЭС | Курская область | МО Новопершинский с/с, с. Генеральшино | 10/0,4 | 0.25 | 0.215 | 0.03304
7741 | ТП 115 (2259-01-160) | Рыльский РЭС | Курская область | Михайловский с/с. | 10/0,4 | 0.16 | 0.14188 | 0.017102
7742 | ТП 413/63 ПС Михайловка №16 | Железногорский РЭС | Курская область | Михайловский с/с. | 10/0,4 | 0.063 | 0.0034458 | 0.056219
7743 | ЗТП 10кВ №2259-04-250 | Рыльский РЭС | Курская область | Малогнеушевский с/с. | 10/0,4 | 0.25 | 0.079833 | 0.16064
7744 | ТП 175 10кВ 81426-9/40 | Курчатовский РЭС | Курская область | Дичнянский с/с. | 10/0,4 | 0.04 | 0.042 | отсутствует
7745 | КТПК 036 (415 36/250) ул. Московская | Обоянский РЭС | Курская область | г.Обоянь | 10/0,4 | 0.25 | 0.013942 | 0.22284
7746 | СКТП 452 | Курчатовский РЭС | Курская область | Черницынский с/с. | 10/0,4 | 0.16 | 0.034104 | 0.11885
7747 | СКТП 451 | Курчатовский РЭС | Курская область | Черницынский с/с. | 10/0,4 | 0.25 | 0.040586 | 0.19769
7748 | СКТП 453 | Курчатовский РЭС | Курская область | Черницынский с/с. | 10/0,4 | 0.16 | 0.058778 | 0.095554
7749 | КТП 163 (4113 7/160) п.Пригородный | Обоянский РЭС | Курская область | Зоринский с/с. | 10/0,4 | 0.1 | 0.02356 | 0.07216
7750 | КТП 252 (447 10/100) с. Павловка | Обоянский РЭС | Курская область | Усланский с/с. | 10/0,4 | 0.1 | 0.014229 | 0.080968
7751 | КТП 248 (447 8/100) с. Павловка | Обоянский РЭС | Курская область | Усланский с/с. | 10/0,4 | 0.1 | 0.020833 | 0.074733
7752 | КТП 302 (4511 2/63) Дрозды Телевышка | Обоянский РЭС | Курская область | Быкановский с/с | 10/0,4 | 0.01 | 0.0013889 | 0.0081289
7753 | ТП 412 (7.8.1 14/40 ФСТ Вязовое) | Щигровский РЭС | Курская область | Вязовской с/с. | 10/0,4 | 0.04 | 0.0011278 | 0.036695
7754 | СКТП-10кВ 089 (2415 1а/160)(швейная) | Б.Солдатский РЭС | Курская область | Любимовский с/с. | 10/0,4 | 0.16 | 0.028143 | 0.12447
7755 | КТП 632 05/630 Свинокомплекс | Кореневский РЭС | Курская область | Кореневский с/с. | 10/0,4 | 0.63 | 0.011111 | 0.58423
7756 | КТП 62204 05/630 Свинокомплекс | Кореневский РЭС | Курская область | Кореневский с/с. | 10/0,4 | 0.63 | 0 | 0.59472
7757 | ТП 022 | Курский РЭС | Курская область | г.Курск | 10/0,4 | 1.26 | 0.13109 | 0.47097
7758 | ТП 618 14/250 (ТП 058) | Черемисиновский РЭС | Курская область | п.Черемисиново | 10/0,4 | 0.25 | 0.031747 | 0.20603
7759 | КТП 1173 Клюква новые дома | Курский РЭС | Курская область | Клюквинский с/с. | 10/0,4 | 0.16 | 0.023778 | 0.12859
7760 | КТП 250 (420.05-14/40 Кафе) | Курский РЭС | Курская область | д.Каменево | 10/0,4 | 0.16 | 0.0046625 | 0.14664
7761 | КТП-10 кВ №2111-05-100 | Рыльский РЭС | Курская область | Щекинской с/с. | 10/0,4 | 0.1 | 0.012692 | 0.082419
7762 | СТП 116/63 №14 ПС Студенок | Железногорский РЭС | Курская область | Студенокский с/с. | 10/0,4 | 0.063 | 0.0021708 | 0.057423
7763 | ТП 019 (ЗТП 70514 08/400) | Конышевский РЭС | Курская область | рп Конышевка | 10/0,4 | 0.4 | 0.0038694 | 0.37395
7764 | ТП 025 (КТП 70514 05/63) | Конышевский РЭС | Курская область | Захарковский с/с | 10/0,4 | 0.063 | 0.00425 | 0.05546
7765 | ТП 023 (ЗТП 70514 02/400) | Конышевский РЭС | Курская область | Захарковский с/с | 10/0,4 | 0.16 | 0.014058 | 0.13777
7766 | КТП-10кВ Ф 435 4/100 (ТП 128) | Советский РЭС | Курская область | В.Рогозецкий с/с. | 10/0,4 | 0.1 | 0.0045097 | 0.090143
7767 | ТП 022 (КТП 70514 03/100) | Конышевский РЭС | Курская область | Захарковский с/с | 10/0,4 | 0.1 | 0.021658 | 0.073955
7768 | ТП 501/400 ПС Мартовская №09 | Железногорский РЭС | Курская область | Новоандросовский с/с. | 10/0,4 | 0.4 | 0.022667 | 0.3562
7769 | ТП 545/400 ПС Мартовская №08 | Железногорский РЭС | Курская область | Новоандросовский с/с. | 10/0,4 | 0.4 | 0 | 0.3776
7770 | ТП 338 | Медвенский РЭС | Курская область | Медвенский рн | 10/0,4 | 0.063 | 0.011496 | 0.04862
7771 | ТП 339 | Медвенский РЭС | Курская область | Медвенский с/с., п.Медвенка | 10/0,4 | 0.04 | 0.0215 | 0.017464
7772 | ТП 68 (ТП 200-68/100) | Льговский РЭС | Курская область | Вышнедеревенский с/с. | 10/0,4 | 0.1 | 0.0011111 | 0.093351
7773 | ТП 077 (8201-09/63) | Курчатовский РЭС | Курская область | Дружненский с/с. | 10/0,4 | 0.063 | 0.015742 | 0.044612
7774 | КТП 1232-01/250 | Льговский РЭС | Курская область | г.Льгов | 10/0,4 | 0.25 | 0.0096667 | 0.22687
7775 | КТП 10кВ №21409-07/400 | Рыльский РЭС | Курская область | Березниковский с/с. | 10/0,4 | 0.4 | 0.054974 | 0.3257
7776 | КТП 10кВ№21408-03/100 ( №187) | Рыльский РЭС | Курская область | Березниковский с/с. | 10/0,4 | 0.1 | 0.1 | отсутствует
7777 | КТП 10кВ №21409-06/250 | Рыльский РЭС | Курская область | Березниковский с/с | 10/0,4 | 0.25 | 0.070067 | 0.16986
7778 | КТП 10кВ №2211-07/100 | Рыльский РЭС | Курская область | Никольниковский с/с. | 10/0,4 | 0.1 | 0.067 | 0.031152
7779 | ТП 105 (2002-01/100) | Рыльский РЭС | Курская область | Ивановский с/с. | 10/0,4 | 0.1 | 0.051019 | 0.046238
7780 | КТП 10кВ №2259-05/160 | Рыльский РЭС | Курская область | Малогнеушевский с/с. | 10/0,4 | 0.16 | 0.16 | отсутствует
7781 | ТП 123 (2259-09/100) | Рыльский РЭС | Курская область | Октябрьский с/с. | 10/0,4 | 0.25 | 0.20205 | 0.045262
7782 | ТП 114(КТП 128-114/160) | Льговский РЭС | Курская область | г. Льгов | 10/0,4 | 0.16 | 0.0229 | 0.12942
7783 | КТП 1305-01/160 | Льговский РЭС | Курская область | Густомойский с/с. | 10/0,4 | 0.16 | 0.050414 | 0.10345
7784 | ТП 063 | Льговский РЭС | Курская область | г.Льгов | 10/0,4 | 0.16 | 0.1376 | 0.021146
7785 | ТП 59(ЗТП 12-59/160) | Льговский РЭС | Курская область | г.Льгов | 10/0,4 | 0.16 | 0.05759 | 0.096675
7786 | ТП 118 (7-118/100 ПО Льговское ) | Льговский РЭС | Курская область | г.Льгов | 10/0,4 | 0.1 | 0.065219 | 0.032833
7787 | ТП 228 (871-10/250) | Курчатовский РЭС | Курская область | Иванинский с/с. | 10/0,4 | 0.25 | 0.019467 | 0.21762
7788 | ТП 524 | Льговский РЭС | Курская область | г.Льгов | 10/0,4 | 0.25 | 0.094556 | 0.14674
7789 | ТП 313 (113 1/2х400) | Беловский РЭС | Курская область | Бобравский с/с. | 10/0,4 | 0.8 | 0.15833 | 0.22813
7790 | КТПК 473 (417 5/25) АЗС | Обоянский РЭС | Курская область | г.Обоянь | 10/0,4 | 0.025 | 0.0047083 | 0.019155
7791 | ТП 336-422.14-6/160 ул.Авиационная | Курский РЭС | Курская область | Щетинский с/с. | 10/0,4 | 0.25 | 0.029828 | 0.20784
7792 | КТП 2.13.22 1/160 ЧП Дегтярев ПС Сапфир | Железногорский РЭС | Курская область | Студенокский с/с. | 10/0,4 | 0.16 | 0.025489 | 0.12698
7793 | ТП 6117 17/25 (ТП 126) ПТ | Черемисиновский РЭС | Курская область | п. Черемисиново | 10/0,4 | 0.025 | 0.0072639 | 0.016743
7794 | ТП 618 24А/250 (ТП 105) ПТ | Черемисиновский РЭС | Курская область | п.Черемисиново | 10/0,4 | 0.01 | 0.0010847 | 0.008416
7795 | СКТП 449 | Курчатовский РЭС | Курская область | п.Прямицыно | 10/0,4 | 0.25 | 0.016422 | 0.2205
7796 | ТП 621 23/63 (ТП 162) ПТ | Черемисиновский РЭС | Курская область | п.Черемисиново | 10/0,4 | 0.063 | 0.0039639 | 0.05573
7797 | ТП 635 14/25 (ТП 210) ПТ | Черемисиновский РЭС | Курская область | п.Черемисиново | 10/0,4 | 0.025 | 0.0073958 | 0.016618
7798 | ТП 450 | Курчатовский РЭС | Курская область | п.Прямицыно | 10/0,4 | 0.16 | 0.0097153 | 0.14187
7799 | СКТП 455 | Курчатовский РЭС | Курская область | Черницынский с/с. | 10/0,4 | 0.25 | 0.080879 | 0.15965
7800 | ТП 447 | Курчатовский РЭС | Курская область | Б.Долженковский с/с. | 10/0,4 | 0.025 | 0.026 | отсутствует
7801 | ТП332.4 6/2х400 Гагарина | Золотухинский РЭС | Курская область | местечко Свобода, Свободинский с/с | 10/0,4 | 0.8 | 0.058547 | 0.32233
7802 | ТП 096 | Суджанский РЭС | Курская область | Застянский с/с. | 10/0,4 | 0.1 | 0 | 0.0944
7803 | ТП 028 | Курский РЭС | Курская область | г.Курск | 10/0,4 | 0.8 | 0.18433 | 0.2036
7804 | ТП 002 | Курский РЭС | Курская область | г.Курск | 10/0,4 | 1.26 | 0.091476 | 0.50837
7805 | ТП 001 | Курский РЭС | Курская область | г.Курск | 10/0,4 | 1.26 | 0.17109 | 0.43321
7806 | ТП 005 | Курский РЭС | Курская область | г.Курск | 10/0,4 | 1.26 | 0.30724 | 0.30469
7807 | ТП 003 | Курский РЭС | Курская область | г.Курск | 10/0,4 | 1.26 | 0.092967 | 0.50696
7808 | ТП 004 | Курский РЭС | Курская область | г.Курск | 10/0,4 | 1.26 | 0.14472 | 0.45811
7809 | ТП 011 | Курский РЭС | Курская область | г.Курск | 10/0,4 | 1.26 | 0.1046 | 0.49598
7810 | ТП 052 (119 11/160) | Беловский РЭС | Курская область | Малосолдатский с/с. | 10/0,4 | 0.16 | 0.021965 | 0.1303
7811 | КТП 10кВ №2265-09/160 | Рыльский РЭС | Курская область | Бобровский с/с. | 10/0,4 | 0.16 | 0.10342 | 0.053416
7812 | ТП 290 (20513-09/100) | Рыльский РЭС | Курская область | Березниковский с/с. | 10/0,4 | 0.1 | 0.0064417 | 0.088319
7813 | ТП 124 (2121-02/100) | Рыльский РЭС | Курская область | Ивановский с/с. | 10/0,4 | 0.063 | 0.039725 | 0.021972
7814 | ТП 006 (116 22/160) | Беловский РЭС | Курская область | Корочанский с/с. | 10/0,4 | 0.16 | 0.00125 | 0.14986
7815 | ТП 043 (1313 3/250) | Беловский РЭС | Курская область | Песчанский с/с. | 10/0,4 | 0.25 | 0.07064 | 0.16932
7816 | ТП 035 | Глушковский РЭС | Курская область | Кобыльской с/с. | 10/0,4 | 1.26 | 0 | 0.59472
7817 | ТП 456 | Курчатовский РЭС | Курская область | Б.Долженковский с/с. | 10/0,4 | 0.1 | 0.051914 | 0.045393
7818 | КТП 10кВ №2134-02-30 | Рыльский РЭС | Курская область | Крупецкой с/с. | 10/0,4 | 0.03 | 0.0243 | 0.0053808
7819 | КТП 10кВ №2183-03-100 | Рыльский РЭС | Курская область | Нехаевский с/с. | 10/0,4 | 0.1 | 0.081 | 0.017936
7820 | ТП 437 Курскэнерго | Курский РЭС | Курская область | г.Курск | 10/0,4 | 1.26 | 0.63 | отсутствует
7821 | ТП-2259-08-250 | Рыльский РЭС | Курская область | Малогнеушевский с/с. | 10/0,4 | 0.063 | 0.063 | отсутствует
7822 | ТП 181 (144 12/100) | Беловский РЭС | Курская область | Пенский с/с. | 10/0,4 | 0.1 | 0.026915 | 0.068992
7823 | КТП 10кВ №21404-08-250 | Рыльский РЭС | Курская область | Березниковский с/с. | 10/0,4 | 0.25 | 0.050343 | 0.18848
7824 | ТП 272 (1810 4/400) | Беловский РЭС | Курская область | Ильковский с/с. | 10/0,4 | 0.4 | 0.079689 | 0.30237
7825 | ТП 289 (1815 8/160) | Беловский РЭС | Курская область | Ильковский с/с. | 10/0,4 | 0.16 | 0.013089 | 0.13868
7826 | ТП 290 ( 1815 9/160) | Беловский РЭС | Курская область | Ильковский с/с, с. Мокрушино | 10/0,4 | 0.16 | 0.0062208 | 0.14517
7827 | ТП 418 (7.10.5 12/63 ул.Губкина) | Щигровский РЭС | Курская область | Пригородненский с/с. | 10/0,4 | 0.063 | 0.0062639 | 0.053559
7828 | ТП 427 (7.2.9 6/250) | Щигровский РЭС | Курская область | г.Щигры | 10/0,4 | 0.25 | 0.215 | 0.03304
7829 | ТП 426 (7.2.4 40/250) | Щигровский РЭС | Курская область | г.Щигры | 10/0,4 | 0.25 | 0.215 | 0.03304
7830 | СКТП 458 | Курчатовский РЭС | Курская область | Катыринский с/с. | 10/0,4 | 0.25 | 0.087211 | 0.15367
7831 | ТП 309 (20512-09-100) | Рыльский РЭС | Курская область | Березниковский с/с. | 10/0,4 | 0.1 | 0.039049 | 0.057538
7832 | ТП 604(КТП 1304-Корм цех/160) | Льговский РЭС | Курская область | Селекционный с/с | 10/0,4 | 0.16 | 0.0096486 | 0.14193
7833 | ТП 051 (22701-05-60) | Рыльский РЭС | Курская область | Ивановский с/с. | 10/0,4 | 0.06 | 0.046696 | 0.012559
7834 | СТП 457 | Курчатовский РЭС | Курская область | п.Прямицыно | 10/0,4 | 0.04 | 0.00085139 | 0.036956
7835 | ТП 084 (2307-01-63) | Рыльский РЭС | Курская область | Ивановский с/с. | 10/0,4 | 0.063 | 0.063 | отсутствует
7836 | КТП №21401-06-100 | Рыльский РЭС | Курская область | Березниковский с/с. | 10/0,4 | 0.1 | 0.086 | 0.013216
7837 | КТП 21401-03/250 (ТП 183) | Рыльский РЭС | Курская область | Ивановский с/с. | 10/0,4 | 0.25 | 0.074783 | 0.1654
7838 | КТП 10кВ №2136-02-250 | Рыльский РЭС | Курская область | Крупецкой с/с. | 10/0,4 | 0.25 | 0.025853 | 0.2116
7839 | КТП 10кВ №2136-01-315 | Рыльский РЭС | Курская область | Крупецкой с/с. | 10/0,4 | 0.315 | 0.023129 | 0.27553
7840 | ЗТП-10кВ №62 | Рыльский РЭС | Курская область | Пригородненский сельсовет | 10/0,4 | 0.25 | 0.11017 | 0.132
7841 | СКТП 263 (283 1/2*400)СТФ Бирюковка | Б.Солдатский РЭС | Курская область | Саморядовский с/с, д. Бирюковка | 10/0,4 | 0.8 | 0.048565 | 0.33175
7842 | ТП 287 (20513-07-100) | Рыльский РЭС | Курская область | Студенокский с/с. | 10/0,4 | 0.1 | 0.0573 | 0.040309
7843 | ТП 116 (2259-02-160) | Рыльский РЭС | Курская область | М.Гнеушевский с/с. | 10/0,4 | 0.16 | 0.105 | 0.051916
7844 | КТП 10кВ №2259-06-160 | Рыльский РЭС | Курская область | Малогнеушевский с/с. | 10/0,4 | 0.16 | 0.14529 | 0.013888
7845 | ТП 068 (ул. К.Маркса) | Фатежский РЭС | Курская область | г.Фатеж | 10/0,4 | 0.25 | 0.262 | отсутствует
7846 | ТП 042 (296-02-160 ) | Рыльский РЭС | Курская область | М.Гнеушевский с/с | 10/0,4 | 0.4 | 0.0036521 | 0.37415
7847 | КТП 10кВ 2161-02-160 | Рыльский РЭС | Курская область | Козинский с/с. | 10/0,4 | 0.16 | 0.0039699 | 0.14729
7848 | ТП 001 (210-02-63) | Рыльский РЭС | Курская область | Березниковский с/с. | 10/0,4 | 0.16 | 0.064765 | 0.089902
7849 | ТП 109 Горшечное | Горшеченский РЭС | Курская область | Горшеченкий с/с. | 10/0,4 | 0.1 | 0.010012 | 0.084948
7850 | КТП-10кВ Ф 4119 1а/160 | Советский РЭС | Курская область | п.Кшенский | 10/0,4 | 0.16 | 0.010338 | 0.14128
7851 | КТП-10кВ Ф 412 3А/630 (ТП 006) | Советский РЭС | Курская область | п.Кшенский | 10/0,4 | 0.63 | 0.14969 | 0.45341
7852 | КТП-10кВ 115 (2416 12/100)МТФ,быт д Юрье | Б.Солдатский РЭС | Курская область | Любимовский с/с. | 10/0,4 | 0.1 | 0.0060694 | 0.08867
7853 | ТП 121 | Пристенский РЭС | Курская область | Нагольновский с/с. | 10/0,4 | 0.04 | 0.0027958 | 0.035121
7854 | ТП 148 (1310 12/100) | Беловский РЭС | Курская область | д. Гирьи | 10/0,4 | 0.1 | 0 | 0.0944
7855 | КТП №6 (3.1.6 6/160) | Фатежский РЭС | Курская область | г. Фатеж | 10/0,4 | 0.16 | 0.026685 | 0.12585
7856 | ЗТП МПМК №20 3.1.6 20/250 | Фатежский РЭС | Курская область | г. Фатеж | 10/0,4 | 0.25 | 0.068697 | 0.17115
7857 | ЗТП-10кВ 3.1.19 5/400 ФКЭТС | Фатежский РЭС | Курская область | г. Фатеж | 10/0,4 | 0.4 | 0.065101 | 0.31614
7858 | ЗТП №29 (3.1.19 29/250) | Фатежский РЭС | Курская область | г. Фатеж | 10/0,4 | 0.25 | 0.017154 | 0.21981
7859 | КТП-63 Чаплыгино №23 (3.1.24 23/100) | Фатежский РЭС | Курская область | г. Фатеж | 10/0,4 | 0.16 | 0.017419 | 0.1346
7860 | КТП-10кВ 3.1.25 43/160 лесопилка г.Фатеж | Фатежский РЭС | Курская область | г. Фатеж | 10/0,4 | 0.16 | 0.014817 | 0.13705
7861 | ТП 138 (Редакция) | Фатежский РЭС | Курская область | г.Фатеж | 10/0,4 | 0.5 | 0.073631 | 0.16649
7862 | ЗТП-100 РСУ №13 (3.1.25 13/250) | Фатежский РЭС | Курская область | г. Фатеж | 10/0,4 | 0.25 | 0.01184 | 0.22482
7863 | ЗТП Полевая, 14 (3.1.25 14/400) | Фатежский РЭС | Курская область | г. Фатеж | 10/0,4 | 0.4 | 0.033092 | 0.34636
7864 | КТП №15 (3.1.25 15/160) | Фатежский РЭС | Курская область | г. Фатеж | 10/0,4 | 0.16 | 0.023276 | 0.12907
7865 | ЗТП-школа (3.1.25 17/200) | Фатежский РЭС | Курская область | г. Фатеж | 10/0,4 | 0.2 | 0.043854 | 0.1474
7866 | КТП Фикальная №27 (3.1.13 27/100) | Фатежский РЭС | Курская область | г. Фатеж | 10/0,4 | 0.1 | 0.086 | 0.013216
7867 | ТП 228 Бычки | Фатежский РЭС | Курская область | Верхнелюбажский с/с, д. Бычки | 10/0,4 | 0.4 | 0.0031153 | 0.37466
7868 | ЗТП-160 Трикотаж. комб.№2 (3.1.19 2/160) | Фатежский РЭС | Курская область | г. Фатеж | 10/0,4 | 0.16 | 0.029578 | 0.12312
7869 | ЗТП РАЙПО №3 РПС 3.1.19 3/180 | Фатежский РЭС | Курская область | г. Фатеж | 10/0,4 | 0.18 | 0.0124 | 0.15821
7870 | КТП-10кВ 3.1.19 31/63 | Фатежский РЭС | Курская область | г.Фатеж | 10/0,4 | 0.063 | 0.05418 | 0.0083261
7871 | КТП РКРМ №26 (3.1.19 26/63) | Фатежский РЭС | Курская область | г. Фатеж | 10/0,4 | 0.063 | 0.0015667 | 0.057993
7872 | ЗТП Пищекомбинат №7 (3.1.19 7/400) | Фатежский РЭС | Курская область | г. Фатеж | 10/0,4 | 0.4 | 0.076947 | 0.30496
7873 | КТП 3.1.19 9/250 (Женский монастырь) | Фатежский РЭС | Курская область | г. Фатеж | 10/0,4 | 0.25 | 1.6667e-05 | 0.23598
7874 | ЗТП узел связи №22(зд.) 3.1.6 22/2*400 | Фатежский РЭС | Курская область | г. Фатеж | 10/0,4 | 0.8 | 0.069475 | 0.31202
7875 | КТП-250кВа №12 (3.1.25 12/160) | Фатежский РЭС | Курская область | г. Фатеж | 10/0,4 | 0.25 | 0.028128 | 0.20945
7876 | ТП 076 (ул. Высоцкого) | Фатежский РЭС | Курская область | г. Фатеж | 10/0,4 | 0.1 | 0.01031 | 0.084668
7877 | КТП 303 | Солнцевский РЭС | Курская область | Зуевский с/с. | 10/0,4 | 0.1 | 0.00055 | 0.093881
7878 | КТП 22902-07/100 | Льговский РЭС | Курская область | Густомойский с/с. | 10/0,4 | 0.1 | 0 | 0.0944
7879 | ТП 013 | Курский РЭС | Курская область | г.Курск | 10/0,4 | 2.52 | 0.27864 | 0.92641
7880 | ГКТП-10кВ 3.1.25 18/250 (Ветсанутиль) | Фатежский РЭС | Курская область | г. Фатеж | 10/0,4 | 0.16 | 0.016468 | 0.13549
7881 | ЗТП Тихая, 38 (3.1.6 21/2*400) | Фатежский РЭС | Курская область | г. Фатеж | 10/0,4 | 0.8 | 0.082249 | 0.29996
7882 | ЗТП ФатежМежрайгаз №1 3.1.19 1/2*250 | Фатежский РЭС | Курская область | г. Фатеж | 10/0,4 | 0.35 | 0.0044903 | 0.16096
7883 | ЗТП Водозабор №8 3.1.19 8/400 | Фатежский РЭС | Курская область | г. Фатеж | 10/0,4 | 0.32 | 0.000875 | 0.15021
7884 | ЗТП санэпидстанция №19 (3.1.19 19/2*250) | Фатежский РЭС | Курская область | г. Фатеж | 10/0,4 | 0.5 | 0.060462 | 0.17892
7885 | ТП 009 | Курский РЭС | Курская область | г.Курск | 10/0,4 | 1.26 | 0.10506 | 0.49555
7886 | ЗТП-160 Водозабор №24 (3.1.24 24/2*160) | Фатежский РЭС | Курская область | г. Фатеж | 10/0,4 | 0.32 | 0.040056 | 0.11323
7887 | ЗТП №16 (3.1.25 16/2*250) | Фатежский РЭС | Курская область | г. Фатеж | 10/0,4 | 0.5 | 0.10074 | 0.1409
7888 | ЗТП Плодосовсхоз №39 3.1.29 39/2*100 | Фатежский РЭС | Курская область | г. Фатеж | 10/0,4 | 0.2 | 0.1 | отсутствует
7889 | ЗТП Плодосовхоз №40 (3.1.29 40/2*250) | Фатежский РЭС | Курская область | г. Фатеж | 10/0,4 | 0.5 | 0.045267 | 0.19327
7890 | ЗТП Сельхозтехника№11 3.1.9 11/2*630/400 | Фатежский РЭС | Курская область | г. Фатеж | 10/0,4 | 1.03 | 0.344 | 0.16142
7891 | СТП 470 (413 23/100) ул.Ломоносова | Обоянский РЭС | Курская область | г.Обоянь | 10/0,4 | 0.1 | 0.0023306 | 0.0922
7892 | КТП-415.09-19/160 ул.Сеймская | Курский РЭС | Курская область | Моковский с/с., д.Моква | 10/0,4 | 0.25 | 0.053749 | 0.18526
7893 | ТП 025 (Хёндай) | Курский РЭС | Курская область | г.Курск | 10/0,4 | 1.26 | 0.024046 | 0.57202
7894 | КТПК 204 (413 21/160) ул. Есенина | Обоянский РЭС | Курская область | г.Обоянь | 10/0,4 | 0.1 | 0.010021 | 0.08494
7895 | ТП 138 | Пристенский РЭС | Курская область | Сазановский с/с. | 10/0,4 | 0.063 | 0.00029028 | 0.059198
7896 | ТП 563 (415.08-10/160) ул.Гагарина | Курский РЭС | Курская область | Моковский с/с., д.Моква | 10/0,4 | 0.16 | 0.14499 | 0.01417
7897 | ТП 564 415.08 ул. Лазурная | Курский РЭС | Курская область | Моковский с/с., д.Моква | 10/0,4 | 0.16 | 0.097497 | 0.059003
7898 | ТП 565 (415.08-12/63) | Курский РЭС | Курская область | д.Моква | 10/0,4 | 0.063 | 0.059647 | 0.003165
7899 | ТП 566 415.08-(13/160) | Курский РЭС | Курская область | Моковский с/с., д.Моква | 10/0,4 | 0.16 | 0.074785 | 0.080443
7900 | КТП-10/0,4кВ 039 с.Плоское."Кон | Солнцевский РЭС | Курская область | Шумаковский с/с. | 10/0,4 | 1 | 0.079935 | 0.86854
7901 | ТП 006 | Курский РЭС | Курская область | г.Курск | 10/0,4 | 1.26 | 0.1665 | 0.43754
7902 | ТП 111 вышка мегафон | Касторенский РЭС | Курская область | п. Касторное | 10/0,4 | 0.025 | 0.0059097 | 0.018021
7903 | ТП 276 (КТП 10кВ 410-10/63) | Хомутовский РЭС | Курская область | Романовский с/с. | 10/0,4 | 0.1 | 0.0048028 | 0.089866
7904 | ТП 277 МТФ (КТП 10кВ 41307- ) | Хомутовский РЭС | Курская область | Калиновский с/с. | 10/0,4 | 0.16 | 0.12033 | 0.037445
7905 | КТП-412.16-6/250 | Курский РЭС | Курская область | Рышковский с/с. | 10/0,4 | 0.16 | 0.033307 | 0.1196
7906 | ТП 064/2х250 пс Линец №01 АПК площ.№2 | Железногорский РЭС | Курская область | Линецкий с/с. | 10/0,4 | 0.5 | 0.074 | 0.16614
7907 | ТП 065/2х630 пс Линец №01 | Железногорский РЭС | Курская область | Линецкий с/с. | 10/0,4 | 1.26 | 0.3051 | 0.30671
7908 | ТП 284 (КТП 71504 06/160) | Конышевский РЭС | Курская область | М-Городьковский с/с | 10/0,4 | 0.25 | 0.021067 | 0.21611
7909 | КТП 204 418.01-4/400 д.Потапово | Курский РЭС | Курская область | Брежневский с/с. | 10/0,4 | 0.4 | 0.070261 | 0.31127
7910 | ТП 420 (Горки) | Фатежский РЭС | Курская область | д. Горки, Верхнехотельмской с/с | 10/0,4 | 0.04 | 0 | 0.03776
7911 | КТП-10кВ 088 (2415 1/250)Любимовка быт | Б.Солдатский РЭС | Курская область | Любимовский с/с. | 10/0,4 | 0.25 | 0.014939 | 0.2219
7912 | КТП 10кВ 410-09/25 Арис АЗС | Хомутовский РЭС | Курская область | Сковородневский с/с. | 10/0,4 | 0.025 | 0.02025 | 0.004484
7913 | ТП 012 | Курский РЭС | Курская область | г.Курск | 10/0,4 | 1.26 | 0.16208 | 0.44171
7914 | ТП 018 | Курский РЭС | Курская область | г.Курск | 10/0,4 | 1.26 | 0.059403 | 0.53864
7915 | ТП 073 | Пристенский РЭС | Курская область | Кировский с/с. | 10/0,4 | 0.16 | 0.026592 | 0.12594
7916 | ТП 116 (81811-8/63) | Курчатовский РЭС | Курская область | Иванинский с/с. | 10/0,4 | 0.063 | 0.0070569 | 0.05281
7917 | ТП 117 (8185-3/63) | Курчатовский РЭС | Курская область | Иванинский с/с. | 10/0,4 | 0.063 | 5e-05 | 0.059425
7918 | ЗТП 022 (7.2.2 1/630) | Щигровский РЭС | Курская область | г.Щигры | 10/0,4 | 0.63 | 0.062 | 0.53619
7919 | КТП-10кВ 045 (2114 2 25 )ЦРП Любостань | Б.Солдатский РЭС | Курская область | Любостанский с/с. | 10/0,4 | 0.025 | 0.0215 | 0.003304
7920 | ТП 239 (80901-03/250) | Курчатовский РЭС | Курская область | Костельцевский с/с. | 10/0,4 | 0.1 | 0.0054569 | 0.089249
7921 | КТП 260 (420.10-10/160 ул.Таежная) | Курский РЭС | Курская область | Камышинский с/с. | 10/0,4 | 0.16 | 0.024167 | 0.12823
7922 | ТП 179 (81425-11/16) | Курчатовский РЭС | Курская область | с. Дичня | 10/0,4 | 0.016 | 0.0045236 | 0.010834
7923 | ТП 6113 10/250 (ТП 084) | Черемисиновский РЭС | Курская область | Старосавинский с/с. | 10/0,4 | 0.25 | 0.00095 | 0.2351
7924 | ТП 054 | Глушковский РЭС | Курская область | Кульбакинский с/с. | 10/0,4 | 0.1 | 0 | 0.0944
7925 | СКТП 1177 176.120 Подлесный | Курский РЭС | Курская область | Клюквинский с/с. | 10/0,4 | 0.1 | 0.029681 | 0.066382
7926 | ТП 203 | Глушковский РЭС | Курская область | Н.Мордокский с/с. | 10/0,4 | 0.063 | 0.0083736 | 0.051567
7927 | ТП 840/2х400 пс Линец №01 АПК площ№3 | Железногорский РЭС | Курская область | Линецкий с/с. | 10/0,4 | 0.8 | 0.18028 | 0.20742
7928 | ТП 020 п.Тим | Тимский РЭС | Курская область | п.Тим | 10/0,4 | 0.25 | 0.08124 | 0.15931
7929 | ТП 202 | Суджанский РЭС | Курская область | Борковский с/с. | 10/0,4 | 0.4 | 0 | 0.3776
7930 | МТП 177 (2515 3а/63) (быт) ул. Зеленая | Б.Солдатский РЭС | Курская область | Большесолдатский с/с. | 10/0,4 | 0.063 | 0 | 0.059472
7931 | КТП-10кВ Ф 493 12/160 | Советский РЭС | Курская область | Ленинский с/с. | 10/0,4 | 0.16 | 0.0092139 | 0.14234
7932 | КТП-10кВ Ф 493 13/250 | Советский РЭС | Курская область | Ленинский с/с. | 10/0,4 | 0.25 | 0.015454 | 0.22141
7933 | КТП-10кВ Ф 493 14/160 | Советский РЭС | Курская область | Ленинский с/с. | 10/0,4 | 0.16 | 0.0098847 | 0.14171
7934 | КТП-10кВ Ф 493 15/250 | Советский РЭС | Курская область | Ленинский с/с. | 10/0,4 | 0.25 | 0.0347 | 0.20324
7935 | ТП 307 (82601-05/400) | Курчатовский РЭС | Курская область | Макаровский сельсовет, с. Дроняево, Быт, | 10/0,4 | 0.4 | 0.091007 | 0.29169
7936 | КТП-10кВ Ф 4110 25/160 | Советский РЭС | Курская область | Мансуровский с/с. | 10/0,4 | 0.16 | 0.1376 | 0.021146
7937 | КТП-10кВ Ф 455 10/160 | Советский РЭС | Курская область | Мансуровский с/с. | 10/0,4 | 0.16 | 0.041319 | 0.11203
7938 | ТП 372 | Глушковский РЭС | Курская область | Поповолежачанский с/с. | 10/0,4 | 0.4 | 0 | 0.3776
7939 | ТП 078 | Глушковский РЭС | Курская область | Званновский с/с. | 10/0,4 | 1.26 | 0 | 0.59472
7940 | ТП 112 | Глушковский РЭС | Курская область | Кобыльской с/с. | 10/0,4 | 0.32 | 0 | 0.15104
7941 | КТПН 3.1.18 5/250 г. Фатеж, ул. Никитс | Фатежский РЭС | Курская область | г.Фатеж | 10/0,4 | 0.25 | 0.058554 | 0.18072
7942 | ТП 327 | Суджанский РЭС | Курская область | Свердликовский с/с. | 10/0,4 | 0.025 | 0 | 0.0236
7943 | ТП 328 | Суджанский РЭС | Курская область | Заолешенский с/с. | 10/0,4 | 0.1 | 0 | 0.0944
7944 | ТП 163 (415.09-11/100 ул.Кожевенная) | Курский РЭС | Курская область | Моковский с/с., д.Моква | 10/0,4 | 0.1 | 0.031796 | 0.064385
7945 | ТП 588 (414.15 11/160) Фесенко | Курский РЭС | Курская область | Моковский с/с. | 10/0,4 | 0.16 | 0.046875 | 0.10679
7946 | ТП 550 400кВа д.Татаренково(427.6-18/100 | Курский РЭС | Курская область | Н.Медведицкий с/с. | 10/0,4 | 0.4 | 0.344 | 0.052864
7947 | ТП 678 (160 кВа) ф.415.09 ул.Нелидова | Курский РЭС | Курская область | Моковский с/с., д.1-я Моква | 10/0,4 | 0.16 | 0.093867 | 0.06243
7948 | ТП 33/160 ф.414.15 ул.Дмитриевская | Курский РЭС | Курская область | г.Курск | 10/0,4 | 0.16 | 0.027813 | 0.12479
7949 | ТП 024 (Ледовый дворец) | Курский РЭС | Курская область | г.Курск | 10/0,4 | 1.26 | 0.26106 | 0.34828
7950 | ТП 214 | Медвенский РЭС | Курская область | Китаевский с/с., с.Губановка | 10/0,4 | 0.5 | 0.021794 | 0.21543
7951 | РТП 002 | Курский РЭС | Курская область | г.Курск | 10/0,4 | 1.26 | 0.14162 | 0.46103
7952 | ТП 037 | Курский РЭС | Курская область | г.Курск | 10/0,4 | 1.26 | 0.12264 | 0.47895
7953 | ТП 326 | Суджанский РЭС | Курская область | Гончаровский с/с. | 10/0,4 | 0.8 | 0 | 0.3776
7954 | КТП 065 (419 65/160) ПФР г. Обоянь | Обоянский РЭС | Курская область | г.Обоянь | 10/0,4 | 0.16 | 0.025972 | 0.12652
7955 | ТП 217/63 ПС Разветье №12 | Железногорский РЭС | Курская область | Трояновский с/с. | 10/0,4 | 0.063 | 0.016197 | 0.044182
7956 | РТП 010 | Курский РЭС | Курская область | г.Курск | 10/0,4 | 2 | 0.25921 | 0.6993
7957 | ТП 309 | Медвенский РЭС | Курская область | Амосовский с/с., д.Амосовка | 10/0,4 | 0.16 | 0.0013333 | 0.14978
7958 | ТП 237 | Медвенский РЭС | Курская область | Медвенский с/с., п.Медвенка | 10/0,4 | 0.1 | 0.0024889 | 0.09205
7959 | ТП 152 п. Пристанционный | Дмитриевский РЭС | Курская область | Первоавгустовский с/с. | 10/0,4 | 0.1 | 0.0056681 | 0.089049
7960 | ТП 175 12/160 Кунье | Горшеченский РЭС | Курская область | Барановский с/с. | 10/0,4 | 0.16 | 0.0060583 | 0.14532
7961 | СТП 637 (63 кВА) 421.9 Поляна | Курский РЭС | Курская область | Полянский с/с. | 10/0,4 | 0.063 | 0.028575 | 0.032497
7962 | ЗТП-10кВ 3.1.18 4/250 | Фатежский РЭС | Курская область | г.Фатеж | 10/0,4 | 0.25 | 0.052972 | 0.18599
7963 | СТП 1145 Котовец Лавлин | Курский РЭС | Курская область | Бесединский с/с. | 10/0,4 | 0.03 | 0.0024986 | 0.025961
7964 | СТП 1146 Котовец Маклан | Курский РЭС | Курская область | Бесединский с/с. | 10/0,4 | 0.03 | 0.0038028 | 0.02473
7965 | КТП 171 (4113 14/100) с.Афанасьево | Обоянский РЭС | Курская область | Афанасьевский с/с. | 10/0,4 | 0.16 | 0.036847 | 0.11626
7966 | СТП 1147 котовец Крыгин | Курский РЭС | Курская область | Бесединский с/с. | 10/0,4 | 0.032 | 0.0013 | 0.028981
7967 | СТП 1148 Котовец Сохин | Курский РЭС | Курская область | Бесединский с/с. | 10/0,4 | 0.032 | 0.0037903 | 0.02663
7968 | ТП 070 | Пристенский РЭС | Курская область | Кировский с/с. | 10/0,4 | 0.063 | 0.0042528 | 0.055457
7969 | ТП 553 (412.16 40кВА х.Кислино) | Курский РЭС | Курская область | Новопоселеновский с/с. | 10/0,4 | 0.04 | 0.042 | отсутствует
7970 | ТП 212 п. Первоавгустовка | Дмитриевский РЭС | Курская область | Первоавгустовский с/с. | 10/0,4 | 0.063 | 0.017543 | 0.042911
7971 | ТП 034 | Курский РЭС | Курская область | г.Курск | 10/0,4 | 1.26 | 0.15718 | 0.44634
7972 | ТП 008 | Курский РЭС | Курская область | г.Курск | 10/0,4 | 1.26 | 0.13524 | 0.46705
7973 | ТП 017 | Курский РЭС | Курская область | г.Курск | 10/0,4 | 1.26 | 0.21891 | 0.38807
7974 | ТП 016 | Курский РЭС | Курская область | г.Курск | 10/0,4 | 1.26 | 0.21758 | 0.38933
7975 | ТП 023 | Курский РЭС | Курская область | г.Курск | 10/0,4 | 0.8 | 0.11758 | 0.26661
7976 | ТП 038 | Курский РЭС | Курская область | г.Курск | 10/0,4 | 2.52 | 0.26472 | 0.93954
7977 | РТП 004 | Курский РЭС | Курская область | г.Курск | 10/0,4 | 1.26 | 0.14393 | 0.45885
7978 | РТП 005 | Курский РЭС | Курская область | г.Курск | 10/0,4 | 3.2 | 1.68 | отсутствует
7979 | ТП 558 Амирян д.Цветово | Курский РЭС | Курская область | д.Цветово | 10/0,4 | 0.063 | 0.0024167 | 0.057191
7980 | ТП 552 (420.05 40кВА д.Ушаково) | Курский РЭС | Курская область | Камышинский с/с. | 10/0,4 | 0.04 | 0.00225 | 0.035636
7981 | ТП 559 ф.438.14 63 ОАО Курск кож комп | Курский РЭС | Курская область | п. Московский | 10/0,4 | 0.063 | 0.066 | отсутствует
7982 | ТП 124 | Медвенский РЭС | Курская область | Китаевский с/с., п.Райхутор | 10/0,4 | 0.025 | 0.0044875 | 0.019364
7983 | ТП 118 | Суджанский РЭС | Курская область | М.Локнянский с/с. | 10/0,4 | 0.16 | 0 | 0.15104
7984 | ТП 321 | Медвенский РЭС | Курская область | Высокский с/с., д.Спасское | 10/0,4 | 0.1 | 0.017917 | 0.077487
7985 | ТП331.4 44/160 Пенькозаводская | Золотухинский РЭС | Курская область | п.Золотухино | 10/0,4 | 0.16 | 0.011289 | 0.14038
7986 | ТП331.21 22/160 Болотная | Золотухинский РЭС | Курская область | пгт.Золотухино | 10/0,4 | 0.16 | 0.027242 | 0.12532
7987 | ТП 086 (331.21)Садовая | Золотухинский РЭС | Курская область | п.Золотухино | 10/0,4 | 0.25 | 0.020126 | 0.217
7988 | ЗТП 544 (ТП6) п. Искра ул. Полевая | Курский РЭС | Курская область | п. Искра | 10/0,4 | 1.26 | 0.12274 | 0.47886
7989 | ТП 54 (208-54-250) | Рыльский РЭС | Курская область | Ивановский с/с. | 10/0,4 | 0.16 | 0.16 | отсутствует
7990 | ТП 035 | Курский РЭС | Курская область | г.Курск | 10/0,4 | 1.26 | 0.10912 | 0.49172
7991 | КТП - № 371 ( Комбикормовый завод) | Глушковский РЭС | Курская область | Кульбакинский с/с. | 10/0,4 | 3.2 | 0 | 1.5104
7992 | ТП 490/160 ПС Рышково | Железногорский РЭС | Курская область | Рышковский с/с. | 10/0,4 | 0.16 | 0.0084986 | 0.14302
7993 | ТП 555 СНТ Лавсан (412.6) | Курский РЭС | Курская область | г.Курск | 10/0,4 | 0.063 | 0.028421 | 0.032643
7994 | ЗТП 542 п. Искра | Курский РЭС | Курская область | п. Щетинка | 10/0,4 | 1.26 | 0.1744 | 0.43009
7995 | КТП 380 (468 11/160) л/л с. Каменка | Обоянский РЭС | Курская область | Каменский с/с. | 10/0,4 | 0.16 | 0.1376 | 0.021146
7996 | ТП 025 с. Крупец | Дмитриевский РЭС | Курская область | Старогородский с/с. | 10/0,4 | 0.063 | 0.020365 | 0.040247
7997 | КТП 1226 Рышковские болота | Курский РЭС | Курская область | Клюквинский с/с. | 10/0,4 | 0.1 | 0.0016 | 0.09289
7998 | КТП 267 420.16-5/63 п. Камыши | Курский РЭС | Курская область | Камышинский с/с. | 10/0,4 | 0.04 | 0.0043333 | 0.033669
7999 | ТП 554 СНТ Лавсан | Курский РЭС | Курская область | г.Курск | 10/0,4 | 0.25 | 0.073589 | 0.16653
8000 | ТП 219/160 ПС Разветье №12 | Железногорский РЭС | Курская область | Андросовский с/с. | 10/0,4 | 0.16 | 0.0086139 | 0.14291
8001 | ТП 162/63 ПС Разветье №13 | Железногорский РЭС | Курская область | Михайловский с/с. | 10/0,4 | 0.063 | 0.028335 | 0.032724
8002 | ТП 007 | Курский РЭС | Курская область | г.Курск | 10/0,4 | 1.26 | 0.074919 | 0.524
8003 | КТП-10кВ Ф 493 11/25 | Советский РЭС | Курская область | Ленинский с/с. | 10/0,4 | 0.025 | 0 | 0.0236
8004 | ТП 549 (425.04 63кВА с\о Строитель) | Курский РЭС | Курская область | Щетинский с/с. | 10/0,4 | 0.063 | 0.052579 | 0.0098373
8005 | ТП 548 с/о"Строитель" (611) | Курский РЭС | Курская область | Щетинский с/с. | 10/0,4 | 0.1 | 0.018218 | 0.077202
8006 | КТП 1178 176.120 Подлесный | Курский РЭС | Курская область | Клюквинский с/с. | 10/0,4 | 0.4 | 0.1121 | 0.27177
8007 | ТП 294 (СТП-10/0,4 746 14/25 х.Пески) | Конышевский РЭС | Курская область | Макаропетровский с/с. | 10/0,4 | 0.025 | 0.01 | 0.01416
8008 | РТП 008 | Курский РЭС | Курская область | г.Курск | 10/0,4 | 2 | 0.37568 | 0.58936
8009 | СТП 562 (63 кВА) 427.01 снт "Биолог" | Курский РЭС | Курская область | Пашковский с/с. | 10/0,4 | 0.063 | 0.0092236 | 0.050765
8010 | ТП 568 (100кВа) д.Татаренково (427.06) | Курский РЭС | Курская область | Н.Медведицкий с/с. | 10/0,4 | 0.1 | 0.068519 | 0.029718
8011 | СТП 115/63 ПС Студенок №14 | Железногорский РЭС | Курская область | Студенокский с/с. | 10/0,4 | 0.063 | 0.0033583 | 0.056302
8012 | ТП 111 | Пристенский РЭС | Курская область | Нагольновский с/с. | 10/0,4 | 0.063 | 0.0034931 | 0.056175
8013 | КТП 274 421.02 274 (7/100) | Курский РЭС | Курская область | Полянский с/с. | 10/0,4 | 0.1 | 0.032397 | 0.063817
8014 | ТП-415.10 11/25 | Курский РЭС | Курская область | Моковский с/с., д.Моква | 10/0,4 | 0.025 | 0.0215 | 0.003304
8015 | СТП 468 (413 24/40) с. Пушкарное | Обоянский РЭС | Курская область | г.Обоянь | 10/0,4 | 0.025 | 0.011332 | 0.012903
8016 | КТП 427.16-4/40 ТП560 | Курский РЭС | Курская область | Пашковский с/с. | 10/0,4 | 0.04 | 0.03405 | 0.0056171
8017 | ТП 260/250 ПС Михайловка №03 | Железногорский РЭС | Курская область | Разветьевский с/с, п. Клишино | 10/0,4 | 0.16 | 0.041953 | 0.11144
8018 | РТП 012 | Курский РЭС | Курская область | г.Курск | 10/0,4 | 3.2 | 0.071021 | 1.4434
8019 | ТП 447 | Дмитриевский РЭС | Курская область | Дерюгинский с/с. | 10/0,4 | 0.16 | 0.0078292 | 0.14365
8020 | ТП 569 (100кВа) д.Поляна ф.421.9 | Курский РЭС | Курская область | Полянский с/с. | 10/0,4 | 0.1 | 0.0062847 | 0.088467
8021 | СКТП 580 (160кВА) д.Май Заря | Курский РЭС | Курская область | Моковский с/с. | 10/0,4 | 0.16 | 0.11522 | 0.042268
8022 | ТП 409 (7.2.36 7/100) | Щигровский РЭС | Курская область | г.Щигры | 10/0,4 | 0.1 | 0.0077111 | 0.087121
8023 | ТП 040 Горшечное | Горшеченский РЭС | Курская область | Горшеченкий с/с. | 10/0,4 | 0.25 | 0.035933 | 0.20208
8024 | ЗТП 366 | Курчатовский РЭС | Курская область | Катыринский с/с. | 10/0,4 | 0.1 | 0.023038 | 0.072653
8025 | СТП 541/63 ПС Мартовская №06 | Железногорский РЭС | Курская область | Михайловский с/с. | 10/0,4 | 0.063 | 0.022542 | 0.038193
8026 | ТП 408 (7.10.1 5/100) | Щигровский РЭС | Курская область | Пригородненский с/с. | 10/0,4 | 0.1 | 0.0084236 | 0.086448
8027 | ТП 004 | Медвенский РЭС | Курская область | Панинский с/с., х.Соломыковские Дворы | 10/0,4 | 0.025 | 0.0088194 | 0.015274
8028 | П/ст на тpактоp.пpицепе (передвижная) | Дмитриевский РЭС | Курская область | г.Дмитриев | 10/0,4 | 0.1 | 0.086 | 0.013216
8029 | КТП-10 кВ №276 (2416 1/250) клубная | Б.Солдатский РЭС | Курская область | Любимовский с/с. | 10/0,4 | 0.25 | 0.079875 | 0.1606
8030 | КТП 481 (455 12/25) Пруд Бессонов | Обоянский РЭС | Курская область | Гридасовский с/с. | 10/0,4 | 0.025 | 0.0099861 | 0.014173
8031 | ТП 153 (332.19) Стоянка | Золотухинский РЭС | Курская область | Свободинский с/с., м.Свобода | 10/0,4 | 0.025 | 2.5e-05 | 0.023576
8032 | ТП 088 (331.21) Заречная | Золотухинский РЭС | Курская область | пгт.Золотухино | 10/0,4 | 0.1 | 0.016339 | 0.078976
8033 | ТП 124 (332.7) д.Никольское | Золотухинский РЭС | Курская область | Тазовский с/с., д.Жерновец | 10/0,4 | 0.1 | 0.013829 | 0.081345
8034 | ТП 586 д.2-я Моква | Курский РЭС | Курская область | Моковский с/с., д.Моква | 10/0,4 | 0.1 | 0.096767 | 0.0030523
8035 | ТП 561 д.Балашовка ф. 415.10 | Курский РЭС | Курская область | г.Курск | 10/0,4 | 0.1 | 0.05001 | 0.047191
8036 | ТП 329 КТП-10 кВ | Суджанский РЭС | Курская область | Заолешенский с/с | 10/0,4 | 0.1 | 0 | 0.0944
8037 | ТП 579(423.16) 100кВа д. Толмачево | Курский РЭС | Курская область | Лебяженский с/с. | 10/0,4 | 0.1 | 0.00047639 | 0.09395
8038 | ТП 332 (СТП - 10 кВ - 16кВА) | Суджанский РЭС | Курская область | г.Суджа | 10/0,4 | 0.016 | 0 | 0.015104
8039 | ТП 331 (СТП - 10 кВ 40кВА) | Суджанский РЭС | Курская область | Застянский с/с. | 10/0,4 | 0.04 | 0 | 0.03776
8040 | ТП 551 40кВ, 424.8 д. Малахово (Мурсало) | Курский РЭС | Курская область | Камышинский с/с. | 10/0,4 | 0.04 | 0 | 0.03776
8041 | ТП 297 (свинокомплекс №2) | Конышевский РЭС | Курская область | Беляевский с/с. | 10/0,4 | 1.26 | 0.26373 | 0.34576
8042 | ТП 315 (1112 16/2*160) | Беловский РЭС | Курская область | Малосолдатский с/с. | 10/0,4 | 0.32 | 0.00275 | 0.14844
8043 | ТП 432 Ясенки Инкубатор | Горшеченский РЭС | Курская область | Горшеченкий с/с. | 10/0,4 | 2 | 0.020678 | 0.92448
8044 | ТП 376 Горшечное Инкубатор | Горшеченский РЭС | Курская область | Горшеченкий с/с. | 10/0,4 | 2 | 0.0014736 | 0.94261
8045 | ТП 119 (332.7) д.Прилепы | Золотухинский РЭС | Курская область | Тазовский с/с., д.Прилепы | 10/0,4 | 0.1 | 0.0005 | 0.093928
8046 | ТП 307 (350.2) Фермер | Золотухинский РЭС | Курская область | Донской с/с., д.Букреевка | 10/0,4 | 0.16 | 0.022708 | 0.1296
8047 | ТП 391 (335.2) Винокурня | Золотухинский РЭС | Курская область | Будановский с/с., д.Винокурня | 10/0,4 | 0.016 | 0.00013889 | 0.014973
8048 | ТП 390 (яч.№2) ул.Новая | Золотухинский РЭС | Курская область | Солнечный с/с., п.Солнечный | 10/0,4 | 0.025 | 0.0017917 | 0.021909
8049 | ТП 028 (117 3/250) | Беловский РЭС | Курская область | Беловский с/с | 10/0,4 | 0.25 | 0.059833 | 0.17952
8050 | ТП 295 (свинокомплекс №1) | Конышевский РЭС | Курская область | Прилепский с/с. | 10/0,4 | 1.26 | 0 | 0.59472
8051 | ТП 029 (117 5/250) | Беловский РЭС | Курская область | Беловский с/с, сл. Белая | 10/0,4 | 0.25 | 0.11805 | 0.12456
8052 | ТП 031 (117 4/100) | Беловский РЭС | Курская область | Беловский с/с | 10/0,4 | 0.1 | 0.013736 | 0.081433
8053 | ТП 547 (250кВа; 423.16) д.Толмачево | Курский РЭС | Курская область | Лебяженский с/с. | 10/0,4 | 0.25 | 0.024417 | 0.21295
8054 | КТП 10кВ №2312-08/160 | Рыльский РЭС | Курская область | Ивановский с/с. | 10/0,4 | 0.16 | 0.1376 | 0.021146
8055 | ТП 134 (Свинокомплекс) | Фатежский РЭС | Курская область | Русановский с/с. | 10/0,4 | 2 | 0.0038889 | 0.94033
8056 | КТП 10кВ №210-06-63 | Рыльский РЭС | Курская область | Пригородненский с/с. | 10/0,4 | 0.063 | 0.043543 | 0.018367
8057 | СКТП 608 (413.15-14/400 "Автобан") | Курский РЭС | Курская область | г.Курск | 10/0,4 | 0.4 | 0 | 0.3776
8058 | ТП 461 (Мегафон) | Курчатовский РЭС | Курская область | Дьяконовский с/с | 10/0,4 | 0.025 | 0.0042972 | 0.019543
8059 | ТП 133 (Свинокомплекс) | Фатежский РЭС | Курская область | Русановский с/с. | 10/0,4 | 2 | 0.025644 | 0.91979
8060 | ТП 119(СТП 104-119/40) | Льговский РЭС | Курская область | г.Льгов | 10/0,4 | 0.04 | 0.0091806 | 0.029094
8061 | КТП 368 ППК Горшечное | Горшеченский РЭС | Курская область | Солдатский с/с. | 10/0,4 | 2 | 0.75468 | 0.23159
8062 | КТП 367 ППК Горшечное | Горшеченский РЭС | Курская область | Солдатский с/с. | 10/0,4 | 2 | 0.76511 | 0.22173
8063 | КТП 366 ППК Горшечное | Горшеченский РЭС | Курская область | Солдатский с/с. | 10/0,4 | 2 | 0.65013 | 0.33028
8064 | ТП 197 4/160 Знаменка | Горшеченский РЭС | Курская область | с. Знаменка | 10/0,4 | 0.16 | 0.0049903 | 0.14633
8065 | КТП 365 ППК Горшечное | Горшеченский РЭС | Курская область | Солдатский с/с. | 10/0,4 | 2 | 0.4681 | 0.50211
8066 | ТП 160 ( СТП 159-160/40) | Льговский РЭС | Курская область | Кудинцевский с/с. | 10/0,4 | 0.04 | 0.0076986 | 0.030493
8067 | ТП 027 | Курчатовский РЭС | Курская область | п.Прямицыно | 10/0,4 | 0.16 | 0.035811 | 0.11723
8068 | ТП 270 | Пристенский РЭС | Курская область | п. Пристень | 10/0,4 | 0.016 | 0.0018917 | 0.013318
8069 | ТП 032 | Курский РЭС | Курская область | г.Курск | 10/0,4 | 1.26 | 0.14424 | 0.45855
8070 | ТП 117 | Дмитриевский РЭС | Курская область | Крупецкой с/с. | 10/0,4 | 0.25 | 0.020333 | 0.21681
8071 | ТП 263 Зелёный берег | Горшеченский РЭС | Курская область | Барановский с/с. | 10/0,4 | 0.4 | 0.022204 | 0.35664
8072 | ТП 117 | Льговский РЭС | Курская область | г.Льгов | 10/0,4 | 0.25 | 0.028708 | 0.2089
8073 | ТП 178 | Медвенский РЭС | Курская область | Гостомлянский с/с., д.2-е Плесы | 10/0,4 | 0.025 | 0.0051583 | 0.018731
8074 | ТП 602 ( 1309-с/ст/160 Новый поселок) | Льговский РЭС | Курская область | Селекционный с/с | 10/0,4 | 0.16 | 0.060138 | 0.09427
8075 | ТП 603(КТП 1309-Викторовка/63) | Льговский РЭС | Курская область | Селекционный с/с | 10/0,4 | 0.063 | 0.0070403 | 0.052826
8076 | ТП 594 (100кВа)с. Духовец ф.415.7 | Курский РЭС | Курская область | Моковский с/с. | 10/0,4 | 0.1 | 0.086019 | 0.013198
8077 | ТП 596 (40кВа) ф.438.7 (Чуйков) | Курский РЭС | Курская область | Н.Медведицкий с/с. | 10/0,4 | 0.04 | 0.012874 | 0.025607
8078 | ТП 585 с/о "Русское поле" | Курский РЭС | Курская область | Пашковский с/с. | 10/0,4 | 0.063 | 0.066 | отсутствует
8079 | СТП 462 | Курчатовский РЭС | Курская область | Дьяконовский с/с. | 10/0,4 | 0.063 | 0.0080792 | 0.051845
8080 | ТП 024 (117 11/250) | Беловский РЭС | Курская область | Беловский с/с, сл. Белая | 10/0,4 | 0.25 | 0.032985 | 0.20486
8081 | ТП 025 ( 117 12/100) | Беловский РЭС | Курская область | Беловский с/с. | 10/0,4 | 0.1 | 0.056714 | 0.040862
8082 | СТП 463 | Курчатовский РЭС | Курская область | Катыринский с/с. | 10/0,4 | 0.063 | 0.0016875 | 0.057879
8083 | СТП 464 | Курчатовский РЭС | Курская область | Катыринский с/с. | 10/0,4 | 0.025 | 0.025 | отсутствует
8084 | ТП 52 (111-52/400 Льгов) | Льговский РЭС | Курская область | г.Льгов | 10/0,4 | 0.4 | 0.1281 | 0.25667
8085 | СТП 1202 176.209 СО Березка | Курский РЭС | Курская область | Клюквинский с/с. | 10/0,4 | 0.063 | 0.0065472 | 0.053291
8086 | СТП 1183 Подлесный мак | Курский РЭС | Курская область | Клюквинский с/с. | 10/0,4 | 0.025 | 0.019496 | 0.0051959
8087 | ТП 1188 Иванова | Курский РЭС | Курская область | Клюквинский с/с. | 10/0,4 | 0.025 | 0.026 | отсутствует
8088 | КТП 1189 Дергачев мак. цех | Курский РЭС | Курская область | Клюквинский с/с. | 10/0,4 | 0.063 | 0.0088264 | 0.05114
8089 | ТП 133 (КТП 116-133/160) г.Льгов пер.Фру | Льговский РЭС | Курская область | г.Льгов | 10/0,4 | 0.16 | 0.046683 | 0.10697
8090 | ТП 1192 Липовец | Курский РЭС | Курская область | Винниковский с/с. | 10/0,4 | 0.1 | 0.0059417 | 0.088791
8091 | CТП 237/63 ПС Разветье №20 | Железногорский РЭС | Курская область | Разветьевский с/с. | 10/0,4 | 0.063 | 0.0072847 | 0.052595
8092 | ТП 598 (63кВа) СНТ "Верховье" ф. 427.1 | Курский РЭС | Курская область | Пашковский с/с. | 10/0,4 | 0.063 | 0.052 | 0.010384
8093 | CТП 238/63 ПС Разветье №20 | Железногорский РЭС | Курская область | Разветьевский с/с. | 10/0,4 | 0.063 | 0.012071 | 0.048077
8094 | ТП 414 (7.4.3 1/25 д.1-я Семёновка) | Щигровский РЭС | Курская область | Охочевский с/с. | 10/0,4 | 0.025 | 0.0019444 | 0.021764
8095 | ТП 205А (7.7.4 1/25) | Щигровский РЭС | Курская область | Косиновский с/с. | 10/0,4 | 0.025 | 0.0023875 | 0.021346
8096 | СТП 308/16 ПС Михайловка №17 | Железногорский РЭС | Курская область | Михайловский с/с. | 10/0,4 | 0.025 | 0.0012264 | 0.022442
8097 | ЗТП 003 ф.618-ф.601 | Кореневский РЭС | Курская область | Толпинский с/с. | 10/0,4 | 1.26 | 0.088889 | 0.51081
8098 | ТП 334 СТП 25кВА | Суджанский РЭС | Курская область | Погребской с/с. | 10/0,4 | 0.025 | 0 | 0.0236
8099 | ТП 335 СТП 10кВА | Суджанский РЭС | Курская область | Погребской с/с. | 10/0,4 | 0.01 | 0 | 0.00944
8100 | ТП 599 (40кВа) д.Жеребцово ф.421.9 | Курский РЭС | Курская область | Полянский с/с. | 10/0,4 | 0.04 | 0.032696 | 0.0068951
8101 | ТП 603(СКТП250кВа) СНТ "Надежда" ф.415.3 | Курский РЭС | Курская область | Моковский с/с. | 10/0,4 | 0.25 | 0.062524 | 0.17698
8102 | КТП 601 (160кВа) 415.02 Поляков | Курский РЭС | Курская область | Моковский с/с. | 10/0,4 | 0.16 | 0.168 | отсутствует
8103 | ТП 605 (100кВа), ф.415.3 Усадьба | Курский РЭС | Курская область | Полянский с/с. | 10/0,4 | 0.1 | 0.0032833 | 0.091301
8104 | СКТП-10кВ 274 Дет. сад | Б.Солдатский РЭС | Курская область | Большесолдатский с/с. | 10/0,4 | 0.16 | 0 | 0.15104
8105 | ТП 595 (100кВа) ф.415.07 д.Духовец | Курский РЭС | Курская область | д.Духовец | 10/0,4 | 0.1 | 0.056343 | 0.041212
8106 | ТП 602 ф.415.07 д.Духовец (250кВА) | Курский РЭС | Курская область | Моковский с/с. | 10/0,4 | 0.25 | 0.071068 | 0.16891
8107 | ТП 77(ЗТП 128-77/63 ул.Придорожная) | Льговский РЭС | Курская область | г.Льгов | 10/0,4 | 0.16 | 0.064367 | 0.090278
8108 | ТП 116(КТП 116-116/250 ул. Свердлова) | Льговский РЭС | Курская область | г.Льгов | 10/0,4 | 0.25 | 0.06754 | 0.17224
8109 | ТП 606 (40кВа) ф.423.16 СНТ Заречное | Курский РЭС | Курская область | Шумаковский с/с. | 10/0,4 | 0.04 | 0.0094597 | 0.02883
8110 | ТП 3 ул. Шатохина | Льговский РЭС | Курская область | г.Льгов | 10/0,4 | 0.25 | 0.215 | 0.03304
8111 | ЗТП 275 | Курчатовский РЭС | Курская область | п.Прямицыно | 10/0,4 | 0.32 | 0.039186 | 0.11405
8112 | СТП 410/40 ПС Михайловка №14 | Железногорский РЭС | Курская область | Михайловский с/с. | 10/0,4 | 0.04 | 0.0038889 | 0.034089
8113 | ТП 413 (7.4.4 20/40 д.Дубрава) | Щигровский РЭС | Курская область | Охочевский с/с. | 10/0,4 | 0.04 | 0.0044444 | 0.033564
8114 | ТП 434 (7.4.4 д. Хитровка) | Щигровский РЭС | Курская область | В.Ольховатский с/с. | 10/0,4 | 0.063 | 0.03969 | 0.022005
8115 | КТП 1308-01/250 | Льговский РЭС | Курская область | г.Льгов | 10/0,4 | 0.25 | 0.15134 | 0.093137
8116 | КТП 1314-02/160 | Льговский РЭС | Курская область | Селекционный с/с. | 10/0,4 | 0.16 | 0.091947 | 0.064242
8117 | ТП 500(КТП 1313-02/250) | Льговский РЭС | Курская область | Селекционный с/с. | 10/0,4 | 0.25 | 0.085696 | 0.1551
8118 | ТП 506/100 ПС Мартовская №09 | Железногорский РЭС | Курская область | с.Линец | 10/0,4 | 0.1 | 0.016125 | 0.079178
8119 | ТП 173 (486-09/2,5 Курск-ГАЗ) | Хомутовский РЭС | Курская область | Гламаздинский с/с. | 10/0,4 | 0.025 | 1.3889e-05 | 0.023587
8120 | ТП 1074 дом Зубкова | Курский РЭС | Курская область | Полевской с/с. | 10/0,4 | 0.1 | 0.0095986 | 0.085339
8121 | ТП 1186 База отдыха | Курский РЭС | Курская область | Ворошневский с/с. | 10/0,4 | 0.4 | 0.085303 | 0.29707
8122 | КТП 1187 СТО Арен п. Подлесный | Курский РЭС | Курская область | Клюквинский с/с. | 10/0,4 | 0.063 | 2.5e-05 | 0.059448
8123 | КТП 1185 Звягинцево нов. поселок | Курский РЭС | Курская область | Клюквинский с/с. | 10/0,4 | 0.1 | 0.0023097 | 0.09222
8124 | КТП-10кВ Ф 412 13А/250 | Советский РЭС | Курская область | Советский с/с. | 10/0,4 | 0.25 | 0.058246 | 0.18102
8125 | ТП 372 Бекетово | Горшеченский РЭС | Курская область | Солдатский с/с. | 10/0,4 | 1.26 | 0.37436 | 0.24132
8126 | ТП 373 Бекетово | Горшеченский РЭС | Курская область | Солдатский с/с. | 10/0,4 | 1.26 | 0.27613 | 0.33405
8127 | КТП 374 ПТФ №4 Курский Агрохолдин Быково | Горшеченский РЭС | Курская область | Быковский с/с. | 10/0,4 | 1.26 | 0.31735 | 0.29514
8128 | КТП 375 ПТФ №4 Курский Агрохолдин Быково | Горшеченский РЭС | Курская область | Быковский с/с. | 10/0,4 | 1.26 | 0.23741 | 0.37061
8129 | ТП 130(СТП 120-130/63кВ ф120 Н.Деревн) | Льговский РЭС | Курская область | г.Льгов | 10/0,4 | 0.063 | 0.013319 | 0.046898
8130 | ТП 153 ООО АПК "Курск" | Дмитриевский РЭС | Курская область | Первоавгустовский с/с. | 10/0,4 | 1.26 | 0.14724 | 0.45573
8131 | ТП 416 (7.10.1 6/40 ул.Н.Комарова) | Щигровский РЭС | Курская область | Пригородненский с/с. | 10/0,4 | 0.04 | 0.00042639 | 0.037357
8132 | ТП 417 (7.11.4 2/2х630) | Щигровский РЭС | Курская область | Защитинский с/с. | 10/0,4 | 1.26 | 0.12617 | 0.47562
8133 | ТП 62 (КТП 12-62/160) | Льговский РЭС | Курская область | г.Льгов | 10/0,4 | 0.16 | 0.055626 | 0.098529
8134 | KТП 1281-04/63 | Льговский РЭС | Курская область | Б-Угонский с/с. | 10/0,4 | 0.063 | 0.01415 | 0.046114
8135 | КТП-10кВ Ф 4110 23/250 (ТП 046) | Советский РЭС | Курская область | Н.Грайворонский с/с. | 10/0,4 | 0.25 | 0.0042167 | 0.23202
8136 | ТП 345 (365.15) Полевая | Золотухинский РЭС | Курская область | Донской с/с., д.Реутово | 10/0,4 | 0.16 | 0.022571 | 0.12973
8137 | СТП 10 кВ 494 (419) Автомойка Малыхин | Обоянский РЭС | Курская область | г. Обоянь | 10/0,4 | 0.025 | 0.0011972 | 0.02247
8138 | ТП 183 ООО АПК "Курск" | Дмитриевский РЭС | Курская область | Крупецкой с/с. | 10/0,4 | 1.26 | 0.26874 | 0.34103
8139 | СТП 576/40 ПС Линец | Железногорский РЭС | Курская область | Линецкий с/с. | 10/0,4 | 0.04 | 0.0075528 | 0.03063
8140 | КТПК 492 (4115 2*160 ) Ст. 3-го подъема | Обоянский РЭС | Курская область | г.Обоянь | 10/0,4 | 0.32 | 0.0059028 | 0.14547
8141 | КТП 491 (422 100) АЗС Объездная | Обоянский РЭС | Курская область | Афанасьевский с/с. | 10/0,4 | 0.063 | 0.0021667 | 0.057427
8142 | ТП- 21405-08-63кВа.СПК "Кострова | Рыльский РЭС | Курская область | Березниковский с/с. | 10/0,4 | 0.16 | 0.0042272 | 0.14705
8143 | ТП 236 (СТП - 16 кВА) | Тимский РЭС | Курская область | Барковский с/с. | 10/0,4 | 0.016 | 0.00018056 | 0.014934
8144 | СКТП 1191 ур. Лиманы | Курский РЭС | Курская область | Полевской с/с. | 10/0,4 | 0.1 | 0.0081111 | 0.086743
8145 | ТП 311 (8176-02/63) | Курчатовский РЭС | Курская область | Чаплинский с/с. | 10/0,4 | 0.25 | 0.05418 | 0.18485
8146 | ТП 635 289/25 (ТП 289) ПТ | Черемисиновский РЭС | Курская область | п.Черемисиново | 10/0,4 | 0.025 | 0.0073764 | 0.016637
8147 | ТП 041 (Русская деревня) | Курский РЭС | Курская область | г.Курск | 10/0,4 | 0.025 | 0 | 0.0236
8148 | ТП 560 (7.4.1-11/40) Белый колодец | Дмитриевский РЭС | Курская область | Новопершинский с/с. | 10/0,4 | 0.04 | 0.0344 | 0.0052864
8149 | КТП 434 ПТФ №5 Быково | Горшеченский РЭС | Курская область | Богатыревский с/с. | 10/0,4 | 1.26 | 0.39966 | 0.21744
8150 | ТП 435 ПТФ №5 Быково | Горшеченский РЭС | Курская область | Богатыревский с/с. | 10/0,4 | 1.26 | 0.27789 | 0.33239
8151 | КТП 436 ПТФ №6 Быково | Горшеченский РЭС | Курская область | Быковский с/с. | 10/0,4 | 1.26 | 0.37747 | 0.23839
8152 | КТП 437 ПТФ №6 Быково | Горшеченский РЭС | Курская область | Быковский с/с. | 10/0,4 | 1.26 | 0.28776 | 0.32308
8153 | КТП-10кВ Ф 437 1/100 | Советский РЭС | Курская область | В.Рогозецкий с/с. | 10/0,4 | 0.1 | 0.086 | 0.013216
8154 | ТП 044 (Автотехцентр) | Курский РЭС | Курская область | г.Курск | 10/0,4 | 0.4 | 0.344 | 0.052864
8155 | КТПНУ-10кВ Ф 452 2/2*630 | Советский РЭС | Курская область | Мансуровский с/с. | 10/0,4 | 1.26 | 0.5418 | 0.083261
8156 | КТПНУ-10кВ Ф 452 1/2*630 | Советский РЭС | Курская область | Мансуровский с/с. | 10/0,4 | 1.26 | 0.5418 | 0.083261
8157 | КТПНУ-10кВ Ф 452 3/2*1000 | Советский РЭС | Курская область | Мансуровский с/с. | 10/0,4 | 2 | 0.86 | 0.13216
8158 | КТПНУ-10кВ Ф 452 7/2*630 | Советский РЭС | Курская область | Мансуровский с/с. | 10/0,4 | 1.26 | 0.21889 | 0.38809
8159 | КТПНУ-10кВ Ф 452 5/2*1600 | Советский РЭС | Курская область | Мансуровский с/с. | 10/0,4 | 3.2 | 0.23264 | 1.2908
8160 | СТП 433 Никольское | Горшеченский РЭС | Курская область | Никольский с/с. | 10/0,4 | 0.04 | 0.0067986 | 0.031342
8161 | СТП 438 Ясенки "Титов" | Горшеченский РЭС | Курская область | Горшеченкий с/с. | 10/0,4 | 0.025 | 0.0080236 | 0.016026
8162 | ТП 059 (КТП 10кВ 4311-10/100 с.Кр Пол) | Хомутовский РЭС | Курская область | Ольховский с/с. | 10/0,4 | 0.1 | 0.011517 | 0.083528
8163 | СТП - № 377 | Глушковский РЭС | Курская область | Кобыльской с/с. | 10/0,4 | 0.04 | 0.00084444 | 0.036963
8164 | ТП 380 | Глушковский РЭС | Курская область | Поповолежачанский с/с. | 10/0,4 | 0.16 | 0 | 0.15104
8165 | КТП-10кВ 299 свинокомплекс Васильевка | Конышевский РЭС | Курская область | Наумовский с/с. | 10/0,4 | 1.26 | 0.18477 | 0.4203
8166 | ТП 368 (КТП 122-03-63) | Льговский РЭС | Курская область | Вышнедеревенский с/с. | 10/0,4 | 0.063 | 0.00025278 | 0.059233
8167 | КТП 122-02/160 | Льговский РЭС | Курская область | г.Льгов | 10/0,4 | 0.16 | 0.013089 | 0.13868
8168 | ТП 135 (Свинокомплекс) | Фатежский РЭС | Курская область | Русановский с/с. | 10/0,4 | 1.26 | 0.011156 | 0.58419
8169 | ТП 312 (864-14/160) Эскулап г Курчатов | Курчатовский РЭС | Курская область | Дичнянский с/с. | 10/0,4 | 0.16 | 0.0090486 | 0.1425
8170 | ТП 161 (1231-161/100) | Льговский РЭС | Курская область | г.Льгов | 10/0,4 | 0.16 | 0.064436 | 0.090212
8171 | ТП 338 | Суджанский РЭС | Курская область | Махновский с/с. | 10/0,4 | 0.16 | 0 | 0.15104
8172 | СКТП 10 кВ № 277 Н-Любимовка ф.2415 | Б.Солдатский РЭС | Курская область | Любимовский с/с. | 10/0,4 | 0.25 | 0.015168 | 0.22168
8173 | ТП 321 | Курчатовский РЭС | Курская область | Б.Долженковский с/с. | 10/0,4 | 0.063 | 0.0070417 | 0.052825
8174 | ТП 074/100 ПС Троицкая №12 | Железногорский РЭС | Курская область | Линецкий с/с. | 10/0,4 | 0.1 | 0.0077292 | 0.087104
8175 | СТП-10 кВ 746 130 (11/25) х.Будановский | Конышевский РЭС | Курская область | Старобелицкий с/с. | 10/0,4 | 0.025 | 0 | 0.0236
8176 | ТП 101 (СТП-10/0,4 от ВЛ-10 №778 д.Малах | Конышевский РЭС | Курская область | Беляевский с/с. | 10/0,4 | 0.025 | 0.00063333 | 0.023002
8177 | ТП 320 (81425-13/40) | Курчатовский РЭС | Курская область | Дичнянский с/с. | 10/0,4 | 0.04 | 0.0084736 | 0.029761
8178 | СТП - № 376 | Глушковский РЭС | Курская область | Званновский с/с. | 10/0,4 | 0.063 | 0.02395 | 0.036863
8179 | ТП 323 ( Ф-Р 1114 ) | Беловский РЭС | Курская область | Бобравский с/с. | 10/0,4 | 0.1 | 0.025532 | 0.070298
8180 | ТП 165 | Медвенский РЭС | Курская область | Медвенский с/с., п.Медвенка | 10/0,4 | 0.16 | 0.021243 | 0.13099
8181 | СТП 441 Бараново | Горшеченский РЭС | Курская область | Ключевский с/с. | 10/0,4 | 0.063 | 0.05418 | 0.0083261
8182 | ТП 168 (КТП 1111-168/100) резерв | Льговский РЭС | Курская область | Иванчиковский с/с. | 10/0,4 | 0.1 | 0.086 | 0.013216
8183 | ТП 622 (25кВа) ф.421.09 д.Жеребцово | Курский РЭС | Курская область | Полянский с/с. | 10/0,4 | 0.025 | 0.0019167 | 0.021791
8184 | ТП 616 (100кВа) ф.415.03 д.Жеребцово | Курский РЭС | Курская область | Моковский с/с. | 10/0,4 | 0.1 | 0.0081597 | 0.086697
8185 | ТП 250 | Медвенский РЭС | Курская область | Медвенский с/с., п.Медвенка | 10/0,4 | 0.16 | 0.02775 | 0.12484
8186 | ТП 625 (100кВа) ф.415.03 | Курский РЭС | Курская область | д.Духовец | 10/0,4 | 0.1 | 0.067733 | 0.03046
8187 | СТП 613 (40кВа) ф.420.5 снт "Спутник" | Курский РЭС | Курская область | Щетинский с/с. | 10/0,4 | 0.04 | 0.042 | отсутствует
8188 | ТП 620 (400кВа) ф.412.06 д.Кукуевка | Курский РЭС | Курская область | Новопоселеновский с/с. | 10/0,4 | 0.4 | 0.058981 | 0.32192
8189 | CТП 239/63 ПС Разветье №20 | Железногорский РЭС | Курская область | Разветьевский с/с. | 10/0,4 | 0.063 | 0.0094722 | 0.05053
8190 | ТП 398 (331.5) ул.Солнечная | Золотухинский РЭС | Курская область | пгт.Золотухино | 10/0,4 | 0.1 | 0.019553 | 0.075942
8191 | ТП 227 (СТП 167-227/16 х.Ревель) | Льговский РЭС | Курская область | Густомойский с/с. | 10/0,4 | 0.02 | 2.7778e-06 | 0.018877
8192 | ТП 615 (160кВа) ф.412.06 д.Кукуевка | Курский РЭС | Курская область | Новопоселеновский с/с. | 10/0,4 | 0.16 | 0.064132 | 0.090499
8193 | ТП 610 (СКТП 250кВа) ф.412.06 д.Кукуевка | Курский РЭС | Курская область | Новопоселеновский с/с. | 10/0,4 | 0.25 | 0.097558 | 0.1439
8194 | СТП 609 (25кВа) ф.427.1 Чаплыгино | Курский РЭС | Курская область | Пашковский с/с. | 10/0,4 | 0.025 | 0.0017528 | 0.021945
8195 | СТП 607 (25кВа) ф.421.2 Поляна | Курский РЭС | Курская область | Полянский с/с. | 10/0,4 | 0.025 | 0.0024236 | 0.021312
8196 | КТП 627 (160кВа) ф.415.3 д.Духовец | Курский РЭС | Курская область | Моковский с/с. | 10/0,4 | 0.16 | 0.14332 | 0.015745
8197 | СТП 128/40 №16 Студенок | Железногорский РЭС | Курская область | Студенокский с/с. | 10/0,4 | 0.04 | 6.9444e-05 | 0.037694
8198 | ТП 270 (КТП 10кВ 410-12/100)Георгеевск | Хомутовский РЭС | Курская область | Калиновский с/с. | 10/0,4 | 0.1 | 0.0065208 | 0.088244
8199 | ТП 182 (332.16) ул.Молодежная | Золотухинский РЭС | Курская область | Свободинский с/с., м.Свобода | 10/0,4 | 0.16 | 0.024622 | 0.1278
8200 | ТП 419 (7.10.1 12/250 Приют) | Щигровский РЭС | Курская область | Пригородненский с/с. | 10/0,4 | 0.25 | 0.00875 | 0.22774
8201 | ТП 420 (7.4.22 4/160 Приют) | Щигровский РЭС | Курская область | Охочевский с/с. | 10/0,4 | 0.16 | 0.1376 | 0.021146
8202 | ТП 047 | Курский РЭС | Курская область | г.Курск | 10/0,4 | 2.52 | 0.11363 | 1.0822
8203 | ТП 626 (2/2*160 ф.424.02 Дом инвалидов) | Курский РЭС | Курская область | Камышинский с/с. | 10/0,4 | 0.32 | 0 | 0.15104
8204 | КТП 444 ПТФ №7 Бекетово | Горшеченский РЭС | Курская область | Старороговской с/с. | 10/0,4 | 1.26 | 0.13991 | 0.46265
8205 | КТП 445 ПТФ №7 Бекетово | Горшеченский РЭС | Курская область | Старороговской с/с. | 10/0,4 | 1.26 | 0.28541 | 0.3253
8206 | ТП 031 Горшечное | Горшеченский РЭС | Курская область | Горшеченкий с/с. | 10/0,4 | 0.1 | 0.0040403 | 0.090586
8207 | ТП 324 Ф-Р (1114) | Беловский РЭС | Курская область | Бобравский с/с. | 10/0,4 | 0.063 | 0.013508 | 0.04672
8208 | ТП 045 (Усадьба) | Курский РЭС | Курская область | г.Курск | 10/0,4 | 1.26 | 0.21547 | 0.39132
8209 | ТП 333 Ф-Р (151) | Беловский РЭС | Курская область | Кондратовский с/с. | 10/0,4 | 1.26 | 0 | 0.59472
8210 | ТП 325 Ф-Р (112) | Беловский РЭС | Курская область | Бобравский с/с. | 10/0,4 | 0.04 | 0.042 | отсутствует
8211 | ТП 318 Ф-Р (151) | Беловский РЭС | Курская область | Кондратовский с/с. | 10/0,4 | 0.04 | 0 | 0.03776
8212 | ТП 171 (ТП 122-171/160) | Льговский РЭС | Курская область | г.Льгов | 10/0,4 | 0.16 | 0.013029 | 0.13874
8213 | ТП 158 (КТП 1215-158/250) | Льговский РЭС | Курская область | г.Льгов | 10/0,4 | 0.25 | 0.025801 | 0.21164
8214 | ТП 328 Ф-Р (119) Бычков | Беловский РЭС | Курская область | Беловский с/с. | 10/0,4 | 0.063 | 0.0038792 | 0.05581
8215 | ТП 628 (160 кВа) ф.415.8 Цветов Лес | Курский РЭС | Курская область | Моковский с/с., д.Моква | 10/0,4 | 0.16 | 0.029278 | 0.1234
8216 | СТП 1193 Ковальский | Курский РЭС | Курская область | Клюквинский с/с. | 10/0,4 | 0.04 | 0.014989 | 0.02361
8217 | СТП 455 Ясенки "Степонован" | Горшеченский РЭС | Курская область | Горшеченкий с/с. | 10/0,4 | 0.063 | 0.0075278 | 0.052366
8218 | КТП 446 ППП Быково | Горшеченский РЭС | Курская область | Среднеапоческий с/с. | 10/0,4 | 1.26 | 0.012025 | 0.58337
8219 | ТП 401 Миролюбово, Поселок | Фатежский РЭС | Курская область | Верхнехотемльский с/с. | 10/0,4 | 0.1 | 0.0094875 | 0.085444
8220 | ТП 137 (Дома детей сирот) | Фатежский РЭС | Курская область | г.Фатеж | 10/0,4 | 0.1 | 0.037772 | 0.058743
8221 | СТП 467 | Курчатовский РЭС | Курская область | Дьяконовский с/с. | 10/0,4 | 0.1 | 0.0054583 | 0.089247
8222 | ТП 454 Горшечное | Горшеченский РЭС | Курская область | Горшеченкий с/с. | 10/0,4 | 0.16 | 0.019067 | 0.13304
8223 | ТП 046 | Курский РЭС | Курская область | г.Курск | 10/0,4 | 0.25 | 0.010361 | 0.22622
8224 | ТП 442 ПТФ №1 Бекетово | Горшеченский РЭС | Курская область | Солдатский с/с. | 10/0,4 | 1.26 | 0.15479 | 0.4486
8225 | ТП 443 ПТФ №1 Бекетово | Горшеченский РЭС | Курская область | Солдатский с/с. | 10/0,4 | 1.26 | 0.29744 | 0.31394
8226 | КТП 439 ПТФ №3 Горшечное | Горшеченский РЭС | Курская область | Солдатский с/с. | 10/0,4 | 1.26 | 0.31181 | 0.30037
8227 | КТП 440 ПТФ №3 Горшечное | Горшеченский РЭС | Курская область | Солдатский с/с. | 10/0,4 | 1.26 | 0.36787 | 0.24745
8228 | ТП 229 | Пристенский РЭС | Курская область | Котовский с/с. | 10/0,4 | 1.26 | 0.28476 | 0.32591
8229 | ТП 230 | Пристенский РЭС | Курская область | Котовский с/с. | 10/0,4 | 0.8 | 0.14242 | 0.24316
8230 | ТП 231 | Пристенский РЭС | Курская область | Котовский с/с. | 10/0,4 | 0.8 | 0.16477 | 0.22206
8231 | ТП 232 | Пристенский РЭС | Курская область | СреднеОльшанский с/с. | 10/0,4 | 0.63 | 0.15655 | 0.44694
8232 | ТП 235 | Пристенский РЭС | Курская область | СреднеОльшанский с/с. | 10/0,4 | 0.8 | 0.12818 | 0.2566
8233 | ТП 233 | Пристенский РЭС | Курская область | СреднеОльшанский с/с. | 10/0,4 | 0.8 | 0.22272 | 0.16735
8234 | ТП 236 | Пристенский РЭС | Курская область | Пристенский с/с. | 10/0,4 | 1.26 | 0.22047 | 0.3866
8235 | ТП 237 | Пристенский РЭС | Курская область | Пристенский с/с. | 10/0,4 | 0.8 | 0.11105 | 0.27277
8236 | ТП 238 | Пристенский РЭС | Курская область | Пристенский с/с. | 10/0,4 | 0.8 | 0.12499 | 0.25961
8237 | ТП 239 | Пристенский РЭС | Курская область | Бобрышовский с/с. | 10/0,4 | 1.26 | 0.25686 | 0.35225
8238 | ТП 240 | Пристенский РЭС | Курская область | Бобрышовский с/с. | 10/0,4 | 0.8 | 0.13092 | 0.25401
8239 | ТП 241 | Пристенский РЭС | Курская область | Бобрышовский с/с. | 10/0,4 | 0.8 | 0.15349 | 0.23271
8240 | ТП 234 | Пристенский РЭС | Курская область | СреднеОльшанский с/с. | 10/0,4 | 1.26 | 0.15755 | 0.44599
8241 | ТП 243 | Пристенский РЭС | Курская область | Сазановский с/с. | 10/0,4 | 0.016 | 0.00094583 | 0.014211
8242 | ТП 583/160 ПС Линец №15 | Железногорский РЭС | Курская область | Линецкий с/с. | 10/0,4 | 0.16 | 0.01424 | 0.1376
8243 | ТП 117/160 ПС Студенок №14 | Железногорский РЭС | Курская область | Студенокский с/с. | 10/0,4 | 0.16 | 0.024415 | 0.12799
8244 | КТП-10кВ Ф 467 1/250 | Советский РЭС | Курская область | Волжанский с/с. | 10/0,4 | 0.25 | 0 | 0.236
8245 | ТП-10 кВ № 374 (224-07/100) | Рыльский РЭС | Курская область | Пригородненский с/с. | 10/0,4 | 0.06 | 0.06 | отсутствует
8246 | ТП 040 | Курский РЭС | Курская область | г.Курск | 10/0,4 | 0.025 | 0.0215 | 0.003304
8247 | СТП - 009 (329) 234 Скакун | Касторенский РЭС | Курская область | Андреевский с/с. | 10/0,4 | 0.025 | 0.00081667 | 0.022829
8248 | СТП - 148 (330) 2413 Жерновец | Касторенский РЭС | Курская область | Жерновецкий с/с. | 10/0,4 | 0.025 | 0.0215 | 0.003304
8249 | КТП 635/160 кВА 423.16 | Курский РЭС | Курская область | Рышковский с/с. | 10/0,4 | 0.063 | 0.050115 | 0.012163
8250 | КТПН -10кВ №375 | Рыльский РЭС | Курская область | Щекинской с/с. | 10/0,4 | 0.32 | 0.1376 | 0.021146
8251 | ТП 276 | Медвенский РЭС | Курская область | Медвенский с/с., п.Медвенка | 10/0,4 | 0.25 | 0.080217 | 0.16028
8252 | КТП 619/160 кВА ВЛ 10 кВ 412 | Курский РЭС | Курская область | Новопоселеновский с/с. | 10/0,4 | 0.16 | 0.019824 | 0.13233
8253 | ТП 339 | Суджанский РЭС | Курская область | Н.Ивановский с/с. | 10/0,4 | 0.1 | 0 | 0.0944
8254 | ТП 342 | Суджанский РЭС | Курская область | Заолешенский с/с. | 10/0,4 | 0.25 | 0 | 0.236
8255 | ТП 341 | Суджанский РЭС | Курская область | Заолешенский с/с. | 10/0,4 | 0.16 | 0 | 0.15104
8256 | ЗТП-10кВ №63 | Рыльский РЭС | Курская область | г.Рыльск | 10/0,4 | 0.8 | 0.33469 | 0.061652
8257 | ЗТП 10кВ №8 | Рыльский РЭС | Курская область | г.Рыльск | 10/0,4 | 0.1 | 0.1 | отсутствует
8258 | ЗТП-10кВ №7 | Рыльский РЭС | Курская область | г.Рыльск | 10/0,4 | 0.25 | 0.25 | отсутствует
8259 | КТПН 10кВ №89 | Рыльский РЭС | Курская область | г.Рыльск | 10/0,4 | 0.16 | 0.10813 | 0.048964
8260 | КТПН 10кВ №52 | Рыльский РЭС | Курская область | г.Рыльск | 10/0,4 | 0.25 | 0.2258 | 0.022848
8261 | КТП 10кВ №83 | Рыльский РЭС | Курская область | г.Рыльск | 10/0,4 | 0.25 | 0.12756 | 0.11559
8262 | КТПН 10кВ №35 | Рыльский РЭС | Курская область | г.Рыльск | 10/0,4 | 0.16 | 0.084236 | 0.071521
8263 | ЗТП-10кВ №73 | Рыльский РЭС | Курская область | г.Рыльск | 10/0,4 | 0.25 | 0.13738 | 0.10631
8264 | ЗТП-10кВ №45 | Рыльский РЭС | Курская область | г.Рыльск | 10/0,4 | 0.65 | 0.325 | отсутствует
8265 | СТП 638/63 кВА 424.08 | Курский РЭС | Курская область | Камышинский с/с. | 10/0,4 | 0.063 | 0.016156 | 0.044221
8266 | ЗТП-10кВ №67 | Рыльский РЭС | Курская область | г.Рыльск | 10/0,4 | 0.5 | 0.24455 | 0.0051429
8267 | ЗТП-10кВ №65 | Рыльский РЭС | Курская область | г.Рыльск | 10/0,4 | 0.8 | 0.39912 | 0.00082857
8268 | ЗТП-10кВ №46 | Рыльский РЭС | Курская область | г.Рыльск | 10/0,4 | 0.25 | 0.25 | отсутствует
8269 | ЗТП-10кВ №71 | Рыльский РЭС | Курская область | г.Рыльск | 10/0,4 | 0.18 | 0.15511 | 0.023496
8270 | ЗТП-10кВ №81 | Рыльский РЭС | Курская область | г.Рыльск | 10/0,4 | 0.5 | 0.06197 | 0.1775
8271 | ЗТП 10кВ №1 | Рыльский РЭС | Курская область | г.Рыльск | 10/0,4 | 0.1 | 0.1 | отсутствует
8272 | ЗТП 10кВ №6 | Рыльский РЭС | Курская область | г.Рыльск | 10/0,4 | 0.25 | 0.2449 | 0.004819
8273 | ЗТП-10кВ №3 | Рыльский РЭС | Курская область | г.Рыльск | 10/0,4 | 0.25 | 0.22508 | 0.023529
8274 | ЗТП-10кВ №40 | Рыльский РЭС | Курская область | г.Рыльск | 10/0,4 | 0.8 | 0.25228 | 0.13945
8275 | ЗТП-10кВ №10 | Рыльский РЭС | Курская область | ул.Энгельса 6 (баня) | 10/0,4 | 0.4 | 0.28449 | 0.10904
8276 | ЗТП-10кВ №14А | Рыльский РЭС | Курская область | г.Рыльск | 10/0,4 | 0.25 | 0.25 | отсутствует
8277 | ЗТП-10кВ № 61 | Рыльский РЭС | Курская область | г.Рыльск | 10/0,4 | 0.5 | 0.21959 | 0.02871
8278 | ЗТП 10кВ №5 | Рыльский РЭС | Курская область | г.Рыльск | 10/0,4 | 0.16 | 0.16 | отсутствует
8279 | ЗТП 10кВ №2 | Рыльский РЭС | Курская область | г.Рыльск | 10/0,4 | 0.32 | 0.32 | отсутствует
8280 | ЗТП-10кВ №33 | Рыльский РЭС | Курская область | г.Рыльск | 10/0,4 | 0.4 | 0.36483 | 0.033205
8281 | ЗТП-10кВ №15 | Рыльский РЭС | Курская область | г.Рыльск | 10/0,4 | 0.8 | 0.16651 | 0.22041
8282 | ЗТП-10кВ №42 | Рыльский РЭС | Курская область | г.Рыльск | 10/0,4 | 0.8 | 0.4 | отсутствует
8283 | ЗТП 10кВ №84 | Рыльский РЭС | Курская область | г.Рыльск | 10/0,4 | 0.8 | 0.4 | отсутствует
8284 | КТПН 10кВ № 53 | Рыльский РЭС | Курская область | г.Рыльск | 10/0,4 | 0.63 | 0.30531 | 0.30651
8285 | ЗТП 10кВ №17 | Рыльский РЭС | Курская область | г.Рыльск | 10/0,4 | 0.1 | 0.1 | отсутствует
8286 | КТП 10кВ №82 | Рыльский РЭС | Курская область | г.Рыльск | 10/0,4 | 0.16 | 0.015421 | 0.13648
8287 | КТПН-10кВ №64 | Рыльский РЭС | Курская область | г.Рыльск | 10/0,4 | 0.63 | 0.24188 | 0.36638
8288 | ЗТП-10кВ №12 | Рыльский РЭС | Курская область | г.Рыльск | 10/0,4 | 0.4 | 0.079545 | 0.30251
8289 | ЗТП-43 | Рыльский РЭС | Курская область | г.Рыльск | 10/0,4 | 0.32 | 0.16319 | 0.14803
8290 | КТП 10кВ №77 | Рыльский РЭС | Курская область | г.Рыльск | 10/0,4 | 0.16 | 0.059388 | 0.094978
8291 | СТП-10кВ №87 ХПП дачи | Рыльский РЭС | Курская область | г.Рыльск | 10/0,4 | 0.1 | 0.035391 | 0.06099
8292 | ЗТП-10кВ №50 | Рыльский РЭС | Курская область | г.Рыльск | 10/0,4 | 0.4 | 0.4 | отсутствует
8293 | КТПН-10кв №49 | Рыльский РЭС | Курская область | г.Рыльск | 10/0,4 | 0.5 | 0.070188 | 0.16974
8294 | КТП 10кВ №79 | Рыльский РЭС | Курская область | г.Рыльск | 10/0,4 | 0.16 | 0.079404 | 0.076083
8295 | ЗТП 10кВ №26 | Рыльский РЭС | Курская область | г.Рыльск | 10/0,4 | 0.32 | 0.2752 | 0.042291
8296 | КТП-10кВ №80 | Рыльский РЭС | Курская область | г.Рыльск | 10/0,4 | 0.04 | 0.04 | отсутствует
8297 | КТП 10кВ №51 | Рыльский РЭС | Курская область | г.Рыльск | 10/0,4 | 0.16 | 0.16 | отсутствует
8298 | ЗТП 10кВ №11 | Рыльский РЭС | Курская область | г.Рыльск | 10/0,4 | 0.25 | 0.25 | отсутствует
8299 | ЗТП-10кВ №55 | Рыльский РЭС | Курская область | г.Рыльск | 10/0,4 | 0.65 | 0.28061 | 0.3487
8300 | ЗТП 10кВ №57 | Рыльский РЭС | Курская область | г.Рыльск | 10/0,4 | 0.25 | 0.25 | отсутствует
8301 | ЗТП-10кВ №36 | Рыльский РЭС | Курская область | г.Рыльск | 10/0,4 | 0.5 | 0.25 | отсутствует
8302 | КТПН 10кВ №76 | Рыльский РЭС | Курская область | г.Рыльск | 10/0,4 | 0.16 | 0.060386 | 0.094035
8303 | КТП 10кВ №29 | Рыльский РЭС | Курская область | г.Рыльск | 10/0,4 | 0.1 | 0.051357 | 0.045919
8304 | ЗТП-10кВ №4 | Рыльский РЭС | Курская область | г.Рыльск | 10/0,4 | 0.1 | 0.1 | отсутствует
8305 | ЗТП 10кВ №16 | Рыльский РЭС | Курская область | г.Рыльск | 10/0,4 | 0.1 | 0.1 | отсутствует
8306 | КТПН 10кВ №93 | Рыльский РЭС | Курская область | г.Рыльск | 10/0,4 | 0.1 | 0.1 | отсутствует
8307 | КТП-10 кВ №72 | Рыльский РЭС | Курская область | г.Рыльск | 10/0,4 | 0.1 | 0.063413 | 0.034538
8308 | СКТП 466 | Курчатовский РЭС | Курская область | п.Прямицыно | 10/0,4 | 0.16 | 0.020025 | 0.13214
8309 | КТП 10 кВ №30 | Рыльский РЭС | Курская область | г.Рыльск | 10/0,4 | 0.16 | 0.062485 | 0.092054
8310 | КТП 10кВ №70 | Рыльский РЭС | Курская область | г.Рыльск | 10/0,4 | 0.16 | 0.16 | отсутствует
8311 | ЗТП-10кВ №34 | Рыльский РЭС | Курская область | г.Рыльск | 10/0,4 | 0.4 | 0.15529 | 0.231
8312 | СКТП-10 кВ № 287 (283 2*630) | Б.Солдатский РЭС | Курская область | Саморядовский с/с. | 10/0,4 | 1.26 | 0.27969 | 0.33069
8313 | СТП 639 25кВА ф.427.16 | Курский РЭС | Курская область | Пашковский с/с. | 10/0,4 | 0.063 | 0.030288 | 0.030881
8314 | ТП 250( КТП 128-250/250) | Льговский РЭС | Курская область | г.Льгов | 10/0,4 | 0.25 | 0.083642 | 0.15704
8315 | ТП 218 (КТП 116-218/400 ул Красная) | Льговский РЭС | Курская область | г.Льгов | 10/0,4 | 0.1 | 0.012974 | 0.082153
8316 | РП 6-10кВ ПС 110/6кВ Д.Буды (пов тр-р.) | Беловский РЭС | Курская область | Бобравский с/с. | 10/0,4 | 2 | 0.86 | 0.13216
8317 | СТП 1194 Постоялые скважина | Курский РЭС | Курская область | Винниковский с/с. | 10/0,4 | 0.016 | 0.00046111 | 0.014669
8318 | ТП 153 | Медвенский РЭС | Курская область | Нижнереутчанский с/с. | 10/0,4 | 0.025 | 0.00012083 | 0.023486
8319 | СКТП 640 (100 кВа) ул. Полевая | Курский РЭС | Курская область | д.Сапогово | 10/0,4 | 0.4 | 0.072833 | 0.30885
8320 | ТП 033 | Курский РЭС | Курская область | г. Курск | 10/0,4 | 1.26 | 0.14206 | 0.46062
8321 | CТП 233/63 ПС Разветье №20 | Железногорский РЭС | Курская область | Разветьевский с/с. | 10/0,4 | 0.063 | 0.010257 | 0.049789
8322 | СТП 644 (25кВа) ф.421.9 д.Жеребцово | Курский РЭС | Курская область | Полянский с/с. | 10/0,4 | 0.025 | 0 | 0.0236
8323 | ТП 643 403.23 | Курский РЭС | Курская область | Лебяженский с/с. | 10/0,4 | 0.4 | 0.10836 | 0.27531
8324 | СТП 636/25кВА 438.09 | Курский РЭС | Курская область | Н.Медведицкий с/с. | 10/0,4 | 0.025 | 0.012475 | 0.011824
8325 | РТП 014 | Курский РЭС | Курская область | г.Курск | 10/0,4 | 1.26 | 0.29368 | 0.31749
8326 | ТП 350 | Касторенский РЭС | Курская область | Успенский с/с. | 10/0,4 | 0.4 | 0.05035 | 0.33007
8327 | РТП 013 | Курский РЭС | Курская область | г.Курск | 10/0,4 | 0.25 | 0.068071 | 0.17174
8328 | ТП 244 | Пристенский РЭС | Курская область | Пристенский с/с. | 10/0,4 | 0.025 | 0.0215 | 0.003304
8329 | ТП 226 | Медвенский РЭС | Курская область | Нижнереутчанский с/с., х.Красная Поляна | 10/0,4 | 0.025 | 0.0018222 | 0.02188
8330 | КТП 646 (100 кВа) ф.415.3 | Курский РЭС | Курская область | Моковский с/с. | 10/0,4 | 0.1 | 0.049332 | 0.047831
8331 | КТП 648 (63кВа) ф427.1 СНТ "Биолог" | Курский РЭС | Курская область | Пашковский с/с. | 10/0,4 | 0.063 | 0.041154 | 0.020622
8332 | ТП 140 (ИП Наумова) | Фатежский РЭС | Курская область | г.Фатеж | 10/0,4 | 0.063 | 0.029444 | 0.031676
8333 | ТП 332 подлес | Беловский РЭС | Курская область | Корочанский с/с. | 10/0,4 | 0.04 | 0.010415 | 0.027928
8334 | ТП 428 Горшечное "Пятерочка" | Горшеченский РЭС | Курская область | Горшеченкий с/с. | 10/0,4 | 0.16 | 0.025814 | 0.12667
8335 | КТПНУ 2*630 кВА №302 с. Вабля | Конышевский РЭС | Курская область | Ваблинский с/с. | 10/0,4 | 1.26 | 0.26501 | 0.34455
8336 | КТПНУ 2*630 кВА №298 д.Рассвет | Конышевский РЭС | Курская область | Ваблинский с/с. | 10/0,4 | 1.26 | 0.20792 | 0.39844
8337 | КТП 647 (ф.427.6) 160кВа д.Татаренково | Курский РЭС | Курская область | Пашковский с/с. | 10/0,4 | 0.16 | 0.15733 | 0.0025213
8338 | КТП 1195 13-район Беседино | Курский РЭС | Курская область | Бесединский с/с. | 10/0,4 | 0.1 | 0.048208 | 0.048891
8339 | СТП 656(63кВА) 412.06 снт Энергетик | Курский РЭС | Курская область | Новопоселеновский с/с. | 10/0,4 | 0.063 | 0.035919 | 0.025564
8340 | КТП 681 (160 кВа) ф.74.5 п.Ворошнево | Курский РЭС | Курская область | Ворошневский с/с. | 10/0,4 | 0.16 | 0.018746 | 0.13334
8341 | ТП 614 415.10 (100кВа) Наролина | Курский РЭС | Курская область | г.Курск, деревня Гремячка | 10/0,4 | 0.1 | 0.105 | отсутствует
8342 | КТП 659 (63кВА) ф.414.15 с/о"Крутой лог" | Курский РЭС | Курская область | г.Курск | 10/0,4 | 0.063 | 0.053282 | 0.0091738
8343 | ТП-375 | Глушковский РЭС | Курская область | Кульбакинский с/с. | 10/0,4 | 0.25 | 0.014024 | 0.22276
8344 | СТП 657 (25кВа) ф.423.02 д.Млодать | Курский РЭС | Курская область | Лебяженский с/с. | 10/0,4 | 0.025 | 0.0049292 | 0.018947
8345 | КТП 653 63кВА 438.07 | Курский РЭС | Курская область | Н.Медведицкий с/с. | 10/0,4 | 0.063 | 0.066 | отсутствует
8346 | СТП 641/63 кВА ВЛ 10 кВ 412.6 | Курский РЭС | Курская область | Новопоселеновский с/с. | 10/0,4 | 0.063 | 0.018592 | 0.041921
8347 | ТП 245 | Пристенский РЭС | Курская область | Пристенский с/с. | 10/0,4 | 0.016 | 0 | 0.015104
8348 | СТП 104/63 ПС Студенок №14 | Железногорский РЭС | Курская область | Студенокский с/с. | 10/0,4 | 0.063 | 0.0042111 | 0.055497
8349 | ТП 1200 Подлесный Автодом | Курский РЭС | Курская область | Клюквинский с/с. | 10/0,4 | 0.063 | 0.010917 | 0.049167
8350 | КТПНУ 2*630 кВА №301 с. Наумовка | Конышевский РЭС | Курская область | Наумовский с/с. | 10/0,4 | 1.26 | 0.25321 | 0.35569
8351 | КТПП 3219 17/2*400кВА | Мантуровский РЭС | Курская область | Ястребовский с/с. | 10/0,4 | 0.5 | 0.087222 | 0.15366
8352 | ТП 303 | Дмитриевский РЭС | Курская область | г.Дмитриев | 10/0,4 | 0.063 | 0.00026667 | 0.05922
8353 | СТП 651 (100кВа) 415.3 снт "Фиалка" | Курский РЭС | Курская область | Моковский с/с. | 10/0,4 | 0.1 | 0.022003 | 0.073629
8354 | СТП 652 (25кВа) ф.414.01 с-т Вишенка | Курский РЭС | Курская область | г.Курск | 10/0,4 | 0.025 | 0.0030958 | 0.020678
8355 | ТП 009 (331.21) Куслап | Золотухинский РЭС | Курская область | Донской с/с., д.Щурово | 10/0,4 | 0.063 | 0.0039167 | 0.055775
8356 | ТП 190 (333.1) Страусы | Золотухинский РЭС | Курская область | Дмитриевский с/с., д.Шумское | 10/0,4 | 0.063 | 0.0039625 | 0.055731
8357 | ТП 339/160 п.Зеленый Михайловка №06 | Железногорский РЭС | Курская область | Михайловский с/с. | 10/0,4 | 0.16 | 0.012815 | 0.13894
8358 | СТП 251 ф.61105 | Кореневский РЭС | Курская область | Пушкарский с/с. | 10/0,4 | 0.025 | 0.0098069 | 0.014342
8359 | СТП 662 (25кВа) ф.425.4 СНТ "Строитель | Курский РЭС | Курская область | Щетинский с/с. | 10/0,4 | 0.025 | 0.026 | отсутствует
8360 | СТП 252 ф.61105 | Кореневский РЭС | Курская область | Пушкарский с/с. | 10/0,4 | 0.025 | 0.0215 | 0.003304
8361 | СТП 649 (25кВа) ф.420.05 с/т Химфарм | Курский РЭС | Курская область | Щетинский с/с. | 10/0,4 | 0.025 | 0.015279 | 0.0091765
8362 | СТП 650 (25кВа) ф.422.14 п.Юбилейный | Курский РЭС | Курская область | Щетинский с/с. | 10/0,4 | 0.025 | 0.0074986 | 0.016521
8363 | КТП 645 (160кВа) ф.415.3 | Курский РЭС | Курская область | Моковский с/с. | 10/0,4 | 0.4 | 0.16212 | 0.22456
8364 | CТП 229/63 ПС Разветье №20 | Железногорский РЭС | Курская область | Разветьевский с/с. | 10/0,4 | 0.063 | 0.0041528 | 0.055552
8365 | CТП 231/63 ПС Разветье №20 | Железногорский РЭС | Курская область | Разветьевский с/с. | 10/0,4 | 0.063 | 0.013619 | 0.046615
8366 | СТП 661 ф.424.08 снт "Рассвет-2" 63кВа | Курский РЭС | Курская область | Камышинский с/с. | 10/0,4 | 0.063 | 0.052129 | 0.010262
8367 | КТП 654/250кВА 412.16 | Курский РЭС | Курская область | Новопоселеновский с/с. | 10/0,4 | 0.25 | 0.16579 | 0.079495
8368 | CТП 232/63 ПС Разветье №20 | Железногорский РЭС | Курская область | Разветьевский с/с. | 10/0,4 | 0.063 | 0.014628 | 0.045663
8369 | ТП 058 | Курский РЭС | Курская область | г.Курск | 10/0,4 | 0.25 | 0.066839 | 0.1729
8370 | ТП 085 (7.3.19 6/160) | Щигровский РЭС | Курская область | Мелехенский с/с. | 10/0,4 | 0.16 | 0.002025 | 0.14913
8371 | КТП 309 | Солнцевский РЭС | Курская область | Зуевский с/с. | 10/0,4 | 0.4 | 0.0031667 | 0.37461
8372 | СТП 103/16 ПС Студенок №14 Иголкин | Железногорский РЭС | Курская область | Новоандросовский с/с. | 10/0,4 | 0.063 | 0.0053042 | 0.054465
8373 | СТП 671 25кВа ф.438.14 с/т "1 мая" | Курский РЭС | Курская область | Н.Медведицкий с/с. | 10/0,4 | 0.025 | 0.0056931 | 0.018226
8374 | СТП 560 160кВа ф.427.16 с/т "Верховье" | Курский РЭС | Курская область | с/т Верховье | 10/0,4 | 0.16 | 0.056197 | 0.09799
8375 | ТП 520 (КТП 128-520/250) | Льговский РЭС | Курская область | г.Льгов | 10/0,4 | 0.25 | 0.04145 | 0.19687
8376 | СТП 670 63кВа ф.424.08 | Курский РЭС | Курская область | Камышинский с/с. | 10/0,4 | 0.063 | 0.032367 | 0.028918
8377 | СТП 665 25кВа ф.423.10 | Курский РЭС | Курская область | Лебяженский с/с. | 10/0,4 | 0.025 | 0.0016042 | 0.022086
8378 | СТП 669 100кВА ф.425.06 | Курский РЭС | Курская область | Щетинский с/с. | 10/0,4 | 0.1 | 0.014122 | 0.081069
8379 | ТП 059 | Курский РЭС | Курская область | г.Курск | 10/0,4 | 0.25 | 0.076544 | 0.16374
8380 | СТП-366 | Рыльский РЭС | Курская область | г.Рыльск | 10/0,4 | 0.1 | 0.027285 | 0.068643
8381 | ТП 406 СТП | Медвенский РЭС | Курская область | Китаевский с/с., с.Лубянка | 10/0,4 | 0.025 | 0.00042917 | 0.023195
8382 | ТП 448 (Мегафон) | Курчатовский РЭС | Курская область | Лобазовский с/с | 10/0,4 | 0.025 | 0.0077028 | 0.016329
8383 | СТП 255 ф.616 | Кореневский РЭС | Курская область | Кореневский с/с. | 10/0,4 | 0.016 | 0 | 0.015104
8384 | ТП 350 | Курчатовский РЭС | Курская область | д.Авдеева | 10/0,4 | 0.25 | 0.016167 | 0.22074
8385 | СТП 254 ф.659 | Кореневский РЭС | Курская область | Ольговский с/с. | 10/0,4 | 0.016 | 0 | 0.015104
8386 | КТПНУ-10 кВ Ф 452 8/2*1600 | Советский РЭС | Курская область | Мансуровский с/с. | 10/0,4 | 3.2 | 1.376 | 0.21146
8387 | ТП 060 | Курский РЭС | Курская область | г.Курск | 10/0,4 | 0.4 | 0.016222 | 0.36229
8388 | КТП 664 ф.414.01 снт "Вишенка" 25кВа | Курский РЭС | Курская область | г.Курск | 10/0,4 | 0.025 | 0.010936 | 0.013276
8389 | ТП 520 | Дмитриевский РЭС | Курская область | Новопершинский с/с. | 10/0,4 | 0.01 | 0.000275 | 0.0091804
8390 | КТП 187 (100кВа) ф.416.7 | Курский РЭС | Курская область | Новопоселеновский с/с. | 10/0,4 | 0.1 | 0.105 | отсутствует
8391 | СТП 411/63 ПС Мих-ка Промальянс | Железногорский РЭС | Курская область | Михайловский с/с. | 10/0,4 | 0.063 | 0.0091097 | 0.050872
8392 | КТП 655 (25кВа) ф427.16 | Курский РЭС | Курская область | Н.Медведицкий с/с. | 10/0,4 | 0.025 | 0 | 0.0236
8393 | ТП 474 | Курчатовский РЭС | Курская область | Дьяконовский с/с. | 10/0,4 | 0.025 | 0.010842 | 0.013365
8394 | СТП 475 | Курчатовский РЭС | Курская область | п.Прямицыно | 10/0,4 | 0.025 | 0.0047083 | 0.019155
8395 | КТП 331 | Беловский РЭС | Курская область | Песчанский с/с. | 10/0,4 | 0.32 | 0 | 0.15104
8396 | ТП 6117 284/1000 (ТП 284) | Черемисиновский РЭС | Курская область | п.Черемисиново | 10/0,4 | 1 | 0.20228 | 0.75305
8397 | CТП 228/63 ПС Разветье №20 | Железногорский РЭС | Курская область | Разветьевский с/с. | 10/0,4 | 0.063 | 0.0041042 | 0.055598
8398 | CТП 710/63 ПС Разветье №20 | Железногорский РЭС | Курская область | Разветьевский с/с. | 10/0,4 | 0.063 | 0.014518 | 0.045767
8399 | ТП 073 (Катодная защита) | Дмитриевский РЭС | Курская область | Крупецкой с/с | 10/0,4 | 0.01 | 2.5e-05 | 0.0094164
8400 | ТП 339 (332.21) ул.Молодёжная | Золотухинский РЭС | Курская область | Будановский с/с., д.Будановка | 10/0,4 | 0.063 | 6.8056e-05 | 0.059408
8401 | ТП 340 (365.15) д.Васюковка | Золотухинский РЭС | Курская область | с.Донское | 10/0,4 | 0.016 | 0.0027625 | 0.012496
8402 | СКТП 680 (100 кВа) ф.74.5 п.Ворошнево | Курский РЭС | Курская область | Ворошневский с/с. | 10/0,4 | 0.1 | 0.021922 | 0.073705
8403 | СТП 1203 Харский | Курский РЭС | Курская область | Полевской с/с. | 10/0,4 | 0.025 | 0.00054444 | 0.023086
8404 | ТП 022 (331.4) Замыцкий | Золотухинский РЭС | Курская область | пгт.Золотухино | 10/0,4 | 0.016 | 0.0020833 | 0.013137
8405 | ТП 359 | Курчатовский РЭС | Курская область | Катыринский с/с. | 10/0,4 | 0.16 | 0.011375 | 0.1403
8406 | СКТП-10 кВ № 288 | Б.Солдатский РЭС | Курская область | Большесолдатский с/с. | 10/0,4 | 1.26 | 0.19202 | 0.41345
8407 | КТП-10 кВ № 204 ул. Молодеж. (2512 2/63) | Б.Солдатский РЭС | Курская область | Большесолдатский с/с. | 10/0,4 | 0.16 | 0.012107 | 0.13961
8408 | ТП 048 | Курский РЭС | Курская область | г.Курск | 10/0,4 | 2 | 0.15542 | 0.79728
8409 | СТП 308 | Солнцевский РЭС | Курская область | Шумаковский с/с. | 10/0,4 | 0.01 | 0.01 | отсутствует
8410 | ТП 062 | Курский РЭС | Курская область | г.Курск | 10/0,4 | 0.04 | 0.0079569 | 0.030249
8411 | ТП 329 дет. дом | Беловский РЭС | Курская область | Д.Будский с/с. | 10/0,4 | 0.5 | 0.037167 | 0.20091
8412 | КТП 683 ф.414.01 снт "Золот.осень" 63кВа | Курский РЭС | Курская область | Моковский с/с. | 10/0,4 | 0.063 | 0.058799 | 0.0039661
8413 | КТП 311 | Солнцевский РЭС | Курская область | Зуевский с/с. | 10/0,4 | 0.1 | 0.017042 | 0.078313
8414 | СТП 676 ф.412.01 снт "Знание" 63кВА | Курский РЭС | Курская область | Новопоселеновский с/с. | 10/0,4 | 0.063 | 0.052362 | 0.010042
8415 | CТП 712/63 ПС Разветье №20 | Железногорский РЭС | Курская область | Разветьевский с/с. | 10/0,4 | 0.063 | 0.0070236 | 0.052842
8416 | СТП 682 (40кВа) ф.421.09 Жеребцово | Курский РЭС | Курская область | Полянский с/с. | 10/0,4 | 0.04 | 0 | 0.03776
8417 | ТП 410 СТП | Медвенский РЭС | Курская область | Чермошнянский с/с., д.Буды | 10/0,4 | 0.063 | 0.0039417 | 0.055751
8418 | ТП 619/40 ПС Жданово | Железногорский РЭС | Курская область | Линецкий с/с. | 10/0,4 | 0.04 | 0.0030306 | 0.034899
8419 | ТП 340 (СТП-40кВА) | Суджанский РЭС | Курская область | г.Суджа | 10/0,4 | 0.04 | 0 | 0.03776
8420 | ТП 382 | Глушковский РЭС | Курская область | Кульбакинский с/с. | 10/0,4 | 0.16 | 0 | 0.15104
8421 | CТП 713/63 ПС Разветье №20 | Железногорский РЭС | Курская область | Разветьевский с/с. | 10/0,4 | 0.063 | 0.018876 | 0.041653
8422 | КТП 673 (250кВа) ф.412.16 д.Кукуевка | Курский РЭС | Курская область | Новопоселеновский с/с. | 10/0,4 | 0.25 | 0.045978 | 0.1926
8423 | СТП 668 (63кВА) ф.438.9 снт "Росинка" | Курский РЭС | Курская область | Н.Медведицкий с/с. | 10/0,4 | 0.063 | 0.0032486 | 0.056405
8424 | СТП 684 (25кВа) ф.425.6 с/т Лазурный | Курский РЭС | Курская область | Щетинский с/с. | 10/0,4 | 0.025 | 0.019019 | 0.0056456
8425 | СКТП 675 (2*250кВа) ф.427.6 Московский | Курский РЭС | Курская область | Пашковский с/с. | 10/0,4 | 0.5 | 0.0023319 | 0.2338
8426 | ТП №19 | Касторенский РЭС | Курская область | Касторенский с/с. | 10/0,4 | 0.025 | 0.025 | отсутствует
8427 | ТП № 340 (235 340/100кВА) | Касторенский РЭС | Курская область | Касторенский с/с. | 10/0,4 | 0.1 | 0.0042222 | 0.090414
8428 | ТП 352 | Касторенский РЭС | Курская область | Андреевский с/с. | 10/0,4 | 0.16 | 0 | 0.15104
8429 | КТП 1206 Ромашка | Курский РЭС | Курская область | Ноздрачевский с/с. | 10/0,4 | 0.04 | 0.012746 | 0.025728
8430 | СТП 398 Солдатское | Горшеченский РЭС | Курская область | Солдатский с/с. | 10/0,4 | 0.063 | 0.0082458 | 0.051688
8431 | СКТП 477 | Курчатовский РЭС | Курская область | Черницынский с/с. | 10/0,4 | 0.16 | 0.019101 | 0.13301
8432 | СТП 478 | Курчатовский РЭС | Курская область | Б.Долженковский с/с. | 10/0,4 | 0.063 | 0.018218 | 0.042274
8433 | СТП 479 | Курчатовский РЭС | Курская область | Катыринский с/с. | 10/0,4 | 0.025 | 0.0029903 | 0.020777
8434 | ТП 476 | Курчатовский РЭС | Курская область | Черницынский с/с. | 10/0,4 | 0.04 | 0.0078208 | 0.030377
8435 | ТП 182 с. Сейм | Мантуровский РЭС | Курская область | Сеймский с/с. | 10/0,4 | 0.16 | 0.1376 | 0.021146
8436 | ТП 266 (1.6.2-02/40) | Дмитриевский РЭС | Курская область | г.Дмитриев | 10/0,4 | 0.04 | 0.007625 | 0.030562
8437 | ТП 049 | Курский РЭС | Курская область | г.Курск | 10/0,4 | 2.52 | 0.29276 | 0.91307
8438 | СТП 685 (25кВа) ф.412.6 снт "Лавсан" | Курский РЭС | Курская область | г. Курск | 10/0,4 | 0.025 | 0.020929 | 0.0038429
8439 | СТП 1208 Берёзка 2 | Курский РЭС | Курская область | Клюквинский с/с. | 10/0,4 | 0.04 | 0.0033903 | 0.03456
8440 | ТП 612 286/40 (ТП 286) СТП | Черемисиновский РЭС | Курская область | Ниженский с/с. | 10/0,4 | 0.04 | 0.006525 | 0.0316
8441 | ТП 334 | Беловский РЭС | Курская область | Корочанский с/с. | 10/0,4 | 0.025 | 0.014382 | 0.010023
8442 | ТП 447 Бараново | Горшеченский РЭС | Курская область | Барановский с/с. | 10/0,4 | 0.1 | 0.017476 | 0.077902
8443 | КТП 688 (100кВа) снт "Приморское" | Курский РЭС | Курская область | Щетинский с/с. | 10/0,4 | 0.1 | 0.083615 | 0.015467
8444 | ТП 618 285/100 (ТП 285) | Черемисиновский РЭС | Курская область | п.Черемисиново | 10/0,4 | 0.1 | 0.01174 | 0.083317
8445 | ТП 375 (№119-104-2*100) ФОК | Льговский РЭС | Курская область | г.Льгов | 10/0,4 | 0.2 | 0.011036 | 0.083982
8446 | ТП 350 СТП - 10 кВ | Суджанский РЭС | Курская область | Гуевский с/с. | 10/0,4 | 0.016 | 0 | 0.015104
8447 | СТП 689 (63кВа) снт "Приморское" | Курский РЭС | Курская область | Щетинский с/с. | 10/0,4 | 0.063 | 0.055757 | 0.0068374
8448 | СКТП 691 (63кВа) снт "Курск" | Курский РЭС | Курская область | Моковский с/с. | 10/0,4 | 0.063 | 0.051829 | 0.010545
8449 | ТП 293 (1.6.10-29) | Дмитриевский РЭС | Курская область | г.Дмитриев | 10/0,4 | 0.25 | 0.016738 | 0.2202
8450 | СТП 692 (25кВа) 414.15 снт "Курск" | Курский РЭС | Курская область | Н.Медведицкий с/с. | 10/0,4 | 0.016 | 0.0168 | отсутствует
8451 | ТП 694 (25кВа) 415.08 д. Моква | Курский РЭС | Курская область | Моковский с/с., д.1-я Моква | 10/0,4 | 0.16 | 0.05116 | 0.10275
8452 | ТП 324 (869-16кВА СНТ №16 Дичня) | Курчатовский РЭС | Курская область | Дичнянский с/с. | 10/0,4 | 0.016 | 0.00020278 | 0.014913
8453 | СТП 686 (63кВА) 438.09 с\т Ласточка | Курский РЭС | Курская область | Н.Медведицкий с/с. | 10/0,4 | 0.063 | 0.0015694 | 0.05799
8454 | ТП 263 (332.9) д.Пойменово | Золотухинский РЭС | Курская область | Апальковский с/с., д.Пойменово | 10/0,4 | 0.016 | 0.00052778 | 0.014606
8455 | СТП 481 | Курчатовский РЭС | Курская область | х.Чермошной | 10/0,4 | 0.025 | 0.0055333 | 0.018377
8456 | ТП 662 288/25 (ТП 288) СТП | Черемисиновский РЭС | Курская область | Русановский с/с. | 10/0,4 | 0.025 | 0.0015639 | 0.022124
8457 | СТП 696 (25кВа) 413.09 п.Петрин | Курский РЭС | Курская область | Лебяженский с/с. | 10/0,4 | 0.025 | 0.00047361 | 0.023153
8458 | СТП 697 (63кВа) 424.08 "Рассвет-2" | Курский РЭС | Курская область | Щетинский с/с. | 10/0,4 | 0.063 | 0.010115 | 0.049923
8459 | СТП 698 (25кВа) 425.04 "Приморское" | Курский РЭС | Курская область | Пашковский с/с. | 10/0,4 | 0.025 | 0.026 | отсутствует
8460 | СТП 687 (25кВа) 478.11 д.Курица | Курский РЭС | Курская область | Н.Медведицкий с/с. | 10/0,4 | 0.025 | 0.0078486 | 0.016191
8461 | СТП 700 (250кВА) 412.16 д.Кукуевка | Курский РЭС | Курская область | д.1-е Цветово | 10/0,4 | 0.25 | 0.057276 | 0.18193
8462 | ТП 349 | Суджанский РЭС | Курская область | Гончаровский с/с. | 10/0,4 | 0.16 | 0 | 0.15104
8463 | ТП 163/250 ПС Разветье №13 | Железногорский РЭС | Курская область | Разветьевский с/с | 10/0,4 | 0.25 | 0.045112 | 0.19341
8464 | ТП 199/160 ПС Разветье №12 | Железногорский РЭС | Курская область | Разветьевский с/с. | 10/0,4 | 0.16 | 0.051737 | 0.1022
8465 | СТП 1198 | Золотухинский РЭС | Курская область | Поныровский с/с., х.Горелый | 10/0,4 | 0.025 | 0.00063611 | 0.023
8466 | ТП 399 (332.19) Клявс | Золотухинский РЭС | Курская область | Тазовский с/с., д.Жерновец | 10/0,4 | 0.016 | 0.0057625 | 0.0096642
8467 | ТП 336 сто | Беловский РЭС | Курская область | Гирьянский с/с. | 10/0,4 | 0.025 | 2.7778e-06 | 0.023597
8468 | ТП 1197 | Золотухинский РЭС | Курская область | Ольховатский с/с., с.Ольховатка | 10/0,4 | 0.025 | 0.0037333 | 0.020076
8469 | СКТП 699 (250кВа) 424.08 ж/д Станция | Курский РЭС | Курская область | Лебяженский с/с. | 10/0,4 | 0.25 | 0.046357 | 0.19224
8470 | ТП 695 (160кВА) 403.23 Сапогово | Курский РЭС | Курская область | Пашковский с/с. | 10/0,4 | 0.16 | 0.0012028 | 0.1499
8471 | СКТП 703 250кВа 412.6 ул.Экспедиционная | Курский РЭС | Курская область | г.Курск | 10/0,4 | 0.25 | 0.0068472 | 0.22954
8472 | СТП 297/16 ПС Михайловка №15 | Железногорский РЭС | Курская область | Михайловский с/с. | 10/0,4 | 0.016 | 1.3889e-05 | 0.015091
8473 | ТП 707 (63кВа) 415.10 Моква (Князев) | Курский РЭС | Курская область | Моковский с/с., д.1-я Моква | 10/0,4 | 0.063 | 0.047515 | 0.014618
8474 | СКТП 708 (250кВа) 427.16 пр.Дериглазова | Курский РЭС | Курская область | Н.Медведицкий с/с. | 10/0,4 | 0.25 | 0.076112 | 0.16415
8475 | CТП 715/63 ПС Разветье №20 | Железногорский РЭС | Курская область | Разветьевский с/с. | 10/0,4 | 0.063 | 0.0074444 | 0.052444
8476 | CТП 714/63 ПС Разветье №20 | Железногорский РЭС | Курская область | Разветьевский с/с. | 10/0,4 | 0.063 | 0.0050694 | 0.054686
8477 | КТП-10кВ №094 | Рыльский РЭС | Курская область | г.Рыльск | 10/0,4 | 0.1 | 0.0065577 | 0.08821
8478 | СТП 705 (400кВа) 412.16 Кислино | Курский РЭС | Курская область | Рышковский с/с. | 10/0,4 | 0.16 | 0.099796 | 0.056833
8479 | ТП 135 (867-3/1х630-1х400) | Курчатовский РЭС | Курская область | Дичнянский с/с. | 10/0,4 | 1.03 | 0.17789 | 0.31823
8480 | СТП 702 (63 кВа) 414.15 снт "Курск" | Курский РЭС | Курская область | Моковский с/с. | 10/0,4 | 0.063 | 0.066 | отсутствует
8481 | ТП 057 | Курский РЭС | Курская область | г.Курск | 10/0,4 | 1.26 | 0.14914 | 0.45393
8482 | ТП 229 | Суджанский РЭС | Курская область | Пореченский с/с. | 10/0,4 | 0.16 | 0 | 0.15104
8483 | СТП 451 Знаменка | Горшеченский РЭС | Курская область | Знаменский с/с. | 10/0,4 | 0.063 | 0.00825 | 0.051684
8484 | ТП 484 | Курчатовский РЭС | Курская область | Катыринский с/с. | 10/0,4 | 0.04 | 0.0017444 | 0.036113
8485 | СТП 1209 Остров | Курский РЭС | Курская область | Полевской с/с. | 10/0,4 | 0.25 | 0.047426 | 0.19123
8486 | СТП 1210 Клюква "за АЗС" | Курский РЭС | Курская область | Клюквинский с/с. | 10/0,4 | 0.063 | 0.02409 | 0.036731
8487 | СТП 716/40 ПС Разветье №20 | Железногорский РЭС | Курская область | Разветьевский с/с. | 10/0,4 | 0.04 | 0.014842 | 0.023749
8488 | СТП 1211 Гуторово за школой | Курский РЭС | Курская область | Полевской с/с. | 10/0,4 | 0.04 | 0.0044569 | 0.033553
8489 | ТП 463 Герасимово | Горшеченский РЭС | Курская область | Старороговской с/с. | 10/0,4 | 0.1 | 0.0052292 | 0.089464
8490 | ТП 423 (7.3.6 4/63) | Щигровский РЭС | Курская область | Тр.Краснянский с/с. | 10/0,4 | 0.04 | 0.00041111 | 0.037372
8491 | ТП 056 | Курский РЭС | Курская область | г.Курск | 10/0,4 | 2.52 | 0.30747 | 0.89918
8492 | ТП 050 | Курский РЭС | Курская область | г.Курск | 10/0,4 | 2 | 0.18741 | 0.76708
8493 | ТП 070 освещение ул.Фестивальная | Курский РЭС | Курская область | г.Курск | 10/0,4 | 0.025 | 0.0066986 | 0.017277
8494 | ТП 071 | Курский РЭС | Курская область | г.Курск | 10/0,4 | 0.025 | 0.0039069 | 0.019912
8495 | СКТП 710 (250кВА) 424.8 Котеджный посел | Курский РЭС | Курская область | Лебяженский с/с. | 10/0,4 | 0.25 | 0.0027472 | 0.23341
8496 | ТП 1212 | Курский РЭС | Курская область | Клюквинский с/с. | 10/0,4 | 0.16 | 0.022897 | 0.12943
8497 | ТП 618 13/250 (ТП 057) | Черемисиновский РЭС | Курская область | п. Черемисиново | 10/0,4 | 0.25 | 0.018696 | 0.21835
8498 | ТП 403 (332.16) д.Пойменово | Золотухинский РЭС | Курская область | Апальковский с/с., д.Пойменово | 10/0,4 | 0.063 | 0.0059917 | 0.053816
8499 | СТП 249 ф.61110 | Кореневский РЭС | Курская область | Пушкарский с/с. | 10/0,4 | 0.063 | 0.022899 | 0.037856
8500 | ТП 051 | Курский РЭС | Курская область | г.Курск | 10/0,4 | 2 | 0.21444 | 0.74157
8501 | ЗТП-10кВ №26 | Рыльский РЭС | Курская область | г.Рыльск | 10/0,4 | 0.06 | 0.06 | отсутствует
8502 | СКТП 712 (160кВА) 425.06 снт "Химфарм" | Курский РЭС | Курская область | ст Химфарм | 10/0,4 | 0.16 | 0.046974 | 0.1067
8503 | СКТП 711 (160кВА) 425.06 снт "Химфарм" | Курский РЭС | Курская область | ст Химфарм | 10/0,4 | 0.16 | 0.026293 | 0.12622
8504 | ТП 64( КТП 108-64/160 дет сад) | Льговский РЭС | Курская область | г.Льгов | 10/0,4 | 0.16 | 0.033728 | 0.1192
8505 | ТП 404 (331.5- 331.20) Д.Сад | Золотухинский РЭС | Курская область | пгт.Золотухино | 10/0,4 | 0.32 | 0.005 | 0.14632
8506 | ТП 141 (ИП Волков) | Фатежский РЭС | Курская область | Русановский с/с. | 10/0,4 | 0.063 | 0.0030931 | 0.056552
8507 | ТП 143 (Кирпичный завод) | Фатежский РЭС | Курская область | Русановский с/с. | 10/0,4 | 0.063 | 0.00095833 | 0.058567
8508 | ТП 422/160 Михайловка №16 | Железногорский РЭС | Курская область | Михайловский с/с. | 10/0,4 | 0.16 | 0.016461 | 0.1355
8509 | КТП-10кВ №2118-07/160 | Рыльский РЭС | Курская область | Некрасовский с/с. | 10/0,4 | 0.1 | 0.1 | отсутствует
8510 | КТП-10кВ Ф 412 20/2*250 | Советский РЭС | Курская область | п.Кшенский | 10/0,4 | 0.5 | 0.215 | 0.03304
8511 | ТП 337 Гирьи малыговка | Беловский РЭС | Курская область | Гирьи | 10/0,4 | 0.025 | 0.020817 | 0.0039491
8512 | ТП 1095 Конорево Н.дома | Курский РЭС | Курская область | Шумаковский с/с. | 10/0,4 | 0.04 | 0.010767 | 0.027596
8513 | ТП 291 Охотничий домик | Фатежский РЭС | Курская область | Верхнелюбажский с/с. | 10/0,4 | 0.025 | 0.0023306 | 0.0214
8514 | ТП 054 | Курский РЭС | Курская область | г.Курск | 10/0,4 | 1.26 | 0.15303 | 0.45026
8515 | ТП 055 | Курский РЭС | Курская область | г.Курск | 10/0,4 | 1.26 | 0.13207 | 0.47005
8516 | ТП 265 | Льговский РЭС | Курская область | Густомойский с/с. | 10/0,4 | 0.1 | 0.035165 | 0.061204
8517 | СТП 715 (40 кВА) 425.06 СНТ Приморское | Курский РЭС | Курская область | ст.Приморское | 10/0,4 | 0.04 | 0.021904 | 0.017082
8518 | ТП 716 (160кВА) 403.23 | Курский РЭС | Курская область | ст Красная звезда | 10/0,4 | 0.16 | 0.0377 | 0.11545
8519 | ТП 145 СТП | Медвенский РЭС | Курская область | Медвенский с/с., п.Медвенка | 10/0,4 | 0.063 | 0.0010181 | 0.058511
8520 | ТП 200/40 ПС Разветье №12 | Железногорский РЭС | Курская область | с. Разветье | 10/0,4 | 0.04 | 0.0029431 | 0.034982
8521 | СТП 1214 Дурнево-ручей | Курский РЭС | Курская область | Клюквинский с/с. | 10/0,4 | 0.063 | 0.017125 | 0.043306
8522 | СТП 718 (25 кВА)427.01Метеорадар д.Чаплы | Курский РЭС | Курская область | Пашковский с/с. | 10/0,4 | 0.025 | 0.0063847 | 0.017573
8523 | КТПНу 465 АТУ ООО "Белая птица Курск" | Горшеченский РЭС | Курская область | Горшеченкий с/с. | 10/0,4 | 0.5 | 0.042389 | 0.19598
8524 | СТП 721 (63кВА) 425.6 снт"Строитель" | Курский РЭС | Курская область | Щетинский с/с. | 10/0,4 | 0.063 | 0.0075333 | 0.052361
8525 | ТП 353 | Суджанский РЭС | Курская область | Заолешенский с/с. | 10/0,4 | 0.32 | 0 | 0.15104
8526 | ТП 179 П.августовка | Дмитриевский РЭС | Курская область | Первоавгустовский с/с. | 10/0,4 | 0.25 | 0.019186 | 0.21789
8527 | СТП 502 (4113) 25 кВа Сад | Обоянский РЭС | Курская область | Зоринский с/с. | 10/0,4 | 0.025 | 0.0005625 | 0.023069
8528 | ТП 1216 Латышев | Курский РЭС | Курская область | Клюквинский с/с. | 10/0,4 | 0.04 | 0.0042583 | 0.03374
8529 | ТП 1217 | Курский РЭС | Курская область | Клюквинский с/с. | 10/0,4 | 0.025 | 0.0215 | 0.003304
8530 | СТП 721/63 ПС Разветье №20 | Железногорский РЭС | Курская область | Разветьевский с/с. | 10/0,4 | 0.063 | 0.03349 | 0.027857
8531 | СТП 720/63 ПС Разветье №20 | Железногорский РЭС | Курская область | Разветьевский с/с. | 10/0,4 | 0.063 | 0.0025944 | 0.057023
8532 | ТП 723 (160кВА) 415.10 Моква ИП Захаров | Курский РЭС | Курская область | Моковский с/с. | 10/0,4 | 0.25 | 0.075183 | 0.16503
8533 | ТП 526 | Льговский РЭС | Курская область | Иванчиковский с/с. | 10/0,4 | 0.4 | 0.022392 | 0.35646
8534 | ТП 65 (КТП 1309-65/63 ул.Осипенко) | Льговский РЭС | Курская область | Вышнедеревенский с/с. | 10/0,4 | 0.063 | 0.02856 | 0.032512
8535 | ТП 1218 Берёзка Шиляков | Курский РЭС | Курская область | Клюквинский с/с. | 10/0,4 | 0.063 | 0.020257 | 0.040349
8536 | СКТП 719 (160кВА) 415.03 Духовец | Курский РЭС | Курская область | д.Духовец | 10/0,4 | 0.16 | 0.168 | отсутствует
8537 | СКТП 720 (160кВА) 415.03 Духовец | Курский РЭС | Курская область | д.Духовец | 10/0,4 | 0.16 | 0.042535 | 0.11089
8538 | СТП 725 (40кВА) 415.03 Стрелецкое леснич | Курский РЭС | Курская область | Стрелецкое лесничество | 10/0,4 | 0.04 | 0.038263 | 0.0016402
8539 | СТП 726 (63кВА) 413.15 снт "Черемушки" | Курский РЭС | Курская область | снт.Черёмушки | 10/0,4 | 0.063 | 0.016443 | 0.04395
8540 | СТП 724 (63кВА) 418.16 снт "Ласточка" | Курский РЭС | Курская область | снт.Ласточка | 10/0,4 | 0.063 | 0.012697 | 0.047486
8541 | ТП 149 (Больница Фатеж) | Фатежский РЭС | Курская область | г. Фатеж | 10/0,4 | 1.26 | 0.075278 | 0.52366
8542 | ТП 430 (6.3.12 4/63) | Щигровский РЭС | Курская область | д.Новая Даниловка | 10/0,4 | 0.063 | 0.0008 | 0.058717
8543 | СТП 728 (63кВА) 415.03 снт"Фиалка" | Курский РЭС | Курская область | ст.Фиалка | 10/0,4 | 0.063 | 0.023821 | 0.036985
8544 | КТП 504 (413) РПЦ | Обоянский РЭС | Курская область | г. Обоянь | 10/0,4 | 0.016 | 0.005875 | 0.009558
8545 | ТП 719/250 ПС Разветье №20 | Железногорский РЭС | Курская область | Разветьевский с/с, с. Разветье | 10/0,4 | 0.25 | 0.022281 | 0.21497
8546 | ТП 487 | Курчатовский РЭС | Курская область | снт.Ландыш | 10/0,4 | 0.063 | 0.0033458 | 0.056314
8547 | СТП 734 (63кВА) 421.9 с.Полянское | Курский РЭС | Курская область | с.Полянское | 10/0,4 | 0.063 | 0.014365 | 0.045911
8548 | СТП 733 (40кВА) 415.07 д.Майская заря | Курский РЭС | Курская область | д.Майская заря | 10/0,4 | 0.04 | 0.0058972 | 0.032193
8549 | СТП 723/63 ПС Разветье №20 | Железногорский РЭС | Курская область | с.Разветье | 10/0,4 | 0.063 | 0.0089264 | 0.051045
8550 | СКТП 732 (160кВА) 412.16 д.Кукуевка | Курский РЭС | Курская область | д Кукуевка | 10/0,4 | 0.16 | 0.168 | отсутствует
8551 | ТП 063 | Курский РЭС | Курская область | ст.Любитель | 10/0,4 | 0.063 | 0.02314 | 0.037628
8552 | ТП 406 (332.16) ул.Подазовская | Золотухинский РЭС | Курская область | Свободинский с/с., м.Свобода | 10/0,4 | 0.063 | 0.016893 | 0.043525
8553 | СТП 183 Ястребовка (Паритет) | Горшеченский РЭС | Курская область | с. Никольское | 10/0,4 | 0.04 | 0.0056583 | 0.032419
8554 | CТП-10кВ №21401-10-60 ( CТП №369) | Рыльский РЭС | Курская область | Березниковский с/с | 10/0,4 | 0.025 | 0 | 0.0236
8555 | СТП-10кВ № 370 Сайданова | Рыльский РЭС | Курская область | Пригородненский с/с | 10/0,4 | 0.063 | 0.016556 | 0.043843
8556 | ТП 490 | Курчатовский РЭС | Курская область | с Черниыино | 10/0,4 | 0.063 | 0.0065625 | 0.053277
8557 | ТП 156 СТП | Медвенский РЭС | Курская область | Гостомлянский с/с., х.Песочное | 10/0,4 | 0.063 | 0.0094514 | 0.05055
8558 | ТП 072 (Катодная защита) | Дмитриевский РЭС | Курская область | Крупецкой с/с. | 10/0,4 | 0.01 | 2.6389e-05 | 0.0094151
8559 | ТП 1205 | Золотухинский РЭС | Курская область | Поныровский с/с., п.Поныри | 10/0,4 | 0.25 | 0.0092917 | 0.22723
8560 | СТП 735 (63кВА) 427.01 снт"Биолог" | Курский РЭС | Курская область | ст.Биолог | 10/0,4 | 0.063 | 0.017503 | 0.042949
8561 | ТП 011 (7.1.22 9/63 Быт Сазонов) | Щигровский РЭС | Курская область | Вишневский с/с. | 10/0,4 | 0.063 | 0.0015972 | 0.057964
8562 | СТП 737 (63кВА) 414.15 Светофор | Курский РЭС | Курская область | Автомобильная дорога М-2 Крым | 10/0,4 | 0.063 | 0.0049889 | 0.054762
8563 | КТП 1221 Дурнево новинка | Курский РЭС | Курская область | д.Дурнево | 10/0,4 | 0.063 | 0.024443 | 0.036398
8564 | ТП 1222 Ромашка | Курский РЭС | Курская область | ст.Ромашка | 10/0,4 | 0.063 | 0.0097375 | 0.05028
8565 | ТП 431 (7.2.36 63) | Щигровский РЭС | Курская область | г.Щигры, ул. Макарова,10 | 10/0,4 | 0.063 | 0.0024431 | 0.057166
8566 | ТП 133 Сомовка | Горшеченский РЭС | Курская область | с. Сомовка | 10/0,4 | 0.04 | 0 | 0.03776
8567 | СКТП 741(100кВА) 427.16 п.Искра многоэта | Курский РЭС | Курская область | п.Искра | 10/0,4 | 0.1 | 0.0042792 | 0.09036
8568 | ТП 065 | Курский РЭС | Курская область | г.Курск | 10/0,4 | 1.26 | 0.25837 | 0.35082
8569 | СКТП 738(160кВА) 422.14 ООО"Курск.элект" | Курский РЭС | Курская область | п.Юбилейный | 10/0,4 | 0.16 | 0 | 0.15104
8570 | СТП 739(40кВА) 421.09 д.Жеребцово | Курский РЭС | Курская область | Полянский с/с. | 10/0,4 | 0.04 | 0.0096569 | 0.028644
8571 | ТП 385 | Глушковский РЭС | Курская область | ст. Неониловка | 10/0,4 | 0.025 | 0 | 0.0236
8572 | ТП 405 (331.21) ул.Железнодорожная | Золотухинский РЭС | Курская область | пгт.Золотухино | 10/0,4 | 0.063 | 0.0043306 | 0.055384
8573 | ТП 407 (331.6) д.2-е Скородное | Золотухинский РЭС | Курская область | Новоспасский с/с., д.2-е Скородное | 10/0,4 | 0.063 | 0.012883 | 0.04731
8574 | ТП 408 (332.21) д.Кузьминка | Золотухинский РЭС | Курская область | Будановский с/с., д.Кузьминка | 10/0,4 | 0.063 | 0.05418 | 0.0083261
8575 | ТП 409 (332.16) ул.Молодёжная | Золотухинский РЭС | Курская область | Свободинский с/с., м.Свобода | 10/0,4 | 0.063 | 0.0043931 | 0.055325
8576 | ТП 1219 Анненков | Курский РЭС | Курская область | ст.Звёздочка | 10/0,4 | 0.063 | 0.00046806 | 0.05903
8577 | СТП 1206 | Золотухинский РЭС | Курская область | Поныровский с/с., д.Карпунёвка | 10/0,4 | 0.063 | 0.0016347 | 0.057929
8578 | ТП 066 | Курский РЭС | Курская область | г.Курск | 10/0,4 | 0.16 | 0.018629 | 0.13345
8579 | ТП 067 | Курский РЭС | Курская область | г.Курск | 10/0,4 | 0.1 | 0.056707 | 0.040869
8580 | ТП 412 (332.21) Ул.Октябрьская | Золотухинский РЭС | Курская область | Будановский с/с., д.Будановка | 10/0,4 | 0.063 | 0.037136 | 0.024416
8581 | СТП 724/63 ПС Разветье №20 | Железногорский РЭС | Курская область | с. Разветье | 10/0,4 | 0.063 | 0.0072903 | 0.05259
8582 | КТП-237 11/250 | Касторенский РЭС | Курская область | с. Успенка | 10/0,4 | 0.1 | 0.1 | отсутствует
8583 | СТП 209/63 Разветье №12 | Железногорский РЭС | Курская область | с. Разветье | 10/0,4 | 0.063 | 0.0071889 | 0.052686
8584 | КТП 1223 | Курский РЭС | Курская область | д.Безобразово | 10/0,4 | 0.063 | 0 | 0.059472
8585 | СТП 187/63 ПС Разветье №04 | Железногорский РЭС | Курская область | СНТ «Городские сады» | 10/0,4 | 0.063 | 0.023725 | 0.037076
8586 | СТП 146/63 ПС Разветье №05 | Железногорский РЭС | Курская область | Разветьевский с/с | 10/0,4 | 0.063 | 0.019661 | 0.040912
8587 | СТП 743(63кВА) 427.06 д.Татаренково | Курский РЭС | Курская область | д Татаренково | 10/0,4 | 0.063 | 0.039276 | 0.022395
8588 | СКТП 730(63кВА) 438.07 д.Хмелевая | Курский РЭС | Курская область | д Хмелевая | 10/0,4 | 0.063 | 0.049651 | 0.012601
8589 | ТП 747 (25кВА) 415.09 д.Моква | Курский РЭС | Курская область | д 1-я Моква | 10/0,4 | 0.025 | 0.0081597 | 0.015897
8590 | СКТП 749(63кВА) 424.08 д.Букреевка | Курский РЭС | Курская область | д Букреевка | 10/0,4 | 0.063 | 0.00086528 | 0.058655
8591 | СТП 744(63кВА) 438.09 снт Росинка | Курский РЭС | Курская область | ст Росинка | 10/0,4 | 0.025 | 0.0019611 | 0.021749
8592 | СТП 722/63 ПС Разветье №20 | Железногорский РЭС | Курская область | Разветьевский с/с, с. Разветье | 10/0,4 | 0.063 | 0.0047222 | 0.055014
8593 | ТП 147/100 ПС Разветье №05 | Железногорский РЭС | Курская область | Разветьевский с/с. | 10/0,4 | 0.1 | 0.0074472 | 0.08737
8594 | ТП 212/100 ПС Разветье №12 | Железногорский РЭС | Курская область | Разветьевский с/с. | 10/0,4 | 0.1 | 0.025793 | 0.070051
8595 | ТП 354 | Суджанский РЭС | Курская область | Замостянский с/с. | 10/0,4 | 0.063 | 0 | 0.059472
8596 | ТП 068 | Курский РЭС | Курская область | урочище Кулига | 10/0,4 | 0.16 | 0.168 | отсутствует
8597 | ТП 248 | Пристенский РЭС | Курская область | п. Вихровский | 10/0,4 | 0.063 | 0.010885 | 0.049197
8598 | СТП 718/40 ПС Разветье №20 | Железногорский РЭС | Курская область | с. Разветье | 10/0,4 | 0.04 | 0.0054042 | 0.032658
8599 | РТП 015 | Курский РЭС | Курская область | г.Курск | 10/0,4 | 1.26 | 0.62257 | 0.0070171
8600 | СТП 725/40 ПС Разветье №20 | Железногорский РЭС | Курская область | с. Разветье | 10/0,4 | 0.04 | 0.023268 | 0.015795
8601 | СТП 726/63 ПС Разветье №20 | Железногорский РЭС | Курская область | с. Разветье | 10/0,4 | 0.063 | 0.035781 | 0.025695
8602 | ТП 491 | Курчатовский РЭС | Курская область | д Малютино | 10/0,4 | 0.063 | 0.0053778 | 0.054395
8603 | ТП 1227 | Курский РЭС | Курская область | д Звягинцево | 10/0,4 | 0.063 | 0.019208 | 0.041339
8604 | ТП 443 (164-443/63 х.Серебряный) | Льговский РЭС | Курская область | Банищанское участковое лесничество | 10/0,4 | 0.063 | 0.013769 | 0.046474
8605 | ТП 410 (365.15) д.Донское пруд | Золотухинский РЭС | Курская область | Донской с/с., д.Реутово | 10/0,4 | 0.063 | 0.018572 | 0.04194
8606 | ТП 1213 Кистанкин | Курский РЭС | Курская область | с/с Звёздочка | 10/0,4 | 0.025 | 0.0007375 | 0.022904
8607 | СТП 753 (63кВА) 412.16 снт "Резинщик" | Курский РЭС | Курская область | ст Резинщик | 10/0,4 | 0.063 | 0.022831 | 0.03792
8608 | ТП 745 (100кВА) 423.16 д.Роговка | Курский РЭС | Курская область | д Роговка | 10/0,4 | 0.1 | 0.0048181 | 0.089852
8609 | СТП 756 (63кВА) 414.15 д.Гремячка | Курский РЭС | Курская область | д Гремячка | 10/0,4 | 0.063 | 0.0062181 | 0.053602
8610 | СКТП 752 (63кВА) 423.16 д.Зорино | Курский РЭС | Курская область | д Зорино | 10/0,4 | 0.063 | 0.066 | отсутствует
8611 | СТП 742(250ВА) 415.02 д.Моква | Курский РЭС | Курская область | д 1-я Моква | 10/0,4 | 0.063 | 0.066 | отсутствует
8612 | СТП 754 (63кВА) 427.16 д.Татаренково | Курский РЭС | Курская область | д Татаренково | 10/0,4 | 0.16 | 0.11207 | 0.045244
8613 | ТП 1380 | Курский РЭС | Курская область | д Долгое | 10/0,4 | 0.025 | 0.0036042 | 0.020198
8614 | СТП 298/16 ПС Михайловка №15 | Железногорский РЭС | Курская область | Михайловский с/с | 10/0,4 | 0.025 | 0.00089861 | 0.022752
8615 | ТП 379 | Рыльский РЭС | Курская область | г.Рыльск | 10/0,4 | 0.063 | 0.05103 | 0.0113
8616 | ТП 380 | Рыльский РЭС | Курская область | Некрасовский с/с | 10/0,4 | 0.063 | 0.01376 | 0.046483
8617 | ТП 340 (ВЛ 10кВ 1115) | Беловский РЭС | Курская область | д. Лошаковка | 10/0,4 | 0.1 | 0.0075819 | 0.087243
8618 | ТП 493 | Курчатовский РЭС | Курская область | с Черниыино | 10/0,4 | 0.063 | 0.025274 | 0.035614
8619 | ТП 358 | Суджанский РЭС | Курская область | Н.Ивановский с/с. | 10/0,4 | 0.025 | 0 | 0.0236
8620 | СКТП 757 (160кВА) 412.16 х.Кислино | Курский РЭС | Курская область | х Кислино | 10/0,4 | 0.16 | 0.039124 | 0.11411
8621 | СКТП 758 (160кВА) 412.16 х.Кислино | Курский РЭС | Курская область | х Кислино | 10/0,4 | 0.16 | 0.13556 | 0.023074
8622 | КТП-10кВ Ф 493 ТП 326 (333) | Советский РЭС | Курская область | п. им. Ленина | 10/0,4 | 0.16 | 0.013394 | 0.1384
8623 | ТП170 ЗТП-10кВ864-15/2х250оч.сан.КурскКу | Курчатовский РЭС | Курская область | Дружненский с/с. | 10/0,4 | 0.5 | 0.0017694 | 0.23433
8624 | ТП 269 МО Надеждовка | Льговский РЭС | Курская область | Льговский район, Густомойский сельсовет | 10/0,4 | 0.04 | 0.0022722 | 0.035615
8625 | ТП 763 (63кВА) 415.10 д.Гремячка | Курский РЭС | Курская область | д Гремячка | 10/0,4 | 0.063 | 0.066 | отсутствует
8626 | КТП 760 (160кВА) 412.16 д.Кукуевка | Курский РЭС | Курская область | д Кукуевка | 10/0,4 | 0.16 | 0.036468 | 0.11661
8627 | КТП 764 (63кВА) 423.16 д.Толмачево | Курский РЭС | Курская область | д Толмачёво | 10/0,4 | 0.063 | 0.030576 | 0.030608
8628 | ТП 822 415.09 (100кВа) Моква | Курский РЭС | Курская область | д.Моква | 10/0,4 | 0.1 | 0.026437 | 0.069443
8629 | СТП 765 (63кВА) 412.6 х.Духовец | Курский РЭС | Курская область | х Духовец | 10/0,4 | 0.063 | 0.044193 | 0.017754
8630 | ТП 341 | Беловский РЭС | Курская область | д. Новоселовка | 10/0,4 | 0.063 | 0.0137 | 0.046539
8631 | ТП 413 (331.4) ул.Комсомольская | Золотухинский РЭС | Курская область | пгт.Золотухино | 10/0,4 | 0.063 | 0.066 | отсутствует
8632 | ТП 414 (332.19) Костина | Золотухинский РЭС | Курская область | Свободинский с/с., м.Свобода | 10/0,4 | 0.063 | 0.00068194 | 0.058828
8633 | КТП 767 (250кВА)416.7 | Курский РЭС | Курская область | д 1-е Цветово | 10/0,4 | 0.25 | 0.031444 | 0.20632
8634 | ТП 071 (ТП 116-71/63 ул.Солнечная) | Льговский РЭС | Курская область | г.Льгов | 10/0,4 | 0.063 | 0.012497 | 0.047675
8635 | СКТП 10 кВ № 290 | Б.Солдатский РЭС | Курская область | с. Большое Солдатское | 10/0,4 | 0.25 | 0.036614 | 0.20144
8636 | КТП 768 (160кВА) 412.16 х.Кислино | Курский РЭС | Курская область | х Кислино | 10/0,4 | 0.16 | 0.075657 | 0.07962
8637 | ТП 1248 | Курский РЭС | Курская область | с Ноздрачёво | 10/0,4 | 0.063 | 0.0075069 | 0.052385
8638 | ТП 415 (331.21) Сырых | Золотухинский РЭС | Курская область | Донской с/с., д.Щурово | 10/0,4 | 0.063 | 0.05418 | 0.0083261
8639 | СТП 575 (Русановка) | Фатежский РЭС | Курская область | Русановский с/с, д. Русановка | 10/0,4 | 0.063 | 0.0021625 | 0.057431
8640 | ТП 072 (СТП 123-72/63) | Льговский РЭС | Курская область | г.Льгов | 10/0,4 | 0.063 | 0 | 0.059472
8641 | ТП 359 | Суджанский РЭС | Курская область | Махновский с/с. | 10/0,4 | 0.16 | 0 | 0.15104
8642 | ТП 122 | Льговский РЭС | Курская область | Верхнедеревенский с/с, | 10/0,4 | 0.063 | 2.7778e-05 | 0.059446
8643 | ТП 345 (ВЛ 10кВ 1114) | Беловский РЭС | Курская область | с.Бобрава | 10/0,4 | 0.025 | 0.00084583 | 0.022802
8644 | ТП 075/63 ПС Троицкая №12 | Железногорский РЭС | Курская область | Троицкий с/с | 10/0,4 | 0.063 | 0.013137 | 0.04707
8645 | ТП 360 | Суджанский РЭС | Курская область | Замостянский с/с. | 10/0,4 | 0.063 | 0 | 0.059472
8646 | КТП 248 ф.60909 | Кореневский РЭС | Курская область | Снаготской с/с. | 10/0,4 | 0.1 | 0 | 0.0944
8647 | ТП 286 | Медвенский РЭС | Курская область | Китаевский с/с., д.2-е Никольское | 10/0,4 | 0.063 | 0.05418 | 0.0083261
8648 | ТП 433 (7.1.22 Алтунин) | Щигровский РЭС | Курская область | д. Ивановка | 10/0,4 | 0.063 | 0.0046153 | 0.055115
8649 | ТП 418 (335.2) д.Гусинка | Золотухинский РЭС | Курская область | Будановский с/с., д.Гусинка | 10/0,4 | 0.063 | 0.0016458 | 0.057918
8650 | ТП 420 (332.21) Бобкова | Золотухинский РЭС | Курская область | Будановский с/с., д.Будановка | 10/0,4 | 0.063 | 0.0040528 | 0.055646
8651 | ТП 417 (331.19) Пятёрочка | Золотухинский РЭС | Курская область | пгт.Золотухино | 10/0,4 | 0.1 | 0.022708 | 0.072963
8652 | СТП 152 | Медвенский РЭС | Курская область | Нижнереутчанский с/с., х.Красная Поляна | 10/0,4 | 0.025 | 0.0053571 | 0.018543
8653 | КТП 770 (160кВА) 427.16 "МТС" | Курский РЭС | Курская область | г.Курск | 10/0,4 | 0.16 | 0.13232 | 0.026134
8654 | ТП 494 | Курчатовский РЭС | Курская область | с Дьяконово | 10/0,4 | 0.1 | 0.0032722 | 0.091311
8655 | ТП 495 | Курчатовский РЭС | Курская область | д Нижняя Малыхина | 10/0,4 | 0.16 | 0.038038 | 0.11513
8656 | СТП 755 (63кВА) 420.16 п.Камыши | Курский РЭС | Курская область | п Камыши | 10/0,4 | 0.063 | 0.0049444 | 0.054804
8657 | ТП 1231 | Курский РЭС | Курская область | д Долгое | 10/0,4 | 0.16 | 0.0038944 | 0.14736
8658 | ТП 1229 | Курский РЭС | Курская область | Клюквенский с/с | 10/0,4 | 0.063 | 0.018939 | 0.041594
8659 | КТП 759 (160кВА) 412.16 х.Кислино | Курский РЭС | Курская область | х Кислино | 10/0,4 | 0.16 | 0.11551 | 0.041995
8660 | ТП 416 (331.21) д.Щурово | Золотухинский РЭС | Курская область | Донской с/с., д.Щурово | 10/0,4 | 0.063 | 0.0074625 | 0.052427
8661 | СТП 194/63 ПС Разветье №10 | Железногорский РЭС | Курская область | с. Разветье, | 10/0,4 | 0.063 | 0.0097736 | 0.050246
8662 | СТП 773 416.07 1-е Цветово | Курский РЭС | Курская область | д 1-е Цветово | 10/0,4 | 0.16 | 0.03055 | 0.1222
8663 | ТП 198/160 ПС Разветье №12 | Железногорский РЭС | Курская область | Разветьевский с/с | 10/0,4 | 0.16 | 0.00065972 | 0.15042
8664 | ТП 419 (332.19) Панкратов | Золотухинский РЭС | Курская область | Тазовский с/с., д.Жерновец | 10/0,4 | 0.063 | 0.0059 | 0.053902
8665 | ТП 648 283/63 (ТП 283) СТП | Черемисиновский РЭС | Курская область | Русановский с/с. | 10/0,4 | 0.063 | 0.00079167 | 0.058725
8666 | ТП 361 | Суджанский РЭС | Курская область | Замостянский с/с. | 10/0,4 | 0.25 | 0 | 0.236
8667 | СТП № 351 ф.281 | Касторенский РЭС | Курская область | Алексеевский с/с | 10/0,4 | 0.063 | 0.0012 | 0.058339
8668 | ТП 164/100 ПС Разветье №13 | Железногорский РЭС | Курская область | Разветьевский с/с, д. Клишино, | 10/0,4 | 0.1 | 0.0013264 | 0.093148
8669 | КТП-10/0,4 кВ №21 | Советский РЭС | Курская область | п. Кшенский | 10/0,4 | 0.126 | 0.05418 | 0.067798
8670 | КТП-10/0,4 кВ Ф442 №332 /250 | Советский РЭС | Курская область | Михайлоаненнский с/с | 10/0,4 | 0.25 | 0.215 | 0.03304
8671 | ТП 516 (Храм, "Ангел Мира") | Фатежский РЭС | Курская область | Молотычевский с/с | 10/0,4 | 0.1 | 0.011004 | 0.084012
8672 | ТП 643 282/63 (ТП 282) СТП | Черемисиновский РЭС | Курская область | Удеревский с/с. | 10/0,4 | 0.063 | 0.00018194 | 0.0593
8673 | ТП 466 Сосновка | Горшеченский РЭС | Курская область | Солдатский с/с. | 10/0,4 | 0.1 | 0.00013889 | 0.094269
8674 | ТП 222/100 ПС Разветье №01 | Железногорский РЭС | Курская область | Разветьевский с/с | 10/0,4 | 0.1 | 0.014037 | 0.081149
8675 | СТП 780 ф.418.01 с.Разиньково | Курский РЭС | Курская область | с Разиньково | 10/0,4 | 0.04 | 0.0029319 | 0.034992
8676 | CТП 469 Горшечное | Горшеченский РЭС | Курская область | п. Горшечное | 10/0,4 | 0.063 | 0.0062222 | 0.053598
8677 | СТП 1207 | Золотухинский РЭС | Курская область | Возовской с/с., с.Брусовое | 10/0,4 | 0.025 | 0.0059333 | 0.017999
8678 | ТП 343 (ВЛ 10кВ 118) | Беловский РЭС | Курская область | с. Песчаное | 10/0,4 | 0.063 | 0.055174 | 0.0073881
8679 | ТП 078 | Курский РЭС | Курская область | г.Курск | 10/0,4 | 0.8 | 0.066513 | 0.31481
8680 | ТП 261 | Медвенский РЭС | Курская область | Петровский с/с. | 10/0,4 | 0.04 | 0.0344 | 0.0052864
8681 | ТП 421 (365.15) Умеренков | Золотухинский РЭС | Курская область | Солнечный с/с., п.Солнечный | 10/0,4 | 0.016 | 0.0009375 | 0.014219
8682 | ТП 497 | Курчатовский РЭС | Курская область | п Прямицино | 10/0,4 | 0.025 | 0.0022694 | 0.021458
8683 | ТП № 341 Стопик Комарова | Касторенский РЭС | Курская область | п. Олымский | 10/0,4 | 0.16 | 0.011626 | 0.14006
8684 | МТП 511 (413) Видеофиксация "Платон" | Обоянский РЭС | Курская область | х. Нагорный | 10/0,4 | 0.04 | 0.0010306 | 0.036787
8685 | СТП 256 ф.642 | Кореневский РЭС | Курская область | с.Коренево | 10/0,4 | 0.063 | 0 | 0.059472
8686 | ТП 136 (СТП 196-136/63) | Льговский РЭС | Курская область | Марицкий с/с | 10/0,4 | 0.063 | 0 | 0.059472
8687 | СТП 781 (63 кВА) а/дорога | Курский РЭС | Курская область | Новопоселеновский с/с. | 10/0,4 | 0.063 | 0.0047139 | 0.055022
8688 | ТП 069 (ТП 112-69/63) | Льговский РЭС | Курская область | г. Льгов | 10/0,4 | 0.063 | 0.033954 | 0.027419
8689 | ТП 342 Песчаное (1313) | Беловский РЭС | Курская область | с. Песчаное | 10/0,4 | 0.063 | 0.017389 | 0.043057
8690 | ТП 211 (Рамка "Платон") | Фатежский РЭС | Курская область | с. Большое Жирово, автомобильная дорога | 10/0,4 | 0.063 | 0.0038833 | 0.055806
8691 | ТП 323 (81425-15/25) | Курчатовский РЭС | Курская область | Дичнянский с/с. | 10/0,4 | 0.025 | 1.9444e-05 | 0.023582
8692 | ТП 1215 | Курский РЭС | Курская область | Клюквинский с/с. | 10/0,4 | 0.063 | 0.0042569 | 0.055453
8693 | КТП 779(250кВА) 412.06 д.Кукуевка | Курский РЭС | Курская область | д Кукуевка | 10/0,4 | 0.25 | 0.030603 | 0.20711
8694 | ТП 1232 | Курский РЭС | Курская область | д Долгое | 10/0,4 | 0.16 | 0.0062486 | 0.14514
8695 | ТП 312 | Медвенский РЭС | Курская область | Медвенский с/с., п.Медвенка | 10/0,4 | 0.063 | 0.00084583 | 0.058674
8696 | ТП 221/100 ПС Разветье №01 | Железногорский РЭС | Курская область | Разветьевский с/с, п. Тепличный | 10/0,4 | 0.1 | 0.03526 | 0.061115
8697 | ТП 079 | Курский РЭС | Курская область | урочище Кулига | 10/0,4 | 0.16 | 0.031722 | 0.12109
8698 | ТП 336 | Медвенский РЭС | Курская область | Медвенский с/с., п.Медвенка | 10/0,4 | 0.063 | 0.0030278 | 0.056614
8699 | СТП 788(63кВА)412.16 д.Кукуевка | Курский РЭС | Курская область | д Кукуевка | 10/0,4 | 0.063 | 0.0056639 | 0.054125
8700 | СТП 787(63кВА) 412.01 Ворошнево | Курский РЭС | Курская область | д Ворошнево | 10/0,4 | 0.063 | 0.05418 | 0.0083261
8701 | ТП 353 | Касторенский РЭС | Курская область | Олымский с/с. | 10/0,4 | 0.16 | 0.0016611 | 0.14947
8702 | КТП 791(160кВа) 415.07 д.Ройково | Курский РЭС | Курская область | д Райково | 10/0,4 | 0.16 | 0.063321 | 0.091265
8703 | ТП 365 | Суджанский РЭС | Курская область | К.Локнянский с/с. | 10/0,4 | 1 | 0 | 0.944
8704 | ТП 635 10/2х160 (ТП 206) аренда | Черемисиновский РЭС | Курская область | Стакановский с/с, с. Стаканово | 10/0,4 | 0.32 | 0.011431 | 0.14025
8705 | КТП-10кВ 3.9.7 1/40 Кромское | Фатежский РЭС | Курская область | Верхнехотемльский с/с, д. Кромское | 10/0,4 | 0.04 | 0.0036389 | 0.034325
8706 | ТП 341 (365.15) д.Васюковка | Золотухинский РЭС | Курская область | с.Донское | 10/0,4 | 0.063 | 0.008675 | 0.051283
8707 | СТП 786 412.16 д.Кукуевка | Курский РЭС | Курская область | д Кукуевка | 10/0,4 | 0.063 | 0.011422 | 0.048689
8708 | СТП 790 438.14 д.Татаренково | Курский РЭС | Курская область | д Татаренкова | 10/0,4 | 0.063 | 0.02055 | 0.040073
8709 | СТП 727/63 ПС Разветье №20 | Железногорский РЭС | Курская область | Разветьевский с/с, п. Тепличный | 10/0,4 | 0.063 | 0.014969 | 0.045341
8710 | СТП 798 423.16 д.Зорино | Курский РЭС | Курская область | д Зорино | 10/0,4 | 0.063 | 0.066 | отсутствует
8711 | ТП 796 (63кВА) 415.10 1-я Моква | Курский РЭС | Курская область | д 1-я Моква | 10/0,4 | 0.063 | 0.066 | отсутствует
8712 | КТП 797(100кВА) 415.02 1-я Моква | Курский РЭС | Курская область | д 1-я Моква | 10/0,4 | 0.1 | 0.023339 | 0.072368
8713 | СТП 793 (63кВА) 412.01 1-е Цветово | Курский РЭС | Курская область | д 1-е Цветово | 10/0,4 | 0.063 | 0.054625 | 0.007906
8714 | СТП 728/63 ПС Разветье №20 | Железногорский РЭС | Курская область | с. Разветье | 10/0,4 | 0.063 | 0.023518 | 0.037271
8715 | КТП 777 (160кВа)422.02 Лазур ип.а | Курский РЭС | Курская область | п Лазурный | 10/0,4 | 0.16 | 0.032758 | 0.12012
8716 | ТП 477 Н.Реут | Фатежский РЭС | Курская область | Русановский с/с. | 10/0,4 | 0.063 | 0.0018722 | 0.057705
8717 | СТП 250 ф.675 | Кореневский РЭС | Курская область | Снаготской с/с. | 10/0,4 | 0.063 | 0 | 0.059472
8718 | СТП 792(63кВА) 423.10 Хоружевка | Курский РЭС | Курская область | х Хоружевка | 10/0,4 | 0.063 | 0.0030417 | 0.056601
8719 | ТП 315 | Медвенский РЭС | Курская область | Китаевский с/с., с.Губановка | 10/0,4 | 0.04 | 0.0016597 | 0.036193
8720 | КТП 795(63 кВА) 412.16 Кукуевка | Курский РЭС | Курская область | д Кукуевка | 10/0,4 | 0.063 | 0.023518 | 0.037271
8721 | СТП 794(63кВА) 412.16 Кукуевка | Курский РЭС | Курская область | д Кукуевка | 10/0,4 | 0.063 | 0.066 | отсутствует
8722 | ТП 076/63 ПС Троицкая №12 | Железногорский РЭС | Курская область | Троицкий с/с, д. Гнездилово | 10/0,4 | 0.063 | 0.027549 | 0.033466
8723 | ТП 074(ТП 111-074/100) | Льговский РЭС | Курская область | г. Льгов | 10/0,4 | 0.1 | 0.018735 | 0.076714
8724 | ТП 201/100 ПС Разветье №12 | Железногорский РЭС | Курская область | Разветьевский с/с., д. Собачёвка | 10/0,4 | 0.1 | 0.0068083 | 0.087973
8725 | ТП 499 | Курчатовский РЭС | Курская область | Большедолженковский | 10/0,4 | 0.063 | 0.066 | отсутствует
8726 | СТП 468 Бараново | Горшеченский РЭС | Курская область | с. Бараново | 10/0,4 | 0.063 | 0.0070347 | 0.052831
8727 | ТП 313 | Медвенский РЭС | Курская область | Чермошнянский с/с., с.2-я Рождественка | 10/0,4 | 0.025 | 0.0039444 | 0.019876
8728 | СТП 802(250кВа)418.15 Николаевка | Курский РЭС | Курская область | д Николаевка | 10/0,4 | 0.063 | 0.00055833 | 0.058945
8729 | ТП 340 | Медвенский РЭС | Курская область | Панинский с/с., х.Чаплыгин Лог | 10/0,4 | 0.063 | 0.0063264 | 0.0535
8730 | КТП 1184 | Курский РЭС | Курская область | Клюквинский с/с. | 10/0,4 | 0.4 | 0.24031 | 0.15075
8731 | ТП 498 | Курчатовский РЭС | Курская область | с Черницино | 10/0,4 | 0.063 | 0.018694 | 0.041824
8732 | ТП 476 (Скважина Гаево) | Фатежский РЭС | Курская область | Русановский с/с. | 10/0,4 | 0.1 | 0.0020708 | 0.092445
8733 | СТП 799 (63кВа) рыбхоз"Спутник" | Курский РЭС | Курская область | д 1-е Шемякино | 10/0,4 | 0.063 | 0.05418 | 0.0083261
8734 | СТП 801(63кВа) Полянское | Курский РЭС | Курская область | с Полянское | 10/0,4 | 0.063 | 0.026833 | 0.034141
8735 | СТП 453 Нижние Борки | Горшеченский РЭС | Курская область | Новомелавский с/с. | 10/0,4 | 0.063 | 0.0021972 | 0.057398
8736 | ТП 331 (8516-16/63) | Курчатовский РЭС | Курская область | Чаплинский сельсовет | 10/0,4 | 0.063 | 0 | 0.059472
8737 | СТП 805(63кВа) 415.03 Касторная | Курский РЭС | Курская область | д Касторное | 10/0,4 | 0.063 | 0.0089167 | 0.051055
8738 | ТП 078(ТП 127-078/63) | Льговский РЭС | Курская область | г. Льгов | 10/0,4 | 0.063 | 0.017711 | 0.042753
8739 | ТП-10 кВ №380 | Рыльский РЭС | Курская область | Ивановский сельсовет | 10/0,4 | 0.063 | 0.0516 | 0.010762
8740 | СТП 126 Бараново | Горшеченский РЭС | Курская область | Барановский с/с. | 10/0,4 | 0.063 | 0.0037861 | 0.055898
8741 | ТП-322 250кВА от ВЛ-10 кВ №81426-10 | Курчатовский РЭС | Курская область | Дичнянский с/с. | 10/0,4 | 0.25 | 0.002 | 0.23411
8742 | СТП 807 (63кВа) 415.03 Касторная | Курский РЭС | Курская область | д Касторная | 10/0,4 | 0.063 | 0.05418 | 0.0083261
8743 | КТП 806 (100кВА) 422.14 п.Юбилейный | Курский РЭС | Курская область | п Юбилейный | 10/0,4 | 0.1 | 0.086 | 0.013216
8744 | ТП 471 Бекетово | Горшеченский РЭС | Курская область | Солдатский с/с | 10/0,4 | 1.26 | 0.17778 | 0.4269
8745 | CТП 510 (63 кВа) Мировой суд | Обоянский РЭС | Курская область | г. Обоянь | 10/0,4 | 0.063 | 0.0069444 | 0.052916
8746 | СТП 279 (482-06/63) | Хомутовский РЭС | Курская область | Гламаздинский с/с., с.Стрекалово | 10/0,4 | 0.063 | 0.0040931 | 0.055608
8747 | СТП 804(63кВА) 414.01 Гремячка | Курский РЭС | Курская область | д Гремячка | 10/0,4 | 0.063 | 0.046594 | 0.015487
8748 | ТП 808 (100кВа) 415.10 1-я Моква | Курский РЭС | Курская область | д 1-я Моква | 10/0,4 | 0.1 | 0.01 | 0.08496
8749 | СТП 809(63кВа) 423.16 Толмачево | Курский РЭС | Курская область | д Толмачёво | 10/0,4 | 0.063 | 4.1667e-05 | 0.059433
8750 | ТП 387 | Глушковский РЭС | Курская область | Карыжский с\с | 10/0,4 | 0.025 | 0 | 0.0236
8751 | ТП 504 | Курчатовский РЭС | Курская область | с Черницино | 10/0,4 | 0.1 | 0.028425 | 0.067567
8752 | ТП 342 (АЧС Битюков) | Фатежский РЭС | Курская область | д. Поздняково, Солдатский с/с | 10/0,4 | 0.063 | 0.0029181 | 0.056717
8753 | ТП 369 | Суджанский РЭС | Курская область | К.Локнянский с/с. | 10/0,4 | 0.063 | 0 | 0.059472
8754 | СТП 470 ООО "Магнат" Горшечное | Горшеченский РЭС | Курская область | п. Горшечное | 10/0,4 | 0.063 | 0.05418 | 0.0083261
8755 | ТП 810 (63кВа) 415.10 1-я Моква | Курский РЭС | Курская область | д 1 Моква | 10/0,4 | 0.063 | 0.056983 | 0.0056797
8756 | ТП 368 | Суджанский РЭС | Курская область | Заолешенский с/с. | 10/0,4 | 0.063 | 0 | 0.059472
8757 | ТП 391 | Глушковский РЭС | Курская область | пос Глушково | 10/0,4 | 0.5 | 0 | 0.236
8758 | ТП 280 (КТП 41301 | Хомутовский РЭС | Курская область | Калиновский с/с | 10/0,4 | 0.25 | 0.15748 | 0.087337
8759 | КТП 1236 | Курский РЭС | Курская область | д Долгое | 10/0,4 | 0.1 | 0.0081472 | 0.086709
8760 | ТП 308 (Дэйра ток) | Фатежский РЭС | Курская область | Верхнелюбажский с/с. | 10/0,4 | 0.63 | 0.039667 | 0.55727
8761 | СТП 811(63кВА) 423.02 п.Черемушки | Курский РЭС | Курская область | п Черёмушки | 10/0,4 | 0.063 | 0.00021528 | 0.059269
8762 | ТП 282 | Б.Солдатский РЭС | Курская область | Волоконский с/с. | 10/0,4 | 0.25 | 0 | 0.236
8763 | МТП - 10 кВ 2259-07-250 | Рыльский РЭС | Курская область | Малогнеушевский с/с. | 10/0,4 | 0.25 | 0.2075 | 0.04012
8764 | ТП 080 | Курский РЭС | Курская область | п.Косиново | 10/0,4 | 0.25 | 0.0037222 | 0.23249
8765 | ТП 750/100 ПС Разветье №12 | Железногорский РЭС | Курская область | Трояновский с/с | 10/0,4 | 0.1 | 0.0086486 | 0.086236
8766 | ТП 300 (ЗТП-10кВ №300 п.Медвенка Школа) | Медвенский РЭС | Курская область | Медвенский с/с., п.Медвенка | 10/0,4 | 0.8 | 0.031397 | 0.34796
8767 | ТП 081 | Курский РЭС | Курская область | п.Косиново | 10/0,4 | 0.25 | 0.0088111 | 0.22768
8768 | ТП 435 (7.5.2) | Щигровский РЭС | Курская область | Крутовский с/с | 10/0,4 | 0.063 | 0.00031944 | 0.05917
8769 | ТП 082 | Курский РЭС | Курская область | п.Косиново | 10/0,4 | 0.25 | 0.010053 | 0.22651
8770 | ТП 083 | Курский РЭС | Курская область | п.Косиново | 10/0,4 | 0.25 | 0.0019458 | 0.23416
8771 | ТП 084 | Курский РЭС | Курская область | п.Косиново | 10/0,4 | 0.25 | 0.0045083 | 0.23174
8772 | ТП 121(ТП 121-121/630+630) | Льговский РЭС | Курская область | г. Льгов | 10/0,4 | 1.26 | 0.067724 | 0.53079
8773 | КТП 1237 117.10 | Курский РЭС | Курская область | с Клюква | 10/0,4 | 0.063 | 0.0010125 | 0.058516
8774 | КТП-10 кВ №99 | Рыльский РЭС | Курская область | г. Рыльск | 10/0,4 | 0.32 | 0.10672 | 0.050297
8775 | ТП 819 415.10 1-я Моква | Курский РЭС | Курская область | д 1-я Моква | 10/0,4 | 0.16 | 0.051937 | 0.10201
8776 | ТП 814 (63кВа)415.10 1-я Моква | Курский РЭС | Курская область | д 1-я Моква | 10/0,4 | 0.063 | 0.0033111 | 0.056346
8777 | ТП 348 (ВЛ10кВ 1316) | Беловский РЭС | Курская область | с. Белица | 10/0,4 | 0.1 | 0.021181 | 0.074406
8778 | СТП 812(63кВА) 415.07 д.Духовец | Курский РЭС | Курская область | д Духовец | 10/0,4 | 0.063 | 0.0091806 | 0.050806
8779 | СТП 815 (63кВа) 414.15 Гремячка | Курский РЭС | Курская область | д Гремячка | 10/0,4 | 0.063 | 0.049864 | 0.0124
8780 | ТП 347 ФОК | Беловский РЭС | Курская область | сл. Белая | 10/0,4 | 0.8 | 0.0086667 | 0.36942
8781 | МТП 316 | Солнцевский РЭС | Курская область | с. Зуевка | 10/0,4 | 0.063 | 0.0038694 | 0.055819
8782 | КТП 257 ф.60208 | Кореневский РЭС | Курская область | п. Коренево | 10/0,4 | 0.16 | 0.032279 | 0.12057
8783 | КТП 315 | Солнцевский РЭС | Курская область | п. Солнцево | 10/0,4 | 0.16 | 0.016806 | 0.13518
8784 | СТП 761 (63кВа) 414.15 Гремячка | Курский РЭС | Курская область | д Гремячка | 10/0,4 | 0.063 | 0.0001 | 0.059378
8785 | ТП 279/63 ПС Михайловка №15 | Железногорский РЭС | Курская область | Разветьевский с/с | 10/0,4 | 0.063 | 1.3889e-06 | 0.059471
8786 | СТП 177/63 ПС Разветье №13 | Железногорский РЭС | Курская область | Разветьевский с/с | 10/0,4 | 0.063 | 0.00013889 | 0.059341
8787 | СТП 1228 Кедровская | Курский РЭС | Курская область | д Звягинцево | 10/0,4 | 0.063 | 0.017925 | 0.042551
8788 | КТП 818 (160кВа) 422.14 ТСК Веста | Курский РЭС | Курская область | Щетининский с/с | 10/0,4 | 0.16 | 0.029903 | 0.12281
8789 | КТП 816 (160кВа) 420.05 Лазурный | Курский РЭС | Курская область | п Лазурный | 10/0,4 | 0.16 | 0.034783 | 0.1182
8790 | СТП 820 412.16 (63кВа) Кукуевка | Курский РЭС | Курская область | д Кукуевка | 10/0,4 | 0.063 | 0.0044847 | 0.055238
8791 | СТП 813 414.15 Гремячка | Курский РЭС | Курская область | д Гремячка | 10/0,4 | 0.063 | 0.0222 | 0.038515
8792 | ТП 349 (119) | Беловский РЭС | Курская область | сл. Белая | 10/0,4 | 0.25 | 0.049337 | 0.18943
8793 | ТП 392 | Глушковский РЭС | Курская область | Алексеевский с/с | 10/0,4 | 0.063 | 0 | 0.059472
8794 | ТП 076 (ТП 108-076/63) калина | Льговский РЭС | Курская область | г. Льгов | 10/0,4 | 0.063 | 0.015714 | 0.044638
8795 | ТП 079 (ТП116-079/100) Магнит поворот | Льговский РЭС | Курская область | г. Льгов | 10/0,4 | 0.1 | 0.027083 | 0.068833
8796 | СТП 824 (63кВА) 421.08 Полянское | Курский РЭС | Курская область | с Полянское | 10/0,4 | 0.063 | 0.0085903 | 0.051363
8797 | КТП 314 | Солнцевский РЭС | Курская область | х. Шлях | 10/0,4 | 0.4 | 0.344 | 0.052864
8798 | СТП 1238 | Курский РЭС | Курская область | д. Малая Шумаковка | 10/0,4 | 0.063 | 0.0027361 | 0.056889
8799 | ТП 436 (7.4.3) | Щигровский РЭС | Курская область | д. 1-я Семеновка | 10/0,4 | 0.063 | 0.0030792 | 0.056565
8800 | ТП 085 | Курский РЭС | Курская область | урочище Кулига | 10/0,4 | 0.063 | 0.046376 | 0.015693
8801 | ТП 826 415.08(63кВа) 2-я Моква | Курский РЭС | Курская область | д 2-я Моква | 10/0,4 | 0.063 | 0.038981 | 0.022674
8802 | ТП 062 (331.6) Ивановка | Золотухинский РЭС | Курская область | д. 2-е Новоспасское | 10/0,4 | 0.063 | 0.0032167 | 0.056435
8803 | ТП 278 | Б.Солдатский РЭС | Курская область | Саморядовский с/с, с. Козыревка | 10/0,4 | 0.4 | 0.13557 | 0.24962
8804 | ТП 401 (365.14) Водозабор | Золотухинский РЭС | Курская область | Свободинский с/с., м.Свобода | 10/0,4 | 0.016 | 0.01376 | 0.0021146
8805 | ТП 6117 287/250 (ТП 287) ПТ | Черемисиновский РЭС | Курская область | п.Черемисиново | 10/0,4 | 0.25 | 0.011113 | 0.22551
8806 | ТП 507 | Курчатовский РЭС | Курская область | Черницынский с/с. | 10/0,4 | 0.063 | 0.0081361 | 0.051792
8807 | КТП-10кВ Ф 493 ТП 361 | Советский РЭС | Курская область | п. им. Ленина | 10/0,4 | 0.16 | 0.016451 | 0.13551
8808 | КТП-10кВ Ф 493 ТП 359 | Советский РЭС | Курская область | п. им. Ленина | 10/0,4 | 0.25 | 0.0067083 | 0.22967
8809 | СТП 843 (63кВА) 414.15 д.Гремячка | Курский РЭС | Курская область | д. Гремячка | 10/0,4 | 0.063 | 0.0084722 | 0.051474
8810 | ТП 362 (Сот. вышка Мегафон Анненково) | Фатежский РЭС | Курская область | Анненково, Большеанненковский с/с | 10/0,4 | 0.025 | 0.0047056 | 0.019158
8811 | ТП 437 (6.3.13 63) | Щигровский РЭС | Курская область | Никольский с/с | 10/0,4 | 0.063 | 0.00115 | 0.058386
8812 | СТП 315 с.Сейм | Мантуровский РЭС | Курская область | Сеймский с/с | 10/0,4 | 0.063 | 0.010667 | 0.049403
8813 | ТП 188/100 ПС Студенок № 14 | Железногорский РЭС | Курская область | г Железногорск | 10/0,4 | 0.1 | 0.016363 | 0.078954
8814 | ТП 500 | Курчатовский РЭС | Курская область | Дьяконовский с/с. | 10/0,4 | 0.063 | 0.020081 | 0.040516
8815 | ТП 245 В.Любаж Мегафон | Фатежский РЭС | Курская область | с. Верхний Любаж, Верхнелюбажский с/с | 10/0,4 | 0.063 | 0.0026111 | 0.057007
8816 | СКТП 835 (250кВа) 427.01 Русское поле | Курский РЭС | Курская область | Пашковский с/с. | 10/0,4 | 0.25 | 0.018999 | 0.21807
8817 | СТП 832 (63кВа) 412.16 х.Кислино | Курский РЭС | Курская область | Новопоселеновский с/с. | 10/0,4 | 0.063 | 0.029411 | 0.031708
8818 | СТП 840 (63кВа) 412.16 д.Кукуевка | Курский РЭС | Курская область | Новопоселеновский с/с. | 10/0,4 | 0.063 | 0.0057333 | 0.05406
8819 | ТП 086 | Курский РЭС | Курская область | урочище Кулига | 10/0,4 | 0.063 | 0.014003 | 0.046253
8820 | ТП 632 291/63 (ТП 291) СТП | Черемисиновский РЭС | Курская область | Русановский с/с | 10/0,4 | 0.063 | 0.00079583 | 0.058721
8821 | ТП 082 (ТП 199-082/63) | Льговский РЭС | Курская область | г. Льгов | 10/0,4 | 0.063 | 0.005625 | 0.054162
8822 | ТП 424 (331.5) Боево Сироты | Золотухинский РЭС | Курская область | Дмитриевский с/с., д.Боево | 10/0,4 | 0.063 | 0.0091042 | 0.050878
8823 | ТП 422 (332.7) Песчанка | Золотухинский РЭС | Курская область | Тазовский с/с., д.Жерновец | 10/0,4 | 0.063 | 0.008025 | 0.051896
8824 | ТП 427 | Дмитриевский РЭС | Курская область | Первоавгустовский с/с, д. Кошкино | 10/0,4 | 0.063 | 0.0016194 | 0.057943
8825 | ТП 332 (8182-18/63) | Курчатовский РЭС | Курская область | п. Иванино | 10/0,4 | 0.063 | 0.021049 | 0.039602
8826 | ТП 423 (335.2) Слободка | Золотухинский РЭС | Курская область | Будановский с/с., д.Гремячка | 10/0,4 | 0.063 | 0.0015444 | 0.058014
8827 | ТП 337 (8176-11/250) | Курчатовский РЭС | Курская область | Курчатовский район, Чаплинский сельсовет | 10/0,4 | 0.25 | 0.050417 | 0.18841
8828 | ТП 344 | Медвенский РЭС | Курская область | Панинский с/с., с.Панино | 10/0,4 | 0.063 | 0.013567 | 0.046665
8829 | ТП 080 (ТП108-080/100) автомойка | Льговский РЭС | Курская область | г. Льгов | 10/0,4 | 0.1 | 0.008125 | 0.08673
8830 | КТП-10 кВ 318 | Солнцевский РЭС | Курская область | п. Солнцево | 10/0,4 | 0.2 | 0.086 | 0.013216
8831 | СТП 129/63 ПС Студенок №16 | Железногорский РЭС | Курская область | Студеновский с/с, д. Студенок | 10/0,4 | 0.063 | 0.0033833 | 0.056278
8832 | ТП 333 (82507-100) | Курчатовский РЭС | Курская область | Колпаковский с\с западнее п Никольский | 10/0,4 | 0.1 | 0.008375 | 0.086494
8833 | ТП 334 (8103) | Курчатовский РЭС | Курская область | Курчатовский район, п. им. Карла Либкнехта | 10/0,4 | 0.16 | 0.00054722 | 0.15052
8834 | ТП 336 (868-5/63) | Курчатовский РЭС | Курская область | Дичнянский сельсовет, с.Успенка | 10/0,4 | 0.063 | 0.010832 | 0.049247
8835 | ТП 393 (д. Прошиваловка) | Фатежский РЭС | Курская область | Миленинский с/с, д. Прошиваловка | 10/0,4 | 0.04 | 0.0062028 | 0.031905
8836 | КТПК -10 кВ №392 (Штаумберг) | Рыльский РЭС | Курская область | с. Пригородняя Слободка | 10/0,4 | 0.1 | 0.1 | отсутствует
8837 | СТП - 10 кВ №58 (Ковальчук) | Рыльский РЭС | Курская область | Малогнеущевский с\с, СОО ""Авиатор""" | 10/0,4 | 0.063 | 0.0516 | 0.010762
8838 | ТП 518 | Фатежский РЭС | Курская область | Молотычевский с/с, с.Хмелевое | 10/0,4 | 0.063 | 0.017736 | 0.042729
8839 | СТП 480 Сосновка | Горшеченский РЭС | Курская область | с. Березово | 10/0,4 | 0.025 | 0 | 0.0236
8840 | СТП 827 63кВА 413.15 д.Рышково | Курский РЭС | Курская область | Лебяженский с/с. | 10/0,4 | 0.063 | 0.05418 | 0.0083261
8841 | ТП-2 п.Косиново ЗиО | Курский РЭС | Курская область | пос. Косиново | 10/0,4 | 2 | 1 | отсутствует
8842 | КТП 1346 | Курский РЭС | Курская область | Бесединский с/с. | 10/0,4 | 0.1 | 0.0049139 | 0.089761
8843 | СТП 833 63кВа 438.18 | Курский РЭС | Курская область | д.В.Медвед | 10/0,4 | 0.063 | 0.0011542 | 0.058382
8844 | КТП-10кВ Ф 493 ТП №362 | Советский РЭС | Курская область | п. им. Ленина | 10/0,4 | 0.16 | 0.015051 | 0.13683
8845 | ТП 262 | Пристенский РЭС | Курская область | п. Вихровой | 10/0,4 | 0.16 | 0.01625 | 0.1357
8846 | ТП 438 (7.13.7 63) | Щигровский РЭС | Курская область | Охочевский с/с | 10/0,4 | 0.063 | 0.00019861 | 0.059285
8847 | СТП 1241 | Курский РЭС | Курская область | д Якунино | 10/0,4 | 0.063 | 0.0018333 | 0.057741
8848 | СТП 1240 | Курский РЭС | Курская область | д Долгое | 10/0,4 | 0.063 | 0.066 | отсутствует
8849 | CТП 477 Новомеловое | Горшеченский РЭС | Курская область | Нижнеборковский с/с | 10/0,4 | 0.063 | 0.05418 | 0.0083261
8850 | ТП 338 (365.14) Больница | Золотухинский РЭС | Курская область | м.Свобода | 10/0,4 | 0.1 | 0.0038889 | 0.090729
8851 | СТП 839 (63кВа) 427.16 | Курский РЭС | Курская область | г Курск | 10/0,4 | 0.063 | 0 | 0.059472
8852 | СТП 825 (63кВа) 438.01 | Курский РЭС | Курская область | д 2-я Моква | 10/0,4 | 0.063 | 0.05418 | 0.0083261
8853 | СТП 845 (63кВа) 438.18 Хмелевая | Курский РЭС | Курская область | д Хмелевая | 10/0,4 | 0.063 | 0.0023806 | 0.057225
8854 | ТП 357 (ф.2310 Мартынов) | Касторенский РЭС | Курская область | п. Касторное | 10/0,4 | 0.1 | 0.027875 | 0.068086
8855 | ТП 087 | Курский РЭС | Курская область | г.Курск | 10/0,4 | 0.16 | 0.024465 | 0.12794
8856 | ТП 402 (332.7- 332.19) Школа | Золотухинский РЭС | Курская область | Тазовский с/с., д.Жерновец | 10/0,4 | 0.32 | 0.011833 | 0.13987
8857 | КТП-10 кВ №395 | Рыльский РЭС | Курская область | г. Рыльск | 10/0,4 | 0.1 | 0.060578 | 0.037214
8858 | СТП 1243 | Курский РЭС | Курская область | д. Гремячка | 10/0,4 | 0.063 | 0.00454 | 0.055186
8859 | КТП-10кВ Ф 462 ТП 370 | Советский РЭС | Курская область | п. Кшенский | 10/0,4 | 0.063 | 0.0066639 | 0.053181
8860 | КТПН-10 кВ №398 Агрофирма Рыльская | Рыльский РЭС | Курская область | Никольниковский с/с | 10/0,4 | 0.63 | 0.14498 | 0.45786
8861 | CТП-10 кВ №394 | Рыльский РЭС | Курская область | г. Рыльск | 10/0,4 | 0.063 | 0.020359 | 0.040253
8862 | СКТП 1242 | Курский РЭС | Курская область | Беседенский с/с | 10/0,4 | 0.16 | 0.1376 | 0.021146
8863 | ТП 751/160 ПС Разветье №12 | Железногорский РЭС | Курская область | Студенокский с/с | 10/0,4 | 0.16 | 0.00013889 | 0.15091
8864 | ТП 509 | Курчатовский РЭС | Курская область | Лобазовский с/с. | 10/0,4 | 0.063 | 0.0344 | 0.026998
8865 | СТП 831 (63кВа) 420.10 Монолит | Курский РЭС | Курская область | с/т Монолит | 10/0,4 | 0.063 | 0.00575 | 0.054044
8866 | КТП-10кВ Ф 472 10/160(ТП 279) | Советский РЭС | Курская область | Александровский с/с. | 10/0,4 | 0.16 | 0.1376 | 0.021146
8867 | СТП 830 (63кВа) 415.07 Ройково | Курский РЭС | Курская область | Моковский с/с. | 10/0,4 | 0.063 | 0.006175 | 0.053643
8868 | КТП-10кВ Ф 4121 ТП/ 400 | Советский РЭС | Курская область | п.Кшенский | 10/0,4 | 0.4 | 0.344 | 0.052864
8869 | КТП-10кВ Ф 4121 ТП 8а/100 | Советский РЭС | Курская область | Волжанский с/с. | 10/0,4 | 0.4 | 0.018851 | 0.3598
8870 | ТП 154 (332.7) Поляковка | Золотухинский РЭС | Курская область | д.Жерновец | 10/0,4 | 0.063 | 0.032967 | 0.028351
8871 | ТП 425 (336.15) Рудик | Золотухинский РЭС | Курская область | Ануфриевский с/с., д.Кондринка | 10/0,4 | 0.063 | 0.00054444 | 0.058958
8872 | ТП 626 290/630 (ТП 290) ПТ | Черемисиновский РЭС | Курская область | п.Черемисиново | 10/0,4 | 0.63 | 0.199 | 0.40686
8873 | ТП 335 Водозабор сад Свобода | Золотухинский РЭС | Курская область | п.Золотухино | 10/0,4 | 0.063 | 0.0344 | 0.026998
8874 | СТП 846 (63кВА) 438.07 | Курский РЭС | Курская область | д Татаренково | 10/0,4 | 0.063 | 0.034917 | 0.026511
8875 | ТП 356 | Касторенский РЭС | Курская область | Лачиновский с/с | 10/0,4 | 0.025 | 0.0020542 | 0.021661
8876 | ТП 334 котельная резерв | Касторенский РЭС | Курская область | Котовский с/с. | 10/0,4 | 0.063 | 0.05418 | 0.0083261
8877 | ТП 482 Бекетово | Горшеченский РЭС | Курская область | Солдатский с/с | 10/0,4 | 0.063 | 0.0058458 | 0.053954
8878 | ТП 483 Белгородка | Горшеченский РЭС | Курская область | Солдатский с/с | 10/0,4 | 0.16 | 0.0019583 | 0.14919
8879 | ТП 340 (81905-100кВА) | Курчатовский РЭС | Курская область | Костельцевский сельсовет | 10/0,4 | 0.16 | 0.0013264 | 0.14979
8880 | ТП 375 СТП - 10 кВ | Суджанский РЭС | Курская область | Гуевский с/с. | 10/0,4 | 0.063 | 0 | 0.059472
8881 | СКТП 836 (ф.423.16) | Курский РЭС | Курская область | д.Толмачёво | 10/0,4 | 0.16 | 0.1376 | 0.021146
8882 | СКТП 848 ф.416.07 | Курский РЭС | Курская область | д Селеховы дворы | 10/0,4 | 0.1 | 0.086 | 0.013216
8883 | СТП №377 | Рыльский РЭС | Курская область | Пр.Слободской с/с | 10/0,4 | 0.1 | 0.0083434 | 0.086524
8884 | CТП №376 | Рыльский РЭС | Курская область | г. Рыльск | 10/0,4 | 0.1 | 0.012207 | 0.082876
8885 | КТП 037 (ф.412.06) | Курский РЭС | Курская область | ст Лавсан | 10/0,4 | 0.1 | 0.086 | 0.013216
8886 | СТП 847 438.14 | Курский РЭС | Курская область | Н.Медведицкий с/с. | 10/0,4 | 0.063 | 0.00076944 | 0.058746
8887 | ТП 339 (8182-20/63) | Курчатовский РЭС | Курская область | г. Курчатов, промзона .ПДУ | 10/0,4 | 0.063 | 0.0039069 | 0.055784
8888 | КТП № 2307-04-63 | Рыльский РЭС | Курская область | д. Мухин Пруд ( ПС Марьино") | 10/0,4 | 0.063 | 0.05418 | 0.0083261
8889 | ТП 367 | Суджанский РЭС | Курская область | Пореченский с/с. | 10/0,4 | 0.063 | 0 | 0.059472
8890 | КТП №20515-01-400 | Рыльский РЭС | Курская область | Крупецкой с/с | 10/0,4 | 0.4 | 0.344 | 0.052864
8891 | КТП №2138-10-100 | Рыльский РЭС | Курская область | Крупецкой с/с | 10/0,4 | 0.1 | 0.086 | 0.013216
8892 | ТП 319 (СТП - 10 кВ) | Конышевский РЭС | Курская область | Машкинский с\с, село Машкино | 10/0,4 | 0.063 | 0.00045 | 0.059047
8893 | ТП 336 (2139-07-160) | Рыльский РЭС | Курская область | Ивановский с/с. | 10/0,4 | 0.1 | 0.1 | отсутствует
8894 | ТП 337 (2139-09-160) | Рыльский РЭС | Курская область | Ивановский с/с. | 10/0,4 | 0.16 | 0.1376 | 0.021146
8895 | ТП 394 | Глушковский РЭС | Курская область | ПоповоЛежачанский сельсовет | 10/0,4 | 0.063 | 0 | 0.059472
8896 | КТП 841 (160кВа) 427.16 Татаренково | Курский РЭС | Курская область | д Татаренково | 10/0,4 | 0.16 | 0.024906 | 0.12753
8897 | ТП 353 Царский двор (1111) | Беловский РЭС | Курская область | сл. Белая | 10/0,4 | 0.16 | 0.019819 | 0.13233
8898 | КТП 578 (13/400 ф.412.01) | Курский РЭС | Курская область | д 1-е Цветово | 10/0,4 | 0.4 | 0.032457 | 0.34696
8899 | СТП 842 (63кВа) 425.06 | Курский РЭС | Курская область | д Щетинка | 10/0,4 | 0.063 | 0.0078792 | 0.052034
8900 | ТП 439 (7.3.19) | Щигровский РЭС | Курская область | д. Басовские Хутора | 10/0,4 | 0.063 | 0.0028181 | 0.056812
8901 | ТП 503 | Горшеченский РЭС | Курская область | Никольский с/с | 10/0,4 | 0.063 | 0.0014083 | 0.058143
8902 | СТП 1239 | Курский РЭС | Курская область | Бесединский с/с. | 10/0,4 | 0.32 | 0.0071125 | 0.29537
8903 | ТП 479 Горшечное | Горшеченский РЭС | Курская область | Солдатский с/с. | 10/0,4 | 0.16 | 0.030557 | 0.12219
8904 | СТП 484 Белгородка | Горшеченский РЭС | Курская область | Среднеапочинский с/с | 10/0,4 | 0.04 | 0.0344 | 0.0052864
8905 | КТП 887 ф. 415.07 | Курский РЭС | Курская область | д. Майская Заря, Моковский с/с | 10/0,4 | 0.01 | 0.00073889 | 0.0087425
8906 | СТП 485 Знаменка | Горшеченский РЭС | Курская область | Знаменский с/с | 10/0,4 | 0.025 | 0.0215 | 0.003304
8907 | СКТП 856 (100кВА) 412.06 д.Цветово | Курский РЭС | Курская область | с/т Цветово | 10/0,4 | 0.1 | 0.040189 | 0.056462
8908 | СКТП 854 (100кВА) 427.01 д.Мошкино | Курский РЭС | Курская область | д Мошкино | 10/0,4 | 0.1 | 0.011682 | 0.083372
8909 | ТП 320 | Конышевский РЭС | Курская область | Захарковский с/с | 10/0,4 | 0.063 | 0.03119 | 0.030028
8910 | ТП 6113 293/63 (ТП 293) СТП | Черемисиновский РЭС | Курская область | Краснополянский с/с | 10/0,4 | 0.063 | 0.0018056 | 0.057768
8911 | ТП 428 Ул.Радужная (331.20) | Золотухинский РЭС | Курская область | пгт.Золотухино | 10/0,4 | 0.16 | 0.014267 | 0.13757
8912 | СКТП 1245 (160кВА) 128.18 | Курский РЭС | Курская область | д Большое Шумаково | 10/0,4 | 0.16 | 0.0093778 | 0.14219
8913 | ТП 317 с.Трубацкое | Мантуровский РЭС | Курская область | с. Трубацкое | 10/0,4 | 0.063 | 0.05418 | 0.0083261
8914 | СКТП 853 (160кВА) 478.11 2- Шемякино | Курский РЭС | Курская область | д 2-е Шемякино | 10/0,4 | 0.16 | 0.026217 | 0.12629
8915 | ТП 313 Мегафон (СТП-10кВ) | Солнцевский РЭС | Курская область | п. Солнцево | 10/0,4 | 0.025 | 0.0086444 | 0.01544
8916 | СТП 225 (ф.126.14) Муравлево | Курский РЭС | Курская область | д.Муравлёво | 10/0,4 | 0.063 | 0.0047972 | 0.054943
8917 | СКТП 851 (160кВА) 415.10 д.1-я Моква | Курский РЭС | Курская область | д 1-я Моква | 10/0,4 | 0.16 | 0.051729 | 0.10221
8918 | СТП 852 (25кВА) 423.16 База отдыха | Курский РЭС | Курская область | Лебяженский с/с | 10/0,4 | 0.025 | 0.0017389 | 0.021958
8919 | СТП 517 (4811) с. Кривецкие Буды | Обоянский РЭС | Курская область | кад.№ 46:01:060102:491 | 10/0,4 | 0.025 | 0.00052639 | 0.023103
8920 | СТП 525/63 ПС Мартовская №06 | Железногорский РЭС | Курская область | Копенский с/с | 10/0,4 | 0.063 | 0.031657 | 0.029588
8921 | ТП 088 | Курский РЭС | Курская область | урочище Кулига | 10/0,4 | 0.25 | 0.0063056 | 0.23005
8922 | СКТП 861 (400кВа) 422.02 | Курский РЭС | Курская область | п Юбилейный | 10/0,4 | 0.16 | 0.051829 | 0.10211
8923 | СТП 1246 (63кВА) 129.12 Ново-Клюква | Курский РЭС | Курская область | д Долгое | 10/0,4 | 0.063 | 0.066 | отсутствует
8924 | ТП 623 292/63 (ТП 292) СТП | Черемисиновский РЭС | Курская область | Краснополянский с/с | 10/0,4 | 0.063 | 0.0012931 | 0.058251
8925 | ТП 033 | Дмитриевский РЭС | Курская область | Крупецкий с/с | 10/0,4 | 0.025 | 0.00019722 | 0.023414
8926 | ТП 1247 ф. 176.209 | Курский РЭС | Курская область | д Долгое | 10/0,4 | 0.063 | 0.032924 | 0.028392
8927 | СТП 130/63 ПС Студенок №16 | Железногорский РЭС | Курская область | Студенокский с/с | 10/0,4 | 0.063 | 0.0084542 | 0.051491
8928 | КТП 1234 | Курский РЭС | Курская область | д Безобразово | 10/0,4 | 0.063 | 0 | 0.059472
8929 | ТП 429 (332.19) Молодежная | Золотухинский РЭС | Курская область | Тазовский с/с., д.Жерновец | 10/0,4 | 0.063 | 0.014653 | 0.04564
8930 | СКТП 868 (160кВа) 413.15 Магистра | Курский РЭС | Курская область | г Курск | 10/0,4 | 0.16 | 0.011793 | 0.13991
8931 | СКТП 857 (400кВА) 427.16д.Татаренкова | Курский РЭС | Курская область | д Татаренково | 10/0,4 | 0.4 | 0.014264 | 0.36413
8932 | СКТП 858 (100кВа) 412.16 Агротехн | Курский РЭС | Курская область | х Кислино | 10/0,4 | 0.1 | 0.0047833 | 0.089885
8933 | СТП 865 (63кВА) 422.02 д.Муравлево | Курский РЭС | Курская область | д Муравлёво | 10/0,4 | 0.063 | 0.05418 | 0.0083261
8934 | СКТП 873 (400кВА) 420.05 Камышинский с/ | Курский РЭС | Курская область | п.Камыши | 10/0,4 | 0.4 | 0.040142 | 0.33971
8935 | СТП 867 (63кВа) 411.51 ООО Максимус | Курский РЭС | Курская область | д Ворошнево | 10/0,4 | 0.063 | 0.00099583 | 0.058532
8936 | ТП 089 | Курский РЭС | Курская область | Моковский с/с., д.1-я Моква | 10/0,4 | 0.063 | 0.059161 | 0.0036239
8937 | ТП- 266 (20515-02-100) | Рыльский РЭС | Курская область | Студенокский с/с. | 10/0,4 | 0.1 | 0.036622 | 0.059829
8938 | КТП 319 | Солнцевский РЭС | Курская область | Зуевский с/с, с. Зуевка | 10/0,4 | 0.16 | 0.0095556 | 0.14202
8939 | ТП 320 | Солнцевский РЭС | Курская область | Зуевский с/с | 10/0,4 | 0.025 | 0 | 0.0236
8940 | ТП 321 | Солнцевский РЭС | Курская область | п. Солнцево | 10/0,4 | 0.016 | 0.01376 | 0.0021146
8941 | СТП 862 (63кВА) 413.15 Рышково | Курский РЭС | Курская область | Рышковский с/с | 10/0,4 | 0.063 | 0.0024417 | 0.057167
8942 | ТП 141 | Льговский РЭС | Курская область | с. Марица | 10/0,4 | 0.063 | 0.034253 | 0.027137
8943 | ТП 399 (З-3581 ИП Самоделов Н.В.) | Рыльский РЭС | Курская область | Малогнеушевский с/с | 10/0,4 | 0.063 | 0.01376 | 0.046483
8944 | ТП 752/160 ПС Разветье №12 | Железногорский РЭС | Курская область | с. Трояново | 10/0,4 | 0.16 | 0.1376 | 0.021146
8945 | СТП 292 | Хомутовский РЭС | Курская область | пгт.Хомутовка | 10/0,4 | 0.025 | 0.0081389 | 0.015917
8946 | ТП 442 (7.3.7) | Щигровский РЭС | Курская область | Титовский с/с | 10/0,4 | 2 | 0.1148 | 1.7796
8947 | ТП 370 | Советский РЭС | Курская область | п. Кшенский | 10/0,4 | 0.063 | 0.05418 | 0.0083261
8948 | ТП 345 | Медвенский РЭС | Курская область | Панинский с/с., с.2-е Панино | 10/0,4 | 0.063 | 0.00045139 | 0.059046
8949 | СКТП 864 (160кВА) 427.16 ооо "консалтин | Курский РЭС | Курская область | г. Курск | 10/0,4 | 0.16 | 0.0090139 | 0.14253
8950 | СТП 870 (63кВА) 412.07 | Курский РЭС | Курская область | д.Духовец | 10/0,4 | 0.063 | 0.0069958 | 0.052868
8951 | СКТП 871 (160кВА) 438.02 | Курский РЭС | Курская область | д.В.Медведица | 10/0,4 | 0.16 | 0.019583 | 0.13255
8952 | СТП 872 (63кВА) 415.07 д.Духовец | Курский РЭС | Курская область | д.Духовец | 10/0,4 | 0.063 | 0.05418 | 0.0083261
8953 | СТП 1244 (63кВА) 117.10 | Курский РЭС | Курская область | с. Ноздрачёво | 10/0,4 | 0.063 | 0.05418 | 0.0083261
8954 | СТП 1250 (63кВА) 117.11 | Курский РЭС | Курская область | с. Ноздрачёво | 10/0,4 | 0.063 | 0 | 0.059472
8955 | ТП 291 КФХ Захаров | Хомутовский РЭС | Курская область | с. Романово | 10/0,4 | 0.4 | 0.039028 | 0.34076
8956 | ТП 148/160 ПС Разветье №05 | Железногорский РЭС | Курская область | Разветьевский с/с | 10/0,4 | 0.16 | 0 | 0.15104
8957 | ТП 340/160 ПС Разветье №01 | Железногорский РЭС | Курская область | Михайловский с/с. | 10/0,4 | 0.16 | 0.01471 | 0.13715
8958 | СТП 341/63 ПС Михайловка №06 | Железногорский РЭС | Курская область | сдт Свапа | 10/0,4 | 0.063 | 0.0077417 | 0.052164
8959 | ТП 395 | Глушковский РЭС | Курская область | Веселовский с\с | 10/0,4 | 0.025 | 0 | 0.0236
8960 | ТП 611 12/10 ПТ | Черемисиновский РЭС | Курская область | п.Черемисиново | 10/0,4 | 0.01 | 0.00047639 | 0.0089903
8961 | ТП 618 15/10 | Черемисиновский РЭС | Курская область | п.Черемисиново | 10/0,4 | 0.01 | 0.00025417 | 0.0092001
8962 | ТП 6118 22/10 ПТ | Черемисиновский РЭС | Курская область | п.Черемисиново | 10/0,4 | 0.01 | 0.00028611 | 0.0091699
8963 | ТП 6118 23/10 ПТ | Черемисиновский РЭС | Курская область | п.Черемисиново | 10/0,4 | 0.01 | 0.00034444 | 0.0091148
8964 | ТП 293 Мираторг | Хомутовский РЭС | Курская область | пгт.Хомутовка | 10/0,4 | 0.4 | 0.10616 | 0.27739
8965 | ТП 301 | Б.Солдатский РЭС | Курская область | Любимовский с/с | 10/0,4 | 0.1 | 0.0028639 | 0.091696
8966 | ТП 320 (КФХ Ивановское) | Фатежский РЭС | Курская область | с. В.Любаж | 10/0,4 | 0.16 | 0.0026667 | 0.14852
8967 | ТП 344 25 кВА | Фатежский РЭС | Курская область | с/с Русановский , д. Басовка | 10/0,4 | 0.025 | 0.00072639 | 0.022914
8968 | ТП 421 ООО "Опора ТелеКом" | Фатежский РЭС | Курская область | Разветьевский с/с | 10/0,4 | 0.025 | 0.0215 | 0.003304
8969 | ТП 1251 176.209 160кВА | Курский РЭС | Курская область | д. Халино | 10/0,4 | 0.16 | 0.0052778 | 0.14606
8970 | ТП 365 | Медвенский РЭС | Курская область | Нижнереутчанский с/с., х.Большая Радина | 10/0,4 | 0.063 | 0.02209 | 0.038619
8971 | ТП 379 | Суджанский РЭС | Курская область | с. Мартыновка | 10/0,4 | 0.063 | 0 | 0.059472
8972 | ТП 554 | Медвенский РЭС | Курская область | Высокский с/с., ст.Родничёк | 10/0,4 | 0.063 | 0.026322 | 0.034624
8973 | СТП 003 | Золотухинский РЭС | Курская область | с.Березовец | 10/0,4 | 0.063 | 0.05418 | 0.0083261
8974 | СТП 1209 | Золотухинский РЭС | Курская область | Ольховатский с/с | 10/0,4 | 0.025 | 3.3333e-05 | 0.023569
8975 | ТП 487 Горшечное | Горшеченский РЭС | Курская область | п. Горшечное | 10/0,4 | 0.1 | 0.018128 | 0.077287
8976 | ТП 922 (63кВа) ф.422.14 Ц-19599 | Курский РЭС | Курская область | д.Долгое | 10/0,4 | 0.063 | 0.0047542 | 0.054984
8977 | ТП 210 (418.01-10/100 ОТФ пром) | Курский РЭС | Курская область | Щетиниский с/с | 10/0,4 | 0.1 | 0.086 | 0.013216
8978 | ТП 462 | Советский РЭС | Курская область | п. Кшенский | 10/0,4 | 0.25 | 0.215 | 0.03304
8979 | КТП 10кВ № 323 | Советский РЭС | Курская область | Н.Грайворонский с/с. | 10/0,4 | 0.16 | 0.1376 | 0.021146
8980 | СТП 259 ф.62113 | Кореневский РЭС | Курская область | Ольговский с/с. | 10/0,4 | 0.1 | 0 | 0.0944
8981 | ТП 376 | Суджанский РЭС | Курская область | Заолешенский с/с. | 10/0,4 | 2 | 0 | 0.944
8982 | ТП 378 | Суджанский РЭС | Курская область | с. Мартыновка, кл. Хутор | 10/0,4 | 0.063 | 0 | 0.059472
8983 | СКТП 869 (100кВа)415.07 Энерготеплострой | Курский РЭС | Курская область | д.Ворошнево | 10/0,4 | 0.1 | 0.086 | 0.013216
8984 | ТП 414 | Медвенский РЭС | Курская область | с.Паники | 10/0,4 | 0.063 | 0.050192 | 0.012091
8985 | СТП 174/63 ПС Студенок №16 | Железногорский РЭС | Курская область | с/о Металург | 10/0,4 | 0.063 | 0.018785 | 0.041739
8986 | ТП 090 | Курский РЭС | Курская область | г.Курск | 10/0,4 | 0.25 | 4.3056e-05 | 0.23596
8987 | СТП 185/63 ПС Студенок №16 | Железногорский РЭС | Курская область | сдт. Берёзка | 10/0,4 | 0.063 | 0.019679 | 0.040895
8988 | ТП № 9 (Женский монастырь) | Фатежский РЭС | Курская область | г. Фатеж | 10/0,4 | 0.063 | 0.003375 | 0.056286
8989 | ТП 532 c.Генеральшино | Дмитриевский РЭС | Курская область | с. Генеральшино | 10/0,4 | 0.025 | 0.026 | отсутствует
8990 | ТП 263 | Пристенский РЭС | Курская область | х. Подольхи | 10/0,4 | 0.016 | 0 | 0.015104
8991 | КТП 322 | Солнцевский РЭС | Курская область | с. Выползово | 10/0,4 | 0.4 | 0.12299 | 0.2615
8992 | СТП 085/40 ПС Троицкая №12 | Железногорский РЭС | Курская область | д.Гнездилово | 10/0,4 | 0.04 | 0.00015972 | 0.037609
8993 | ТП 737/160 ПС Разветье №18 | Железногорский РЭС | Курская область | п.Тепличный | 10/0,4 | 0.16 | 0.036032 | 0.11703
8994 | ТП 430 (331.19) Шалимов | Золотухинский РЭС | Курская область | п.Золотухино | 10/0,4 | 0.1 | 0.105 | отсутствует
8995 | СТП 373 Трухачев | Касторенский РЭС | Курская область | Касторенский с/с. | 10/0,4 | 0.025 | 0.0051694 | 0.01872
8996 | ТП 445 (7.6.7 Захаров) | Щигровский РЭС | Курская область | Нижний Теребужский с/с | 10/0,4 | 0.16 | 0.041042 | 0.1123
8997 | ТП 444 (7.10.1 Барков) | Щигровский РЭС | Курская область | д. Козловка | 10/0,4 | 0.063 | 0.0029736 | 0.056665
8998 | ТП 443 (7.1.22 Студеникин) | Щигровский РЭС | Курская область | с. Полевая Плота | 10/0,4 | 0.04 | 0.010556 | 0.027796
8999 | СТП 874(63кВА) 438.14 д.Татаренково | Курский РЭС | Курская область | д.Татаренково | 10/0,4 | 0.063 | 0.066 | отсутствует
9000 | СКТП 876(160кВА) 411.51 Ворошнево | Курский РЭС | Курская область | Курск | 10/0,4 | 0.16 | 0.0052778 | 0.14606
9001 | ТП 413 Домников | Медвенский РЭС | Курская область | Нижнереутчанский с/с | 10/0,4 | 0.063 | 0.0039042 | 0.055786
9002 | ТП 559 c.Погодино | Дмитриевский РЭС | Курская область | с. Погодино | 10/0,4 | 0.025 | 0.00044444 | 0.02318
9003 | ТП 442 с.Пальцево (вода) | Дмитриевский РЭС | Курская область | с. Пальцево | 10/0,4 | 0.063 | 0.00064028 | 0.058868
9004 | СТП 258 ф.62114 | Кореневский РЭС | Курская область | Кореневский с\с, д. Никипеловка | 10/0,4 | 0.063 | 0 | 0.059472
9005 | СТП 880(2*250кВа) 438.9 Водозабор | Курский РЭС | Курская область | д.Верхняя Медведица | 10/0,4 | 0.5 | 0.0374 | 0.20069
9006 | СТП 879 (2*630кВа)438.9/438/7Водозабор | Курский РЭС | Курская область | д.Верхняя Медведица | 10/0,4 | 1.26 | 0.0042806 | 0.59068
9007 | ТП 265 | Пристенский РЭС | Курская область | п. Пристень | 10/0,4 | 0.063 | 0 | 0.059472
9008 | ТП 323 | Солнцевский РЭС | Курская область | Зуевский с/с | 10/0,4 | 0.16 | 0.1376 | 0.021146
9009 | ТП 324 | Солнцевский РЭС | Курская область | п. Солнцево | 10/0,4 | 0.1 | 0.086 | 0.013216
9010 | СТП 730/63 ПС Разветье №20 | Железногорский РЭС | Курская область | Разветьевский с/с, с. Разветье | 10/0,4 | 0.063 | 0.0039917 | 0.055704
9011 | ТП 416 | Медвенский РЭС | Курская область | д.Тарасово | 10/0,4 | 0.063 | 0.034075 | 0.027305
9012 | ТП 513 | Курчатовский РЭС | Курская область | Катыренский с/с | 10/0,4 | 0.025 | 0.0084444 | 0.015628
9013 | ТП 514 | Курчатовский РЭС | Курская область | д.Новая Ворожба | 10/0,4 | 0.025 | 0.0215 | 0.003304
9014 | ТП 034 АПК Курск | Дмитриевский РЭС | Курская область | Крупецкий с/с | 10/0,4 | 1.26 | 0.5132 | 0.11026
9015 | CТП 738/63 ПС Разветье №01 | Железногорский РЭС | Курская область | Разветьевский с/с | 10/0,4 | 0.063 | 0.0043597 | 0.055356
9016 | ТП 739/63 ПС Разветье №04 | Железногорский РЭС | Курская область | Студенокский с/с | 10/0,4 | 0.063 | 0.0016153 | 0.057947
9017 | ТП 266 | Пристенский РЭС | Курская область | Черновецкий с/с, с. Черновец | 10/0,4 | 0.25 | 0.0085278 | 0.22795
9018 | ТП 372 | Советский РЭС | Курская область | Краснодолинский с/с | 10/0,4 | 0.16 | 0.035278 | 0.11774
9019 | ТП 342 | Курчатовский РЭС | Курская область | г. Курчатов, промзона | 10/0,4 | 0.1 | 0.01375 | 0.08142
9020 | ТП 035 АПК Курск | Дмитриевский РЭС | Курская область | Крупецкий с/с | 10/0,4 | 1.26 | 0.66712 | 0.55968
9021 | ТП 589/2Х400 ПС Линец №01 | Железногорский РЭС | Курская область | Рышковский с/с | 10/0,4 | 0.8 | 0.073167 | 0.30853
9022 | ТП 841/2х630 ПС Линец №01 | Железногорский РЭС | Курская область | Рышковский с/с | 10/0,4 | 1.26 | 0.662 | отсутствует
9023 | ТП 128 | Дмитриевский РЭС | Курская область | СОТ "Мирный" | 10/0,4 | 0.063 | 0.00015972 | 0.059321
9024 | ТП 356 (ВЛ10кВ 118) | Беловский РЭС | Курская область | Песчаное | 10/0,4 | 0.063 | 0.011401 | 0.048709
9025 | СКТП 881 (100кВА ф.413.15)х.Кислино | Курский РЭС | Курская область | Лебяженский с/с. | 10/0,4 | 0.1 | 0.00515 | 0.089538
9026 | ТП 215 | Фатежский РЭС | Курская область | г. Фатеж | 10/0,4 | 0.063 | 0.00092639 | 0.058597
9027 | СКТП 883 (250кВА ф.415.10) Поляков | Курский РЭС | Курская область | д.1-я Моква | 10/0,4 | 0.25 | 0.041222 | 0.19709
9028 | СТП 885 (63кВА) 422.14 | Курский РЭС | Курская область | Щетинский с/с. | 10/0,4 | 0.1 | 0.048393 | 0.048717
9029 | ТП 493 Горшечное | Горшеченский РЭС | Курская область | а/д Курск-Воронеж-Борисоглебск | 10/0,4 | 0.025 | 0.0215 | 0.003304
9030 | СТП 494 Новоберёзово | Горшеченский РЭС | Курская область | х. Новоберезово | 10/0,4 | 0.016 | 0.01376 | 0.0021146
9031 | СТП 318 с.Мантурово (Телевышка) | Мантуровский РЭС | Курская область | Мантуровский с/с. | 10/0,4 | 0.025 | 0.0215 | 0.003304
9032 | СТП 882 (63кВА ф.413.15) | Курский РЭС | Курская область | Лебяженский с/с. | 10/0,4 | 0.063 | 0.03399 | 0.027385
9033 | СТП 891 (63кВА ф.414.15) | Курский РЭС | Курская область | Полянский с/с. | 10/0,4 | 0.063 | 0.05418 | 0.0083261
9034 | СТП 892 (63кВа) 424.08 | Курский РЭС | Курская область | Камышинский с/с. | 10/0,4 | 0.063 | 0.05418 | 0.0083261
9035 | ТП 380 | Суджанский РЭС | Курская область | д. Куриловка | 10/0,4 | 0.025 | 0 | 0.0236
9036 | СТП 896 (63кВа) 415.03 | Курский РЭС | Курская область | Моковский с/с | 10/0,4 | 0.01 | 0.0086 | 0.0013216
9037 | СТП 102/63 Студенок №14 | Железногорский РЭС | Курская область | Студенокский с/с. | 10/0,4 | 0.063 | 0.00069306 | 0.058818
9038 | ТП 325 | Солнцевский РЭС | Курская область | с. Никольское | 10/0,4 | 0.063 | 0.05418 | 0.0083261
9039 | ТП 355 | Беловский РЭС | Курская область | сл. Белая | 10/0,4 | 0.063 | 0.0014653 | 0.058089
9040 | ТП 302 | Б.Солдатский РЭС | Курская область | с. Большое Солдатское | 10/0,4 | 0.025 | 0.0215 | 0.003304
9041 | СТП 897 (25кВа) ф.414.01 | Курский РЭС | Курская область | Моковский с/с | 10/0,4 | 0.025 | 0 | 0.0236
9042 | СТП 521 (4121 63 кВа) | Обоянский РЭС | Курская область | п. Пригородный | 10/0,4 | 0.025 | 0.017306 | 0.0072636
9043 | ТП 326 с.Б.Бутырки | Мантуровский РЭС | Курская область | Останинский с/с. | 10/0,4 | 0.16 | 0.1376 | 0.021146
9044 | ТП 322 с.2-е Засеймье | Мантуровский РЭС | Курская область | Засеймский с/с. | 10/0,4 | 0.4 | 0.10067 | 0.28257
9045 | ТП 267 | Пристенский РЭС | Курская область | с. Ярыгино | 10/0,4 | 0.016 | 0 | 0.015104
9046 | МТП 524 (4121 25 кВа) Пасека Рыбхоз | Обоянский РЭС | Курская область | г.Обоянь | 10/0,4 | 0.025 | 0.0026389 | 0.021109
9047 | ТП 357 | Беловский РЭС | Курская область | с. Белица | 10/0,4 | 0.063 | 0.01071 | 0.049362
9048 | ТП 417 | Медвенский РЭС | Курская область | пгт.Медвенка | 10/0,4 | 0.1 | 0.0067153 | 0.088061
9049 | ТП 358 (ВЛ1310) | Беловский РЭС | Курская область | д.Гирьи | 10/0,4 | 0.02 | 0.0028375 | 0.016201
9050 | ТП 415 | Медвенский РЭС | Курская область | с.Тарасово | 10/0,4 | 0.025 | 0.011607 | 0.012643
9051 | ТП 447 (6.3.12 Стаканово) | Щигровский РЭС | Курская область | с. Репище | 10/0,4 | 0.16 | 0.012083 | 0.13963
9052 | ТП 496 Горшечное | Горшеченский РЭС | Курская область | п. Горшечное | 10/0,4 | 0.63 | 0.5418 | 0.083261
9053 | СТП 323 с.Б.Бутырки | Мантуровский РЭС | Курская область | Останинский с/с | 10/0,4 | 0.063 | 0.05418 | 0.0083261
9054 | ТП 324 с.Екатериновка | Мантуровский РЭС | Курская область | Останинский с/с | 10/0,4 | 0.04 | 0.0344 | 0.0052864
9055 | ТП 325 с.Б.Бутырки | Мантуровский РЭС | Курская область | Останинский с/с. | 10/0,4 | 0.63 | 0.5418 | 0.083261
9056 | ТП 343 (81905) | Курчатовский РЭС | Курская область | п. Рогово | 10/0,4 | 0.63 | 0.10583 | 0.49481
9057 | CТП 520 (469)с. Шевелёво, ст.Кривцовка | Обоянский РЭС | Курская область | с. Шевелево | 10/0,4 | 0.063 | 0.0051167 | 0.054642
9058 | ТП 268 | Пристенский РЭС | Курская область | с. Ярыгино | 10/0,4 | 0.025 | 0.0043611 | 0.019483
9059 | ТП 905 ф.487.08 | Курский РЭС | Курская область | Рышковскийс/с | 10/0,4 | 0.063 | 0.05418 | 0.0083261
9060 | ТП 1211 | Золотухинский РЭС | Курская область | Первомайский с/с., с.Березовец | 10/0,4 | 0.25 | 0.0034681 | 0.23273
9061 | ТП 327 с.Останино | Мантуровский РЭС | Курская область | Останинский с/с. | 10/0,4 | 0.63 | 0.5418 | 0.083261
9062 | ТП 096 | Льговский РЭС | Курская область | г. Льгов | 10/0,4 | 0.025 | 0.00052361 | 0.023106
9063 | CТП 261 ф.1132 | Кореневский РЭС | Курская область | СПК Сафоновский | 10/0,4 | 0.04 | 0.0344 | 0.0052864
9064 | СТП 906 ПС Родники КЛ№26 | Курский РЭС | Курская область | г.Курск | 10/0,4 | 0.025 | 0.021571 | 0.0032371
9065 | КТП 909 160кВа ф.414.15 | Курский РЭС | Курская область | г.Курск | 10/0,4 | 0.16 | 0.0067028 | 0.14471
9066 | ТП 432 Жерновец детсад (332.7) | Золотухинский РЭС | Курская область | Тазовский с/с. | 10/0,4 | 0.16 | 0.012583 | 0.13916
9067 | СТП 919 (63кВА) ф.128.13 | Курский РЭС | Курская область | Полевской с/с. | 10/0,4 | 0.063 | 0.05418 | 0.0083261
9068 | ТП 497 Никольское | Горшеченский РЭС | Курская область | Никольский с/с | 10/0,4 | 0.25 | 0.058333 | 0.18093
9069 | ТП 498 Никольское | Горшеченский РЭС | Курская область | Никольский с/с | 10/0,4 | 0.4 | 0.021458 | 0.35734
9070 | ТП 499 Никольское | Горшеченский РЭС | Курская область | Никольский с/с | 10/0,4 | 0.63 | 0.078222 | 0.52088
9071 | ТП 500 Никольское | Горшеченский РЭС | Курская область | Никольский с/с | 10/0,4 | 1.26 | 0.25722 | 0.3519
9072 | ТП 321 с.Останино | Мантуровский РЭС | Курская область | Останинский с/с. | 10/0,4 | 0.63 | 0.5418 | 0.083261
9073 | ТП 344 (8516-160) | Курчатовский РЭС | Курская область | АОЗТ "Чаплинское" | 10/0,4 | 0.1 | 0.086 | 0.013216
9074 | СТП 116 c. 1-е Выгорное. | Тимский РЭС | Курская область | с.1-е Выгорное | 10/0,4 | 0.1 | 0.022261 | 0.073386
9075 | ТП 893 Ковидный госпиталь | Курский РЭС | Курская область | г.Курск | 10/0,4 | 1.26 | 0.10388 | 0.49666
9076 | ТП 894 Ковидный госпиталь | Курский РЭС | Курская область | г Курск | 10/0,4 | 1.26 | 0.031208 | 0.56526
9077 | ТП 895 Ковидный госпиталь | Курский РЭС | Курская область | г Курск | 10/0,4 | 1.26 | 0.16923 | 0.43496
9078 | ТП 920 | Курский РЭС | Курская область | Курский рн | 10/0,4 | 0.016 | 0.01376 | 0.0021146
9079 | ТП 7611 12/160 | Суджанский РЭС | Курская область | Воробжанский с/с. | 10/0,4 | 0.16 | 0 | 0.15104
9080 | ТП 527 | Льговский РЭС | Курская область | г.Льгов | 10/0,4 | 0.5 | 0.067835 | 0.17196
9081 | ТП 361 (ВЛ 10кВ 1115) | Беловский РЭС | Курская область | Долгий Колодезь | 10/0,4 | 0.063 | 0.05418 | 0.0083261
9082 | ТП 362 (ВЛ10кВ 117) | Беловский РЭС | Курская область | сл. Белая | 10/0,4 | 0.16 | 0.030475 | 0.12227
9083 | ТП 363 (ВЛ10кВ 117) | Беловский РЭС | Курская область | сл. Белая | 10/0,4 | 0.25 | 0.057862 | 0.18138
9084 | КТПК 522 (2*250) Школа с. Афанасьево | Обоянский РЭС | Курская область | с.Афанасьево | 10/0,4 | 0.5 | 0.018111 | 0.4549
9085 | ТП 328/160 ПС Михайловка №04 | Железногорский РЭС | Курская область | Железногорский р-он с. Михайловка | 10/0,4 | 0.16 | 0.1 | 0.05664
9086 | ТП 521 | Фатежский РЭС | Курская область | д. Кромское | 10/0,4 | 0.04 | 0.0344 | 0.0052864
9087 | ТП 160 (ТП задвоена БРЭС) | Беловский РЭС | Курская область | с.Белица | 10/0,4 | 0.16 | 0.1376 | 0.021146
9088 | ТП 385 | Суджанский РЭС | Курская область | с. Мартыновка, кл. Хутор | 10/0,4 | 0.063 | 0 | 0.059472
9089 | СТП 260 ф.60208 | Кореневский РЭС | Курская область | п.Коренево | 10/0,4 | 0.063 | 0.00069444 | 0.058816
9090 | ТП 345 (8182) | Курчатовский РЭС | Курская область | Дичнянский с/с. | 10/0,4 | 1.26 | 0.081111 | 0.51815
9091 | ТП 346 (8182) | Курчатовский РЭС | Курская область | Дичнянский с/с. | 10/0,4 | 2 | 0.24875 | 0.70918
9092 | ТП 113 | Льговский РЭС | Курская область | г. Льгов | 10/0,4 | 0.25 | 0.049675 | 0.18911
9093 | ТП 347 (8182) | Курчатовский РЭС | Курская область | Дичнянский с/с. | 10/0,4 | 2 | 0.25167 | 0.70643
9094 | ТП 917 (160кВа) ф.117.10 | Курский РЭС | Курская область | Курский рн | 10/0,4 | 0.063 | 0.050208 | 0.012075
9095 | ТП 310 | Льговский РЭС | Курская область | Селекционный с/с | 10/0,4 | 0.063 | 0.031982 | 0.029281
9096 | КТП 918 (100кВа) ф.129.09 | Курский РЭС | Курская область | Бесединский с/с. | 10/0,4 | 0.1 | 0.00044444 | 0.09398
9097 | ТП 915 от 414.15 д Гремячка | Курский РЭС | Курская область | Моковский сельсовет | 10/0,4 | 0.25 | 0.015662 | 0.22121
9098 | ТП 902 Ковидный госпиталь | Курский РЭС | Курская область | г.Курск | 10/0,4 | 1.26 | 0.068685 | 0.52988
9099 | СТП 904 (63кВа) ф.422.14 | Курский РЭС | Курская область | Щетинский с/с. | 10/0,4 | 0.063 | 0.039496 | 0.022188
9100 | ТП 501 Сосновка | Горшеченский РЭС | Курская область | Ясенвское лесничество | 10/0,4 | 0.063 | 0.05418 | 0.0083261
9101 | ТП 384 | Суджанский РЭС | Курская область | д.Рубанщина | 10/0,4 | 0.063 | 0 | 0.059472
9102 | ТП 516 | Курчатовский РЭС | Курская область | Б.Долженковский с/с. | 10/0,4 | 0.025 | 0.0018194 | 0.021882
9103 | ТП 328 с.2-е Засеймье | Мантуровский РЭС | Курская область | Сеймский с/с. | 10/0,4 | 0.063 | 0.05418 | 0.0083261
9104 | ТП 517 | Курчатовский РЭС | Курская область | г.Курчатов | 10/0,4 | 0.025 | 0.0215 | 0.003304
9105 | ТП 431 (332.9) Рагулин | Золотухинский РЭС | Курская область | Дмитриевский с/с. | 10/0,4 | 0.016 | 0.00055972 | 0.014576
9106 | СТПС 373 (63 кВа) | Советский РЭС | Курская область | с. Мансурово | 10/0,4 | 0.063 | 0.0024458 | 0.057163
9107 | ТП 576 Фатежский сад | Фатежский РЭС | Курская область | с. Банино | 10/0,4 | 0.04 | 0.0344 | 0.0052864
9108 | ТП 317 | Льговский РЭС | Курская область | Селекционный с/с | 10/0,4 | 0.063 | 0.017854 | 0.042618
9109 | СТП 907 (63кВа) от яч.5 Фармпродукт | Курский РЭС | Курская область | г.Курск | 10/0,4 | 0.063 | 0.05418 | 0.0083261
9110 | СТП 901 (63кВа) ф.413.09 | Курский РЭС | Курская область | п.Петрин | 10/0,4 | 0.063 | 0.00033194 | 0.059159
9111 | ТП 348 81426/63кВА | Курчатовский РЭС | Курская область | с. Успенка | 10/0,4 | 0.063 | 0.05418 | 0.0083261
9112 | ТП 269 | Пристенский РЭС | Курская область | п. Пристень | 10/0,4 | 0.4 | 0.014049 | 0.36434
9113 | СКТП 923 от РТП-14 яч.1 | Курский РЭС | Курская область | г.Курск | 10/0,4 | 0.4 | 0.344 | 0.052864
9114 | СКТП 884 от КЛ10кв яч.№28 ПС Акумулятор | Курский РЭС | Курская область | г.Курск | 10/0,4 | 0.63 | 0.344 | 0.26998
9115 | СТП 375 (михнево Циценко) | Касторенский РЭС | Курская область | п. Касторное | 10/0,4 | 0.04 | 0 | 0.03776
9116 | КТП 928 спорт школа "Арена" | Курский РЭС | Курская область | г.Курск | 10/0,4 | 0.8 | 0.4 | отсутствует
9117 | КТП 925 ф.415.10 | Курский РЭС | Курская область | г.Курск | 10/0,4 | 0.1 | 0.086 | 0.013216
9118 | ТП 933 415.10 | Курский РЭС | Курская область | г.Курск | 10/0,4 | 0.63 | 0.028806 | 0.56753
9119 | КТП 940 ф.413.15 | Курский РЭС | Курская область | г. Курск | 10/0,4 | 0.16 | 0.1376 | 0.021146
9120 | КТП 934 400кВа ф.204 ПС Садовая | Курский РЭС | Курская область | г. Курск | 10/0,4 | 0.4 | 0.037144 | 0.34254
9121 | КТП 941 ф.415.10 | Курский РЭС | Курская область | г. Курск | 10/0,4 | 0.16 | 0 | 0.15104
9122 | СТП 939 63кВа ф.421.08 | Курский РЭС | Курская область | г. Курск | 10/0,4 | 0.063 | 0.049985 | 0.012286
9123 | СТП 943 25кВА ф.414.15 | Курский РЭС | Курская область | г. Курск | 10/0,4 | 0.025 | 0.001875 | 0.02183
9124 | ТП 519 | Курчатовский РЭС | Курская область | г.Курчатов | 10/0,4 | 0.16 | 0.02065 | 0.13155
9125 | ТП 405 | Глушковский РЭС | Курская область | с.Сухиновка | 10/0,4 | 0.025 | 0 | 0.0236
9126 | СТП 942 63кВа ф.415.03 | Курский РЭС | Курская область | г. Курск | 10/0,4 | 0.063 | 0.0082056 | 0.051726
9127 | ТП 397. | Глушковский РЭС | Курская область | д.Юрасово | 10/0,4 | 0.063 | 0.00065 | 0.058858
9128 | СТП 451 (7.4.2) | Щигровский РЭС | Курская область | г. Щигры | 10/0,4 | 0.04 | 0.0030875 | 0.034845
9129 | ТП 449 (7.1.22) | Щигровский РЭС | Курская область | г. Щигры | 10/0,4 | 0.04 | 0.00066528 | 0.037132
9130 | ТП 453 (7.4.2) | Щигровский РЭС | Курская область | г. Щигры | 10/0,4 | 0.1 | 0.014083 | 0.081105
9131 | ТП 452 (7.7.5) | Щигровский РЭС | Курская область | г. Щигры | 10/0,4 | 0.16 | 0.0034722 | 0.14776
9132 | ТП 454 (7.1.22) | Щигровский РЭС | Курская область | д. Мальцевка, Вишнёвский с/с | 10/0,4 | 0.025 | 0.00013889 | 0.023469
9133 | КТП 944 ф.427.16 | Курский РЭС | Курская область | г. Курск | 10/0,4 | 0.25 | 0.0062319 | 0.23012
9134 | КТП 262 ф.62117 | Кореневский РЭС | Курская область | с.Коренево | 10/0,4 | 0.63 | 0 | 0.59472
9135 | СТП 929 ф.129.06 | Курский РЭС | Курская область | г. Курск | 10/0,4 | 0.04 | 0 | 0.03776
9136 | ТП 326 | Солнцевский РЭС | Курская область | п. Солнцево | 10/0,4 | 0.025 | 0.00080694 | 0.022838
9137 | ТП 327 | Солнцевский РЭС | Курская область | п. Солнцево | 10/0,4 | 0.04 | 0.0098667 | 0.028446
9138 | ТП 332 | Солнцевский РЭС | Курская область | п. Солнцево | 10/0,4 | 0.04 | 0.0065431 | 0.031583
9139 | ТП 330 | Солнцевский РЭС | Курская область | п. Солнцево | 10/0,4 | 0.025 | 0.026 | отсутствует
9140 | ТП 333 | Солнцевский РЭС | Курская область | п. Солнцево | 10/0,4 | 0.04 | 0.007475 | 0.030704
9141 | ТП 328 | Солнцевский РЭС | Курская область | п. Солнцево | 10/0,4 | 1 | 0.0047083 | 0.93956
9142 | ТП 329 | Солнцевский РЭС | Курская область | п. Солнцево | 10/0,4 | 1 | 0.020692 | 0.92447
9143 | ТП 331 | Солнцевский РЭС | Курская область | п. Солнцево | 10/0,4 | 1 | 0.00040417 | 0.94362
9144 | ТП 1212 | Золотухинский РЭС | Курская область | 1-й Поныровский с/с | 10/0,4 | 0.1 | 0.0040292 | 0.090596
9145 | СКТП 521 | Курчатовский РЭС | Курская область | г.Курчатов | 10/0,4 | 0.5 | 0.25 | отсутствует
9146 | ТП 520 | Курчатовский РЭС | Курская область | Октябрьский район, Черницынский сельсовет | 10/0,4 | 0.063 | 0.01 | 0.050032
9147 | ТП 364 | Беловский РЭС | Курская область | сл. Белая | 10/0,4 | 0.1 | 0.086 | 0.013216
9148 | СТП 546 Побережье | Железногорский РЭС | Курская область | г Железногорск | 10/0,4 | 0.063 | 0.00069444 | 0.058816
9149 | ТП 899 Соловьиная 32 Кулига | Курский РЭС | Курская область | г. Курск | 10/0,4 | 0.1 | 0 | 0.0944
9150 | ТП 900 | Курский РЭС | Курская область | г. Курск | 10/0,4 | 0.063 | 0.05418 | 0.0083261
9151 | ТП 419 | Медвенский РЭС | Курская область | пгт.Медвенка | 10/0,4 | 0.016 | 9.7222e-05 | 0.015012
9152 | ТП 578 (Игино) | Фатежский РЭС | Курская область | с. Игино, Верхнелюбажский с/с | 10/0,4 | 0.04 | 0.042 | отсутствует
9153 | ТП 388 | Глушковский РЭС | Курская область | ст.Глушково | 10/0,4 | 0.1 | 0 | 0.0944
9154 | ТП 389 | Глушковский РЭС | Курская область | ст.Глушково | 10/0,4 | 0.1 | 0 | 0.0944
9155 | ТП 924 425.06 | Курский РЭС | Курская область | г. Курск | 10/0,4 | 0.25 | 0.0092194 | 0.2273
9156 | ТП 950 1*630 кВА Арена | Курский РЭС | Курская область | г. Курск | 10/0,4 | 0.63 | 0.26979 | 0.34004
9157 | ТП 424 | Медвенский РЭС | Курская область | пгт.Медвенка | 10/0,4 | 0.063 | 0.0070833 | 0.052785
9158 | ТП 398 | Глушковский РЭС | Курская область | с.Кульбаки | 10/0,4 | 0.04 | 0 | 0.03776
9159 | ТП 399 | Глушковский РЭС | Курская область | с.Вес.е | 10/0,4 | 0.04 | 0.0215 | 0.017464
9160 | ТП 303 | Б.Солдатский РЭС | Курская область | с. Леоновка | 10/0,4 | 0.25 | 0.215 | 0.03304
9161 | ТП 526 | Курчатовский РЭС | Курская область | СНТ Малые Дубки, Черницынский с/с | 10/0,4 | 0.063 | 0.00017083 | 0.059311
9162 | ТП 410 ПУ ФСБ | Рыльский РЭС | Курская область | с. Леоновка | 10/0,4 | 0.04 | 0.0344 | 0.0052864
9163 | ТП 409 ПУ ФСБ | Рыльский РЭС | Курская область | с. Леоновка | 10/0,4 | 0.04 | 0.0344 | 0.0052864
9164 | ТП 408 ПУ ФСБ | Рыльский РЭС | Курская область | г.Рыльск | 10/0,4 | 0.04 | 0.0344 | 0.0052864
9165 | ТП 411 ПУ ФСБ | Рыльский РЭС | Курская область | г.Рыльск | 10/0,4 | 0.04 | 0.0344 | 0.0052864
9166 | ТП 350 (160кВА-8514) | Курчатовский РЭС | Курская область | г.Курчатов | 10/0,4 | 0.16 | 0.1376 | 0.021146
9167 | ТП 360 | Беловский РЭС | Курская область | сл. Белая | 10/0,4 | 0.1 | 0.0054972 | 0.089211
9168 | ТП 304 | Б.Солдатский РЭС | Курская область | с. Саморядово | 10/0,4 | 0.25 | 0.215 | 0.03304
9169 | СТП 295 | Хомутовский РЭС | Курская область | пгт.Хомутовка | 10/0,4 | 0.02 | 0.0172 | 0.0026432
9170 | ТП 969 415.07 | Курский РЭС | Курская область | г. Курск | 10/0,4 | 0.063 | 0.0076333 | 0.052266
9171 | ТП 957 427.01 | Курский РЭС | Курская область | г. Курск | 10/0,4 | 0.04 | 0.0344 | 0.0052864
9172 | ТП 953 | Курский РЭС | Курская область | г. Курск | 10/0,4 | 0.4 | 0.031694 | 0.34768
9173 | ТП 952 | Курский РЭС | Курская область | г. Курск | 10/0,4 | 0.25 | 0.090478 | 0.15059
9174 | ТП 522 | Фатежский РЭС | Курская область | г.Фатеж | 10/0,4 | 0.025 | 0.0215 | 0.003304
9175 | КТП 971 ф.420.16 | Курский РЭС | Курская область | г. Курск | 10/0,4 | 1 | 0.11625 | 0.83426
9176 | ТП 400 | Глушковский РЭС | Курская область | п.Теткино | 10/0,4 | 0.025 | 0.0215 | 0.003304
9177 | ТП 406 | Глушковский РЭС | Курская область | ст.Глушково | 10/0,4 | 0.025 | 0 | 0.0236
9178 | ТП 1213 Мемориальный комплекс | Золотухинский РЭС | Курская область | п.Золотухино | 10/0,4 | 0.63 | 0.0055347 | 0.5895
9179 | ТП 386 | Суджанский РЭС | Курская область | с Гуево | 10/0,4 | 0.04 | 0 | 0.03776
9180 | СТП 958 63кВА ф.129.12 | Курский РЭС | Курская область | Клюквинский сельсовет | 10/0,4 | 0.063 | 0.00024444 | 0.059241
9181 | КТП 970 (160кВа) ф.415.10 | Курский РЭС | Курская область | д. 1-я Моква, Моковский с/с | 10/0,4 | 0.1 | 0.018835 | 0.07662
9182 | ТП № 352 | Беловский РЭС | Курская область | слобода Белая | 10/0,4 | 0.4 | 0.035757 | 0.34385
9183 | ТП 525/10 554.08 | Курчатовский РЭС | Курская область | г.Курчатов | 10/0,4 | 0.1 | 0.0072819 | 0.087526
9184 | СТП 966 63кВа ф.427.06 | Курский РЭС | Курская область | Курск | 10/0,4 | 0.063 | 0.00052222 | 0.058979
9185 | СТП 962 63кВа ф.415.03 | Курский РЭС | Курская область | с. Полянское, Полянский с/с | 10/0,4 | 0.063 | 0.00049861 | 0.059001
9186 | ТП 525 | Дмитриевский РЭС | Курская область | с.Генеральшино | 10/0,4 | 0.4 | 0 | 0.3776
9187 | ТП 413 | Рыльский РЭС | Курская область | г.Рыльск | 10/0,4 | 0.25 | 0.215 | 0.03304
9188 | ТП 388 | Суджанский РЭС | Курская область | с Черкасская Конопелька | 10/0,4 | 0.5 | 0 | 0.236
9189 | ТП 972 427.06 | Курский РЭС | Курская область | г. Курск | 10/0,4 | 0.1 | 0.105 | отсутствует
9190 | ТП 355 (81426/160кВА) | Курчатовский РЭС | Курская область | г.Курчатов | 10/0,4 | 0.16 | 0.053089 | 0.10092
9191 | ТП 330 (ООО "Луч" плодохранилище) | Мантуровский РЭС | Курская область | Мантуровский с/с | 10/0,4 | 1 | 0.86 | 0.13216
9192 | ТП 351 (801,823) | Курчатовский РЭС | Курская область | г.Курчатов | 10/0,4 | 0.1 | 0.086 | 0.013216
9193 | ТП 230/100 Коротченков | Железногорский РЭС | Курская область | г Железногорск | 10/0,4 | 0.1 | 0.0025597 | 0.091984
9194 | ТП 947 414.16 от ПС Новая | Курский РЭС | Курская область | Курск | 10/0,4 | 0.032 | 0.0072208 | 0.023392
9195 | ТП 956 117.05 военный лагерь | Курский РЭС | Курская область | г. Курск | 10/0,4 | 0.25 | 0.262 | отсутствует
9196 | ТП 331 | Мантуровский РЭС | Курская область | Мантуровский с/с | 10/0,4 | 0.063 | 0.05418 | 0.0083261
9197 | ТП 973 | Курский РЭС | Курская область | Курск | 10/0,4 | 0.063 | 0.039 | 0.022656
9198 | ТП 974 | Курский РЭС | Курская область | г. Курск | 10/0,4 | 0.063 | 0.013461 | 0.046765
9199 | ТП 977 100 кВА от 427.06 | Курский РЭС | Курская область | д. Татаренкова, Нижнемедведицкий с/с | 10/0,4 | 0.1 | 0.022197 | 0.073446
9200 | ТП 973 ф.438.14 (63кВа) | Курский РЭС | Курская область | г. Курск | 10/0,4 | 0.063 | 0.05418 | 0.0083261
9201 | КТПК 525 (250 кВа) ул. Федоровского | Обоянский РЭС | Курская область | г.Обоянь | 10/0,4 | 0.25 | 0.059136 | 0.18018
9202 | СТП 263 ф.6186 | Кореневский РЭС | Курская область | с.Коренево | 10/0,4 | 0.063 | 0.05418 | 0.0083261
9203 | СТП 984 ф.415.02 | Курский РЭС | Курская область | г. Курск | 10/0,4 | 0.063 | 0.0079875 | 0.051932
9204 | ТП 667 | Железногорский РЭС | Курская область | г Железногорск | 10/0,4 | 0.16 | 0 | 0.15104
9205 | ТП 367 | Беловский РЭС | Курская область | сл. Белая | 10/0,4 | 0.063 | 0 | 0.059472
9206 | КТП 989 ф.415.10 Плутов лес | Курский РЭС | Курская область | д. Гремячка, Моковский с/с | 10/0,4 | 0.25 | 0.090906 | 0.15019
9207 | *ТП 334(бесхоз) | Золотухинский РЭС | Курская область | п.Золотухино | 10/0,4 | 0.04 | 0.0344 | 0.0052864
9208 | ТП 326 (365.14) Новый посёлок | Золотухинский РЭС | Курская область | п.Золотухино | 10/0,4 | 0.16 | 0.1376 | 0.021146
9209 | ТП 416 | Рыльский РЭС | Курская область | г.Рыльск | 10/0,4 | 0.063 | 0.025121 | 0.035758
9210 | ТП 417 | Рыльский РЭС | Курская область | г.Рыльск | 10/0,4 | 0.063 | 0.0075666 | 0.052329
9211 | ТП 987 дет.сад №1 п. Северный (Ц-27419) | Курский РЭС | Курская область | г. Курск | 10/0,4 | 0.32 | 0.0048611 | 0.14645
9212 | ТП 028 д. Шумовка бесхоз | Медвенский РЭС | Курская область | д. Шумовка | 10/0,4 | 0.1 | 0.086 | 0.013216
9213 | ТП 990 (630кВА) ф.413.15 эл. заправка | Курский РЭС | Курская область | г. Курск | 10/0,4 | 0.63 | 0.073056 | 0.52576
9214 | ТП Адрем(бесхоз) | Рыльский РЭС | Курская область | г.Рыльск | 10/0,4 | 0.4 | 0.344 | 0.052864
9215 | ТП 986 (2х1250кВа) п.Северный | Курский РЭС | Курская область | г. Курск | 10/0,4 | 2.5 | 0.25691 | 0.93748
9216 | ТП 397 | Рыльский РЭС | Курская область | г.Рыльск | 10/0,4 | 0.1 | 0.0051705 | 0.089519
9217 | РТП 019 (2х1250кВа) п.северный | Курский РЭС | Курская область | г. Курск | 10/0,4 | 2.5 | 1.25 | отсутствует
9218 | ТП 304 | Дмитриевский РЭС | Курская область | г.Дмитриев, ул.Фосфоритная | 10/0,4 | 0.16 | 0.014192 | 0.13764
9219 | КТПК 523 (2*630) ЦРБ | Обоянский РЭС | Курская область | г.Обоянь | 10/0,4 | 1.26 | 0.041561 | 0.55549
9220 | ТП 353 (8185-250кВА) | Курчатовский РЭС | Курская область | г.Курчатов | 10/0,4 | 0.25 | 0.215 | 0.03304
9221 | ТП 401 | Глушковский РЭС | Курская область | п.Глушково | 10/0,4 | 0.025 | 0 | 0.0236
9222 | ТП 325 (8182-17/160) | Курчатовский РЭС | Курская область | г.Курчатов | 10/0,4 | 0.16 | 0.0017708 | 0.14937
9223 | ТП 426 | Медвенский РЭС | Курская область | пгт.Медвенка | 10/0,4 | 0.063 | 0.00018889 | 0.059294
9224 | ТП 391 | Суджанский РЭС | Курская область | с Свердликово | 10/0,4 | 0.025 | 0 | 0.0236
9225 | ТП 053 (1.1.8-71/400 ЛЕСХОЗМАШ) | Дмитриевский РЭС | Курская область | г.Дмитриев | 10/0,4 | 0.4 | 0 | 0.3776
9226 | СТП 305 | Б.Солдатский РЭС | Курская область | с.Большое Солдатское | 10/0,4 | 0.063 | 0.05418 | 0.0083261
9227 | ТП 359 (1318) | Беловский РЭС | Курская область | сл. Белая | 10/0,4 | 0.1 | 0.0054486 | 0.089257
9228 | СТП 456 (7.4.23) | Щигровский РЭС | Курская область | Охочевский с/с | 10/0,4 | 0.04 | 0.0022083 | 0.035675
9229 | СТП 265 ф.60913 | Кореневский РЭС | Курская область | с.Коренево | 10/0,4 | 0.063 | 0.05418 | 0.0083261
9230 | ТП 421 | Рыльский РЭС | Курская область | г.Рыльск | 10/0,4 | 0.04 | 0.0344 | 0.0052864
9231 | СТП 937 ф.415.02 | Курский РЭС | Курская область | Моковский сельсовет | 10/0,4 | 0.063 | 0.052515 | 0.0098976
9232 | ТП 422 | Рыльский РЭС | Курская область | г.Рыльск | 10/0,4 | 0.04 | 0.0344 | 0.0052864
9233 | ТП 423 | Рыльский РЭС | Курская область | г.Рыльск | 10/0,4 | 0.04 | 0.04 | отсутствует
9234 | СТП 981 ф.438.09 (63кВа) | Курский РЭС | Курская область | г. Курск | 10/0,4 | 0.063 | 0.0034028 | 0.05626
9235 | ТП 424 | Рыльский РЭС | Курская область | г.Рыльск | 10/0,4 | 0.04 | 0.04 | отсутствует
9236 | ТП 403 | Глушковский РЭС | Курская область | п.Теткино | 10/0,4 | 0.025 | 0 | 0.0236
9237 | КТП 979 ф.427.06 (160кВа) | Курский РЭС | Курская область | г. Курск | 10/0,4 | 0.16 | 0.0080667 | 0.14343
9238 | ТП 402 | Глушковский РЭС | Курская область | с.Коровяковка | 10/0,4 | 0.063 | 0 | 0.059472
9239 | ТП 709 Богачев | Железногорский РЭС | Курская область | г Железногорск | 10/0,4 | 0.1 | 0.0036083 | 0.090994
9240 | ТП 404 | Глушковский РЭС | Курская область | с.Сергеевка | 10/0,4 | 0.025 | 0 | 0.0236
9241 | СТП 264 ф.6139 | Кореневский РЭС | Курская область | с.Коренево | 10/0,4 | 0.04 | 0.0344 | 0.0052864
9242 | КТП 266 ф.61113 | Кореневский РЭС | Курская область | с.Коренево | 10/0,4 | 1 | 0.86 | 0.13216
9243 | ТП 994 детская поликлиника пр.Плевицкой | Курский РЭС | Курская область | г. Курск | 10/0,4 | 2 | 0.86 | 0.13216
9244 | ТП 995 детская поликлиника пр.Плевицкой | Курский РЭС | Курская область | г. Курск | 10/0,4 | 2 | 0.86 | 0.13216
9245 | ТП 996 детская поликлиника пр.Плевицкой | Курский РЭС | Курская область | г. Курск | 10/0,4 | 2 | 0.86 | 0.13216
9246 | ТП 997 детская поликлиника пр.Плевицкой | Курский РЭС | Курская область | г. Курск | 10/0,4 | 2 | 0.86 | 0.13216
9247 | ТП 998 детская поликлиника пр.Плевицкой | Курский РЭС | Курская область | г. Курск | 10/0,4 | 2 | 0.86 | 0.13216
9248 | СТП 301 | Хомутовский РЭС | Курская область | пгт.Хомутовка | 10/0,4 | 0.04 | 0.0344 | 0.0052864
9249 | СТП 507/25 Фролов | Железногорский РЭС | Курская область | г Железногорск | 10/0,4 | 0.025 | 0.00067222 | 0.022965
9250 | ТП 392 | Суджанский РЭС | Курская область | с Лебедевка | 10/0,4 | 0.04 | 0 | 0.03776
9251 | ТП 393 | Суджанский РЭС | Курская область | д Спальное | 10/0,4 | 0.04 | 0 | 0.03776
9252 | ТП 394 | Суджанский РЭС | Курская область | д Рубанщина | 10/0,4 | 0.04 | 0 | 0.03776
9253 | СТП 524/25 "Эст" | Железногорский РЭС | Курская область | г Железногорск | 10/0,4 | 0.063 | 0.0069792 | 0.052884
9254 | СТП 684/25 "МТС" | Железногорский РЭС | Курская область | г Железногорск | 10/0,4 | 0.025 | 0.0215 | 0.003304
9255 | ТП 389 | Суджанский РЭС | Курская область | д Семеновка | 10/0,4 | 0.1 | 0 | 0.0944
9256 | СТП 277 с/о Жуковец (Пискунова) | Железногорский РЭС | Курская область | Михайловский с/с | 10/0,4 | 0.063 | 0.00072083 | 0.058792
9257 | ТП 365 (1115) | Беловский РЭС | Курская область | сл. Белая | 10/0,4 | 0.025 | 0.0215 | 0.003304
9258 | КТП 999 (2*630кВа) Чурилово интернат | Курский РЭС | Курская область | Камышинский с/с | 10/0,4 | 1.26 | 0.082778 | 0.51658
9259 | ТП 395 | Суджанский РЭС | Курская область | с Воробжа | 10/0,4 | 0.016 | 0 | 0.015104
9260 | ТП 527 | Курчатовский РЭС | Курская область | г.Курчатов | 10/0,4 | 0.025 | 0.0215 | 0.003304
9261 | ТП 352 (160кВА) | Курчатовский РЭС | Курская область | г.Курчатов | 10/0,4 | 0.16 | 0.1376 | 0.021146
9262 | КТП 10кВ №419 куль.досуговый центр | Рыльский РЭС | Курская область | г.Рыльск | 10/0,4 | 0.16 | 0.1376 | 0.021146
9263 | КТП 10кВ №420 куль.досуговый центр | Рыльский РЭС | Курская область | г.Рыльск | 10/0,4 | 0.16 | 0.1376 | 0.021146
9264 | ТП 343 ОП Деревеньки | Льговский РЭС | Курская область | р-н Льговский, Вышнедеревенский сельсовет | 10/0,4 | 0.063 | 0.0021583 | 0.057435
9265 | ТП 528 | Льговский РЭС | Курская область | г.Льгов | 10/0,4 | 0.016 | 0.0040958 | 0.011238
9266 | ТП 968 129.07 | Курский РЭС | Курская область | Курск | 10/0,4 | 0.1 | 0.0095833 | 0.085353
9267 | КТП 960 (160кВа) 413.15 «Курскоблагросна | Курский РЭС | Курская область | Курск | 10/0,4 | 0.15 | 0.0093556 | 0.13277
9268 | КТП 993 (250кВа) ф.117.05 | Курский РЭС | Курская область | Курск | 10/0,4 | 0.25 | 0.050889 | 0.18796
9269 | КТП 1258 (2*630кВа) | Курский РЭС | Курская область | г. Курск | 10/0,4 | 1.26 | 0.5418 | 0.083261
9270 | ТП 412 | Рыльский РЭС | Курская область | г.Рыльск | 10/0,4 | 0.063 | 0.063 | отсутствует
9271 | СТП 1262 (63кВа) ф.423.16 | Курский РЭС | Курская область | Курск | 10/0,4 | 0.063 | 0.04 | 0.021712
9272 | СТП 983 (63кВа) ф.176.118 | Курский РЭС | Курская область | Курск | 10/0,4 | 0.063 | 0.0010792 | 0.058453
9273 | ТП 425 | Рыльский РЭС | Курская область | г.Рыльск | 10/0,4 | 0.25 | 0.2075 | 0.04012
9274 | СТП 1255 (25кВА) ф.414.01 | Курский РЭС | Курская область | СНТ Золотая Осень, Моковский с/с | 10/0,4 | 0.025 | 0.010483 | 0.013704
9275 | СТП 1254 (63кВА) ф.414.15 | Курский РЭС | Курская область | г. Курск | 10/0,4 | 0.063 | 0.013167 | 0.047043
9276 | СКТП 528 | Курчатовский РЭС | Курская область | г.Курчатов | 10/0,4 | 0.1 | 0.086 | 0.013216
9277 | ТП 434 (365.15) Экострой | Золотухинский РЭС | Курская область | п.Золотухино | 10/0,4 | 0.16 | 0.1376 | 0.021146
9278 | ТП 433 (332.7) Тускарь | Золотухинский РЭС | Курская область | п.Золотухино | 10/0,4 | 0.063 | 0.018197 | 0.042294
9279 | ТП 980 414.01 | Курский РЭС | Курская область | Курск | 10/0,4 | 0.063 | 0.00068472 | 0.058826
9280 | СТП 030 РТРС | Хомутовский РЭС | Курская область | пгт.Хомутовка | 10/0,4 | 0.025 | 0.0215 | 0.003304
9281 | СТП 1261 СНТ Урожай 414.15 | Курский РЭС | Курская область | М-2 Крым, 523-й километр, Курск | 10/0,4 | 0.02 | 0.0011 | 0.017842
9282 | КТП 1274 | Курский РЭС | Курская область | г. Курск | 10/0,4 | 0.25 | 0.040111 | 0.19814
9283 | ТП 10кВ №662 магазин | Железногорский РЭС | Курская область | г Железногорск | 10/0,4 | 0.1 | 0.020125 | 0.075402
9284 | ТП 1214 | Золотухинский РЭС | Курская область | п. Поныри | 10/0,4 | 0.1 | 0 | 0.0944
9285 | СТП 458 (7.10.1) | Щигровский РЭС | Курская область | д. Козловка, Пригородненский с/с | 10/0,4 | 0.063 | 4.5833e-05 | 0.059429
9286 | ТП 004 с.1-е Выгорное ул.Бахаровка | Тимский РЭС | Курская область | с.1-е Выгорное | 10/0,4 | 0.16 | 0.014914 | 0.13696
9287 | КТП №325 | Конышевский РЭС | Курская область | п.Конышевка | 10/0,4 | 0.126 | 0.019815 | 0.040766
9288 | ТП 004 | Дмитриевский РЭС | Курская область | г.Дмитриев | 10/0,4 | 0.16 | 0.050565 | 0.10331
9289 | ТП 12 Дериглазово | Курский РЭС | Курская область | г. Курск | 10/0,4 | 2.52 | 0.2145 | 0.98695
9290 | ТП 13 Дериглазово | Курский РЭС | Курская область | г. Курск | 10/0,4 | 2.52 | 0.28281 | 0.92246
9291 | ТП 14 Дериглазово | Курский РЭС | Курская область | г. Курск | 10/0,4 | 2.52 | 0.14938 | 1.0484
9292 | ТП 15 Дериглазово | Курский РЭС | Курская область | г. Курск | 10/0,4 | 2.52 | 0.30649 | 0.90011
9293 | ТП 16 Дериглазово | Курский РЭС | Курская область | г. Курск | 10/0,4 | 2.52 | 0.29988 | 0.90635
9294 | ТП 17 Дериглазово | Курский РЭС | Курская область | г. Курск | 10/0,4 | 2 | 0.14382 | 0.80823
9295 | КТП 526 (1-фазный тр-р) ВЛ 4416 Свалка | Обоянский РЭС | Курская область | г.Обоянь | 10/0,4 | 0.01 | 0 | 0.00944
9296 | ТП 40 Дериглазово | Курский РЭС | Курская область | г. Курск | 10/0,4 | 2.52 | 0.40407 | 0.808
9297 | ТП 41 Дериглазово | Курский РЭС | Курская область | г. Курск | 10/0,4 | 2.52 | 0.29013 | 0.91556
9298 | ТП 42 Дериглазово | Курский РЭС | Курская область | г. Курск | 10/0,4 | 2.52 | 0.22841 | 0.97382
9299 | ТП 43 Дериглазово | Курский РЭС | Курская область | г. Курск | 10/0,4 | 2 | 0.075706 | 0.87253
9300 | ТП 44 Дериглазово | Курский РЭС | Курская область | г. Курск | 10/0,4 | 2.52 | 0.15126 | 1.0467
9301 | ТП 45 Дериглазово | Курский РЭС | Курская область | г. Курск | 10/0,4 | 2.52 | 0.18589 | 1.014
9302 | ТП 49 Дериглазово | Курский РЭС | Курская область | г. Курск | 10/0,4 | 2.52 | 0.1254 | 1.0711
9303 | ТП 662 | Железногорский РЭС | Курская область | Веретенинский сельсовет, АО Веретенино | 10/0,4 | 0.1 | 0.05 | 0.0472
9304 | ТП 661 2/250 ВЛ-10кВ №15 ПС Разветье | Железногорский РЭС | Курская область | Веретенинский сельсовет, АО Веретенино | 10/0,4 | 0.25 | 0.05 | 0.1888
9305 | ТП 1275 ИП Черкашина | Курский РЭС | Курская область | Курск | 10/0,4 | 0.04 | 0.012215 | 0.026229
9306 | СТП 095/100 ВЛ-10кВ №14 ПС Студенок | Железногорский РЭС | Курская область | СНТ Родничок, Железногорск | 10/0,4 | 0.1 | 0 | 0.0944
9307 | ТП 22 Дериглазово | Курский РЭС | Курская область | г. Курск | 10/0,4 | 2.52 | 0.47454 | 0.74147
9308 | ТП 27 Дериглазово | Курский РЭС | Курская область | г. Курск | 10/0,4 | 2.52 | 0.25728 | 0.94657
9309 | ТП 28 Дериглазово | Курский РЭС | Курская область | г. Курск | 10/0,4 | 2.52 | 0.20221 | 0.99855
9310 | СТП 1256 (25кВа) ф.414.01 Золотая осень | Курский РЭС | Курская область | Курск | 10/0,4 | 0.025 | 0.015942 | 0.0085511
9311 | ТП 29 Дериглазово | Курский РЭС | Курская область | г. Курск | 10/0,4 | 2.52 | 0.23823 | 0.96455
9312 | ТП 30 Дериглазово | Курский РЭС | Курская область | г. Курск | 10/0,4 | 2.52 | 0.19268 | 1.0076
9313 | ТП 31 Дериглазово | Курский РЭС | Курская область | г. Курск | 10/0,4 | 2 | 0.16549 | 0.78778
9314 | ТП 32 Дериглазово | Курский РЭС | Курская область | г. Курск | 10/0,4 | 2.52 | 0.24935 | 0.95405
9315 | ТП 34 Дериглазово | Курский РЭС | Курская область | г. Курск | 10/0,4 | 2.52 | 0.22552 | 0.97655
9316 | ТП 35 Дериглазово | Курский РЭС | Курская область | г. Курск | 10/0,4 | 2.52 | 0.25401 | 0.94966
9317 | ТП 36 Дериглазово | Курский РЭС | Курская область | г. Курск | 10/0,4 | 2.52 | 0.22061 | 0.98118
9318 | ТП 54 Дериглазово | Курский РЭС | Курская область | г. Курск | 10/0,4 | 1.26 | 0.073781 | 0.52507
9319 | ТП 51 Дериглазово | Курский РЭС | Курская область | г. Курск | 10/0,4 | 2 | 0.12869 | 0.82251
9320 | ТП 56 Дериглазова | Курский РЭС | Курская область | г. Курск | 10/0,4 | 0.5 | 0.024653 | 0.21273
9321 | ТП 57 Дериглазова | Курский РЭС | Курская область | г. Курск | 10/0,4 | 0.5 | 0.082978 | 0.15767
9322 | ТП 58 Дериглазова | Курский РЭС | Курская область | г. Курск | 10/0,4 | 0.5 | 0.074661 | 0.16552
9323 | ТП 59 Дериглазова | Курский РЭС | Курская область | г. Курск | 10/0,4 | 2 | 0.14119 | 0.81072
9324 | ТП 55 Дериглазова | Курский РЭС | Курская область | г. Курск | 10/0,4 | 2 | 0.1249 | 0.82609
9325 | ТП 52 Дериглазова | Курский РЭС | Курская область | г. Курск | 10/0,4 | 1.26 | 0.064921 | 0.53343
9326 | ТП 62 Дериглазово | Курский РЭС | Курская область | г. Курск | 10/0,4 | 2.52 | 0.23654 | 0.96614
9327 | ТП 63 Дериглазово | Курский РЭС | Курская область | г. Курск | 10/0,4 | 2.52 | 1.0836 | 0.16652
9328 | ТП 64 Дериглазово | Курский РЭС | Курская область | г. Курск | 10/0,4 | 2.52 | 0.077935 | 1.1159
9329 | СТП 459 (7.5.12) | Щигровский РЭС | Курская область | Щигры | 10/0,4 | 0.063 | 0.00055556 | 0.058948
9330 | ТП 312 ЮЗЖКII | Курский РЭС | Курская область | г. Курск | 10/0,4 | 2.52 | 1.0836 | 0.16652
9331 | ТП 313 ЮЗЖКII | Курский РЭС | Курская область | г. Курск | 10/0,4 | 2.52 | 1.0836 | 0.16652
9332 | ТП 15/1 (ЖСК) | Железногорский РЭС | Курская область | г. Железногорск | 10/0,4 | 0.4 | 0.17307 | 0.21423
9333 | ТП 12/15 (ЖСК) | Железногорский РЭС | Курская область | г. Железногорск | 10/0,4 | 1.26 | 0.19348 | 0.41207
9334 | ТП 14/8 (ЖСК) | Железногорский РЭС | Курская область | г. Железногорск | 10/0,4 | 1.26 | 0.20732 | 0.39901
9335 | ТП 12/6 | Железногорский РЭС | Курская область | г. Железногорск | 10/0,4 | 1.26 | 0.10906 | 0.49177
9336 | ТП 13/2 (ЖСК) | Железногорский РЭС | Курская область | г. Железногорск | 10/0,4 | 1.26 | 0.19851 | 0.40732
9337 | ТП 13/3 (ЖСК) | Железногорский РЭС | Курская область | г. Железногорск | 10/0,4 | 0.32 | 0.027706 | 0.12489
9338 | КТП 15/2 (ЖСК) | Железногорский РЭС | Курская область | г. Железногорск | 10/0,4 | 0.25 | 0.048511 | 0.19021
9339 | ТП «Европа» 2х1000/10/0,4кВ | Железногорский РЭС | Курская область | г. Железногорск | 10/0,4 | 2 | 0.0024264 | 0.94171
9340 | ТП 13/4 (ЖСК) | Железногорский РЭС | Курская область | г. Железногорск | 10/0,4 | 2 | 0.19469 | 0.76021
9341 | ТП 13/5 (ЖСК) | Железногорский РЭС | Курская область | г. Железногорск | 10/0,4 | 1.26 | 0.101 | 0.49878
9342 | ТП 13/6 (ЖСК) | Железногорский РЭС | Курская область | г. Железногорск | 10/0,4 | 2 | 0.409 | 0.55772
9343 | ТП 13/7 (ЖСК) | Железногорский РЭС | Курская область | г. Железногорск | 10/0,4 | 2 | 0.317 | 0.64465
9344 | СТП 261 Симоненков | Железногорский РЭС | Курская область | урочище Отъезжее, Разветьевский с/с | 10/0,4 | 0.025 | 0.0018514 | 0.021852
9345 | ТП 5Д Дериглазово | Курский РЭС | Курская область | г. Курск | 10/0,4 | 2 | 0.081569 | 0.867
9346 | ТП 660/400 скважина п.Меркурий | Железногорский РЭС | Курская область | Веретенинский сельсовет, АО Веретенино | 10/0,4 | 0.4 | 0.01 | 0.36816
9347 | ТП 663/400 п.Меркурий | Железногорский РЭС | Курская область | п. Меркурий, Веретенинский с/с | 10/0,4 | 0.4 | 0.10149 | 0.2818
9348 | ТП 12/14 | Железногорский РЭС | Курская область | г. Железногорск | 10/0,4 | 1.26 | 0.20101 | 0.40497
9349 | КТП 1277 ф.106 ПС Садовая (УФСИН) | Курский РЭС | Курская область | Курск | 10/0,4 | 0.25 | 0.043833 | 0.19462
9350 | ЗТП-10кВ 661 | Железногорский РЭС | Курская область | Железногорск | 10/0,4 | 0.5 | 0.025349 | 0.21207
9351 | ТП №1 2х630 г.Курчатов | Курчатовский РЭС | Курская область | г. Курчатов | 10/0,4 | 1.26 | 0.18524 | 0.41985
9352 | ТП №2 2х400 г.Курчатов | Курчатовский РЭС | Курская область | Курчатов | 10/0,4 | 0.8 | 0.15378 | 0.23243
9353 | ТП №3 2х400 г.Курчатов | Курчатовский РЭС | Курская область | Курчатов | 10/0,4 | 0.8 | 0.14317 | 0.24245
9354 | ТП №5 2х630 г.Курчатов | Курчатовский РЭС | Курская область | Курчатов | 10/0,4 | 1.26 | 0.18707 | 0.41813
9355 | ТП №4 2х400 г.Курчатов | Курчатовский РЭС | Курская область | Курчатов | 10/0,4 | 0.8 | 0.13944 | 0.24597
9356 | ТП 5/3 2х400 г.Курчатов | Курчатовский РЭС | Курская область | Курчатов | 10/0,4 | 0.8 | 0.08435 | 0.29797
9357 | ТП №7 2х630 г.Курчатов | Курчатовский РЭС | Курская область | Курчатов | 10/0,4 | 1.26 | 0.093533 | 0.50642
9358 | ТП №8 2х630 г.Курчатов | Курчатовский РЭС | Курская область | Курчатов | 10/0,4 | 1.26 | 0.14203 | 0.46064
9359 | ТП №12 2х630 г.Курчатов | Курчатовский РЭС | Курская область | Курчатов | 10/0,4 | 1.26 | 0.17879 | 0.42594
9360 | ТП №9 2х630 г.Курчатов | Курчатовский РЭС | Курская область | Курчатов | 10/0,4 | 1.26 | 0.23403 | 0.3738
9361 | ТП №10 2х630 г.Курчатов | Курчатовский РЭС | Курская область | Курчатов | 10/0,4 | 0.63 | 0.20025 | 0.40568
9362 | ТП №11 2х630 г.Курчатов | Курчатовский РЭС | Курская область | Курчатов | 10/0,4 | 1.26 | 0.13124 | 0.47083
9363 | ТП №13 2х630 г.Курчатов | Курчатовский РЭС | Курская область | Курчатов | 10/0,4 | 1.26 | 0.18068 | 0.42416
9364 | ТП 048 (Новая) | Дмитриевский РЭС | Курская область | г.Дмитриев | 10/0,4 | 0.16 | 0.060533 | 0.093897
9365 | ТП №14 2х630 г.Курчатов | Курчатовский РЭС | Курская область | Курчатов | 10/0,4 | 1.26 | 0.18151 | 0.42337
9366 | ТП №15 2х1000 г.Курчатов | Курчатовский РЭС | Курская область | Курчатов | 10/0,4 | 2 | 0.10454 | 0.84531
9367 | ТП №18 1х630 г.Курчатов ф846 | Курчатовский РЭС | Курская область | Курчатов | 10/0,4 | 0.63 | 0.081889 | 0.51742
9368 | ТП №19 2х630 г.Курчатов | Курчатовский РЭС | Курская область | Курчатов | 10/0,4 | 1.26 | 0.085149 | 0.51434
9369 | ТП №20 2х630 г.Курчатов | Курчатовский РЭС | Курская область | Курчатов | 10/0,4 | 1.26 | 0.301 | 0.31058
9370 | ТП №21 2х630 г.Курчатов | Курчатовский РЭС | Курская область | Курчатов | 10/0,4 | 1.26 | 0.2398 | 0.36835
9371 | ТП №22 2х630 г.Курчатов | Курчатовский РЭС | Курская область | Курчатов | 10/0,4 | 1.26 | 0.21577 | 0.39103
9372 | ТП №23 2х630 г.Курчатов | Курчатовский РЭС | Курская область | Курчатов | 10/0,4 | 1.26 | 0.15541 | 0.44801
9373 | ТП №5/1 2х400 г.Курчатов | Курчатовский РЭС | Курская область | Курчатов | 10/0,4 | 0.8 | 0.13494 | 0.25022
9374 | ТП НСТС 2х160 г.Курчатов | Курчатовский РЭС | Курская область | Курчатов | 10/0,4 | 0.32 | 0.019803 | 0.13235
9375 | ТП ДСВ 2х400 г.Курчатов | Курчатовский РЭС | Курская область | Курчатов | 10/0,4 | 0.8 | 0.0020611 | 0.37565
9376 | ТП КНС 3А 2х400 г.Курчатов | Курчатовский РЭС | Курская область | Курчатов | 10/0,4 | 0.8 | 0.048483 | 0.33183
9377 | ТП ФОС-2 2х250 г.Курчатов | Курчатовский РЭС | Курская область | Курчатов | 10/0,4 | 0.5 | 0.048139 | 0.19056
9378 | ТП 30 2х630 г.Курчатов | Курчатовский РЭС | Курская область | Курчатов | 10/0,4 | 1.26 | 0.098685 | 0.50156
9379 | ТП ФОС-3 2х250 г.Курчатов | Курчатовский РЭС | Курская область | Курчатов | 10/0,4 | 0.5 | 0.17641 | 0.069468
9380 | ТП 16 2х250 (КНС-2)г.Курчатов | Курчатовский РЭС | Курская область | Курчатов | 10/0,4 | 0.5 | 0.081 | 0.15954
9381 | ТП ПНС Ленинградская г.Курчатов | Курчатовский РЭС | Курская область | Курчатов | 10/0,4 | 1.26 | 0.064388 | 0.53394
9382 | ТП Баня 1х400 г.Курчатов | Курчатовский РЭС | Курская область | Курчатов | 10/0,4 | 0.4 | 0.053285 | 0.3273
9383 | ТП Водозабор Тарасово г.Курчатов | Курчатовский РЭС | Курская область | Курчатов | 10/0,4 | 1.26 | 0.43576 | 0.18336
9384 | ТП Набережная г.Курчатов | Курчатовский РЭС | Курская область | Курчатов | 10/0,4 | 0.4 | 0.0032583 | 0.37452
9385 | ТП ПАТП 2х630 г.Курчатов | Курчатовский РЭС | Курская область | Курчатов | 10/0,4 | 1.26 | 0.092037 | 0.50784
9386 | ТП №1 ГСК-1 г.Курчатов ф846 | Курчатовский РЭС | Курская область | Курчатов | 10/0,4 | 0.4 | 0.10622 | 0.27733
9387 | ТП ТЦ 2х1000 г.Курчатов | Курчатовский РЭС | Курская область | Курчатов | 10/0,4 | 2 | 0.31236 | 0.64913
9388 | ТП ККПиБ г. Курчатов ф846 | Курчатовский РЭС | Курская область | Курчатов | 10/0,4 | 0.4 | 0.033515 | 0.34596
9389 | ТП 6/9 2х400 г.Курчатов | Курчатовский РЭС | Курская область | Курчатов | 10/0,4 | 0.8 | 0.4 | отсутствует
9390 | ТП № 1 МУП ГЭС г.Курчатов ф846 | Курчатовский РЭС | Курская область | Курчатов | 10/0,4 | 0.4 | 0.020339 | 0.3584
9391 | ТП 33 2х630 г.Курчатов | Курчатовский РЭС | Курская область | Курчатов | 10/0,4 | 1.26 | 0.16757 | 0.43653
9392 | ТП № 2 МУП ГЭС г.Курчатов ф846 | Курчатовский РЭС | Курская область | Курчатов | 10/0,4 | 0.4 | 0.016979 | 0.36157
9393 | ТП 1 Водозабор Тарасово1000кВАг.Курчатов | Курчатовский РЭС | Курская область | Курчатов | 10/0,4 | 1 | 0.18764 | 0.76687
9394 | ТП 2 Водозабор Тарасово 400кВАг.Курчатов | Курчатовский РЭС | Курская область | г. Курчатов | 10/0,4 | 0.4 | 0.104 | 0.27942
9395 | ТП 34 2х630 г.Курчатов | Курчатовский РЭС | Курская область | Курчатов | 10/0,4 | 1.26 | 0.050472 | 0.54707
9396 | ТП 2ГВК 2х630 г.Курчатов | Курчатовский РЭС | Курская область | Курчатов | 10/0,4 | 1.26 | 0.017083 | 0.57859
9397 | ТП 6 п/ф 2х630 г.Курчатов | Курчатовский РЭС | Курская область | Курчатов | 10/0,4 | 1.26 | 0.11092 | 0.49001
9398 | ТП Очистные г.Курчатов | Курчатовский РЭС | Курская область | Курчатов | 10/0,4 | 0.16 | 0.0021389 | 0.14902
9399 | ТП склады ОРСа 2х250 г.Курчатов | Курчатовский РЭС | Курская область | Курчатов | 10/0,4 | 0.5 | 0.0035833 | 0.23262
9400 | ТП 6/1 2х630 г.Курчатов | Курчатовский РЭС | Курская область | Курчатов | 10/0,4 | 1.26 | 0.24415 | 0.36424
9401 | ТП рынок Сабина г.Курчатов | Курчатовский РЭС | Курская область | Курчатов | 10/0,4 | 0.4 | 0.10522 | 0.27827
9402 | ТП 6/2 2х400 г.Курчатов | Курчатовский РЭС | Курская область | Курчатов | 10/0,4 | 0.8 | 0.1799 | 0.20778
9403 | ТП 6/3 2х400 г.Курчатов | Курчатовский РЭС | Курская область | Курчатов | 10/0,4 | 0.8 | 0.11719 | 0.26698
9404 | ТП 6/4 2х400 г.Курчатов | Курчатовский РЭС | Курская область | Курчатов | 10/0,4 | 0.8 | 0.087157 | 0.29532
9405 | ТП 1 1х250 Ус.застр. г.Курчатов | Курчатовский РЭС | Курская область | Курчатов | 10/0,4 | 0.25 | 0.262 | отсутствует
9406 | ТП 6/5 2х400 г.Курчатов | Курчатовский РЭС | Курская область | Курчатов | 10/0,4 | 0.8 | 0.11454 | 0.26947
9407 | ТП 6а/1 2х400 г.Курчатов | Курчатовский РЭС | Курская область | Курчатов | 10/0,4 | 0.8 | 0.18874 | 0.19943
9408 | ТП 6/6 2х630 г.Курчатов | Курчатовский РЭС | Курская область | Курчатов | 10/0,4 | 1.26 | 0.23041 | 0.37721
9409 | ТП 6/7 2х630 г.Курчатов | Курчатовский РЭС | Курская область | Курчатов | 10/0,4 | 1.26 | 0.20396 | 0.40218
9410 | ТП 6а/2 2х630 г.Курчатов | Курчатовский РЭС | Курская область | Курчатов | 10/0,4 | 1.26 | 0.13252 | 0.46962
9411 | ТП 6а/3 2х630 г.Курчатов | Курчатовский РЭС | Курская область | Курчатов | 10/0,4 | 1.26 | 0.193 | 0.41253
9412 | ТП 32 2х630 г.Курчатов | Курчатовский РЭС | Курская область | Курчатов | 10/0,4 | 1.26 | 0.16897 | 0.43522
9413 | ТП 31 2х630 г.Курчатов | Курчатовский РЭС | Курская область | Курчатов | 10/0,4 | 1.26 | 0.099024 | 0.50124
9414 | ТП 6 2х400 г.Курчатов | Курчатовский РЭС | Курская область | Курчатов | 10/0,4 | 0.8 | 0.1312 | 0.25375
9415 | ТП Монел г.Курчатов | Курчатовский РЭС | Курская область | Курчатов | 10/0,4 | 0.4 | 0.091771 | 0.29097
9416 | ТП 5/2 2х400 г.Курчатов | Курчатовский РЭС | Курская область | Курчатов | 10/0,4 | 0.8 | 0.086619 | 0.29583
9417 | ТП 24 2х630 г.Курчатов | Курчатовский РЭС | Курская область | Курчатов | 10/0,4 | 1.26 | 0.10189 | 0.49854
9418 | ТП 5/4 2х400 г.Курчатов | Курчатовский РЭС | Курская область | Курчатов | 10/0,4 | 0.8 | 0.11649 | 0.26763
9419 | ТП 5/5 2х400 г.Курчатов | Курчатовский РЭС | Курская область | Курчатов | 10/0,4 | 0.8 | 0.051176 | 0.32929
9420 | ТП 5/6 2х630 г.Курчатов | Курчатовский РЭС | Курская область | Курчатов | 10/0,4 | 1.26 | 0.12475 | 0.47696
9421 | ТП 5/7 2х400 г.Курчатов | Курчатовский РЭС | Курская область | Курчатов | 10/0,4 | 0.8 | 0.084286 | 0.29803
9422 | ТП 5/8 2х400 г.Курчатов | Курчатовский РЭС | Курская область | Курчатов | 10/0,4 | 0.8 | 0.19124 | 0.19707
9423 | ТП 5/9 2х400 г.Курчатов | Курчатовский РЭС | Курская область | Курчатов | 10/0,4 | 0.8 | 0.1399 | 0.24553
9424 | ТП 5/10 2х630 г.Курчатов | Курчатовский РЭС | Курская область | Курчатов | 10/0,4 | 1.26 | 0.18753 | 0.41769
9425 | ТП-"Берлин" 1х400кВАг.Курчатов | Курчатовский РЭС | Курская область | Курчатов | 10/0,4 | 0.4 | 0.025253 | 0.35376
9426 | ТП 1 ВЗС Дичня г.Курчатов | Курчатовский РЭС | Курская область | Курчатов | 10/0,4 | 0.25 | 0.029165 | 0.20847
9427 | ТП 1 Свинокомплекс г.Курчатов | Курчатовский РЭС | Курская область | Курчатов | 10/0,4 | 1.26 | 0.63 | отсутствует
9428 | ТП 2 Свинокомплекс г.Курчатов | Курчатовский РЭС | Курская область | Курчатов | 10/0,4 | 0.8 | 0.379 | 0.019824
9429 | ТП 2 ВЗС Дичня г.Курчатов | Курчатовский РЭС | Курская область | Курчатов | 10/0,4 | 0.25 | 0.034764 | 0.20318
9430 | ТП 3 ВЗС Дичня г.Курчатов | Курчатовский РЭС | Курская область | Курчатов | 10/0,4 | 0.63 | 0.016411 | 0.57923
9431 | КТП 1284 | Курский РЭС | Курская область | г. Курск | 10/0,4 | 2 | 0.059368 | 0.88796
9432 | ТП 17 г.Курчатов | Курчатовский РЭС | Курская область | Курчатов | 10/0,4 | 1.26 | 0.10242 | 0.49803
9433 | ТП 12/3 | Железногорский РЭС | Курская область | г. Железногорск | 10/0,4 | 0.8 | 0.20743 | 0.18178
9434 | ТП 307 | Б.Солдатский РЭС | Курская область | Любимовский с/с | 10/0,4 | 0.025 | 0.0026319 | 0.021115
9435 | ТП 001 (331.4) Администрация | Золотухинский РЭС | Курская область | д. Жерновец, Тазовский с/с | 10/0,4 | 0.5 | 0.0303 | 0.2074
9436 | ТП КНС-5 1х400,1х1000 г.Курчатов | Курчатовский РЭС | Курская область | Курчатов | 10/0,4 | 1.4 | 0.28988 | 0.38716
9437 | ТП 12/4 | Железногорский РЭС | Курская область | г. Железногорск | 10/0,4 | 0.8 | 0.17443 | 0.21293
9438 | ТП 12/7 | Железногорский РЭС | Курская область | г. Железногорск | 10/0,4 | 1.26 | 0.25644 | 0.35264
9439 | ТП 12/8 | Железногорский РЭС | Курская область | г. Железногорск | 10/0,4 | 1.03 | 0.21076 | 0.2872
9440 | ТП 12/9 | Железногорский РЭС | Курская область | г. Железногорск | 10/0,4 | 0.8 | 0.16608 | 0.22082
9441 | ТП 12/10 | Железногорский РЭС | Курская область | г. Железногорск | 10/0,4 | 0.8 | 0.18433 | 0.20359
9442 | ТП 12/17 | Железногорский РЭС | Курская область | г. Железногорск | 10/0,4 | 1.26 | 0.34619 | 0.26792
9443 | ТП 14/1 | Железногорский РЭС | Курская область | г. Железногорск | 10/0,4 | 0.8 | 0.42 | отсутствует
9444 | ТП 14/3 | Железногорский РЭС | Курская область | г. Железногорск | 10/0,4 | 1.03 | 0.16679 | 0.32871
9445 | ТП 14/4 | Железногорский РЭС | Курская область | г. Железногорск | 10/0,4 | 1.26 | 0.20992 | 0.39655
9446 | ТП 14/7 | Железногорский РЭС | Курская область | г. Железногорск | 10/0,4 | 0.8 | 0.21616 | 0.17355
9447 | ТП 14/5 | Железногорский РЭС | Курская область | г. Железногорск | 10/0,4 | 1.26 | 0.26788 | 0.34184
9448 | ТП 14/6 | Железногорский РЭС | Курская область | г. Железногорск | 10/0,4 | 0.32 | 0.168 | отсутствует
9449 | ТП 22/2 | Железногорский РЭС | Курская область | г. Железногорск | 10/0,4 | 0.5 | 0.17372 | 0.072004
9450 | ТП 12/12 | Железногорский РЭС | Курская область | г. Железногорск | 10/0,4 | 0.8 | 0.12241 | 0.26205
9451 | ТП 14/2 | Железногорский РЭС | Курская область | г. Железногорск | 10/0,4 | 1.03 | 0.21953 | 0.27892
9452 | ТП 22/1 | Железногорский РЭС | Курская область | г. Железногорск | 10/0,4 | 0.32 | 0.070756 | 0.084247
9453 | ТП 12/11 | Железногорский РЭС | Курская область | г. Железногорск | 10/0,4 | 0.8 | 0.12983 | 0.25504
9454 | ТП 12/1 | Железногорский РЭС | Курская область | г. Железногорск | 10/0,4 | 0.8 | 0.18246 | 0.20536
9455 | ТП 12/2 | Железногорский РЭС | Курская область | г. Железногорск | 10/0,4 | 0.8 | 0.31648 | 0.078846
9456 | ТП 12/5 | Железногорский РЭС | Курская область | г. Железногорск | 10/0,4 | 1.26 | 0.28903 | 0.32187
9457 | ТП 12/16 (ЖСК) | Железногорский РЭС | Курская область | г. Железногорск | 10/0,4 | 0.8 | 0.082656 | 0.29957
9458 | КТП 1292 (63кВа) ф.427.06 | Курский РЭС | Курская область | г. Курск | 10/0,4 | 0.063 | 0.0027778 | 0.05685
9459 | ТП 308 | Б.Солдатский РЭС | Курская область | Любимовский с/с | 10/0,4 | 0.04 | 0.014917 | 0.023679
9460 | ТП 1225 414.01 СНТ Золотая осень | Курский РЭС | Курская область | Курск | 10/0,4 | 0.01 | 0.00091667 | 0.0085747
9461 | ТП Азимут | Железногорский РЭС | Курская область | Веретенинский сельсовет, с. Гнань | 10/0,4 | 0.1 | 0.04 | 0.05664
9462 | ТП 335 | Солнцевский РЭС | Курская область | п. Солнцево | 10/0,4 | 0.16 | 7.5e-05 | 0.15097
9463 | ТП 364 (81426-10кВА) | Курчатовский РЭС | Курская область | г. Курчатов | 10/0,4 | 0.01 | 0.0058625 | 0.0039058
9464 | КТП 1293 (1000кВа) ф.420.16 Агроактив | Курский РЭС | Курская область | Камышинский с/с | 10/0,4 | 1 | 0.014708 | 0.93012
9465 | ТП 435 (333.1) Останково | Золотухинский РЭС | Курская область | д. Останкова, Дмитриевский с/с | 10/0,4 | 0.04 | 0.0026944 | 0.035216
9466 | ТП 753/160 Зерноток | Железногорский РЭС | Курская область | Железногорский р-н, с. Трояново | 10/0,4 | 0.16 | 0.15 | 0.00944
9467 | ТП 13/1 (ЖСК) | Железногорский РЭС | Курская область | Железногорск | 10/0,4 | 1.26 | 0.662 | отсутствует
9468 | ТП 436 (384.17) Уколово вышка | Золотухинский РЭС | Курская область | Свободинский с/с | 10/0,4 | 0.01 | 0.0026431 | 0.006945
9469 | СКТП 534 | Курчатовский РЭС | Курская область | Большедолженковский сельсовет, деревня Нижняя Горбулина | 10/0,4 | 0.16 | 0.016761 | 0.13522
9470 | ТП 365 (8516)10кВ | Курчатовский РЭС | Курская область | р-н Курчатовский | 10/0,4 | 0.01 | 0.0049875 | 0.0047318
9471 | СТП 461 (7.1.22) | Щигровский РЭС | Курская область | Щигровский район, Вишневский сельсовет | 10/0,4 | 0.025 | 1.3889e-06 | 0.023599
9472 | ТП 503 (ТП-2х630 №1) или (ТП-2х630 №2) | Медвенский РЭС | Курская область | р-н Медвенский, с/с Панинский | 10/0,4 | 0.4 | 0.42 | отсутствует
9473 | СТП 584 | Фатежский РЭС | Курская область | Фатежский район, Солдатский сельсовет | 10/0,4 | 0.063 | 0.0090069 | 0.050969
9474 | ТП 729/160 Митасова | Железногорский РЭС | Курская область | Разветьевский сельсовет, с. Разветье | 10/0,4 | 0.16 | 0.04 | 0.11328
9475 | ТП 369 (Каскад) | Курчатовский РЭС | Курская область | г. Курчатов | 10/0,4 | 1.26 | 0 | 0.59472
9476 | ТП 370 630кВА (от ТП 6/2) | Курчатовский РЭС | Курская область | г. Курчатов | 10/0,4 | 0.63 | 0.005 | 0.59
9477 | ТП 371 630кВА (от ТП 370) | Курчатовский РЭС | Курская область | г. Курчатов | 10/0,4 | 0.63 | 0.005 | 0.59
9478 | СТП - 050/10 Сорочино | Солнцевский РЭС | Курская область | Шумаковский с/с. | 10/0,4 | 0.01 | 0.00017778 | 0.0092722

## УТП (hidden)
[5 empty] | СУММА |  |  |  | 55.557 | 12.5431 | 43.0139 | 18.2922 | 37.2648 | 170.3511 | 85.9228 | 84.4283 | 100.5264 | 69.8247
УПР |  |  | N пп | Филиал | Название_ПС | 2 | 3 | 6_Договора_МВт | 7_На_исполнении_МВт | 7_кВт_до 15 | 7_кВт_выше 15 | 7_кВт_до 150 | 7_кВт_выше 150 | 8_Подключено_МВт | 8_кВт_до 15 | 8_кВт_выше 15 | 8_кВт_до 150 | 8_кВт_выше 150 |  |  |  | Название_ПС | N пп
#REF! | 1 | #REF! | 1 | ЦЭС | ПС 110/35/10 Артюховка | [8 empty] | 0.0531 | 0.0531 | 0 | 0.0531 | 0 | #REF! | TRUE | TRUE | ПС 110/35/10 Артюховка | 1
#REF! | 2 | #REF! | [16 empty] | #REF! | TRUE | TRUE
#REF! | 3 | #REF! | [16 empty] | #REF! | TRUE | TRUE
#REF! | 4 | #REF! | 2 | ЦЭС | ПС 110/35/10 Беседино |  |  |  | 0.2125 | 0.2125 | 0 | 0.2125 | 0 | 1.4605 | 1.1455 | 0.315 | 1.2755 | 0.185 | #REF! | TRUE | TRUE | ПС 110/35/10 Беседино | 2
#REF! | 5 | #REF! | [16 empty] | #REF! | TRUE | TRUE
#REF! | 6 | #REF! | [16 empty] | #REF! | TRUE | TRUE
#REF! | 7 | #REF! | 3 | ЮЭС | ПС 110/10 Восход |  |  |  | 0.025 | 0.025 | 0 | 0.025 | 0 | 0.15858 | 0.15858 | 0 | 0.15858 | 0 | #REF! | TRUE | TRUE | ПС 110/10 Восход | 3
#REF! | 8 | #REF! | 4 | ЗЭС | ПС 110/35/10 Журятино |  |  |  | 0.015 | 0.015 | 0 | 0.015 | 0 | 0.0581 | 0.0581 | 0 | 0.0581 | 0 | #REF! | TRUE | TRUE | ПС 110/35/10 Журятино | 4
#REF! | 9 | #REF! | 5 | ЦЭС | ПС 110/35/10 Жуковка | [8 empty] | 0.023 | 0.023 | 0 | 0.023 | 0 | #REF! | TRUE | TRUE | ПС 110/35/10 Жуковка | 5
#REF! | 10 | #REF! | [16 empty] | #REF! | TRUE | TRUE
#REF! | 11 | #REF! | [16 empty] | #REF! | TRUE | TRUE
#REF! | 12 | #REF! | 6 | ВЭС | ПС 110/10 Забелье | [8 empty] | 0.0016 | 0.0016 | 0 | 0.0016 | 0 | #REF! | TRUE | TRUE | ПС 110/10 Забелье | 6
#REF! | 13 | #REF! | 7 | ЮЭС | ПС 110/10 Ивница | [13 empty] | #REF! | TRUE | TRUE | ПС 110/10 Ивница | 7
#REF! | 14 | #REF! | 8 | ВЭС | ПС 110/35/10 Лачиново | [8 empty] | 0.0055 | 0.0055 | 0 | 0.0055 | 0 | #REF! | TRUE | TRUE | ПС 110/35/10 Лачиново | 8
#REF! | 15 | #REF! | [16 empty] | #REF! | TRUE | TRUE
#REF! | 16 | #REF! | [16 empty] | #REF! | TRUE | TRUE
#REF! | 17 | #REF! | 9 | ЮЭС | ПС 110/10 Малая Локня |  |  |  | 0.299 | 0 | 0.299 | 0.049 | 0.25 | 0.95244 | 0.003443 | 0.949 | 0.20244 | 0.75 | #REF! | TRUE | TRUE | ПС 110/10 Малая Локня | 9
#REF! | 18 | #REF! | 10 | ЗЭС | ПС 110/10 Марица |  |  |  | 0.015 | 0.015 | 0 | 0.015 | 0 | 0.025 | 0.025 | 0 | 0.025 | 0 | #REF! | TRUE | TRUE | ПС 110/10 Марица | 10
#REF! | 19 | #REF! | 11 | ВЭС | ПС 110/35/10 Расховец | [8 empty] | 0.0485 | 0.0485 | 0 | 0.0485 | 0 | #REF! | TRUE | TRUE | ПС 110/35/10 Расховец | 11
#REF! | 20 | #REF! | [16 empty] | #REF! | TRUE | TRUE
#REF! | 21 | #REF! | [16 empty] | #REF! | TRUE | TRUE
#REF! | 22 | #REF! | 12 | СЭС | ПС 110/10 Семеновская |  |  |  | 0.01 | 0.01 | 0 | 0.01 | 0 | 0.113 | 0.113 | 0 | 0.113 | 0 | #REF! | TRUE | TRUE | ПС 110/10 Семеновская | 12
#REF! | 23 | #REF! | 13 | СЭС | ПС 110/35/10 Троицкая |  |  |  | 5.594 | 0.044 | 5.55 | 0.044 | 5.55 | 0.15052 | 0.095523 | 0.055 | 0.15052 | 0 | #REF! | TRUE | TRUE | ПС 110/35/10 Троицкая | 13
#REF! | 24 | #REF! | [16 empty] | #REF! | TRUE | TRUE
#REF! | 25 | #REF! | [16 empty] | #REF! | TRUE | TRUE
#REF! | 26 | #REF! | 14 | ЦЭС | ПС 35/10 Автодор |  |  |  | 0.015 | 0.015 | 0 | 0.015 | 0 | 0.484 | 0.036 | 0.448 | 0.036 | 0.448 | #REF! | TRUE | TRUE | ПС 35/10 Автодор | 14
ПС 35/10 Агроном | 27 | TRUE | 15.1 | ЮЭС | ПС 35/10 Агроном |  |  |  | 0.015 | 0.015 | 0 | 0.015 | 0 | 0.003046 | 0.003046 | 0 | 0.003046 | 0 | TRUE | TRUE | TRUE | ПС 35/10 Агроном | 15.1
#REF! | 28 | #REF! | 16 | ЗЭС | ПС 35/10 Акимовка | [8 empty] | 0.045 | 0.045 | 0 | 0.045 | 0 | #REF! | TRUE | TRUE | ПС 35/10 Акимовка | 16
#REF! | 29 | #REF! | 17 | ВЭС | ПС 35/10 Алексеевка |  |  |  | 0.015 | 0.015 | 0 | 0.015 | 0 | 0.015 | 0.015 | 0 | 0.015 | 0 | #REF! | TRUE | TRUE | ПС 35/10 Алексеевка | 17
#REF! | 30 | #REF! | 18 | ЗЭС | ПС 35/10 Афанасьевка (ЗЭС) |  |  |  | 0.13 | 0 | 0.13 | 0.13 | 0 | 0.04 | 0.04 | 0 | 0.04 | 0 | #REF! | TRUE | TRUE | ПС 35/10 Афанасьевка (ЗЭС) | 18
#REF! | 31 | #REF! | 19 | ЗЭС | ПС 35/10 Б. Гнеушево | [8 empty] | 0.00112 | 0.00112 | 0 | 0.00112 | 0 | #REF! | TRUE | TRUE | ПС 35/10 Б. Гнеушево | 19
#REF! | 32 | #REF! | 20 | ЮЭС | ПС 35/10 Б.Солдатское 1 |  |  |  | 0.075 | 0.015 | 0.06 | 0.075 | 0 | 0.0915 | 0.0915 | 0 | 0.0915 | 0 | #REF! | TRUE | TRUE | ПС 35/10 Б.Солдатское 1 | 20
#REF! | 33 | #REF! | 21 | ЗЭС | ПС 35/10 Банищи |  |  |  | 0.03 | 0.03 | 0 | 0.03 | 0 | 0.0951 | 0.0951 | 0 | 0.0951 | 0 | #REF! | TRUE | TRUE | ПС 35/10 Банищи | 21
#REF! | 34 | #REF! | 22 | ВЭС | ПС 35/10 Бараново |  |  |  | 0.043 | 0.043 | 0 | 0.043 | 0 | 0.311 | 0.311 | 0 | 0.311 | 0 | #REF! | TRUE | TRUE | ПС 35/10 Бараново | 22
#REF! | 35 | #REF! | 23 | ВЭС | ПС 35/10 Белгородка | [8 empty] | 0.027423 | 0.027423 | 0 | 0.027423 | 0 | #REF! | TRUE | TRUE | ПС 35/10 Белгородка | 23
#REF! | 36 | #REF! | 24 | ЮЭС | ПС 35/10 Белица |  |  |  | 0.03 | 0.03 | 0 | 0.03 | 0 | 0.34538 | 0.25538 | 0.09 | 0.34538 | 0 | #REF! | TRUE | TRUE | ПС 35/10 Белица | 24
#REF! | 37 | #REF! | 25 | ЮЭС | ПС 35/10 Бирюковка | [8 empty] | 0.0172 | 0.0172 | 0 | 0.0172 | 0 | #REF! | TRUE | TRUE | ПС 35/10 Бирюковка | 25
#REF! | 38 | #REF! | 26 | ЦЭС | ПС 35/10 Бобровка | [8 empty] | 0.02888 | 0.02888 | 0 | 0.02888 | 0 | #REF! | TRUE | TRUE | ПС 35/10 Бобровка | 26
#REF! | 39 | #REF! | 27 | ЗЭС | ПС 35/10 Боброво | [8 empty] | 0.012 | 0.012 | 0 | 0.012 | 0 | #REF! | TRUE | TRUE | ПС 35/10 Боброво | 27
#REF! | 40 | #REF! | 28 | ЗЭС | ПС 35/10 Будки | [13 empty] | #REF! | TRUE | TRUE | ПС 35/10 Будки | 28
#REF! | 41 | #REF! | 29 | ЦЭС | ПС 35/10 Букреевка (ЦЭС) |  |  |  | 0.1255 | 0.1255 | 0 | 0.1255 | 0 | 1.1644 | 1.1644 | 0 | 1.1644 | 0 | #REF! | TRUE | TRUE | ПС 35/10 Букреевка (ЦЭС) | 29
#REF! | 42 | #REF! | 30 | ЗЭС | ПС 35/10 Букреевка (ЗЭС) | [8 empty] | 0.033 | 0.033 | 0 | 0.033 | 0 | #REF! | TRUE | TRUE | ПС 35/10 Букреевка (ЗЭС) | 30
#REF! | 43 | #REF! | 31 | ВЭС | ПС 35/10 Бурцевка |  |  |  | 0.01 | 0.01 | 0 | 0.01 | 0 | 0.101 | 0.101 | 0 | 0.101 | 0 | #REF! | TRUE | TRUE | ПС 35/10 Бурцевка | 31
#REF! | 44 | #REF! | 32 | ВЭС | ПС 35/10 В. Щигор | [8 empty] | 0.0481 | 0.0481 | 0 | 0.0481 | 0 | #REF! | TRUE | TRUE | ПС 35/10 В. Щигор | 32
#REF! | 45 | #REF! | 33 | ЦЭС | ПС 35/10 Ванино |  |  |  | 0.189 | 0.029 | 0.16 | 0.029 | 0.16 | 0.421 | 0.146 | 0.275 | 0.251 | 0.17 | #REF! | TRUE | TRUE | ПС 35/10 Ванино | 33
#REF! | 46 | #REF! | 34 | ЗЭС | ПС 35/10 Васильевка |  |  |  |  | 0 |  | 0 |  | 0.50962 | 0.009623 | 0.5 | 0.009623 | 0.5 | #REF! | TRUE | TRUE | ПС 35/10 Васильевка | 34
#REF! | 47 | #REF! | 35 | ЦЭС | ПС 35/10 Водохранилище |  |  |  | 0.2295 | 0.2295 | 0 | 0.2295 | 0 | 3.674 | 3.674 | 0 | 3.674 | 0 | #REF! | TRUE | TRUE | ПС 35/10 Водохранилище | 35
#REF! | 48 | #REF! | 36 | ЮЭС | ПС 35/10 Волоконск |  |  |  | 0.015 | 0.015 | 0 | 0.015 | 0 | 0.015423 | 0.015423 | 0 | 0.015423 | 0 | #REF! | TRUE | TRUE | ПС 35/10 Волоконск | 36
#REF! | 49 | #REF! | 37 | ЦЭС | ПС 35/10 Воробьевка | [8 empty] | 0.066 | 0.066 | 0 | 0.066 | 0 | #REF! | TRUE | TRUE | ПС 35/10 Воробьевка | 37
#REF! | 50 | #REF! | 38 | ЗЭС | ПС 35/10 Воронок | [8 empty] | 0.01 | 0.01 | 0 | 0.01 | 0 | #REF! | TRUE | TRUE | ПС 35/10 Воронок | 38
#REF! | 51 | #REF! | 39 | ВЭС | ПС 35/10 Вязовое | [8 empty] | 0.007 | 0.007 | 0 | 0.007 | 0 | #REF! | TRUE | TRUE | ПС 35/10 Вязовое | 39
#REF! | 52 | #REF! | 40 | ЦЭС | ПС 35/10 Гахово | [8 empty] | 0.02 | 0.02 | 0 | 0.02 | 0 | #REF! | TRUE | TRUE | ПС 35/10 Гахово | 40
#REF! | 53 | #REF! | 41 | СЭС | ПС 35/10 Генеральшино | [8 empty] | 0.0075 | 0.0075 | 0 | 0.0075 | 0 | #REF! | TRUE | TRUE | ПС 35/10 Генеральшино | 41
#REF! | 54 | #REF! | 42 | ЗЭС | ПС 35/10 Глазово | [8 empty] | 0.0016 | 0.0016 | 0 | 0.0016 | 0 | #REF! | TRUE | TRUE | ПС 35/10 Глазово | 42
#REF! | 55 | #REF! | 43 | СЭС | ПС 35/10 Глебово |  |  |  | 0.015 | 0.015 | 0 | 0.015 | 0 | 0.072836 | 0.072836 | 0 | 0.072836 | 0 | #REF! | TRUE | TRUE | ПС 35/10 Глебово | 43
#REF! | 56 | #REF! | 44 | ЗЭС | ПС 35/10 Гордеевка |  |  |  | 0.005 | 0.005 | 0 | 0.005 | 0 | 0.002623 | 0.002623 | 0 | 0.002623 | 0 | #REF! | TRUE | TRUE | ПС 35/10 Гордеевка | 44
#REF! | 57 | #REF! | 45 | ЗЭС | ПС 35/10 Городенск | [8 empty] | 0.0601 | 0.0601 | 0 | 0.0601 | 0 | #REF! | TRUE | TRUE | ПС 35/10 Городенск | 45
#REF! | 58 | #REF! | 46 | ЮЭС | ПС 35/10 Горяиново |  |  |  | 0.75 | 0 | 0.75 | 0 | 0.75 | 0.2327 | 0.0827 | 0.15 | 0.2327 | 0 | #REF! | TRUE | TRUE | ПС 35/10 Горяиново | 46
#REF! | 59 | #REF! | 47 | ВЭС | ПС 35/10 12-й Госконезавод |  |  |  | 0.15 | 0 | 0.15 | 0.15 | 0 | 0.0519 | 0.0519 | 0 | 0.0519 | 0 | #REF! | TRUE | TRUE | ПС 35/10 12-й Госконезавод | 47
#REF! | 60 | #REF! | 48 | ВЭС | ПС 35/10 Грайворонка |  |  |  | 0.02 | 0.02 | 0 | 0.02 | 0 | 0.0562 | 0.0562 | 0 | 0.0562 | 0 | #REF! | TRUE | TRUE | ПС 35/10 Грайворонка | 48
#REF! | 61 | #REF! | 49 | ВЭС | ПС 35/10 Гриневка |  |  |  | 0.005735 | 0.005735 | 0 | 0.005735 | 0 | 0.1811 | 0.031098 | 0.15 | 0.1811 | 0 | #REF! | TRUE | TRUE | ПС 35/10 Гриневка | 49
#REF! | 62 | #REF! | 50 | ЗЭС | ПС 35/10 Густомой | [8 empty] | 0.021 | 0.021 | 0 | 0.021 | 0 | #REF! | TRUE | TRUE | ПС 35/10 Густомой | 50
#REF! | 63 | #REF! | 51 | ЮЭС | ПС 35/10 Дарьино | [8 empty] | 0.3 | 0.04 | 0.26 | 0.04 | 0.26 | #REF! | TRUE | TRUE | ПС 35/10 Дарьино | 51
#REF! | 64 | #REF! | 52 | ЦЭС | ПС 35/10 Демякино |  |  |  | 0.015 | 0.015 | 0 | 0.015 | 0 | 0.34202 | 0.04202 | 0.3 | 0.04202 | 0.3 | #REF! | TRUE | TRUE | ПС 35/10 Демякино | 52
#REF! | 65 | #REF! | 53 | ВЭС | ПС 35/10 Ефросимовка |  |  |  | 0.0033 | 0.0033 | 0 | 0.0033 | 0 | 0.50267 | 0.052673 | 0.45 | 0.052673 | 0.45 | #REF! | TRUE | TRUE | ПС 35/10 Ефросимовка | 53
#REF! | 66 | #REF! | 54 | СЭС | ПС 35/10 Жданово | [8 empty] | 2.025 | 0.025 | 2 | 0.025 | 2 | #REF! | TRUE | TRUE | ПС 35/10 Жданово | 54
#REF! | 67 | #REF! | 55 | ВЭС | ПС 35/10 Защитное | [5 empty] | 0 |  | 0 | 0.045423 | 0.045423 | 0 | 0.045423 | 0 | #REF! | TRUE | TRUE | ПС 35/10 Защитное | 55
#REF! | 68 | #REF! | 56 | ЗЭС | ПС 35/10 Званное | [8 empty] | 0.0996 | 0.0996 | 0 | 0.0996 | 0 | #REF! | TRUE | TRUE | ПС 35/10 Званное | 56
#REF! | 69 | #REF! | 57 | ВЭС | ПС 35/10 Знаменка |  |  |  | 0.007 | 0.007 | 0 | 0.007 | 0 | 0.50042 | 0.050423 | 0.45 | 0.050423 | 0.45 | #REF! | TRUE | TRUE | ПС 35/10 Знаменка | 57
#REF! | 70 | #REF! | 58 | ЦЭС | ПС 35/10 Искра |  |  |  | 0.0295 | 0.0295 | 0 | 0.0295 | 0 | 0.1122 | 0.1122 | 0 | 0.1122 | 0 | #REF! | TRUE | TRUE | ПС 35/10 Искра | 58
#REF! | 71 | #REF! | 59 | ЦЭС | ПС 35/10 Казанка | [8 empty] | 0.019523 | 0.019523 | 0 | 0.019523 | 0 | #REF! | TRUE | TRUE | ПС 35/10 Казанка | 59
#REF! | 72 | #REF! | 60 | СЭС | ПС 35/10 Калиновка (новая) |  |  |  |  | 0 |  |  | 0 | 0.20042 | 0.000423 | 0.2 | 0.000423 | 0.2 | #REF! | TRUE | TRUE | ПС 35/10 Калиновка (новая) | 60
#REF! | 73 | #REF! | 61 | ЗЭС | ПС 35/10 Карыж |  |  |  | 0.004 | 0.004 | 0 | 0.004 | 0 | 0.1415 | 0.0465 | 0.095 | 0.1415 | 0 | #REF! | TRUE | TRUE | ПС 35/10 Карыж | 61
#REF! | 74 | #REF! | 62 | ЦЭС | ПС 35/10 Китаевка | [8 empty] | 0.033943 | 0.033943 | 0 | 0.033943 | 0 | #REF! | TRUE | TRUE | ПС 35/10 Китаевка | 62
#REF! | 75 | #REF! | 63 | ЗЭС | ПС 35/10 Кобылки |  |  |  | 1.206 | 0.006 | 1.2 | 0.006 | 1.2 | 0.054 | 0.033 | 0.021 | 0.054 | 0 | #REF! | TRUE | TRUE | ПС 35/10 Кобылки | 63
#REF! | 76 | #REF! | 64 | ЗЭС | ПС 35/10 Колонтаевка | [8 empty] | 0.0136 | 0.0136 | 0 | 0.0136 | 0 | #REF! | TRUE | TRUE | ПС 35/10 Колонтаевка | 64
#REF! | 77 | #REF! | 65 | ЮЭС | ПС 35/10 Кондратовка | [8 empty] | 0.0264 | 0.0264 | 0 | 0.0264 | 0 | #REF! | TRUE | TRUE | ПС 35/10 Кондратовка | 65
#REF! | 78 | #REF! | 66 | ЗЭС | ПС 35/10 Коровяковка | [8 empty] | 0.0167 | 0.0167 | 0 | 0.0167 | 0 | #REF! | TRUE | TRUE | ПС 35/10 Коровяковка | 66
#REF! | 79 | #REF! | 67 | ВЭС | ПС 35/10 Леженьки | [8 empty] | 0.01 | 0.01 | 0 | 0.01 | 0 | #REF! | TRUE | TRUE | ПС 35/10 Леженьки | 67
#REF! | 80 | #REF! | 68 | ЦЭС | ПС 35/10 Ленинская |  |  |  | 0.018 | 0.018 | 0 | 0.018 | 0 | 0.1565 | 0.1565 | 0 | 0.1565 | 0 | #REF! | TRUE | TRUE | ПС 35/10 Ленинская | 68
#REF! | 81 | #REF! | 69 | ЦЭС | ПС 35/10 Лобазовка |  |  |  | 1.1532 | 0.057245 | 1.096 | 0.34225 | 0.811 | 1.074 | 0.213 | 0.861 | 0.213 | 0.861 | #REF! | TRUE | TRUE | ПС 35/10 Лобазовка | 69
#REF! | 82 | #REF! | 70 | ЗЭС | ПС 35/10 Луговка |  |  |  | 0.015 | 0.015 | 0 | 0.015 | 0 | 0.2231 | 0.1631 | 0.06 | 0.2231 | 0 | #REF! | TRUE | TRUE | ПС 35/10 Луговка | 70
#REF! | 83 | #REF! | 71 | ЗЭС | ПС 35/10 Любава |  |  |  | 0.03 | 0.03 | 0 | 0.03 | 0 | 0.027423 | 0.027423 | 0 | 0.027423 | 0 | #REF! | TRUE | TRUE | ПС 35/10 Любава | 71
#REF! | 84 | #REF! | 72 | ЮЭС | ПС 35/10 Любимовка-1 | [8 empty] | 0.079469 | 0.038469 | 0.041 | 0.079469 | 0 | #REF! | TRUE | TRUE | ПС 35/10 Любимовка-1 | 72
#REF! | 85 | #REF! | 73 | ЮЭС | ПС 35/10 М. Каменец | [8 empty] | 0.0155 | 0.0155 | 0 | 0.0155 | 0 | #REF! | TRUE | TRUE | ПС 35/10 М. Каменец | 73
#REF! | 86 | #REF! | 74 | ЗЭС | ПС 35/10 М. Гнеушево |  |  |  | 0.00244 | 0.00244 | 0 | 0.00244 | 0 | 0.3322 | 0.0072 | 0.325 | 0.0322 | 0.3 | #REF! | TRUE | TRUE | ПС 35/10 М. Гнеушево | 74
#REF! | 87 | #REF! | 75 | ЮЭС | ПС 35/10 М. Крюки | [8 empty] | 0.0333 | 0.0333 | 0 | 0.0333 | 0 | #REF! | TRUE | TRUE | ПС 35/10 М. Крюки | 75
#REF! | 88 | #REF! | 76 | ВЭС | ПС 35/10 Мансурово |  |  |  |  | 0 |  | 0 |  | 1.31 | 0 | 1.31 | 0 | 1.31 | #REF! | TRUE | TRUE | ПС 35/10 Мансурово | 76
#REF! | 89 | #REF! | 77 | ЗЭС | ПС 35/10 Марково |  |  |  | 0.015 | 0.015 | 0 | 0.015 | 0 | 0.041 | 0.041 | 0 | 0.041 | 0 | #REF! | TRUE | TRUE | ПС 35/10 Марково | 77
#REF! | 90 | #REF! | 78 | ЗЭС | ПС 35/10 Мармыжи | [8 empty] | 0.018 | 0.018 | 0 | 0.018 | 0 | #REF! | TRUE | TRUE | ПС 35/10 Мармыжи | 78
#REF! | 91 | #REF! | 79 | ВЭС | ПС 35/10 Меловое |  |  |  | 0.03 | 0.03 | 0 | 0.03 | 0 | 0.0326 | 0.0326 | 0 | 0.0326 | 0 | #REF! | TRUE | TRUE | ПС 35/10 Меловое | 79
#REF! | 92 | #REF! | 80 | ЦЭС | ПС 35/10 Моква |  |  |  | 0.324 | 0.324 | 0 | 0.324 | 0 | 1.4505 | 1.1505 | 0.3 | 1.1505 | 0.3 | #REF! | TRUE | TRUE | ПС 35/10 Моква | 80
ПС 35/10 Мокрушино | 93 | TRUE | 81.1 | ЮЭС | ПС 35/10 Мокрушино |  |  |  | 0.05 | 0 | 0.05 | 0.05 | 0 | 0.041023 | 0.041023 | 0 | 0.041023 | 0 | TRUE | TRUE | TRUE | ПС 35/10 Мокрушино | 81.1
#REF! | 94 | #REF! | 82 | СЭС | ПС 35/10 Молотычи | [8 empty] | 0.016 | 0 | 0.016 | 0.016 | 0 | #REF! | TRUE | TRUE | ПС 35/10 Молотычи | 82
#REF! | 95 | #REF! | 83 | ВЭС | ПС 35/10 Мочаки | [13 empty] | #REF! | TRUE | TRUE | ПС 35/10 Мочаки | 83
#REF! | 96 | #REF! | 84 | ВЭС | ПС 35/10 Н. Владимировка |  |  |  | 0.011 | 0.011 | 0 | 0.011 | 0 | 0.02 | 0.02 | 0 | 0.02 | 0 | #REF! | TRUE | TRUE | ПС 35/10 Н. Владимировка | 84
#REF! | 97 | #REF! | 85 | ВЭС | ПС 35/10 Н. Гурово |  |  |  | 0.035 | 0 | 0.035 | 0.035 | 0 | 0.2232 | 0.0382 | 0.185 | 0.2232 | 0 | #REF! | TRUE | TRUE | ПС 35/10 Н. Гурово | 85
#REF! | 98 | #REF! | 86 | СЭС | ПС 35/10 Надейка | [8 empty] | 0.03 | 0.03 | 0 | 0.03 | 0 | #REF! | TRUE | TRUE | ПС 35/10 Надейка | 86
ПС 35/10 Нива | 99 | TRUE | 87.1 | ЮЭС | ПС 35/10 Нива |  |  |  | 0.09 | 0.01 | 0.08 | 0.09 | 0 | 0.3414 | 0.1414 | 0.2 | 0.1414 | 0.2 | TRUE | TRUE | TRUE | ПС 35/10 Нива | 87.1
#REF! | 100 | #REF! | 88 | ЗЭС | ПС 35/10 Ольговка |  |  |  | 0.0295 | 0.0295 | 0 | 0.0295 | 0 | 0.036 | 0.036 | 0 | 0.036 | 0 | #REF! | TRUE | TRUE | ПС 35/10 Ольговка | 88
#REF! | 101 | #REF! | 89 | ЦЭС | ПС 35/10 Ольховатка |  |  |  | 0.02454 | 0.02454 | 0 | 0.02454 | 0 | 0.09017 | 0.07237 | 0.0178 | 0.09017 | 0 | #REF! | TRUE | TRUE | ПС 35/10 Ольховатка | 89
#REF! | 102 | #REF! | 90 | ЦЭС | ПС 35/10 Оросительная |  |  |  | 1.9265 | 1.7065 | 0.22 | 1.9265 | 0 | 10.4784 | 10.0074 | 0.471 | 10.4784 | 0 | #REF! | TRUE | TRUE | ПС 35/10 Оросительная | 90
#REF! | 103 | #REF! | 91 | ЮЭС | ПС 35/10 Пены-2 | [8 empty] | 0.045423 | 0.045423 | 0 | 0.045423 | 0 | #REF! | TRUE | TRUE | ПС 35/10 Пены-2 | 91
#REF! | 104 | #REF! | 92 | СЭС | ПС 35/10 Переступлино (стар) | [8 empty] | 0.091523 | 0.001523 | 0.09 | 0.091523 | 0 | #REF! | TRUE | TRUE | ПС 35/10 Переступлино (стар) | 92
ПС 35/10 Переступлино (нов) | 105 | TRUE | 93.1 | СЭС | ПС 35/10 Переступлино (нов) | [8 empty] | 0.0161 | 0.0161 | 0 | 0.0161 | 0 | TRUE | TRUE | TRUE | ПС 35/10 Переступлино (нов) | 93.1
#REF! | 106 | #REF! | 94 | ВЭС | ПС 35/10 Петрово |  |  |  | 0.079 | 0.079 | 0 | 0.079 | 0 | 0.65035 | 0.12035 | 0.53 | 0.15035 | 0.5 | #REF! | TRUE | TRUE | ПС 35/10 Петрово | 94
#REF! | 107 | #REF! | 95 | СЭС | ПС 35/10 Петровская | [13 empty] | #REF! | TRUE | TRUE | ПС 35/10 Петровская | 95
#REF! | 108 | #REF! | 96 | ВЭС | ПС 35/10 Покровское | [8 empty] | 0.0791 | 0.0791 | 0 | 0.0791 | 0 | #REF! | TRUE | TRUE | ПС 35/10 Покровское | 96
#REF! | 109 | #REF! | 97 | ВЭС | ПС 35/10 Прилепы |  |  |  | 0.1 | 0 | 0.1 | 0.1 | 0 | 0.0022 | 0.0022 | 0 | 0.0022 | 0 | #REF! | TRUE | TRUE | ПС 35/10 Прилепы | 97
#REF! | 110 | #REF! | 98 | ЮЭС | ПС 35/10 Р. Буды 35/10 | [8 empty] | 0.13662 | 0.13662 | 0 | 0.13662 | 0 | #REF! | TRUE | TRUE | ПС 35/10 Р. Буды 35/10 | 98
#REF! | 111 | #REF! | 99 | СЭС | ПС 35/10 Реут | [8 empty] | 0.3791 | 0.0291 | 0.35 | 0.0291 | 0.35 | #REF! | TRUE | TRUE | ПС 35/10 Реут | 99
#REF! | 112 | #REF! | 100 | ВЭС | ПС 35/10 Ровенка | [8 empty] | 0.022 | 0.022 | 0 | 0.022 | 0 | #REF! | TRUE | TRUE | ПС 35/10 Ровенка | 100
#REF! | 113 | #REF! | 101 | СЭС | ПС 35/10 Родина (СЭС) | [13 empty] | #REF! | TRUE | TRUE | ПС 35/10 Родина (СЭС) | 101
#REF! | 114 | #REF! | 102 | ВЭС | ПС 35/10 Родина (ВЭС) |  |  |  | 0.072 | 0.022 | 0.05 | 0.072 | 0 | 0.1123 | 0.1123 | 0 | 0.1123 | 0 | #REF! | TRUE | TRUE | ПС 35/10 Родина (ВЭС) | 102
#REF! | 115 | #REF! | 103 | ЮЭС | ПС 35/10 Рубанщина | [8 empty] | 0.0295 | 0.0295 | 0 | 0.0295 | 0 | #REF! | TRUE | TRUE | ПС 35/10 Рубанщина | 103
#REF! | 116 | #REF! | 104 | ВЭС | ПС 35/10 Русаново | [8 empty] | 0.0091 | 0.0091 | 0 | 0.0091 | 0 | #REF! | TRUE | TRUE | ПС 35/10 Русаново | 104
#REF! | 117 | #REF! | 105 | СЭС | ПС 35/10 Рышково |  |  |  | 0.015 | 0.015 | 0 | 0.015 | 0 | 0.1116 | 0.1116 | 0 | 0.1116 | 0 | #REF! | TRUE | TRUE | ПС 35/10 Рышково | 105
#REF! | 118 | #REF! | 106 | ЗЭС | ПС 35/10 Рязаново |  |  |  | 0.202 | 0.008 | 0.194 | 0.202 | 0 | 0.0032 | 0.0032 | 0 | 0.0032 | 0 | #REF! | TRUE | TRUE | ПС 35/10 Рязаново | 106
#REF! | 119 | #REF! | 107 | ЮЭС | ПС 35/10 Сазановка | [8 empty] | 0.024023 | 0.024023 | 0 | 0.024023 | 0 | #REF! | TRUE | TRUE | ПС 35/10 Сазановка | 107
#REF! | 120 | #REF! | 108 | ЦЭС | ПС 35/10 Сергиевка |  |  |  | 0.024 | 0.024 | 0 | 0.024 | 0 | 0.07 | 0.07 | 0 | 0.07 | 0 | #REF! | TRUE | TRUE | ПС 35/10 Сергиевка | 108
#REF! | 121 | #REF! | 109 | ВЭС | ПС 35/10 Соколье |  |  |  | 0.06 | 0 | 0.06 | 0.06 | 0 | 0.045 | 0.045 | 0 | 0.045 | 0 | #REF! | TRUE | TRUE | ПС 35/10 Соколье | 109
ПС 35/10 Солнцево | 122 | TRUE | 110.1 | ЮЭС | ПС 35/10 Солнцево |  |  |  | 0.218 | 0.023 | 0.195 | 0.218 | 0 | 0.25992 | 0.16992 | 0.09 | 0.25992 | 0 | TRUE | TRUE | TRUE | ПС 35/10 Солнцево | 110.1
#REF! | 123 | #REF! | 111 | ЦЭС | ПС 35/10 Спасское | [8 empty] | 0.033 | 0.033 | 0 | 0.033 | 0 | #REF! | TRUE | TRUE | ПС 35/10 Спасское | 111
#REF! | 124 | #REF! | 112 | ЮЭС | ПС 35/10 Ср. Ольшанка |  |  |  | 0.8 | 0 | 0.8 | 0 | 0.8 | 0.4942 | 0.0172 | 0.477 | 0.4942 | 0 | #REF! | TRUE | TRUE | ПС 35/10 Ср. Ольшанка | 112
#REF! | 125 | #REF! | 113 | ЦЭС | ПС 35/10 Стрелецкая |  |  |  | 0.083 | 0.083 | 0 | 0.083 | 0 | 0.3001 | 0.2721 | 0.028 | 0.2901 | 0.01 | #REF! | TRUE | TRUE | ПС 35/10 Стрелецкая | 113
#REF! | 126 | #REF! | 114 | ЮЭС | ПС 35/10 Субботино |  |  |  | 0.015 | 0.015 | 0 | 0.015 | 0 | 0.009046 | 0.009046 | 0 | 0.009046 | 0 | #REF! | TRUE | TRUE | ПС 35/10 Субботино | 114
#REF! | 127 | #REF! | 115 | ЗЭС | ПС 35/10 Сухая |  |  |  | 0.015 | 0.015 | 0 | 0.015 | 0 | 0.0761 | 0.0761 | 0 | 0.0761 | 0 | #REF! | TRUE | TRUE | ПС 35/10 Сухая | 115
#REF! | 128 | #REF! | 116 | ЗЭС | ПС 35/10 Тельмана | [8 empty] | 0.036523 | 0.036523 | 0 | 0.036523 | 0 | #REF! | TRUE | TRUE | ПС 35/10 Тельмана | 116
#REF! | 129 | #REF! | 117 | ВЭС | ПС 35/10 Н.Теребуж | [8 empty] | 0.001523 | 0.001523 | 0 | 0.001523 | 0 | #REF! | TRUE | TRUE | ПС 35/10 Н.Теребуж | 117
#REF! | 130 | #REF! | 118 | СЭС | ПС 35/10 Фатеевка | [13 empty] | #REF! | TRUE | TRUE | ПС 35/10 Фатеевка | 118
#REF! | 131 | #REF! | 119 | ЦЭС | ПС 35/10 Чапаевская | [8 empty] | 0.012 | 0.012 | 0 | 0.012 | 0 | #REF! | TRUE | TRUE | ПС 35/10 Чапаевская | 119
#REF! | 132 | #REF! | 120 | СЭС | ПС 35/10 Чемерки | [8 empty] | 0.08 | 0.03 | 0.05 | 0.08 | 0 | #REF! | TRUE | TRUE | ПС 35/10 Чемерки | 120
ПС 35/10 Чижовка | 133 | TRUE | 121.1 | ВЭС | ПС 35/10 Чижовка |  |  |  | 0.015 | 0.015 | 0 | 0.015 | 0 | 0.030443 | 0.030443 | 0 | 0.030443 | 0 | TRUE | TRUE | TRUE | ПС 35/10 Чижовка | 121.1
#REF! | 134 | #REF! | 122 | ВЭС | ПС 35/10 Шатиловка | [8 empty] | 0.06 | 0.06 | 0 | 0.06 | 0 | #REF! | TRUE | TRUE | ПС 35/10 Шатиловка | 122
#REF! | 135 | #REF! | 123 | ЗЭС | ПС 35/10 Шептуховка |  |  |  | 0.014 | 0.014 | 0 | 0.014 | 0 | 0.066243 | 0.066243 | 0 | 0.066243 | 0 | #REF! | TRUE | TRUE | ПС 35/10 Шептуховка | 123
#REF! | 136 | #REF! | 124 | СЭС | ПС 35/10 Шуклино | [8 empty] | 0.01502 | 0.01502 | 0 | 0.01502 | 0 | #REF! | TRUE | TRUE | ПС 35/10 Шуклино | 124
#REF! | 137 | #REF! | 125 | ЗЭС | ПС 35/10 Яньково | [5 empty] | 0 |  | 0 | 0.05004 | 0.01504 | 0.035 | 0.05004 | 0 | #REF! | TRUE | TRUE | ПС 35/10 Яньково | 125
#REF! | 138 | #REF! | 126 | ВЭС | ПС 35/10 Ясенки |  |  |  | 0.42317 | 0.013168 | 0.41 | 0.013168 | 0.41 | 0.0543 | 0.0543 | 0 | 0.0543 | 0 | #REF! | TRUE | TRUE | ПС 35/10 Ясенки | 126
#REF! | 139 | #REF! | 127 | ЦЭС | ПС 110/6 Аккумуляторная | [8 empty] | 2.52 | 0.02 | 2.5 | 0.02 | 2.5 | #REF! | TRUE | TRUE | ПС 110/6 Аккумуляторная | 127
#REF! | 140 | #REF! | 128 | ЗЭС | ПС 110/35/10 Авторемзавод |  |  |  | 0.055 | 0.055 | 0 | 0.055 | 0 | 0.96922 | 0.19422 | 0.775 | 0.36922 | 0.6 | #REF! | FALSE | TRUE | ПС 110/10 АРЗ | 128
#REF! | 141 | #REF! | 129 | ЗЭС | ПС 110/35/10 Атомград |  |  |  | 0.125 | 0.075 | 0.05 | 0.125 | 0 | 0.957 | 0.845 | 0.112 | 0.957 | 0 | #REF! | TRUE | TRUE | ПС 110/35/10 Атомград | 129
#REF! | 142 | #REF! | [16 empty] | #REF! | TRUE | TRUE
#REF! | 143 | #REF! | [16 empty] | #REF! | TRUE | TRUE
ПС 110/10 Б. Жирово | 144 | TRUE | 130.1 | СЭС | ПС 110/10 Б. Жирово |  |  |  | 0.1525 | 0.0565 | 0.096 | 0.1525 | 0 | 0.53102 | 0.26502 | 0.266 | 0.34102 | 0.19 | TRUE | TRUE | TRUE | ПС 110/10 Б. Жирово | 130.1
#REF! | 145 | #REF! | 131 | ВЭС | ПС 110/35/10 Басово | [8 empty] | 0.18854 | 0.18854 | 0 | 0.18854 | 0 | #REF! | TRUE | TRUE | ПС 110/35/10 Басово | 131
#REF! | 146 | #REF! | [16 empty] | #REF! | TRUE | TRUE
#REF! | 147 | #REF! | [16 empty] | #REF! | TRUE | TRUE
#REF! | 148 | #REF! | 132 | ВЭС | ПС 110/10 Бекетово | [8 empty] | 0.67835 | 0.042 | 0.63635 | 0.22835 | 0.45 | #REF! | TRUE | TRUE | ПС 110/10 Бекетово | 132
ПС 110/35/10 Белая | 149 | TRUE | 133.1 | ЮЭС | ПС 110/35/10 Белая |  |  |  | 0.0982 | 0.0982 | 0 | 0.0982 | 0 | 1.6374 | 0.83906 | 0.7983 | 0.97406 | 0.6633 | TRUE | TRUE | TRUE | ПС 110/35/10 Белая | 133.1
#REF! | 150 | #REF! | [16 empty] | #REF! | TRUE | TRUE
#REF! | 151 | #REF! | [16 empty] | #REF! | TRUE | TRUE
#REF! | 152 | #REF! | 134 | ЮЭС | ПС 110/35/10 Бобрышово |  |  |  | 0.754 | 0.004 | 0.75 | 0.004 | 0.75 | 0.0854 | 0.0854 | 0 | 0.0854 | 0 | #REF! | TRUE | TRUE | ПС 110/35/10 Бобрышово | 134
#REF! | 153 | #REF! | [16 empty] | #REF! | TRUE | TRUE
#REF! | 154 | #REF! | [16 empty] | #REF! | TRUE | TRUE
#REF! | 155 | #REF! | 135 | ВЭС | ПС 35/10 Быково |  |  |  | 0.01255 | 0.01255 | 0 | 0.01255 | 0 | 0.040523 | 0.040523 | 0 | 0.040523 | 0 | #REF! | TRUE | TRUE | ПС 35/10 Быково | 135
#REF! | 156 | #REF! | 136 | ЮЭС | ПС 110/10 Возрождение |  |  |  | 0 | 0 | 0 | 0 | 0 | 0 | 0 | 0 | 0 | 0 | #REF! | TRUE | TRUE | ПС 110/10 Возрождение | 136
#REF! | 157 | #REF! | 137 | ЦЭС | ПС 110/10 Винниково |  |  |  | 0.8945 | 0.2445 | 0.65 | 0.2445 | 0.65 | 1.2325 | 0.6925 | 0.54 | 0.8325 | 0.4 | #REF! | TRUE | TRUE | ПС 110/10 Винниково | 137
ПС 110/35/6 Волокно | 158 | TRUE | 138.1 | ЦЭС | ПС 110/35/6 Волокно |  |  |  | 0.634 | 0.054 | 0.58 | 0.204 | 0.43 | 0.78755 | 0.19255 | 0.595 | 0.42755 | 0.36 | TRUE | TRUE | TRUE | ПС 110/35/6 Волокно | 138.1
#REF! | 159 | #REF! | [16 empty] | #REF! | TRUE | TRUE
#REF! | 160 | #REF! | [16 empty] | #REF! | TRUE | TRUE
#REF! | 161 | #REF! | 139 | ЦЭС | ПС 110/10 Высокая | [13 empty] | #REF! | TRUE | TRUE | ПС 110/10 Высокая | 139
ПС 110/35/10 Глушково | 162 | TRUE | 140.1 | ЗЭС | ПС 110/35/10 Глушково |  |  |  | 0.1857 | 0.015 | 0.1707 | 0.015 | 0.1707 | 0.11557 | 0.095565 | 0.02 | 0.11557 | 0 | TRUE | TRUE | TRUE | ПС 110/35/10 Глушково | 140.1
#REF! | 163 | #REF! | [16 empty] | #REF! | TRUE | TRUE
#REF! | 164 | #REF! | [16 empty] | #REF! | TRUE | TRUE
#REF! | 165 | #REF! | 141 | ЦЭС | ПС 110/10 Городская |  |  |  | 0.00036 | 0.00036 | 0 | 0.00036 | 0 | [5 empty] | #REF! | TRUE | TRUE | ПС 110/10 Городская | 141
#REF! | 166 | #REF! | 142 | ВЭС | ПС 110/35/10 Горшечное |  |  |  | 2.7665 | 0.10648 | 2.66 | 0.25648 | 2.51 | 2.1918 | 0.83237 | 1.3594 | 1.0988 | 1.093 | #REF! | TRUE | TRUE | ПС 110/35/10 Горшечное | 142
#REF! | 167 | FALSE | [16 empty] | #REF! | TRUE | TRUE
#REF! | 168 | #REF! | [16 empty] | #REF! | TRUE | TRUE
ПС 110/35/10 Дмитриев | 169 | TRUE | 143.1 | СЭС | ПС 110/35/10 Дмитриев |  |  |  | 0.2033 | 0.035 | 0.1683 | 0.035 | 0.1683 | 0.91748 | 0.58248 | 0.335 | 0.91748 | 0 | TRUE | TRUE | TRUE | ПС 110/35/10 Дмитриев | 143.1
#REF! | 170 | #REF! | [16 empty] | #REF! | TRUE | TRUE
#REF! | 171 | #REF! | [16 empty] | #REF! | TRUE | TRUE
#REF! | 172 | #REF! | 144 | ЮЭС | ПС 110/6 Долгие Буды | [8 empty] | 0.6383 | 0.0783 | 0.56 | 0.0783 | 0.56 | #REF! | TRUE | TRUE | ПС 110/6 Долгие Буды | 144
#REF! | 173 | #REF! | 145 | ЦЭС | ПС 110/35/10 Золотухино |  |  |  | 0.112 | 0.112 | 0 | 0.112 | 0 | 1.3214 | 0.62112 | 0.70025 | 0.79137 | 0.53 | #REF! | TRUE | TRUE | ПС 110/35/10 Золотухино | 145
#REF! | 174 | #REF! | [16 empty] | #REF! | TRUE | TRUE
#REF! | 175 | #REF! | [16 empty] | #REF! | TRUE | TRUE
#REF! | 176 | #REF! | 146 | ЦЭС | ПС 110/35/10 Камыши |  |  |  | 0.2775 | 0.1375 | 0.14 | 0.2775 | 0 | 1.5626 | 1.4426 | 0.12 | 1.5626 | 0 | #REF! | TRUE | TRUE | ПС 110/35/10 Камыши | 146
#REF! | 177 | #REF! | [16 empty] | #REF! | TRUE | TRUE
#REF! | 178 | #REF! | [16 empty] | #REF! | TRUE | TRUE
#REF! | 179 | #REF! | 147 | ВЭС | ПС 110/35/10 Касторное | [8 empty] | 0.0498 | 0.0318 | 0.018 | 0.0498 | 0 | #REF! | TRUE | TRUE | ПС 110/35/10 Касторное | 147
#REF! | 180 | #REF! | [16 empty] | #REF! | TRUE | TRUE
#REF! | 181 | #REF! | [16 empty] | #REF! | TRUE | TRUE
#REF! | 182 | #REF! | 148 | СЭС | ПС 110/35/10 Киликино |  |  |  | 1.015 | 0.015 | 1 | 0.015 | 1 | 0.05 | 0.05 | 0 | 0.05 | 0 | #REF! | TRUE | TRUE | ПС 110/35/10 Киликино | 148
#REF! | 183 | #REF! | [16 empty] | #REF! | TRUE | TRUE
#REF! | 184 | #REF! | [16 empty] | #REF! | TRUE | TRUE
#REF! | 185 | #REF! | 149 | ЦЭС | ПС 110/35/6 Кировская | [8 empty] | 0.05 | 0 | 0.05 | 0.05 | 0 | #REF! | TRUE | TRUE | ПС 110/35/6 Кировская | 149
#REF! | 186 | #REF! | [16 empty] | #REF! | TRUE | TRUE
#REF! | 187 | #REF! | [16 empty] | #REF! | TRUE | TRUE
#REF! | 188 | #REF! | 150 | ЦЭС | ПС 110/35/10 Клюква |  |  |  | 3.1988 | 0.2395 | 2.9593 | 0.2395 | 2.9593 | 2.5279 | 2.4549 | 0.073 | 2.5279 | 0 | #REF! | TRUE | TRUE | ПС 110/35/10 Клюква | 150
#REF! | 189 | #REF! | 151 | ЦЭС | ПС 110/10 Компрессорная | [8 empty] | 0.065 | 0 | 0.065 | 0.065 | 0 | #REF! | TRUE | TRUE | ПС 110/10 Компрессорная | 151
#REF! | 190 | #REF! | 152 | ЗЭС | ПС 110/35/10 Конышевка | [8 empty] | 0.712 | 0.012 | 0.7 | 0.012 | 0.7 | #REF! | TRUE | TRUE | ПС 110/35/10 Конышевка | 152
#REF! | 191 | #REF! | [16 empty] | #REF! | TRUE | TRUE
#REF! | 192 | #REF! | [16 empty] | #REF! | TRUE | TRUE
#REF! | 193 | #REF! | 153 | ЦЭС | ПС 110/10 Котельная |  |  |  | 0.107 | 0.042 | 0.065 | 0.107 | 0 | 9.7994 | 0.1991 | 9.6003 | 0.2191 | 9.5803 | #REF! | TRUE | TRUE | ПС 110/10 Котельная | 153
ПС 110/35/10 Кшень | 194 | TRUE | 154.1 | ВЭС | ПС 110/35/10 Кшень |  |  |  | 0.127 | 0.039 | 0.088 | 0.127 | 0 | 1.5887 | 0.67277 | 0.9159 | 1.0587 | 0.53 | TRUE | TRUE | TRUE | ПС 110/35/10 Кшень | 154.1
#REF! | 195 | #REF! | [16 empty] | #REF! | TRUE | TRUE
#REF! | 196 | #REF! | [16 empty] | #REF! | TRUE | TRUE
#REF! | 197 | #REF! | 155 | ЦЭС | ПС 110/6 Лесная |  |  |  |  | 0 |  | 0 |  | 5.135 | 0 | 5.135 | 0.095 | 5.04 | #REF! | TRUE | TRUE | ПС 110/6 Лесная | 155
#REF! | 198 | #REF! | 156 | ЗЭС | ПС 110/35/10 Льгов |  |  |  | 0.242 | 0.082 | 0.16 | 0.242 | 0 | 2.0149 | 1.1242 | 0.8907 | 1.5142 | 0.5007 | #REF! | TRUE | TRUE | ПС 110/35/10 Льгов | 156
#REF! | 199 | #REF! | [16 empty] | #REF! | TRUE | TRUE
#REF! | 200 | #REF! | [16 empty] | #REF! | TRUE | TRUE
#REF! | 201 | #REF! | 157 | ЗЭС | ПС 110/35/10 Лукашевка |  |  |  | 1.37 | 0.045 | 1.325 | 0.07 | 1.3 | 1.8 | 0 | 1.8 | 0 | 1.8 | #REF! | TRUE | TRUE | ПС 110/35/10 Лукашевка | 157
#REF! | 202 | #REF! | [16 empty] | #REF! | TRUE | TRUE
#REF! | 203 | #REF! | [16 empty] | #REF! | TRUE | TRUE
ПС 110/35/10 Любостань | 204 | TRUE | 158.1 | ЮЭС | ПС 110/35/10 Любостань | [8 empty] | 0.082623 | 0.082623 | 0 | 0.082623 | 0 | TRUE | TRUE | TRUE | ПС 110/35/10 Любостань | 158.1
#REF! | 205 | #REF! | [16 empty] | #REF! | TRUE | TRUE
#REF! | 206 | #REF! | [16 empty] | #REF! | TRUE | TRUE
#REF! | 207 | #REF! | 159 | ВЭС | ПС 110/35/6 Мантурово | [8 empty] | 0.0145 | 0.0145 | 0 | 0.0145 | 0 | #REF! | TRUE | TRUE | ПС 110/35/6 Мантурово | 159
#REF! | 208 | #REF! | [16 empty] | #REF! | TRUE | TRUE
#REF! | 209 | #REF! | [16 empty] | #REF! | TRUE | TRUE
#REF! | 210 | #REF! | 160 | ЗЭС | ПС 110/35/10 8-е Марта |  |  |  | 0.015 | 0.015 | 0 | 0.015 | 0 | 0.0371 | 0.0371 | 0 | 0.0371 | 0 | #REF! | TRUE | TRUE | ПС 110/35/10 8-е Марта | 160
#REF! | 211 | #REF! | [16 empty] | #REF! | TRUE | TRUE
#REF! | 212 | #REF! | [16 empty] | #REF! | TRUE | TRUE
#REF! | 213 | #REF! | 161 | СЭС | ПС 110/10 Мартовская |  |  |  |  | 0 |  | 0 | 0 | 0.31692 | 0.17642 | 0.1405 | 0.31692 | 0 | #REF! | TRUE | TRUE | ПС 110/10 Мартовская | 161
#REF! | 214 | #REF! | 162 | ЗЭС | ПС 110/35/10 Марьино |  |  |  | 0.025 | 0.025 | 0 | 0.025 | 0 | 0.312 | 0.167 | 0.145 | 0.312 | 0 | #REF! | TRUE | TRUE | ПС 110/35/10 Марьино | 162
#REF! | 215 | #REF! | [16 empty] | #REF! | TRUE | TRUE
#REF! | 216 | FALSE | [16 empty] | #REF! | TRUE | TRUE
#REF! | 217 | #REF! | 163 | ЦЭС | ПС 110/35/10 Медвенка |  |  |  | 0.275 | 0.015 | 0.26 | 0.275 | 0 | 2.2844 | 0.93241 | 1.352 | 1.0994 | 1.185 | #REF! | TRUE | TRUE | ПС 110/35/10 Медвенка | 163
#REF! | 218 | #REF! | [16 empty] | #REF! | TRUE | TRUE
#REF! | 219 | #REF! | [16 empty] | #REF! | TRUE | TRUE
#REF! | 220 | #REF! | 164 | ВЭС | ПС 110/6 Нефтяная | [13 empty] | #REF! | TRUE | TRUE | ПС 110/6 Нефтяная | 164
#REF! | 221 | #REF! | 165 | ЮЭС | ПС 110/35/10 Обоянь |  |  |  | 0.155 | 0.038 | 0.117 | 0.155 | 0 | 2.2117 | 1.4674 | 0.7443 | 2.2097 | 0.002 | #REF! | TRUE | TRUE | ПС 110/35/10 Обоянь | 165
#REF! | 222 | FALSE | [16 empty] | #REF! | TRUE | TRUE
#REF! | 223 | #REF! | [16 empty] | #REF! | TRUE | TRUE
#REF! | 224 | #REF! | 166 | ЦЭС | ПС 110/35/10 Октябрьская |  |  |  | 0.1535 | 0.1335 | 0.02 | 0.1535 | 0 | 2.1812 | 1.4012 | 0.78 | 1.8812 | 0.3 | #REF! | TRUE | TRUE | ПС 110/35/10 Октябрьская | 166
#REF! | 225 | #REF! | [16 empty] | #REF! | TRUE | TRUE
#REF! | 226 | #REF! | [16 empty] | #REF! | TRUE | TRUE
#REF! | 227 | #REF! | 167 | СЭС | ПС 110/35/10 Ольховка | [8 empty] | 0.0455 | 0.0455 | 0 | 0.0455 | 0 | #REF! | TRUE | TRUE | ПС 110/35/10 Ольховка | 167
#REF! | 228 | #REF! | [16 empty] | #REF! | TRUE | TRUE
#REF! | 229 | #REF! | [16 empty] | #REF! | TRUE | TRUE
#REF! | 230 | #REF! | 168 | ЦЭС | ПС 110/10 Паники |  |  |  | 0.012 | 0.012 | 0 | 0.012 | 0 | 2.0232 | 0.02323 | 2 | 0.02323 | 2 | #REF! | TRUE | TRUE | ПС 110/10 Паники | 168
#REF! | 231 | #REF! | 169 | ЗЭС | ПС 110/35/10 Пены |  |  |  | 0.015 | 0.015 | 0 | 0.015 | 0 | 0.1845 | 0.1845 | 0 | 0.1845 | 0 | #REF! | TRUE | TRUE | ПС 110/35/10 Пены | 169
#REF! | 232 | #REF! | [16 empty] | #REF! | TRUE | TRUE
#REF! | 233 | #REF! | [16 empty] | #REF! | TRUE | TRUE
#REF! | 234 | #REF! | 170 | ЦЭС | ПС 110/10 Прибор | [13 empty] | #REF! | TRUE | TRUE | ПС 110/10 Прибор | 170
#REF! | 235 | #REF! | 171 | ЦЭС | ПС 110/10 Прогресс | [13 empty] | #REF! | TRUE | TRUE | ПС 110/10 Прогресс | 171
#REF! | 236 | #REF! | 172 | ЦЭС | ПС 110/10 ПТФ |  |  |  | 1.2325 | 0.9895 | 0.243 | 1.2325 | 0 | 10.0581 | 8.6481 | 1.41 | 9.4571 | 0.601 | #REF! | TRUE | TRUE | ПС 110/10 ПТФ | 172
#REF! | 237 | #REF! | 173 | ЮЭС | ПС 110/35/10 Р. Буды |  |  |  | 0.015 | 0.015 | 0 | 0.015 | 0 | 0.25085 | 0.000846 | 0.25 | 0.000846 | 0.25 | #REF! | TRUE | TRUE | ПС 110/35/10 Р. Буды | 173
#REF! | 238 | #REF! | [16 empty] | #REF! | TRUE | TRUE
#REF! | 239 | #REF! | [16 empty] | #REF! | TRUE | TRUE
#REF! | 240 | #REF! | 174 | ЦЭС | ПС 110/35/10 Разиньково |  |  |  | 0.1075 | 0.1075 | 0 | 0.1075 | 0 | 0.3325 | 0.3325 | 0 | 0.3325 | 0 | #REF! | TRUE | TRUE | ПС 110/35/10 Разиньково | 174
#REF! | 241 | #REF! | [16 empty] | #REF! | TRUE | TRUE
#REF! | 242 | #REF! | [16 empty] | #REF! | TRUE | TRUE
#REF! | 243 | #REF! | 175 | ЦЭС | ПС 110/10 Родники |  |  |  | 8.836 | 0.036 | 8.8 | 0.036 | 8.8 | 3.587 | 0.25998 | 3.327 | 0.58698 | 3 | #REF! | TRUE | TRUE | ПС 110/10 Родники | 175
#REF! | 244 | #REF! | 176 | СЭС | ПС 110/35/6 Рудная |  |  |  | 0.3187 | 0.3187 | 0 | 0.3187 | 0 | 0.807 | 0.807 | 0 | 0.807 | 0 | #REF! | TRUE | TRUE | ПС 110/35/6 Рудная | 176
#REF! | 245 | #REF! | [16 empty] | #REF! | TRUE | TRUE
#REF! | 246 | #REF! | [16 empty] | #REF! | TRUE | TRUE
#REF! | 247 | #REF! | 177 | ЗЭС | ПС 110/35/10 Рыльск |  |  |  | 0.5845 | 0.157 | 0.4275 | 0.227 | 0.3575 | 2.4684 | 1.6752 | 0.7932 | 2.2352 | 0.2332 | #REF! | TRUE | TRUE | ПС 110/35/10 Рыльск | 177
#REF! | 248 | #REF! | [16 empty] | #REF! | TRUE | TRUE
#REF! | 249 | #REF! | [16 empty] | #REF! | TRUE | TRUE
#REF! | 250 | #REF! | 178 | ЦЭС | ПС 110/10 Соловьиная |  |  |  | 0.3745 | 0.1265 | 0.248 | 0.1265 | 0.248 | 0.3615 | 0.3615 | 0 | 0.3615 | 0 | #REF! | TRUE | TRUE | ПС 110/10 Соловьиная | 178
#REF! | 251 | #REF! | 179 | СЭС | ПС 110/10 СТК | [8 empty] | 0.06 | 0 | 0.06 | 0.06 | 0 | #REF! | TRUE | TRUE | ПС 110/10 СТК | 179
#REF! | 252 | #REF! | 180 | СЭС | ПС 110/10 Студенок |  |  |  | 0.1725 | 0.1725 | 0 | 0.1725 | 0 | 0.69007 | 0.59708 | 0.093 | 0.69007 | 0 | #REF! | TRUE | TRUE | ПС 110/10 Студенок | 180
ПС 110/35/10 Суджа | 253 | TRUE | 181.1 | ЮЭС | ПС 110/35/10 Суджа |  |  |  | 0.12944 | 0.09944 | 0.03 | 0.12944 | 0 | 1.5668 | 1.3017 | 0.26508 | 1.5668 | 0 | TRUE | TRUE | TRUE | ПС 110/35/10 Суджа | 181.1
#REF! | 254 | #REF! | [16 empty] | #REF! | TRUE | TRUE
#REF! | 255 | #REF! | [16 empty] | #REF! | TRUE | TRUE
#REF! | 256 | #REF! | 182 | ЦЭС | ПС 110/35/10 Счетмаш |  |  |  |  | 0 |  | 0 |  | 0.3525 | 0.0025 | 0.35 | 0.0025 | 0.35 | #REF! | TRUE | TRUE | ПС 110/35/10 Счетмаш | 182
#REF! | 257 | #REF! | [16 empty] | #REF! | TRUE | TRUE
#REF! | 258 | #REF! | [16 empty] | #REF! | TRUE | TRUE
ПС 110/6 Тепличная | 259 | TRUE | 183.1 | ЦЭС | ПС 110/6 Тепличная |  |  |  | 0.0795 | 0.0295 | 0.05 | 0.0795 | 0 | 1.6055 | 0.0555 | 1.55 | 0.0755 | 1.53 | TRUE | TRUE | TRUE | ПС 110/6 Тепличная | 183.1
#REF! | 260 | #REF! | 184 | ЗЭС | ПС 110/35/10 Теткино | [8 empty] | 0.0421 | 0.0421 | 0 | 0.0421 | 0 | #REF! | TRUE | TRUE | ПС 110/35/10 Теткино | 184
#REF! | 261 | #REF! | [16 empty] | #REF! | TRUE | TRUE
#REF! | 262 | #REF! | [16 empty] | #REF! | TRUE | TRUE
#REF! | 263 | #REF! | 185 | ВЭС | ПС 110/35/10 Тим | [8 empty] | 0.25502 | 0.25502 | 0 | 0.25502 | 0 | #REF! | TRUE | TRUE | ПС 110/35/10 Тим | 185
#REF! | 264 | #REF! | [16 empty] | #REF! | TRUE | TRUE
#REF! | 265 | #REF! | [16 empty] | #REF! | TRUE | TRUE
#REF! | 266 | #REF! | 186 | СЭС | ПС 110/35/10 Уютное | [13 empty] | #REF! | TRUE | TRUE | ПС 110/35/10 Уютное | 186
#REF! | 267 | #REF! | [16 empty] | #REF! | TRUE | TRUE
#REF! | 268 | #REF! | [16 empty] | #REF! | TRUE | TRUE
ПС 110/35/10 Фатеж | 269 | TRUE | 187.1 | СЭС | ПС 110/35/10 Фатеж |  |  |  | 0.0543 | 0.0543 | 0 | 0.0543 | 0 | 1.8518 | 0.5131 | 1.3387 | 0.9176 | 0.93422 | TRUE | TRUE | TRUE | ПС 110/35/10 Фатеж | 187.1
#REF! | 270 | #REF! | [16 empty] | #REF! | TRUE | TRUE
#REF! | 271 | #REF! | [16 empty] | #REF! | TRUE | TRUE
#REF! | 272 | #REF! | 188 | ВЭС | ПС 110/35/10 Фосфоритная | [8 empty] | 0.1178 | 0.1178 | 0 | 0.1178 | 0 | #REF! | TRUE | TRUE | ПС 110/35/10 Фосфоритная | 188
#REF! | 273 | #REF! | [16 empty] | #REF! | TRUE | TRUE
#REF! | 274 | #REF! | [16 empty] | #REF! | TRUE | TRUE
ПС 110/35/10 Хомутовка | 275 | TRUE | 189.1 | СЭС | ПС 110/35/10 Хомутовка |  |  |  | 0.06856 | 0.03856 | 0.03 | 0.06856 | 0 | 0.14762 | 0.14762 | 0 | 0.14762 | 0 | TRUE | TRUE | TRUE | ПС 110/35/10 Хомутовка | 189.1
#REF! | 276 | #REF! | [16 empty] | #REF! | TRUE | TRUE
#REF! | 277 | #REF! | [16 empty] | #REF! | TRUE | TRUE
#REF! | 278 | #REF! | 190 | ЦЭС | ПС 110/10 Центральная | [8 empty] | 6 | 0 | 6 | 0 | 6 | #REF! | TRUE | TRUE | ПС 110/10 Центральная | 190
#REF! | 279 | #REF! | 191 | ВЭС | ПС 110/35/10 Черемисиново |  |  |  | 0.019 | 0.019 | 0 | 0.019 | 0 | 0.38492 | 0.38492 | 0 | 0.38492 | 0 | #REF! | TRUE | TRUE | ПС 110/35/10 Черемисиново | 191
#REF! | 280 | #REF! | [16 empty] | #REF! | TRUE | TRUE
#REF! | 281 | #REF! | [16 empty] | #REF! | TRUE | TRUE
#REF! | 282 | #REF! | 192 | ЗЭС | ПС 110/35/10 Черемошки | [8 empty] | 0.075 | 0.075 | 0 | 0.075 | 0 | #REF! | TRUE | TRUE | ПС 110/35/10 Черемошки | 192
#REF! | 283 | #REF! | [16 empty] | #REF! | TRUE | TRUE
#REF! | 284 | #REF! | [16 empty] | #REF! | TRUE | TRUE
#REF! | 285 | #REF! | 193 | ЮЭС | ПС 110/35/10 Шумаково |  |  |  | 0.006 | 0.006 | 0 | 0.006 | 0 | 0.54702 | 0.067023 | 0.48 | 0.067023 | 0.48 | #REF! | TRUE | TRUE | ПС 110/35/10 Шумаково | 193
#REF! | 286 | #REF! | [16 empty] | #REF! | TRUE | TRUE
#REF! | 287 | #REF! | [16 empty] | #REF! | TRUE | TRUE
#REF! | 288 | #REF! | 194 | ВЭС | ПС 110/35/10 Щигры | [8 empty] | 0.093 | 0.093 | 0 | 0.093 | 0 | #REF! | TRUE | TRUE | ПС 110/35/10 Щигры | 194
#REF! | 289 | #REF! | [16 empty] | #REF! | TRUE | TRUE
#REF! | 290 | #REF! | [16 empty] | #REF! | TRUE | TRUE
#REF! | 291 | #REF! | 195 | ВЭС | ПС 110/35/10 Ястребовка |  |  |  | 0.118 | 0.038 | 0.08 | 0.118 | 0 | 0.1906 | 0.1906 | 0 | 0.1906 | 0 | #REF! | TRUE | TRUE | ПС 110/35/10 Ястребовка | 195
#REF! | 292 | #REF! | [16 empty] | #REF! | TRUE | TRUE
#REF! | 293 | #REF! | [16 empty] | #REF! | TRUE | TRUE
#REF! | 294 | #REF! | 196 | ЦЭС | ПС 35/10 Амосовка | [8 empty] | 0.04912 | 0.04912 | 0 | 0.04912 | 0 | #REF! | TRUE | TRUE | ПС 35/10 Амосовка | 196
#REF! | 295 | #REF! | 197 | ЮЭС | ПС 35/10 Афанасьевка (ЮЭС) |  |  |  | 0.005 | 0.005 | 0 | 0.005 | 0 | 0.02212 | 0.02212 | 0 | 0.02212 | 0 | #REF! | TRUE | TRUE | ПС 35/10 Афанасьевка (ЮЭС) | 197
#REF! | 296 | #REF! | 198 | ЮЭС | ПС 35/10 Б.Солдатское 2 |  |  |  | 0.033 | 0.033 | 0 | 0.033 | 0 | 1.0634 | 0.4084 | 0.655 | 0.4334 | 0.63 | #REF! | TRUE | TRUE | ПС 35/10 Б.Солдатское 2 | 198
#REF! | 297 | #REF! | 199 | ВЭС | ПС 35/10 Б.Змеинец | [8 empty] | 0.0161 | 0.0161 | 0 | 0.0161 | 0 | #REF! | TRUE | TRUE | ПС 35/10 Б.Змеинец | 199
#REF! | 298 | #REF! | 200 | ЦЭС | ПС 35/10 Безлесная |  |  |  | 0.8835 | 0.6845 | 0.199 | 0.8835 | 0 | 3.2684 | 3.2384 | 0.03 | 3.2684 | 0 | #REF! | TRUE | TRUE | ПС 35/10 Безлесная | 200
#REF! | 299 | #REF! | 201 | СЭС | ПС 35/10 Береза |  |  |  | 0.015 | 0.015 | 0 | 0.015 | 0 | 0.0305 | 0.0305 | 0 | 0.0305 | 0 | #REF! | TRUE | TRUE | ПС 35/10 Береза | 201
#REF! | 300 | #REF! | 202 | ВЭС | ПС 35/10 Благодать |  |  |  | 0.1016 | 0.015 | 0.0866 | 0.1016 | 0 | 0.000423 | 0.000423 | 0 | 0.000423 | 0 | #REF! | TRUE | TRUE | ПС 35/10 Благодать | 202
#REF! | 301 | #REF! | 203 | ЮЭС | ПС 35/10 Быканово | [8 empty] | 0.0789 | 0.0539 | 0.025 | 0.0789 | 0 | #REF! | TRUE | TRUE | ПС 35/10 Быканово | 203
#REF! | 302 | #REF! | 204 | СЭС | ПС 35/10 В. Любаж |  |  |  | 1.75 | 0 | 1.75 | 0.15 | 1.6 | 0.3511 | 0.1461 | 0.205 | 0.3511 | 0 | #REF! | TRUE | TRUE | ПС 35/10 В. Любаж | 204
#REF! | 303 | #REF! | 205 | ЗЭС | ПС 35/10 Веселое | [8 empty] | 0.0071 | 0.0071 | 0 | 0.0071 | 0 | #REF! | TRUE | TRUE | ПС 35/10 Веселое | 205
#REF! | 304 | #REF! | 206 | ВЭС | ПС 35/10 Волобуевка | [8 empty] | 0.113 | 0.013 | 0.1 | 0.113 | 0 | #REF! | TRUE | TRUE | ПС 35/10 Волобуевка | 206
#REF! | 305 | #REF! | 207 | СЭС | ПС 35/10 Воропаево | [8 empty] | 0.1131 | 0.1131 | 0 | 0.1131 | 0 | #REF! | TRUE | TRUE | ПС 35/10 Воропаево | 207
#REF! | 306 | #REF! | 208 | ВЭС | ПС 35/10 Восточная |  |  |  | 0.075 | 0 | 0.075 | 0.075 | 0 | 0.34065 | 0.31385 | 0.0268 | 0.34065 | 0 | #REF! | TRUE | TRUE | ПС 35/10 Восточная | 208
#REF! | 307 | #REF! | 209 | ВЭС | ПС 35/10 Выгорное |  |  |  | 0.015 | 0.015 | 0 | 0.015 | 0 | 0.2681 | 0.1981 | 0.07 | 0.2681 | 0 | #REF! | TRUE | TRUE | ПС 35/10 Выгорное | 209
#REF! | 308 | #REF! | 210 | ЦЭС | ПС 35/10 Гастомля |  |  |  | 0.04 | 0 | 0.04 | 0.04 | 0 | 0.0941 | 0.0941 | 0 | 0.0941 | 0 | #REF! | TRUE | TRUE | ПС 35/10 Гастомля | 210
#REF! | 309 | #REF! | 211 | ЦЭС | ПС 35/10 Городок | [13 empty] | #REF! | TRUE | TRUE | ПС 35/10 Городок | 211
#REF! | 310 | #REF! | 212 | ЮЭС | ПС 35/10 Гуево |  |  |  | 0.0102 | 0.0102 | 0 | 0.0102 | 0 | 0.060645 | 0.060645 | 0 | 0.060645 | 0 | #REF! | TRUE | TRUE | ПС 35/10 Гуево | 212
#REF! | 311 | #REF! | 213 | ЮЭС | ПС 35/10 Долженково | [8 empty] | 0.0022 | 0.0022 | 0 | 0.0022 | 0 | #REF! | TRUE | TRUE | ПС 35/10 Долженково | 213
#REF! | 312 | #REF! | 214 | ЦЭС | ПС 35/6 Духовец | [8 empty] | 0.08945 | 0.00895 | 0.0805 | 0.08945 | 0 | #REF! | TRUE | TRUE | ПС 35/6 Духовец | 214
#REF! | 313 | #REF! | 215 | ВЭС | ПС 35/10 Жерновец | [8 empty] | 0.011946 | 0.011946 | 0 | 0.011946 | 0 | #REF! | TRUE | TRUE | ПС 35/10 Жерновец | 215
#REF! | 314 | #REF! | 216 | ЦЭС | ПС 35/6 Западная | [13 empty] | #REF! | TRUE | TRUE | ПС 35/6 Западная | 216
#REF! | 315 | #REF! | 217 | ЦЭС | ПС 35/10 Золотухинская КРС |  |  |  | 0.023 | 0.023 | 0 | 0.023 | 0 | 0.1532 | 0.1532 | 0 | 0.1532 | 0 | #REF! | TRUE | TRUE | ПС 35/10 Золотухинская КРС | 217
#REF! | 316 | #REF! | 218 | ЮЭС | ПС 35/10 Зуевка |  |  |  | 0.082 | 0.066 | 0.016 | 0.082 | 0 | 0.2566 | 0.1766 | 0.08 | 0.2566 | 0 | #REF! | TRUE | TRUE | ПС 35/10 Зуевка | 218
#REF! | 317 | #REF! | 219 | ЗЭС | ПС 35/10 Иванино |  |  |  | 0.048 | 0.048 | 0 | 0.048 | 0 | 3.2432 | 0.1832 | 3.06 | 0.2432 | 3 | #REF! | TRUE | TRUE | ПС 35/10 Иванино | 219
ПС 35/10 Калиновка | 318 | TRUE | 220.1 | СЭС | ПС 35/10 Калиновка |  |  |  | 0.054 | 0.024 | 0.03 | 0.054 | 0 | 0.0695 | 0.0695 | 0 | 0.0695 | 0 | TRUE | TRUE | TRUE | ПС 35/10 Калиновка | 220.1
ПС 35/10 Кириловка | 319 | TRUE | 221.1 | СЭС | ПС 35/10 Кириловка |  |  |  | 0.015 | 0.015 | 0 | 0.015 | 0 | 0.0311 | 0.0311 | 0 | 0.0311 | 0 | TRUE | TRUE | TRUE | ПС 35/10 Кириловка | 221.1
ПС 35/10 Комбикормовая | 320 | TRUE | 222.1 | ВЭС | ПС 35/10 Комбикормовая | [8 empty] | 0.1055 | 0.1055 | 0 | 0.1055 | 0 | TRUE | TRUE | TRUE | ПС 35/10 Комбикормовая | 222.1
#REF! | 321 | #REF! | 223 | ЗЭС | ПС 35/10 Коммунальная | [8 empty] | 1.015 | 0.015 | 1 | 0.015 | 1 | #REF! | TRUE | TRUE | ПС 35/10 Коммунальная | 223
#REF! | 322 | #REF! | 224 | ЗЭС | ПС 35/10 Коренево |  |  |  | 0.054 | 0.029 | 0.025 | 0.054 | 0 | 0.22372 | 0.063723 | 0.16 | 0.21372 | 0.01 | #REF! | TRUE | TRUE | ПС 35/10 Коренево | 224
#REF! | 323 | #REF! | 225 | ЗЭС | ПС 35/10 Кремяное |  |  |  | 0.014 | 0.014 | 0 | 0.014 | 0 | 0.03312 | 0.03312 | 0 | 0.03312 | 0 | #REF! | TRUE | TRUE | ПС 35/10 Кремяное | 225
#REF! | 324 | #REF! | 226 | ЗЭС | ПС 35/10 Крупец | [8 empty] | 0.08492 | 0.05992 | 0.025 | 0.08492 | 0 | #REF! | TRUE | TRUE | ПС 35/10 Крупец | 226
#REF! | 325 | #REF! | 227 | ЗЭС | ПС 35/10 Кульбаки | [8 empty] | 0.0362 | 0.0362 | 0 | 0.0362 | 0 | #REF! | TRUE | TRUE | ПС 35/10 Кульбаки | 227
#REF! | 326 | #REF! | 228 | СЭС | ПС 35/10 Культпросвет | [8 empty] | 0.015 | 0.015 | 0 | 0.015 | 0 | #REF! | TRUE | TRUE | ПС 35/10 Культпросвет | 228
#REF! | 327 | #REF! | 229 | ЗЭС | ПС 35/10 Курчатов | [8 empty] | 1.418 | 0.05 | 1.368 | 0.05 | 1.368 | #REF! | TRUE | TRUE | ПС 35/10 Курчатов | 229
#REF! | 328 | #REF! | 230 | СЭС | ПС 35/10 Куток |  |  |  |  | 0 |  | 0 |  | 0.5161 | 0.0161 | 0.5 | 0.0161 | 0.5 | #REF! | TRUE | TRUE | ПС 35/10 Куток | 230
#REF! | 329 | #REF! | 231 | СЭС | ПС 35/10 Линец |  |  |  | 0.01 | 0.01 | 0 | 0.01 | 0 | 1.5761 | 0.07612 | 1.5 | 0.07612 | 1.5 | #REF! | TRUE | TRUE | ПС 35/10 Линец | 231
ПС 35/10 Луч | 330 | TRUE | 232.1 | ВЭС | ПС 35/10 Луч |  |  |  | 0.0155 | 0.0155 | 0 | 0.0155 | 0 | 1.2881 | 0.63815 | 0.65 | 0.65815 | 0.63 | TRUE | TRUE | TRUE | ПС 35/10 Луч | 232.1
#REF! | 331 | #REF! | 233 | ЮЭС | ПС 35/10 Любимовка-2 | [8 empty] | 0.0011 | 0.0011 | 0 | 0.0011 | 0 | #REF! | TRUE | TRUE | ПС 35/10 Любимовка-2 | 233
#REF! | 332 | #REF! | 234 | ЗЭС | ПС 35/10 Матвеевка |  |  |  | 0.5 | 0 | 0.5 | 0 | 0.5 | 0.4572 | 0.0572 | 0.4 | 0.0572 | 0.4 | #REF! | TRUE | TRUE | ПС 35/10 Матвеевка | 234
#REF! | 333 | #REF! | 235 | ЦЭС | ПС 35/10 Маяк |  |  |  | 0.0587 | 0.0587 | 0 | 0.0587 | 0 | 0.28209 | 0.28209 | 0 | 0.28209 | 0 | #REF! | TRUE | TRUE | ПС 35/10 Маяк | 235
#REF! | 334 | #REF! | 236 | СЭС | ПС 35/10 Михайловка |  |  |  | 0.24475 | 0.07475 | 0.17 | 0.24475 | 0 | 0.83742 | 0.83742 | 0 | 0.83742 | 0 | #REF! | TRUE | TRUE | ПС 35/10 Михайловка | 236
#REF! | 335 | #REF! | 237 | ЦЭС | ПС 35/10 Мурыновка |  |  |  | 0.586 | 0.1655 | 0.4205 | 0.586 | 0 | 0.9593 | 0.6223 | 0.337 | 0.9593 | 0 | #REF! | TRUE | TRUE | ПС 35/10 Мурыновка | 237
ПС 35/10 Н. Борки | 336 | TRUE | 238.1 | ВЭС | ПС 35/10 Н. Борки |  |  |  | 0.0402 | 0.0402 | 0 | 0.0402 | 0 | 0.1875 | 0.0905 | 0.097 | 0.1875 | 0 | TRUE | TRUE | TRUE | ПС 35/10 Н. Борки | 238.1
#REF! | 337 | #REF! | 239 | ЦЭС | ПС 35/10 Никольская | [8 empty] | 0.01402 | 0.01402 | 0 | 0.01402 | 0 | #REF! | TRUE | TRUE | ПС 35/10 Никольская | 239
#REF! | 338 | #REF! | 240 | ЦЭС | ПС 35/10 Новая |  |  |  | 1.059 | 1.059 | 0 | 1.059 | 0 | 3.7977 | 2.8477 | 0.95 | 3.1477 | 0.65 | #REF! | TRUE | TRUE | ПС 35/10 Новая | 240
#REF! | 339 | #REF! | 241 | ВЭС | ПС 35/10 Орехово | [8 empty] | 0.034 | 0.034 | 0 | 0.034 | 0 | #REF! | TRUE | TRUE | ПС 35/10 Орехово | 241
#REF! | 340 | #REF! | 242 | ВЭС | ПС 35/10 Орловка |  |  |  | 2.762 | 0.012 | 2.75 | 0.012 | 2.75 | 0.022423 | 0.022423 | 0 | 0.022423 | 0 | #REF! | TRUE | TRUE | ПС 35/10 Орловка | 242
ПС 35/10 Осоцкое | 341 | TRUE | 243.1 | СЭС | ПС 35/10 Осоцкое | [8 empty] | 0.0011 | 0.0011 | 0 | 0.0011 | 0 | TRUE | TRUE | TRUE | ПС 35/10 Осоцкое | 243.1
#REF! | 342 | #REF! | 244 | ВЭС | ПС 35/10 Охочевка | [8 empty] | 0.087409 | 0.087409 | 0 | 0.087409 | 0 | #REF! | TRUE | TRUE | ПС 35/10 Охочевка | 244
#REF! | 343 | #REF! | 245 | ЦЭС | ПС 35/10 Панино |  |  |  | 0.063 | 0.063 | 0 | 0.063 | 0 | 0.1475 | 0.1475 | 0 | 0.1475 | 0 | #REF! | TRUE | TRUE | ПС 35/10 Панино | 245
#REF! | 344 | #REF! | 246 | СЭС | ПС 35/10 Первоавгустовка | [8 empty] | 0.345 | 0.045 | 0.3 | 0.045 | 0.3 | #REF! | TRUE | TRUE | ПС 35/10 Первоавгустовка | 246
#REF! | 345 | #REF! | 247 | ЦЭС | ПС 35/10 Петринка |  |  |  | 0.3015 | 0.0955 | 0.206 | 0.1605 | 0.141 | 1.11 | 0.482 | 0.628 | 0.79 | 0.32 | #REF! | TRUE | TRUE | ПС 35/10 Петринка | 247
#REF! | 346 | #REF! | 248 | ЗЭС | ПС 35/10 Платава |  |  |  |  | 0 |  | 0 |  | 0.7366 | 0.0466 | 0.69 | 0.2366 | 0.5 | #REF! | TRUE | TRUE | ПС 35/10 Платава | 248
#REF! | 347 | #REF! | 249 | ВЭС | ПС 35/10 Погожее | [8 empty] | 0.020923 | 0.020923 | 0 | 0.020923 | 0 | #REF! | TRUE | TRUE | ПС 35/10 Погожее | 249
#REF! | 348 | #REF! | 250 | ЮЭС | ПС 35/10 Поречное | [8 empty] | 0.81662 | 0.20662 | 0.61 | 0.20662 | 0.61 | #REF! | TRUE | TRUE | ПС 35/10 Поречное | 250
#REF! | 349 | #REF! | 251 | СЭС | ПС 35/10 Почепное | [8 empty] | 0.015 | 0.015 | 0 | 0.015 | 0 | #REF! | TRUE | TRUE | ПС 35/10 Почепное | 251
#REF! | 350 | #REF! | 252 | ЦЭС | ПС 35/10 Пригородная |  |  |  | 0.922 | 0.122 | 0.8 | 0.122 | 0.8 | 3.605 | 1.408 | 2.197 | 1.697 | 1.908 | #REF! | TRUE | TRUE | ПС 35/10 Пригородная | 252
ПС 35/10 Пристень | 351 | TRUE | 253.1 | ЮЭС | ПС 35/10 Пристень |  |  |  | 0.006 | 0.006 | 0 | 0.006 | 0 | 1.4885 | 0.088523 | 1.4 | 0.30852 | 1.18 | TRUE | TRUE | TRUE | ПС 35/10 Пристень | 253.1
#REF! | 352 | #REF! | 254 | ЮЭС | ПС 35/10 Пселец | [13 empty] | #REF! | TRUE | TRUE | ПС 35/10 Пселец | 254
#REF! | 353 | #REF! | 255 | ВЭС | ПС 35/10 Пузачи |  |  |  | 0.03 | 0.03 | 0 | 0.03 | 0 | 0.0741 | 0.0741 | 0 | 0.0741 | 0 | #REF! | TRUE | TRUE | ПС 35/10 Пузачи | 255
#REF! | 354 | #REF! | 256 | ЗЭС | ПС 35/10 Пушкарное |  |  |  | 0.086 | 0.086 | 0 | 0.086 | 0 | 0.27042 | 0.27042 | 0 | 0.27042 | 0 | #REF! | TRUE | TRUE | ПС 35/10 Пушкарное | 256
#REF! | 355 | #REF! | 257 | ВЭС | ПС 35/10 Р.Колодезь | [8 empty] | 0.031523 | 0.031523 | 0 | 0.031523 | 0 | #REF! | FALSE | TRUE | ПС 35/10 Р.Колодец | 257
#REF! | 356 | #REF! | 258 | СЭС | ПС 35/10 Разветье |  |  |  | 0.6876 | 0.6376 | 0.05 | 0.6876 | 0 | 5.5528 | 5.4678 | 0.085 | 5.5528 | 0 | #REF! | TRUE | TRUE | ПС 35/10 Разветье | 258
#REF! | 357 | #REF! | 259 | ЦЭС | ПС 35/10 В. Реутец | [8 empty] | 0.1191 | 0.0091 | 0.11 | 0.1191 | 0 | #REF! | TRUE | TRUE | ПС 35/10 В. Реутец | 259
#REF! | 358 | #REF! | 260 | ВЭС | ПС 35/10 Рождественка | [8 empty] | 0.0426 | 0.0426 | 0 | 0.0426 | 0 | #REF! | TRUE | TRUE | ПС 35/10 Рождественка | 260
#REF! | 359 | #REF! | 261 | ЗЭС | ПС 35/10 Рубильник |  |  |  | 0.046 | 0.046 | 0 | 0.046 | 0 | 0.4442 | 0.4442 | 0 | 0.4442 | 0 | #REF! | TRUE | TRUE | ПС 35/10 Рубильник | 261
#REF! | 360 | #REF! | 262 | ЗЭС | ПС 35/10 Рыжково |  |  |  | 1 | 0 | 1 | 0 | 1 | 0.1022 | 0.0022 | 0.1 | 0.1022 | 0 | #REF! | TRUE | TRUE | ПС 35/10 Рыжково | 262
#REF! | 361 | #REF! | 263 | ЦЭС | ПС 35/10 Сапогово |  |  |  | 1.4987 | 0.59368 | 0.905 | 0.92368 | 0.575 | 4.7867 | 3.6617 | 1.125 | 3.9867 | 0.8 | #REF! | TRUE | TRUE | ПС 35/10 Сапогово | 263
#REF! | 362 | #REF! | 264 | ЦЭС | ПС 35/10 Свобода-сельская |  |  |  | 0.123 | 0.123 | 0 | 0.123 | 0 | 1.4354 | 1.1614 | 0.274 | 1.4354 | 0 | #REF! | TRUE | TRUE | ПС 35/10 Свобода-сельская | 264
#REF! | 363 | #REF! | 265 | ЗЭС | ПС 35/10 Селекционная |  |  |  | 0.15 | 0.02 | 0.13 | 0.15 | 0 | 0.3981 | 0.2281 | 0.17 | 0.3981 | 0 | #REF! | TRUE | TRUE | ПС 35/10 Селекционная | 265
#REF! | 364 | #REF! | 266 | ВЭС | ПС 35/10 Семеновка | [8 empty] | 0.0131 | 0.0131 | 0 | 0.0131 | 0 | #REF! | TRUE | TRUE | ПС 35/10 Семеновка | 266
#REF! | 365 | #REF! | 267 | ЮЭС | ПС 35/10 Семзавод | [8 empty] | 0.1516 | 0.1216 | 0.03 | 0.1516 | 0 | #REF! | TRUE | TRUE | ПС 35/10 Семзавод | 267
#REF! | 366 | #REF! | 268 | ЗЭС | ПС 35/10 Снагость |  |  |  | 0.029 | 0.029 | 0 | 0.029 | 0 | 0.2033 | 0.2033 | 0 | 0.2033 | 0 | #REF! | TRUE | TRUE | ПС 35/10 Снагость | 268
#REF! | 367 | #REF! | 269 | ВЭС | ПС 35/10 СОМ |  |  |  | 0.065 | 0.005 | 0.06 | 0.065 | 0 | 0.092521 | 0.092521 | 0 | 0.092521 | 0 | #REF! | TRUE | TRUE | ПС 35/10 СОМ | 269
#REF! | 368 | #REF! | 270 | ЗЭС | ПС 35/10 Сосновый Бор | [8 empty] | 0.167 | 0.167 | 0 | 0.167 | 0 | #REF! | TRUE | TRUE | ПС 35/10 Сосновый Бор | 270
#REF! | 369 | #REF! | 271 | ВЭС | ПС 35/10 Стаканово |  |  |  | 0.043 | 0.043 | 0 | 0.043 | 0 | 0.1062 | 0.1062 | 0 | 0.1062 | 0 | #REF! | TRUE | TRUE | ПС 35/10 Стаканово | 271
#REF! | 370 | #REF! | 272 | ЦЭС | ПС 35/10 Старково |  |  |  | 0.002745 | 0.002745 | 0 | 0.002745 | 0 | 0.005423 | 0.005423 | 0 | 0.005423 | 0 | #REF! | TRUE | TRUE | ПС 35/10 Старково | 272
#REF! | 371 | #REF! | 273 | СЭС | ПС 35/10 Старшее |  |  |  | 0.1565 | 0.0065 | 0.15 | 0.1565 | 0 | 0.0842 | 0.0542 | 0.03 | 0.0842 | 0 | #REF! | TRUE | TRUE | ПС 35/10 Старшее | 273
#REF! | 372 | #REF! | 274 | ЗЭС | ПС 35/10 Теплицы |  |  |  | 0.235 | 0.045 | 0.19 | 0.075 | 0.16 | 0.331 | 0.331 | 0 | 0.331 | 0 | #REF! | TRUE | TRUE | ПС 35/10 Теплицы | 274
#REF! | 373 | #REF! | 275 | ЮЭС | ПС 35/10 Туровка |  |  |  | 0.015 | 0.015 | 0 | 0.015 | 0 | 0.05654 | 0.05654 | 0 | 0.05654 | 0 | #REF! | TRUE | TRUE | ПС 35/10 Туровка | 275
#REF! | 374 | #REF! | 276 | ЗЭС | ПС 35/10 Успенка |  |  |  | 0.045 | 0.045 | 0 | 0.045 | 0 | 0.323 | 0.323 | 0 | 0.323 | 0 | #REF! | TRUE | TRUE | ПС 35/10 Успенка | 276
#REF! | 375 | #REF! | 277 | ЦЭС | ПС 35/10 Фентисово | [8 empty] | 0.00222 | 0.00222 | 0 | 0.00222 | 0 | #REF! | TRUE | TRUE | ПС 35/10 Фентисово | 277
#REF! | 376 | #REF! | 278 | ЮЭС | ПС 35/10 Чермошное | [8 empty] | 0.30844 | 0.02724 | 0.2812 | 0.02724 | 0.2812 | #REF! | TRUE | TRUE | ПС 35/10 Чермошное | 278
#REF! | 377 | #REF! | 279 | ВЭС | ПС 35/10 Шаталовка |  |  |  | 0.015 | 0.015 | 0 | 0.015 | 0 | 0.039 | 0.039 | 0 | 0.039 | 0 | #REF! | TRUE | TRUE | ПС 35/10 Шаталовка | 279
#REF! | 378 | #REF! | 280 | ЮЭС | ПС 35/10 Шипы | [8 empty] | 0.0022 | 0.0022 | 0 | 0.0022 | 0 | #REF! | TRUE | TRUE | ПС 35/10 Шипы | 280
ПС 35/10 Элеватор | 379 | TRUE | 281.1 | СЭС | ПС 35/10 Элеватор |  |  |  | 0.025 | 0.025 | 0 | 0.025 | 0 | 0.6394 | 0.1394 | 0.5 | 0.1394 | 0.5 | TRUE | TRUE | TRUE | ПС 35/10 Элеватор | 281.1
#REF! | 380 | #REF! | 282 | ЦЭС | ПС 35/10 Юго-Западная | [13 empty] | #REF! | TRUE | TRUE | ПС 35/10 Юго-Западная | 282
#REF! | 381 | #REF! | 283 | ЦЭС | ПС 35/10 ЖБИ |  |  |  | 0.29074 | 0.050745 | 0.24 | 0.29074 | 0 | 1.1876 | 0.98262 | 0.205 | 1.1876 | 0 | #REF! | TRUE | TRUE | ПС 35/10 ЖБИ | 283
| 382 | FALSE | 999 | ВЭС | ПС 35/10 Сахзавод |  |  |  | 0.937 | 0.473 | 0.464 | 0.473 | 0.464 | 5.4203 | 2.8353 | 2.585 | 3.5895 | 1.8308 | FALSE | FALSE | TRUE | ПРОЧИЕ | 999
| 383 | FALSE | 999 | ЗЭС | ПС 110/10 Шерекино | [13 empty] | FALSE | TRUE | TRUE | ПС 110/10 Шерекино | 999
| 384 | FALSE | 999 | ЗЭС | ПС 35/10 Комбизавод | [13 empty] | FALSE | TRUE | TRUE | ПС 35/10 Комбизавод | 999
| 385 | FALSE | 999 | ЗЭС | ПС 35/10 Сахзавод | [13 empty] | FALSE | TRUE | TRUE | ПС 35/10 Сахзавод | 999
| 386 | FALSE | 999 | ЗЭС | ПС 35/6 Сахзавод Куйбышева | [13 empty] | FALSE | TRUE | TRUE | ПС 35/6 Сахзавод Куйбышева | 999
| 387 | FALSE | 999 | СЭС | ПС 110/10/6 № 16 | [13 empty] | FALSE | TRUE | TRUE | ПС 110/10/6 № 16 | 999
| 388 | FALSE | 999 | СЭС | ПС 110/10 Сапфир | [13 empty] | FALSE | TRUE | TRUE | ПС 110/10 Сапфир | 999
| 389 | FALSE | 999 | СЭС | ПС 110/35/10 н.п. Курбакинская. ст.Курбакинская | [13 empty] | FALSE | TRUE | TRUE | ПС 110/35/10 н.п. Курбакинская. ст.Курбакинская | 999
| 390 | FALSE | 999 | СЭС | ПС 35/6 № 15 | [13 empty] | FALSE | TRUE | TRUE | ПС 35/6 № 15 | 999
| 391 | FALSE | 999 | СЭС | ПС 35/6 Чернь | [13 empty] | FALSE | TRUE | TRUE | ПС 35/6 Чернь | 999
| 392 | FALSE | 999 | УТП | _ПОКА НЕ ИЗВЕСТНО | [13 empty] | FALSE | TRUE | TRUE | _ПОКА НЕ ИЗВЕСТНО | 999
| 393 | FALSE | 999 | ЦЭС | ПС 110/10 Завокзальная | [13 empty] | FALSE | TRUE | TRUE | ПС 110/10 Завокзальная | 999
| 394 | FALSE | 999 | ЦЭС | ПС 110/10 Привокзальная | [13 empty] | FALSE | TRUE | TRUE | ПС 110/10 Привокзальная | 999
| 395 | FALSE | 999 | ЦЭС | ПС 110/10 Северная | [13 empty] | FALSE | TRUE | TRUE | ПС 110/10 Северная | 999
| 396 | FALSE | 999 | ЦЭС | ПС 110/35 Конарево-тяговая | [13 empty] | FALSE | TRUE | TRUE | ПС 110/35 Конарево-тяговая | 999
| 397 | FALSE | 999 | ЦЭС | ПС 110/35/10 Полевая Тяговая. | [13 empty] | FALSE | TRUE | TRUE | ПС 110/35/10 Полевая Тяговая. | 999
| 398 | FALSE | 999 | ЦЭС | ПС 110/35/10 Полевая Тяговая. Полевая | [13 empty] | FALSE | TRUE | TRUE | ПС 110/35/10 Полевая Тяговая. Полевая | 999
| 399 | FALSE | 999 | ЦЭС | ПС 110/35/10 Полевая Тяговая. Поныри | [13 empty] | FALSE | TRUE | TRUE | ПС 110/35/10 Полевая Тяговая. Поныри | 999
| 400 | FALSE | 999 | ЦЭС | ПС 110/35/10 Возы-тяговая. | [13 empty] | FALSE | TRUE | TRUE | ПС 110/35/10 Возы-тяговая. | 999
| 401 | FALSE | 999 | ЦЭС | ПС 110/6/6 Промышленная | [13 empty] | FALSE | TRUE | TRUE | ПС 110/6/6 Промышленная | 999
| 402 | FALSE | 999 | ЦЭС | ПС 110/6/6 ЦРП-3 ЖБИ-1 | [13 empty] | FALSE | TRUE | TRUE | ПС 110/6/6 ЦРП-3 ЖБИ-1 | 999
| 403 | FALSE | 999 | ЦЭС | ПС 110/6 АПЗ-20 | [13 empty] | FALSE | TRUE | TRUE | ПС 110/6 АПЗ-20 | 999
| 404 | FALSE | 999 | ЦЭС | ПС 330 Сеймская | [13 empty] | FALSE | TRUE | TRUE | ПС 330 Сеймская | 999
| 405 | FALSE | 999 | ЦЭС | ПС 330/110/35/10 Садовая | [13 empty] | FALSE | TRUE | TRUE | ПС 330/110/35/10 Садовая | 999
| 406 | FALSE | 999 | ЦЭС | ПС 35/10 Возы-тяговая. Возы | [13 empty] | FALSE | TRUE | TRUE | ПС 35/10 Возы-тяговая. Возы | 999
| 407 | FALSE | 999 | ЦЭС | ПС 35/10 Свобода тяговая. Золотухинская нефтебаза | [13 empty] | FALSE | TRUE | TRUE | ПС 35/10 Свобода тяговая. Золотухинская нефтебаза | 999
| 408 | FALSE | 999 | ЦЭС | ПС 35/10 Водозабор | [13 empty] | FALSE | TRUE | TRUE | ПС 35/10 Водозабор | 999
| 409 | FALSE | 999 | ЦЭС | ПС 35/6 Золотухинский сахарный завод | [13 empty] | FALSE | TRUE | TRUE | ПС 35/6 Золотухинский сахарный завод | 999
| 410 | FALSE | 999 | ЦЭС | ПС 35/6 КЗТЗ | [13 empty] | FALSE | TRUE | TRUE | ПС 35/6 КЗТЗ | 999
| 411 | FALSE | 999 | ЦЭС | ПС 35/6 Курск-тяговая | [13 empty] | FALSE | TRUE | TRUE | ПС 35/6 Курск-тяговая | 999
| 412 | FALSE | 999 | ЦЭС | ПС Зверосовхоз | [13 empty] | FALSE | TRUE | TRUE | ПС Зверосовхоз | 999
| 413 | FALSE | 999 | ЦЭС | ПС Косиново | [13 empty] | FALSE | TRUE | TRUE | ПС Косиново | 999
| 414 | FALSE | 999 | ЦЭС | ПС ТЭЦ-1 6кВ | [13 empty] | FALSE | TRUE | TRUE | ПС ТЭЦ-1 6кВ | 999
| 415 | FALSE | 999 | ЦЭС | ПС ЦРП. КТК | [13 empty] | FALSE | TRUE | TRUE | ПС ЦРП. КТК | 999
| 416 | FALSE | 999 | ЮЭС | ПС 110/10 Цементный завод | [13 empty] | FALSE | TRUE | TRUE | ПС 110/10 Цементный завод | 999
| 417 | FALSE | 999 | ЮЭС | ПС 35/10 Ул.Железнодорожная п.Коммунар | [13 empty] | FALSE | TRUE | TRUE | ПС 35/10 Ул.Железнодорожная п.Коммунар | 999
| 418 | TRUE | [16 empty] | TRUE | TRUE | TRUE

## повторы (hidden)
На закладке УТП сделать сортировку сначала по номеру ПС (из БД), потом по розовому цвету (повторы), скопировать, проверив совпадения, на эту страничку
далее ячейки, отмеченные желтым цветом, скопировать на закладку УТП через Спец.вставку, проверив совпадения
Розовые ячейки скопировать за пределы области печати, затем внутри области удалить
УПР |  | N пп | Филиал | Название_ПС | 2 | 3 | 6_Договора_МВт | 7_На_исполнении_МВт | 7_кВт_до 15 | 7_кВт_выше 15 | 7_кВт_до 150 | 7_кВт_выше 150 | 8_Подключено_МВт | 8_кВт_до 15 | 8_кВт_выше 15 | 8_кВт_до 150 | 8_кВт_выше 150
| 27 | 15 | ЮЭС | ПС 110/35/10 Агроном. Ч.Олех | [8 empty] | 0 | 0 | 0 | 0 | 0
ПС 35/10 Агроном | 27 | 15 | ЮЭС | ПС 35/10 Агроном. | [8 empty] | 0.0222 | 0.0222 | 0 | 0.0222 | 0
| 93 | 81 | ЮЭС | ПС 35/10 Мокрушино. Садовое | [8 empty] | 0 | 0 | 0 | 0 | 0
ПС 35/10 Мокрушино | 93 | 81 | ЮЭС | ПС 35/10 Мокрушино. |  |  |  | 0.015 | 0.015 | 0 | 0.015 | 0 | 0.0236 | 0.0236 | 0 | 0.0236 | 0
| 99 | 87 | ЮЭС | ПС 35/10 Нива. |  |  |  | 0.015 | 0.015 | 0 | 0.015 | 0 | 0.40064 | 0.14064 | 0.26 | 0.20064 | 0.2
ПС 35/10 Нива | 99 | 87 | ЮЭС | ПС 35/10 Нива. Калинина | [8 empty] | 0.007 | 0.007 | 0 | 0.007 | 0
| 104 | 93 | СЭС | ПС 35/10 Переступлино (нов). | [8 empty] | 0.0172 | 0.0172 | 0 | 0.0172 | 0
ПС 35/10 Переступлино (нов) | 105 | 93 | СЭС | ПС 35/10 Переступлино (нов). Луговое | [8 empty] | 0 | 0 | 0 | 0 | 0
| 122 | 110 | ЮЭС | ПС 35/10 Солнцево. | [8 empty] | 0.18611 | 0.12011 | 0.066 | 0.18611 | 0
ПС 35/10 Солнцево | 122 | 110 | ЮЭС | ПС 35/10 Солнцево. Солнцево |  |  |  | 0.035 | 0.015 | 0.02 | 0.035 | 0 | 0.115 | 0.115 | 0 | 0.115 | 0
| 133 | 121 | ВЭС | ПС 35/10 Чижовка. | [8 empty] | 0.06 | 0.06 | 0 | 0.06 | 0
ПС 35/10 Чижовка | 133 | 121 | ВЭС | ПС 35/10 Чижовка. Новый путь | [8 empty] | 0 | 0 | 0 | 0 | 0
| 144 | 130 | СЭС | ПС 110/10 Б.Жирово | [8 empty] | 0.1576 | 0.1576 | 0 | 0.1576 | 0
ПС 110/10 Б. Жирово | 144 | 130 | ЦЭС | ПС 110/10 Б.Жирово |  |  |  | 0.107 | 0.026 | 0.081 | 0.107 | 0 | 0.176 | 0.16 | 0.016 | 0.176 | 0
| 149 | 133 | ЮЭС | ПС 110/35/10 Белая. |  |  |  | 0.46632 | 0.10302 | 0.3633 | 0.10302 | 0.3633 | 2.0207 | 1.4915 | 0.5292 | 1.8305 | 0.1902
ПС 110/35/10 Белая | 149 | 133 | ЮЭС | ПС 110/35/10 Белая. Бобрава | [8 empty] | 0.015 | 0.015 | 0 | 0.015 | 0
| 158 | 138 | ЦЭС | ПС 110/35/6 Волокно. |  |  |  | 0.068 | 0.068 | 0 | 0.068 | 0 | 6.067 | 0.30305 | 5.764 | 0.78705 | 5.28
ПС 110/35/6 Волокно | 158 | 138 | ЦЭС | ПС 110/35/6 Волокно. Гуторово (Ворошнево) | [8 empty] | 0 | 0 | 0 | 0 | 0
| 162 | 140 | ЗЭС | ПС 110/35/10 Глушково. Сухиновка | [8 empty] | 0 | 0 | 0 | 0 | 0
ПС 110/35/10 Глушково | 162 | 140 | ЗЭС | ПС 110/35/10 Глушково. |  |  |  | 0.3683 | 0.005 | 0.3633 | 0.005 | 0.3633 | 0.28614 | 0.26614 | 0.02 | 0.28614 | 0
| 169 | 143 | СЭС | ПС 110/35/10 Дмитриев. Снижа | [8 empty] | 0.041 | 0.041 | 0 | 0.041 | 0
| 169 | 143 | СЭС | ПС 110/35/10 Дмитриев. |  |  |  | 0.133 | 0.018 | 0.115 | 0.133 | 0 | 1.0621 | 0.69806 | 0.364 | 1.0621 | 0
ПС 110/35/10 Дмитриев | 169 | 143 | СЭС | ПС 110/35/10 Дмитриев. Моршнево | [8 empty] | 0.0711 | 0.0711 | 0 | 0.0711 | 0
| 194 | 154 | ВЭС | ПС 110/35/10 Кшень. |  |  |  | 0.1714 | 0.0534 | 0.118 | 0.1714 | 0 | 3.24 | 0.92304 | 2.317 | 1.48 | 1.76
ПС 110/35/10 Кшень | 194 | 154 | ВЭС | ПС 110/35/10 Кшень. Пушкино | [8 empty] | 0.049 | 0.049 | 0 | 0.049 | 0
| 204 | 158 | ЮЭС | ПС 110/35/10 Любостань. | [8 empty] | 0.1732 | 0.1432 | 0.03 | 0.1432 | 0.03
ПС 110/35/10 Любостань | 204 | 158 | ЮЭС | ПС 110/35/10 Любостань. Любостань | [8 empty] | 0.023 | 0.023 | 0 | 0.023 | 0
| 253 | 181 | ЮЭС | ПС 110/35/10 Суджа. Заолешенка |  |  |  | 0.01 | 0.01 | 0 | 0.01 | 0 | 0.728 | 0.138 | 0.59 | 0.138 | 0.59
ПС 110/35/10 Суджа | 253 | 181 | ЮЭС | ПС 110/35/10 Суджа. |  |  |  | 0.2944 | 0.2094 | 0.085 | 0.2944 | 0 | 2.6818 | 1.5 | 1.1818 | 2.0001 | 0.6817
ПС 110/6 Тепличная | 259 | 183 | ЦЭС | ПС 110/6 Тепличная |  |  |  |  | 0 |  | 0 | 0 | 2.6691 | 0.15909 | 2.51 | 0.73909 | 1.93
| 259 | 183 | ЦЭС | ПС 35/6 Кислинская. | [8 empty] | 0 | 0 | 0 | 0 | 0
| 259 | 183 | ЦЭС | ПС 35/6 Кислинская. Гормолкомбинат |  |  |  | 0.0145 | 0.0145 | 0 | 0.0145 | 0 | 0.04 | 0.04 | 0 | 0.04 | 0
| 269 | 187 | СЭС | ПС 110/35/10 Фатеж. |  |  |  | 0.129 | 0.005 | 0.124 | 0.129 | 0 | 5.0328 | 0.8377 | 4.1951 | 1.4602 | 3.5726
ПС 110/35/10 Фатеж | 269 | 187 | СЭС | ПС 110/35/10 Фатеж. Миролюбово | [8 empty] | 0 | 0 | 0 | 0 | 0
| 275 | 189 | СЭС | ПС 110/35/10 Хомутовка. Три Тополя |  |  |  | 0.004 | 0.004 | 0 | 0.004 | 0 | 0.04565 | 0.04565 | 0 | 0.04565 | 0
ПС 110/35/10 Хомутовка | 275 | 189 | СЭС | ПС 110/35/10 Хомутовка. |  |  |  | 0.002 | 0.002 | 0 | 0.002 | 0 | 0.2215 | 0.2215 | 0 | 0.2215 | 0
| 318 | 220 | СЭС | ПС 35/10 Калиновка |  |  |  | 0.015 | 0.015 | 0 | 0.015 | 0 | 0.063 | 0.063 | 0 | 0.063 | 0
ПС 35/10 Калиновка | 318 | 220 | СЭС | ПС 35/10 Калиновка старая. Приходьково | [8 empty] | 0 | 0 | 0 | 0 | 0
| 319 | 221 | СЭС | ПС 35/10 Кирилловка. | [8 empty] | 0.0498 | 0.0498 | 0 | 0.0498 | 0
ПС 35/10 Кириловка | 319 | 221 | СЭС | ПС 35/10 Кирилловка. Кирилловка | [8 empty] | 0 | 0 | 0 | 0 | 0
| 320 | 222 | ВЭС | ПС 35/10 Комбикормовая. | [8 empty] | 0.088 | 0.088 | 0 | 0.088 | 0
ПС 35/10 Комбикормовая | 320 | 222 | ВЭС | ПС 35/10 Комбикормовая. Озёрки | [8 empty] | 0 | 0 | 0 | 0 | 0
| 330 | 232 | ВЭС | ПС 35/10 ЛУЧ. |  |  |  | 0.734 | 0.104 | 0.63 | 0.104 | 0.63 | 0.76844 | 0.68144 | 0.087 | 0.76844 | 0
ПС 35/10 Луч | 330 | 232 | ВЭС | ПС 35/10 ЛУЧ. Гигант |  |  |  | 0.015 | 0.015 | 0 | 0.015 | 0 | 0.003 | 0.003 | 0 | 0.003 | 0
| 336 | 238 | ВЭС | ПС 35/10 Н.Борки. |  |  |  | 0.014 | 0.014 | 0 | 0.014 | 0 | 0.1005 | 0.1005 | 0 | 0.1005 | 0
ПС 35/10 Н. Борки | 336 | 238 | ВЭС | ПС 35/10 Н.Борки. Сосновка |  |  |  | 0.015 | 0.015 | 0 | 0.015 | 0 | 0.1001 | 0.0451 | 0.055 | 0.1001 | 0
| 341 | 243 | СЭС | ПС 35/10 Осоцкое. | [8 empty] | 0.2311 | 0.0011 | 0.23 | 0.0011 | 0.23
ПС 35/10 Осоцкое | 341 | 243 | СЭС | ПС 35/10 Осоцкое. Погодино | [8 empty] | 0.003 | 0.003 | 0 | 0.003 | 0
| 351 | 253 | ЮЭС | ПС 35/10 Пристень | [8 empty] | 0.59 | 0.1 | 0.49 | 0.36 | 0.23
ПС 35/10 Пристень | 351 | 253 | ЮЭС | ПС 35/10 Пристень |  |  |  | 1.25 | 0 | 1.25 | 0.07 | 1.18 | 0.6002 | 0.1002 | 0.5 | 0.2802 | 0.32
| 379 | 281 | СЭС | ПС 35/10 Элеватор. |  |  |  | 0.03 | 0.03 | 0 | 0.03 | 0 | 0.8904 | 0.1654 | 0.725 | 0.1654 | 0.725
ПС 35/10 Элеватор | 379 | 281 | СЭС | ПС 35/10 Элеватор. Лесхозмаш | [8 empty] | 0.014 | 0.014 | 0 | 0.014 | 0
|  | 15.1 | ЮЭС | ПС 35/10 Агроном |  |  |  | 0 | 0 | 0 | 0 | 0 | 0.0222 | 0.0222 | 0 | 0.0222 | 0
|  | 81.1 | ЮЭС | ПС 35/10 Мокрушино |  |  |  | 0.015 | 0.015 | 0 | 0.015 | 0 | 0.0236 | 0.0236 | 0 | 0.0236 | 0
|  | 87.1 | ЮЭС | ПС 35/10 Нива |  |  |  | 0.015 | 0.015 | 0 | 0.015 | 0 | 0.40764 | 0.14764 | 0.26 | 0.20764 | 0.2
|  | 93.1 | СЭС | ПС 35/10 Переступлино (нов) |  |  |  | 0 | 0 | 0 | 0 | 0 | 0.0172 | 0.0172 | 0 | 0.0172 | 0
|  | 110.1 | ЮЭС | ПС 35/10 Солнцево |  |  |  | 0.035 | 0.015 | 0.02 | 0.035 | 0 | 0.30111 | 0.23511 | 0.066 | 0.30111 | 0
|  | 121.1 | ВЭС | ПС 35/10 Чижовка |  |  |  | 0 | 0 | 0 | 0 | 0 | 0.06 | 0.06 | 0 | 0.06 | 0
|  | 130.1 | СЭС | ПС 110/10 Б. Жирово |  |  |  | 0.107 | 0.026 | 0.081 | 0.107 | 0 | 0.3336 | 0.3176 | 0.016 | 0.3336 | 0
|  | 133.1 | ЮЭС | ПС 110/35/10 Белая |  |  |  | 0.46632 | 0.10302 | 0.3633 | 0.10302 | 0.3633 | 2.0357 | 1.5065 | 0.5292 | 1.8455 | 0.1902
|  | 138.1 | ЦЭС | ПС 110/35/6 Волокно |  |  |  | 0.068 | 0.068 | 0 | 0.068 | 0 | 6.067 | 0.30305 | 5.764 | 0.78705 | 5.28
|  | 140.1 | ЗЭС | ПС 110/35/10 Глушково |  |  |  | 0.3683 | 0.005 | 0.3633 | 0.005 | 0.3633 | 0.28614 | 0.26614 | 0.02 | 0.28614 | 0
|  | 143.1 | СЭС | ПС 110/35/10 Дмитриев |  |  |  | 0.133 | 0.018 | 0.115 | 0.133 | 0 | 1.1742 | 0.81016 | 0.364 | 1.1742 | 0
|  | 154.1 | ВЭС | ПС 110/35/10 Кшень |  |  |  | 0.1714 | 0.0534 | 0.118 | 0.1714 | 0 | 3.289 | 0.97204 | 2.317 | 1.529 | 1.76
|  | 158.1 | ЮЭС | ПС 110/35/10 Любостань |  |  |  | 0 | 0 | 0 | 0 | 0 | 0.1962 | 0.1662 | 0.03 | 0.1662 | 0.03
|  | 181.1 | ЮЭС | ПС 110/35/10 Суджа |  |  |  | 0.3044 | 0.2194 | 0.085 | 0.3044 | 0 | 3.4098 | 1.638 | 1.7718 | 2.1381 | 1.2717
|  | 183.1 | ЦЭС | ПС 110/6 Тепличная |  |  |  | 0.0145 | 0.0145 | 0 | 0.0145 | 0 | 2.7091 | 0.19909 | 2.51 | 0.77909 | 1.93
|  | 187.1 | СЭС | ПС 110/35/10 Фатеж |  |  |  | 0.129 | 0.005 | 0.124 | 0.129 | 0 | 5.0328 | 0.8377 | 4.1951 | 1.4602 | 3.5726
|  | 189.1 | СЭС | ПС 110/35/10 Хомутовка |  |  |  | 0.006 | 0.006 | 0 | 0.006 | 0 | 0.26715 | 0.26715 | 0 | 0.26715 | 0
|  | 220.1 | СЭС | ПС 35/10 Калиновка |  |  |  | 0.015 | 0.015 | 0 | 0.015 | 0 | 0.063 | 0.063 | 0 | 0.063 | 0
|  | 221.1 | СЭС | ПС 35/10 Кириловка |  |  |  | 0 | 0 | 0 | 0 | 0 | 0.0498 | 0.0498 | 0 | 0.0498 | 0
|  | 222.1 | ВЭС | ПС 35/10 Комбикормовая |  |  |  | 0 | 0 | 0 | 0 | 0 | 0.088 | 0.088 | 0 | 0.088 | 0
|  | 232.1 | ВЭС | ПС 35/10 Луч |  |  |  | 0.749 | 0.119 | 0.63 | 0.119 | 0.63 | 0.77144 | 0.68444 | 0.087 | 0.77144 | 0
|  | 238.1 | ВЭС | ПС 35/10 Н. Борки |  |  |  | 0.029 | 0.029 | 0 | 0.029 | 0 | 0.2006 | 0.1456 | 0.055 | 0.2006 | 0
|  | 243.1 | СЭС | ПС 35/10 Осоцкое |  |  |  | 0 | 0 | 0 | 0 | 0 | 0.2341 | 0.0041 | 0.23 | 0.0041 | 0.23
|  | 253.1 | ЮЭС | ПС 35/10 Пристень |  |  |  | 1.25 | 0 | 1.25 | 0.07 | 1.18 | 1.1902 | 0.2002 | 0.99 | 0.6402 | 0.55
|  | 281.1 | СЭС | ПС 35/10 Элеватор |  |  |  | 0.03 | 0.03 | 0 | 0.03 | 0 | 0.9044 | 0.1794 | 0.725 | 0.1794 | 0.725

## сверка (hidden)
| До изменений | [19 empty] | После
| N пп | Филиал | Название_ПС | 2 | 3 | 6_Договора_МВт | 7_На_исполнении_МВт | 7_кВт_до 15 | 7_кВт_выше 15 | 7_кВт_до 150 | 7_кВт_выше 150 | 8_Подключено_МВт | 8_кВт_до 15_ | 8_кВт_выше 15_ | 8_кВт_до 150_ | 8_кВт_выше 150_ |  |  |  |  | N пп | Филиал | Название_ПС | 2 | 3 | 6_Договора_МВт | 7_На_исполнении_МВт | 7_кВт_до 15 | 7_кВт_выше 15 | 7_кВт_до 150 | 7_кВт_выше 150 | 8_Подключено_МВт | 8_кВт_до 15_ | 8_кВт_выше 15_ | 8_кВт_до 150_ | 8_кВт_выше 150_
1 | 1 | ЦЭС | ПС 110/35/10кВ Артюховка | [8 empty] | 0.0531 | 0.0531 | 0 | 0.0531 | 0 | TRUE | TRUE | TRUE | TRUE | 1 | ЦЭС | ПС 110/35/10кВ Артюховка | [8 empty] | 0.0531 | 0.0531 | 0 | 0.0531 | 0
2 | 2 | ЦЭС | ПС 110/35/10кВ Беседино |  |  |  | 0.255 | 0.255 | 0 | 0.255 | 0 | 1.9615 | 1.5695 | 0.392 | 1.7765 | 0.185 | TRUE | TRUE | TRUE | TRUE | 2 | ЦЭС | ПС 110/35/10кВ Беседино |  |  |  | 0.255 | 0.255 | 0 | 0.255 | 0 | 1.9615 | 1.5695 | 0.392 | 1.7765 | 0.185
3 | 3 | ЮЭС | ПС 110/10кВ Восход |  |  |  | 0.00876 | 0.00876 | 0 | 0.00876 | 0 | 0.1734 | 0.1734 | 0 | 0.1734 | 0 | TRUE | TRUE | TRUE | TRUE | 3 | ЮЭС | ПС 110/10кВ Восход |  |  |  | 0.00876 | 0.00876 | 0 | 0.00876 | 0 | 0.1734 | 0.1734 | 0 | 0.1734 | 0
4 | 4 | ЗЭС | ПС 110/35/10кВ Журятино | [8 empty] | 0.0991 | 0.0991 | 0 | 0.0991 | 0 | TRUE | TRUE | TRUE | TRUE | 4 | ЗЭС | ПС 110/35/10кВ Журятино | [8 empty] | 0.0991 | 0.0991 | 0 | 0.0991 | 0
5 | 5 | ЦЭС | ПС 110/35/10кВ Жуковка | [8 empty] | 0.0252 | 0.0252 | 0 | 0.0252 | 0 | TRUE | TRUE | TRUE | TRUE | 5 | ЦЭС | ПС 110/35/10кВ Жуковка | [8 empty] | 0.0252 | 0.0252 | 0 | 0.0252 | 0
6 | 6 | ВЭС | ПС 110/10кВ Забелье | [8 empty] | 0.0391 | 0.0391 | 0 | 0.0391 | 0 | TRUE | TRUE | TRUE | TRUE | 6 | ВЭС | ПС 110/10кВ Забелье | [8 empty] | 0.0391 | 0.0391 | 0 | 0.0391 | 0
7 | 7 | ЮЭС | ПС 110/10кВ Ивница | [8 empty] | 0.0011 | 0.0011 | 0 | 0.0011 | 0 | TRUE | TRUE | TRUE | TRUE | 7 | ЮЭС | ПС 110/10кВ Ивница | [8 empty] | 0.0011 | 0.0011 | 0 | 0.0011 | 0
8 | 8 | ВЭС | ПС 110/35/10кВ Лачиново | [8 empty] | 0.0306 | 0.0306 | 0 | 0.0306 | 0 | TRUE | TRUE | TRUE | TRUE | 8 | ВЭС | ПС 110/35/10кВ Лачиново | [8 empty] | 0.0306 | 0.0306 | 0 | 0.0306 | 0
9 | 9 | ЮЭС | ПС 110/10кВ Малая Локня |  |  |  | 0.75002 | 2e-05 | 0.75 | 2e-05 | 0.75 | 0.197 | 0.047 | 0.15 | 0.197 | 0 | TRUE | TRUE | TRUE | TRUE | 9 | ЮЭС | ПС 110/10кВ Малая Локня |  |  |  | 0.75002 | 2e-05 | 0.75 | 2e-05 | 0.75 | 0.197 | 0.047 | 0.15 | 0.197 | 0
10 | 10 | ЗЭС | ПС 110/10кВ Марица |  |  |  | 0.01 | 0.01 | 0 | 0.01 | 0 | 0.0711 | 0.0711 | 0 | 0.0711 | 0 | TRUE | TRUE | TRUE | TRUE | 10 | ЗЭС | ПС 110/10кВ Марица |  |  |  | 0.01 | 0.01 | 0 | 0.01 | 0 | 0.0711 | 0.0711 | 0 | 0.0711 | 0
11 | 11 | ВЭС | ПС 110/35/10кВ Расховец | [8 empty] | 0.1075 | 0.0475 | 0.06 | 0.1075 | 0 | TRUE | TRUE | TRUE | TRUE | 11 | ВЭС | ПС 110/35/10кВ Расховец | [8 empty] | 0.1075 | 0.0475 | 0.06 | 0.1075 | 0
12 | 12 | СЭС | ПС 110/10кВ Семеновская |  |  |  | 0.013 | 0.013 | 0 | 0.013 | 0 | 0.1116 | 0.1116 | 0 | 0.1116 | 0 | TRUE | TRUE | TRUE | TRUE | 12 | СЭС | ПС 110/10кВ Семеновская |  |  |  | 0.013 | 0.013 | 0 | 0.013 | 0 | 0.1116 | 0.1116 | 0 | 0.1116 | 0
13 | 13 | СЭС | ПС 110/35/10кВ Троицкая |  |  |  | 0.06 | 0.06 | 0 | 0.06 | 0 | 0.1281 | 0.0731 | 0.055 | 0.1281 | 0 | TRUE | TRUE | TRUE | TRUE | 13 | СЭС | ПС 110/35/10кВ Троицкая |  |  |  | 0.06 | 0.06 | 0 | 0.06 | 0 | 0.1281 | 0.0731 | 0.055 | 0.1281 | 0
14 | 14 | ЦЭС | ПС 35/10кВ Автодор | [8 empty] | 0.062 | 0.062 | 0 | 0.062 | 0 | TRUE | TRUE | TRUE | TRUE | 14 | ЦЭС | ПС 35/10кВ Автодор | [8 empty] | 0.062 | 0.062 | 0 | 0.062 | 0
15 | 15 | ЮЭС | ПС 110/35/10кВ Агроном. Ч.Олех | [13 empty] | TRUE | TRUE | TRUE | TRUE | 15 | ЮЭС | ПС 110/35/10кВ Агроном. Ч.Олех
16 | 15 | ЮЭС | ПС 35/10кВ Агроном. | [8 empty] | 0.0222 | 0.0222 | 0 | 0.0222 | 0 | TRUE | TRUE | TRUE | TRUE | 15 | ЮЭС | ПС 35/10кВ Агроном. | [8 empty] | 0.0222 | 0.0222 | 0 | 0.0222 | 0
17 | 16 | ЗЭС | ПС 35/10кВ Акимовка | [8 empty] | 0.03 | 0.03 | 0 | 0.03 | 0 | TRUE | TRUE | TRUE | TRUE | 16 | ЗЭС | ПС 35/10кВ Акимовка | [8 empty] | 0.03 | 0.03 | 0 | 0.03 | 0
18 | 17 | ВЭС | ПС 35/10кВ Алексеевка | [8 empty] | 0.0445 | 0.0445 | 0 | 0.0445 | 0 | TRUE | TRUE | TRUE | TRUE | 17 | ВЭС | ПС 35/10кВ Алексеевка | [8 empty] | 0.0445 | 0.0445 | 0 | 0.0445 | 0
19 | 18 | ЗЭС | ПС 35/10кВ Афанасьевка (ЗЭС) | [8 empty] | 0.052 | 0.052 | 0 | 0.052 | 0 | TRUE | TRUE | TRUE | TRUE | 18 | ЗЭС | ПС 35/10кВ Афанасьевка (ЗЭС) | [8 empty] | 0.052 | 0.052 | 0 | 0.052 | 0
20 | 19 | ЗЭС | ПС 35/10кВ Б. Гнеушево | [8 empty] | 0.0161 | 0.0161 | 0 | 0.0161 | 0 | TRUE | TRUE | TRUE | TRUE | 19 | ЗЭС | ПС 35/10кВ Б. Гнеушево | [8 empty] | 0.0161 | 0.0161 | 0 | 0.0161 | 0
21 | 20 | ЮЭС | ПС 35/10кВ Б.Солдатское 1 |  |  |  | 0.043 | 0.043 | 0 | 0.043 | 0 | 0.0215 | 0.0215 | 0 | 0.0215 | 0 | TRUE | TRUE | TRUE | TRUE | 20 | ЮЭС | ПС 35/10кВ Б.Солдатское 1 |  |  |  | 0.043 | 0.043 | 0 | 0.043 | 0 | 0.0215 | 0.0215 | 0 | 0.0215 | 0
22 | 21 | ЗЭС | ПС 35/10кВ Банищи | [8 empty] | 0.1171 | 0.1171 | 0 | 0.1171 | 0 | TRUE | TRUE | TRUE | TRUE | 21 | ЗЭС | ПС 35/10кВ Банищи | [8 empty] | 0.1171 | 0.1171 | 0 | 0.1171 | 0
23 | 22 | ВЭС | ПС 35/10кВ Бараново |  |  |  | 0.044 | 0.044 | 0 | 0.044 | 0 | 0.4551 | 0.4551 | 0 | 0.4551 | 0 | TRUE | TRUE | TRUE | TRUE | 22 | ВЭС | ПС 35/10кВ Бараново |  |  |  | 0.044 | 0.044 | 0 | 0.044 | 0 | 0.4551 | 0.4551 | 0 | 0.4551 | 0
24 | 23 | ВЭС | ПС 35/10кВ Белгородка | [8 empty] | 0.066 | 0.066 | 0 | 0.066 | 0 | TRUE | TRUE | TRUE | TRUE | 23 | ВЭС | ПС 35/10кВ Белгородка | [8 empty] | 0.066 | 0.066 | 0 | 0.066 | 0
25 | 24 | ЮЭС | ПС 35/10кВ Белица |  |  |  | 0.05216 | 0.05216 | 0 | 0.05216 | 0 | 0.3338 | 0.2438 | 0.09 | 0.3338 | 0 | TRUE | TRUE | TRUE | TRUE | 24 | ЮЭС | ПС 35/10кВ Белица |  |  |  | 0.05216 | 0.05216 | 0 | 0.05216 | 0 | 0.3338 | 0.2438 | 0.09 | 0.3338 | 0
26 | 25 | ЮЭС | ПС 35/10кВ Бирюковка | [8 empty] | 0.5672 | 0.0172 | 0.55 | 0.0172 | 0.55 | TRUE | TRUE | TRUE | TRUE | 25 | ЮЭС | ПС 35/10кВ Бирюковка | [8 empty] | 0.5672 | 0.0172 | 0.55 | 0.0172 | 0.55
27 | 26 | ЦЭС | ПС 35/10кВ Бобровка |  |  |  | 0.00688 | 0.00688 | 0 | 0.00688 | 0 | 0.013 | 0.013 | 0 | 0.013 | 0 | TRUE | TRUE | TRUE | TRUE | 26 | ЦЭС | ПС 35/10кВ Бобровка |  |  |  | 0.00688 | 0.00688 | 0 | 0.00688 | 0 | 0.013 | 0.013 | 0 | 0.013 | 0
28 | 27 | ЗЭС | ПС 35/10кВ Боброво | [8 empty] | 0.0201 | 0.0201 | 0 | 0.0201 | 0 | TRUE | TRUE | TRUE | TRUE | 27 | ЗЭС | ПС 35/10кВ Боброво | [8 empty] | 0.0201 | 0.0201 | 0 | 0.0201 | 0
29 | 28 | ЗЭС | ПС 35/10кВ Будки | [13 empty] | TRUE | TRUE | TRUE | TRUE | 28 | ЗЭС | ПС 35/10кВ Будки
30 | 29 | ЦЭС | ПС 35/10кВ Букреевка (ЦЭС) |  |  |  | 0.113 | 0.113 | 0 | 0.113 | 0 | 1.2629 | 1.2629 | 0 | 1.2629 | 0 | TRUE | TRUE | TRUE | TRUE | 29 | ЦЭС | ПС 35/10кВ Букреевка (ЦЭС) |  |  |  | 0.113 | 0.113 | 0 | 0.113 | 0 | 1.2629 | 1.2629 | 0 | 1.2629 | 0
31 | 30 | ЗЭС | ПС 35/10кВ Букреевка (ЗЭС) | [8 empty] | 0.078 | 0.078 | 0 | 0.078 | 0 | TRUE | TRUE | TRUE | TRUE | 30 | ЗЭС | ПС 35/10кВ Букреевка (ЗЭС) | [8 empty] | 0.078 | 0.078 | 0 | 0.078 | 0
32 | 31 | ВЭС | ПС 35/10кВ Бурцевка | [8 empty] | 0.118 | 0.118 | 0 | 0.118 | 0 | TRUE | TRUE | TRUE | TRUE | 31 | ВЭС | ПС 35/10кВ Бурцевка | [8 empty] | 0.118 | 0.118 | 0 | 0.118 | 0
33 | 32 | ВЭС | ПС 35/10кВ В. Щигор |  |  |  | 0.012 | 0.012 | 0 | 0.012 | 0 | 0.07235 | 0.04235 | 0.03 | 0.04235 | 0.03 | TRUE | TRUE | TRUE | TRUE | 32 | ВЭС | ПС 35/10кВ В. Щигор |  |  |  | 0.012 | 0.012 | 0 | 0.012 | 0 | 0.07235 | 0.04235 | 0.03 | 0.04235 | 0.03
34 | 33 | ЦЭС | ПС 35/10кВ Ванино |  |  |  | 0.355 | 0.025 | 0.33 | 0.025 | 0.33 | 1.047 | 0.247 | 0.8 | 0.397 | 0.65 | TRUE | TRUE | TRUE | TRUE | 33 | ЦЭС | ПС 35/10кВ Ванино |  |  |  | 0.355 | 0.025 | 0.33 | 0.025 | 0.33 | 1.047 | 0.247 | 0.8 | 0.397 | 0.65
35 | 34 | ЗЭС | ПС 35/10кВ Васильевка |  |  |  |  | 0 |  | 0 |  | 0.8992 | 0.0192 | 0.88 | 0.0192 | 0.88 | TRUE | TRUE | TRUE | TRUE | 34 | ЗЭС | ПС 35/10кВ Васильевка |  |  |  |  | 0 |  | 0 |  | 0.8992 | 0.0192 | 0.88 | 0.0192 | 0.88
36 | 35 | ЦЭС | ПС 35/10кВ Водохранилище |  |  |  | 0.2258 | 0.2258 | 0 | 0.2258 | 0 | 4.2715 | 4.2715 | 0 | 4.2715 | 0 | TRUE | TRUE | TRUE | TRUE | 35 | ЦЭС | ПС 35/10кВ Водохранилище |  |  |  | 0.2258 | 0.2258 | 0 | 0.2258 | 0 | 4.2715 | 4.2715 | 0 | 4.2715 | 0 | 4.2715 | 0
37 | 36 | ЮЭС | ПС 35/10кВ Волоконск | [8 empty] | 0.02 | 0.02 | 0 | 0.02 | 0 | TRUE | TRUE | TRUE | TRUE | 36 | ЮЭС | ПС 35/10кВ Волоконск | [8 empty] | 0.02 | 0.02 | 0 | 0.02 | 0
38 | 37 | ЦЭС | ПС 35/10кВ Воробьевка |  |  |  | 0.018 | 0.018 | 0 | 0.018 | 0 | 0.063 | 0.063 | 0 | 0.063 | 0 | TRUE | TRUE | TRUE | TRUE | 37 | ЦЭС | ПС 35/10кВ Воробьевка |  |  |  | 0.018 | 0.018 | 0 | 0.018 | 0 | 0.063 | 0.063 | 0 | 0.063 | 0
39 | 38 | ЗЭС | ПС 35/10кВ Воронок | [8 empty] | 0.0461 | 0.0461 | 0 | 0.0461 | 0 | TRUE | TRUE | TRUE | TRUE | 38 | ЗЭС | ПС 35/10кВ Воронок | [8 empty] | 0.0461 | 0.0461 | 0 | 0.0461 | 0
40 | 39 | ВЭС | ПС 35/10кВ Вязовое | [8 empty] | 0.037 | 0.037 | 0 | 0.037 | 0 | TRUE | TRUE | TRUE | TRUE | 39 | ВЭС | ПС 35/10кВ Вязовое | [8 empty] | 0.037 | 0.037 | 0 | 0.037 | 0
41 | 40 | ЦЭС | ПС 35/10кВ Гахово | [8 empty] | 0.03 | 0.03 | 0 | 0.03 | 0 | TRUE | TRUE | TRUE | TRUE | 40 | ЦЭС | ПС 35/10кВ Гахово | [8 empty] | 0.03 | 0.03 | 0 | 0.03 | 0
42 | 41 | СЭС | ПС 35/10кВ Генеральшино | [8 empty] | 0.0075 | 0.0075 | 0 | 0.0075 | 0 | TRUE | TRUE | TRUE | TRUE | 41 | СЭС | ПС 35/10кВ Генеральшино | [8 empty] | 0.0075 | 0.0075 | 0 | 0.0075 | 0
43 | 42 | ЗЭС | ПС 35/10кВ Глазово | [8 empty] | 0.0027 | 0.0027 | 0 | 0.0027 | 0 | TRUE | TRUE | TRUE | TRUE | 42 | ЗЭС | ПС 35/10кВ Глазово | [8 empty] | 0.0027 | 0.0027 | 0 | 0.0027 | 0
44 | 43 | СЭС | ПС 35/10кВ Глебово |  |  |  | 0.007 | 0.007 | 0 | 0.007 | 0 | 0.06865 | 0.05265 | 0.016 | 0.05265 | 0.016 | TRUE | TRUE | TRUE | TRUE | 43 | СЭС | ПС 35/10кВ Глебово |  |  |  | 0.007 | 0.007 | 0 | 0.007 | 0 | 0.06865 | 0.05265 | 0.016 | 0.05265 | 0.016
45 | 44 | ЗЭС | ПС 35/10кВ Гордеевка | [8 empty] | 0.0122 | 0.0122 | 0 | 0.0122 | 0 | TRUE | TRUE | TRUE | TRUE | 44 | ЗЭС | ПС 35/10кВ Гордеевка | [8 empty] | 0.0122 | 0.0122 | 0 | 0.0122 | 0
46 | 45 | ЗЭС | ПС 35/10кВ Городенск |  |  |  | 0.022 | 0.022 | 0 | 0.022 | 0 | 0.0601 | 0.0601 | 0 | 0.0601 | 0 | TRUE | TRUE | TRUE | TRUE | 45 | ЗЭС | ПС 35/10кВ Городенск |  |  |  | 0.022 | 0.022 | 0 | 0.022 | 0 | 0.0601 | 0.0601 | 0 | 0.0601 | 0
47 | 46 | ЮЭС | ПС 35/10кВ Горяиново |  |  |  | 0.35 | 0 | 0.35 | 0 | 0.35 | 0.2138 | 0.1238 | 0.09 | 0.2138 | 0 | TRUE | TRUE | TRUE | TRUE | 46 | ЮЭС | ПС 35/10кВ Горяиново |  |  |  | 0.35 | 0 | 0.35 | 0 | 0.35 | 0.2138 | 0.1238 | 0.09 | 0.2138 | 0
48 | 47 | ВЭС | ПС 35/10кВ 12-й Госконезавод |  |  |  | 0.013 | 0.013 | 0 | 0.013 | 0 | 0.0379 | 0.0379 | 0 | 0.0379 | 0 | TRUE | TRUE | TRUE | TRUE | 47 | ВЭС | ПС 35/10кВ 12-й Госконезавод |  |  |  | 0.013 | 0.013 | 0 | 0.013 | 0 | 0.0379 | 0.0379 | 0 | 0.0379 | 0
49 | 48 | ВЭС | ПС 35/10кВ Грайворонка | [8 empty] | 0.0422 | 0.0422 | 0 | 0.0422 | 0 | TRUE | TRUE | TRUE | TRUE | 48 | ВЭС | ПС 35/10кВ Грайворонка | [8 empty] | 0.0422 | 0.0422 | 0 | 0.0422 | 0
50 | 49 | ВЭС | ПС 35/10кВ Гриневка |  |  |  | 0.15 | 0 | 0.15 | 0.15 | 0 | 0.043675 | 0.043675 | 0 | 0.043675 | 0 | TRUE | TRUE | TRUE | TRUE | 49 | ВЭС | ПС 35/10кВ Гриневка |  |  |  | 0.15 | 0 | 0.15 | 0.15 | 0 | 0.043675 | 0.043675 | 0 | 0.043675 | 0
51 | 50 | ЗЭС | ПС 35/10кВ Густомой | [8 empty] | 0.046 | 0.046 | 0 | 0.046 | 0 | TRUE | TRUE | TRUE | TRUE | 50 | ЗЭС | ПС 35/10кВ Густомой | [8 empty] | 0.046 | 0.046 | 0 | 0.046 | 0
52 | 51 | ЮЭС | ПС 35/10кВ Дарьино | [8 empty] | 0.3131 | 0.0531 | 0.26 | 0.0531 | 0.26 | TRUE | TRUE | TRUE | TRUE | 51 | ЮЭС | ПС 35/10кВ Дарьино | [8 empty] | 0.3131 | 0.0531 | 0.26 | 0.0531 | 0.26
53 | 52 | ЦЭС | ПС 35/10кВ Демякино | [8 empty] | 0.1721 | 0.1521 | 0.02 | 0.1721 | 0 | TRUE | TRUE | TRUE | TRUE | 52 | ЦЭС | ПС 35/10кВ Демякино | [8 empty] | 0.1721 | 0.1521 | 0.02 | 0.1721 | 0
54 | 53 | ВЭС | ПС 35/10кВ Ефросимовка |  |  |  | 0.007 | 0.007 | 0 | 0.007 | 0 | 0.05523 | 0.05523 | 0 | 0.05523 | 0 | TRUE | TRUE | TRUE | TRUE | 53 | ВЭС | ПС 35/10кВ Ефросимовка |  |  |  | 0.007 | 0.007 | 0 | 0.007 | 0 | 0.05523 | 0.05523 | 0 | 0.05523 | 0
55 | 54 | СЭС | ПС 35/10кВ Жданово | [8 empty] | 0.103 | 0.103 | 0 | 0.103 | 0 | TRUE | TRUE | TRUE | TRUE | 54 | СЭС | ПС 35/10кВ Жданово | [8 empty] | 0.103 | 0.103 | 0 | 0.103 | 0
56 | 55 | ВЭС | ПС 35/10кВ Защитное | [5 empty] | 0 |  | 0 | 0.0481 | 0.0481 | 0 | 0.0481 | 0 | TRUE | TRUE | TRUE | TRUE | 55 | ВЭС | ПС 35/10кВ Защитное | [5 empty] | 0 |  | 0 | 0.0481 | 0.0481 | 0 | 0.0481 | 0
57 | 56 | ЗЭС | ПС 35/10кВ Званное | [8 empty] | 0.14783 | 0.14783 | 0 | 0.14783 | 0 | TRUE | TRUE | TRUE | TRUE | 56 | ЗЭС | ПС 35/10кВ Званное | [8 empty] | 0.14783 | 0.14783 | 0 | 0.14783 | 0
58 | 57 | ВЭС | ПС 35/10кВ Знаменка | [8 empty] | 0.505 | 0.055 | 0.45 | 0.055 | 0.45 | TRUE | TRUE | TRUE | TRUE | 57 | ВЭС | ПС 35/10кВ Знаменка | [8 empty] | 0.505 | 0.055 | 0.45 | 0.055 | 0.45
59 | 58 | ЦЭС | ПС 35/10кВ Искра |  |  |  | 0.015 | 0.015 | 0 | 0.015 | 0 | 0.1132 | 0.1132 | 0 | 0.1132 | 0 | TRUE | TRUE | TRUE | TRUE | 58 | ЦЭС | ПС 35/10кВ Искра |  |  |  | 0.015 | 0.015 | 0 | 0.015 | 0 | 0.1132 | 0.1132 | 0 | 0.1132 | 0
60 | 59 | ЦЭС | ПС 35/10кВ Казанка |  |  |  | 0.004 | 0.004 | 0 | 0.004 | 0 | 0.0361 | 0.0361 | 0 | 0.0361 | 0 | TRUE | TRUE | TRUE | TRUE | 59 | ЦЭС | ПС 35/10кВ Казанка |  |  |  | 0.004 | 0.004 | 0 | 0.004 | 0 | 0.0361 | 0.0361 | 0 | 0.0361 | 0
61 | 60 | СЭС | ПС 35/10кВ Калиновка (новая) |  |  |  |  | 0 |  |  | 0 | 0.18 | 0.03 | 0.15 | 0.18 | 0 | TRUE | TRUE | TRUE | TRUE | 60 | СЭС | ПС 35/10кВ Калиновка (новая) |  |  |  |  | 0 |  |  | 0 | 0.18 | 0.03 | 0.15 | 0.18 | 0
62 | 61 | ЗЭС | ПС 35/10кВ Карыж | [8 empty] | 0.1645 | 0.0695 | 0.095 | 0.1645 | 0 | TRUE | TRUE | TRUE | TRUE | 61 | ЗЭС | ПС 35/10кВ Карыж | [8 empty] | 0.1645 | 0.0695 | 0.095 | 0.1645 | 0
63 | 62 | ЦЭС | ПС 35/10кВ Китаевка |  |  |  | 0.008 | 0.008 | 0 | 0.008 | 0 | 0.0597 | 0.0597 | 0 | 0.0597 | 0 | TRUE | TRUE | TRUE | TRUE | 62 | ЦЭС | ПС 35/10кВ Китаевка |  |  |  | 0.008 | 0.008 | 0 | 0.008 | 0 | 0.0597 | 0.0597 | 0 | 0.0597 | 0
64 | 63 | ЗЭС | ПС 35/10кВ Кобылки |  |  |  | 1.202 | 0.002 | 1.2 | 0.002 | 1.2 | 0.0395 | 0.0185 | 0.021 | 0.0395 | 0 | TRUE | TRUE | TRUE | TRUE | 63 | ЗЭС | ПС 35/10кВ Кобылки |  |  |  | 1.202 | 0.002 | 1.2 | 0.002 | 1.2 | 0.0395 | 0.0185 | 0.021 | 0.0395 | 0
65 | 64 | ЗЭС | ПС 35/10кВ Колонтаевка | [8 empty] | 0.0177 | 0.0177 | 0 | 0.0177 | 0 | TRUE | TRUE | TRUE | TRUE | 64 | ЗЭС | ПС 35/10кВ Колонтаевка | [8 empty] | 0.0177 | 0.0177 | 0 | 0.0177 | 0
66 | 65 | ЮЭС | ПС 35/10кВ Кондратовка | [8 empty] | 0.022 | 0.022 | 0 | 0.022 | 0 | TRUE | TRUE | TRUE | TRUE | 65 | ЮЭС | ПС 35/10кВ Кондратовка | [8 empty] | 0.022 | 0.022 | 0 | 0.022 | 0
67 | 66 | ЗЭС | ПС 35/10кВ Коровяковка | [8 empty] | 0.0223 | 0.0223 | 0 | 0.0223 | 0 | TRUE | TRUE | TRUE | TRUE | 66 | ЗЭС | ПС 35/10кВ Коровяковка | [8 empty] | 0.0223 | 0.0223 | 0 | 0.0223 | 0
68 | 67 | ВЭС | ПС 35/10кВ Леженьки | [8 empty] | 0.01 | 0.01 | 0 | 0.01 | 0 | TRUE | TRUE | TRUE | TRUE | 67 | ВЭС | ПС 35/10кВ Леженьки | [8 empty] | 0.01 | 0.01 | 0 | 0.01 | 0
69 | 68 | ЦЭС | ПС 35/10кВ Ленинская | [8 empty] | 0.2055 | 0.2055 | 0 | 0.2055 | 0 | TRUE | TRUE | TRUE | TRUE | 68 | ЦЭС | ПС 35/10кВ Ленинская | [8 empty] | 0.2055 | 0.2055 | 0 | 0.2055 | 0
70 | 69 | ЦЭС | ПС 35/10кВ Лобазовка |  |  |  | 0.26775 | 0.02275 | 0.245 | 0.26775 | 0 | 0.469 | 0.194 | 0.275 | 0.219 | 0.25 | TRUE | TRUE | TRUE | TRUE | 69 | ЦЭС | ПС 35/10кВ Лобазовка |  |  |  | 0.26775 | 0.02275 | 0.245 | 0.26775 | 0 | 0.469 | 0.194 | 0.275 | 0.219 | 0.25
71 | 70 | ЗЭС | ПС 35/10кВ Луговка |  |  |  | 0.03 | 0.03 | 0 | 0.03 | 0 | 0.3154 | 0.2554 | 0.06 | 0.3154 | 0 | TRUE | TRUE | TRUE | TRUE | 70 | ЗЭС | ПС 35/10кВ Луговка |  |  |  | 0.03 | 0.03 | 0 | 0.03 | 0 | 0.3154 | 0.2554 | 0.06 | 0.3154 | 0
72 | 71 | ЗЭС | ПС 35/10кВ Любава | [8 empty] | 0.0741 | 0.0741 | 0 | 0.0741 | 0 | TRUE | TRUE | TRUE | TRUE | 71 | ЗЭС | ПС 35/10кВ Любава | [8 empty] | 0.0741 | 0.0741 | 0 | 0.0741 | 0
73 | 72 | ЮЭС | ПС 35/10кВ Любимовка-1 |  |  |  | 0.051 | 0.01 | 0.041 | 0.051 | 0 | 0.0594 | 0.0594 | 0 | 0.0594 | 0 | TRUE | TRUE | TRUE | TRUE | 72 | ЮЭС | ПС 35/10кВ Любимовка-1 |  |  |  | 0.051 | 0.01 | 0.041 | 0.051 | 0 | 0.0594 | 0.0594 | 0 | 0.0594 | 0
74 | 73 | ЮЭС | ПС 35/10кВ М. Каменец | [8 empty] | 0.0555 | 0.0555 | 0 | 0.0555 | 0 | TRUE | TRUE | TRUE | TRUE | 73 | ЮЭС | ПС 35/10кВ М. Каменец | [8 empty] | 0.0555 | 0.0555 | 0 | 0.0555 | 0
75 | 74 | ЗЭС | ПС 35/10кВ М. Гнеушево | [8 empty] | 0.3512 | 0.0512 | 0.3 | 0.0512 | 0.3 | TRUE | TRUE | TRUE | TRUE | 74 | ЗЭС | ПС 35/10кВ М. Гнеушево | [8 empty] | 0.3512 | 0.0512 | 0.3 | 0.0512 | 0.3
76 | 75 | ЮЭС | ПС 35/10кВ М. Крюки | [8 empty] | 0.0194 | 0.0194 | 0 | 0.0194 | 0 | TRUE | TRUE | TRUE | TRUE | 75 | ЮЭС | ПС 35/10кВ М. Крюки | [8 empty] | 0.0194 | 0.0194 | 0 | 0.0194 | 0
77 | 76 | ВЭС | ПС 35/10кВ Мансурово |  |  |  |  | 0 |  | 0 |  | 1.31 | 0 | 1.31 | 0 | 1.31 | TRUE | TRUE | TRUE | TRUE | 76 | ВЭС | ПС 35/10кВ Мансурово |  |  |  |  | 0 |  | 0 |  | 1.31 | 0 | 1.31 | 0 | 1.31
78 | 77 | ЗЭС | ПС 35/10кВ Марково |  |  |  | 0.017 | 0.017 | 0 | 0.017 | 0 | 0.0401 | 0.0401 | 0 | 0.0401 | 0 | TRUE | TRUE | TRUE | TRUE | 77 | ЗЭС | ПС 35/10кВ Марково |  |  |  | 0.017 | 0.017 | 0 | 0.017 | 0 | 0.0401 | 0.0401 | 0 | 0.0401 | 0
79 | 78 | ЗЭС | ПС 35/10кВ Мармыжи | [8 empty] | 0.0282 | 0.0282 | 0 | 0.0282 | 0 | TRUE | TRUE | TRUE | TRUE | 78 | ЗЭС | ПС 35/10кВ Мармыжи | [8 empty] | 0.0282 | 0.0282 | 0 | 0.0282 | 0
80 | 79 | ВЭС | ПС 35/10кВ Меловое | [8 empty] | 0.0836 | 0.0836 | 0 | 0.0836 | 0 | TRUE | TRUE | TRUE | TRUE | 79 | ВЭС | ПС 35/10кВ Меловое | [8 empty] | 0.0836 | 0.0836 | 0 | 0.0836 | 0
81 | 80 | ЦЭС | ПС 35/10кВ Моква |  |  |  | 0.27 | 0.27 | 0 | 0.27 | 0 | 1.932 | 1.513 | 0.419 | 1.632 | 0.3 | TRUE | TRUE | TRUE | TRUE | 80 | ЦЭС | ПС 35/10кВ Моква |  |  |  | 0.27 | 0.27 | 0 | 0.27 | 0 | 1.932 | 1.513 | 0.419 | 1.632 | 0.3
82 | 81 | ЮЭС | ПС 35/10 Мокрушино. Садовое | [13 empty] | TRUE | TRUE | TRUE | TRUE | 81 | ЮЭС | ПС 35/10 Мокрушино. Садовое
83 | 81 | ЮЭС | ПС 35/10кВ Мокрушино. |  |  |  | 0.015 | 0.015 | 0 | 0.015 | 0 | 0.0236 | 0.0236 | 0 | 0.0236 | 0 | TRUE | TRUE | TRUE | TRUE | 81 | ЮЭС | ПС 35/10кВ Мокрушино. |  |  |  | 0.015 | 0.015 | 0 | 0.015 | 0 | 0.0236 | 0.0236 | 0 | 0.0236 | 0
84 | 82 | СЭС | ПС 35/10кВ Молотычи | [8 empty] | 0.016 | 0 | 0.016 | 0.016 | 0 | TRUE | TRUE | TRUE | TRUE | 82 | СЭС | ПС 35/10кВ Молотычи | [8 empty] | 0.016 | 0 | 0.016 | 0.016 | 0
85 | 83 | ВЭС | ПС 35/10кВ Мочаки | [13 empty] | TRUE | TRUE | TRUE | TRUE | 83 | ВЭС | ПС 35/10кВ Мочаки
86 | 84 | ВЭС | ПС 35/10кВ Н. Владимировка |  |  |  | 0.005 | 0.005 | 0 | 0.005 | 0 | [5 empty] | TRUE | TRUE | TRUE | TRUE | 84 | ВЭС | ПС 35/10кВ Н. Владимировка |  |  |  | 0.005 | 0.005 | 0 | 0.005 | 0
87 | 85 | ВЭС | ПС 35/10кВ Н. Гурово |  |  |  | 0.007 | 0.007 | 0 | 0.007 | 0 | 0.2553 | 0.0403 | 0.215 | 0.2253 | 0.03 | TRUE | TRUE | TRUE | TRUE | 85 | ВЭС | ПС 35/10кВ Н. Гурово |  |  |  | 0.007 | 0.007 | 0 | 0.007 | 0 | 0.2553 | 0.0403 | 0.215 | 0.2253 | 0.03
88 | 86 | СЭС | ПС 35/10кВ Надейка | [8 empty] | 0.0311 | 0.0311 | 0 | 0.0311 | 0 | TRUE | TRUE | TRUE | TRUE | 86 | СЭС | ПС 35/10кВ Надейка | [8 empty] | 0.0311 | 0.0311 | 0 | 0.0311 | 0
89 | 87 | ЮЭС | ПС 35/10кВ Нива. |  |  |  | 0.015 | 0.015 | 0 | 0.015 | 0 | 0.40064 | 0.14064 | 0.26 | 0.20064 | 0.2 | TRUE | TRUE | TRUE | TRUE | 87 | ЮЭС | ПС 35/10кВ Нива. |  |  |  | 0.015 | 0.015 | 0 | 0.015 | 0 | 0.40064 | 0.14064 | 0.26 | 0.20064 | 0.2
90 | 87 | ЮЭС | ПС 35/10кВ Нива. Калинина | [8 empty] | 0.007 | 0.007 | 0 | 0.007 | 0 | TRUE | TRUE | TRUE | TRUE | 87 | ЮЭС | ПС 35/10кВ Нива. Калинина | [8 empty] | 0.007 | 0.007 | 0 | 0.007 | 0
91 | 88 | ЗЭС | ПС 35/10кВ Ольговка |  |  |  | 0.014 | 0.014 | 0 | 0.014 | 0 | 0.03 | 0.03 | 0 | 0.03 | 0 | TRUE | TRUE | TRUE | TRUE | 88 | ЗЭС | ПС 35/10кВ Ольговка |  |  |  | 0.014 | 0.014 | 0 | 0.014 | 0 | 0.03 | 0.03 | 0 | 0.03 | 0
92 | 89 | ЦЭС | ПС 35/10кВ Ольховатка |  |  |  | 0.00687 | 0.00687 | 0 | 0.00687 | 0 | 0.16415 | 0.08335 | 0.0808 | 0.16415 | 0 | TRUE | TRUE | TRUE | TRUE | 89 | ЦЭС | ПС 35/10кВ Ольховатка |  |  |  | 0.00687 | 0.00687 | 0 | 0.00687 | 0 | 0.16415 | 0.08335 | 0.0808 | 0.16415 | 0
93 | 90 | ЦЭС | ПС 35/10кВ Оросительная |  |  |  | 1.7945 | 1.6945 | 0.1 | 1.7945 | 0 | 13.0387 | 12.2944 | 0.74425 | 12.7887 | 0.25 | TRUE | FALSE | TRUE | FALSE | 90 | ЦЭС | ПС 35/10кВ Оросительная |  |  |  | 1.7945 | 1.6945 | 0.1 | 1.7945 | 0 | 12.9324 | 12.2944 | 0.638 | 12.6824 | 0.25 | 12.2944 | 0.638
94 | 91 | ЮЭС | ПС 35/10кВ Пены-2 | [8 empty] | 0.065 | 0.065 | 0 | 0.065 | 0 | TRUE | TRUE | TRUE | TRUE | 91 | ЮЭС | ПС 35/10кВ Пены-2 | [8 empty] | 0.065 | 0.065 | 0 | 0.065 | 0
95 | 92 | СЭС | ПС 35/10кВ Переступлино (стар) | [8 empty] | 0.0011 | 0.0011 | 0 | 0.0011 | 0 | TRUE | TRUE | TRUE | TRUE | 92 | СЭС | ПС 35/10кВ Переступлино (стар) | [8 empty] | 0.0011 | 0.0011 | 0 | 0.0011 | 0
96 | 93 | СЭС | ПС 35/10кВ Переступлино (нов). | [8 empty] | 0.0172 | 0.0172 | 0 | 0.0172 | 0 | TRUE | TRUE | TRUE | TRUE | 93 | СЭС | ПС 35/10кВ Переступлино (нов). | [8 empty] | 0.0172 | 0.0172 | 0 | 0.0172 | 0
97 | 93 | СЭС | ПС 35/10кВ Переступлино (нов). Луговое | [13 empty] | TRUE | TRUE | TRUE | TRUE | 93 | СЭС | ПС 35/10кВ Переступлино (нов). Луговое
98 | 94 | ВЭС | ПС 35/10кВ Петрово |  |  |  | 0.505 | 0.005 | 0.5 | 0.005 | 0.5 | 0.36585 | 0.22585 | 0.14 | 0.33585 | 0.03 | TRUE | TRUE | TRUE | TRUE | 94 | ВЭС | ПС 35/10кВ Петрово |  |  |  | 0.505 | 0.005 | 0.5 | 0.005 | 0.5 | 0.36585 | 0.22585 | 0.14 | 0.33585 | 0.03
99 | 95 | СЭС | ПС 35/10кВ Петровская | [8 empty] | 0.01 | 0.01 | 0 | 0.01 | 0 | TRUE | TRUE | TRUE | TRUE | 95 | СЭС | ПС 35/10кВ Петровская | [8 empty] | 0.01 | 0.01 | 0 | 0.01 | 0
100 | 96 | ВЭС | ПС 35/10кВ Покровское |  |  |  | 0.04025 | 0.04025 | 0 | 0.04025 | 0 | 0.0711 | 0.0711 | 0 | 0.0711 | 0 | TRUE | TRUE | TRUE | TRUE | 96 | ВЭС | ПС 35/10кВ Покровское |  |  |  | 0.04025 | 0.04025 | 0 | 0.04025 | 0 | 0.0711 | 0.0711 | 0 | 0.0711 | 0
101 | 97 | ВЭС | ПС 35/10кВ Прилепы | [8 empty] | 0.0202 | 0.0202 | 0 | 0.0202 | 0 | TRUE | TRUE | TRUE | TRUE | 97 | ВЭС | ПС 35/10кВ Прилепы | [8 empty] | 0.0202 | 0.0202 | 0 | 0.0202 | 0
102 | 98 | ЮЭС | ПС 35/10кВ Р. Буды 35/10 | [8 empty] | 0.0866 | 0.0866 | 0 | 0.0866 | 0 | TRUE | TRUE | TRUE | TRUE | 98 | ЮЭС | ПС 35/10кВ Р. Буды 35/10 | [8 empty] | 0.0866 | 0.0866 | 0 | 0.0866 | 0
103 | 99 | СЭС | ПС 35/10кВ Реут |  |  |  | 0.013 | 0.013 | 0 | 0.013 | 0 | 0.0172 | 0.0172 | 0 | 0.0172 | 0 | TRUE | TRUE | TRUE | TRUE | 99 | СЭС | ПС 35/10кВ Реут |  |  |  | 0.013 | 0.013 | 0 | 0.013 | 0 | 0.0172 | 0.0172 | 0 | 0.0172 | 0
104 | 100 | ВЭС | ПС 35/10кВ Ровенка | [8 empty] | 0.044 | 0.044 | 0 | 0.044 | 0 | TRUE | TRUE | TRUE | TRUE | 100 | ВЭС | ПС 35/10кВ Ровенка | [8 empty] | 0.044 | 0.044 | 0 | 0.044 | 0
105 | 101 | СЭС | ПС 35/10кВ Родина (СЭС) | [8 empty] | 0.055 | 0.055 | 0 | 0.055 | 0 | TRUE | TRUE | TRUE | TRUE | 101 | СЭС | ПС 35/10кВ Родина (СЭС) | [8 empty] | 0.055 | 0.055 | 0 | 0.055 | 0
106 | 102 | ВЭС | ПС 35/10кВ Родина (ВЭС) | [5 empty] | 0 |  | 0 | 0.396 | 0.155 | 0.241 | 0.155 | 0.241 | TRUE | TRUE | TRUE | TRUE | 102 | ВЭС | ПС 35/10кВ Родина (ВЭС) | [5 empty] | 0 |  | 0 | 0.396 | 0.155 | 0.241 | 0.155 | 0.241
107 | 103 | ЮЭС | ПС 35/10кВ Рубанщина |  |  |  | 0.0145 | 0.0145 | 0 | 0.0145 | 0 | 0.059 | 0.059 | 0 | 0.059 | 0 | TRUE | TRUE | TRUE | TRUE | 103 | ЮЭС | ПС 35/10кВ Рубанщина |  |  |  | 0.0145 | 0.0145 | 0 | 0.0145 | 0 | 0.059 | 0.059 | 0 | 0.059 | 0
108 | 104 | ВЭС | ПС 35/10кВ Русаново | [8 empty] | 0.0241 | 0.0241 | 0 | 0.0241 | 0 | TRUE | TRUE | TRUE | TRUE | 104 | ВЭС | ПС 35/10кВ Русаново | [8 empty] | 0.0241 | 0.0241 | 0 | 0.0241 | 0
109 | 105 | СЭС | ПС 35/10кВ Рышково |  |  |  | 0.015 | 0.015 | 0 | 0.015 | 0 | 0.2856 | 0.2856 | 0 | 0.2856 | 0 | TRUE | TRUE | TRUE | TRUE | 105 | СЭС | ПС 35/10кВ Рышково |  |  |  | 0.015 | 0.015 | 0 | 0.015 | 0 | 0.2856 | 0.2856 | 0 | 0.2856 | 0
110 | 106 | ЗЭС | ПС 35/10кВ Рязаново | [8 empty] | 0.0433 | 0.0433 | 0 | 0.0433 | 0 | TRUE | TRUE | TRUE | TRUE | 106 | ЗЭС | ПС 35/10кВ Рязаново | [8 empty] | 0.0433 | 0.0433 | 0 | 0.0433 | 0
111 | 107 | ЮЭС | ПС 35/10кВ Сазановка | [8 empty] | 0.0416 | 0.0416 | 0 | 0.0416 | 0 | TRUE | TRUE | TRUE | TRUE | 107 | ЮЭС | ПС 35/10кВ Сазановка | [8 empty] | 0.0416 | 0.0416 | 0 | 0.0416 | 0
112 | 108 | ЦЭС | ПС 35/10кВ Сергиевка |  |  |  | 0.013 | 0.013 | 0 | 0.013 | 0 | 0.1066 | 0.1066 | 0 | 0.1066 | 0 | TRUE | TRUE | TRUE | TRUE | 108 | ЦЭС | ПС 35/10кВ Сергиевка |  |  |  | 0.013 | 0.013 | 0 | 0.013 | 0 | 0.1066 | 0.1066 | 0 | 0.1066 | 0
113 | 109 | ВЭС | ПС 35/10кВ Соколье | [8 empty] | 0.042 | 0.042 | 0 | 0.042 | 0 | TRUE | TRUE | TRUE | TRUE | 109 | ВЭС | ПС 35/10кВ Соколье | [8 empty] | 0.042 | 0.042 | 0 | 0.042 | 0
114 | 110 | ЮЭС | ПС 35/10кВ Солнцево. | [8 empty] | 0.18611 | 0.12011 | 0.066 | 0.18611 | 0 | TRUE | TRUE | TRUE | TRUE | 110 | ЮЭС | ПС 35/10кВ Солнцево. | [8 empty] | 0.18611 | 0.12011 | 0.066 | 0.18611 | 0
115 | 110 | ЮЭС | ПС 35/10кВ Солнцево. Солнцево |  |  |  | 0.035 | 0.015 | 0.02 | 0.035 | 0 | 0.115 | 0.115 | 0 | 0.115 | 0 | TRUE | TRUE | TRUE | TRUE | 110 | ЮЭС | ПС 35/10кВ Солнцево. Солнцево |  |  |  | 0.035 | 0.015 | 0.02 | 0.035 | 0 | 0.115 | 0.115 | 0 | 0.115 | 0
116 | 111 | ЦЭС | ПС 35/10кВ Спасское |  |  |  | 0.008 | 0.008 | 0 | 0.008 | 0 | 0.0875 | 0.04 | 0.0475 | 0.0875 | 0 | TRUE | TRUE | TRUE | TRUE | 111 | ЦЭС | ПС 35/10кВ Спасское |  |  |  | 0.008 | 0.008 | 0 | 0.008 | 0 | 0.0875 | 0.04 | 0.0475 | 0.0875 | 0
117 | 112 | ЮЭС | ПС 35/10кВ Ср. Ольшанка |  |  |  | 0.4 | 0 | 0.4 | 0 | 0.4 | 0.9242 | 0.0172 | 0.907 | 0.7242 | 0.2 | TRUE | TRUE | TRUE | TRUE | 112 | ЮЭС | ПС 35/10кВ Ср. Ольшанка |  |  |  | 0.4 | 0 | 0.4 | 0 | 0.4 | 0.9242 | 0.0172 | 0.907 | 0.7242 | 0.2
118 | 113 | ЦЭС | ПС 35/10кВ Стрелецкая |  |  |  | 0.0535 | 0.0535 | 0 | 0.0535 | 0 | 0.5471 | 0.3291 | 0.218 | 0.3471 | 0.2 | TRUE | TRUE | TRUE | TRUE | 113 | ЦЭС | ПС 35/10кВ Стрелецкая |  |  |  | 0.0535 | 0.0535 | 0 | 0.0535 | 0 | 0.5471 | 0.3291 | 0.218 | 0.3471 | 0.2
119 | 114 | ЮЭС | ПС 35/10кВ Субботино | [8 empty] | 0.009 | 0.009 | 0 | 0.009 | 0 | TRUE | TRUE | TRUE | TRUE | 114 | ЮЭС | ПС 35/10кВ Субботино | [8 empty] | 0.009 | 0.009 | 0 | 0.009 | 0
120 | 115 | ЗЭС | ПС 35/10кВ Сухая |  |  |  | 0.015 | 0.015 | 0 | 0.015 | 0 | 0.1162 | 0.1162 | 0 | 0.1162 | 0 | TRUE | TRUE | TRUE | TRUE | 115 | ЗЭС | ПС 35/10кВ Сухая |  |  |  | 0.015 | 0.015 | 0 | 0.015 | 0 | 0.1162 | 0.1162 | 0 | 0.1162 | 0
121 | 116 | ЗЭС | ПС 35/10кВ Тельмана | [8 empty] | 0.0221 | 0.0221 | 0 | 0.0221 | 0 | TRUE | TRUE | TRUE | TRUE | 116 | ЗЭС | ПС 35/10кВ Тельмана | [8 empty] | 0.0221 | 0.0221 | 0 | 0.0221 | 0
122 | 117 | ВЭС | ПС 35/10кВ Н.Теребуж | [8 empty] | 0.0231 | 0.0231 | 0 | 0.0231 | 0 | TRUE | TRUE | TRUE | TRUE | 117 | ВЭС | ПС 35/10кВ Н.Теребуж | [8 empty] | 0.0231 | 0.0231 | 0 | 0.0231 | 0
123 | 118 | СЭС | ПС 35/10кВ Фатеевка | [8 empty] | 0.006 | 0.006 | 0 | 0.006 | 0 | TRUE | TRUE | TRUE | TRUE | 118 | СЭС | ПС 35/10кВ Фатеевка | [8 empty] | 0.006 | 0.006 | 0 | 0.006 | 0
124 | 119 | ЦЭС | ПС 35/10кВ Чапаевская | [8 empty] | 0.02 | 0.02 | 0 | 0.02 | 0 | TRUE | TRUE | TRUE | TRUE | 119 | ЦЭС | ПС 35/10кВ Чапаевская | [8 empty] | 0.02 | 0.02 | 0 | 0.02 | 0
125 | 120 | СЭС | ПС 35/10кВ Чемерки | [8 empty] | 0.035 | 0.035 | 0 | 0.035 | 0 | TRUE | TRUE | TRUE | TRUE | 120 | СЭС | ПС 35/10кВ Чемерки | [8 empty] | 0.035 | 0.035 | 0 | 0.035 | 0
126 | 121 | ВЭС | ПС 35/10кВ Чижовка. | [8 empty] | 0.06 | 0.06 | 0 | 0.06 | 0 | TRUE | TRUE | TRUE | TRUE | 121 | ВЭС | ПС 35/10кВ Чижовка. | [8 empty] | 0.06 | 0.06 | 0 | 0.06 | 0
127 | 121 | ВЭС | ПС 35/10кВ Чижовка. Новый путь | [13 empty] | TRUE | TRUE | TRUE | TRUE | 121 | ВЭС | ПС 35/10кВ Чижовка. Новый путь
128 | 122 | ВЭС | ПС 35/10кВ Шатиловка | [8 empty] | 0.0541 | 0.0541 | 0 | 0.0541 | 0 | TRUE | TRUE | TRUE | TRUE | 122 | ВЭС | ПС 35/10кВ Шатиловка | [8 empty] | 0.0541 | 0.0541 | 0 | 0.0541 | 0
129 | 123 | ЗЭС | ПС 35/10кВ Шептуховка | [8 empty] | 0.0883 | 0.0883 | 0 | 0.0883 | 0 | TRUE | TRUE | TRUE | TRUE | 123 | ЗЭС | ПС 35/10кВ Шептуховка | [8 empty] | 0.0883 | 0.0883 | 0 | 0.0883 | 0
130 | 124 | СЭС | ПС 35/10кВ Шуклино | [13 empty] | TRUE | TRUE | TRUE | TRUE | 124 | СЭС | ПС 35/10кВ Шуклино
131 | 125 | ЗЭС | ПС 35/10кВ Яньково | [5 empty] | 0 |  | 0 | 0.0661 | 0.0311 | 0.035 | 0.0661 | 0 | TRUE | TRUE | TRUE | TRUE | 125 | ЗЭС | ПС 35/10кВ Яньково | [5 empty] | 0 |  | 0 | 0.0661 | 0.0311 | 0.035 | 0.0661 | 0
132 | 126 | ВЭС | ПС 35/10кВ Ясенки |  |  |  | 0.0393 | 0.0393 | 0 | 0.0393 | 0 | 0.0796 | 0.038 | 0.0416 | 0.0796 | 0 | TRUE | TRUE | TRUE | TRUE | 126 | ВЭС | ПС 35/10кВ Ясенки |  |  |  | 0.0393 | 0.0393 | 0 | 0.0393 | 0 | 0.0796 | 0.038 | 0.0416 | 0.0796 | 0
133 | 127 | ЦЭС | ПС 110/6кВ Аккумуляторная | [8 empty] | 2.645 | 0.045 | 2.6 | 0.145 | 2.5 | TRUE | TRUE | TRUE | TRUE | 127 | ЦЭС | ПС 110/6кВ Аккумуляторная | [8 empty] | 2.645 | 0.045 | 2.6 | 0.145 | 2.5
134 | 128 | ЗЭС | ПС 110/35/10кВ Авторемзавод |  |  |  | 0.62 | 0.02 | 0.6 | 0.02 | 0.6 | 0.2902 | 0.1152 | 0.175 | 0.2902 | 0 | TRUE | TRUE | TRUE | TRUE | 128 | ЗЭС | ПС 110/35/10кВ Авторемзавод |  |  |  | 0.62 | 0.02 | 0.6 | 0.02 | 0.6 | 0.2902 | 0.1152 | 0.175 | 0.2902 | 0
135 | 129 | ЗЭС | ПС 110/35/10кВ Атомград |  |  |  | 0.113 | 0.113 | 0 | 0.113 | 0 | 1.428 | 1.176 | 0.252 | 1.428 | 0 | TRUE | TRUE | TRUE | TRUE | 129 | ЗЭС | ПС 110/35/10кВ Атомград |  |  |  | 0.113 | 0.113 | 0 | 0.113 | 0 | 1.428 | 1.176 | 0.252 | 1.428 | 0
136 | 130 | СЭС | ПС 110/10кВ Б.Жирово | [8 empty] | 0.1576 | 0.1576 | 0 | 0.1576 | 0 | TRUE | TRUE | TRUE | TRUE | 130 | СЭС | ПС 110/10кВ Б.Жирово | [8 empty] | 0.1576 | 0.1576 | 0 | 0.1576 | 0
137 | 130 | ЦЭС | ПС 110/10кВ Б.Жирово |  |  |  | 0.107 | 0.026 | 0.081 | 0.107 | 0 | 0.176 | 0.16 | 0.016 | 0.176 | 0 | TRUE | TRUE | TRUE | TRUE | 130 | ЦЭС | ПС 110/10кВ Б.Жирово |  |  |  | 0.107 | 0.026 | 0.081 | 0.107 | 0 | 0.176 | 0.16 | 0.016 | 0.176 | 0
138 | 131 | ВЭС | ПС 110/35/10кВ Басово |  |  |  | 0.0145 | 0.0145 | 0 | 0.0145 | 0 | 0.2246 | 0.2096 | 0.015 | 0.2246 | 0 | TRUE | TRUE | TRUE | TRUE | 131 | ВЭС | ПС 110/35/10кВ Басово |  |  |  | 0.0145 | 0.0145 | 0 | 0.0145 | 0 | 0.2246 | 0.2096 | 0.015 | 0.2246 | 0
139 | 132 | ВЭС | ПС 110/10кВ Бекетово | [8 empty] | 2.4961 | 0.0161 | 2.48 | 0.0961 | 2.4 | TRUE | TRUE | TRUE | TRUE | 132 | ВЭС | ПС 110/10кВ Бекетово | [8 empty] | 2.4961 | 0.0161 | 2.48 | 0.0961 | 2.4
140 | 133 | ЮЭС | ПС 110/35/10кВ Белая. |  |  |  | 0.46632 | 0.10302 | 0.3633 | 0.10302 | 0.3633 | 2.0207 | 1.4915 | 0.5292 | 1.8305 | 0.1902 | TRUE | TRUE | TRUE | TRUE | 133 | ЮЭС | ПС 110/35/10кВ Белая. |  |  |  | 0.46632 | 0.10302 | 0.3633 | 0.10302 | 0.3633 | 2.0207 | 1.4915 | 0.5292 | 1.8305 | 0.1902
141 | 133 | ЮЭС | ПС 110/35/10кв Белая. Бобрава | [8 empty] | 0.015 | 0.015 | 0 | 0.015 | 0 | TRUE | TRUE | TRUE | TRUE | 133 | ЮЭС | ПС 110/35/10кв Белая. Бобрава | [8 empty] | 0.015 | 0.015 | 0 | 0.015 | 0
142 | 134 | ЮЭС | ПС 110/35/10кВ Бобрышово |  |  |  | 0.765 | 0.015 | 0.75 | 0.015 | 0.75 | 0.1985 | 0.0985 | 0.1 | 0.1985 | 0 | TRUE | TRUE | TRUE | TRUE | 134 | ЮЭС | ПС 110/35/10кВ Бобрышово |  |  |  | 0.765 | 0.015 | 0.75 | 0.015 | 0.75 | 0.1985 | 0.0985 | 0.1 | 0.1985 | 0
143 | 135 | ВЭС | ПС 35/10кВ Быково |  |  |  | 0.0139 | 0.0139 | 0 | 0.0139 | 0 | 3.6343 | 0.0343 | 3.6 | 0.0343 | 3.6 | TRUE | TRUE | TRUE | TRUE | 135 | ВЭС | ПС 35/10кВ Быково |  |  |  | 0.0139 | 0.0139 | 0 | 0.0139 | 0 | 3.6343 | 0.0343 | 3.6 | 0.0343 | 3.6
144 | 136 | ЮЭС | ПС 110/10кВ Возрождение |  |  |  | 0 | 0 | 0 | 0 | 0 | 7.568 | 0 | 7.568 | 0 | 7.568 | TRUE | TRUE | TRUE | TRUE | 136 | ЮЭС | ПС 110/10кВ Возрождение |  |  |  | 0 | 0 | 0 | 0 | 0 | 7.568 | 0 | 7.568 | 0 | 7.568
145 | 137 | ЦЭС | ПС 110/10кВ Винниково |  |  |  | 0.182 | 0.182 | 0 | 0.182 | 0 | 0.7427 | 0.5727 | 0.17 | 0.7427 | 0 | TRUE | TRUE | TRUE | TRUE | 137 | ЦЭС | ПС 110/10кВ Винниково |  |  |  | 0.182 | 0.182 | 0 | 0.182 | 0 | 0.7427 | 0.5727 | 0.17 | 0.7427 | 0
146 | 138 | ЦЭС | ПС 110/35/6кВ Волокно. |  |  |  | 0.068 | 0.068 | 0 | 0.068 | 0 | 2.867 | 0.30305 | 2.564 | 0.78705 | 2.08 | TRUE | TRUE | TRUE | TRUE | 138 | ЦЭС | ПС 110/35/6кВ Волокно. |  |  |  | 0.068 | 0.068 | 0 | 0.068 | 0 | 2.867 | 0.30305 | 2.564 | 0.78705 | 2.08 | 0.30305 | 2.564
147 | 138 | ЦЭС | ПС 110/35/6кВ Волокно. Гуторово (Ворошнево) | [13 empty] | TRUE | TRUE | TRUE | TRUE | 138 | ЦЭС | ПС 110/35/6кВ Волокно. Гуторово (Ворошнево)
148 | 139 | ЦЭС | ПС 110/10кВ Высокая | [13 empty] | TRUE | TRUE | TRUE | TRUE | 139 | ЦЭС | ПС 110/10кВ Высокая
149 | 140 | ЗЭС | ПС 110/35/10 Глушково. Сухиновка | [13 empty] | TRUE | TRUE | TRUE | TRUE | 140 | ЗЭС | ПС 110/35/10 Глушково. Сухиновка
150 | 140 | ЗЭС | ПС 110/35/10кВ Глушково. |  |  |  | 0.3683 | 0.005 | 0.3633 | 0.005 | 0.3633 | 0.28614 | 0.26614 | 0.02 | 0.28614 | 0 | TRUE | TRUE | TRUE | TRUE | 140 | ЗЭС | ПС 110/35/10кВ Глушково. |  |  |  | 0.3683 | 0.005 | 0.3633 | 0.005 | 0.3633 | 0.28614 | 0.26614 | 0.02 | 0.28614 | 0
151 | 141 | ЦЭС | ПС 110/10кВ Городская | [8 empty] | 0.02238 | 0.02238 | 0 | 0.02238 | 0 | TRUE | TRUE | TRUE | TRUE | 141 | ЦЭС | ПС 110/10кВ Городская | [8 empty] | 0.02238 | 0.02238 | 0 | 0.02238 | 0
152 | 142 | ВЭС | ПС 110/35/10кВ Горшечное |  |  |  | 5.9797 | 0.10668 | 5.873 | 0.17268 | 5.807 | 4.9902 | 1.2328 | 3.7574 | 1.6992 | 3.291 | TRUE | TRUE | TRUE | TRUE | 142 | ВЭС | ПС 110/35/10кВ Горшечное |  |  |  | 5.9797 | 0.10668 | 5.873 | 0.17268 | 5.807 | 4.9902 | 1.2328 | 3.7574 | 1.6992 | 3.291 | 1.2328 | 3.7574
153 | 143 | СЭС | ПС 110/35/10кВ Дмитриев. Снижа | [8 empty] | 0.041 | 0.041 | 0 | 0.041 | 0 | TRUE | TRUE | TRUE | TRUE | 143 | СЭС | ПС 110/35/10кВ Дмитриев. Снижа | [8 empty] | 0.041 | 0.041 | 0 | 0.041 | 0
154 | 143 | СЭС | ПС 110/35/10кВ Дмитриев. |  |  |  | 0.133 | 0.018 | 0.115 | 0.133 | 0 | 1.0621 | 0.69806 | 0.364 | 1.0621 | 0 | TRUE | TRUE | TRUE | TRUE | 143 | СЭС | ПС 110/35/10кВ Дмитриев. |  |  |  | 0.133 | 0.018 | 0.115 | 0.133 | 0 | 1.0621 | 0.69806 | 0.364 | 1.0621 | 0
155 | 143 | СЭС | ПС 110/35/10кВ Дмитриев. Моршнево | [8 empty] | 0.0711 | 0.0711 | 0 | 0.0711 | 0 | TRUE | TRUE | TRUE | TRUE | 143 | СЭС | ПС 110/35/10кВ Дмитриев. Моршнево | [8 empty] | 0.0711 | 0.0711 | 0 | 0.0711 | 0
156 | 144 | ЮЭС | ПС 110/6кВ Долгие Буды | [8 empty] | 0.6873 | 0.1273 | 0.56 | 0.1273 | 0.56 | TRUE | TRUE | TRUE | TRUE | 144 | ЮЭС | ПС 110/6кВ Долгие Буды | [8 empty] | 0.6873 | 0.1273 | 0.56 | 0.1273 | 0.56
157 | 145 | ЦЭС | ПС 110/35/10кВ Золотухино | [5 empty] | 0 |  | 0 | 2.5815 | 1.2274 | 1.354 | 1.4214 | 1.16 | TRUE | FALSE | TRUE | FALSE | 145 | ЦЭС | ПС 110/35/10кВ Золотухино |  |  |  |  | 0 | 0 |  | 0 | 2.6877 | 1.2274 | 1.4603 | 1.5277 | 1.16 | 1.2274 | 1.4603
158 | 146 | ЦЭС | ПС 110/35/10кВ Камыши |  |  |  | 0.136 | 0.136 | 0 | 0.136 | 0 | 1.7676 | 1.6476 | 0.12 | 1.7676 | 0 | TRUE | TRUE | TRUE | TRUE | 146 | ЦЭС | ПС 110/35/10кВ Камыши |  |  |  | 0.136 | 0.136 | 0 | 0.136 | 0 | 1.7676 | 1.6476 | 0.12 | 1.7676 | 0
159 | 147 | ВЭС | ПС 110/35/10кВ Касторное |  |  |  | 0.01395 | 0.01395 | 0 | 0.01395 | 0 | 0.0772 | 0.0592 | 0.018 | 0.0772 | 0 | TRUE | TRUE | TRUE | TRUE | 147 | ВЭС | ПС 110/35/10кВ Касторное |  |  |  | 0.01395 | 0.01395 | 0 | 0.01395 | 0 | 0.0772 | 0.0592 | 0.018 | 0.0772 | 0
160 | 148 | СЭС | ПС 110/35/10кВ Киликино | [8 empty] | 0.043 | 0.043 | 0 | 0.043 | 0 | TRUE | TRUE | TRUE | TRUE | 148 | СЭС | ПС 110/35/10кВ Киликино | [8 empty] | 0.043 | 0.043 | 0 | 0.043 | 0
161 | 149 | ЦЭС | ПС 110/35/6кВ Кировская | [8 empty] | 1.38 | 0 | 1.38 | 0.05 | 1.33 | TRUE | TRUE | TRUE | TRUE | 149 | ЦЭС | ПС 110/35/6кВ Кировская | [8 empty] | 1.38 | 0 | 1.38 | 0.05 | 1.33
162 | 150 | ЦЭС | ПС 110/35/10кВ Клюква |  |  |  | 3.1748 | 0.2155 | 2.9593 | 0.2155 | 2.9593 | 3.203 | 2.785 | 0.418 | 2.903 | 0.3 | TRUE | TRUE | TRUE | TRUE | 150 | ЦЭС | ПС 110/35/10кВ Клюква |  |  |  | 3.1748 | 0.2155 | 2.9593 | 0.2155 | 2.9593 | 3.203 | 2.785 | 0.418 | 2.903 | 0.3
163 | 151 | ЦЭС | ПС 110/10кВ Компрессорная | [8 empty] | 0.018 | 0.018 | 0 | 0.018 | 0 | TRUE | TRUE | TRUE | TRUE | 151 | ЦЭС | ПС 110/10кВ Компрессорная | [8 empty] | 0.018 | 0.018 | 0 | 0.018 | 0
164 | 152 | ЗЭС | ПС 110/35/10кВ Конышевка |  |  |  | 0.3 | 0 | 0.3 | 0 | 0.3 | 0.452 | 0.052 | 0.4 | 0.052 | 0.4 | TRUE | TRUE | TRUE | TRUE | 152 | ЗЭС | ПС 110/35/10кВ Конышевка |  |  |  | 0.3 | 0 | 0.3 | 0 | 0.3 | 0.452 | 0.052 | 0.4 | 0.052 | 0.4
165 | 153 | ЦЭС | ПС 110/10кВ Котельная |  |  |  | 0.072 | 0.007 | 0.065 | 0.072 | 0 | 10.8114 | 0.28464 | 10.5268 | 0.53114 | 10.2803 | TRUE | TRUE | TRUE | TRUE | 153 | ЦЭС | ПС 110/10кВ Котельная |  |  |  | 0.072 | 0.007 | 0.065 | 0.072 | 0 | 10.8114 | 0.28464 | 10.5268 | 0.53114 | 10.2803
166 | 154 | ВЭС | ПС 110/35/10кВ Кшень. |  |  |  | 0.1714 | 0.0534 | 0.118 | 0.1714 | 0 | 3.24 | 0.92304 | 2.317 | 1.48 | 1.76 | TRUE | FALSE | TRUE | TRUE | 154 | ВЭС | ПС 110/35/10кВ Кшень. |  |  |  | 0.1714 | 0.0534 | 0.118 | 0.1714 | 0 | 3.24 | 0.92304 | 2.317 | 1.48 | 1.76
167 | 154 | ВЭС | ПС 110/35/10кВ Кшень. Пушкино | [8 empty] | 0.049 | 0.049 | 0 | 0.049 | 0 | TRUE | TRUE | TRUE | TRUE | 154 | ВЭС | ПС 110/35/10кВ Кшень. Пушкино | [8 empty] | 0.049 | 0.049 | 0 | 0.049 | 0
168 | 155 | ЦЭС | ПС 110/6кВ Лесная |  |  |  |  | 0 |  | 0 |  | 0.49527 | 0.00027 | 0.495 | 0.09527 | 0.4 | TRUE | TRUE | TRUE | TRUE | 155 | ЦЭС | ПС 110/6кВ Лесная |  |  |  |  | 0 |  | 0 |  | 0.49527 | 0.00027 | 0.495 | 0.09527 | 0.4
169 | 156 | ЗЭС | ПС 110/35/10кВ Льгов |  |  |  | 0.9272 | 0.0815 | 0.8457 | 0.2265 | 0.7007 | 2.2437 | 1.6238 | 0.61991 | 2.2252 | 0.0185 | TRUE | TRUE | TRUE | TRUE | 156 | ЗЭС | ПС 110/35/10кВ Льгов |  |  |  | 0.9272 | 0.0815 | 0.8457 | 0.2265 | 0.7007 | 2.2437 | 1.6238 | 0.61991 | 2.2252 | 0.0185
170 | 157 | ЗЭС | ПС 110/35/10кВ Лукашевка |  |  |  | 0.07 | 0.045 | 0.025 | 0.07 | 0 | 4.98 | 0.03 | 4.95 | 0.03 | 4.95 | TRUE | TRUE | TRUE | TRUE | 157 | ЗЭС | ПС 110/35/10кВ Лукашевка |  |  |  | 0.07 | 0.045 | 0.025 | 0.07 | 0 | 4.98 | 0.03 | 4.95 | 0.03 | 4.95
171 | 158 | ЮЭС | ПС 110/35/10кВ Любостань. | [8 empty] | 0.1732 | 0.1432 | 0.03 | 0.1432 | 0.03 | TRUE | TRUE | TRUE | TRUE | 158 | ЮЭС | ПС 110/35/10кВ Любостань. | [8 empty] | 0.1732 | 0.1432 | 0.03 | 0.1432 | 0.03
172 | 158 | ЮЭС | ПС 110/35/10кВ Любостань. Любостань | [8 empty] | 0.023 | 0.023 | 0 | 0.023 | 0 | TRUE | TRUE | TRUE | TRUE | 158 | ЮЭС | ПС 110/35/10кВ Любостань. Любостань | [8 empty] | 0.023 | 0.023 | 0 | 0.023 | 0
173 | 159 | ВЭС | ПС 110/35/6кВ Мантурово | [8 empty] | 0.0415 | 0.0415 | 0 | 0.0415 | 0 | TRUE | TRUE | TRUE | TRUE | 159 | ВЭС | ПС 110/35/6кВ Мантурово | [8 empty] | 0.0415 | 0.0415 | 0 | 0.0415 | 0
174 | 160 | ЗЭС | ПС 110/35/10кВ 8-е Марта | [8 empty] | 0.0372 | 0.0372 | 0 | 0.0372 | 0 | TRUE | TRUE | TRUE | TRUE | 160 | ЗЭС | ПС 110/35/10кВ 8-е Марта | [8 empty] | 0.0372 | 0.0372 | 0 | 0.0372 | 0
175 | 161 | СЭС | ПС 110/10кВ Мартовская |  |  |  | 0.06 | 0.06 | 0 | 0.06 | 0 | 0.9225 | 0.282 | 0.6405 | 0.4225 | 0.5 | TRUE | TRUE | TRUE | TRUE | 161 | СЭС | ПС 110/10кВ Мартовская |  |  |  | 0.06 | 0.06 | 0 | 0.06 | 0 | 0.9225 | 0.282 | 0.6405 | 0.4225 | 0.5
176 | 162 | ЗЭС | ПС 110/35/10кВ Марьино |  |  |  | 0.205 | 0.06 | 0.145 | 0.205 | 0 | 0.148 | 0.148 | 0 | 0.148 | 0 | TRUE | TRUE | TRUE | TRUE | 162 | ЗЭС | ПС 110/35/10кВ Марьино |  |  |  | 0.205 | 0.06 | 0.145 | 0.205 | 0 | 0.148 | 0.148 | 0 | 0.148 | 0
177 | 163 | ЦЭС | ПС 110/35/10кВ Медвенка |  |  |  | 0.6225 | 0.1025 | 0.52 | 0.3225 | 0.3 | 2.0568 | 1.0823 | 0.9745 | 1.1718 | 0.885 | TRUE | TRUE | TRUE | TRUE | 163 | ЦЭС | ПС 110/35/10кВ Медвенка |  |  |  | 0.6225 | 0.1025 | 0.52 | 0.3225 | 0.3 | 2.0568 | 1.0823 | 0.9745 | 1.1718 | 0.885
178 | 164 | ВЭС | ПС 110/6кВ Нефтяная | [8 empty] | 0.0003 | 0.0003 | 0 | 0.0003 | 0 | TRUE | TRUE | TRUE | TRUE | 164 | ВЭС | ПС 110/6кВ Нефтяная | [8 empty] | 0.0003 | 0.0003 | 0 | 0.0003 | 0
179 | 165 | ЮЭС | ПС 110/35/10кВ Обоянь |  |  |  | 0.232 | 0.132 | 0.1 | 0.232 | 0 | 3.4523 | 2.442 | 1.0103 | 3.4053 | 0.047 | TRUE | TRUE | TRUE | TRUE | 165 | ЮЭС | ПС 110/35/10кВ Обоянь |  |  |  | 0.232 | 0.132 | 0.1 | 0.232 | 0 | 3.4523 | 2.442 | 1.0103 | 3.4053 | 0.047
180 | 166 | ЦЭС | ПС 110/35/10кВ Октябрьская |  |  |  | 0.464 | 0.219 | 0.245 | 0.464 | 0 | 2.5153 | 1.8353 | 0.68 | 2.1153 | 0.4 | TRUE | TRUE | TRUE | TRUE | 166 | ЦЭС | ПС 110/35/10кВ Октябрьская |  |  |  | 0.464 | 0.219 | 0.245 | 0.464 | 0 | 2.5153 | 1.8353 | 0.68 | 2.1153 | 0.4 | 1.8353 | 0.68
181 | 167 | СЭС | ПС 110/35/10кВ Ольховка |  |  |  | 0.03 | 0.03 | 0 | 0.03 | 0 | 0.0275 | 0.0275 | 0 | 0.0275 | 0 | TRUE | TRUE | TRUE | TRUE | 167 | СЭС | ПС 110/35/10кВ Ольховка |  |  |  | 0.03 | 0.03 | 0 | 0.03 | 0 | 0.0275 | 0.0275 | 0 | 0.0275 | 0
182 | 168 | ЦЭС | ПС 110/10кВ Паники |  |  |  | 0.005 | 0.005 | 0 | 0.005 | 0 | 2.0612 | 0.06121 | 2 | 0.06121 | 2 | TRUE | TRUE | TRUE | TRUE | 168 | ЦЭС | ПС 110/10кВ Паники |  |  |  | 0.005 | 0.005 | 0 | 0.005 | 0 | 2.0612 | 0.06121 | 2 | 0.06121 | 2
183 | 169 | ЗЭС | ПС 110/35/10кВ Пены |  |  |  | 0.013 | 0.013 | 0 | 0.013 | 0 | 0.2038 | 0.2038 | 0 | 0.2038 | 0 | TRUE | TRUE | TRUE | TRUE | 169 | ЗЭС | ПС 110/35/10кВ Пены |  |  |  | 0.013 | 0.013 | 0 | 0.013 | 0 | 0.2038 | 0.2038 | 0 | 0.2038 | 0
184 | 170 | ЦЭС | ПС 110/10кВ Прибор | [8 empty] | 1.2 | 0 | 1.2 | 0 | 1.2 | TRUE | TRUE | TRUE | TRUE | 170 | ЦЭС | ПС 110/10кВ Прибор | [8 empty] | 1.2 | 0 | 1.2 | 0 | 1.2
185 | 171 | ЦЭС | ПС 110/10кВ Прогресс | [13 empty] | TRUE | TRUE | TRUE | TRUE | 171 | ЦЭС | ПС 110/10кВ Прогресс
186 | 172 | ЦЭС | ПС 110/10кВ ПТФ |  |  |  | 1.929 | 1.383 | 0.546 | 1.763 | 0.166 | 11.431 | 10.107 | 1.324 | 10.596 | 0.835 | TRUE | TRUE | TRUE | TRUE | 172 | ЦЭС | ПС 110/10кВ ПТФ |  |  |  | 1.929 | 1.383 | 0.546 | 1.763 | 0.166 | 11.431 | 10.107 | 1.324 | 10.596 | 0.835
187 | 173 | ЮЭС | ПС 110/35/10кВ Р. Буды |  |  |  |  | 0 |  | 0 |  | 0.275 | 0.025 | 0.25 | 0.025 | 0.25 | TRUE | TRUE | TRUE | TRUE | 173 | ЮЭС | ПС 110/35/10кВ Р. Буды |  |  |  |  | 0 |  | 0 |  | 0.275 | 0.025 | 0.25 | 0.025 | 0.25
188 | 174 | ЦЭС | ПС 110/35/10кВ Разиньково |  |  |  | 0.0885 | 0.0885 | 0 | 0.0885 | 0 | 0.4365 | 0.3265 | 0.11 | 0.4365 | 0 | TRUE | TRUE | TRUE | TRUE | 174 | ЦЭС | ПС 110/35/10кВ Разиньково |  |  |  | 0.0885 | 0.0885 | 0 | 0.0885 | 0 | 0.4365 | 0.3265 | 0.11 | 0.4365 | 0
189 | 175 | ЦЭС | ПС 110/10кВ Родники |  |  |  | 9.1853 | 0.044 | 9.1413 | 0.164 | 9.0213 | 10.4203 | 0.42533 | 9.995 | 1.4527 | 8.9676 | TRUE | TRUE | TRUE | TRUE | 175 | ЦЭС | ПС 110/10кВ Родники |  |  |  | 9.1853 | 0.044 | 9.1413 | 0.164 | 9.0213 | 10.4203 | 0.42533 | 9.995 | 1.4527 | 8.9676
190 | 176 | СЭС | ПС 110/35/6кВ Рудная |  |  |  | 0.011 | 0.011 | 0 | 0.011 | 0 | 1.0004 | 0.9834 | 0.017 | 0.9834 | 0.017 | TRUE | TRUE | TRUE | TRUE | 176 | СЭС | ПС 110/35/6кВ Рудная |  |  |  | 0.011 | 0.011 | 0 | 0.011 | 0 | 1.0004 | 0.9834 | 0.017 | 0.9834 | 0.017
191 | 177 | ЗЭС | ПС 110/35/10кВ Рыльск |  |  |  | 1.0017 | 0.079 | 0.9227 | 0.299 | 0.7027 | 2.8638 | 2.0118 | 0.852 | 2.8638 | 0 | TRUE | TRUE | TRUE | TRUE | 177 | ЗЭС | ПС 110/35/10кВ Рыльск |  |  |  | 1.0017 | 0.079 | 0.9227 | 0.299 | 0.7027 | 2.8638 | 2.0118 | 0.852 | 2.8638 | 0
192 | 178 | ЦЭС | ПС 110/10кВ Соловьиная |  |  |  | 0.448 | 0.2 | 0.248 | 0.2 | 0.248 | 0.4105 | 0.1355 | 0.275 | 0.4105 | 0 | TRUE | TRUE | TRUE | TRUE | 178 | ЦЭС | ПС 110/10кВ Соловьиная |  |  |  | 0.448 | 0.2 | 0.248 | 0.2 | 0.248 | 0.4105 | 0.1355 | 0.275 | 0.4105 | 0
193 | 179 | СЭС | ПС 110/10кВ СТК | [8 empty] | 0.065 | 0.005 | 0.06 | 0.065 | 0 | TRUE | TRUE | TRUE | TRUE | 179 | СЭС | ПС 110/10кВ СТК | [8 empty] | 0.065 | 0.005 | 0.06 | 0.065 | 0
194 | 180 | СЭС | ПС 110/10кВ Студенок |  |  |  | 0.036 | 0.036 | 0 | 0.036 | 0 | 0.92908 | 0.82908 | 0.1 | 0.90408 | 0.025 | TRUE | TRUE | TRUE | TRUE | 180 | СЭС | ПС 110/10кВ Студенок |  |  |  | 0.036 | 0.036 | 0 | 0.036 | 0 | 0.92908 | 0.82908 | 0.1 | 0.90408 | 0.025
195 | 181 | ЮЭС | ПС 110/35/10 Суджа. Заолешенка |  |  |  | 0.01 | 0.01 | 0 | 0.01 | 0 | 0.728 | 0.138 | 0.59 | 0.138 | 0.59 | TRUE | TRUE | TRUE | TRUE | 181 | ЮЭС | ПС 110/35/10 Суджа. Заолешенка |  |  |  | 0.01 | 0.01 | 0 | 0.01 | 0 | 0.728 | 0.138 | 0.59 | 0.138 | 0.59
196 | 181 | ЮЭС | ПС 110/35/10кВ Суджа. |  |  |  | 0.2944 | 0.2094 | 0.085 | 0.2944 | 0 | 2.6818 | 1.5 | 1.1818 | 2.0001 | 0.6817 | TRUE | TRUE | TRUE | TRUE | 181 | ЮЭС | ПС 110/35/10кВ Суджа. |  |  |  | 0.2944 | 0.2094 | 0.085 | 0.2944 | 0 | 2.6818 | 1.5 | 1.1818 | 2.0001 | 0.6817
197 | 182 | ЦЭС | ПС 110/35/10кВ Счетмаш |  |  |  | 3.3427 | 0.0001 | 3.3426 | 0.0001 | 3.3426 | 1.7048 | 0.0024 | 1.7024 | 0.1224 | 1.5824 | TRUE | TRUE | TRUE | TRUE | 182 | ЦЭС | ПС 110/35/10кВ Счетмаш |  |  |  | 3.3427 | 0.0001 | 3.3426 | 0.0001 | 3.3426 | 1.7048 | 0.0024 | 1.7024 | 0.1224 | 1.5824
198 | 183 | ЦЭС | ПС 110/6кВ Тепличная |  |  |  |  | 0 |  | 0 | 0 | 2.6691 | 0.15909 | 2.51 | 0.73909 | 1.93 | TRUE | TRUE | TRUE | TRUE | 183 | ЦЭС | ПС 110/6кВ Тепличная |  |  |  |  | 0 |  | 0 | 0 | 2.6691 | 0.15909 | 2.51 | 0.73909 | 1.93
199 | 183 | ЦЭС | ПС 35/6кВ Кислинская. | [13 empty] | TRUE | TRUE | TRUE | TRUE | 183 | ЦЭС | ПС 35/6кВ Кислинская.
200 | 183 | ЦЭС | ПС 35/6кВ Кислинская. Гормолкомбинат |  |  |  | 0.0145 | 0.0145 | 0 | 0.0145 | 0 | 0.04 | 0.04 | 0 | 0.04 | 0 | TRUE | TRUE | TRUE | TRUE | 183 | ЦЭС | ПС 35/6кВ Кислинская. Гормолкомбинат |  |  |  | 0.0145 | 0.0145 | 0 | 0.0145 | 0 | 0.04 | 0.04 | 0 | 0.04 | 0
201 | 184 | ЗЭС | ПС 110/35/10кВ Теткино | [8 empty] | 0.0751 | 0.0751 | 0 | 0.0751 | 0 | TRUE | TRUE | TRUE | TRUE | 184 | ЗЭС | ПС 110/35/10кВ Теткино | [8 empty] | 0.0751 | 0.0751 | 0 | 0.0751 | 0
202 | 185 | ВЭС | ПС 110/35/10кВ Тим |  |  |  | 0.039 | 0.039 | 0 | 0.039 | 0 | 0.46356 | 0.41446 | 0.0491 | 0.44446 | 0.0191 | TRUE | TRUE | TRUE | TRUE | 185 | ВЭС | ПС 110/35/10кВ Тим |  |  |  | 0.039 | 0.039 | 0 | 0.039 | 0 | 0.46356 | 0.41446 | 0.0491 | 0.44446 | 0.0191
203 | 186 | СЭС | ПС 110/35/10кВ Уютное | [8 empty] | 0.0005 | 0.0005 | 0 | 0.0005 | 0 | TRUE | TRUE | TRUE | TRUE | 186 | СЭС | ПС 110/35/10кВ Уютное | [8 empty] | 0.0005 | 0.0005 | 0 | 0.0005 | 0
204 | 187 | СЭС | ПС 110/35/10кВ Фатеж. |  |  |  | 0.129 | 0.005 | 0.124 | 0.129 | 0 | 5.0328 | 0.8377 | 4.1951 | 1.4602 | 3.5726 | TRUE | TRUE | TRUE | TRUE | 187 | СЭС | ПС 110/35/10кВ Фатеж. |  |  |  | 0.129 | 0.005 | 0.124 | 0.129 | 0 | 5.0328 | 0.8377 | 4.1951 | 1.4602 | 3.5726 | 0.8377 | 4.1951
205 | 187 | СЭС | ПС 110/35/10кВ Фатеж. Миролюбово | [13 empty] | TRUE | TRUE | TRUE | TRUE | 187 | СЭС | ПС 110/35/10кВ Фатеж. Миролюбово
206 | 188 | ВЭС | ПС 110/35/10кВ Фосфоритная |  |  |  | 0.004 | 0.004 | 0 | 0.004 | 0 | 0.133 | 0.133 | 0 | 0.133 | 0 | TRUE | TRUE | TRUE | TRUE | 188 | ВЭС | ПС 110/35/10кВ Фосфоритная |  |  |  | 0.004 | 0.004 | 0 | 0.004 | 0 | 0.133 | 0.133 | 0 | 0.133 | 0
207 | 189 | СЭС | ПС 110/35/10 Хомутовка. Три Тополя |  |  |  | 0.004 | 0.004 | 0 | 0.004 | 0 | 0.04565 | 0.04565 | 0 | 0.04565 | 0 | TRUE | TRUE | TRUE | TRUE | 189 | СЭС | ПС 110/35/10 Хомутовка. Три Тополя |  |  |  | 0.004 | 0.004 | 0 | 0.004 | 0 | 0.04565 | 0.04565 | 0 | 0.04565 | 0
208 | 189 | СЭС | ПС 110/35/10кВ Хомутовка. |  |  |  | 0.002 | 0.002 | 0 | 0.002 | 0 | 0.2215 | 0.2215 | 0 | 0.2215 | 0 | TRUE | TRUE | TRUE | TRUE | 189 | СЭС | ПС 110/35/10кВ Хомутовка. |  |  |  | 0.002 | 0.002 | 0 | 0.002 | 0 | 0.2215 | 0.2215 | 0 | 0.2215 | 0
209 | 190 | ЦЭС | ПС 110/10кВ Центральная | [8 empty] | 6 | 0 | 6 | 0 | 6 | TRUE | TRUE | TRUE | TRUE | 190 | ЦЭС | ПС 110/10кВ Центральная | [8 empty] | 6 | 0 | 6 | 0 | 6
210 | 191 | ВЭС | ПС 110/35/10кВ Черемисиново |  |  |  | 0.058 | 0.058 | 0 | 0.058 | 0 | 1.754 | 0.571 | 1.183 | 0.654 | 1.1 | TRUE | TRUE | TRUE | TRUE | 191 | ВЭС | ПС 110/35/10кВ Черемисиново |  |  |  | 0.058 | 0.058 | 0 | 0.058 | 0 | 1.754 | 0.571 | 1.183 | 0.654 | 1.1
211 | 192 | ЗЭС | ПС 110/35/10кВ Черемошки | [8 empty] | 0.121 | 0.121 | 0 | 0.121 | 0 | TRUE | TRUE | TRUE | TRUE | 192 | ЗЭС | ПС 110/35/10кВ Черемошки | [8 empty] | 0.121 | 0.121 | 0 | 0.121 | 0
212 | 193 | ЮЭС | ПС 110/35/10кВ Шумаково |  |  |  | 0.495 | 0.015 | 0.48 | 0.015 | 0.48 | 0.2133 | 0.1333 | 0.08 | 0.2133 | 0 | TRUE | TRUE | TRUE | TRUE | 193 | ЮЭС | ПС 110/35/10кВ Шумаково |  |  |  | 0.495 | 0.015 | 0.48 | 0.015 | 0.48 | 0.2133 | 0.1333 | 0.08 | 0.2133 | 0
213 | 194 | ВЭС | ПС 110/35/10кВ Щигры |  |  |  | 0.115 | 0.015 | 0.1 | 0.115 | 0 | 0.14111 | 0.14111 | 0 | 0.14111 | 0 | TRUE | TRUE | TRUE | TRUE | 194 | ВЭС | ПС 110/35/10кВ Щигры |  |  |  | 0.115 | 0.015 | 0.1 | 0.115 | 0 | 0.14111 | 0.14111 | 0 | 0.14111 | 0
214 | 195 | ВЭС | ПС 110/35/10кВ Ястребовка |  |  |  | 0.08 | 0 | 0.08 | 0.08 | 0 | 0.4183 | 0.2283 | 0.19 | 0.2283 | 0.19 | TRUE | TRUE | TRUE | TRUE | 195 | ВЭС | ПС 110/35/10кВ Ястребовка |  |  |  | 0.08 | 0 | 0.08 | 0.08 | 0 | 0.4183 | 0.2283 | 0.19 | 0.2283 | 0.19
215 | 196 | ЦЭС | ПС 35/10кВ Амосовка | [8 empty] | 0.0741 | 0.0741 | 0 | 0.0741 | 0 | TRUE | TRUE | TRUE | TRUE | 196 | ЦЭС | ПС 35/10кВ Амосовка | [8 empty] | 0.0741 | 0.0741 | 0 | 0.0741 | 0
216 | 197 | ЮЭС | ПС 35/10кВ Афанасьевка (ЮЭС) |  |  |  | 0.005 | 0.005 | 0 | 0.005 | 0 | 0.0205 | 0.0205 | 0 | 0.0205 | 0 | TRUE | TRUE | TRUE | TRUE | 197 | ЮЭС | ПС 35/10кВ Афанасьевка (ЮЭС) |  |  |  | 0.005 | 0.005 | 0 | 0.005 | 0 | 0.0205 | 0.0205 | 0 | 0.0205 | 0
217 | 198 | ЮЭС | ПС 35/10кВ Б.Солдатское 2 |  |  |  | 0.012 | 0.012 | 0 | 0.012 | 0 | 1.6304 | 0.6954 | 0.935 | 0.7204 | 0.91 | TRUE | TRUE | TRUE | TRUE | 198 | ЮЭС | ПС 35/10кВ Б.Солдатское 2 |  |  |  | 0.012 | 0.012 | 0 | 0.012 | 0 | 1.6304 | 0.6954 | 0.935 | 0.7204 | 0.91
218 | 199 | ВЭС | ПС 35/10кВ Б.Змеинец | [8 empty] | 0.0161 | 0.0161 | 0 | 0.0161 | 0 | TRUE | TRUE | TRUE | TRUE | 199 | ВЭС | ПС 35/10кВ Б.Змеинец | [8 empty] | 0.0161 | 0.0161 | 0 | 0.0161 | 0
219 | 200 | ЦЭС | ПС 35/10кВ Безлесная |  |  |  | 0.97 | 0.83 | 0.14 | 0.97 | 0 | 3.2065 | 3.1465 | 0.06 | 3.1765 | 0.03 | TRUE | TRUE | TRUE | TRUE | 200 | ЦЭС | ПС 35/10кВ Безлесная |  |  |  | 0.97 | 0.83 | 0.14 | 0.97 | 0 | 3.2065 | 3.1465 | 0.06 | 3.1765 | 0.03
220 | 201 | СЭС | ПС 35/10кВ Береза |  |  |  |  | 0 |  |  | 0 | 0.0405 | 0.0405 | 0 | 0.0405 | 0 | TRUE | TRUE | TRUE | TRUE | 201 | СЭС | ПС 35/10кВ Береза |  |  |  |  | 0 |  |  | 0 | 0.0405 | 0.0405 | 0 | 0.0405 | 0
221 | 202 | ВЭС | ПС 35/10кВ Благодать | [8 empty] | 0.056 | 0.056 | 0 | 0.056 | 0 | TRUE | TRUE | TRUE | TRUE | 202 | ВЭС | ПС 35/10кВ Благодать | [8 empty] | 0.056 | 0.056 | 0 | 0.056 | 0
222 | 203 | ЮЭС | ПС 35/10кВ Быканово |  |  |  | 0.018 | 0.018 | 0 | 0.018 | 0 | 0.1192 | 0.0942 | 0.025 | 0.1192 | 0 | TRUE | TRUE | TRUE | TRUE | 203 | ЮЭС | ПС 35/10кВ Быканово |  |  |  | 0.018 | 0.018 | 0 | 0.018 | 0 | 0.1192 | 0.0942 | 0.025 | 0.1192 | 0
223 | 204 | СЭС | ПС 35/10кВ В. Любаж | [8 empty] | 0.2469 | 0.2169 | 0.03 | 0.2169 | 0.03 | TRUE | TRUE | TRUE | TRUE | 204 | СЭС | ПС 35/10кВ В. Любаж | [8 empty] | 0.2469 | 0.2169 | 0.03 | 0.2169 | 0.03
224 | 205 | ЗЭС | ПС 35/10кВ Веселое | [8 empty] | 0.0201 | 0.0201 | 0 | 0.0201 | 0 | TRUE | TRUE | TRUE | TRUE | 205 | ЗЭС | ПС 35/10кВ Веселое | [8 empty] | 0.0201 | 0.0201 | 0 | 0.0201 | 0
225 | 206 | ВЭС | ПС 35/10кВ Волобуевка |  |  |  | 0.1 | 0 | 0.1 | 0.1 | 0 | 0.0322 | 0.0322 | 0 | 0.0322 | 0 | TRUE | TRUE | TRUE | TRUE | 206 | ВЭС | ПС 35/10кВ Волобуевка |  |  |  | 0.1 | 0 | 0.1 | 0.1 | 0 | 0.0322 | 0.0322 | 0 | 0.0322 | 0
226 | 207 | СЭС | ПС 35/10кВ Воропаево |  |  |  | 0.02 | 0.02 | 0 | 0.02 | 0 | 0.1042 | 0.1042 | 0 | 0.1042 | 0 | TRUE | TRUE | TRUE | TRUE | 207 | СЭС | ПС 35/10кВ Воропаево |  |  |  | 0.02 | 0.02 | 0 | 0.02 | 0 | 0.1042 | 0.1042 | 0 | 0.1042 | 0
227 | 208 | ВЭС | ПС 35/10кВ Восточная |  |  |  | 0.041 | 0.041 | 0 | 0.041 | 0 | 0.60931 | 0.33651 | 0.2728 | 0.59331 | 0.016 | TRUE | TRUE | TRUE | TRUE | 208 | ВЭС | ПС 35/10кВ Восточная |  |  |  | 0.041 | 0.041 | 0 | 0.041 | 0 | 0.60931 | 0.33651 | 0.2728 | 0.59331 | 0.016
228 | 209 | ВЭС | ПС 35/10кВ Выгорное |  |  |  | 0.01 | 0.01 | 0 | 0.01 | 0 | 0.5033 | 0.2983 | 0.205 | 0.4933 | 0.01 | TRUE | TRUE | TRUE | TRUE | 209 | ВЭС | ПС 35/10кВ Выгорное |  |  |  | 0.01 | 0.01 | 0 | 0.01 | 0 | 0.5033 | 0.2983 | 0.205 | 0.4933 | 0.01
229 | 210 | ЦЭС | ПС 35/10кВ Гастомля |  |  |  | 0.02 | 0.02 | 0 | 0.02 | 0 | 0.0952 | 0.0952 | 0 | 0.0952 | 0 | TRUE | TRUE | TRUE | TRUE | 210 | ЦЭС | ПС 35/10кВ Гастомля |  |  |  | 0.02 | 0.02 | 0 | 0.02 | 0 | 0.0952 | 0.0952 | 0 | 0.0952 | 0
230 | 211 | ЦЭС | ПС 35/10кВ Городок | [13 empty] | TRUE | TRUE | TRUE | TRUE | 211 | ЦЭС | ПС 35/10кВ Городок
231 | 212 | ЮЭС | ПС 35/10кВ Гуево | [8 empty] | 0.071 | 0.071 | 0 | 0.071 | 0 | TRUE | TRUE | TRUE | TRUE | 212 | ЮЭС | ПС 35/10кВ Гуево | [8 empty] | 0.071 | 0.071 | 0 | 0.071 | 0
232 | 213 | ЮЭС | ПС 35/10кВ Долженково | [8 empty] | 0.0172 | 0.0172 | 0 | 0.0172 | 0 | TRUE | TRUE | TRUE | TRUE | 213 | ЮЭС | ПС 35/10кВ Долженково | [8 empty] | 0.0172 | 0.0172 | 0 | 0.0172 | 0
233 | 214 | ЦЭС | ПС 35/6кВ Духовец |  |  |  | 5e-05 | 5e-05 | 0 | 5e-05 | 0 | 0.2034 | 0.0829 | 0.1205 | 0.2034 | 0 | TRUE | TRUE | TRUE | TRUE | 214 | ЦЭС | ПС 35/6кВ Духовец |  |  |  | 5e-05 | 5e-05 | 0 | 5e-05 | 0 | 0.2034 | 0.0829 | 0.1205 | 0.2034 | 0
234 | 215 | ВЭС | ПС 35/10кВ Жерновец | [8 empty] | 0.0141 | 0.0141 | 0 | 0.0141 | 0 | TRUE | TRUE | TRUE | TRUE | 215 | ВЭС | ПС 35/10кВ Жерновец | [8 empty] | 0.0141 | 0.0141 | 0 | 0.0141 | 0
235 | 216 | ЦЭС | ПС 35/6кВ Западная |  |  |  |  | 0 |  | 0 |  | 0.492 | 0.029 | 0.463 | 0.029 | 0.463 | TRUE | FALSE | TRUE | FALSE | 216 | ЦЭС | ПС 35/6кВ Западная | [8 empty] | 0.029 | 0.029 | 0 | 0.029 | 0 | 0.029 | 0
236 | 217 | ЦЭС | ПС 35/10кВ Золотухинская КРС |  |  |  | 0.023 | 0.023 | 0 | 0.023 | 0 | 0.2122 | 0.2122 | 0 | 0.2122 | 0 | TRUE | TRUE | TRUE | TRUE | 217 | ЦЭС | ПС 35/10кВ Золотухинская КРС |  |  |  | 0.023 | 0.023 | 0 | 0.023 | 0 | 0.2122 | 0.2122 | 0 | 0.2122 | 0
237 | 218 | ЮЭС | ПС 35/10кВ Зуевка |  |  |  | 0.036 | 0.036 | 0 | 0.036 | 0 | 0.5498 | 0.2698 | 0.28 | 0.2998 | 0.25 | TRUE | TRUE | TRUE | TRUE | 218 | ЮЭС | ПС 35/10кВ Зуевка |  |  |  | 0.036 | 0.036 | 0 | 0.036 | 0 | 0.5498 | 0.2698 | 0.28 | 0.2998 | 0.25
238 | 219 | ЗЭС | ПС 35/10кВ Иванино |  |  |  | 1.911 | 0.061 | 1.85 | 0.111 | 1.8 | 1.6013 | 0.2313 | 1.37 | 0.4013 | 1.2 | TRUE | TRUE | TRUE | TRUE | 219 | ЗЭС | ПС 35/10кВ Иванино |  |  |  | 1.911 | 0.061 | 1.85 | 0.111 | 1.8 | 1.6013 | 0.2313 | 1.37 | 0.4013 | 1.2
239 | 220 | СЭС | ПС 35/10кВ Калиновка |  |  |  | 0.015 | 0.015 | 0 | 0.015 | 0 | 0.063 | 0.063 | 0 | 0.063 | 0 | TRUE | TRUE | TRUE | TRUE | 220 | СЭС | ПС 35/10кВ Калиновка |  |  |  | 0.015 | 0.015 | 0 | 0.015 | 0 | 0.063 | 0.063 | 0 | 0.063 | 0
240 | 220 | СЭС | ПС 35/10кВ Калиновка старая. Приходьково | [13 empty] | TRUE | TRUE | TRUE | TRUE | 220 | СЭС | ПС 35/10кВ Калиновка старая. Приходьково
241 | 221 | СЭС | ПС 35/10кВ Кирилловка. | [8 empty] | 0.0498 | 0.0498 | 0 | 0.0498 | 0 | TRUE | TRUE | TRUE | TRUE | 221 | СЭС | ПС 35/10кВ Кирилловка. | [8 empty] | 0.0498 | 0.0498 | 0 | 0.0498 | 0
242 | 221 | СЭС | ПС 35/10кВ Кирилловка. Кирилловка | [13 empty] | TRUE | TRUE | TRUE | TRUE | 221 | СЭС | ПС 35/10кВ Кирилловка. Кирилловка
243 | 222 | ВЭС | ПС 35/10кВ Комбикормовая. | [8 empty] | 0.088 | 0.088 | 0 | 0.088 | 0 | TRUE | TRUE | TRUE | TRUE | 222 | ВЭС | ПС 35/10кВ Комбикормовая. | [8 empty] | 0.088 | 0.088 | 0 | 0.088 | 0
244 | 222 | ВЭС | ПС 35/10кВ Комбикормовая. Озёрки | [13 empty] | TRUE | TRUE | TRUE | TRUE | 222 | ВЭС | ПС 35/10кВ Комбикормовая. Озёрки
245 | 223 | ЗЭС | ПС 35/10кВ Коммунальная | [8 empty] | 1.027 | 0.027 | 1 | 0.027 | 1 | TRUE | TRUE | TRUE | TRUE | 223 | ЗЭС | ПС 35/10кВ Коммунальная | [8 empty] | 1.027 | 0.027 | 1 | 0.027 | 1
246 | 224 | ЗЭС | ПС 35/10кВ Коренево |  |  |  | 0.015 | 0.015 | 0 | 0.015 | 0 | 0.4704 | 0.0704 | 0.4 | 0.2204 | 0.25 | TRUE | TRUE | TRUE | TRUE | 224 | ЗЭС | ПС 35/10кВ Коренево |  |  |  | 0.015 | 0.015 | 0 | 0.015 | 0 | 0.4704 | 0.0704 | 0.4 | 0.2204 | 0.25
247 | 225 | ЗЭС | ПС 35/10кВ Кремяное |  |  |  | 0.014 | 0.014 | 0 | 0.014 | 0 | 0.0304 | 0.0304 | 0 | 0.0304 | 0 | TRUE | TRUE | TRUE | TRUE | 225 | ЗЭС | ПС 35/10кВ Кремяное |  |  |  | 0.014 | 0.014 | 0 | 0.014 | 0 | 0.0304 | 0.0304 | 0 | 0.0304 | 0
248 | 226 | ЗЭС | ПС 35/10кВ Крупец |  |  |  | 0.002 | 0.002 | 0 | 0.002 | 0 | 0.1921 | 0.0951 | 0.097 | 0.1921 | 0 | TRUE | TRUE | TRUE | TRUE | 226 | ЗЭС | ПС 35/10кВ Крупец |  |  |  | 0.002 | 0.002 | 0 | 0.002 | 0 | 0.1921 | 0.0951 | 0.097 | 0.1921 | 0
249 | 227 | ЗЭС | ПС 35/10кВ Кульбаки |  |  |  | 0.004 | 0.004 | 0 | 0.004 | 0 | 0.2798 | 0.0892 | 0.1906 | 0.2798 | 0 | TRUE | TRUE | TRUE | TRUE | 227 | ЗЭС | ПС 35/10кВ Кульбаки |  |  |  | 0.004 | 0.004 | 0 | 0.004 | 0 | 0.2798 | 0.0892 | 0.1906 | 0.2798 | 0
250 | 228 | СЭС | ПС 35/10кВ Культпросвет | [8 empty] | 0.045 | 0.045 | 0 | 0.045 | 0 | TRUE | TRUE | TRUE | TRUE | 228 | СЭС | ПС 35/10кВ Культпросвет | [8 empty] | 0.045 | 0.045 | 0 | 0.045 | 0
251 | 229 | ЗЭС | ПС 35/10кВ Курчатов | [8 empty] | 1.433 | 0.065 | 1.368 | 0.065 | 1.368 | TRUE | TRUE | TRUE | TRUE | 229 | ЗЭС | ПС 35/10кВ Курчатов | [8 empty] | 1.433 | 0.065 | 1.368 | 0.065 | 1.368
252 | 230 | СЭС | ПС 35/10кВ Куток |  |  |  |  | 0 |  | 0 |  | 0.5531 | 0.0531 | 0.5 | 0.0531 | 0.5 | TRUE | TRUE | TRUE | TRUE | 230 | СЭС | ПС 35/10кВ Куток |  |  |  |  | 0 |  | 0 |  | 0.5531 | 0.0531 | 0.5 | 0.0531 | 0.5
253 | 231 | СЭС | ПС 35/10кВ Линец |  |  |  | 0.01202 | 0.01202 | 0 | 0.01202 | 0 | 4.58 | 0.07995 | 4.5 | 0.07995 | 4.5 | TRUE | TRUE | TRUE | TRUE | 231 | СЭС | ПС 35/10кВ Линец |  |  |  | 0.01202 | 0.01202 | 0 | 0.01202 | 0 | 4.58 | 0.07995 | 4.5 | 0.07995 | 4.5
254 | 232 | ВЭС | ПС 35/10кВ ЛУЧ. |  |  |  | 0.734 | 0.104 | 0.63 | 0.104 | 0.63 | 0.76844 | 0.68144 | 0.087 | 0.76844 | 0 | TRUE | TRUE | TRUE | TRUE | 232 | ВЭС | ПС 35/10кВ ЛУЧ. |  |  |  | 0.734 | 0.104 | 0.63 | 0.104 | 0.63 | 0.76844 | 0.68144 | 0.087 | 0.76844 | 0
255 | 232 | ВЭС | ПС 35/10кВ ЛУЧ. Гигант |  |  |  | 0.015 | 0.015 | 0 | 0.015 | 0 | 0.003 | 0.003 | 0 | 0.003 | 0 | TRUE | TRUE | TRUE | TRUE | 232 | ВЭС | ПС 35/10кВ ЛУЧ. Гигант |  |  |  | 0.015 | 0.015 | 0 | 0.015 | 0 | 0.003 | 0.003 | 0 | 0.003 | 0
256 | 233 | ЮЭС | ПС 35/10кВ Любимовка-2 | [8 empty] | 0.0261 | 0.0261 | 0 | 0.0261 | 0 | TRUE | TRUE | TRUE | TRUE | 233 | ЮЭС | ПС 35/10кВ Любимовка-2 | [8 empty] | 0.0261 | 0.0261 | 0 | 0.0261 | 0
257 | 234 | ЗЭС | ПС 35/10кВ Матвеевка |  |  |  | 0.415 | 0.015 | 0.4 | 0.015 | 0.4 | 0.0272 | 0.0272 | 0 | 0.0272 | 0 | TRUE | TRUE | TRUE | TRUE | 234 | ЗЭС | ПС 35/10кВ Матвеевка |  |  |  | 0.415 | 0.015 | 0.4 | 0.015 | 0.4 | 0.0272 | 0.0272 | 0 | 0.0272 | 0
258 | 235 | ЦЭС | ПС 35/10кВ Маяк | [8 empty] | 0.31469 | 0.31469 | 0 | 0.31469 | 0 | TRUE | TRUE | TRUE | TRUE | 235 | ЦЭС | ПС 35/10кВ Маяк | [8 empty] | 0.31469 | 0.31469 | 0 | 0.31469 | 0
259 | 236 | СЭС | ПС 35/10кВ Михайловка |  |  |  | 0.03875 | 0.03875 | 0 | 0.03875 | 0 | 0.93916 | 0.77916 | 0.16 | 0.82916 | 0.11 | TRUE | TRUE | TRUE | TRUE | 236 | СЭС | ПС 35/10кВ Михайловка |  |  |  | 0.03875 | 0.03875 | 0 | 0.03875 | 0 | 0.93916 | 0.77916 | 0.16 | 0.82916 | 0.11
260 | 237 | ЦЭС | ПС 35/10кВ Мурыновка |  |  |  | 0.243 | 0.143 | 0.1 | 0.243 | 0 | 1.2015 | 0.9715 | 0.23 | 1.2015 | 0 | TRUE | TRUE | TRUE | TRUE | 237 | ЦЭС | ПС 35/10кВ Мурыновка |  |  |  | 0.243 | 0.143 | 0.1 | 0.243 | 0 | 1.2015 | 0.9715 | 0.23 | 1.2015 | 0
261 | 238 | ВЭС | ПС 35/10кВ Н.Борки. |  |  |  | 0.014 | 0.014 | 0 | 0.014 | 0 | 0.1005 | 0.1005 | 0 | 0.1005 | 0 | TRUE | TRUE | TRUE | TRUE | 238 | ВЭС | ПС 35/10кВ Н.Борки. |  |  |  | 0.014 | 0.014 | 0 | 0.014 | 0 | 0.1005 | 0.1005 | 0 | 0.1005 | 0
262 | 238 | ВЭС | ПС 35/10кВ Н.Борки. Сосновка |  |  |  | 0.015 | 0.015 | 0 | 0.015 | 0 | 0.1001 | 0.0451 | 0.055 | 0.1001 | 0 | TRUE | TRUE | TRUE | TRUE | 238 | ВЭС | ПС 35/10кВ Н.Борки. Сосновка |  |  |  | 0.015 | 0.015 | 0 | 0.015 | 0 | 0.1001 | 0.0451 | 0.055 | 0.1001 | 0
263 | 239 | ЦЭС | ПС 35/10кВ Никольская | [8 empty] | 0.015 | 0.015 | 0 | 0.015 | 0 | TRUE | TRUE | TRUE | TRUE | 239 | ЦЭС | ПС 35/10кВ Никольская | [8 empty] | 0.015 | 0.015 | 0 | 0.015 | 0
264 | 240 | ЦЭС | ПС 35/10кВ Новая |  |  |  | 0.919 | 0.519 | 0.4 | 0.519 | 0.4 | 3.4347 | 2.7147 | 0.72 | 3.1847 | 0.25 | TRUE | TRUE | TRUE | TRUE | 240 | ЦЭС | ПС 35/10кВ Новая |  |  |  | 0.919 | 0.519 | 0.4 | 0.519 | 0.4 | 3.4347 | 2.7147 | 0.72 | 3.1847 | 0.25 | 2.7147 | 0.72
265 | 241 | ВЭС | ПС 35/10кВ Орехово | [8 empty] | 0.04 | 0.04 | 0 | 0.04 | 0 | TRUE | TRUE | TRUE | TRUE | 241 | ВЭС | ПС 35/10кВ Орехово | [8 empty] | 0.04 | 0.04 | 0 | 0.04 | 0
266 | 242 | ВЭС | ПС 35/10кВ Орловка |  |  |  | 2.769 | 0.019 | 2.75 | 0.019 | 2.75 | 0.049 | 0.049 | 0 | 0.049 | 0 | TRUE | TRUE | TRUE | TRUE | 242 | ВЭС | ПС 35/10кВ Орловка |  |  |  | 2.769 | 0.019 | 2.75 | 0.019 | 2.75 | 0.049 | 0.049 | 0 | 0.049 | 0
267 | 243 | СЭС | ПС 35/10кВ Осоцкое. | [8 empty] | 0.2311 | 0.0011 | 0.23 | 0.0011 | 0.23 | TRUE | TRUE | TRUE | TRUE | 243 | СЭС | ПС 35/10кВ Осоцкое. | [8 empty] | 0.2311 | 0.0011 | 0.23 | 0.0011 | 0.23
268 | 243 | СЭС | ПС 35/10кВ Осоцкое. Погодино | [8 empty] | 0.003 | 0.003 | 0 | 0.003 | 0 | TRUE | TRUE | TRUE | TRUE | 243 | СЭС | ПС 35/10кВ Осоцкое. Погодино | [8 empty] | 0.003 | 0.003 | 0 | 0.003 | 0
269 | 244 | ВЭС | ПС 35/10кВ Охочевка |  |  |  | 0.015 | 0.015 | 0 | 0.015 | 0 | 0.0851 | 0.0851 | 0 | 0.0851 | 0 | TRUE | TRUE | TRUE | TRUE | 244 | ВЭС | ПС 35/10кВ Охочевка |  |  |  | 0.015 | 0.015 | 0 | 0.015 | 0 | 0.0851 | 0.0851 | 0 | 0.0851 | 0
270 | 245 | ЦЭС | ПС 35/10кВ Панино |  |  |  | 0.022 | 0.022 | 0 | 0.022 | 0 | 0.1856 | 0.1856 | 0 | 0.1856 | 0 | TRUE | TRUE | TRUE | TRUE | 245 | ЦЭС | ПС 35/10кВ Панино |  |  |  | 0.022 | 0.022 | 0 | 0.022 | 0 | 0.1856 | 0.1856 | 0 | 0.1856 | 0
271 | 246 | СЭС | ПС 35/10кВ Первоавгустовка | [8 empty] | 0.428 | 0.128 | 0.3 | 0.128 | 0.3 | TRUE | TRUE | TRUE | TRUE | 246 | СЭС | ПС 35/10кВ Первоавгустовка | [8 empty] | 0.428 | 0.128 | 0.3 | 0.128 | 0.3
272 | 247 | ЦЭС | ПС 35/10кВ Петринка |  |  |  | 0.2 | 0.059 | 0.141 | 0.059 | 0.141 | 1.1406 | 0.49265 | 0.648 | 0.82065 | 0.32 | TRUE | TRUE | TRUE | TRUE | 247 | ЦЭС | ПС 35/10кВ Петринка |  |  |  | 0.2 | 0.059 | 0.141 | 0.059 | 0.141 | 1.1406 | 0.49265 | 0.648 | 0.82065 | 0.32
273 | 248 | ЗЭС | ПС 35/10кВ Платава |  |  |  | 0.015 | 0.015 | 0 | 0.015 | 0 | 1.0077 | 0.0177 | 0.99 | 0.2077 | 0.8 | TRUE | TRUE | TRUE | TRUE | 248 | ЗЭС | ПС 35/10кВ Платава |  |  |  | 0.015 | 0.015 | 0 | 0.015 | 0 | 1.0077 | 0.0177 | 0.99 | 0.2077 | 0.8
274 | 249 | ВЭС | ПС 35/10кВ Погожее |  |  |  | 0.006 | 0.006 | 0 | 0.006 | 0 | 0.0145 | 0.0145 | 0 | 0.0145 | 0 | TRUE | TRUE | TRUE | TRUE | 249 | ВЭС | ПС 35/10кВ Погожее |  |  |  | 0.006 | 0.006 | 0 | 0.006 | 0 | 0.0145 | 0.0145 | 0 | 0.0145 | 0
275 | 250 | ЮЭС | ПС 35/10кВ Поречное |  |  |  | 0.637 | 0.027 | 0.61 | 0.027 | 0.61 | 0.4142 | 0.1042 | 0.31 | 0.1542 | 0.26 | TRUE | TRUE | TRUE | TRUE | 250 | ЮЭС | ПС 35/10кВ Поречное |  |  |  | 0.637 | 0.027 | 0.61 | 0.027 | 0.61 | 0.4142 | 0.1042 | 0.31 | 0.1542 | 0.26
276 | 251 | СЭС | ПС 35/10кВ Почепное | [8 empty] | 0.039 | 0.039 | 0 | 0.039 | 0 | TRUE | TRUE | TRUE | TRUE | 251 | СЭС | ПС 35/10кВ Почепное | [8 empty] | 0.039 | 0.039 | 0 | 0.039 | 0
277 | 252 | ЦЭС | ПС 35/10кВ Пригородная |  |  |  | 1.845 | 0.145 | 1.7 | 0.145 | 1.7 | 2.102 | 1.605 | 0.497 | 1.894 | 0.208 | TRUE | FALSE | TRUE | TRUE | 252 | ЦЭС | ПС 35/10кВ Пригородная |  |  |  | 1.845 | 0.145 | 1.7 | 0.145 | 1.7 | 2.102 | 1.605 | 0.497 | 1.894 | 0.208
278 | 253 | ЮЭС | ПС 35/10кВ Пристень | [8 empty] | 0.59 | 0.1 | 0.49 | 0.36 | 0.23 | TRUE | TRUE | TRUE | TRUE | 253 | ЮЭС | ПС 35/10кВ Пристень | [8 empty] | 0.59 | 0.1 | 0.49 | 0.36 | 0.23
279 | 253 | ЮЭС | ПС 35/10кВ Пристень |  |  |  | 1.25 | 0 | 1.25 | 0.07 | 1.18 | 0.6002 | 0.1002 | 0.5 | 0.2802 | 0.32 | TRUE | TRUE | TRUE | TRUE | 253 | ЮЭС | ПС 35/10кВ Пристень |  |  |  | 1.25 | 0 | 1.25 | 0.07 | 1.18 | 0.6002 | 0.1002 | 0.5 | 0.2802 | 0.32
280 | 254 | ЮЭС | ПС 35/10кВ Пселец | [8 empty] | 0.0088 | 0.0088 | 0 | 0.0088 | 0 | TRUE | TRUE | TRUE | TRUE | 254 | ЮЭС | ПС 35/10кВ Пселец | [8 empty] | 0.0088 | 0.0088 | 0 | 0.0088 | 0
281 | 255 | ВЭС | ПС 35/10кВ Пузачи | [8 empty] | 0.0682 | 0.0682 | 0 | 0.0682 | 0 | TRUE | TRUE | TRUE | TRUE | 255 | ВЭС | ПС 35/10кВ Пузачи | [8 empty] | 0.0682 | 0.0682 | 0 | 0.0682 | 0
282 | 256 | ЗЭС | ПС 35/10кВ Пушкарное |  |  |  | 0.07 | 0.07 | 0 | 0.07 | 0 | 0.3367 | 0.3367 | 0 | 0.3367 | 0 | TRUE | TRUE | TRUE | TRUE | 256 | ЗЭС | ПС 35/10кВ Пушкарное |  |  |  | 0.07 | 0.07 | 0 | 0.07 | 0 | 0.3367 | 0.3367 | 0 | 0.3367 | 0
283 | 257 | ВЭС | ПС 35/10кВ Р.Колодезь | [8 empty] | 0.0722 | 0.0472 | 0.025 | 0.0722 | 0 | TRUE | TRUE | TRUE | TRUE | 257 | ВЭС | ПС 35/10кВ Р.Колодезь | [8 empty] | 0.0722 | 0.0472 | 0.025 | 0.0722 | 0
284 | 258 | СЭС | ПС 35/10кВ Разветье |  |  |  | 0.799 | 0.714 | 0.085 | 0.799 | 0 | 5.4565 | 5.3565 | 0.1 | 5.4565 | 0 | TRUE | TRUE | TRUE | TRUE | 258 | СЭС | ПС 35/10кВ Разветье |  |  |  | 0.799 | 0.714 | 0.085 | 0.799 | 0 | 5.4565 | 5.3565 | 0.1 | 5.4565 | 0 | 5.3565 | 0.1
285 | 259 | ЦЭС | ПС 35/10кВ В. Реутец |  |  |  | 0.008 | 0.008 | 0 | 0.008 | 0 | 0.14 | 0.03 | 0.11 | 0.14 | 0 | TRUE | TRUE | TRUE | TRUE | 259 | ЦЭС | ПС 35/10кВ В. Реутец |  |  |  | 0.008 | 0.008 | 0 | 0.008 | 0 | 0.14 | 0.03 | 0.11 | 0.14 | 0
286 | 260 | ВЭС | ПС 35/10кВ Рождественка | [8 empty] | 0.0362 | 0.0362 | 0 | 0.0362 | 0 | TRUE | TRUE | TRUE | TRUE | 260 | ВЭС | ПС 35/10кВ Рождественка | [8 empty] | 0.0362 | 0.0362 | 0 | 0.0362 | 0
287 | 261 | ЗЭС | ПС 35/10кВ Рубильник |  |  |  | 0.088 | 0.088 | 0 | 0.088 | 0 | 0.35938 | 0.35938 | 0 | 0.35938 | 0 | TRUE | TRUE | TRUE | TRUE | 261 | ЗЭС | ПС 35/10кВ Рубильник |  |  |  | 0.088 | 0.088 | 0 | 0.088 | 0 | 0.35938 | 0.35938 | 0 | 0.35938 | 0
288 | 262 | ЗЭС | ПС 35/10кВ Рыжково |  |  |  |  | 0 |  | 0 | 0 | 1.0157 | 0.0357 | 0.98 | 0.1357 | 0.88 | TRUE | TRUE | TRUE | TRUE | 262 | ЗЭС | ПС 35/10кВ Рыжково |  |  |  |  | 0 |  | 0 | 0 | 1.0157 | 0.0357 | 0.98 | 0.1357 | 0.88
289 | 263 | ЦЭС | ПС 35/10кВ Сапогово |  |  |  | 1.5315 | 0.5365 | 0.995 | 0.5865 | 0.945 | 9.6633 | 4.4973 | 5.166 | 5.2893 | 4.374 | TRUE | TRUE | TRUE | TRUE | 263 | ЦЭС | ПС 35/10кВ Сапогово |  |  |  | 1.5315 | 0.5365 | 0.995 | 0.5865 | 0.945 | 9.6633 | 4.4973 | 5.166 | 5.2893 | 4.374 | 4.4973 | 5.166
290 | 264 | ЦЭС | ПС 35/10кВ Свобода-сельская |  |  |  | 0.146 | 0.146 | 0 | 0.146 | 0 | 2.3428 | 1.9338 | 0.409 | 2.3428 | 0 | TRUE | TRUE | TRUE | TRUE | 264 | ЦЭС | ПС 35/10кВ Свобода-сельская |  |  |  | 0.146 | 0.146 | 0 | 0.146 | 0 | 2.3428 | 1.9338 | 0.409 | 2.3428 | 0
291 | 265 | ЗЭС | ПС 35/10кВ Селекционная |  |  |  | 0.052 | 0.022 | 0.03 | 0.052 | 0 | 0.4207 | 0.3232 | 0.0975 | 0.4207 | 0 | TRUE | TRUE | TRUE | TRUE | 265 | ЗЭС | ПС 35/10кВ Селекционная |  |  |  | 0.052 | 0.022 | 0.03 | 0.052 | 0 | 0.4207 | 0.3232 | 0.0975 | 0.4207 | 0
292 | 266 | ВЭС | ПС 35/10кВ Семеновка | [8 empty] | 0.0281 | 0.0281 | 0 | 0.0281 | 0 | TRUE | TRUE | TRUE | TRUE | 266 | ВЭС | ПС 35/10кВ Семеновка | [8 empty] | 0.0281 | 0.0281 | 0 | 0.0281 | 0
293 | 267 | ЮЭС | ПС 35/10кВ Семзавод |  |  |  | 0.015 | 0.015 | 0 | 0.015 | 0 | 0.2817 | 0.1517 | 0.13 | 0.2817 | 0 | TRUE | TRUE | TRUE | TRUE | 267 | ЮЭС | ПС 35/10кВ Семзавод |  |  |  | 0.015 | 0.015 | 0 | 0.015 | 0 | 0.2817 | 0.1517 | 0.13 | 0.2817 | 0
294 | 268 | ЗЭС | ПС 35/10кВ Снагость |  |  |  | 0.104 | 0.104 | 0 | 0.104 | 0 | 0.1457 | 0.1457 | 0 | 0.1457 | 0 | TRUE | TRUE | TRUE | TRUE | 268 | ЗЭС | ПС 35/10кВ Снагость |  |  |  | 0.104 | 0.104 | 0 | 0.104 | 0 | 0.1457 | 0.1457 | 0 | 0.1457 | 0
295 | 269 | ВЭС | ПС 35/10кВ СОМ |  |  |  | 0.0245 | 0.0245 | 0 | 0.0245 | 0 | 0.23555 | 0.065546 | 0.17 | 0.23555 | 0 | TRUE | TRUE | TRUE | TRUE | 269 | ВЭС | ПС 35/10кВ СОМ |  |  |  | 0.0245 | 0.0245 | 0 | 0.0245 | 0 | 0.23555 | 0.065546 | 0.17 | 0.23555 | 0
296 | 270 | ЗЭС | ПС 35/10кВ Сосновый Бор |  |  |  | 0.006 | 0.006 | 0 | 0.006 | 0 | 0.167 | 0.167 | 0 | 0.167 | 0 | TRUE | TRUE | TRUE | TRUE | 270 | ЗЭС | ПС 35/10кВ Сосновый Бор |  |  |  | 0.006 | 0.006 | 0 | 0.006 | 0 | 0.167 | 0.167 | 0 | 0.167 | 0
297 | 271 | ВЭС | ПС 35/10кВ Стаканово | [8 empty] | 0.1103 | 0.1103 | 0 | 0.1103 | 0 | TRUE | TRUE | TRUE | TRUE | 271 | ВЭС | ПС 35/10кВ Стаканово | [8 empty] | 0.1103 | 0.1103 | 0 | 0.1103 | 0
298 | 272 | ЦЭС | ПС 35/10кВ Старково | [8 empty] | 0.02 | 0.02 | 0 | 0.02 | 0 | TRUE | TRUE | TRUE | TRUE | 272 | ЦЭС | ПС 35/10кВ Старково | [8 empty] | 0.02 | 0.02 | 0 | 0.02 | 0
299 | 273 | СЭС | ПС 35/10кВ Старшее |  |  |  | 0.007 | 0.007 | 0 | 0.007 | 0 | 0.0572 | 0.0572 | 0 | 0.0572 | 0 | TRUE | TRUE | TRUE | TRUE | 273 | СЭС | ПС 35/10кВ Старшее |  |  |  | 0.007 | 0.007 | 0 | 0.007 | 0 | 0.0572 | 0.0572 | 0 | 0.0572 | 0
300 | 274 | ЗЭС | ПС 35/10кВ Теплицы |  |  |  | 0.014 | 0.014 | 0 | 0.014 | 0 | 0.487 | 0.422 | 0.065 | 0.487 | 0 | TRUE | TRUE | TRUE | TRUE | 274 | ЗЭС | ПС 35/10кВ Теплицы |  |  |  | 0.014 | 0.014 | 0 | 0.014 | 0 | 0.487 | 0.422 | 0.065 | 0.487 | 0
301 | 275 | ЮЭС | ПС 35/10кВ Туровка |  |  |  | 0.025 | 0.025 | 0 | 0.025 | 0 | 0.0765 | 0.0765 | 0 | 0.0765 | 0 | TRUE | TRUE | TRUE | TRUE | 275 | ЮЭС | ПС 35/10кВ Туровка |  |  |  | 0.025 | 0.025 | 0 | 0.025 | 0 | 0.0765 | 0.0765 | 0 | 0.0765 | 0
302 | 276 | ЗЭС | ПС 35/10кВ Успенка |  |  |  | 0.038 | 0.038 | 0 | 0.038 | 0 | 0.37 | 0.37 | 0 | 0.37 | 0 | TRUE | TRUE | TRUE | TRUE | 276 | ЗЭС | ПС 35/10кВ Успенка |  |  |  | 0.038 | 0.038 | 0 | 0.038 | 0 | 0.37 | 0.37 | 0 | 0.37 | 0
303 | 277 | ЦЭС | ПС 35/10кВ Фентисово | [8 empty] | 0.0062 | 0.0062 | 0 | 0.0062 | 0 | TRUE | TRUE | TRUE | TRUE | 277 | ЦЭС | ПС 35/10кВ Фентисово | [8 empty] | 0.0062 | 0.0062 | 0 | 0.0062 | 0
304 | 278 | ЮЭС | ПС 35/10кВ Чермошное |  |  |  | 0.027 | 0.027 | 0 | 0.027 | 0 | 0.0072 | 0.0072 | 0 | 0.0072 | 0 | TRUE | TRUE | TRUE | TRUE | 278 | ЮЭС | ПС 35/10кВ Чермошное |  |  |  | 0.027 | 0.027 | 0 | 0.027 | 0 | 0.0072 | 0.0072 | 0 | 0.0072 | 0
305 | 279 | ВЭС | ПС 35/10кВ Шаталовка |  |  |  | 0.015 | 0.015 | 0 | 0.015 | 0 | 0.044 | 0.044 | 0 | 0.044 | 0 | TRUE | TRUE | TRUE | TRUE | 279 | ВЭС | ПС 35/10кВ Шаталовка |  |  |  | 0.015 | 0.015 | 0 | 0.015 | 0 | 0.044 | 0.044 | 0 | 0.044 | 0
306 | 280 | ЮЭС | ПС 35/10кВ Шипы | [8 empty] | 0.0022 | 0.0022 | 0 | 0.0022 | 0 | TRUE | TRUE | TRUE | TRUE | 280 | ЮЭС | ПС 35/10кВ Шипы | [8 empty] | 0.0022 | 0.0022 | 0 | 0.0022 | 0
307 | 281 | СЭС | ПС 35/10кВ Элеватор. |  |  |  | 0.03 | 0.03 | 0 | 0.03 | 0 | 0.8904 | 0.1654 | 0.725 | 0.1654 | 0.725 | TRUE | TRUE | TRUE | TRUE | 281 | СЭС | ПС 35/10кВ Элеватор. |  |  |  | 0.03 | 0.03 | 0 | 0.03 | 0 | 0.8904 | 0.1654 | 0.725 | 0.1654 | 0.725
308 | 281 | СЭС | ПС 35/10кВ Элеватор. Лесхозмаш | [8 empty] | 0.014 | 0.014 | 0 | 0.014 | 0 | TRUE | TRUE | TRUE | TRUE | 281 | СЭС | ПС 35/10кВ Элеватор. Лесхозмаш | [8 empty] | 0.014 | 0.014 | 0 | 0.014 | 0
309 | 282 | ЦЭС | ПС 35/10кВ Юго-Западная | [13 empty] | TRUE | TRUE | TRUE | TRUE | 282 | ЦЭС | ПС 35/10кВ Юго-Западная
310 | 283 | ЦЭС | ПС 35/10кВ ЖБИ |  |  |  | 0.33675 | 0.21675 | 0.12 | 0.33675 | 0 | 1.3324 | 1.2024 | 0.13 | 1.3324 | 0 | TRUE | TRUE | TRUE | TRUE | 283 | ЦЭС | ПС 35/10кВ ЖБИ |  |  |  | 0.34175 | 0.22175 | 0.12 | 0.34175 | 0 | 1.3324 | 1.2024 | 0.13 | 1.3324 | 0
311 | 999 | ВЭС | ПС 35/10кВ Сахзавод | [5 empty] | 0 |  | 0 | 0.1985 | 0.0965 | 0.102 | 0.1985 | 0 | TRUE | TRUE | TRUE | TRUE | 999 | ВЭС | ПС 35/10кВ Сахзавод | [5 empty] | 0 |  | 0 | 0.1985 | 0.0965 | 0.102 | 0.1985 | 0
312 | 999 | ЗЭС | ПС 110/10кВ Шерекино |  |  |  | 0.057 | 0.007 | 0.05 | 0.057 | 0 | 0.1275 | 0.1025 | 0.025 | 0.1275 | 0 | TRUE | TRUE | TRUE | TRUE | 999 | ЗЭС | ПС 110/10кВ Шерекино |  |  |  | 0.057 | 0.007 | 0.05 | 0.057 | 0 | 0.1275 | 0.1025 | 0.025 | 0.1275 | 0
313 | 999 | ЗЭС | ПС 35/10кВ Комбизавод | [8 empty] | 0.092 | 0.092 | 0 | 0.092 | 0 | TRUE | TRUE | TRUE | TRUE | 999 | ЗЭС | ПС 35/10кВ Комбизавод | [8 empty] | 0.092 | 0.092 | 0 | 0.092 | 0
314 | 999 | ЗЭС | ПС 35/10кВ Сахзавод | [8 empty] | 0.03 | 0.03 | 0 | 0.03 | 0 | TRUE | TRUE | TRUE | TRUE | 999 | ЗЭС | ПС 35/10кВ Сахзавод | [8 empty] | 0.03 | 0.03 | 0 | 0.03 | 0
315 | 999 | ЗЭС | ПС 35/6кВ Сахзавод Куйбышева | [8 empty] | 0.0045 | 0.0045 | 0 | 0.0045 | 0 | TRUE | TRUE | TRUE | TRUE | 999 | ЗЭС | ПС 35/6кВ Сахзавод Куйбышева | [8 empty] | 0.0045 | 0.0045 | 0 | 0.0045 | 0
316 | 999 | СЭС | ПС 110/10/6кВ № 16 | [13 empty] | TRUE | TRUE | TRUE | TRUE | 999 | СЭС | ПС 110/10/6кВ № 16
317 | 999 | СЭС | ПС 110/10кВ Сапфир | [13 empty] | TRUE | TRUE | TRUE | TRUE | 999 | СЭС | ПС 110/10кВ Сапфир
318 | 999 | СЭС | ПС 110/35/10кВ н.п. Курбакинская. ст.Курбакинская | [13 empty] | TRUE | TRUE | TRUE | TRUE | 999 | СЭС | ПС 110/35/10кВ н.п. Курбакинская. ст.Курбакинская
319 | 999 | СЭС | ПС 35/6кВ № 15 | [13 empty] | TRUE | TRUE | TRUE | TRUE | 999 | СЭС | ПС 35/6кВ № 15
320 | 999 | СЭС | ПС 35/6кВ Чернь | [8 empty] | 0.039 | 0.039 | 0 | 0.039 | 0 | TRUE | TRUE | TRUE | TRUE | 999 | СЭС | ПС 35/6кВ Чернь | [8 empty] | 0.039 | 0.039 | 0 | 0.039 | 0
321 | 999 | УТП | _ПОКА НЕ ИЗВЕСТНО | [13 empty] | TRUE | TRUE | TRUE | TRUE | 999 | УТП | _ПОКА НЕ ИЗВЕСТНО
322 | 999 | ЦЭС | ПС 110/10кВ Завокзальная | [13 empty] | TRUE | TRUE | TRUE | TRUE | 999 | ЦЭС | ПС 110/10кВ Завокзальная
323 | 999 | ЦЭС | ПС 110/10кВ Привокзальная | [13 empty] | TRUE | TRUE | TRUE | TRUE | 999 | ЦЭС | ПС 110/10кВ Привокзальная
324 | 999 | ЦЭС | ПС 110/10кВ Северная | [13 empty] | TRUE | TRUE | TRUE | TRUE | 999 | ЦЭС | ПС 110/10кВ Северная
325 | 999 | ЦЭС | ПС 110/35 Конарево-тяговая | [13 empty] | TRUE | TRUE | TRUE | TRUE | 999 | ЦЭС | ПС 110/35 Конарево-тяговая
326 | 999 | ЦЭС | ПС 110/35/10 Полевая Тяговая. | [8 empty] | 0.007 | 0.007 | 0 | 0.007 | 0 | TRUE | TRUE | TRUE | TRUE | 999 | ЦЭС | ПС 110/35/10 Полевая Тяговая. | [8 empty] | 0.007 | 0.007 | 0 | 0.007 | 0
327 | 999 | ЦЭС | ПС 110/35/10 Полевая Тяговая. Полевая |  |  |  | 0.02 | 0.02 | 0 | 0.02 | 0 | 0.2268 | 0.1968 | 0.03 | 0.2268 | 0 | TRUE | TRUE | TRUE | TRUE | 999 | ЦЭС | ПС 110/35/10 Полевая Тяговая. Полевая |  |  |  | 0.02 | 0.02 | 0 | 0.02 | 0 | 0.2268 | 0.1968 | 0.03 | 0.2268 | 0
328 | 999 | ЦЭС | ПС 110/35/10 Полевая Тяговая. Поныри |  |  |  | 0.015 | 0.015 | 0 | 0.015 | 0 | 0.31312 | 0.31312 | 0 | 0.31312 | 0 | TRUE | TRUE | TRUE | TRUE | 999 | ЦЭС | ПС 110/35/10 Полевая Тяговая. Поныри |  |  |  | 0.015 | 0.015 | 0 | 0.015 | 0 | 0.31312 | 0.31312 | 0 | 0.31312 | 0
329 | 999 | ЦЭС | ПС 110/35/10кВ Возы-тяговая. |  |  |  | 0.015 | 0.015 | 0 | 0.015 | 0 | 0.1317 | 0.0917 | 0.04 | 0.1317 | 0 | TRUE | TRUE | TRUE | TRUE | 999 | ЦЭС | ПС 110/35/10кВ Возы-тяговая. |  |  |  | 0.015 | 0.015 | 0 | 0.015 | 0 | 0.1317 | 0.0917 | 0.04 | 0.1317 | 0
330 | 999 | ЦЭС | ПС 110/6/6кВ Промышленная | [8 empty] | 0.0447 | 0.0447 | 0 | 0.0447 | 0 | TRUE | TRUE | TRUE | TRUE | 999 | ЦЭС | ПС 110/6/6кВ Промышленная | [8 empty] | 0.0447 | 0.0447 | 0 | 0.0447 | 0
331 | 999 | ЦЭС | ПС 110/6/6кВ ЦРП-3 ЖБИ-1 |  |  |  | 0.031 | 0.031 | 0 | 0.031 | 0 | 0.5645 | 0.5645 | 0 | 0.5645 | 0 | TRUE | TRUE | TRUE | TRUE | 999 | ЦЭС | ПС 110/6/6кВ ЦРП-3 ЖБИ-1 |  |  |  | 0.031 | 0.031 | 0 | 0.031 | 0 | 0.5645 | 0.5645 | 0 | 0.5645 | 0
332 | 999 | ЦЭС | ПС 110/6кВ АПЗ-20 | [13 empty] | TRUE | TRUE | TRUE | TRUE | 999 | ЦЭС | ПС 110/6кВ АПЗ-20
333 | 999 | ЦЭС | ПС 330 кВ Сеймская | [13 empty] | TRUE | TRUE | TRUE | TRUE | 999 | ЦЭС | ПС 330 кВ Сеймская
334 | 999 | ЦЭС | ПС 330/110/35/10кВ Садовая |  |  |  | 0.3063 | 0.1573 | 0.149 | 0.3063 | 0 | 5.4691 | 2.3209 | 3.1482 | 3.0189 | 2.4502 | TRUE | FALSE | TRUE | FALSE | 999 | ЦЭС | ПС 330/110/35/10кВ Садовая |  |  |  | 0.3063 | 0.1573 | 0.149 | 0.3063 | 0 | 5.9321 | 2.3209 | 3.6112 | 3.0189 | 2.9132
335 | 999 | ЦЭС | ПС 35/10 Возы-тяговая. Возы |  |  |  | 0.022 | 0.022 | 0 | 0.022 | 0 | 0.084 | 0.084 | 0 | 0.084 | 0 | TRUE | TRUE | TRUE | TRUE | 999 | ЦЭС | ПС 35/10 Возы-тяговая. Возы |  |  |  | 0.022 | 0.022 | 0 | 0.022 | 0 | 0.084 | 0.084 | 0 | 0.084 | 0
336 | 999 | ЦЭС | ПС 35/10 Свобода тяговая. Золотухинская нефтебаза | [8 empty] | 1.616 | 0.121 | 1.495 | 0.121 | 1.495 | TRUE | TRUE | TRUE | TRUE | 999 | ЦЭС | ПС 35/10 Свобода тяговая. Золотухинская нефтебаза | [8 empty] | 1.616 | 0.121 | 1.495 | 0.121 | 1.495
337 | 999 | ЦЭС | ПС 35/10кВ Водозабор | [13 empty] | TRUE | TRUE | TRUE | TRUE | 999 | ЦЭС | ПС 35/10кВ Водозабор
338 | 999 | ЦЭС | ПС 35/6кВ Золотухинский сахарный завод |  |  |  | 0.015 | 0.015 | 0 | 0.015 | 0 | 0.081 | 0.081 | 0 | 0.081 | 0 | TRUE | TRUE | TRUE | TRUE | 999 | ЦЭС | ПС 35/6кВ Золотухинский сахарный завод |  |  |  | 0.015 | 0.015 | 0 | 0.015 | 0 | 0.081 | 0.081 | 0 | 0.081 | 0
339 | 999 | ЦЭС | ПС 35/6кВ КЗТЗ | [13 empty] | TRUE | TRUE | TRUE | TRUE | 999 | ЦЭС | ПС 35/6кВ КЗТЗ
340 | 999 | ЦЭС | ПС 35/6кВ Курск-тяговая | [13 empty] | TRUE | TRUE | TRUE | TRUE | 999 | ЦЭС | ПС 35/6кВ Курск-тяговая
341 | 999 | ЦЭС | ПС Зверосовхоз | [13 empty] | TRUE | TRUE | TRUE | TRUE | 999 | ЦЭС | ПС Зверосовхоз
342 | 999 | ЦЭС | ПС Косиново | [13 empty] | TRUE | TRUE | TRUE | TRUE | 999 | ЦЭС | ПС Косиново
343 | 999 | ЦЭС | ПС ТЭЦ-1 6кВ | [13 empty] | TRUE | TRUE | TRUE | TRUE | 999 | ЦЭС | ПС ТЭЦ-1 6кВ
344 | 999 | ЦЭС | ПС ЦРП. КТК | [13 empty] | TRUE | TRUE | TRUE | TRUE | 999 | ЦЭС | ПС ЦРП. КТК
345 | 999 | ЮЭС | ПС 110/10кВ Цементный завод | [13 empty] | TRUE | TRUE | TRUE | TRUE | 999 | ЮЭС | ПС 110/10кВ Цементный завод
346 | 999 | ЮЭС | ПС 35/10кВ Ул.Железнодорожная п.Коммунар | [13 empty] | TRUE | TRUE | TRUE | TRUE | 999 | ЮЭС | ПС 35/10кВ Ул.Железнодорожная п.Коммунар
347 | [6 empty] | 56,20279 | 12,07861 | 44,12418 | 16,01261 | 40,19018 | 230,345057 | 106,309357 | 124,0357 | 126,923497 | 103,42156 | TRUE | TRUE | TRUE | TRUE | [6 empty] | 56,20779 | 12,08361 | 44,12418 | 16,01761 | 40,19018 | 230,345057 | 106,309357 | 124,0357 | 126,923497 | 103,42156

## сверка-2 (hidden)
SELECT Отчет_для_УПР_05_2016.[N пп], Count(Отчет_для_УПР_05_2016.[N пп]) AS [Count-N пп], Max(Отчет_для_УПР_05_2016.Название_ПС) AS [Max-Название_ПС], Sum(Отчет_для_УПР_05_2016.[7_На_исполнении_МВт]) AS [Sum-7_На_исполнении_МВт], Sum(Отчет_для_УПР_05_2016.[7_кВт_до 15]) AS [Sum-7_кВт_до 15], Sum(Отчет_для_УПР_05_2016.[7_кВт_выше 15]) AS [Sum-7_кВт_выше 15], Sum(Отчет_для_УПР_05_2016.[7_кВт_до 150]) AS [Sum-7_кВт_до 150], Sum(Отчет_для_УПР_05_2016.[7_кВт_выше 150]) AS [Sum-7_кВт_выше 150], Sum(Отчет_для_УПР_05_2016.[8_Подключено_МВт]) AS [Sum-8_Подключено_МВт], Sum(Отчет_для_УПР_05_2016.[8_кВт_до 15_]) AS [Sum-8_кВт_до 15_], Sum(Отчет_для_УПР_05_2016.[8_кВт_выше 15_]) AS [Sum-8_кВт_выше 15_], Sum(Отчет_для_УПР_05_2016.[8_кВт_до 150_]) AS [Sum-8_кВт_до 150_], Sum(Отчет_для_УПР_05_2016.[8_кВт_выше 150_]) AS [Sum-8_кВт_выше 150_] FROM Отчет_для_УПР_05_2016 GROUP BY Отчет_для_УПР_05_2016.[N пп];
|  |  | 55.557 |  |  |  |  | 170.3511 | 85.9228 | 84.4283 | [6 empty] | Наименование | Суммарная мощность по актам ТП до 15кВт за последние 3 года с 01.01.2013 по 01.07.2016 без учета коэффициента одновременности, в МВт | Суммарная мощность по актам ТП свыше 15кВт за последние 3 года с 01.01.2013 по 01.07.2016 без учета коэффициента одновременности, в МВт | Суммарная мощность по договорам ТП , находящимся на исполнении, без учета коэффициента одновременности, в МВт | Копирование из БД
N пп | Count-N пп | Max-Название_ПС | Sum-7_На_исполнении_МВт | Sum-7_кВт_до 15 | Sum-7_кВт_выше 15 | Sum-7_кВт_до 150 | Sum-7_кВт_выше 150 | Sum-8_Подключено_МВт | Sum-8_кВт_до 15_ | Sum-8_кВт_выше 15_ | Sum-8_кВт_до 150_ | Sum-8_кВт_выше 150_ | FALSE | #REF! | #REF! | #REF! | Наименование | Суммарная мощность по актам ТП до 150 т за последние 3 года с 01.01.2013 по 01.07.2016 без учета коэффициента одновременности | Суммарная мощность по актам ТП свыше 150 т за последние 3 года с 01.01.2013 по 01.07.2016 без учета коэффициента одновременности | Суммарная мощность по договорам ТП , находящимся на исполнении, без учета коэффициента одновременности
1 | 1 | ПС 110/35/10 Артюховка | [5 empty] | 0.0531 | 0.0531 | 0 | 0.0531 | 0 | #REF! | #REF! | #REF! | #REF! | #REF! | #REF! | #REF! | #REF! | 0.0531 | 0 | 0
2 | 1 | ПС 110/35/10 Беседино | 0.2125 | 0.2125 | 0 | 0.2125 | 0 | 1.4605 | 1.1455 | 0.315 | 1.2755 | 0.185 | #REF! | #REF! | #REF! | #REF! | #REF! | #REF! | #REF! | #REF! | 1.1455 | 0.315 | 0.2125
3 | 1 | ПС 110/10 Восход | 0.025 | 0.025 | 0 | 0.025 | 0 | 0.15858 | 0.15858 | 0 | 0.15858 | 0 | #REF! | #REF! | #REF! | #REF! | #REF! | #REF! | #REF! | #REF! | 0.15858 | 0 | 0.025
4 | 1 | ПС 110/35/10 Журятино | 0.015 | 0.015 | 0 | 0.015 | 0 | 0.0581 | 0.0581 | 0 | 0.0581 | 0 | #REF! | #REF! | #REF! | #REF! | #REF! | #REF! | #REF! | #REF! | 0.0581 | 0 | 0.015
5 | 1 | ПС 110/35/10 Жуковка | [5 empty] | 0.023 | 0.023 | 0 | 0.023 | 0 | #REF! | #REF! | #REF! | #REF! | #REF! | #REF! | #REF! | #REF! | 0.023 | 0 | 0
6 | 1 | ПС 110/10 Забелье | [5 empty] | 0.0016 | 0.0016 | 0 | 0.0016 | 0 | #REF! | #REF! | #REF! | #REF! | #REF! | #REF! | #REF! | #REF! | 0.0016 | 0 | 0
7 | 1 | ПС 110/10 Ивница | [10 empty] | #REF! | #REF! | #REF! | #REF! | #REF! | #REF! | #REF! | #REF! | 0 | 0 | 0
8 | 1 | ПС 110/35/10 Лачиново | [5 empty] | 0.0055 | 0.0055 | 0 | 0.0055 | 0 | #REF! | #REF! | #REF! | #REF! | #REF! | #REF! | #REF! | #REF! | 0.0055 | 0 | 0
9 | 1 | ПС 110/10 Малая Локня | 0.299 | 0 | 0.299 | 0.049 | 0.25 | 0.95244 | 0.003443 | 0.949 | 0.20244 | 0.75 | #REF! | #REF! | #REF! | #REF! | #REF! | #REF! | #REF! | #REF! | 0.003443 | 0.949 | 0.299
10 | 1 | ПС 110/10 Марица | 0.015 | 0.015 | 0 | 0.015 | 0 | 0.025 | 0.025 | 0 | 0.025 | 0 | #REF! | #REF! | #REF! | #REF! | #REF! | #REF! | #REF! | #REF! | 0.025 | 0 | 0.015
11 | 1 | ПС 110/35/10 Расховец | [5 empty] | 0.0485 | 0.0485 | 0 | 0.0485 | 0 | #REF! | #REF! | #REF! | #REF! | #REF! | #REF! | #REF! | #REF! | 0.0485 | 0 | 0
12 | 1 | ПС 110/10 Семеновская | 0.01 | 0.01 | 0 | 0.01 | 0 | 0.113 | 0.113 | 0 | 0.113 | 0 | #REF! | #REF! | #REF! | #REF! | #REF! | #REF! | #REF! | #REF! | 0.113 | 0 | 0.01
13 | 1 | ПС 110/35/10 Троицкая | 5.594 | 0.044 | 5.55 | 0.044 | 5.55 | 0.15052 | 0.095523 | 0.055 | 0.15052 | 0 | #REF! | #REF! | #REF! | #REF! | #REF! | #REF! | #REF! | #REF! | 0.095523 | 0.055 | 5.594
14 | 1 | ПС 35/10 Автодор | 0.015 | 0.015 | 0 | 0.015 | 0 | 0.484 | 0.036 | 0.448 | 0.036 | 0.448 | #REF! | #REF! | #REF! | #REF! | #REF! | #REF! | #REF! | #REF! | 0.036 | 0.448 | 0.015
15 | 2 | ПС 35/10 Агроном. | 0.015 | 0.015 | 0 | 0.015 | 0 | 0.003046 | 0.003046 | 0 | 0.003046 | 0 | #REF! | #REF! | #REF! | #REF! | #REF! | #REF! | #REF! | #REF! | 0.003046 | 0 | 0.015
16 | 1 | ПС 35/10 Акимовка | [5 empty] | 0.045 | 0.045 | 0 | 0.045 | 0 | #REF! | #REF! | #REF! | #REF! | #REF! | #REF! | #REF! | #REF! | 0.045 | 0 | 0
17 | 1 | ПС 35/10 Алексеевка | 0.015 | 0.015 | 0 | 0.015 | 0 | 0.015 | 0.015 | 0 | 0.015 | 0 | #REF! | #REF! | #REF! | #REF! | #REF! | #REF! | #REF! | #REF! | 0.015 | 0 | 0.015
18 | 1 | ПС 35/10 Афанасьевка (ЗЭС) | 0.13 | 0 | 0.13 | 0.13 | 0 | 0.04 | 0.04 | 0 | 0.04 | 0 | #REF! | #REF! | #REF! | #REF! | #REF! | #REF! | #REF! | #REF! | 0.04 | 0 | 0.13
19 | 1 | ПС 35/10 Б. Гнеушево | [5 empty] | 0.00112 | 0.00112 | 0 | 0.00112 | 0 | #REF! | #REF! | #REF! | #REF! | #REF! | #REF! | #REF! | #REF! | 0.00112 | 0 | 0
20 | 1 | ПС 35/10 Б.Солдатское 1 | 0.075 | 0.015 | 0.06 | 0.075 | 0 | 0.0915 | 0.0915 | 0 | 0.0915 | 0 | #REF! | #REF! | #REF! | #REF! | #REF! | #REF! | #REF! | #REF! | 0.0915 | 0 | 0.075
21 | 1 | ПС 35/10 Банищи | 0.03 | 0.03 | 0 | 0.03 | 0 | 0.0951 | 0.0951 | 0 | 0.0951 | 0 | #REF! | #REF! | #REF! | #REF! | #REF! | #REF! | #REF! | #REF! | 0.0951 | 0 | 0.03
22 | 1 | ПС 35/10 Бараново | 0.043 | 0.043 | 0 | 0.043 | 0 | 0.311 | 0.311 | 0 | 0.311 | 0 | #REF! | #REF! | #REF! | #REF! | #REF! | #REF! | #REF! | #REF! | 0.311 | 0 | 0.043
23 | 1 | ПС 35/10 Белгородка | [5 empty] | 0.027423 | 0.027423 | 0 | 0.027423 | 0 | #REF! | #REF! | #REF! | #REF! | #REF! | #REF! | #REF! | #REF! | 0.027423 | 0 | 0
24 | 1 | ПС 35/10 Белица | 0.03 | 0.03 | 0 | 0.03 | 0 | 0.34538 | 0.25538 | 0.09 | 0.34538 | 0 | #REF! | #REF! | #REF! | #REF! | #REF! | #REF! | #REF! | #REF! | 0.25538 | 0.09 | 0.03
25 | 1 | ПС 35/10 Бирюковка | [5 empty] | 0.0172 | 0.0172 | 0 | 0.0172 | 0 | #REF! | #REF! | #REF! | #REF! | #REF! | #REF! | #REF! | #REF! | 0.0172 | 0 | 0
26 | 1 | ПС 35/10 Бобровка | [5 empty] | 0.02888 | 0.02888 | 0 | 0.02888 | 0 | #REF! | #REF! | #REF! | #REF! | #REF! | #REF! | #REF! | #REF! | 0.02888 | 0 | 0
27 | 1 | ПС 35/10 Боброво | [5 empty] | 0.012 | 0.012 | 0 | 0.012 | 0 | #REF! | #REF! | #REF! | #REF! | #REF! | #REF! | #REF! | #REF! | 0.012 | 0 | 0
28 | 1 | ПС 35/10 Будки | [10 empty] | #REF! | #REF! | #REF! | #REF! | #REF! | #REF! | #REF! | #REF! | 0 | 0 | 0
29 | 1 | ПС 35/10 Букреевка (ЦЭС) | 0.1255 | 0.1255 | 0 | 0.1255 | 0 | 1.1644 | 1.1644 | 0 | 1.1644 | 0 | #REF! | #REF! | #REF! | #REF! | #REF! | #REF! | #REF! | #REF! | 1.1644 | 0 | 0.1255
30 | 1 | ПС 35/10 Букреевка (ЗЭС) | [5 empty] | 0.033 | 0.033 | 0 | 0.033 | 0 | #REF! | #REF! | #REF! | #REF! | #REF! | #REF! | #REF! | #REF! | 0.033 | 0 | 0
31 | 1 | ПС 35/10 Бурцевка | 0.01 | 0.01 | 0 | 0.01 | 0 | 0.101 | 0.101 | 0 | 0.101 | 0 | #REF! | #REF! | #REF! | #REF! | #REF! | #REF! | #REF! | #REF! | 0.101 | 0 | 0.01
32 | 1 | ПС 35/10 В. Щигор | [5 empty] | 0.0481 | 0.0481 | 0 | 0.0481 | 0 | #REF! | #REF! | #REF! | #REF! | #REF! | #REF! | #REF! | #REF! | 0.0481 | 0 | 0
33 | 1 | ПС 35/10 Ванино | 0.189 | 0.029 | 0.16 | 0.029 | 0.16 | 0.421 | 0.146 | 0.275 | 0.251 | 0.17 | #REF! | #REF! | #REF! | #REF! | #REF! | #REF! | #REF! | #REF! | 0.146 | 0.275 | 0.189
34 | 1 | ПС 35/10 Васильевка |  | 0 |  | 0 |  | 0.50962 | 0.009623 | 0.5 | 0.009623 | 0.5 | #REF! | #REF! | #REF! | #REF! | #REF! | #REF! | #REF! | #REF! | 0.009623 | 0.5 | 0
35 | 1 | ПС 35/10 Водохранилище | 0.2295 | 0.2295 | 0 | 0.2295 | 0 | 3.674 | 3.674 | 0 | 3.674 | 0 | #REF! | #REF! | #REF! | #REF! | #REF! | #REF! | #REF! | #REF! | 3.674 | 0 | 0.2295
36 | 1 | ПС 35/10 Волоконск | 0.015 | 0.015 | 0 | 0.015 | 0 | 0.015423 | 0.015423 | 0 | 0.015423 | 0 | #REF! | #REF! | #REF! | #REF! | #REF! | #REF! | #REF! | #REF! | 0.015423 | 0 | 0.015
37 | 1 | ПС 35/10 Воробьевка | [5 empty] | 0.066 | 0.066 | 0 | 0.066 | 0 | #REF! | #REF! | #REF! | #REF! | #REF! | #REF! | #REF! | #REF! | 0.066 | 0 | 0
38 | 1 | ПС 35/10 Воронок | [5 empty] | 0.01 | 0.01 | 0 | 0.01 | 0 | #REF! | #REF! | #REF! | #REF! | #REF! | #REF! | #REF! | #REF! | 0.01 | 0 | 0
39 | 1 | ПС 35/10 Вязовое | [5 empty] | 0.007 | 0.007 | 0 | 0.007 | 0 | #REF! | #REF! | #REF! | #REF! | #REF! | #REF! | #REF! | #REF! | 0.007 | 0 | 0
40 | 1 | ПС 35/10 Гахово | [5 empty] | 0.02 | 0.02 | 0 | 0.02 | 0 | #REF! | #REF! | #REF! | #REF! | #REF! | #REF! | #REF! | #REF! | 0.02 | 0 | 0
41 | 1 | ПС 35/10 Генеральшино | [5 empty] | 0.0075 | 0.0075 | 0 | 0.0075 | 0 | #REF! | #REF! | #REF! | #REF! | #REF! | #REF! | #REF! | #REF! | 0.0075 | 0 | 0
42 | 1 | ПС 35/10 Глазово | [5 empty] | 0.0016 | 0.0016 | 0 | 0.0016 | 0 | #REF! | #REF! | #REF! | #REF! | #REF! | #REF! | #REF! | #REF! | 0.0016 | 0 | 0
43 | 1 | ПС 35/10 Глебово | 0.015 | 0.015 | 0 | 0.015 | 0 | 0.072836 | 0.072836 | 0 | 0.072836 | 0 | #REF! | #REF! | #REF! | #REF! | #REF! | #REF! | #REF! | #REF! | 0.072836 | 0 | 0.015
44 | 1 | ПС 35/10 Гордеевка | 0.005 | 0.005 | 0 | 0.005 | 0 | 0.002623 | 0.002623 | 0 | 0.002623 | 0 | #REF! | #REF! | #REF! | #REF! | #REF! | #REF! | #REF! | #REF! | 0.002623 | 0 | 0.005
45 | 1 | ПС 35/10 Городенск | [5 empty] | 0.0601 | 0.0601 | 0 | 0.0601 | 0 | #REF! | #REF! | #REF! | #REF! | #REF! | #REF! | #REF! | #REF! | 0.0601 | 0 | 0
46 | 1 | ПС 35/10 Горяиново | 0.75 | 0 | 0.75 | 0 | 0.75 | 0.2327 | 0.0827 | 0.15 | 0.2327 | 0 | #REF! | #REF! | #REF! | #REF! | #REF! | #REF! | #REF! | #REF! | 0.0827 | 0.15 | 0.75
47 | 1 | ПС 35/10 12-й Госконезавод | 0.15 | 0 | 0.15 | 0.15 | 0 | 0.0519 | 0.0519 | 0 | 0.0519 | 0 | #REF! | #REF! | #REF! | #REF! | #REF! | #REF! | #REF! | #REF! | 0.0519 | 0 | 0.15
48 | 1 | ПС 35/10 Грайворонка | 0.02 | 0.02 | 0 | 0.02 | 0 | 0.0562 | 0.0562 | 0 | 0.0562 | 0 | #REF! | #REF! | #REF! | #REF! | #REF! | #REF! | #REF! | #REF! | 0.0562 | 0 | 0.02
49 | 1 | ПС 35/10 Гриневка | 0.005735 | 0.005735 | 0 | 0.005735 | 0 | 0.1811 | 0.031098 | 0.15 | 0.1811 | 0 | #REF! | #REF! | #REF! | #REF! | #REF! | #REF! | #REF! | #REF! | 0.031098 | 0.15 | 0.005735
50 | 1 | ПС 35/10 Густомой | [5 empty] | 0.021 | 0.021 | 0 | 0.021 | 0 | #REF! | #REF! | #REF! | #REF! | #REF! | #REF! | #REF! | #REF! | 0.021 | 0 | 0
51 | 1 | ПС 35/10 Дарьино | [5 empty] | 0.3 | 0.04 | 0.26 | 0.04 | 0.26 | #REF! | #REF! | #REF! | #REF! | #REF! | #REF! | #REF! | #REF! | 0.04 | 0.26 | 0
52 | 1 | ПС 35/10 Демякино | 0.015 | 0.015 | 0 | 0.015 | 0 | 0.34202 | 0.04202 | 0.3 | 0.04202 | 0.3 | #REF! | #REF! | #REF! | #REF! | #REF! | #REF! | #REF! | #REF! | 0.04202 | 0.3 | 0.015
53 | 1 | ПС 35/10 Ефросимовка | 0.0033 | 0.0033 | 0 | 0.0033 | 0 | 0.50267 | 0.052673 | 0.45 | 0.052673 | 0.45 | #REF! | #REF! | #REF! | #REF! | #REF! | #REF! | #REF! | #REF! | 0.052673 | 0.45 | 0.0033
54 | 1 | ПС 35/10 Жданово | [5 empty] | 2.025 | 0.025 | 2 | 0.025 | 2 | #REF! | #REF! | #REF! | #REF! | #REF! | #REF! | #REF! | #REF! | 0.025 | 2 | 0
55 | 1 | ПС 35/10 Защитное |  |  | 0 |  | 0 | 0.045423 | 0.045423 | 0 | 0.045423 | 0 | #REF! | #REF! | #REF! | #REF! | #REF! | #REF! | #REF! | #REF! | 0.045423 | 0 | 0
56 | 1 | ПС 35/10 Званное | [5 empty] | 0.0996 | 0.0996 | 0 | 0.0996 | 0 | #REF! | #REF! | #REF! | #REF! | #REF! | #REF! | #REF! | #REF! | 0.0996 | 0 | 0
57 | 1 | ПС 35/10 Знаменка | 0.007 | 0.007 | 0 | 0.007 | 0 | 0.50042 | 0.050423 | 0.45 | 0.050423 | 0.45 | #REF! | #REF! | #REF! | #REF! | #REF! | #REF! | #REF! | #REF! | 0.050423 | 0.45 | 0.007
58 | 1 | ПС 35/10 Искра | 0.0295 | 0.0295 | 0 | 0.0295 | 0 | 0.1122 | 0.1122 | 0 | 0.1122 | 0 | #REF! | #REF! | #REF! | #REF! | #REF! | #REF! | #REF! | #REF! | 0.1122 | 0 | 0.0295
59 | 1 | ПС 35/10 Казанка | [5 empty] | 0.019523 | 0.019523 | 0 | 0.019523 | 0 | #REF! | #REF! | #REF! | #REF! | #REF! | #REF! | #REF! | #REF! | 0.019523 | 0 | 0
60 | 1 | ПС 35/10 Калиновка (новая) |  | 0 |  |  | 0 | 0.20042 | 0.000423 | 0.2 | 0.000423 | 0.2 | #REF! | #REF! | #REF! | #REF! | #REF! | #REF! | #REF! | #REF! | 0.000423 | 0.2 | 0
61 | 1 | ПС 35/10 Карыж | 0.004 | 0.004 | 0 | 0.004 | 0 | 0.1415 | 0.0465 | 0.095 | 0.1415 | 0 | #REF! | #REF! | #REF! | #REF! | #REF! | #REF! | #REF! | #REF! | 0.0465 | 0.095 | 0.004
62 | 1 | ПС 35/10 Китаевка | [5 empty] | 0.033943 | 0.033943 | 0 | 0.033943 | 0 | #REF! | #REF! | #REF! | #REF! | #REF! | #REF! | #REF! | #REF! | 0.033943 | 0 | 0
63 | 1 | ПС 35/10 Кобылки | 1.206 | 0.006 | 1.2 | 0.006 | 1.2 | 0.054 | 0.033 | 0.021 | 0.054 | 0 | #REF! | #REF! | #REF! | #REF! | #REF! | #REF! | #REF! | #REF! | 0.033 | 0.021 | 1.206
64 | 1 | ПС 35/10 Колонтаевка | [5 empty] | 0.0136 | 0.0136 | 0 | 0.0136 | 0 | #REF! | #REF! | #REF! | #REF! | #REF! | #REF! | #REF! | #REF! | 0.0136 | 0 | 0
65 | 1 | ПС 35/10 Кондратовка | [5 empty] | 0.0264 | 0.0264 | 0 | 0.0264 | 0 | #REF! | #REF! | #REF! | #REF! | #REF! | #REF! | #REF! | #REF! | 0.0264 | 0 | 0
66 | 1 | ПС 35/10 Коровяковка | [5 empty] | 0.0167 | 0.0167 | 0 | 0.0167 | 0 | #REF! | #REF! | #REF! | #REF! | #REF! | #REF! | #REF! | #REF! | 0.0167 | 0 | 0
67 | 1 | ПС 35/10 Леженьки | [5 empty] | 0.01 | 0.01 | 0 | 0.01 | 0 | #REF! | #REF! | #REF! | #REF! | #REF! | #REF! | #REF! | #REF! | 0.01 | 0 | 0
68 | 1 | ПС 35/10 Ленинская | 0.018 | 0.018 | 0 | 0.018 | 0 | 0.1565 | 0.1565 | 0 | 0.1565 | 0 | #REF! | #REF! | #REF! | #REF! | #REF! | #REF! | #REF! | #REF! | 0.1565 | 0 | 0.018
69 | 1 | ПС 35/10 Лобазовка | 1.1532 | 0.057245 | 1.096 | 0.34225 | 0.811 | 1.074 | 0.213 | 0.861 | 0.213 | 0.861 | #REF! | #REF! | #REF! | #REF! | #REF! | #REF! | #REF! | #REF! | 0.213 | 0.861 | 1.1532
70 | 1 | ПС 35/10 Луговка | 0.015 | 0.015 | 0 | 0.015 | 0 | 0.2231 | 0.1631 | 0.06 | 0.2231 | 0 | #REF! | #REF! | #REF! | #REF! | #REF! | #REF! | #REF! | #REF! | 0.1631 | 0.06 | 0.015
71 | 1 | ПС 35/10 Любава | 0.03 | 0.03 | 0 | 0.03 | 0 | 0.027423 | 0.027423 | 0 | 0.027423 | 0 | #REF! | #REF! | #REF! | #REF! | #REF! | #REF! | #REF! | #REF! | 0.027423 | 0 | 0.03
72 | 1 | ПС 35/10 Любимовка-1 | [5 empty] | 0.079469 | 0.038469 | 0.041 | 0.079469 | 0 | #REF! | #REF! | #REF! | #REF! | #REF! | #REF! | #REF! | #REF! | 0.038469 | 0.041 | 0
73 | 1 | ПС 35/10 М. Каменец | [5 empty] | 0.0155 | 0.0155 | 0 | 0.0155 | 0 | #REF! | #REF! | #REF! | #REF! | #REF! | #REF! | #REF! | #REF! | 0.0155 | 0 | 0
74 | 1 | ПС 35/10 М. Гнеушево | 0.00244 | 0.00244 | 0 | 0.00244 | 0 | 0.3322 | 0.0072 | 0.325 | 0.0322 | 0.3 | #REF! | #REF! | #REF! | #REF! | #REF! | #REF! | #REF! | #REF! | 0.0072 | 0.325 | 0.00244
75 | 1 | ПС 35/10 М. Крюки | [5 empty] | 0.0333 | 0.0333 | 0 | 0.0333 | 0 | #REF! | #REF! | #REF! | #REF! | #REF! | #REF! | #REF! | #REF! | 0.0333 | 0 | 0
76 | 1 | ПС 35/10 Мансурово |  | 0 |  | 0 |  | 1.31 | 0 | 1.31 | 0 | 1.31 | #REF! | #REF! | #REF! | #REF! | #REF! | #REF! | #REF! | #REF! | 0 | 1.31 | 0
77 | 1 | ПС 35/10 Марково | 0.015 | 0.015 | 0 | 0.015 | 0 | 0.041 | 0.041 | 0 | 0.041 | 0 | #REF! | #REF! | #REF! | #REF! | #REF! | #REF! | #REF! | #REF! | 0.041 | 0 | 0.015
78 | 1 | ПС 35/10 Мармыжи | [5 empty] | 0.018 | 0.018 | 0 | 0.018 | 0 | #REF! | #REF! | #REF! | #REF! | #REF! | #REF! | #REF! | #REF! | 0.018 | 0 | 0
79 | 1 | ПС 35/10 Меловое | 0.03 | 0.03 | 0 | 0.03 | 0 | 0.0326 | 0.0326 | 0 | 0.0326 | 0 | #REF! | #REF! | #REF! | #REF! | #REF! | #REF! | #REF! | #REF! | 0.0326 | 0 | 0.03
80 | 1 | ПС 35/10 Моква | 0.324 | 0.324 | 0 | 0.324 | 0 | 1.4505 | 1.1505 | 0.3 | 1.1505 | 0.3 | #REF! | #REF! | #REF! | #REF! | #REF! | #REF! | #REF! | #REF! | 1.1505 | 0.3 | 0.324
81 | 2 | ПС 35/10 Мокрушино. | 0.05 | 0 | 0.05 | 0.05 | 0 | 0.041023 | 0.041023 | 0 | 0.041023 | 0 | #REF! | #REF! | #REF! | #REF! | #REF! | #REF! | #REF! | #REF! | 0.041023 | 0 | 0.05
82 | 1 | ПС 35/10 Молотычи | [5 empty] | 0.016 | 0 | 0.016 | 0.016 | 0 | #REF! | #REF! | #REF! | #REF! | #REF! | #REF! | #REF! | #REF! | 0 | 0.016 | 0
83 | 1 | ПС 35/10 Мочаки | [10 empty] | #REF! | #REF! | #REF! | #REF! | #REF! | #REF! | #REF! | #REF! | 0 | 0 | 0
84 | 1 | ПС 35/10 Н. Владимировка | 0.011 | 0.011 | 0 | 0.011 | 0 | 0.02 | 0.02 | 0 | 0.02 | 0 | #REF! | #REF! | #REF! | #REF! | #REF! | #REF! | #REF! | #REF! | 0.02 | 0 | 0.011
85 | 1 | ПС 35/10 Н. Гурово | 0.035 | 0 | 0.035 | 0.035 | 0 | 0.2232 | 0.0382 | 0.185 | 0.2232 | 0 | #REF! | #REF! | #REF! | #REF! | #REF! | #REF! | #REF! | #REF! | 0.0382 | 0.185 | 0.035
86 | 1 | ПС 35/10 Надейка | [5 empty] | 0.03 | 0.03 | 0 | 0.03 | 0 | #REF! | #REF! | #REF! | #REF! | #REF! | #REF! | #REF! | #REF! | 0.03 | 0 | 0
87 | 2 | ПС 35/10 Нива. Калинина | 0.09 | 0.01 | 0.08 | 0.09 | 0 | 0.3414 | 0.1414 | 0.2 | 0.1414 | 0.2 | #REF! | #REF! | #REF! | #REF! | #REF! | #REF! | #REF! | #REF! | 0.1414 | 0.2 | 0.09
88 | 1 | ПС 35/10 Ольговка | 0.0295 | 0.0295 | 0 | 0.0295 | 0 | 0.036 | 0.036 | 0 | 0.036 | 0 | #REF! | #REF! | #REF! | #REF! | #REF! | #REF! | #REF! | #REF! | 0.036 | 0 | 0.0295
89 | 1 | ПС 35/10 Ольховатка | 0.02454 | 0.02454 | 0 | 0.02454 | 0 | 0.09017 | 0.07237 | 0.0178 | 0.09017 | 0 | #REF! | #REF! | #REF! | #REF! | #REF! | #REF! | #REF! | #REF! | 0.07237 | 0.0178 | 0.02454
90 | 1 | ПС 35/10 Оросительная | 1.9265 | 1.7065 | 0.22 | 1.9265 | 0 | 10.4784 | 10.0074 | 0.471 | 10.4784 | 0 | #REF! | #REF! | #REF! | #REF! | #REF! | #REF! | #REF! | #REF! | 10.0074 | 0.471 | 1.9265
91 | 1 | ПС 35/10 Пены-2 | [5 empty] | 0.045423 | 0.045423 | 0 | 0.045423 | 0 | #REF! | #REF! | #REF! | #REF! | #REF! | #REF! | #REF! | #REF! | 0.045423 | 0 | 0
92 | 1 | ПС 35/10 Переступлино (стар) | [5 empty] | 0.091523 | 0.001523 | 0.09 | 0.091523 | 0 | #REF! | #REF! | #REF! | #REF! | #REF! | #REF! | #REF! | #REF! | 0.001523 | 0.09 | 0
93 | 2 | ПС 35/10 Переступлино (нов). Луговое | [5 empty] | 0.0161 | 0.0161 | 0 | 0.0161 | 0 | #REF! | #REF! | #REF! | #REF! | #REF! | #REF! | #REF! | #REF! | 0.0161 | 0 | 0
94 | 1 | ПС 35/10 Петрово | 0.079 | 0.079 | 0 | 0.079 | 0 | 0.65035 | 0.12035 | 0.53 | 0.15035 | 0.5 | #REF! | #REF! | #REF! | #REF! | #REF! | #REF! | #REF! | #REF! | 0.12035 | 0.53 | 0.079
95 | 1 | ПС 35/10 Петровская | [10 empty] | #REF! | #REF! | #REF! | #REF! | #REF! | #REF! | #REF! | #REF! | 0 | 0 | 0
96 | 1 | ПС 35/10 Покровское | [5 empty] | 0.0791 | 0.0791 | 0 | 0.0791 | 0 | #REF! | #REF! | #REF! | #REF! | #REF! | #REF! | #REF! | #REF! | 0.0791 | 0 | 0
97 | 1 | ПС 35/10 Прилепы | 0.1 | 0 | 0.1 | 0.1 | 0 | 0.0022 | 0.0022 | 0 | 0.0022 | 0 | #REF! | #REF! | #REF! | #REF! | #REF! | #REF! | #REF! | #REF! | 0.0022 | 0 | 0.1
98 | 1 | ПС 35/10 Р. Буды 35/10 | [5 empty] | 0.13662 | 0.13662 | 0 | 0.13662 | 0 | #REF! | #REF! | #REF! | #REF! | #REF! | #REF! | #REF! | #REF! | 0.13662 | 0 | 0
99 | 1 | ПС 35/10 Реут | [5 empty] | 0.3791 | 0.0291 | 0.35 | 0.0291 | 0.35 | #REF! | #REF! | #REF! | #REF! | #REF! | #REF! | #REF! | #REF! | 0.0291 | 0.35 | 0
100 | 1 | ПС 35/10 Ровенка | [5 empty] | 0.022 | 0.022 | 0 | 0.022 | 0 | #REF! | #REF! | #REF! | #REF! | #REF! | #REF! | #REF! | #REF! | 0.022 | 0 | 0
101 | 1 | ПС 35/10 Родина (СЭС) | [10 empty] | #REF! | #REF! | #REF! | #REF! | #REF! | #REF! | #REF! | #REF! | 0 | 0 | 0
102 | 1 | ПС 35/10 Родина (ВЭС) | 0.072 | 0.022 | 0.05 | 0.072 | 0 | 0.1123 | 0.1123 | 0 | 0.1123 | 0 | #REF! | #REF! | #REF! | #REF! | #REF! | #REF! | #REF! | #REF! | 0.1123 | 0 | 0.072
103 | 1 | ПС 35/10 Рубанщина | [5 empty] | 0.0295 | 0.0295 | 0 | 0.0295 | 0 | #REF! | #REF! | #REF! | #REF! | #REF! | #REF! | #REF! | #REF! | 0.0295 | 0 | 0
104 | 1 | ПС 35/10 Русаново | [5 empty] | 0.0091 | 0.0091 | 0 | 0.0091 | 0 | #REF! | #REF! | #REF! | #REF! | #REF! | #REF! | #REF! | #REF! | 0.0091 | 0 | 0
105 | 1 | ПС 35/10 Рышково | 0.015 | 0.015 | 0 | 0.015 | 0 | 0.1116 | 0.1116 | 0 | 0.1116 | 0 | #REF! | #REF! | #REF! | #REF! | #REF! | #REF! | #REF! | #REF! | 0.1116 | 0 | 0.015
106 | 1 | ПС 35/10 Рязаново | 0.202 | 0.008 | 0.194 | 0.202 | 0 | 0.0032 | 0.0032 | 0 | 0.0032 | 0 | #REF! | #REF! | #REF! | #REF! | #REF! | #REF! | #REF! | #REF! | 0.0032 | 0 | 0.202
107 | 1 | ПС 35/10 Сазановка | [5 empty] | 0.024023 | 0.024023 | 0 | 0.024023 | 0 | #REF! | #REF! | #REF! | #REF! | #REF! | #REF! | #REF! | #REF! | 0.024023 | 0 | 0
108 | 1 | ПС 35/10 Сергиевка | 0.024 | 0.024 | 0 | 0.024 | 0 | 0.07 | 0.07 | 0 | 0.07 | 0 | #REF! | #REF! | #REF! | #REF! | #REF! | #REF! | #REF! | #REF! | 0.07 | 0 | 0.024
109 | 1 | ПС 35/10 Соколье | 0.06 | 0 | 0.06 | 0.06 | 0 | 0.045 | 0.045 | 0 | 0.045 | 0 | #REF! | #REF! | #REF! | #REF! | #REF! | #REF! | #REF! | #REF! | 0.045 | 0 | 0.06
110 | 2 | ПС 35/10 Солнцево. Солнцево | 0.218 | 0.023 | 0.195 | 0.218 | 0 | 0.25992 | 0.16992 | 0.09 | 0.25992 | 0 | #REF! | #REF! | #REF! | #REF! | #REF! | #REF! | #REF! | #REF! | 0.16992 | 0.09 | 0.218
111 | 1 | ПС 35/10 Спасское | [5 empty] | 0.033 | 0.033 | 0 | 0.033 | 0 | #REF! | #REF! | #REF! | #REF! | #REF! | #REF! | #REF! | #REF! | 0.033 | 0 | 0
112 | 1 | ПС 35/10 Ср. Ольшанка | 0.8 | 0 | 0.8 | 0 | 0.8 | 0.4942 | 0.0172 | 0.477 | 0.4942 | 0 | #REF! | #REF! | #REF! | #REF! | #REF! | #REF! | #REF! | #REF! | 0.0172 | 0.477 | 0.8
113 | 1 | ПС 35/10 Стрелецкая | 0.083 | 0.083 | 0 | 0.083 | 0 | 0.3001 | 0.2721 | 0.028 | 0.2901 | 0.01 | #REF! | #REF! | #REF! | #REF! | #REF! | #REF! | #REF! | #REF! | 0.2721 | 0.028 | 0.083
114 | 1 | ПС 35/10 Субботино | 0.015 | 0.015 | 0 | 0.015 | 0 | 0.009046 | 0.009046 | 0 | 0.009046 | 0 | #REF! | #REF! | #REF! | #REF! | #REF! | #REF! | #REF! | #REF! | 0.009046 | 0 | 0.015
115 | 1 | ПС 35/10 Сухая | 0.015 | 0.015 | 0 | 0.015 | 0 | 0.0761 | 0.0761 | 0 | 0.0761 | 0 | #REF! | #REF! | #REF! | #REF! | #REF! | #REF! | #REF! | #REF! | 0.0761 | 0 | 0.015
116 | 1 | ПС 35/10 Тельмана | [5 empty] | 0.036523 | 0.036523 | 0 | 0.036523 | 0 | #REF! | #REF! | #REF! | #REF! | #REF! | #REF! | #REF! | #REF! | 0.036523 | 0 | 0
117 | 1 | ПС 35/10 Н.Теребуж | [5 empty] | 0.001523 | 0.001523 | 0 | 0.001523 | 0 | #REF! | #REF! | #REF! | #REF! | #REF! | #REF! | #REF! | #REF! | 0.001523 | 0 | 0
118 | 1 | ПС 35/10 Фатеевка | [10 empty] | #REF! | #REF! | #REF! | #REF! | #REF! | #REF! | #REF! | #REF! | 0 | 0 | 0
119 | 1 | ПС 35/10 Чапаевская | [5 empty] | 0.012 | 0.012 | 0 | 0.012 | 0 | #REF! | #REF! | #REF! | #REF! | #REF! | #REF! | #REF! | #REF! | 0.012 | 0 | 0
120 | 1 | ПС 35/10 Чемерки | [5 empty] | 0.08 | 0.03 | 0.05 | 0.08 | 0 | #REF! | #REF! | #REF! | #REF! | #REF! | #REF! | #REF! | #REF! | 0.03 | 0.05 | 0
121 | 2 | ПС 35/10 Чижовка. Новый путь | 0.015 | 0.015 | 0 | 0.015 | 0 | 0.030443 | 0.030443 | 0 | 0.030443 | 0 | #REF! | #REF! | #REF! | #REF! | #REF! | #REF! | #REF! | #REF! | 0.030443 | 0 | 0.015
122 | 1 | ПС 35/10 Шатиловка | [5 empty] | 0.06 | 0.06 | 0 | 0.06 | 0 | #REF! | #REF! | #REF! | #REF! | #REF! | #REF! | #REF! | #REF! | 0.06 | 0 | 0
123 | 1 | ПС 35/10 Шептуховка | 0.014 | 0.014 | 0 | 0.014 | 0 | 0.066243 | 0.066243 | 0 | 0.066243 | 0 | #REF! | #REF! | #REF! | #REF! | #REF! | #REF! | #REF! | #REF! | 0.066243 | 0 | 0.014
124 | 1 | ПС 35/10 Шуклино | [5 empty] | 0.01502 | 0.01502 | 0 | 0.01502 | 0 | #REF! | #REF! | #REF! | #REF! | #REF! | #REF! | #REF! | #REF! | 0.01502 | 0 | 0
125 | 1 | ПС 35/10 Яньково |  |  | 0 |  | 0 | 0.05004 | 0.01504 | 0.035 | 0.05004 | 0 | #REF! | #REF! | #REF! | #REF! | #REF! | #REF! | #REF! | #REF! | 0.01504 | 0.035 | 0
126 | 1 | ПС 35/10 Ясенки | 0.42317 | 0.013168 | 0.41 | 0.013168 | 0.41 | 0.0543 | 0.0543 | 0 | 0.0543 | 0 | #REF! | #REF! | #REF! | #REF! | #REF! | #REF! | #REF! | #REF! | 0.0543 | 0 | 0.42317
127 | 1 | ПС 110/6 Аккумуляторная | [5 empty] | 2.52 | 0.02 | 2.5 | 0.02 | 2.5 | #REF! | #REF! | #REF! | #REF! | #REF! | #REF! | #REF! | #REF! | 0.02 | 2.5 | 0
128 | 1 | ПС 110/35/10 Авторемзавод | 0.055 | 0.055 | 0 | 0.055 | 0 | 0.96922 | 0.19422 | 0.775 | 0.36922 | 0.6 | #REF! | #REF! | #REF! | #REF! | #REF! | #REF! | #REF! | #REF! | 0.19422 | 0.775 | 0.055
129 | 1 | ПС 110/35/10 Атомград | 0.125 | 0.075 | 0.05 | 0.125 | 0 | 0.957 | 0.845 | 0.112 | 0.957 | 0 | #REF! | #REF! | #REF! | #REF! | #REF! | #REF! | #REF! | #REF! | 0.845 | 0.112 | 0.125
130 | 2 | ПС 110/10 Б. Жирово | 0.1525 | 0.0565 | 0.096 | 0.1525 | 0 | 0.53102 | 0.26502 | 0.266 | 0.34102 | 0.19 | #REF! | #REF! | #REF! | #REF! | #REF! | #REF! | #REF! | #REF! | 0.26502 | 0.266 | 0.1525
131 | 1 | ПС 110/35/10 Басово | [5 empty] | 0.18854 | 0.18854 | 0 | 0.18854 | 0 | #REF! | #REF! | #REF! | #REF! | #REF! | #REF! | #REF! | #REF! | 0.18854 | 0 | 0
132 | 1 | ПС 110/10 Бекетово | [5 empty] | 0.67835 | 0.042 | 0.63635 | 0.22835 | 0.45 | #REF! | #REF! | #REF! | #REF! | #REF! | #REF! | #REF! | #REF! | 0.042 | 0.63635 | 0
133 | 2 | ПС 110/35/10 Белая. Бобрава | 0.0982 | 0.0982 | 0 | 0.0982 | 0 | 1.6374 | 0.83906 | 0.7983 | 0.97406 | 0.6633 | #REF! | #REF! | #REF! | #REF! | #REF! | #REF! | #REF! | #REF! | 0.83906 | 0.7983 | 0.0982
134 | 1 | ПС 110/35/10 Бобрышово | 0.754 | 0.004 | 0.75 | 0.004 | 0.75 | 0.0854 | 0.0854 | 0 | 0.0854 | 0 | #REF! | #REF! | #REF! | #REF! | #REF! | #REF! | #REF! | #REF! | 0.0854 | 0 | 0.754
135 | 1 | ПС 35/10 Быково | 0.01255 | 0.01255 | 0 | 0.01255 | 0 | 0.040523 | 0.040523 | 0 | 0.040523 | 0 | #REF! | #REF! | #REF! | #REF! | #REF! | #REF! | #REF! | #REF! | 0.040523 | 0 | 0.01255
136 | 1 | ПС 110/10 Возрождение | 0 | 0 | 0 | 0 | 0 | 0 | 0 | 0 | 0 | 0 | #REF! | #REF! | #REF! | #REF! | #REF! | #REF! | #REF! | #REF! | 0 | 0 | 0
137 | 1 | ПС 110/10 Винниково | 0.8945 | 0.2445 | 0.65 | 0.2445 | 0.65 | 1.2325 | 0.6925 | 0.54 | 0.8325 | 0.4 | #REF! | #REF! | #REF! | #REF! | #REF! | #REF! | #REF! | #REF! | 0.6925 | 0.54 | 0.8945
138 | 2 | ПС 110/35/6 Волокно. Гуторово (Ворошнево) | 0.634 | 0.054 | 0.58 | 0.204 | 0.43 | 0.78755 | 0.19255 | 0.595 | 0.42755 | 0.36 | #REF! | #REF! | #REF! | #REF! | #REF! | #REF! | #REF! | #REF! | 0.19255 | 0.595 | 0.634
139 | 1 | ПС 110/10 Высокая | [10 empty] | #REF! | #REF! | #REF! | #REF! | #REF! | #REF! | #REF! | #REF! | 0 | 0 | 0
140 | 2 | ПС 110/35/10 Глушково. | 0.1857 | 0.015 | 0.1707 | 0.015 | 0.1707 | 0.11557 | 0.095565 | 0.02 | 0.11557 | 0 | #REF! | #REF! | #REF! | #REF! | #REF! | #REF! | #REF! | #REF! | 0.095565 | 0.02 | 0.1857
141 | 1 | ПС 110/10 Городская | 0.00036 | 0.00036 | 0 | 0.00036 | 0 | [5 empty] | #REF! | #REF! | #REF! | #REF! | #REF! | #REF! | #REF! | #REF! | 0 | 0 | 0.00036
142 | 1 | ПС 110/35/10 Горшечное | 2.7665 | 0.10648 | 2.66 | 0.25648 | 2.51 | 2.1918 | 0.83237 | 1.3594 | 1.0988 | 1.093 | #REF! | #REF! | #REF! | #REF! | #REF! | #REF! | #REF! | #REF! | 0.83237 | 1.3594 | 2.7665
143 | 3 | ПС 110/35/10 Дмитриев. Моршнево | 0.2033 | 0.035 | 0.1683 | 0.035 | 0.1683 | 0.91748 | 0.58248 | 0.335 | 0.91748 | 0 | #REF! | #REF! | #REF! | #REF! | #REF! | #REF! | #REF! | #REF! | 0.58248 | 0.335 | 0.2033
144 | 1 | ПС 110/6 Долгие Буды | [5 empty] | 0.6383 | 0.0783 | 0.56 | 0.0783 | 0.56 | #REF! | #REF! | #REF! | #REF! | #REF! | #REF! | #REF! | #REF! | 0.0783 | 0.56 | 0
145 | 1 | ПС 110/35/10 Золотухино | 0.112 | 0.112 | 0 | 0.112 | 0 | 1.3214 | 0.62112 | 0.70025 | 0.79137 | 0.53 | #REF! | #REF! | #REF! | #REF! | #REF! | #REF! | #REF! | #REF! | 0.62112 | 0.70025 | 0.112
146 | 1 | ПС 110/35/10 Камыши | 0.2775 | 0.1375 | 0.14 | 0.2775 | 0 | 1.5626 | 1.4426 | 0.12 | 1.5626 | 0 | #REF! | #REF! | #REF! | #REF! | #REF! | #REF! | #REF! | #REF! | 1.4426 | 0.12 | 0.2775
147 | 1 | ПС 110/35/10 Касторное | [5 empty] | 0.0498 | 0.0318 | 0.018 | 0.0498 | 0 | #REF! | #REF! | #REF! | #REF! | #REF! | #REF! | #REF! | #REF! | 0.0318 | 0.018 | 0
148 | 1 | ПС 110/35/10 Киликино | 1.015 | 0.015 | 1 | 0.015 | 1 | 0.05 | 0.05 | 0 | 0.05 | 0 | #REF! | #REF! | #REF! | #REF! | #REF! | #REF! | #REF! | #REF! | 0.05 | 0 | 1.015
149 | 1 | ПС 110/35/6 Кировская | [5 empty] | 0.05 | 0 | 0.05 | 0.05 | 0 | #REF! | #REF! | #REF! | #REF! | #REF! | #REF! | #REF! | #REF! | 0 | 0.05 | 0
150 | 1 | ПС 110/35/10 Клюква | 3.1988 | 0.2395 | 2.9593 | 0.2395 | 2.9593 | 2.5279 | 2.4549 | 0.073 | 2.5279 | 0 | #REF! | #REF! | #REF! | #REF! | #REF! | #REF! | #REF! | #REF! | 2.4549 | 0.073 | 3.1988
151 | 1 | ПС 110/10 Компрессорная | [5 empty] | 0.065 | 0 | 0.065 | 0.065 | 0 | #REF! | #REF! | #REF! | #REF! | #REF! | #REF! | #REF! | #REF! | 0 | 0.065 | 0
152 | 1 | ПС 110/35/10 Конышевка | [5 empty] | 0.712 | 0.012 | 0.7 | 0.012 | 0.7 | #REF! | #REF! | #REF! | #REF! | #REF! | #REF! | #REF! | #REF! | 0.012 | 0.7 | 0
153 | 1 | ПС 110/10 Котельная | 0.107 | 0.042 | 0.065 | 0.107 | 0 | 9.7994 | 0.1991 | 9.6003 | 0.2191 | 9.5803 | #REF! | #REF! | #REF! | #REF! | #REF! | #REF! | #REF! | #REF! | 0.1991 | 9.6003 | 0.107
154 | 2 | ПС 110/35/10 Кшень. Пушкино | 0.127 | 0.039 | 0.088 | 0.127 | 0 | 1.5887 | 0.67277 | 0.9159 | 1.0587 | 0.53 | #REF! | #REF! | #REF! | #REF! | #REF! | #REF! | #REF! | #REF! | 0.67277 | 0.9159 | 0.127
155 | 1 | ПС 110/6 Лесная |  | 0 |  | 0 |  | 5.135 | 0 | 5.135 | 0.095 | 5.04 | #REF! | #REF! | #REF! | #REF! | #REF! | #REF! | #REF! | #REF! | 0 | 5.135 | 0
156 | 1 | ПС 110/35/10 Льгов | 0.242 | 0.082 | 0.16 | 0.242 | 0 | 2.0149 | 1.1242 | 0.8907 | 1.5142 | 0.5007 | #REF! | #REF! | #REF! | #REF! | #REF! | #REF! | #REF! | #REF! | 1.1242 | 0.8907 | 0.242
157 | 1 | ПС 110/35/10 Лукашевка | 1.37 | 0.045 | 1.325 | 0.07 | 1.3 | 1.8 | 0 | 1.8 | 0 | 1.8 | #REF! | #REF! | #REF! | #REF! | #REF! | #REF! | #REF! | #REF! | 0 | 1.8 | 1.37
158 | 2 | ПС 110/35/10 Любостань. Любостань | [5 empty] | 0.082623 | 0.082623 | 0 | 0.082623 | 0 | #REF! | #REF! | #REF! | #REF! | #REF! | #REF! | #REF! | #REF! | 0.082623 | 0 | 0
159 | 1 | ПС 110/35/6 Мантурово | [5 empty] | 0.0145 | 0.0145 | 0 | 0.0145 | 0 | #REF! | #REF! | #REF! | #REF! | #REF! | #REF! | #REF! | #REF! | 0.0145 | 0 | 0
160 | 1 | ПС 110/35/10 8-е Марта | 0.015 | 0.015 | 0 | 0.015 | 0 | 0.0371 | 0.0371 | 0 | 0.0371 | 0 | #REF! | #REF! | #REF! | #REF! | #REF! | #REF! | #REF! | #REF! | 0.0371 | 0 | 0.015
161 | 1 | ПС 110/10 Мартовская |  | 0 |  | 0 | 0 | 0.31692 | 0.17642 | 0.1405 | 0.31692 | 0 | #REF! | #REF! | #REF! | #REF! | #REF! | #REF! | #REF! | #REF! | 0.17642 | 0.1405 | 0
162 | 1 | ПС 110/35/10 Марьино | 0.025 | 0.025 | 0 | 0.025 | 0 | 0.312 | 0.167 | 0.145 | 0.312 | 0 | #REF! | #REF! | #REF! | #REF! | #REF! | #REF! | #REF! | #REF! | 0.167 | 0.145 | 0.025
163 | 1 | ПС 110/35/10 Медвенка | 0.275 | 0.015 | 0.26 | 0.275 | 0 | 2.2844 | 0.93241 | 1.352 | 1.0994 | 1.185 | #REF! | #REF! | #REF! | #REF! | #REF! | #REF! | #REF! | #REF! | 0.93241 | 1.352 | 0.275
164 | 1 | ПС 110/6 Нефтяная | [10 empty] | #REF! | #REF! | #REF! | #REF! | #REF! | #REF! | #REF! | #REF! | 0 | 0 | 0
165 | 1 | ПС 110/35/10 Обоянь | 0.155 | 0.038 | 0.117 | 0.155 | 0 | 2.2117 | 1.4674 | 0.7443 | 2.2097 | 0.002 | #REF! | #REF! | #REF! | #REF! | #REF! | #REF! | #REF! | #REF! | 1.4674 | 0.7443 | 0.155
166 | 1 | ПС 110/35/10 Октябрьская | 0.1535 | 0.1335 | 0.02 | 0.1535 | 0 | 2.1812 | 1.4012 | 0.78 | 1.8812 | 0.3 | #REF! | #REF! | #REF! | #REF! | #REF! | #REF! | #REF! | #REF! | 1.4012 | 0.78 | 0.1535
167 | 1 | ПС 110/35/10 Ольховка | [5 empty] | 0.0455 | 0.0455 | 0 | 0.0455 | 0 | #REF! | #REF! | #REF! | #REF! | #REF! | #REF! | #REF! | #REF! | 0.0455 | 0 | 0
168 | 1 | ПС 110/10 Паники | 0.012 | 0.012 | 0 | 0.012 | 0 | 2.0232 | 0.02323 | 2 | 0.02323 | 2 | #REF! | #REF! | #REF! | #REF! | #REF! | #REF! | #REF! | #REF! | 0.02323 | 2 | 0.012
169 | 1 | ПС 110/35/10 Пены | 0.015 | 0.015 | 0 | 0.015 | 0 | 0.1845 | 0.1845 | 0 | 0.1845 | 0 | #REF! | #REF! | #REF! | #REF! | #REF! | #REF! | #REF! | #REF! | 0.1845 | 0 | 0.015
170 | 1 | ПС 110/10 Прибор | [10 empty] | #REF! | #REF! | #REF! | #REF! | #REF! | #REF! | #REF! | #REF! | 0 | 0 | 0
171 | 1 | ПС 110/10 Прогресс | [10 empty] | #REF! | #REF! | #REF! | #REF! | #REF! | #REF! | #REF! | #REF! | 0 | 0 | 0
172 | 1 | ПС 110/10 ПТФ | 1.2325 | 0.9895 | 0.243 | 1.2325 | 0 | 10.0581 | 8.6481 | 1.41 | 9.4571 | 0.601 | #REF! | #REF! | #REF! | #REF! | #REF! | #REF! | #REF! | #REF! | 8.6481 | 1.41 | 1.2325
173 | 1 | ПС 110/35/10 Р. Буды | 0.015 | 0.015 | 0 | 0.015 | 0 | 0.25085 | 0.000846 | 0.25 | 0.000846 | 0.25 | #REF! | #REF! | #REF! | #REF! | #REF! | #REF! | #REF! | #REF! | 0.000846 | 0.25 | 0.015
174 | 1 | ПС 110/35/10 Разиньково | 0.1075 | 0.1075 | 0 | 0.1075 | 0 | 0.3325 | 0.3325 | 0 | 0.3325 | 0 | #REF! | #REF! | #REF! | #REF! | #REF! | #REF! | #REF! | #REF! | 0.3325 | 0 | 0.1075
175 | 1 | ПС 110/10 Родники | 8.836 | 0.036 | 8.8 | 0.036 | 8.8 | 3.587 | 0.25998 | 3.327 | 0.58698 | 3 | #REF! | #REF! | #REF! | #REF! | #REF! | #REF! | #REF! | #REF! | 0.25998 | 3.327 | 8.836
176 | 1 | ПС 110/35/6 Рудная | 0.3187 | 0.3187 | 0 | 0.3187 | 0 | 0.807 | 0.807 | 0 | 0.807 | 0 | #REF! | #REF! | #REF! | #REF! | #REF! | #REF! | #REF! | #REF! | 0.807 | 0 | 0.3187
177 | 1 | ПС 110/35/10 Рыльск | 0.5845 | 0.157 | 0.4275 | 0.227 | 0.3575 | 2.4684 | 1.6752 | 0.7932 | 2.2352 | 0.2332 | #REF! | #REF! | #REF! | #REF! | #REF! | #REF! | #REF! | #REF! | 1.6752 | 0.7932 | 0.5845
178 | 1 | ПС 110/10 Соловьиная | 0.3745 | 0.1265 | 0.248 | 0.1265 | 0.248 | 0.3615 | 0.3615 | 0 | 0.3615 | 0 | #REF! | #REF! | #REF! | #REF! | #REF! | #REF! | #REF! | #REF! | 0.3615 | 0 | 0.3745
179 | 1 | ПС 110/10 СТК | [5 empty] | 0.06 | 0 | 0.06 | 0.06 | 0 | #REF! | #REF! | #REF! | #REF! | #REF! | #REF! | #REF! | #REF! | 0 | 0.06 | 0
180 | 1 | ПС 110/10 Студенок | 0.1725 | 0.1725 | 0 | 0.1725 | 0 | 0.69007 | 0.59708 | 0.093 | 0.69007 | 0 | #REF! | #REF! | #REF! | #REF! | #REF! | #REF! | #REF! | #REF! | 0.59708 | 0.093 | 0.1725
181 | 2 | ПС 110/35/10 Суджа. | 0.12944 | 0.09944 | 0.03 | 0.12944 | 0 | 1.5668 | 1.3017 | 0.26508 | 1.5668 | 0 | #REF! | #REF! | #REF! | #REF! | #REF! | #REF! | #REF! | #REF! | 1.3017 | 0.26508 | 0.12944
182 | 1 | ПС 110/35/10 Счетмаш |  | 0 |  | 0 |  | 0.3525 | 0.0025 | 0.35 | 0.0025 | 0.35 | #REF! | #REF! | #REF! | #REF! | #REF! | #REF! | #REF! | #REF! | 0.0025 | 0.35 | 0
183 | 3 | ПС 35/6 Кислинская. Гормолкомбинат | 0.0795 | 0.0295 | 0.05 | 0.0795 | 0 | 1.6055 | 0.0555 | 1.55 | 0.0755 | 1.53 | #REF! | #REF! | #REF! | #REF! | #REF! | #REF! | #REF! | #REF! | 0.0555 | 1.55 | 0.0795
184 | 1 | ПС 110/35/10 Теткино | [5 empty] | 0.0421 | 0.0421 | 0 | 0.0421 | 0 | #REF! | #REF! | #REF! | #REF! | #REF! | #REF! | #REF! | #REF! | 0.0421 | 0 | 0
185 | 1 | ПС 110/35/10 Тим | [5 empty] | 0.25502 | 0.25502 | 0 | 0.25502 | 0 | #REF! | #REF! | #REF! | #REF! | #REF! | #REF! | #REF! | #REF! | 0.25502 | 0 | 0
186 | 1 | ПС 110/35/10 Уютное | [10 empty] | #REF! | #REF! | #REF! | #REF! | #REF! | #REF! | #REF! | #REF! | 0 | 0 | 0
187 | 2 | ПС 110/35/10 Фатеж. Миролюбово | 0.0543 | 0.0543 | 0 | 0.0543 | 0 | 1.8518 | 0.5131 | 1.3387 | 0.9176 | 0.93422 | #REF! | #REF! | #REF! | #REF! | #REF! | #REF! | #REF! | #REF! | 0.5131 | 1.3387 | 0.0543
188 | 1 | ПС 110/35/10 Фосфоритная | [5 empty] | 0.1178 | 0.1178 | 0 | 0.1178 | 0 | #REF! | #REF! | #REF! | #REF! | #REF! | #REF! | #REF! | #REF! | 0.1178 | 0 | 0
189 | 2 | ПС 110/35/10 Хомутовка. | 0.06856 | 0.03856 | 0.03 | 0.06856 | 0 | 0.14762 | 0.14762 | 0 | 0.14762 | 0 | #REF! | #REF! | #REF! | #REF! | #REF! | #REF! | #REF! | #REF! | 0.14762 | 0 | 0.06856
190 | 1 | ПС 110/10 Центральная | [5 empty] | 6 | 0 | 6 | 0 | 6 | #REF! | #REF! | #REF! | #REF! | #REF! | #REF! | #REF! | #REF! | 0 | 6 | 0
191 | 1 | ПС 110/35/10 Черемисиново | 0.019 | 0.019 | 0 | 0.019 | 0 | 0.38492 | 0.38492 | 0 | 0.38492 | 0 | #REF! | #REF! | #REF! | #REF! | #REF! | #REF! | #REF! | #REF! | 0.38492 | 0 | 0.019
192 | 1 | ПС 110/35/10 Черемошки | [5 empty] | 0.075 | 0.075 | 0 | 0.075 | 0 | #REF! | #REF! | #REF! | #REF! | #REF! | #REF! | #REF! | #REF! | 0.075 | 0 | 0
193 | 1 | ПС 110/35/10 Шумаково | 0.006 | 0.006 | 0 | 0.006 | 0 | 0.54702 | 0.067023 | 0.48 | 0.067023 | 0.48 | #REF! | #REF! | #REF! | #REF! | #REF! | #REF! | #REF! | #REF! | 0.067023 | 0.48 | 0.006
194 | 1 | ПС 110/35/10 Щигры | [5 empty] | 0.093 | 0.093 | 0 | 0.093 | 0 | #REF! | #REF! | #REF! | #REF! | #REF! | #REF! | #REF! | #REF! | 0.093 | 0 | 0
195 | 1 | ПС 110/35/10 Ястребовка | 0.118 | 0.038 | 0.08 | 0.118 | 0 | 0.1906 | 0.1906 | 0 | 0.1906 | 0 | #REF! | #REF! | #REF! | #REF! | #REF! | #REF! | #REF! | #REF! | 0.1906 | 0 | 0.118
196 | 1 | ПС 35/10 Амосовка | [5 empty] | 0.04912 | 0.04912 | 0 | 0.04912 | 0 | #REF! | #REF! | #REF! | #REF! | #REF! | #REF! | #REF! | #REF! | 0.04912 | 0 | 0
197 | 1 | ПС 35/10 Афанасьевка (ЮЭС) | 0.005 | 0.005 | 0 | 0.005 | 0 | 0.02212 | 0.02212 | 0 | 0.02212 | 0 | #REF! | #REF! | #REF! | #REF! | #REF! | #REF! | #REF! | #REF! | 0.02212 | 0 | 0.005
198 | 1 | ПС 35/10 Б.Солдатское 2 | 0.033 | 0.033 | 0 | 0.033 | 0 | 1.0634 | 0.4084 | 0.655 | 0.4334 | 0.63 | #REF! | #REF! | #REF! | #REF! | #REF! | #REF! | #REF! | #REF! | 0.4084 | 0.655 | 0.033
199 | 1 | ПС 35/10 Б.Змеинец | [5 empty] | 0.0161 | 0.0161 | 0 | 0.0161 | 0 | #REF! | #REF! | #REF! | #REF! | #REF! | #REF! | #REF! | #REF! | 0.0161 | 0 | 0
200 | 1 | ПС 35/10 Безлесная | 0.8835 | 0.6845 | 0.199 | 0.8835 | 0 | 3.2684 | 3.2384 | 0.03 | 3.2684 | 0 | #REF! | #REF! | #REF! | #REF! | #REF! | #REF! | #REF! | #REF! | 3.2384 | 0.03 | 0.8835
201 | 1 | ПС 35/10 Береза | 0.015 | 0.015 | 0 | 0.015 | 0 | 0.0305 | 0.0305 | 0 | 0.0305 | 0 | #REF! | #REF! | #REF! | #REF! | #REF! | #REF! | #REF! | #REF! | 0.0305 | 0 | 0.015
202 | 1 | ПС 35/10 Благодать | 0.1016 | 0.015 | 0.0866 | 0.1016 | 0 | 0.000423 | 0.000423 | 0 | 0.000423 | 0 | #REF! | #REF! | #REF! | #REF! | #REF! | #REF! | #REF! | #REF! | 0.000423 | 0 | 0.1016
203 | 1 | ПС 35/10 Быканово | [5 empty] | 0.0789 | 0.0539 | 0.025 | 0.0789 | 0 | #REF! | #REF! | #REF! | #REF! | #REF! | #REF! | #REF! | #REF! | 0.0539 | 0.025 | 0
204 | 1 | ПС 35/10 В. Любаж | 1.75 | 0 | 1.75 | 0.15 | 1.6 | 0.3511 | 0.1461 | 0.205 | 0.3511 | 0 | #REF! | #REF! | #REF! | #REF! | #REF! | #REF! | #REF! | #REF! | 0.1461 | 0.205 | 1.75
205 | 1 | ПС 35/10 Веселое | [5 empty] | 0.0071 | 0.0071 | 0 | 0.0071 | 0 | #REF! | #REF! | #REF! | #REF! | #REF! | #REF! | #REF! | #REF! | 0.0071 | 0 | 0
206 | 1 | ПС 35/10 Волобуевка | [5 empty] | 0.113 | 0.013 | 0.1 | 0.113 | 0 | #REF! | #REF! | #REF! | #REF! | #REF! | #REF! | #REF! | #REF! | 0.013 | 0.1 | 0
207 | 1 | ПС 35/10 Воропаево | [5 empty] | 0.1131 | 0.1131 | 0 | 0.1131 | 0 | #REF! | #REF! | #REF! | #REF! | #REF! | #REF! | #REF! | #REF! | 0.1131 | 0 | 0
208 | 1 | ПС 35/10 Восточная | 0.075 | 0 | 0.075 | 0.075 | 0 | 0.34065 | 0.31385 | 0.0268 | 0.34065 | 0 | #REF! | #REF! | #REF! | #REF! | #REF! | #REF! | #REF! | #REF! | 0.31385 | 0.0268 | 0.075
209 | 1 | ПС 35/10 Выгорное | 0.015 | 0.015 | 0 | 0.015 | 0 | 0.2681 | 0.1981 | 0.07 | 0.2681 | 0 | #REF! | #REF! | #REF! | #REF! | #REF! | #REF! | #REF! | #REF! | 0.1981 | 0.07 | 0.015
210 | 1 | ПС 35/10 Гастомля | 0.04 | 0 | 0.04 | 0.04 | 0 | 0.0941 | 0.0941 | 0 | 0.0941 | 0 | #REF! | #REF! | #REF! | #REF! | #REF! | #REF! | #REF! | #REF! | 0.0941 | 0 | 0.04
211 | 1 | ПС 35/10 Городок | [10 empty] | #REF! | #REF! | #REF! | #REF! | #REF! | #REF! | #REF! | #REF! | 0 | 0 | 0
212 | 1 | ПС 35/10 Гуево | 0.0102 | 0.0102 | 0 | 0.0102 | 0 | 0.060645 | 0.060645 | 0 | 0.060645 | 0 | #REF! | #REF! | #REF! | #REF! | #REF! | #REF! | #REF! | #REF! | 0.060645 | 0 | 0.0102
213 | 1 | ПС 35/10 Долженково | [5 empty] | 0.0022 | 0.0022 | 0 | 0.0022 | 0 | #REF! | #REF! | #REF! | #REF! | #REF! | #REF! | #REF! | #REF! | 0.0022 | 0 | 0
214 | 1 | ПС 35/6 Духовец | [5 empty] | 0.08945 | 0.00895 | 0.0805 | 0.08945 | 0 | #REF! | #REF! | #REF! | #REF! | #REF! | #REF! | #REF! | #REF! | 0.00895 | 0.0805 | 0
215 | 1 | ПС 35/10 Жерновец | [5 empty] | 0.011946 | 0.011946 | 0 | 0.011946 | 0 | #REF! | #REF! | #REF! | #REF! | #REF! | #REF! | #REF! | #REF! | 0.011946 | 0 | 0
216 | 1 | ПС 35/6 Западная | [10 empty] | #REF! | #REF! | #REF! | #REF! | #REF! | #REF! | #REF! | #REF! | 0 | 0 | 0
217 | 1 | ПС 35/10 Золотухинская КРС | 0.023 | 0.023 | 0 | 0.023 | 0 | 0.1532 | 0.1532 | 0 | 0.1532 | 0 | #REF! | #REF! | #REF! | #REF! | #REF! | #REF! | #REF! | #REF! | 0.1532 | 0 | 0.023
218 | 1 | ПС 35/10 Зуевка | 0.082 | 0.066 | 0.016 | 0.082 | 0 | 0.2566 | 0.1766 | 0.08 | 0.2566 | 0 | #REF! | #REF! | #REF! | #REF! | #REF! | #REF! | #REF! | #REF! | 0.1766 | 0.08 | 0.082
219 | 1 | ПС 35/10 Иванино | 0.048 | 0.048 | 0 | 0.048 | 0 | 3.2432 | 0.1832 | 3.06 | 0.2432 | 3 | #REF! | #REF! | #REF! | #REF! | #REF! | #REF! | #REF! | #REF! | 0.1832 | 3.06 | 0.048
220 | 2 | ПС 35/10 Калиновка старая. Приходьково | 0.054 | 0.024 | 0.03 | 0.054 | 0 | 0.0695 | 0.0695 | 0 | 0.0695 | 0 | #REF! | #REF! | #REF! | #REF! | #REF! | #REF! | #REF! | #REF! | 0.0695 | 0 | 0.054
221 | 2 | ПС 35/10 Кирилловка. Кирилловка | 0.015 | 0.015 | 0 | 0.015 | 0 | 0.0311 | 0.0311 | 0 | 0.0311 | 0 | #REF! | #REF! | #REF! | #REF! | #REF! | #REF! | #REF! | #REF! | 0.0311 | 0 | 0.015
222 | 2 | ПС 35/10 Комбикормовая. Озёрки | [5 empty] | 0.1055 | 0.1055 | 0 | 0.1055 | 0 | #REF! | #REF! | #REF! | #REF! | #REF! | #REF! | #REF! | #REF! | 0.1055 | 0 | 0
223 | 1 | ПС 35/10 Коммунальная | [5 empty] | 1.015 | 0.015 | 1 | 0.015 | 1 | #REF! | #REF! | #REF! | #REF! | #REF! | #REF! | #REF! | #REF! | 0.015 | 1 | 0
224 | 1 | ПС 35/10 Коренево | 0.054 | 0.029 | 0.025 | 0.054 | 0 | 0.22372 | 0.063723 | 0.16 | 0.21372 | 0.01 | #REF! | #REF! | #REF! | #REF! | #REF! | #REF! | #REF! | #REF! | 0.063723 | 0.16 | 0.054
225 | 1 | ПС 35/10 Кремяное | 0.014 | 0.014 | 0 | 0.014 | 0 | 0.03312 | 0.03312 | 0 | 0.03312 | 0 | #REF! | #REF! | #REF! | #REF! | #REF! | #REF! | #REF! | #REF! | 0.03312 | 0 | 0.014
226 | 1 | ПС 35/10 Крупец | [5 empty] | 0.08492 | 0.05992 | 0.025 | 0.08492 | 0 | #REF! | #REF! | #REF! | #REF! | #REF! | #REF! | #REF! | #REF! | 0.05992 | 0.025 | 0
227 | 1 | ПС 35/10 Кульбаки | [5 empty] | 0.0362 | 0.0362 | 0 | 0.0362 | 0 | #REF! | #REF! | #REF! | #REF! | #REF! | #REF! | #REF! | #REF! | 0.0362 | 0 | 0
228 | 1 | ПС 35/10 Культпросвет | [5 empty] | 0.015 | 0.015 | 0 | 0.015 | 0 | #REF! | #REF! | #REF! | #REF! | #REF! | #REF! | #REF! | #REF! | 0.015 | 0 | 0
229 | 1 | ПС 35/10 Курчатов | [5 empty] | 1.418 | 0.05 | 1.368 | 0.05 | 1.368 | #REF! | #REF! | #REF! | #REF! | #REF! | #REF! | #REF! | #REF! | 0.05 | 1.368 | 0
230 | 1 | ПС 35/10 Куток |  | 0 |  | 0 |  | 0.5161 | 0.0161 | 0.5 | 0.0161 | 0.5 | #REF! | #REF! | #REF! | #REF! | #REF! | #REF! | #REF! | #REF! | 0.0161 | 0.5 | 0
231 | 1 | ПС 35/10 Линец | 0.01 | 0.01 | 0 | 0.01 | 0 | 1.5761 | 0.07612 | 1.5 | 0.07612 | 1.5 | #REF! | #REF! | #REF! | #REF! | #REF! | #REF! | #REF! | #REF! | 0.07612 | 1.5 | 0.01
232 | 2 | ПС 35/10 ЛУЧ. Гигант | 0.0155 | 0.0155 | 0 | 0.0155 | 0 | 1.2881 | 0.63815 | 0.65 | 0.65815 | 0.63 | #REF! | #REF! | #REF! | #REF! | #REF! | #REF! | #REF! | #REF! | 0.63815 | 0.65 | 0.0155
233 | 1 | ПС 35/10 Любимовка-2 | [5 empty] | 0.0011 | 0.0011 | 0 | 0.0011 | 0 | #REF! | #REF! | #REF! | #REF! | #REF! | #REF! | #REF! | #REF! | 0.0011 | 0 | 0
234 | 1 | ПС 35/10 Матвеевка | 0.5 | 0 | 0.5 | 0 | 0.5 | 0.4572 | 0.0572 | 0.4 | 0.0572 | 0.4 | #REF! | #REF! | #REF! | #REF! | #REF! | #REF! | #REF! | #REF! | 0.0572 | 0.4 | 0.5
235 | 1 | ПС 35/10 Маяк | 0.0587 | 0.0587 | 0 | 0.0587 | 0 | 0.28209 | 0.28209 | 0 | 0.28209 | 0 | #REF! | #REF! | #REF! | #REF! | #REF! | #REF! | #REF! | #REF! | 0.28209 | 0 | 0.0587
236 | 1 | ПС 35/10 Михайловка | 0.24475 | 0.07475 | 0.17 | 0.24475 | 0 | 0.83742 | 0.83742 | 0 | 0.83742 | 0 | #REF! | #REF! | #REF! | #REF! | #REF! | #REF! | #REF! | #REF! | 0.83742 | 0 | 0.24475
237 | 1 | ПС 35/10 Мурыновка | 0.586 | 0.1655 | 0.4205 | 0.586 | 0 | 0.9593 | 0.6223 | 0.337 | 0.9593 | 0 | #REF! | #REF! | #REF! | #REF! | #REF! | #REF! | #REF! | #REF! | 0.6223 | 0.337 | 0.586
238 | 2 | ПС 35/10 Н.Борки. Сосновка | 0.0402 | 0.0402 | 0 | 0.0402 | 0 | 0.1875 | 0.0905 | 0.097 | 0.1875 | 0 | #REF! | #REF! | #REF! | #REF! | #REF! | #REF! | #REF! | #REF! | 0.0905 | 0.097 | 0.0402
239 | 1 | ПС 35/10 Никольская | [5 empty] | 0.01402 | 0.01402 | 0 | 0.01402 | 0 | #REF! | #REF! | #REF! | #REF! | #REF! | #REF! | #REF! | #REF! | 0.01402 | 0 | 0
240 | 1 | ПС 35/10 Новая | 1.059 | 1.059 | 0 | 1.059 | 0 | 3.7977 | 2.8477 | 0.95 | 3.1477 | 0.65 | #REF! | #REF! | #REF! | #REF! | #REF! | #REF! | #REF! | #REF! | 2.8477 | 0.95 | 1.059
241 | 1 | ПС 35/10 Орехово | [5 empty] | 0.034 | 0.034 | 0 | 0.034 | 0 | #REF! | #REF! | #REF! | #REF! | #REF! | #REF! | #REF! | #REF! | 0.034 | 0 | 0
242 | 1 | ПС 35/10 Орловка | 2.762 | 0.012 | 2.75 | 0.012 | 2.75 | 0.022423 | 0.022423 | 0 | 0.022423 | 0 | #REF! | #REF! | #REF! | #REF! | #REF! | #REF! | #REF! | #REF! | 0.022423 | 0 | 2.762
243 | 2 | ПС 35/10 Осоцкое. Погодино | [5 empty] | 0.0011 | 0.0011 | 0 | 0.0011 | 0 | #REF! | #REF! | #REF! | #REF! | #REF! | #REF! | #REF! | #REF! | 0.0011 | 0 | 0
244 | 1 | ПС 35/10 Охочевка | [5 empty] | 0.087409 | 0.087409 | 0 | 0.087409 | 0 | #REF! | #REF! | #REF! | #REF! | #REF! | #REF! | #REF! | #REF! | 0.087409 | 0 | 0
245 | 1 | ПС 35/10 Панино | 0.063 | 0.063 | 0 | 0.063 | 0 | 0.1475 | 0.1475 | 0 | 0.1475 | 0 | #REF! | #REF! | #REF! | #REF! | #REF! | #REF! | #REF! | #REF! | 0.1475 | 0 | 0.063
246 | 1 | ПС 35/10 Первоавгустовка | [5 empty] | 0.345 | 0.045 | 0.3 | 0.045 | 0.3 | #REF! | #REF! | #REF! | #REF! | #REF! | #REF! | #REF! | #REF! | 0.045 | 0.3 | 0
247 | 1 | ПС 35/10 Петринка | 0.3015 | 0.0955 | 0.206 | 0.1605 | 0.141 | 1.11 | 0.482 | 0.628 | 0.79 | 0.32 | #REF! | #REF! | #REF! | #REF! | #REF! | #REF! | #REF! | #REF! | 0.482 | 0.628 | 0.3015
248 | 1 | ПС 35/10 Платава |  | 0 |  | 0 |  | 0.7366 | 0.0466 | 0.69 | 0.2366 | 0.5 | #REF! | #REF! | #REF! | #REF! | #REF! | #REF! | #REF! | #REF! | 0.0466 | 0.69 | 0
249 | 1 | ПС 35/10 Погожее | [5 empty] | 0.020923 | 0.020923 | 0 | 0.020923 | 0 | #REF! | #REF! | #REF! | #REF! | #REF! | #REF! | #REF! | #REF! | 0.020923 | 0 | 0
250 | 1 | ПС 35/10 Поречное | [5 empty] | 0.81662 | 0.20662 | 0.61 | 0.20662 | 0.61 | #REF! | #REF! | #REF! | #REF! | #REF! | #REF! | #REF! | #REF! | 0.20662 | 0.61 | 0
251 | 1 | ПС 35/10 Почепное | [5 empty] | 0.015 | 0.015 | 0 | 0.015 | 0 | #REF! | #REF! | #REF! | #REF! | #REF! | #REF! | #REF! | #REF! | 0.015 | 0 | 0
252 | 1 | ПС 35/10 Пригородная | 0.922 | 0.122 | 0.8 | 0.122 | 0.8 | 3.605 | 1.408 | 2.197 | 1.697 | 1.908 | #REF! | #REF! | #REF! | #REF! | #REF! | #REF! | #REF! | #REF! | 1.408 | 2.197 | 0.922
253 | 2 | ПС 35/10 Пристень | 0.006 | 0.006 | 0 | 0.006 | 0 | 1.4885 | 0.088523 | 1.4 | 0.30852 | 1.18 | #REF! | #REF! | #REF! | #REF! | #REF! | #REF! | #REF! | #REF! | 0.088523 | 1.4 | 0.006
254 | 1 | ПС 35/10 Пселец | [10 empty] | #REF! | #REF! | #REF! | #REF! | #REF! | #REF! | #REF! | #REF! | 0 | 0 | 0
255 | 1 | ПС 35/10 Пузачи | 0.03 | 0.03 | 0 | 0.03 | 0 | 0.0741 | 0.0741 | 0 | 0.0741 | 0 | #REF! | #REF! | #REF! | #REF! | #REF! | #REF! | #REF! | #REF! | 0.0741 | 0 | 0.03
256 | 1 | ПС 35/10 Пушкарное | 0.086 | 0.086 | 0 | 0.086 | 0 | 0.27042 | 0.27042 | 0 | 0.27042 | 0 | #REF! | #REF! | #REF! | #REF! | #REF! | #REF! | #REF! | #REF! | 0.27042 | 0 | 0.086
257 | 1 | ПС 35/10 Р.Колодезь | [5 empty] | 0.031523 | 0.031523 | 0 | 0.031523 | 0 | #REF! | #REF! | #REF! | #REF! | #REF! | #REF! | #REF! | #REF! | 0.031523 | 0 | 0
258 | 1 | ПС 35/10 Разветье | 0.6876 | 0.6376 | 0.05 | 0.6876 | 0 | 5.5528 | 5.4678 | 0.085 | 5.5528 | 0 | #REF! | #REF! | #REF! | #REF! | #REF! | #REF! | #REF! | #REF! | 5.4678 | 0.085 | 0.6876
259 | 1 | ПС 35/10 В. Реутец | [5 empty] | 0.1191 | 0.0091 | 0.11 | 0.1191 | 0 | #REF! | #REF! | #REF! | #REF! | #REF! | #REF! | #REF! | #REF! | 0.0091 | 0.11 | 0
260 | 1 | ПС 35/10 Рождественка | [5 empty] | 0.0426 | 0.0426 | 0 | 0.0426 | 0 | #REF! | #REF! | #REF! | #REF! | #REF! | #REF! | #REF! | #REF! | 0.0426 | 0 | 0
261 | 1 | ПС 35/10 Рубильник | 0.046 | 0.046 | 0 | 0.046 | 0 | 0.4442 | 0.4442 | 0 | 0.4442 | 0 | #REF! | #REF! | #REF! | #REF! | #REF! | #REF! | #REF! | #REF! | 0.4442 | 0 | 0.046
262 | 1 | ПС 35/10 Рыжково | 1 | 0 | 1 | 0 | 1 | 0.1022 | 0.0022 | 0.1 | 0.1022 | 0 | #REF! | #REF! | #REF! | #REF! | #REF! | #REF! | #REF! | #REF! | 0.0022 | 0.1 | 1
263 | 1 | ПС 35/10 Сапогово | 1.4987 | 0.59368 | 0.905 | 0.92368 | 0.575 | 4.7867 | 3.6617 | 1.125 | 3.9867 | 0.8 | #REF! | #REF! | #REF! | #REF! | #REF! | #REF! | #REF! | #REF! | 3.6617 | 1.125 | 1.4987
264 | 1 | ПС 35/10 Свобода-сельская | 0.123 | 0.123 | 0 | 0.123 | 0 | 1.4354 | 1.1614 | 0.274 | 1.4354 | 0 | #REF! | #REF! | #REF! | #REF! | #REF! | #REF! | #REF! | #REF! | 1.1614 | 0.274 | 0.123
265 | 1 | ПС 35/10 Селекционная | 0.15 | 0.02 | 0.13 | 0.15 | 0 | 0.3981 | 0.2281 | 0.17 | 0.3981 | 0 | #REF! | #REF! | #REF! | #REF! | #REF! | #REF! | #REF! | #REF! | 0.2281 | 0.17 | 0.15
266 | 1 | ПС 35/10 Семеновка | [5 empty] | 0.0131 | 0.0131 | 0 | 0.0131 | 0 | #REF! | #REF! | #REF! | #REF! | #REF! | #REF! | #REF! | #REF! | 0.0131 | 0 | 0
267 | 1 | ПС 35/10 Семзавод | [5 empty] | 0.1516 | 0.1216 | 0.03 | 0.1516 | 0 | #REF! | #REF! | #REF! | #REF! | #REF! | #REF! | #REF! | #REF! | 0.1216 | 0.03 | 0
268 | 1 | ПС 35/10 Снагость | 0.029 | 0.029 | 0 | 0.029 | 0 | 0.2033 | 0.2033 | 0 | 0.2033 | 0 | #REF! | #REF! | #REF! | #REF! | #REF! | #REF! | #REF! | #REF! | 0.2033 | 0 | 0.029
269 | 1 | ПС 35/10 СОМ | 0.065 | 0.005 | 0.06 | 0.065 | 0 | 0.092521 | 0.092521 | 0 | 0.092521 | 0 | #REF! | #REF! | #REF! | #REF! | #REF! | #REF! | #REF! | #REF! | 0.092521 | 0 | 0.065
270 | 1 | ПС 35/10 Сосновый Бор | [5 empty] | 0.167 | 0.167 | 0 | 0.167 | 0 | #REF! | #REF! | #REF! | #REF! | #REF! | #REF! | #REF! | #REF! | 0.167 | 0 | 0
271 | 1 | ПС 35/10 Стаканово | 0.043 | 0.043 | 0 | 0.043 | 0 | 0.1062 | 0.1062 | 0 | 0.1062 | 0 | #REF! | #REF! | #REF! | #REF! | #REF! | #REF! | #REF! | #REF! | 0.1062 | 0 | 0.043
272 | 1 | ПС 35/10 Старково | 0.002745 | 0.002745 | 0 | 0.002745 | 0 | 0.005423 | 0.005423 | 0 | 0.005423 | 0 | #REF! | #REF! | #REF! | #REF! | #REF! | #REF! | #REF! | #REF! | 0.005423 | 0 | 0.002745
273 | 1 | ПС 35/10 Старшее | 0.1565 | 0.0065 | 0.15 | 0.1565 | 0 | 0.0842 | 0.0542 | 0.03 | 0.0842 | 0 | #REF! | #REF! | #REF! | #REF! | #REF! | #REF! | #REF! | #REF! | 0.0542 | 0.03 | 0.1565
274 | 1 | ПС 35/10 Теплицы | 0.235 | 0.045 | 0.19 | 0.075 | 0.16 | 0.331 | 0.331 | 0 | 0.331 | 0 | #REF! | #REF! | #REF! | #REF! | #REF! | #REF! | #REF! | #REF! | 0.331 | 0 | 0.235
275 | 1 | ПС 35/10 Туровка | 0.015 | 0.015 | 0 | 0.015 | 0 | 0.05654 | 0.05654 | 0 | 0.05654 | 0 | #REF! | #REF! | #REF! | #REF! | #REF! | #REF! | #REF! | #REF! | 0.05654 | 0 | 0.015
276 | 1 | ПС 35/10 Успенка | 0.045 | 0.045 | 0 | 0.045 | 0 | 0.323 | 0.323 | 0 | 0.323 | 0 | #REF! | #REF! | #REF! | #REF! | #REF! | #REF! | #REF! | #REF! | 0.323 | 0 | 0.045
277 | 1 | ПС 35/10 Фентисово | [5 empty] | 0.00222 | 0.00222 | 0 | 0.00222 | 0 | #REF! | #REF! | #REF! | #REF! | #REF! | #REF! | #REF! | #REF! | 0.00222 | 0 | 0
278 | 1 | ПС 35/10 Чермошное | [5 empty] | 0.30844 | 0.02724 | 0.2812 | 0.02724 | 0.2812 | #REF! | #REF! | #REF! | #REF! | #REF! | #REF! | #REF! | #REF! | 0.02724 | 0.2812 | 0
279 | 1 | ПС 35/10 Шаталовка | 0.015 | 0.015 | 0 | 0.015 | 0 | 0.039 | 0.039 | 0 | 0.039 | 0 | #REF! | #REF! | #REF! | #REF! | #REF! | #REF! | #REF! | #REF! | 0.039 | 0 | 0.015
280 | 1 | ПС 35/10 Шипы | [5 empty] | 0.0022 | 0.0022 | 0 | 0.0022 | 0 | #REF! | #REF! | #REF! | #REF! | #REF! | #REF! | #REF! | #REF! | 0.0022 | 0 | 0
281 | 2 | ПС 35/10 Элеватор. Лесхозмаш | 0.025 | 0.025 | 0 | 0.025 | 0 | 0.6394 | 0.1394 | 0.5 | 0.1394 | 0.5 | #REF! | #REF! | #REF! | #REF! | #REF! | #REF! | #REF! | #REF! | 0.1394 | 0.5 | 0.025
282 | 1 | ПС 35/10 Юго-Западная | [10 empty] | #REF! | #REF! | #REF! | #REF! | #REF! | #REF! | #REF! | #REF! | 0 | 0 | 0
283 | 1 | ПС 35/10 ЖБИ | 0.29074 | 0.050745 | 0.24 | 0.29074 | 0 | 1.1876 | 0.98262 | 0.205 | 1.1876 | 0 | #REF! | #REF! | #REF! | #REF! | #REF! | #REF! | #REF! | #REF! | 0.98262 | 0.205 | 0.29074
999 | 56 | ПС ЦРП. КТК | 0.937 | 0.473 | 0.464 | 0.473 | 0.464 | 5.4203 | 2.8353 | 2.585 | 3.5895 | 1.8308 | #REF! | #REF! | #REF! | #REF! | #REF! | #REF! | #REF! | #REF! | 2.8353 | 2.585 | 0.937
[13 empty] | TRUE | #REF! | #REF! | #REF! |  | #REF! | #REF! | #REF!