## выше 35 кВ
№ п/п | Наименование центра питания | Балансовая принадлежность | Месторасположение |  | Технические характеристики |  |  |  | Примечания
|  |  | Регион | Муниципальное образование | Классы напряжения, кВ | Установленная мощность, МВА | Текущая загрузка центра питания, МВА | Текущий резерв мощности для технологического присоединения, МВт
1 | 2 | 3 | 4 | 5 | 6 | 7 |  |  | 10
1 | 110/35/10 | Курскэнерго | Курская область | Курская область | 110/35/10 | 6.3 | 1.025 | 5.8247 | указан суммарный резерв по СШ35 и СШ10-6кВ, Тех.Прис за исключением потребителей 1 и 2 категориий, однотрансформаторный ЦП
2 | 110/35/10 | Курскэнерго | Курская область | Курская область | 110/35/10 | 6.3 | 2.251 | 5.3287 | указан суммарный резерв по СШ35 и СШ10-6кВ, Тех.Прис за исключением потребителей 1 и 2 категориий, однотрансформаторный ЦП
3 | 110/10 | Курскэнерго | Курская область | Курская область | 110/10 | 10 | 0 | 9.744 | Тех.Прис за исключением потребителей 1 и 2 категориий, однотрансформаторный ЦП
4 | 110/35/10 | Курскэнерго | Курская область | Курская область | 110/35/10 | 6.3 | 0.8 | 6.1388 | указан суммарный резерв по СШ35 и СШ10-6кВ, Тех.Прис за исключением потребителей 1 и 2 категориий, однотрансформаторный ЦП
5 | 110/35/10 | Курскэнерго | Курская область | Курская область | 110/35/10 | 10 | 0.781 | 9.7054 | указан суммарный резерв по СШ35 и СШ10-6кВ, Тех.Прис за исключением потребителей 1 и 2 категориий, однотрансформаторный ЦП
6 | 110/10 | Курскэнерго | Курская область | Курская область | 110/10 | 2.5 | 0.2442 | 2.4246 | Тех.Прис за исключением потребителей 1 и 2 категориий, однотрансформаторный ЦП
7 | 110/10 | Курскэнерго | Курская область | Курская область | 110/10 | 6.3 | 0.12668 | 6.0212 | Тех.Прис за исключением потребителей 1 и 2 категориий, однотрансформаторный ЦП
8 | 110/35/10 | Курскэнерго | Курская область | Курская область | 110/35/10 | 10 | 5.5373 | 5.1826 | указан суммарный резерв по СШ35 и СШ10-6кВ, Тех.Прис за исключением потребителей 1 и 2 категориий, однотрансформаторный ЦП
9 | 110/10 | Курскэнерго | Курская область | Курская область | 110/10 | 10 | 0.98094 | 8.8337 | Тех.Прис за исключением потребителей 1 и 2 категориий, однотрансформаторный ЦП
10 | 110/10 | Курскэнерго | Курская область | Курская область | 110/10 | 2.5 | 0.957 | 2.3597 | Тех.Прис за исключением потребителей 1 и 2 категориий, однотрансформаторный ЦП
11 | 110/35/10 | Курскэнерго | Курская область | Курская область | 110/35/10 | 6.3 | 0.43674 | 5.8191 | указан суммарный резерв по СШ35 и СШ10-6кВ, Тех.Прис за исключением потребителей 1 и 2 категориий, однотрансформаторный ЦП
12 | 110/10 | Курскэнерго | Курская область | Курская область | 110/10 | 2.5 | 0.625 | 1.856 | Тех.Прис за исключением потребителей 1 и 2 категориий, однотрансформаторный ЦП
13 | 110/35/10 | Курскэнерго | Курская область | Курская область | 110/35/10 | 10 | 6.171 | 7.7583 | указан суммарный резерв по СШ35 и СШ10-6кВ, Тех.Прис за исключением потребителей 1 и 2 категориий, однотрансформаторный ЦП
14 | 35/10 | Курскэнерго | Курская область | Курская область | 35/10 | 2.5 | 0.768 | 2.2222 | Тех.Прис за исключением потребителей 1 и 2 категориий, однотрансформаторный ЦП
15 | 35/10 | Курскэнерго | Курская область | Курская область | 35/10 | 1.8 | 0.41108 | 1.3724 | Тех.Прис за исключением потребителей 1 и 2 категориий, однотрансформаторный ЦП
16 | 35/10 | Курскэнерго | Курская область | Курская область | 35/10 | 2.5 | 0.11231 | 2.3318 | Тех.Прис за исключением потребителей 1 и 2 категориий, однотрансформаторный ЦП
17 | 35/10 | Курскэнерго | Курская область | Курская область | 35/10 | 2.5 | 0.228 | 2.4304 | Тех.Прис за исключением потребителей 1 и 2 категориий, однотрансформаторный ЦП
18 | 35/10 | Курскэнерго | Курская область | Курская область | 35/10 | 4 | 0.29322 | 3.7599 | Тех.Прис за исключением потребителей 1 и 2 категориий, однотрансформаторный ЦП
19 | 35/10 | Курскэнерго | Курская область | Курская область | 35/10 | 2.5 | 0.739 | 1.7502 | Тех.Прис за исключением потребителей 1 и 2 категориий, однотрансформаторный ЦП
20 | 35/10 | Курскэнерго | Курская область | Курская область | 35/10 | 3.2 | 1.5494 | 1.5723
21 | 35/10 | Курскэнерго | Курская область | Курская область | 35/10 | 1.6 | 0.6 | 1.5519 | Тех.Прис за исключением потребителей 1 и 2 категориий, однотрансформаторный ЦП
22 | 35/10 | Курскэнерго | Курская область | Курская область | 35/10 | 4 | 0.48 | 3.7989 | Тех.Прис за исключением потребителей 1 и 2 категориий, однотрансформаторный ЦП
23 | 35/10 | Курскэнерго | Курская область | Курская область | 35/10 | 2.5 | 0.336 | 2.4286 | Тех.Прис за исключением потребителей 1 и 2 категориий, однотрансформаторный ЦП
24 | 35/10 | Курскэнерго | Курская область | Курская область | 35/10 | 4 | 2.5567 | 1.525 | Тех.Прис за исключением потребителей 1 и 2 категориий, однотрансформаторный ЦП
25 | 35/10 | Курскэнерго | Курская область | Курская область | 35/10 | 2.5 | 0.39283 | 2.0715 | Тех.Прис за исключением потребителей 1 и 2 категориий, однотрансформаторный ЦП
26 | 35/10 | Курскэнерго | Курская область | Курская область | 35/10 | 1.6 | 0.19536 | 1.4465 | Тех.Прис за исключением потребителей 1 и 2 категориий, однотрансформаторный ЦП
27 | 35/10 | Курскэнерго | Курская область | Курская область | 35/10 | 2.5 | 0.923 | 2.4358 | Тех.Прис за исключением потребителей 1 и 2 категориий, однотрансформаторный ЦП
28 | 35/10 | Курскэнерго | Курская область | Курская область | 35/10 | 1 | 0.11481 | 0.86786 | Тех.Прис за исключением потребителей 1 и 2 категориий, однотрансформаторный ЦП
29 | 35/10 | Курскэнерго | Курская область | Курская область | 35/10 | 1.8 | 0.644 | 1.5989 | Тех.Прис за исключением потребителей 1 и 2 категориий, однотрансформаторный ЦП
30 | 35/10 | Курскэнерго | Курская область | Курская область | 35/10 | 1.6 | 0.371 | 1.5592 | Тех.Прис за исключением потребителей 1 и 2 категориий, однотрансформаторный ЦП
31 | 35/10 | Курскэнерго | Курская область | Курская область | 35/10 | 1.6 | 0.6542 | 1.1308 | Тех.Прис за исключением потребителей 1 и 2 категориий, однотрансформаторный ЦП
32 | 35/10 | Курскэнерго | Курская область | Курская область | 35/10 | 2.5 | 0.058 | 2.4353 | Тех.Прис за исключением потребителей 1 и 2 категориий, однотрансформаторный ЦП
33 | 35/10 | Курскэнерго | Курская область | Курская область | 35/10 | 2.5 | 0.707 | 1.9115 | Тех.Прис за исключением потребителей 1 и 2 категориий, однотрансформаторный ЦП
34 | 35/10 | Курскэнерго | Курская область | Курская область | 35/10 | 2.5 | 1.0622 | 2.3706 | Тех.Прис за исключением потребителей 1 и 2 категориий, однотрансформаторный ЦП
35 | 35/10 | Курскэнерго | Курская область | Курская область | 35/10 | 4 | 1.432 | 3.4253 | Тех.Прис за исключением потребителей 1 и 2 категориий, однотрансформаторный ЦП
36 | 35/10 | Курскэнерго | Курская область | Курская область | 35/10 | 2.5 | 0.221 | 2.4356 | Тех.Прис за исключением потребителей 1 и 2 категориий, однотрансформаторный ЦП
37 | 35/10 | Курскэнерго | Курская область | Курская область | 35/10 | 2.5 | 0.251 | 2.436 | Тех.Прис за исключением потребителей 1 и 2 категориий, однотрансформаторный ЦП
38 | 35/10 | Курскэнерго | Курская область | Курская область | 35/10 | 4 | 0.64354 | 3.3004 | Тех.Прис за исключением потребителей 1 и 2 категориий, однотрансформаторный ЦП
39 | 35/10 | Курскэнерго | Курская область | Курская область | 35/10 | 2.5 | 0.237 | 2.4342 | Тех.Прис за исключением потребителей 1 и 2 категориий, однотрансформаторный ЦП
40 | 35/10 | Курскэнерго | Курская область | Курская область | 35/10 | 2.5 | 0.403 | 2.4225 | Тех.Прис за исключением потребителей 1 и 2 категориий, однотрансформаторный ЦП
41 | 35/10 | Курскэнерго | Курская область | Курская область | 35/10 | 2.5 | 0.375 | 2.4358 | Тех.Прис за исключением потребителей 1 и 2 категориий, однотрансформаторный ЦП
42 | 35/10 | Курскэнерго | Курская область | Курская область | 35/10 | 2.5 | 0.324 | 2.4352 | Тех.Прис за исключением потребителей 1 и 2 категориий, однотрансформаторный ЦП
43 | 35/10 | Курскэнерго | Курская область | Курская область | 35/10 | 2.5 | 0.618 | 2.3908 | Тех.Прис за исключением потребителей 1 и 2 категориий, однотрансформаторный ЦП
44 | 35/10 | Курскэнерго | Курская область | Курская область | 35/10 | 1.6 | 1.6735 | 0.006032 | Тех.Прис за исключением потребителей 1 и 2 категориий, однотрансформаторный ЦП
45 | 35/10 | Курскэнерго | Курская область | Курская область | 35/10 | 1.6 | 0.76635 | 1.1836 | Тех.Прис за исключением потребителей 1 и 2 категориий, однотрансформаторный ЦП
46 | 35/10 | Курскэнерго | Курская область | Курская область | 35/10 | 2.5 | 0.662 | 2.2001 | Тех.Прис за исключением потребителей 1 и 2 категориий, однотрансформаторный ЦП
47 | 35/10 | Курскэнерго | Курская область | Курская область | 35/10 | 2.5 | 0.355 | 2.4134 | Тех.Прис за исключением потребителей 1 и 2 категориий, однотрансформаторный ЦП
48 | 35/10 | Курскэнерго | Курская область | Курская область | 35/10 | 2.5 | 0.51603 | 2.4054 | Тех.Прис за исключением потребителей 1 и 2 категориий, однотрансформаторный ЦП
49 | 35/10 | Курскэнерго | Курская область | Курская область | 35/10 | 2.5 | 0.35274 | 2.4219 | Тех.Прис за исключением потребителей 1 и 2 категориий, однотрансформаторный ЦП
50 | 35/10 | Курскэнерго | Курская область | Курская область | 35/10 | 1.6 | 0.16 | 1.5338 | Тех.Прис за исключением потребителей 1 и 2 категориий, однотрансформаторный ЦП
51 | 35/10 | Курскэнерго | Курская область | Курская область | 35/10 | 2.5 | 0.29235 | 2.1647 | Тех.Прис за исключением потребителей 1 и 2 категориий, однотрансформаторный ЦП
52 | 35/10 | Курскэнерго | Курская область | Курская область | 35/10 | 2.5 | 0.69832 | 2.3423 | Тех.Прис за исключением потребителей 1 и 2 категориий, однотрансформаторный ЦП
53 | 35/10 | Курскэнерго | Курская область | Курская область | 35/10 | 1.8 | 0.408 | 1.7387 | Тех.Прис за исключением потребителей 1 и 2 категориий, однотрансформаторный ЦП
54 | 35/10 | Курскэнерго | Курская область | Курская область | 35/10 | 2.5 | 0.323 | 2.4205 | Тех.Прис за исключением потребителей 1 и 2 категориий, однотрансформаторный ЦП
55 | 35/10 | Курскэнерго | Курская область | Курская область | 35/10 | 1.6 | 0.44228 | 1.5019 | Тех.Прис за исключением потребителей 1 и 2 категориий, однотрансформаторный ЦП
56 | 35/10 | Курскэнерго | Курская область | Курская область | 35/10 | 2.5 | 0.62192 | 1.8589 | Тех.Прис за исключением потребителей 1 и 2 категориий, однотрансформаторный ЦП
57 | 35/10 | Курскэнерго | Курская область | Курская область | 35/10 | 1.8 | 0.19726 | 1.6907 | Тех.Прис за исключением потребителей 1 и 2 категориий, однотрансформаторный ЦП
58 | 35/10 | Курскэнерго | Курская область | Курская область | 35/10 | 2.5 | 0.19082 | 2.4091 | Тех.Прис за исключением потребителей 1 и 2 категориий, однотрансформаторный ЦП
59 | 35/10 | Курскэнерго | Курская область | Курская область | 35/10 | 4 | 0.408 | 3.519 | Тех.Прис за исключением потребителей 1 и 2 категориий, однотрансформаторный ЦП
60 | 35/10 | Курскэнерго | Курская область | Курская область | 35/10 | 2.5 | 0.41 | 2.436 | Тех.Прис за исключением потребителей 1 и 2 категориий, однотрансформаторный ЦП
61 | 35/10 | Курскэнерго | Курская область | Курская область | 35/10 | 1.6 | 0.36775 | 1.2178 | Тех.Прис за исключением потребителей 1 и 2 категориий, однотрансформаторный ЦП
62 | 35/10 | Курскэнерго | Курская область | Курская область | 35/10 | 1.6 | 0.354 | 1.5488 | Тех.Прис за исключением потребителей 1 и 2 категориий, однотрансформаторный ЦП
63 | 35/10 | Курскэнерго | Курская область | Курская область | 35/10 | 2.5 | 1.4103 | 1.1272 | Тех.Прис за исключением потребителей 1 и 2 категориий, однотрансформаторный ЦП
64 | 35/10 | Курскэнерго | Курская область | Курская область | 35/10 | 2.5 | 0.439 | 2.4299 | Тех.Прис за исключением потребителей 1 и 2 категориий, однотрансформаторный ЦП
65 | 35/10 | Курскэнерго | Курская область | Курская область | 35/10 | 1.8 | 0.38126 | 1.4001 | Тех.Прис за исключением потребителей 1 и 2 категориий, однотрансформаторный ЦП
66 | 35/10 | Курскэнерго | Курская область | Курская область | 35/10 | 4 | 2.4239 | 1.6482 | Тех.Прис за исключением потребителей 1 и 2 категориий, однотрансформаторный ЦП
67 | 35/10 | Курскэнерго | Курская область | Курская область | 35/10 | 2.5 | 0.12308 | 2.4335 | Тех.Прис за исключением потребителей 1 и 2 категориий, однотрансформаторный ЦП
68 | 35/10 | Курскэнерго | Курская область | Курская область | 35/10 | 1.8 | 0.729 | 1.5499 | Тех.Прис за исключением потребителей 1 и 2 категориий, однотрансформаторный ЦП
69 | 35/10 | Курскэнерго | Курская область | Курская область | 35/10 | 2.5 | 0.819 | 2.1482 | Тех.Прис за исключением потребителей 1 и 2 категориий, однотрансформаторный ЦП
70 | 35/10 | Курскэнерго | Курская область | Курская область | 35/10 | 1.6 | 0.42245 | 1.167 | Тех.Прис за исключением потребителей 1 и 2 категориий, однотрансформаторный ЦП
71 | 35/10 | Курскэнерго | Курская область | Курская область | 35/10 | 6.3 | 2.526 | 6.1391 | Тех.Прис за исключением потребителей 1 и 2 категориий, однотрансформаторный ЦП
72 | 35/10 | Курскэнерго | Курская область | Курская область | 35/10 | 3.2 | 0 | 2.6381
73 | 35/10 | Курскэнерго | Курская область | Курская область | 35/10 | 1.6 | 1.193 | 1.5591 | Тех.Прис за исключением потребителей 1 и 2 категориий, однотрансформаторный ЦП
74 | 35/10 | Курскэнерго | Курская область | Курская область | 35/10 | 4 | 1.578 | 3.8392 | Тех.Прис за исключением потребителей 1 и 2 категориий, однотрансформаторный ЦП
75 | 35/10 | Курскэнерго | Курская область | Курская область | 35/10 | 2.5 | 0.293 | 2.3939 | Тех.Прис за исключением потребителей 1 и 2 категориий, однотрансформаторный ЦП
76 | 35/10 | Курскэнерго | Курская область | Курская область | 35/10 | 6.3 | 0.47128 | 5.0328 | Тех.Прис за исключением потребителей 1 и 2 категориий, однотрансформаторный ЦП
77 | 35/10 | Курскэнерго | Курская область | Курская область | 35/10 | 2.5 | 0.29879 | 2.1587 | Тех.Прис за исключением потребителей 1 и 2 категориий, однотрансформаторный ЦП
78 | 35/10 | Курскэнерго | Курская область | Курская область | 35/10 | 2.5 | 0.34 | 2.4355 | Тех.Прис за исключением потребителей 1 и 2 категориий, однотрансформаторный ЦП
79 | 35/10 | Курскэнерго | Курская область | Курская область | 35/10 | 4 | 0.46015 | 3.8417 | Тех.Прис за исключением потребителей 1 и 2 категориий, однотрансформаторный ЦП
80 | 35/10 | Курскэнерго | Курская область | Курская область | 35/10 | 4 | 1.085 | 3.25 | Тех.Прис за исключением потребителей 1 и 2 категориий, однотрансформаторный ЦП
81 | 35/10 | Курскэнерго | Курская область | Курская область | 35/10 | 1.6 | 0.76643 | 1.4879 | Тех.Прис за исключением потребителей 1 и 2 категориий, однотрансформаторный ЦП
82 | 35/10 | Курскэнерго | Курская область | Курская область | 35/10 | 2.5 | 0.754 | 2.4359 | Тех.Прис за исключением потребителей 1 и 2 категориий, однотрансформаторный ЦП
83 | 35/10 | Курскэнерго | Курская область | Курская область | 35/10 | 2.5 | 0.144 | 2.436 | Тех.Прис за исключением потребителей 1 и 2 категориий, однотрансформаторный ЦП
84 | 35/10 | Курскэнерго | Курская область | Курская область | 35/10 | 2.5 | 0.133 | 2.4361 | Тех.Прис за исключением потребителей 1 и 2 категориий, однотрансформаторный ЦП
85 | 35/10 | Курскэнерго | Курская область | Курская область | 35/10 | 4 | 0.45586 | 3.7578 | Тех.Прис за исключением потребителей 1 и 2 категориий, однотрансформаторный ЦП
86 | 35/10 | Курскэнерго | Курская область | Курская область | 35/10 | 2.5 | 2.624 | отсутствует
87 | 35/10 | Курскэнерго | Курская область | Курская область | 35/10 | 2.5 | 0.692 | 2.4277 | Тех.Прис за исключением потребителей 1 и 2 категориий, однотрансформаторный ЦП
88 | 35/10 | Курскэнерго | Курская область | Курская область | 35/10 | 2.5 | 0.33364 | 1.6591 | Тех.Прис за исключением потребителей 1 и 2 категориий, однотрансформаторный ЦП
89 | 35/10 | Курскэнерго | Курская область | Курская область | 35/10 | 4 | 0.54 | 3.8904 | Тех.Прис за исключением потребителей 1 и 2 категориий, однотрансформаторный ЦП
90 | 35/10 | Курскэнерго | Курская область | Курская область | 35/10 | 6.3 | 5.6826 | отсутствует
91 | 35/10 | Курскэнерго | Курская область | Курская область | 35/10 | 2.5 | 0.623 | 2.4188 | Тех.Прис за исключением потребителей 1 и 2 категориий, однотрансформаторный ЦП
92 | 35/10 | Курскэнерго | Курская область | Курская область | 35/10 | 2.5 | 0.10535 | 2.3828 | Тех.Прис за исключением потребителей 1 и 2 категориий, однотрансформаторный ЦП
93 | 35/10 | Курскэнерго | Курская область | Курская область | 35/10 | 2.5 | 0.525 | 2.4316 | Тех.Прис за исключением потребителей 1 и 2 категориий, однотрансформаторный ЦП
94 | 35/10 | Курскэнерго | Курская область | Курская область | 35/10 | 6.3 | 1.0983 | 6.0208 | Тех.Прис за исключением потребителей 1 и 2 категориий, однотрансформаторный ЦП
95 | 35/10 | Курскэнерго | Курская область | Курская область | 35/10 | 2.5 | 0.038 | 2.4357 | Тех.Прис за исключением потребителей 1 и 2 категориий, однотрансформаторный ЦП
96 | 35/10 | Курскэнерго | Курская область | Курская область | 35/10 | 2.5 | 0.12596 | 2.4325 | Тех.Прис за исключением потребителей 1 и 2 категориий, однотрансформаторный ЦП
97 | 35/10 | Курскэнерго | Курская область | Курская область | 35/10 | 1.6 | 0.615 | 1.5508 | Тех.Прис за исключением потребителей 1 и 2 категориий, однотрансформаторный ЦП
98 | 35/10 | Курскэнерго | Курская область | Курская область | 35/10 | 4 | 0 | 3.8886 | Тех.Прис за исключением потребителей 1 и 2 категориий, однотрансформаторный ЦП
99 | 35/10 | Курскэнерго | Курская область | Курская область | 35/10 | 2.5 | 0.18498 | 2.2643 | Тех.Прис за исключением потребителей 1 и 2 категориий, однотрансформаторный ЦП
100 | 35/10 | Курскэнерго | Курская область | Курская область | 35/10 | 1.6 | 0.193 | 1.5063 | Тех.Прис за исключением потребителей 1 и 2 категориий, однотрансформаторный ЦП
101 | 35/10 | Курскэнерго | Курская область | Курская область | 35/10 | 2.5 | 0.088 | 2.4346 | Тех.Прис за исключением потребителей 1 и 2 категориий, однотрансформаторный ЦП
102 | 35/10 | Курскэнерго | Курская область | Курская область | 35/10 | 4 | 0.35473 | 3.4972 | Тех.Прис за исключением потребителей 1 и 2 категориий, однотрансформаторный ЦП
103 | 35/10 | Курскэнерго | Курская область | Курская область | 35/10 | 2.5 | 2.6244 | отсутствует
104 | 35/10 | Курскэнерго | Курская область | Курская область | 35/10 | 2.5 | 0.23555 | 2.3968 | Тех.Прис за исключением потребителей 1 и 2 категориий, однотрансформаторный ЦП
105 | 35/10 | Курскэнерго | Курская область | Курская область | 35/10 | 2.5 | 0.701 | 2.4303 | Тех.Прис за исключением потребителей 1 и 2 категориий, однотрансформаторный ЦП
106 | 35/10 | Курскэнерго | Курская область | Курская область | 35/10 | 1.6 | 0.337 | 1.5545 | Тех.Прис за исключением потребителей 1 и 2 категориий, однотрансформаторный ЦП
107 | 35/10 | Курскэнерго | Курская область | Курская область | 35/10 | 2.5 | 0.28079 | 2.2817 | Тех.Прис за исключением потребителей 1 и 2 категориий, однотрансформаторный ЦП
108 | 35/10 | Курскэнерго | Курская область | Курская область | 35/10 | 2.5 | 0.528 | 2.4222 | Тех.Прис за исключением потребителей 1 и 2 категориий, однотрансформаторный ЦП
109 | 35/10 | Курскэнерго | Курская область | Курская область | 35/10 | 2.5 | 0.29412 | 2.3627 | Тех.Прис за исключением потребителей 1 и 2 категориий, однотрансформаторный ЦП
110 | 35/10 | Курскэнерго | Курская область | Курская область | 35/10 | 2.5 | 0.631 | 2.3341 | Тех.Прис за исключением потребителей 1 и 2 категориий, однотрансформаторный ЦП
111 | 35/10 | Курскэнерго | Курская область | Курская область | 35/10 | 1.6 | 0.303 | 1.5429 | Тех.Прис за исключением потребителей 1 и 2 категориий, однотрансформаторный ЦП
112 | 35/10 | Курскэнерго | Курская область | Курская область | 35/10 | 4 | 1.3789 | 3.4458 | Тех.Прис за исключением потребителей 1 и 2 категориий, однотрансформаторный ЦП
113 | 35/10 | Курскэнерго | Курская область | Курская область | 35/10 | 2.5 | 0.512 | 2.3871 | Тех.Прис за исключением потребителей 1 и 2 категориий, однотрансформаторный ЦП
114 | 35/10 | Курскэнерго | Курская область | Курская область | 35/10 | 2.5 | 0.352 | 2.4166 | Тех.Прис за исключением потребителей 1 и 2 категориий, однотрансформаторный ЦП
115 | 35/10 | Курскэнерго | Курская область | Курская область | 35/10 | 1.6 | 1.041 | 1.5593 | Тех.Прис за исключением потребителей 1 и 2 категориий, однотрансформаторный ЦП
116 | 35/10 | Курскэнерго | Курская область | Курская область | 35/10 | 2.5 | 0.576 | 2.4356 | Тех.Прис за исключением потребителей 1 и 2 категориий, однотрансформаторный ЦП
117 | 35/10 | Курскэнерго | Курская область | Курская область | 35/10 | 2.5 | 0.302 | 2.4275 | Тех.Прис за исключением потребителей 1 и 2 категориий, однотрансформаторный ЦП
118 | 35/10 | Курскэнерго | Курская область | Курская область | 35/10 | 2.5 | 0.166 | 2.436 | Тех.Прис за исключением потребителей 1 и 2 категориий, однотрансформаторный ЦП
119 | 35/10 | Курскэнерго | Курская область | Курская область | 35/10 | 2.5 | 0.12 | 2.436 | Тех.Прис за исключением потребителей 1 и 2 категориий, однотрансформаторный ЦП
120 | 35/10 | Курскэнерго | Курская область | Курская область | 35/10 | 1.6 | 0.167 | 1.5199 | Тех.Прис за исключением потребителей 1 и 2 категориий, однотрансформаторный ЦП
121 | 35/10 | Курскэнерго | Курская область | Курская область | 35/10 | 1.6 | 0.23464 | 1.5476 | Тех.Прис за исключением потребителей 1 и 2 категориий, однотрансформаторный ЦП
122 | 35/10 | Курскэнерго | Курская область | Курская область | 35/10 | 2.5 | 0.090566 | 2.4251 | Тех.Прис за исключением потребителей 1 и 2 категориий, однотрансформаторный ЦП
123 | 35/10 | Курскэнерго | Курская область | Курская область | 35/10 | 2.5 | 0.56586 | 1.9109 | Тех.Прис за исключением потребителей 1 и 2 категориий, однотрансформаторный ЦП
124 | 35/10 | Курскэнерго | Курская область | Курская область | 35/10 | 2.5 | 0.11007 | 2.4315 | Тех.Прис за исключением потребителей 1 и 2 категориий, однотрансформаторный ЦП
125 | 35/10 | Курскэнерго | Курская область | Курская область | 35/10 | 1.6 | 0.576 | 1.5588 | Тех.Прис за исключением потребителей 1 и 2 категориий, однотрансформаторный ЦП
126 | 35/10 | Курскэнерго | Курская область | Курская область | 35/10 | 6.3 | 0.598 | 6.0111 | Тех.Прис за исключением потребителей 1 и 2 категориий, однотрансформаторный ЦП
127 | 110/6 | Курскэнерго | Курская область | Курская область | 110/6 | 50 | 11.348 | 13.7751
128 | 110/10 | Курскэнерго | Курская область | Курская область | 110/10 | 16.3 | 2.619 | 3.7025
129 | 110/35/10 | Курскэнерго | Курская область | Курская область | 110/35/10 | 50 | 16.1536 | 9.9036 | указан суммарный резерв по СШ35 и СШ10-6кВ
130 | 110/10 | Курскэнерго | Курская область | Курская область | 110/10 | 12.6 | 0.724 | 6.2093
131 | 110/35/10 | Курскэнерго | Курская область | Курская область | 110/35/10 | 15.6 | 1.5313 | 5.1938 | указан суммарный резерв по СШ35 и СШ10-6кВ
132 | 110/10 | Курскэнерго | Курская область | Курская область | 110/10 | 12.6 | 1.885 | 5.7658
133 | 110/35/10 | Курскэнерго | Курская область | Курская область | 110/35/10 | 32 | 8.4598 | 12.1878 | указан суммарный резерв по СШ35 и СШ10-6кВ
134 | 110/35/10 | Курскэнерго | Курская область | Курская область | 110/35/10 | 12.6 | 2.2835 | 5.8215 | указан суммарный резерв по СШ35 и СШ10-6кВ
135 | 35/10 | Курскэнерго | Курская область | Курская область | 35/10 | 12.6 | 2.093 | 5.9446
136 | 110/10 | Курскэнерго | Курская область | Курская область | 110/10 | 20 | 3.1571 | 6.8142
137 | 110/10 | Курскэнерго | Курская область | Курская область | 110/10 | 8.8 | 2.45 | отсутствует
138 | 110/35/10 | Курскэнерго | Курская область | Курская область | 110/35/10 | 121 | 27.2213 | 53.9506 | указан суммарный резерв по СШ35 и СШ10-6кВ
139 | 110/10 | Курскэнерго | Курская область | Курская область | 110/10 | 41 | 20.6761 | отсутствует
140 | 110/35/10 | Курскэнерго | Курская область | Курская область | 110/35/10 | 20 | 5.4885 | 4.6507 | указан суммарный резерв по СШ35 и СШ10-6кВ
141 | 110/10 | Курскэнерго | Курская область | Курская область | 110/10 | 50 | 6.507 | 22.7811
142 | 110/35/10 | Курскэнерго | Курская область | Курская область | 110/35/10 | 50 | 13.1249 | 18.8291 | указан суммарный резерв по СШ35 и СШ10-6кВ
143 | 110/35/10 | Курскэнерго | Курская область | Курская область | 110/35/10 | 20 | 7.753 | 5.2971 | указан суммарный резерв по СШ35 и СШ10-6кВ
144 | 110/6 | Курскэнерго | Курская область | Курская область | 110/6 | 20 | 1.148 | 9.74
145 | 110/35/10 | Курскэнерго | Курская область | Курская область | 110/35/10 | 50 | 7.5689 | 22.4411 | указан суммарный резерв по СШ35 и СШ10-6кВ
146 | 110/35/10 | Курскэнерго | Курская область | Курская область | 110/35/10 | 12.6 | 8.288 | отсутствует | указан суммарный резерв по СШ35 и СШ10-6кВ
147 | 110/35/10 | Курскэнерго | Курская область | Курская область | 110/35/10 | 31 | 22.652 | отсутствует | указан суммарный резерв по СШ35 и СШ10-6кВ
148 | 110/35/10 | Курскэнерго | Курская область | Курская область | 110/35/10 | 32 | 2.694 | 15.5673 | указан суммарный резерв по СШ35 и СШ10-6кВ
149 | 110/35/10 | Курскэнерго | Курская область | Курская область | 110/35/10 | 80 | 33.698 | 7.272 | указан суммарный резерв по СШ35 и СШ10-6кВ
150 | 110/35/10 | Курскэнерго | Курская область | Курская область | 110/35/10 | 26 | 3.0513 | 7.1829 | указан суммарный резерв по СШ35 и СШ10-6кВ
151 | 110/10 | Курскэнерго | Курская область | Курская область | 110/10 | 80 | 0.697 | 38.3193
152 | 110/35/10 | Курскэнерго | Курская область | Курская область | 110/35/10 | 26 | 11.618 | 1.5589 | указан суммарный резерв по СШ35 и СШ10-6кВ
153 | 110/10 | Курскэнерго | Курская область | Курская область | 110/10 | 35 | 8.3982 | 0.76476
154 | 110/35/10 | Курскэнерго | Курская область | Курская область | 110/35/10 | 20 | 8.6159 | 4.1639 | указан суммарный резерв по СШ35 и СШ10-6кВ
155 | 110/6 | Курскэнерго | Курская область | Курская область | 110/6 | 80 | 8.748 | 29.6834
156 | 110/35/10 | Курскэнерго | Курская область | Курская область | 110/35/10 | 50 | 9.8772 | 21.6911 | указан суммарный резерв по СШ35 и СШ10-6кВ
157 | 110/35/10 | Курскэнерго | Курская область | Курская область | 110/35/10 | 32 | 9.463 | 9.3636 | указан суммарный резерв по СШ35 и СШ10-6кВ
158 | 110/35/10 | Курскэнерго | Курская область | Курская область | 110/35/10 | 16.3 | 3.1204 | 4.498 | указан суммарный резерв по СШ35 и СШ10-6кВ
159 | 110/35/10 | Курскэнерго | Курская область | Курская область | 110/35/10 | 32 | 5.798 | 13.6731 | указан суммарный резерв по СШ35 и СШ10-6кВ
160 | 110/35/10 | Курскэнерго | Курская область | Курская область | 110/35/10 | 16.3 | 5.5222 | 1.0141 | указан суммарный резерв по СШ35 и СШ10-6кВ
161 | 110/10 | Курскэнерго | Курская область | Курская область | 110/10 | 12.6 | 1.05 | 6.0631
162 | 110/35/10 | Курскэнерго | Курская область | Курская область | 110/35/10 | 35 | 3.9451 | 6.0347 | указан суммарный резерв по СШ35 и СШ10-6кВ
163 | 110/35/10 | Курскэнерго | Курская область | Курская область | 110/35/10 | 20 | 5.9703 | 6.8902 | указан суммарный резерв по СШ35 и СШ10-6кВ
164 | 110/6 | Курскэнерго | Курская область | Курская область | 110/6 | 20 | 0.008 | 9.3448
165 | 110/35/10 | Курскэнерго | Курская область | Курская область | 110/35/10 | 41 | 11.81 | 8.6885 | указан суммарный резерв по СШ35 и СШ10-6кВ
166 | 110/35/10 | Курскэнерго | Курская область | Курская область | 110/35/10 | 32 | 9.425 | 10.2697 | указан суммарный резерв по СШ35 и СШ10-6кВ
167 | 110/35/10 | Курскэнерго | Курская область | Курская область | 110/35/10 | 12.6 | 1.882 | 6.1312 | указан суммарный резерв по СШ35 и СШ10-6кВ
168 | 110/10 | Курскэнерго | Курская область | Курская область | 110/10 | 5 | 1.131 | 2.0824
169 | 110/35/10 | Курскэнерго | Курская область | Курская область | 110/35/10 | 32 | 9.757 | 10.9802 | указан суммарный резерв по СШ35 и СШ10-6кВ
170 | 110/10 | Курскэнерго | Курская область | Курская область | 110/10 | 50 | 24.17 | 8.8902
171 | 110/10 | Курскэнерго | Курская область | Курская область | 110/10 | 126 | 0.303 | 61.106
172 | 110/10 | Курскэнерго | Курская область | Курская область | 110/10 | 16.3 | 3.521 | отсутствует
173 | 110/35/10 | Курскэнерго | Курская область | Курская область | 110/35/10 | 20 | 1.112 | 9.6498 | указан суммарный резерв по СШ35 и СШ10-6кВ
174 | 110/35/10 | Курскэнерго | Курская область | Курская область | 110/35/10 | 16.3 | 1.4298 | 5.3652 | указан суммарный резерв по СШ35 и СШ10-6кВ
175 | 110/10 | Курскэнерго | Курская область | Курская область | 110/10 | 50 | 10.99 | 20.0491
176 | 110/35/10 | Курскэнерго | Курская область | Курская область | 110/35/10 | 63 | 21.397 | 15.6277 | указан суммарный резерв по СШ35 и СШ10-6кВ, Тех.Прис за исключением потребителей 1 и 2 категориий, однотрансформаторный ЦП
177 | 110/35/10 | Курскэнерго | Курская область | Курская область | 110/35/10 | 41 | 16.855 | 4.3188 | указан суммарный резерв по СШ35 и СШ10-6кВ
178 | 110/10 | Курскэнерго | Курская область | Курская область | 110/10 | 50 | 3.8497 | 23.1447
179 | 110/10 | Курскэнерго | Курская область | Курская область | 110/10 | 20 | 0.304 | 9.4619
180 | 110/10 | Курскэнерго | Курская область | Курская область | 110/10 | 12.6 | 2.253 | 5.0704
181 | 110/35/10 | Курскэнерго | Курская область | Курская область | 110/35/10 | 50 | 12.7037 | 12.4495 | указан суммарный резерв по СШ35 и СШ10-6кВ
182 | 110/35/10 | Курскэнерго | Курская область | Курская область | 110/35/10 | 50 | 17.605 | 4.0129 | указан суммарный резерв по СШ35 и СШ10-6кВ
183 | 110/6 | Курскэнерго | Курская область | Курская область | 110/6 | 50 | 9.111 | 15.5148
184 | 110/35/10 | Курскэнерго | Курская область | Курская область | 110/35/10 | 20 | 10.379 | 0.11229 | указан суммарный резерв по СШ35 и СШ10-6кВ
185 | 110/35/10 | Курскэнерго | Курская область | Курская область | 110/35/10 | 22.3 | 4.924 | 3.225 | указан суммарный резерв по СШ35 и СШ10-6кВ
186 | 110/35/10 | Курскэнерго | Курская область | Курская область | 110/35/10 | 26 | 0.685 | 9.7219 | указан суммарный резерв по СШ35 и СШ10-6кВ
187 | 110/35/10 | Курскэнерго | Курская область | Курская область | 110/35/10 | 32 | 7.443 | 11.9625 | указан суммарный резерв по СШ35 и СШ10-6кВ
188 | 110/35/10 | Курскэнерго | Курская область | Курская область | 110/35/10 | 50 | 5.8207 | 20.7928 | указан суммарный резерв по СШ35 и СШ10-6кВ
189 | 110/35/10 | Курскэнерго | Курская область | Курская область | 110/35/10 | 17.5 | 1.9897 | 7.1223 | указан суммарный резерв по СШ35 и СШ10-6кВ
190 | 110/10 | Курскэнерго | Курская область | Курская область | 110/10 | 80 | 10.675 | 29.0696
191 | 110/35/10 | Курскэнерго | Курская область | Курская область | 110/35/10 | 32 | 3.5692 | 14.014 | указан суммарный резерв по СШ35 и СШ10-6кВ
192 | 110/35/10 | Курскэнерго | Курская область | Курская область | 110/35/10 | 12.6 | 4.1501 | 4.0374 | указан суммарный резерв по СШ35 и СШ10-6кВ
193 | 110/35/10 | Курскэнерго | Курская область | Курская область | 110/35/10 | 20 | 4.3467 | 8.27 | указан суммарный резерв по СШ35 и СШ10-6кВ
194 | 110/35/10 | Курскэнерго | Курская область | Курская область | 110/35/10 | 50 | 7.742 | 19.74 | указан суммарный резерв по СШ35 и СШ10-6кВ
195 | 110/35/10 | Курскэнерго | Курская область | Курская область | 110/35/10 | 17.5 | 2.7257 | 6.0242 | указан суммарный резерв по СШ35 и СШ10-6кВ
196 | 35/10 | Курскэнерго | Курская область | Курская область | 35/10 | 5 | 0.387 | 2.4464
197 | 35/10 | Курскэнерго | Курская область | Курская область | 35/10 | 4.1 | 0.53099 | 1.5449
198 | 35/10 | Курскэнерго | Курская область | Курская область | 35/10 | 8 | 2.4179 | 1.6268
199 | 35/10 | Курскэнерго | Курская область | Курская область | 35/10 | 3.2 | 0.231 | 1.6011
200 | 35/10 | Курскэнерго | Курская область | Курская область | 35/10 | 8 | 1.693 | 2.7285
201 | 35/10 | Курскэнерго | Курская область | Курская область | 35/10 | 3.5 | 0.164 | 1.1203
202 | 35/10 | Курскэнерго | Курская область | Курская область | 35/10 | 6.5 | 0.762 | 2.4453
203 | 35/10 | Курскэнерго | Курская область | Курская область | 35/10 | 5 | 0.46121 | 2.4253
204 | 35/10 | Курскэнерго | Курская область | Курская область | 35/10 | 14 | 2.518 | 2.3763
205 | 35/10 | Курскэнерго | Курская область | Курская область | 35/10 | 3.2 | 0.42443 | 1.1652
206 | 35/10 | Курскэнерго | Курская область | Курская область | 35/10 | 6.5 | 0.397 | 2.4541
207 | 35/10 | Курскэнерго | Курская область | Курская область | 35/10 | 8 | 0.538 | 3.4541
208 | 35/10 | Курскэнерго | Курская область | Курская область | 35/10 | 10.3 | 1.886 | 3.1762
209 | 35/10 | Курскэнерго | Курская область | Курская область | 35/10 | 5 | 1.137 | 2.0605
210 | 35/10 | Курскэнерго | Курская область | Курская область | 35/10 | 3.2 | 0.523 | 1.6436
211 | 35/10 | Курскэнерго | Курская область | Курская область | 35/10 | 8 | 1.383 | 2.6142
212 | 35/10 | Курскэнерго | Курская область | Курская область | 35/10 | 5 | 2.5909 | 0.031684
213 | 35/10 | Курскэнерго | Курская область | Курская область | 35/10 | 3.2 | 0.17648 | 1.6473
214 | 35/10 | Курскэнерго | Курская область | Курская область | 35/10 | 8 | 2.604 | 2.7602
215 | 35/10 | Курскэнерго | Курская область | Курская область | 35/10 | 5 | 0.26803 | 2.4084
216 | 35/10 | Курскэнерго | Курская область | Курская область | 35/10 | 20 | 7.701 | 5.3815
217 | 35/10 | Курскэнерго | Курская область | Курская область | 35/10 | 8 | 0.628 | 3.8
218 | 35/10 | Курскэнерго | Курская область | Курская область | 35/10 | 4.1 | 1.3762 | 0.60059
219 | 35/10 | Курскэнерго | Курская область | Курская область | 35/10 | 12.6 | 3.776 | 4.2389
220 | 35/10 | Курскэнерго | Курская область | Курская область | 35/10 | 4.3 | 0.47135 | 1.681
221 | 35/10 | Курскэнерго | Курская область | Курская область | 35/10 | 3.2 | 0.185 | 1.5309
222 | 35/10 | Курскэнерго | Курская область | Курская область | 35/10 | 12.6 | 1.516 | 6.1624
223 | 35/10 | Курскэнерго | Курская область | Курская область | 35/10 | 7.2 | 2.3651 | 1.91
224 | 35/10 | Курскэнерго | Курская область | Курская область | 35/10 | 10.3 | 3.857 | 0.31835
225 | 35/10 | Курскэнерго | Курская область | Курская область | 35/10 | 6.5 | 0.21032 | 2.2408
226 | 35/10 | Курскэнерго | Курская область | Курская область | 35/10 | 4.3 | 0.69534 | 1.1086
227 | 35/10 | Курскэнерго | Курская область | Курская область | 35/10 | 5 | 0.65655 | 1.8267
228 | 35/10 | Курскэнерго | Курская область | Курская область | 35/10 | 5 | 0.17279 | 2.3694
229 | 35/10 | Курскэнерго | Курская область | Курская область | 35/10 | 20 | 4.187 | 5.0077
230 | 35/10 | Курскэнерго | Курская область | Курская область | 35/10 | 5 | 0.195 | 2.4221
231 | 35/10 | Курскэнерго | Курская область | Курская область | 35/10 | 5 | 1.079 | 2.137
232 | 35/10 | Курскэнерго | Курская область | Курская область | 35/10 | 12.6 | 2.588 | 5.421
233 | 35/10 | Курскэнерго | Курская область | Курская область | 35/10 | 8 | 1.348 | 3.7501
234 | 35/10 | Курскэнерго | Курская область | Курская область | 35/10 | 5 | 0.78172 | 2.3653
235 | 35/10 | Курскэнерго | Курская область | Курская область | 35/10 | 5 | 0.462 | 2.492
236 | 35/10 | Курскэнерго | Курская область | Курская область | 35/10 | 10.3 | 2 | 2.9786
237 | 35/10 | Курскэнерго | Курская область | Курская область | 35/10 | 8 | 1.7749 | 1.9908
238 | 35/10 | Курскэнерго | Курская область | Курская область | 35/10 | 5 | 1.201 | 2.0924
239 | 35/10 | Курскэнерго | Курская область | Курская область | 35/10 | 3.4 | 0.161 | 1.7648
240 | 35/10 | Курскэнерго | Курская область | Курская область | 35/10 | 5 | 2.278 | отсутствует
241 | 35/10 | Курскэнерго | Курская область | Курская область | 35/10 | 5 | 0.213 | 2.3095
242 | 35/10 | Курскэнерго | Курская область | Курская область | 35/10 | 8 | 0.255 | 3.9992
243 | 35/10 | Курскэнерго | Курская область | Курская область | 35/10 | 5 | 0.397 | 2.4749
244 | 35/10 | Курскэнерго | Курская область | Курская область | 35/10 | 10.3 | 0.93137 | 3.8359
245 | 35/10 | Курскэнерго | Курская область | Курская область | 35/10 | 5 | 0.571 | 2.4215
246 | 35/10 | Курскэнерго | Курская область | Курская область | 35/10 | 5.7 | 0.498 | 2.4196
247 | 35/10 | Курскэнерго | Курская область | Курская область | 35/10 | 6.5 | 1.1034 | 1.9254
248 | 35/10 | Курскэнерго | Курская область | Курская область | 35/10 | 5 | 1.838 | 1.4594
249 | 35/10 | Курскэнерго | Курская область | Курская область | 35/10 | 3.2 | 0.20568 | 1.5226
250 | 35/10 | Курскэнерго | Курская область | Курская область | 35/10 | 8 | 1.085 | 2.8907
251 | 35/10 | Курскэнерго | Курская область | Курская область | 35/10 | 5 | 0.043 | 2.9288
252 | 35/10 | Курскэнерго | Курская область | Курская область | 35/10 | 5 | 1.386 | 1.097
253 | 35/10 | Курскэнерго | Курская область | Курская область | 35/10 | 12.6 | 3.295 | 4.0364
254 | 35/10 | Курскэнерго | Курская область | Курская область | 35/10 | 3.2 | 0.796 | 1.2658
255 | 35/10 | Курскэнерго | Курская область | Курская область | 35/10 | 5.6 | 0.719 | 1.1787
256 | 35/10 | Курскэнерго | Курская область | Курская область | 35/10 | 5 | 0.81032 | 2.2329
257 | 35/10 | Курскэнерго | Курская область | Курская область | 35/10 | 5 | 0.38013 | 2.4965
258 | 35/10 | Курскэнерго | Курская область | Курская область | 35/10 | 8 | 2.335 | 2.3502
259 | 35/10 | Курскэнерго | Курская область | Курская область | 35/10 | 8 | 0.42338 | 3.9028
260 | 35/10 | Курскэнерго | Курская область | Курская область | 35/10 | 3.2 | 0.388 | 1.5624
261 | 35/10 | Курскэнерго | Курская область | Курская область | 35/10 | 5 | 1.968 | 1.3057
262 | 35/10 | Курскэнерго | Курская область | Курская область | 35/10 | 3.2 | 1.211 | 0.88067
263 | 35/10 | Курскэнерго | Курская область | Курская область | 35/10 | 12.6 | 2.222 | 3.4149
264 | 35/10 | Курскэнерго | Курская область | Курская область | 35/10 | 12.6 | 2.881 | 4.9167
265 | 35/10 | Курскэнерго | Курская область | Курская область | 35/10 | 8 | 2.086 | 3.0667
266 | 35/10 | Курскэнерго | Курская область | Курская область | 35/10 | 5 | 0.237 | 2.3651
267 | 35/10 | Курскэнерго | Курская область | Курская область | 35/10 | 5 | 0.742 | 2.5028
268 | 35/10 | Курскэнерго | Курская область | Курская область | 35/10 | 8 | 1.3795 | 2.6175
269 | 35/10 | Курскэнерго | Курская область | Курская область | 35/10 | 8 | 1.1728 | 3.7215
270 | 35/10 | Курскэнерго | Курская область | Курская область | 35/10 | 7.2 | 1.769 | 2.5264
271 | 35/10 | Курскэнерго | Курская область | Курская область | 35/10 | 5 | 0.431 | 2.4454
272 | 35/10 | Курскэнерго | Курская область | Курская область | 35/10 | 3.2 | 0.261 | 1.7297
273 | 35/10 | Курскэнерго | Курская область | Курская область | 35/10 | 3.8 | 0.214 | 1.5588
274 | 35/10 | Курскэнерго | Курская область | Курская область | 35/10 | 8 | 2.1319 | 2.9265
275 | 35/10 | Курскэнерго | Курская область | Курская область | 35/10 | 5 | 1.028 | 2.1908
276 | 35/10 | Курскэнерго | Курская область | Курская область | 35/10 | 5 | 1.116 | 2.0049
277 | 35/10 | Курскэнерго | Курская область | Курская область | 35/10 | 5.6 | 0.17392 | 1.4593
278 | 35/10 | Курскэнерго | Курская область | Курская область | 35/10 | 5 | 0.397 | 2.5233
279 | 35/10 | Курскэнерго | Курская область | Курская область | 35/10 | 6.5 | 0.274 | 2.5379
280 | 35/10 | Курскэнерго | Курская область | Курская область | 35/10 | 5 | 0.136 | 2.5317
281 | 35/10 | Курскэнерго | Курская область | Курская область | 35/10 | 8 | 1.721 | 3.4075
282 | 35/10 | Курскэнерго | Курская область | Курская область | 35/10 | 20 | 7.148 | 5.8938
283 | 35/10 | Курскэнерго | Курская область | Курская область | 35/10 | 5 | 2.7177 | отсутствует
284 | 35/6 | Курскэнерго | Курская область | Курская область | 35/6 | 48 | 17.4004 | отсутствует
285 | 110/10 | Курскэнерго | Курская область | Курская область | 110/10 | 50 | 3.3398 | 21.1998
286 | 110/10 | Курскэнерго | Курская область | Курская область | 110/10 | 80 | 19.436 | 20.9394
287 | 110/10 | Курскэнерго | Курская область | Курская область | 110/10 | 80 | 0 | 28.0829

## ниже 35
Информация о наличии объема свободной для технологического присоединения потребителей трансформаторной мощности по подстанциям и распределительным пунктам напряжением ниже 35 кВ с дифференциацией по всем уровням напряжения
№ п/п | Наименование подстанции, распределительного пункта | Балансовая принадлежность | Месторасположение |  | Технические характеристики
|  |  | Регион | Муниципальное образование | Классы напряжения, кВ | Установленная мощность, МВА | Текущая загрузка центра питания, МВА | Текущий резерв мощности для технологического присоединения, МВт
А | 1 | 2 | 3 | 4 | 5 | 6 | 7 | 8
1 | ТП 013/100 ПС Рудная | Железногорский РЭС | Курская область | Волковский с/с. | 6/0,4 | 0.1 | 0.016006 | 0.07929
2 | ТП 010/63 ПС Рудная | Железногорский РЭС | Курская область | Волковский с/с. | 6/0,4 | 0.063 | 0.0045198 | 0.055205
3 | ЗТП 004/630+400 ПС Рудная | Железногорский РЭС | Курская область | г.Железногорск | 6/0,4 | 1.03 | 0.94927 | 0.076212
4 | ТП 014/100 ПС Рудная | Железногорский РЭС | Курская область | Волковский с/с. | 6/0,4 | 0.1 | 0.023259 | 0.072443
5 | ТП 015/160 ПС Рудная | Железногорский РЭС | Курская область | Волковский с/с. | 6/0,4 | 0.16 | 0.012029 | 0.13968
6 | ТП 016/63 ПС Рудная | Железногорский РЭС | Курская область | Волковский с/с. | 6/0,4 | 0.063 | 0.0008298 | 0.058689
7 | ТП 017/63 ПС Рудная | Железногорский РЭС | Курская область | Волковский с/с. | 6/0,4 | 0.063 | 0.0024276 | 0.05718
8 | ТП 002/160 ПС Рудная | Железногорский РЭС | Курская область | г.Железногорск | 6/0,4 | 0.16 | 0.077044 | 0.078311
9 | ТП 019/100 ПС Рудная | Железногорский РЭС | Курская область | Волковский с/с. | 6/0,4 | 0.1 | 0.005713 | 0.089007
10 | ТП 021/63 ПС Рудная | Железногорский РЭС | Курская область | Волковский с/с. | 6/0,4 | 0.063 | 0.006172 | 0.053646
11 | ТП 024/63 ПС Рудная | Железногорский РЭС | Курская область | Волковский с/с. | 6/0,4 | 0.063 | 0.0013477 | 0.0582
12 | ТП 022/100 ПС Рудная | Железногорский РЭС | Курская область | Волковский с/с. | 6/0,4 | 0.1 | 0.012944 | 0.082181
13 | ТП 023/100 ПС Рудная | Железногорский РЭС | Курская область | Волковский с/с. | 6/0,4 | 0.1 | 0.0046522 | 0.090008
14 | ТП 025/63 ПС Рудная | Железногорский РЭС | Курская область | Веретенинский с/с. | 6/0,4 | 0.063 | 0.0079228 | 0.051993
15 | ТП 026/250 ПС Рудная | Железногорский РЭС | Курская область | Волковский с/с. | 6/0,4 | 0.25 | 0.0056276 | 0.23069
16 | СТП 027/63 ПС Рудная | Железногорский РЭС | Курская область | Волковский с/с. | 6/0,4 | 0.063 | 0.017393 | 0.043053
17 | ТП 028/160 ПС Рудная | Железногорский РЭС | Курская область | Волковский с/с. | 6/0,4 | 0.063 | 0.021957 | 0.038744
18 | ТП 012/63 ПС Рудная | Железногорский РЭС | Курская область | Волковский с/с. | 6/0,4 | 0.063 | 0.002457 | 0.057153
19 | КТП-56.10 1/63 н.п. Яблоновский | Железногорский РЭС | Курская область | Волковский с/с. | 6/0,4 | 0.063 | 0.0046492 | 0.055083
20 | КТП-56.10 2/63 ГРС | Железногорский РЭС | Курская область | Волковский с/с. | 6/0,4 | 0.063 | 0.013502 | 0.046726
21 | КТП-56.10 4/160 н.п. Пасерково (МК-76) | Железногорский РЭС | Курская область | Волковский с/с. | 6/0,4 | 0.16 | 0.02346 | 0.12889
22 | ТП 992/40 | Курский РЭС | Курская область | г.Курск | 6/0,4 | 0.04 | 0.035 | 0.00472
23 | ТП 072 | Курский РЭС | Курская область | г.Курск | 6/0,4 | 0.16 | 0.1376 | 0.021146
24 | ТП 064 | Курский РЭС | Курская область | г.Курск | 6/0,4 | 0.25 | 0.215 | 0.03304
25 | ТП 369 (Строителей) | Касторенский РЭС | Курская область | п. Олымский | 6/0,4 | 0.32 | 0.07618 | 0.23017
26 | ТП 366 (Степная) | Касторенский РЭС | Курская область | п. Олымский | 6/0,4 | 0.4 | 0.025277 | 0.35374
27 | ТП 364 (Дачный) | Касторенский РЭС | Курская область | п. Олымский | 6/0,4 | 0.63 | 0.062294 | 0.53591
28 | ТП 367 (Больница) | Касторенский РЭС | Курская область | п. Олымский | 6/0,4 | 0.315 | 0.033469 | 0.26577
29 | ТП 365 (Молодежная) | Касторенский РЭС | Курская область | п. Олымский | 6/0,4 | 0.4 | 0.075803 | 0.30604
30 | ЗТП 6/2х630 Школа | Золотухинский РЭС | Курская область | П.Солнечный | 6/0,4 | 1.26 | 0.093303 | 0.50664
31 | ЗТП 2/1000 Мира | Золотухинский РЭС | Курская область | П.Солнечный | 6/0,4 | 1.4 | 0.18401 | 0.48709
32 | ЗТП 3/160 Больница п.Солнечный (яч.2) | Золотухинский РЭС | Курская область | П.Солнечный | 6/0,4 | 0.16 | 0.019356 | 0.13277
33 | ЗТП 4/2х250 Детсад п.Солнечный (яч.2) | Золотухинский РЭС | Курская область | П.Солнечный | 6/0,4 | 0.5 | 0.12081 | 0.12195
34 | ЗТП 1/2*160 Пожарка | Золотухинский РЭС | Курская область | П.Солнечный | 6/0,4 | 0.32 | 0.1376 | 0.021146
35 | ТП 368 (20 Лет Победы) | Касторенский РЭС | Курская область | п. Олымский | 6/0,4 | 1.19 | 0.11507 | 0.45305
36 | ТП 025 ГОТЭК ПС Рудная | Железногорский РЭС | Курская область | г Железногорск | 6/0,4 | 0.063 | 0.063 | 0
37 | КТП 528 (ф.487.08) д.Соловьёвка | Курский РЭС | Курская область | Рышковский с/с. | 6/0,4 | 0.1 | 0.048424 | 0.048688
38 | КТП 529 487.08-2/400 д/о Черняховского | Курский РЭС | Курская область | Рышковский с/с | 6/0,4 | 0.4 | 0.11923 | 0.26505
39 | КТП 530 (487.08-3/160 Голубицкое) | Курский РЭС | Курская область | Рышковский с/с. | 6/0,4 | 0.16 | 0.020217 | 0.13196
40 | КТП 531 (487.08-4/100 Голубицкое) | Курский РЭС | Курская область | д. Голубицкое | 6/0,4 | 0.1 | 0.045774 | 0.051189
41 | КТП 534 (487.08-8/100 ул. Центральная) | Курский РЭС | Курская область | Рышковский с/с. | 6/0,4 | 0.1 | 0.031229 | 0.064919
42 | КТП 532 (ф.487.08-5/160) д.Чибисовка | Курский РЭС | Курская область | Рышковский с/с. | 6/0,4 | 0.16 | 0.072203 | 0.08288
43 | КТП 533 (487.08-6/250 СТФ) | Курский РЭС | Курская область | Рышковский с/с. | 6/0,4 | 0.25 | 0.0025365 | 0.23361
44 | КТП 537 (ф.487.08) Магазин Дубрава | Курский РЭС | Курская область | Рышковский с/с. | 6/0,4 | 0.25 | 0.058586 | 0.18069
45 | КТП 538 (487.08-12/250 Школа) | Курский РЭС | Курская область | Рышковский с/с. | 6/0,4 | 0.25 | 0.051178 | 0.18769
46 | КТП 535 (487.08-9/100 ул. Гаражная) | Курский РЭС | Курская область | Рышковский с/с. | 6/0,4 | 0.1 | 0.028811 | 0.067203
47 | КТП 536 (487.08-10/160 ЦУ пром) | Курский РЭС | Курская область | Рышковский с/с. | 6/0,4 | 0.16 | 0.012256 | 0.13947
48 | КТП 539 (487.08-13/100 ул. Комсом) | Курский РЭС | Курская область | Рышковский с/с. | 6/0,4 | 0.1 | 0.031122 | 0.065021
49 | ТП 021 | Курский РЭС | Курская область | г.Курск | 6/0,4 | 2 | 0.86 | 0.13216
50 | ТП 005 (411.51-5/160 ул.Газопроводская) | Курский РЭС | Курская область | Ворошневский с/с. | 6/0,4 | 0.32 | 0.022131 | 0.13015
51 | КТП 006 (74.05 6/250 ул. Ватутина) | Курский РЭС | Курская область | Ворошневский с/с. | 6/0,4 | 0.25 | 0.037051 | 0.20102
52 | КТП 007-411.51-7/160 ул. Белинского | Курский РЭС | Курская область | Ворошневский с/с. | 6/0,4 | 0.16 | 0.05516 | 0.098969
53 | СКТП 003-411.51-3/400 Жил.дома Ворошнево | Курский РЭС | Курская область | Ворошневский с/с. | 6/0,4 | 0.4 | 0.19508 | 0.19344
54 | КТП-411.51-17/40 ООО "Крокус" | Курский РЭС | Курская область | Ворошневский с/с. | 6/0,4 | 0.04 | 0.04 | 0
55 | КТП 002-411.51-2/630 жил.дома Ворошнево | Курский РЭС | Курская область | Ворошневский с/с. | 6/0,4 | 0.4 | 0.095802 | 0.28716
56 | КТП 604 (411.51-18/100) | Курский РЭС | Курская область | п. Ворошнево | 6/0,4 | 0.1 | 0.027036 | 0.068878
57 | КТП 009-411.51-9/100 ул.Тепличная | Курский РЭС | Курская область | Ворошневский с/с. | 6/0,4 | 0.1 | 0.074976 | 0.023622
58 | КТП 010 (411.51-10/100 ул. Мосолова) | Курский РЭС | Курская область | Ворошневский с/с. | 6/0,4 | 0.16 | 0.056875 | 0.09735
59 | КТП 012 411.51-12/250 ул. Широкая | Курский РЭС | Курская область | Ворошневский с/с. | 6/0,4 | 0.25 | 0.066228 | 0.17348
60 | КТП 011 411.51-11/100 ул. Коноплянка | Курский РЭС | Курская область | Ворошневский с/с. | 6/0,4 | 0.1 | 0.040704 | 0.055975
61 | ЗТП-411.06-1/2х400 ЗТП УПТК | Курский РЭС | Курская область | Магистральный проезд | 6/0,4 | 0.8 | 0.358 | 0.039648
62 | ТП 073 | Курский РЭС | Курская область | г.Курск | 6/0,4 | 0.1 | 0.086 | 0.013216
63 | ТП 726 РПБ КРЭС | Курский РЭС | Курская область | г.Курск | 6/0,4 | 0.715 | 0.3575 | 0
64 | ТП 026 (Курскпромбанк) | Курский РЭС | Курская область | г.Курск | 6/0,4 | 1.26 | 0.63 | 0
65 | ТП 008 (СТП-411.51-8/40ул.Сосновская) | Курский РЭС | Курская область | Ворошневский с/с. | 6/0,4 | 0.04 | 0.0048832 | 0.03315
66 | ТП 029 (КСМиР) | Курский РЭС | Курская область | г.Курск | 6/0,4 | 1.26 | 0.17006 | 0.43418
67 | РТП 011 | Курский РЭС | Курская область | г.Курск | 6/0,4 | 2 | 0.25892 | 0.69958
68 | ТП 030 от Аккумуляторная ф 35 | Курский РЭС | Курская область | г.Курск | 6/0,4 | 0.16 | 0.1376 | 0.021146
69 | ТП 039 (Сектор) | Курский РЭС | Курская область | г.Курск | 6/0,4 | 0.25 | 0.16138 | 0.083653
70 | СТП 030/63 ПС Рудная Гурова | Железногорский РЭС | Курская область | Линецкий с/с. | 6/0,4 | 0.063 | 0.0041902 | 0.055516
71 | РТП 042 | Курский РЭС | Курская область | г.Курск | 6/0,4 | 0.25 | 0.019689 | 0.21741
72 | ТП 043 | Курский РЭС | Курская область | г.Курск | 6/0,4 | 0.25 | 0.020646 | 0.21651
73 | СТП 031/25 ПС Рудная Шахтер | Железногорский РЭС | Курская область | г.Железногорск | 6/0,4 | 0.063 | 0.0024526 | 0.057157
74 | КТП 660 (100кВа)ф.487.08 | Курский РЭС | Курская область | Рышковский с/с. | 6/0,4 | 0.1 | 0.03603 | 0.060388
75 | СТП 034/63 ПС Рудная Беженар | Железногорский РЭС | Курская область | г.Железногорск | 6/0,4 | 0.063 | 0.0030014 | 0.056639
76 | ТП 061 | Курский РЭС | Курская область | г.Курск | 6/0,4 | 0.1 | 0.086 | 0.013216
77 | СТП 032/63 ПС Рудная | Железногорский РЭС | Курская область | г.Железногорск | 6/0,4 | 0.063 | 0.013152 | 0.047057
78 | СТП 035/63 ПС Рудная Крутых | Железногорский РЭС | Курская область | снт. Горняк | 6/0,4 | 0.063 | 0.0037062 | 0.055973
79 | СТП 036/63 ПС Рудная Сидоров | Железногорский РЭС | Курская область | с/о «Горняк», зона «Панино», уч. №886 | 6/0,4 | 0.063 | 0 | 0.059472
80 | СТП 826 (25кВа) 415.08 | Курский РЭС | Курская область | г. Курск | 6/0,4 | 0.025 | 0.021 | 0.003776
81 | СТП 081/63 ПС Рудная | Железногорский РЭС | Курская область | территория СНТ "Горняк", зона "Рясник-2 | 6/0,4 | 0.063 | 0.00075771 | 0.058757
82 | СТП 082/63 ПС Рудная | Железногорский РЭС | Курская область | с/о "Горняк", зона "Ивановские" | 6/0,4 | 0.063 | 0.0003075 | 0.059182
83 | КТП 083/100 ПС Рудная | Железногорский РЭС | Курская область | г. Железногорск, с/о "Горняк" | 6/0,4 | 0.1 | 0.016521 | 0.078804
84 | ЗТП 688/2х250 РТП Курбакинская | Железногорский РЭС | Курская область | п. Магнитный | 6/0,4 | 0.5 | 0.025306 | 0.21211
85 | ТП 690/250 РТП Курбакинская | Железногорский РЭС | Курская область | п. Магнитный | 6/0,4 | 0.25 | 0.06968 | 0.17022
86 | ЗТП 689/2х250 РТП Курбакинская | Железногорский РЭС | Курская область | п. Магнитный | 6/0,4 | 0.5 | 0.062849 | 0.17667
87 | СТП 086/63 ПС Рудная | Железногорский РЭС | Курская область | с/о Горняк | 6/0,4 | 0.063 | 0.00073858 | 0.058775
88 | СТП 087/63 ПС Рудная | Железногорский РЭС | Курская область | г.Железногорск | 6/0,4 | 0.063 | 0.0044903 | 0.055233
89 | СТП 088/63 ПС Рудная | Железногорский РЭС | Курская область | г.Железногорск | 6/0,4 | 0.063 | 0.0051495 | 0.054611
90 | КТП 955 6 кВ Налоговая от ПС КЗТЗ | Курский РЭС | Курская область | г. Курск | 6/0,4 | 2 | 0.03858 | 0.90758
91 | ТП-6 кВ 779 СНТ Дружба (аренда) | Курский РЭС | Курская область | г. Курск | 6/0,4 | 0.16 | 0.1376 | 0.021146
92 | ТП-6 кВ 776 СНТ Моква (аренда) | Курский РЭС | Курская область | г. Курск | 6/0,4 | 0.16 | 0.1376 | 0.021146
93 | СТП 092 ПС Рудная Демидов В.В. | Железногорский РЭС | Курская область | п Рясник | 6/0,4 | 0.063 | 0.001024 | 0.058505
94 | ТП 491/160 Заозерье ПС МУП Горэлектросет | Железногорский РЭС | Курская область | г Железногорск | 6/0,4 | 0.16 | 0.014333 | 0.13751
95 | ТП 492/250 Митасова | Железногорский РЭС | Курская область | г Железногорск | 6/0,4 | 0.25 | 0.021625 | 0.21559
96 | ТП 757/400 Заправочная станция | Железногорский РЭС | Курская область | г Железногорск | 6/0,4 | 0.4 | 0.344 | 0.052864
97 | КТП 376 ХПП 1000 кВА | Касторенский РЭС | Курская область | п. Касторное | 6/0,4 | 1 | 0.12182 | 0.829
98 | ТП 1272 ф.411.51 АЗС Роснефть | Курский РЭС | Курская область | Курск | 6/0,4 | 0.4 | 0.344 | 0.052864
99 | КТПН 6/1 (ЖСК) | Железногорский РЭС | Курская область | Железногорский р-н | 6/0,4 | 0.315 | 0.272 | 0.040592
100 | ТП 1/46 (ЖСК) | Железногорский РЭС | Курская область | Железногорский р-н | 6/0,4 | 1.26 | 0.14573 | 0.45715
101 | КТП 1273 (100кВа) ф.411.51 АСТ Групп | Курский РЭС | Курская область | Курск | 6/0,4 | 0.1 | 0 | 0.0944
102 | ТП 4/8 (ЖСК) | Железногорский РЭС | Курская область | Железногорский р-н | 6/0,4 | 0.65 | 0.076079 | 0.23498
103 | ТП 4/6 | Железногорский РЭС | Курская область | Железногорский р-н | 6/0,4 | 1.26 | 0.080993 | 0.51826
104 | КТП 1278 (1000кВа) ф.411.51 АСТ Групп | Курский РЭС | Курская область | Курск | 6/0,4 | 1 | 0.61546 | 0.363
105 | ТП 6/2 (ЖСК) | Железногорский РЭС | Курская область | Железногорский р-н | 6/0,4 | 0.4 | 0.344 | 0.052864
106 | ТП 1/23 (ЖСК) | Железногорский РЭС | Курская область | Железногорский р-н | 6/0,4 | 0.16 | 0.021089 | 0.13113
107 | ТП Заречье-3 | Железногорский РЭС | Курская область | Железногорский р-н | 6/0,4 | 0.8 | 0.366 | 0.032096
108 | ТП 1/2 | Железногорский РЭС | Курская область | Железногорский р-н | 6/0,4 | 0.88 | 0.066515 | 0.35257
109 | КТП 1/33 | Железногорский РЭС | Курская область | Железногорский р-н | 6/0,4 | 0.25 | 0.026961 | 0.21055
110 | ТП 1/3 | Железногорский РЭС | Курская область | Железногорский р-н | 6/0,4 | 0.5 | 0.13976 | 0.10407
111 | ТП 1/1 | Железногорский РЭС | Курская область | Железногорский р-н | 6/0,4 | 0.65 | 0.078951 | 0.23227
112 | ТП 1/4 | Железногорский РЭС | Курская область | Железногорский р-н | 6/0,4 | 1.26 | 0.091508 | 0.50834
113 | ТП 1/8 | Железногорский РЭС | Курская область | Железногорский р-н | 6/0,4 | 0.8 | 0.1507 | 0.23534
114 | ТП 1/6 | Железногорский РЭС | Курская область | Железногорский р-н | 6/0,4 | 0.8 | 0.15536 | 0.23094
115 | ТП 1/9 | Железногорский РЭС | Курская область | Железногорский р-н | 6/0,4 | 0.65 | 0.055563 | 0.25435
116 | ТП 1/10 | Железногорский РЭС | Курская область | Железногорский р-н | 6/0,4 | 0.8 | 0.039548 | 0.34027
117 | ТП 1/13 | Железногорский РЭС | Курская область | Железногорский р-н | 6/0,4 | 0.32 | 0.157 | 0.002832
118 | ТП 1/14 | Железногорский РЭС | Курская область | Железногорский р-н | 6/0,4 | 0.5 | 0.14447 | 0.099625
119 | ТП 1/16 | Железногорский РЭС | Курская область | Железногорский р-н | 6/0,4 | 0.8 | 0.11743 | 0.26675
120 | ТП 1/19 | Железногорский РЭС | Курская область | Железногорский р-н | 6/0,4 | 0.65 | 0.12608 | 0.18779
121 | ТП 1/18 | Железногорский РЭС | Курская область | Железногорский р-н | 6/0,4 | 0.8 | 0.087824 | 0.29469
122 | ТП 1/21 | Железногорский РЭС | Курская область | Железногорский р-н | 6/0,4 | 0.2 | 0.020345 | 0.075194
123 | ТП 1/24 | Железногорский РЭС | Курская область | Железногорский р-н | 6/0,4 | 0.8 | 0.11775 | 0.26644
124 | ТП 1/25 | Железногорский РЭС | Курская область | Железногорский р-н | 6/0,4 | 1.26 | 0.088222 | 0.51144
125 | ТП 1/29 | Железногорский РЭС | Курская область | Железногорский р-н | 6/0,4 | 0.41 | 0.060028 | 0.13685
126 | ТП 1/26 | Железногорский РЭС | Курская область | Железногорский р-н | 6/0,4 | 0.4 | 0.035056 | 0.34451
127 | ТП 1/30 | Железногорский РЭС | Курская область | Железногорский р-н | 6/0,4 | 0.8 | 0.15695 | 0.22944
128 | ТП 3/3 | Железногорский РЭС | Курская область | Железногорский р-н | 6/0,4 | 0.8 | 0.20118 | 0.18768
129 | ТП 1/31 | Железногорский РЭС | Курская область | Железногорский р-н | 6/0,4 | 0.5 | 0.016801 | 0.22014
130 | ТП 7/3 | Железногорский РЭС | Курская область | Железногорский р-н | 6/0,4 | 0.65 | 0.12184 | 0.19178
131 | ТП 1/32 | Железногорский РЭС | Курская область | Железногорский р-н | 6/0,4 | 0.5 | 0.11345 | 0.1289
132 | ТП 4/2 | Железногорский РЭС | Курская область | Железногорский р-н | 6/0,4 | 0.32 | 0.092523 | 0.063698
133 | ТП 2/3 | Железногорский РЭС | Курская область | Железногорский р-н | 6/0,4 | 0.72 | 0.12404 | 0.22275
134 | ТП 3/1 | Железногорский РЭС | Курская область | Железногорский р-н | 6/0,4 | 0.8 | 0.13704 | 0.24824
135 | ТП 4/3 | Железногорский РЭС | Курская область | Железногорский р-н | 6/0,4 | 0.8 | 0.12832 | 0.25646
136 | ТП 7/4 | Железногорский РЭС | Курская область | Железногорский р-н | 6/0,4 | 0.5 | 0.11156 | 0.13069
137 | ТП 4/7 | Железногорский РЭС | Курская область | Железногорский р-н | 6/0,4 | 1.26 | 0.15184 | 0.45138
138 | ТП 5/1 | Железногорский РЭС | Курская область | Железногорский р-н | 6/0,4 | 0.8 | 0.15928 | 0.22724
139 | ТП 8/1 | Железногорский РЭС | Курская область | Железногорский р-н | 6/0,4 | 1.03 | 0.1367 | 0.35712
140 | ТП 5/2 | Железногорский РЭС | Курская область | Железногорский р-н | 6/0,4 | 0.8 | 0.11201 | 0.27186
141 | ТП 5/3 | Железногорский РЭС | Курская область | Железногорский р-н | 6/0,4 | 1.26 | 0.22636 | 0.38104
142 | ТП 8/3 | Железногорский РЭС | Курская область | Железногорский р-н | 6/0,4 | 1.26 | 0.16919 | 0.43501
143 | ТП 5/4 | Железногорский РЭС | Курская область | Железногорский р-н | 6/0,4 | 0.72 | 0.074595 | 0.26942
144 | ТП 9/1 | Железногорский РЭС | Курская область | Железногорский р-н | 6/0,4 | 0.8 | 0.12979 | 0.25508
145 | ТП 5/6 | Железногорский РЭС | Курская область | Железногорский р-н | 6/0,4 | 0.8 | 0.089932 | 0.2927
146 | ТП 7/1 | Железногорский РЭС | Курская область | Железногорский р-н | 6/0,4 | 0.8 | 0.11212 | 0.27175
147 | ТП 9/5 | Железногорский РЭС | Курская область | Железногорский р-н | 6/0,4 | 0.8 | 0.077873 | 0.30409
148 | ТП 2/1 | Железногорский РЭС | Курская область | Железногорский р-н | 6/0,4 | 0.8 | 0.15046 | 0.23557
149 | ТП 2/5 | Железногорский РЭС | Курская область | Железногорский р-н | 6/0,4 | 0.8 | 0.13456 | 0.25057
150 | ТП 9/2 | Железногорский РЭС | Курская область | Железногорский р-н | 6/0,4 | 0.8 | 0.10949 | 0.27424
151 | ТП 1/7 | Железногорский РЭС | Курская область | Железногорский р-н | 6/0,4 | 0.8 | 0.11146 | 0.27239
152 | ТП 9/3 | Железногорский РЭС | Курская область | Железногорский р-н | 6/0,4 | 0.32 | 0.148 | 0.011328
153 | ТП 9/4 | Железногорский РЭС | Курская область | Железногорский р-н | 6/0,4 | 0.8 | 0.352 | 0.045312
154 | ТП 9/9 | Железногорский РЭС | Курская область | Железногорский р-н | 6/0,4 | 0.5 | 0.015769 | 0.22111
155 | ТП 9/6 | Железногорский РЭС | Курская область | Железногорский р-н | 6/0,4 | 1.03 | 0.4 | 0.10856
156 | ТП 9/7 | Железногорский РЭС | Курская область | Железногорский р-н | 6/0,4 | 0.72 | 0.1385 | 0.2091
157 | ТП 9/8 | Железногорский РЭС | Курская область | Железногорский р-н | 6/0,4 | 0.5 | 0.12921 | 0.11402
158 | ТП 9/10 | Железногорский РЭС | Курская область | Железногорский р-н | 6/0,4 | 0.8 | 0.12738 | 0.25735
159 | ТП 9/14 | Железногорский РЭС | Курская область | Железногорский р-н | 6/0,4 | 0.4 | 0.26971 | 0.12299
160 | ТП 9/12 | Железногорский РЭС | Курская область | Железногорский р-н | 6/0,4 | 0.5 | 0.245 | 0.00472
161 | ТП 9/13 | Железногорский РЭС | Курская область | Железногорский р-н | 6/0,4 | 1.26 | 0.0088395 | 0.58638
162 | ТП 10/1 | Железногорский РЭС | Курская область | Железногорский р-н | 6/0,4 | 0.8 | 0.13217 | 0.25283
163 | ТП 10/3 | Железногорский РЭС | Курская область | Железногорский р-н | 6/0,4 | 0.8 | 0.19407 | 0.1944
164 | ТП 11/1 | Железногорский РЭС | Курская область | Железногорский р-н | 6/0,4 | 0.26 | 0.0074956 | 0.11564
165 | ТП 11/3 | Железногорский РЭС | Курская область | Железногорский р-н | 6/0,4 | 1.26 | 0.23508 | 0.3728
166 | ТП 11/4 | Железногорский РЭС | Курская область | Железногорский р-н | 6/0,4 | 0.5 | 0.11993 | 0.12278
167 | ТП 11/5 | Железногорский РЭС | Курская область | Железногорский р-н | 6/0,4 | 0.8 | 0.04759 | 0.33267
168 | ТП 11/6 | Железногорский РЭС | Курская область | Железногорский р-н | 6/0,4 | 0.8 | 0.1302 | 0.25469
169 | ТП 46/1 | Железногорский РЭС | Курская область | Железногорский р-н | 6/0,4 | 2 | 0.948 | 0.049088
170 | ТП 9/11 | Железногорский РЭС | Курская область | Железногорский р-н | 6/0,4 | 1.03 | 0.17152 | 0.32424
171 | ТП СМП-1 | Железногорский РЭС | Курская область | Железногорский р-н | 6/0,4 | 0.5 | 0.249 | 0.000944
172 | ТП ГКНС-9 | Железногорский РЭС | Курская область | Железногорский р-н | 6/0,4 | 1.26 | 0.051595 | 0.54601
173 | ТП Заречье-2 | Железногорский РЭС | Курская область | Железногорский р-н | 6/0,4 | 0.8 | 0.05329 | 0.32729
174 | ТП 3/2 | Железногорский РЭС | Курская область | Железногорский р-н | 6/0,4 | 0.8 | 0.17063 | 0.21653
175 | ТП 2/2 | Железногорский РЭС | Курская область | Железногорский р-н | 6/0,4 | 0.72 | 0.1092 | 0.23676
176 | ТП 2/4 | Железногорский РЭС | Курская область | Железногорский р-н | 6/0,4 | 0.64 | 0.1881 | 0.12451
177 | ТП 8/2 | Железногорский РЭС | Курская область | Железногорский р-н | 6/0,4 | 0.8 | 0.19497 | 0.19355
178 | ТП 4/1 | Железногорский РЭС | Курская область | Железногорский р-н | 6/0,4 | 0.43 | 0.06777 | 0.13899
179 | ТП 1/12 | Железногорский РЭС | Курская область | Железногорский р-н | 6/0,4 | 0.8 | 0.11863 | 0.26561
180 | ТП 4/4 | Железногорский РЭС | Курская область | Железногорский р-н | 6/0,4 | 0.5 | 0.047956 | 0.19073
181 | ТП 11/2 | Железногорский РЭС | Курская область | Железногорский р-н | 6/0,4 | 0.96 | 0.15009 | 0.31143
182 | ТП 7/2 | Железногорский РЭС | Курская область | Железногорский р-н | 6/0,4 | 1.03 | 0.15988 | 0.33523
183 | ТП 1/22 | Железногорский РЭС | Курская область | Железногорский р-н | 6/0,4 | 0.5 | 0.034298 | 0.20362
184 | ТП 1/15 | Железногорский РЭС | Курская область | Железногорский р-н | 6/0,4 | 0.5 | 0.13384 | 0.10966
185 | ТП 1/17 | Железногорский РЭС | Курская область | Железногорский р-н | 6/0,4 | 0.5 | 0.12362 | 0.1193
186 | ТП 1/28 | Железногорский РЭС | Курская область | Железногорский р-н | 6/0,4 | 0.8 | 0.055382 | 0.32532
187 | ТП 1/36 | Железногорский РЭС | Курская область | Железногорский р-н | 6/0,4 | 0.32 | 0.05862 | 0.095702
188 | ТП 1/37 | Железногорский РЭС | Курская область | Железногорский р-н | 6/0,4 | 0.8 | 0.073618 | 0.3081
189 | ТП 1/39 | Железногорский РЭС | Курская область | Железногорский р-н | 6/0,4 | 0.8 | 0.10949 | 0.27424
190 | ТП 1/41 | Железногорский РЭС | Курская область | Железногорский р-н | 6/0,4 | 0.5 | 0.069518 | 0.17037
191 | ТП 10/2 | Железногорский РЭС | Курская область | Железногорский р-н | 6/0,4 | 0.8 | 0.12627 | 0.25841
192 | ТП 4/5 | Железногорский РЭС | Курская область | Железногорский р-н | 6/0,4 | 0.8 | 0.15369 | 0.23252
193 | ТП 5/5 | Железногорский РЭС | Курская область | Железногорский р-н | 6/0,4 | 0.32 | 0.014171 | 0.13766
194 | ТП 1/40 | Железногорский РЭС | Курская область | Железногорский р-н | 6/0,4 | 0.5 | 0.079402 | 0.16104
195 | ТП 1/38 | Железногорский РЭС | Курская область | Железногорский р-н | 6/0,4 | 0.8 | 0.053168 | 0.32741
196 | ТП 1/11 | Железногорский РЭС | Курская область | Железногорский р-н | 6/0,4 | 0.8 | 0.067551 | 0.31383
197 | ТП 1/5 | Железногорский РЭС | Курская область | Железногорский р-н | 6/0,4 | 0.72 | 0.15681 | 0.19181
198 | ТП 1/20 | Железногорский РЭС | Курская область | Железногорский р-н | 6/0,4 | 0.8 | 0.12039 | 0.26395
199 | ТП 1/27 | Железногорский РЭС | Курская область | Железногорский р-н | 6/0,4 | 0.65 | 0.074645 | 0.23634
200 | ТП 1/45 | Железногорский РЭС | Курская область | Железногорский р-н | 6/0,4 | 0.4 | 0.344 | 0.052864
201 | ТП 1/47 | Железногорский РЭС | Курская область | Железногорский р-н | 6/0,4 | 0.5 | 0.25 | 0
202 | ТП 1/48 | Железногорский РЭС | Курская область | Железногорский р-н | 6/0,4 | 0.025 | 0.021 | 0.003776
203 | ТП МК-3 | Железногорский РЭС | Курская область | Железногорский р-н | 6/0,4 | 0.4 | 0.344 | 0.052864
204 | ТП Заозерье | Железногорский РЭС | Курская область | Железногорский р-н | 6/0,4 | 0.16 | 0.1376 | 0.021146
205 | ТП Пилорама | Железногорский РЭС | Курская область | Железногорский р-н | 6/0,4 | 0.25 | 0.215 | 0.03304
206 | ТП Олимпиец | Железногорский РЭС | Курская область | Железногорский р-н | 6/0,4 | 0.25 | 0.215 | 0.03304
207 | ТП 47/1 | Железногорский РЭС | Курская область | Железногорский р-н | 6/0,4 | 0.32 | 0.155 | 0.00472
208 | ТП Заречье-1 | Железногорский РЭС | Курская область | Железногорский р-н | 6/0,4 | 0.5 | 0.245 | 0.00472
209 | ТП Гаражи | Железногорский РЭС | Курская область | Железногорский р-н | 6/0,4 | 0.4 | 0.20005 | 0.18875
210 | ТП СКВ-1БИС | Железногорский РЭС | Курская область | Железногорский р-н | 6/0,4 | 0.16 | 0.15576 | 0.0040061
211 | ТП 47/2 | Железногорский РЭС | Курская область | Железногорский р-н | 6/0,4 | 0.88 | 0.4 | 0.03776
212 | ТП СКВ-2БИС | Железногорский РЭС | Курская область | Железногорский р-н | 6/0,4 | 0.16 | 0.11687 | 0.040713
213 | ТП СКВ-3БИС | Железногорский РЭС | Курская область | Железногорский р-н | 6/0,4 | 0.16 | 0.11966 | 0.038085
214 | ТП 46/1 | Железногорский РЭС | Курская область | Железногорский р-н | 6/0,4 | 2 | 0.39542 | 0.57073
215 | ТП СКВ-4БИС | Железногорский РЭС | Курская область | Железногорский р-н | 6/0,4 | 0.16 | 0.15209 | 0.0074686
216 | ТП СКВ-5БИС | Железногорский РЭС | Курская область | Железногорский р-н | 6/0,4 | 0.16 | 0.1538 | 0.0058561
217 | ТП-48/1 | Железногорский РЭС | Курская область | Железногорский р-н | 6/0,4 | 0.8 | 0.64049 | 0.15057
218 | ТП СКВ-6БИС | Железногорский РЭС | Курская область | Железногорский р-н | 6/0,4 | 0.16 | 0.1376 | 0.021146
219 | ТП СКВ-8БИС | Железногорский РЭС | Курская область | Железногорский р-н | 6/0,4 | 0.1 | 0.086 | 0.013216
220 | ТП 48/2 | Железногорский РЭС | Курская область | Железногорский р-н | 6/0,4 | 0.25 | 0.19029 | 0.056364
221 | ТП СКВ-9БИС | Железногорский РЭС | Курская область | Железногорский р-н | 6/0,4 | 0.1 | 0.086 | 0.013216
222 | ТП СКВ-10БИС | Железногорский РЭС | Курская область | Железногорский р-н | 6/0,4 | 0.1 | 0.082 | 0.016992
223 | ТП 48/3 | Железногорский РЭС | Курская область | Железногорский р-н | 6/0,4 | 0.25 | 0.215 | 0.03304
224 | ТП СКВ-12БИС | Железногорский РЭС | Курская область | Железногорский р-н | 6/0,4 | 0.16 | 0.11685 | 0.040734
225 | ТП СКВ-13БИС | Железногорский РЭС | Курская область | Железногорский р-н | 6/0,4 | 0.16 | 0.11728 | 0.040331
226 | ТП 48/4 | Железногорский РЭС | Курская область | Железногорский р-н | 6/0,4 | 0.25 | 0.215 | 0.03304
227 | ТП 48/5 | Железногорский РЭС | Курская область | Железногорский р-н | 6/0,4 | 0.25 | 0.215 | 0.03304
228 | ТП 48/6 | Железногорский РЭС | Курская область | Железногорский р-н | 6/0,4 | 0.25 | 0.215 | 0.03304
229 | ТП 48/8 | Железногорский РЭС | Курская область | Железногорский р-н | 6/0,4 | 0.16 | 0.11988 | 0.037873
230 | ТП 48/10 | Железногорский РЭС | Курская область | Железногорский р-н | 6/0,4 | 0.16 | 0.1376 | 0.021146
231 | ТП 48/11 | Железногорский РЭС | Курская область | Железногорский р-н | 6/0,4 | 0.16 | 0.1376 | 0.021146
232 | КТП-51/2 ЦСП ПАО "Мих.Гок" | Железногорский РЭС | Курская область | Железногорский р-н | 6/0,4 | 2 | 1 | 0
233 | КТП-51/4 ЦСП ПАО "Мих.Гок" | Железногорский РЭС | Курская область | Железногорский р-н | 6/0,4 | 1.26 | 0.62 | 0.00944
234 | КТП-ЛОСК | Железногорский РЭС | Курская область | Железногорский р-н | 6/0,4 | 0.25 | 0.192 | 0.054752
235 | КТП Береза 2 | Железногорский РЭС | Курская область | Железногорский р-н | 6/0,4 | 0.25 | 0.192 | 0.054752
236 | КТП Береза 3 | Железногорский РЭС | Курская область | Железногорский р-н | 6/0,4 | 0.25 | 0.192 | 0.054752
237 | КТП Береза 4 | Железногорский РЭС | Курская область | Железногорский р-н | 6/0,4 | 0.25 | 0.192 | 0.054752
238 | КТП Береза 5 | Железногорский РЭС | Курская область | Железногорский р-н | 6/0,4 | 0.25 | 0.192 | 0.054752
239 | КТП Береза 6 | Железногорский РЭС | Курская область | Железногорский р-н | 6/0,4 | 0.25 | 0.203 | 0.044368
240 | КТП-7 (Береза) | Железногорский РЭС | Курская область | Железногорский р-н | 6/0,4 | 0.25 | 0.15501 | 0.089669
241 | КТП Береза 8 | Железногорский РЭС | Курская область | Железногорский р-н | 6/0,4 | 0.25 | 0.203 | 0.044368
242 | КТП Береза 9 | Железногорский РЭС | Курская область | Железногорский р-н | 6/0,4 | 0.25 | 0.203 | 0.044368
243 | КТП Береза 10 | Железногорский РЭС | Курская область | Железногорский р-н | 6/0,4 | 0.25 | 0.203 | 0.044368
244 | КТП Береза 11 | Железногорский РЭС | Курская область | Железногорский р-н | 6/0,4 | 0.25 | 0.203 | 0.044368
245 | КТП с/о "Металлург" | Железногорский РЭС | Курская область | Железногорский р-н | 6/0,4 | 0.25 | 0.203 | 0.044368
246 | КТП 378 ХПП 630 кВА | Касторенский РЭС | Курская область | Касторенский р-н | 6/0,4 | 0.63 | 0.5418 | 0.083261
247 | ТП 21/1 | Железногорский РЭС | Курская область | Железногорский р-н | 6/0,4 | 0.8 | 0.394 | 0.005664
248 | ТП 21/2 | Железногорский РЭС | Курская область | Железногорский р-н | 6/0,4 | 0.16 | 0.1376 | 0.021146
249 | КТП 1403 6 кВ (400кВА) яч.19 Тепличная | Курский РЭС | Курская область | Курск | 6/0,4 | 0.4 | 0.351 | 0.046256
250 | КТП 1407 6 кВ яч.19 Тепличная | Курский РЭС | Курская область | Курск | 6/0,4 | 0.32 | 0.268 | 0.049088
251 | КТП 1402 от яч.26 ПС КЗТЗ | Курский РЭС | Курская область | Курск | 6/0,4 | 0.1 | 0.082 | 0.016992
252 | КТП 1409 (100кВА) ф.411.51 | Курский РЭС | Курская область | Курск | 6/0,4 | 0.16 | 0.151 | 0.008496
253 | ТП 195 6/630 | Горшеченский РЭС | Курская область | Горшеченский р-н | 6/0,4 | 0.63 | 0.48 | 0.1416
254 | ТП 283 (КТП 10кВ 4311-02/250) | Хомутовский РЭС | Курская область | с.Ольховка | 10/0,4 | 0.25 | 0.12634 | 0.11674
255 | ТП 213 (ЗТП 1.3.4/01/400) | Дмитриевский РЭС | Курская область | Первоавгустовский сельсовет | 10/0,4 | 0.4 | 0.351 | 0.046256
256 | ТП 140 | Пристенский РЭС | Курская область | СреднеОльшанский с/с. | 10/0,4 | 0.04 | 0.04 | 0
257 | ТП 212 (КТП 10кВ 41105-01/160) | Хомутовский РЭС | Курская область | Ольховский с/с. | 10/0,4 | 0.16 | 0.09269 | 0.063541
258 | МТП 10кВ 41105-04/100 | Хомутовский РЭС | Курская область | Ольховский с/с. | 10/0,4 | 0.1 | 0.051405 | 0.045874
259 | КТП 10кВ 41105-06/100 | Хомутовский РЭС | Курская область | Ольховский с/с. | 10/0,4 | 0.1 | 0.050179 | 0.047031
260 | КТП 10кВ 41105-07/250 | Хомутовский РЭС | Курская область | Ольховский с/с. | 10/0,4 | 0.25 | 0.1259 | 0.11715
261 | ТП 314 (ЗТП Костельцево 80906) | Курчатовский РЭС | Курская область | Костельцевский с/с. | 10/0,4 | 0.56 | 0.0074304 | 0.25731
262 | ТП 021 (7.1.24 2/63 Старая Гать) | Щигровский РЭС | Курская область | г.Щигры | 10/0,4 | 0.063 | 0.05418 | 0.0083261
263 | ТП 171 | Касторенский РЭС | Курская область | Лачиновский с/с. | 10/0,4 | 0.25 | 0.13392 | 0.10958
264 | ТП 337 (7.11.5 1/60 Быт Защитное) | Щигровский РЭС | Курская область | Защитинский с/с. | 10/0,4 | 0.1 | 0.058085 | 0.039568
265 | ТП 149 с. Быстрецы. | Тимский РЭС | Курская область | Быстрецский с/с. | 10/0,4 | 0.16 | 0.092528 | 0.063694
266 | ТП 339 (7.11.5 3/100) | Щигровский РЭС | Курская область | Защитинский с/с. | 10/0,4 | 0.1 | 0.052578 | 0.044767
267 | ТП 172 | Касторенский РЭС | Курская область | Лачиновский с/с. | 10/0,4 | 0.16 | 0.09792 | 0.058603
268 | ТП 173 | Касторенский РЭС | Курская область | Лачиновский с/с. | 10/0,4 | 0.16 | 0.091619 | 0.064552
269 | ТП 150 с.Быстрецы. | Тимский РЭС | Курская область | Быстрецский с/с. | 10/0,4 | 0.25 | 0.13324 | 0.11022
270 | ТП 174 | Касторенский РЭС | Курская область | Успенский с/с. | 10/0,4 | 0.25 | 0.17307 | 0.072621
271 | ТП 151 с.Быстрецы мтф | Тимский РЭС | Курская область | Быстрецский с/с. | 10/0,4 | 0.25 | 0.19368 | 0.053167
272 | ТП 175 | Касторенский РЭС | Курская область | п. Касторное | 10/0,4 | 0.16 | 0.095419 | 0.060964
273 | ТП 023 с. Ястребовка | Мантуровский РЭС | Курская область | Ястребовский с/с. | 10/0,4 | 0.16 | 0.097021 | 0.059452
274 | ТП 154 с.Быстрецы быт. | Тимский РЭС | Курская область | Быстрецский с/с. | 10/0,4 | 0.16 | 0.10592 | 0.051049
275 | ТП 155 с.Быстрецы м/м | Тимский РЭС | Курская область | Быстрецский с/с. | 10/0,4 | 0.16 | 0.086788 | 0.069112
276 | ТП 022 c. Ястребовка | Мантуровский РЭС | Курская область | Ястребовский с/с. | 10/0,4 | 0.063 | 0.035618 | 0.025849
277 | ТП 156 с. Быстрецы быт. | Тимский РЭС | Курская область | Быстрецский с/с. | 10/0,4 | 0.16 | 0.094258 | 0.06206
278 | ТП 363 (7.12.14 1/100 Б.Змеинец) | Щигровский РЭС | Курская область | Б.Змеинецкий с/с. | 10/0,4 | 0.1 | 0.055968 | 0.041567
279 | ТП 157 с.Чернышевка | Тимский РЭС | Курская область | Быстрецский с/с. | 10/0,4 | 0.063 | 0.031941 | 0.029319
280 | ТП 364 (7.12.14 3/400) | Щигровский РЭС | Курская область | Б.Змеинецкий с/с. | 10/0,4 | 0.4 | 0.21493 | 0.17471
281 | ТП 024 (с.Ястребовка з/т). | Мантуровский РЭС | Курская область | Ястребовский с/с. | 10/0,4 | 0.25 | 0.1266 | 0.11649
282 | ТП 154 | Касторенский РЭС | Курская область | Лачиновский с/с. | 10/0,4 | 0.1 | 0.051835 | 0.045468
283 | ТП 153 с.Быстрецы, школа. | Тимский РЭС | Курская область | Быстрецский с/с. | 10/0,4 | 0.1 | 0.053663 | 0.043742
284 | ТП 025 (с.Ястребовка з/т). | Мантуровский РЭС | Курская область | Ястребовский с/с. | 10/0,4 | 0.1 | 0.082 | 0.016992
285 | ТП 026 (с.Ястребовка быт). | Мантуровский РЭС | Курская область | Ястребовский с/с. | 10/0,4 | 0.4 | 0.21904 | 0.17082
286 | ТП 016 (7.3.6 Скважина Сеновое) | Щигровский РЭС | Курская область | Вишневский с/с. | 10/0,4 | 0.16 | 0.151 | 0.008496
287 | ТП 183 (7.5.10 2/63) | Щигровский РЭС | Курская область | Вишневский с/с | 10/0,4 | 0.063 | 0.063 | 0
288 | ТП 017 (7.1.22 5/100) | Щигровский РЭС | Курская область | Вишневский с/с. | 10/0,4 | 0.1 | 0.054739 | 0.042726
289 | ТП 1001 | Золотухинский РЭС | Курская область | Горяйновский с/с., д.Бобровка | 10/0,4 | 0.16 | 0.090503 | 0.065605
290 | КТП 429 (427.01-14/100 Церковь) | Курский РЭС | Курская область | Пашковский с/с. | 10/0,4 | 0.1 | 0.062727 | 0.035186
291 | ТП 423 (427.01-7/160 Овсянниково) | Курский РЭС | Курская область | Пашковский с/с. | 10/0,4 | 0.16 | 0.14258 | 0.016441
292 | ТП 156 | Касторенский РЭС | Курская область | Ленинский с/с. | 10/0,4 | 0.04 | 0.02 | 0.01888
293 | ТП 417 (427.01-2/100 д.Березник) | Курский РЭС | Курская область | пгт.Золотухино | 10/0,4 | 0.1 | 0.07795 | 0.020815
294 | ТП 157 | Касторенский РЭС | Курская область | Ленинский с/с. | 10/0,4 | 0.25 | 0.18942 | 0.05719
295 | СКТП 424 (427.01-9/100 х.Пашин) | Курский РЭС | Курская область | Пашковский с/с. | 10/0,4 | 0.25 | 0.15227 | 0.09226
296 | КТП 425 (427.01-10/160 д.Сосково) | Курский РЭС | Курская область | Пашковский с/с. | 10/0,4 | 0.16 | 0.080553 | 0.074998
297 | КТП 438 (427.01-28/100 д.Мошкино) | Курский РЭС | Курская область | Пашковский с/с. | 10/0,4 | 0.063 | 0.054593 | 0.007936
298 | КТП 426 (427.01-11/160 д.Глебово) | Курский РЭС | Курская область | Пашковский с/с. | 10/0,4 | 0.16 | 0.12412 | 0.033869
299 | КТП 427 (427.01-12/100 д.Денисово) | Курский РЭС | Курская область | Пашковский с/с. | 10/0,4 | 0.1 | 0.061229 | 0.0366
300 | ТП 155 | Касторенский РЭС | Курская область | Лачиновский с/с. | 10/0,4 | 0.4 | 0.20598 | 0.18315
301 | ТП 247 Удобное | Горшеченский РЭС | Курская область | с. Удобное | 10/0,4 | 0.63 | 0.32479 | 0.28812
302 | КТП 428 (427.01-13/100 д.Богданово) | Курский РЭС | Курская область | Пашковский с/с. | 10/0,4 | 0.1 | 0.059343 | 0.038381
303 | КТП 430 (427.01-15/100 д.Чаплыгино) | Курский РЭС | Курская область | Пашковский с/с. | 10/0,4 | 0.1 | 0.059881 | 0.037872
304 | ТП 163 с.Постояновка | Тимский РЭС | Курская область | Ленинский с/с. | 10/0,4 | 0.4 | 0.22042 | 0.16952
305 | ТП 158 | Касторенский РЭС | Курская область | Ленинский с/с. | 10/0,4 | 0.25 | 0.14003 | 0.10382
306 | КТП 431 (427.01-16/100 д.Чаплыгино) | Курский РЭС | Курская область | Пашковский с/с. | 10/0,4 | 0.1 | 0.066555 | 0.031572
307 | ЗТП 432 (427.01-20/160 д.Чаплыгино) | Курский РЭС | Курская область | Пашковский с/с. | 10/0,4 | 0.16 | 0.080394 | 0.075148
308 | КТП 433 (427.01-21/250 д.Чаплыгино) | Курский РЭС | Курская область | Пашковский с/с. | 10/0,4 | 0.25 | 0.12947 | 0.11378
309 | КТП 434 (427.01-24/63 д.Волобуево) | Курский РЭС | Курская область | Пашковский с/с. | 10/0,4 | 0.063 | 0.040916 | 0.020847
310 | КТП 435(427.01-25/100 д.1-е Курасово) | Курский РЭС | Курская область | Пашковский с/с. | 10/0,4 | 0.1 | 0.07784 | 0.020919
311 | ТП 164 д. Гвоздевка быт. | Тимский РЭС | Курская область | Ленинский с/с. | 10/0,4 | 0.1 | 0.053388 | 0.044001
312 | ТП 159 | Касторенский РЭС | Курская область | Ленинский с/с. | 10/0,4 | 0.25 | 0.13936 | 0.10445
313 | ТП 1002 | Золотухинский РЭС | Курская область | Горяйновский с/с., д.Бобровка | 10/0,4 | 0.25 | 0.12789 | 0.11527
314 | ТП 325 (365.14) д.Никулино ЦУ | Золотухинский РЭС | Курская область | Свободинский с/с., д.Никулино | 10/0,4 | 0.25 | 0.13166 | 0.11171
315 | ТП 160 | Касторенский РЭС | Курская область | Лачиновский с/с. | 10/0,4 | 0.25 | 0.13377 | 0.10972
316 | ТП 161 | Касторенский РЭС | Курская область | Ленинский с/с. | 10/0,4 | 0.16 | 0.080896 | 0.074674
317 | ТП 162 | Касторенский РЭС | Курская область | Ленинский с/с. | 10/0,4 | 0.1 | 0.06205 | 0.035825
318 | ТП 1003 | Золотухинский РЭС | Курская область | Горяйновский с/с., д.Бобровка | 10/0,4 | 0.16 | 0.088088 | 0.067885
319 | ТП 1004 | Золотухинский РЭС | Курская область | Горяйновский с/с., д.Бобровка | 10/0,4 | 0.1 | 0.052245 | 0.045081
320 | ТП 1005 | Золотухинский РЭС | Курская область | Горяйновский с/с., д.Бобровка | 10/0,4 | 0.063 | 0.034404 | 0.026994
321 | ТП 255 Удобное школа | Горшеченский РЭС | Курская область | Удобенский с/с. | 10/0,4 | 0.16 | 0.1554 | 0.0043381
322 | ТП 248 Удобное | Горшеченский РЭС | Курская область | Удобенский с/с. | 10/0,4 | 0.1 | 0.060417 | 0.037367
323 | ТП 1006 | Золотухинский РЭС | Курская область | Горяйновский с/с., д.Бобровка | 10/0,4 | 0.8 | 0.013924 | 0.36446
324 | ТП 1007 | Золотухинский РЭС | Курская область | Горяйновский с/с., д.Бобровка | 10/0,4 | 0.1 | 0.055878 | 0.041651
325 | ТП 1008 | Золотухинский РЭС | Курская область | Горяйновский с/с., д.Бобровка | 10/0,4 | 0.063 | 0.034003 | 0.027373
326 | ТП 1009 | Золотухинский РЭС | Курская область | Горяйновский с/с., д.Бобровка | 10/0,4 | 0.16 | 0.080006 | 0.075514
327 | ТП 1010 | Золотухинский РЭС | Курская область | Горяйновский с/с., д.Бобровка | 10/0,4 | 0.063 | 0.031912 | 0.029347
328 | ЗТП 015 | Курчатовский РЭС | Курская область | п.Прямицыно, ул.Мирная | 10/0,4 | 0.8 | 0.12654 | 0.25814
329 | СКТП 271 | Курчатовский РЭС | Курская область | ул. Центральная | 10/0,4 | 0.25 | 0.16352 | 0.081633
330 | ТП 164 | Касторенский РЭС | Курская область | Лачиновский с/с. | 10/0,4 | 0.16 | 0.081626 | 0.073985
331 | ТП 165 | Касторенский РЭС | Курская область | Лачиновский с/с. | 10/0,4 | 0.25 | 0.12831 | 0.11487
332 | ТП 166 | Касторенский РЭС | Курская область | Лачиновский с/с. | 10/0,4 | 0.25 | 0.13996 | 0.10388
333 | ТП 167 | Касторенский РЭС | Курская область | Лачиновский с/с. | 10/0,4 | 0.1 | 0.05591 | 0.041621
334 | ТП 168 | Касторенский РЭС | Курская область | Лачиновский с/с. | 10/0,4 | 0.1 | 0.05 | 0.0472
335 | ТП 1011 | Золотухинский РЭС | Курская область | Ольховатский с/с., с.Становое | 10/0,4 | 0.1 | 0.05906 | 0.038647
336 | ТП 386 (7.15.3 1/100 МТФ) | Щигровский РЭС | Курская область | Тр.Краснянский с/с. | 10/0,4 | 0.1 | 0.057011 | 0.040582
337 | ТП 1015 (646.1) | Золотухинский РЭС | Курская область | Ольховатский с/с., с.Ольховатка | 10/0,4 | 0.063 | 0.047149 | 0.014964
338 | ТП 384 (7.15.3 2/160 Красное) | Щигровский РЭС | Курская область | Тр.Краснянский с/с. | 10/0,4 | 0.16 | 0.08807 | 0.067902
339 | ТП 1016 | Золотухинский РЭС | Курская область | Ольховатский с/с., с.Становое | 10/0,4 | 0.1 | 0.05771 | 0.039922
340 | ТП 383 (7.15.3 3/160 Денисовка) | Щигровский РЭС | Курская область | Тр.Краснянский с/с. | 10/0,4 | 0.1 | 0.061104 | 0.036718
341 | ТП 1012 | Золотухинский РЭС | Курская область | Ольховатский с/с., с.Становое | 10/0,4 | 0.16 | 0.081842 | 0.073781
342 | ТП 385 (7.15.3 4/160 Красное) | Щигровский РЭС | Курская область | Тр.Краснянский с/с. | 10/0,4 | 0.16 | 0.097039 | 0.059435
343 | ТП 1013 | Золотухинский РЭС | Курская область | Ольховатский с/с., с.Становое | 10/0,4 | 0.25 | 0.13761 | 0.1061
344 | ТП 1014 | Золотухинский РЭС | Курская область | Ольховатский с/с., с.Становое | 10/0,4 | 0.25 | 0.12504 | 0.11796
345 | ТП 1017 | Золотухинский РЭС | Курская область | Ольховатский с/с., с.Становое | 10/0,4 | 0.1 | 0.054077 | 0.043351
346 | ТП 1018 | Золотухинский РЭС | Курская область | Ольховатский с/с., с.Ольховатка | 10/0,4 | 0.25 | 0.12672 | 0.11637
347 | ТП 368 (7.13.7 2/100 МТФ) | Щигровский РЭС | Курская область | Пригородненский с/с. | 10/0,4 | 0.1 | 0.061013 | 0.036804
348 | ТП 367 (7.13.7 1/100 Быт) | Щигровский РЭС | Курская область | Пригородненский с/с. | 10/0,4 | 0.1 | 0.063062 | 0.034869
349 | ТП 318 | Касторенский РЭС | Курская область | Краснодолинский с/с. | 10/0,4 | 0.25 | 0.13843 | 0.10532
350 | ТП 159 c. Рог-Колодезь | Тимский РЭС | Курская область | Ленинский с/с. | 10/0,4 | 0.06 | 0.031554 | 0.026853
351 | ТП 160 с.Рог-Колодезь | Тимский РЭС | Курская область | Ленинский с/с. | 10/0,4 | 0.1 | 0.051202 | 0.046065
352 | ТП 319 | Касторенский РЭС | Курская область | Краснодолинский с/с. | 10/0,4 | 0.063 | 0.039118 | 0.022544
353 | ТП 161 с. Рог-Колодезь | Тимский РЭС | Курская область | Ленинский с/с. | 10/0,4 | 0.063 | 0.033495 | 0.027853
354 | ТП 321 | Касторенский РЭС | Курская область | Краснодолинский с/с. | 10/0,4 | 0.16 | 0.087883 | 0.068078
355 | ТП 322 | Касторенский РЭС | Курская область | Краснодолинский с/с. | 10/0,4 | 0.63 | 0.33256 | 0.28078
356 | ТП 323 | Касторенский РЭС | Курская область | Краснодолинский с/с. | 10/0,4 | 0.25 | 0.13034 | 0.11296
357 | ТП 324 | Касторенский РЭС | Курская область | Краснодолинский с/с. | 10/0,4 | 0.25 | 0.15722 | 0.087585
358 | ТП 325 | Касторенский РЭС | Курская область | Краснодолинский с/с. | 10/0,4 | 0.16 | 0.088895 | 0.067123
359 | ТП 326 | Касторенский РЭС | Курская область | Краснодолинский с/с. | 10/0,4 | 0.16 | 0.083069 | 0.072623
360 | ТП 162 с.Рог-Колодезь МТФ. | Тимский РЭС | Курская область | Ленинский с/с. | 10/0,4 | 0.063 | 0.032321 | 0.028961
361 | ТП 327 | Касторенский РЭС | Курская область | Краснодолинский с/с. | 10/0,4 | 0.16 | 0.082619 | 0.073048
362 | ТП 158 с. Постояновка. | Тимский РЭС | Курская область | Ленинский с/с. | 10/0,4 | 0.1 | 0.052848 | 0.044511
363 | КТП-10кВ 547 1/100 Быт. | Тимский РЭС | Курская область | Ленинский с/с. | 10/0,4 | 0.1 | 0.061023 | 0.036794
364 | КТП-10кВ 547 2/250 с.Рог-Колодезь Школа. | Тимский РЭС | Курская область | Ленинский с/с. | 10/0,4 | 0.25 | 0.12626 | 0.11682
365 | КТП-10кВ 7003 1/100 | Суджанский РЭС | Курская область | Махновский с/с. | 10/0,4 | 0.1 | 0.05 | 0.0472
366 | КТП-10кВ 547 3/100 Быт. | Тимский РЭС | Курская область | Ленинский с/с. | 10/0,4 | 0.1 | 0.052336 | 0.044994
367 | КТП-10кВ 547 4/100 с.Рог-Колодезь | Тимский РЭС | Курская область | Ленинский с/с. | 10/0,4 | 0.1 | 0.052653 | 0.044696
368 | ТП 130 с.Воскресеновка ООО Крупник | Тимский РЭС | Курская область | Ленинский с/с | 10/0,4 | 0.16 | 0.082609 | 0.073057
369 | ТП 131 | Тимский РЭС | Курская область | Ленинский с/с. | 10/0,4 | 0.1 | 0.068625 | 0.029618
370 | ТП 132 с.Воскресеновка быт. | Тимский РЭС | Курская область | Ленинский с/с. | 10/0,4 | 0.1 | 0.06855 | 0.029689
371 | КТП-10кВ 7005 1/160 | Суджанский РЭС | Курская область | Застянский с/с. | 10/0,4 | 0.16 | 0.08 | 0.07552
372 | ТП 7005 2/100 | Суджанский РЭС | Курская область | Застянский с/с. | 10/0,4 | 0.1 | 0.05 | 0.0472
373 | КТП-10кВ 7005 3/63 | Суджанский РЭС | Курская область | Застянский с/с. | 10/0,4 | 0.063 | 0.0315 | 0.029736
374 | ТП 005 | Суджанский РЭС | Курская область | Махновский с/с. | 10/0,4 | 0.25 | 0.125 | 0.118
375 | ТП 134 с.Воскресеновка | Тимский РЭС | Курская область | Ленинский с/с. | 10/0,4 | 0.16 | 0.087907 | 0.068056
376 | КТП-10кВ 545 1/160 Быт. | Тимский РЭС | Курская область | Ленинский с/с. | 10/0,4 | 0.16 | 0.087109 | 0.068809
377 | КТП-10кВ 7006 11/63 | Суджанский РЭС | Курская область | Мартыновский с/с. | 10/0,4 | 0.063 | 0.0315 | 0.029736
378 | КТП-10кВ 7006 1/63 | Суджанский РЭС | Курская область | Мартыновский с/с. | 10/0,4 | 0.063 | 0.0315 | 0.029736
379 | КТП-10кВ 7006 4/100 | Суджанский РЭС | Курская область | Мартыновский с/с. | 10/0,4 | 0.1 | 0.05 | 0.0472
380 | КТП-10кВ 7006 12/25 | Суджанский РЭС | Курская область | Мартыновский с/с. | 10/0,4 | 0.025 | 0.0125 | 0.0118
381 | КТП-10кВ 7006 5/160 | Суджанский РЭС | Курская область | Мартыновский с/с. | 10/0,4 | 0.16 | 0.08 | 0.07552
382 | КТП-10кВ 7006 6/630 | Суджанский РЭС | Курская область | Мартыновский с/с. | 10/0,4 | 0.63 | 0.315 | 0.29736
383 | КТП-10кВ 7006 7/160 | Суджанский РЭС | Курская область | Мартыновский с/с. | 10/0,4 | 0.16 | 0.08 | 0.07552
384 | КТП-10кВ 7006 9/100 | Суджанский РЭС | Курская область | Мартыновский с/с. | 10/0,4 | 0.25 | 0.125 | 0.118
385 | КТП-10кВ 7006 2/160 | Суджанский РЭС | Курская область | Мартыновский с/с. | 10/0,4 | 0.16 | 0.08 | 0.07552
386 | ТП 259/60 ПС Михайловка №03 | Железногорский РЭС | Курская область | Рышковский с/с. | 10/0,4 | 0.1 | 0.057203 | 0.0404
387 | ТП 016 (с.Заречье). | Мантуровский РЭС | Курская область | Репецкий с/с. | 10/0,4 | 0.16 | 0.085426 | 0.070398
388 | ТП 265/100 ПС Михайловка №13 | Железногорский РЭС | Курская область | Михайловский с/с. | 10/0,4 | 0.1 | 0.070795 | 0.027569
389 | ТП 241 Ивановка | Горшеченский РЭС | Курская область | Удобенский с/с. | 10/0,4 | 0.063 | 0.038281 | 0.023335
390 | ТП 248/100 ПС Михайловка №03 | Железногорский РЭС | Курская область | Михайловский с/с. | 10/0,4 | 0.1 | 0.079689 | 0.019174
391 | ТП 245/63 ПС Михайловка №03 | Железногорский РЭС | Курская область | Михайловский с/с. | 10/0,4 | 0.063 | 0.043194 | 0.018697
392 | ТП 182 Ивановка | Горшеченский РЭС | Курская область | Удобенский с/с. | 10/0,4 | 0.16 | 0.081237 | 0.074352
393 | ТП 255/160 ПС Михайловка №03 | Железногорский РЭС | Курская область | Разветьевский с/с. | 10/0,4 | 0.16 | 0.085322 | 0.070496
394 | ТП 017 (с. Куськино). | Мантуровский РЭС | Курская область | Куськинский с/с. | 10/0,4 | 0.16 | 0.151 | 0.008496
395 | ТП 257/63 ПС Михайловка №03 | Железногорский РЭС | Курская область | Разветьевский с/с. | 10/0,4 | 0.063 | 0.042304 | 0.019537
396 | ТП 256/100 ПС Михайловка №03 | Железногорский РЭС | Курская область | Разветьевский с/с. | 10/0,4 | 0.1 | 0.056309 | 0.041244
397 | ТП 258/100 ПС Михайловка №03 | Железногорский РЭС | Курская область | п.Бугровка | 10/0,4 | 0.1 | 0.055024 | 0.042457
398 | ТП 244/250 ПС Михайловка №03 | Железногорский РЭС | Курская область | Михайловский с/с. | 10/0,4 | 0.25 | 0.13242 | 0.111
399 | ТП 561 (2.7.2-01/63 )с.Таракановка(ДРЭС) | Дмитриевский РЭС | Курская область | Первоавгустовский с/с. | 10/0,4 | 0.04 | 0.035 | 0.00472
400 | ТП 267/100 ПС Михайловка №13 | Железногорский РЭС | Курская область | Михайловский с/с. | 10/0,4 | 0.1 | 0.065791 | 0.032293
401 | ТП 266/100 ПС Михайловка №13 | Железногорский РЭС | Курская область | Михайловский с/с. | 10/0,4 | 0.1 | 0.070064 | 0.02826
402 | ТП 242 Ивановка | Горшеченский РЭС | Курская область | Удобенский с/с. | 10/0,4 | 0.16 | 0.086309 | 0.069564
403 | ТП 275/100 ПС Михайловка №13 | Железногорский РЭС | Курская область | Михайловский с/с. | 10/0,4 | 0.16 | 0.098518 | 0.058039
404 | ТП 276/100 ПС Михайловка №13 | Железногорский РЭС | Курская область | Михайловский с/с. | 10/0,4 | 0.1 | 0.071785 | 0.026635
405 | ТП 603/100 н.п.Роговинка | Железногорский РЭС | Курская область | Линецкий с/с. | 10/0,4 | 0.1 | 0.059362 | 0.038363
406 | ТП 491 Солдатское | Горшеченский РЭС | Курская область | Солдатский с\с | 10/0,4 | 0.1 | 0.056006 | 0.041531
407 | ЗТП 282/250 ПС Михайловка №15 | Железногорский РЭС | Курская область | Михайловский с/с. | 10/0,4 | 0.25 | 0.16549 | 0.079775
408 | ТП 288/25 ПС Михайловка №15 | Железногорский РЭС | Курская область | Михайловский с/с. | 10/0,4 | 0.025 | 0.014132 | 0.01026
409 | ТП 291/160 ПС Михайловка №15 | Железногорский РЭС | Курская область | Рышковский с/с. | 10/0,4 | 0.063 | 0.048561 | 0.01363
410 | ТП 290/160 ПС Михайловка №15 | Железногорский РЭС | Курская область | Рышковский с/с. | 10/0,4 | 0.1 | 0.061682 | 0.036172
411 | ТП 244 Ивановка | Горшеченский РЭС | Курская область | Удобенский с/с. | 10/0,4 | 0.063 | 0.03491 | 0.026517
412 | ТП 363 | Касторенский РЭС | Курская область | Краснознаменский с/с, п. Васильевский | 10/0,4 | 0.25 | 0.203 | 0.044368
413 | ТП 249 Удобное | Горшеченский РЭС | Курская область | с. Удобное | 10/0,4 | 0.16 | 0.08787 | 0.068091
414 | ТП 250 Удобное | Горшеченский РЭС | Курская область | Удобенский с/с. | 10/0,4 | 0.063 | 0.037545 | 0.024029
415 | ТП 251 Кожановка | Горшеченский РЭС | Курская область | Удобенский с/с. | 10/0,4 | 0.01 | 0.0084457 | 0.0014672
416 | ТП 253 Просторное | Горшеченский РЭС | Курская область | Удобенский с/с. | 10/0,4 | 0.1 | 0.076081 | 0.022579
417 | ТП 254 Михайловка | Горшеченский РЭС | Курская область | Удобенский с/с. | 10/0,4 | 0.063 | 0.053023 | 0.0094179
418 | ТП 240 Удобное | Горшеченский РЭС | Курская область | Удобенский с/с. | 10/0,4 | 0.16 | 0.14018 | 0.018713
419 | ТП 292/100 ПС Михайловка №15 | Железногорский РЭС | Курская область | Рышковский с/с. | 10/0,4 | 0.1 | 0.068332 | 0.029894
420 | ТП 294/250 ПС Рышково № 03 | Железногорский РЭС | Курская область | Рышковский с/с. | 10/0,4 | 0.25 | 0.14267 | 0.10132
421 | ТП 295/160 ПС Рышково № 03 | Железногорский РЭС | Курская область | Михайловский с/с. | 10/0,4 | 0.16 | 0.086121 | 0.069742
422 | ТП 293/250 ПС Рышково № 03 | Железногорский РЭС | Курская область | Рышковский с/с. | 10/0,4 | 0.25 | 0.18568 | 0.060722
423 | ТП 060/250 ПС Троицкая №10 | Железногорский РЭС | Курская область | Троицкий с/с. | 10/0,4 | 0.25 | 0.13116 | 0.11218
424 | ТП 062/100 ПС Троицкая №10 | Железногорский РЭС | Курская область | Троицкий с/с. | 10/0,4 | 0.1 | 0.069834 | 0.028476
425 | ТП 061/100 ПС Троицкая №10 | Железногорский РЭС | Курская область | Троицкий с/с. | 10/0,4 | 0.1 | 0.058257 | 0.039406
426 | ТП 059/160 ПС Троицкая №10 | Железногорский РЭС | Курская область | Троицкий с/с. | 10/0,4 | 0.16 | 0.091385 | 0.064773
427 | ТП 303/100 ПС Михайловка №17 | Железногорский РЭС | Курская область | Андросовский с/с. | 10/0,4 | 0.1 | 0.051221 | 0.046047
428 | ТП 304/160 ПС Михайловка №17 | Железногорский РЭС | Курская область | Андросовский с/с. | 10/0,4 | 0.16 | 0.097363 | 0.05913
429 | ТП 305/40 ПС Михайловка №17 | Железногорский РЭС | Курская область | Рышковский с/с. | 10/0,4 | 0.1 | 0.050817 | 0.046429
430 | ТП 338 (7.11.5 2/100 МТФ Защитное) | Щигровский РЭС | Курская область | Защитинский с/с. | 10/0,4 | 0.4 | 0.351 | 0.046256
431 | ТП 334 (7.11.4 1/250) | Щигровский РЭС | Курская область | Защитинский с/с. | 10/0,4 | 0.4 | 0.20306 | 0.18592
432 | ТП 335 (7.11.4 3/100 Мещ.Дворы) | Щигровский РЭС | Курская область | Защитинский с/с. | 10/0,4 | 0.1 | 0.066748 | 0.03139
433 | ТП 260 Бараново | Горшеченский РЭС | Курская область | Барановский с/с. | 10/0,4 | 0.63 | 0.33236 | 0.28097
434 | ТП 261 Бараново | Горшеченский РЭС | Курская область | Барановский с/с. | 10/0,4 | 0.63 | 0.37775 | 0.23813
435 | ТП 262 Ведомственная | Горшеченский РЭС | Курская область | Барановский с/с. | 10/0,4 | 0.04 | 0.020368 | 0.018533
436 | ТП 175 1/250 Бараново | Горшеченский РЭС | Курская область | Барановский с/с. | 10/0,4 | 0.25 | 0.22402 | 0.024529
437 | ТП 175 3/630 Бараново | Горшеченский РЭС | Курская область | Барановский с/с. | 10/0,4 | 0.63 | 0.32242 | 0.29036
438 | ТП 175 4/63 Бараново | Горшеченский РЭС | Курская область | Барановский с/с. | 10/0,4 | 0.063 | 0.05571 | 0.0068818
439 | ТП 175 5/160 Бараново | Горшеченский РЭС | Курская область | Барановский с/с. | 10/0,4 | 0.063 | 0.051567 | 0.010793
440 | ТП 175 10/400 Бараново | Горшеченский РЭС | Курская область | Барановский с/с. | 10/0,4 | 0.25 | 0.16227 | 0.082812
441 | ТП 175 11/250 Бараново | Горшеченский РЭС | Курская область | Барановский с/с. | 10/0,4 | 0.25 | 0.12571 | 0.11733
442 | ТП 175 6/400 Бараново | Горшеченский РЭС | Курская область | Барановский с/с. | 10/0,4 | 0.4 | 0.25885 | 0.13324
443 | ТП 175 7/630 Кунье | Горшеченский РЭС | Курская область | Барановский с/с. | 10/0,4 | 0.63 | 0.35311 | 0.26138
444 | ТП 175 8/63 Кунье | Горшеченский РЭС | Курская область | Барановский с/с. | 10/0,4 | 0.063 | 0.063 | 0
445 | ТП 001 (7.1.20 1/100 ВЭС) | Щигровский РЭС | Курская область | г.Щигры | 10/0,4 | 0.1 | 0.051958 | 0.045351
446 | ТП 003 (7.1.20 3/100) | Щигровский РЭС | Курская область | Вишневский с/с. | 10/0,4 | 0.4 | 0.2 | 0.1888
447 | ТП 004 (7.1.20 8/160) | Щигровский РЭС | Курская область | Вишневский с/с. | 10/0,4 | 0.16 | 0.080992 | 0.074584
448 | ТП 007 (7.1.20 6/250) | Щигровский РЭС | Курская область | Вишневский с/с. | 10/0,4 | 0.25 | 0.17351 | 0.072204
449 | ТП 005 (7.1.20 4/100) | Щигровский РЭС | Курская область | Вишневский с/с. | 10/0,4 | 0.25 | 0.13922 | 0.10457
450 | ТП 006 (7.1.20 5/100) | Щигровский РЭС | Курская область | Вишневский с/с. | 10/0,4 | 0.4 | 0.20513 | 0.18396
451 | ТП 010 (7.1.22 6/100) | Щигровский РЭС | Курская область | Вишневский с/с. | 10/0,4 | 0.1 | 0.065503 | 0.032565
452 | ТП 306/100 ПС Михайловка №17 | Железногорский РЭС | Курская область | Андросовский с/с. | 10/0,4 | 0.1 | 0.06507 | 0.032974
453 | ТП 307/100 ПС Михайловка №17 | Железногорский РЭС | Курская область | п.Зорино | 10/0,4 | 0.063 | 0.037447 | 0.024122
454 | ТП 032 (7.2.25 3/400) | Щигровский РЭС | Курская область | г.Щигры | 10/0,4 | 0.4 | 0.20661 | 0.18256
455 | ТП 050 с. Ястребовка | Мантуровский РЭС | Курская область | Репецкий с/с. | 10/0,4 | 0.16 | 0.083193 | 0.072506
456 | ТП 257 с.Рогозцы | Тимский РЭС | Курская область | Быстрецский с/с. | 10/0,4 | 0.04 | 0.027442 | 0.011855
457 | ТП 258 с.Рогозцы | Тимский РЭС | Курская область | Быстрецский с/с. | 10/0,4 | 0.1 | 0.052589 | 0.044756
458 | ТП 259 Рогозцы | Тимский РЭС | Курская область | Быстрецский с/с. | 10/0,4 | 0.16 | 0.08294 | 0.072745
459 | ТП 051 с. Стужень | Мантуровский РЭС | Курская область | Репецкий с/с. | 10/0,4 | 0.16 | 0.10752 | 0.04954
460 | ТП 260 Рогозцы | Тимский РЭС | Курская область | Быстрецский с/с. | 10/0,4 | 0.1 | 0.067669 | 0.030521
461 | ТП 261 Рогозцы | Тимский РЭС | Курская область | Быстрецский с/с. | 10/0,4 | 0.16 | 0.084278 | 0.071481
462 | ТП 052 с. Стужень | Мантуровский РЭС | Курская область | Репецкий с/с. | 10/0,4 | 0.16 | 0.1089 | 0.048241
463 | ТП 262 Рогозцы | Тимский РЭС | Курская область | Быстрецский с/с. | 10/0,4 | 0.063 | 0.035759 | 0.025715
464 | ТП 263 Рогозцы | Тимский РЭС | Курская область | Быстрецский с/с. | 10/0,4 | 0.1 | 0.060247 | 0.037526
465 | ТП 053 с. Стужень | Мантуровский РЭС | Курская область | Репецкий с/с. | 10/0,4 | 0.1 | 0.057583 | 0.040042
466 | ТП 135 с. Волобуевка | Тимский РЭС | Курская область | Ленинский с/с. | 10/0,4 | 0.25 | 0.13986 | 0.10397
467 | ТП 054 с. Стужень | Мантуровский РЭС | Курская область | Репецкий с/с. | 10/0,4 | 0.16 | 0.084368 | 0.071396
468 | ТП 013 с.1-е Выгорное (хлебзавод) | Тимский РЭС | Курская область | Ленинский с/с. | 10/0,4 | 0.1 | 0.066053 | 0.032046
469 | ТП 048 (7.2.38 15/400) | Щигровский РЭС | Курская область | г.Щигры | 10/0,4 | 0.4 | 0.23906 | 0.15193
470 | ТП 046 (7.2.38 12/100) | Щигровский РЭС | Курская область | г.Щигры | 10/0,4 | 0.4 | 0.20119 | 0.18768
471 | ТП 136 с.Волобуевка. | Тимский РЭС | Курская область | Ленинский с/с. | 10/0,4 | 0.4 | 0.20635 | 0.18281
472 | ТП 055 с. Стужень | Мантуровский РЭС | Курская область | Репецкий с/с. | 10/0,4 | 0.16 | 0.089668 | 0.066394
473 | ТП 050 (7.2.38 1/160) | Щигровский РЭС | Курская область | г.Щигры | 10/0,4 | 0.25 | 0.2153 | 0.032761
474 | ТП 137 с.Волобуевка | Тимский РЭС | Курская область | Ленинский с/с. | 10/0,4 | 0.06 | 0.039858 | 0.019014
475 | ТП 056 с. Стужень | Мантуровский РЭС | Курская область | Репецкий с/с. | 10/0,4 | 0.16 | 0.080441 | 0.075103
476 | ТП 138 с.Волобуевка | Тимский РЭС | Курская область | Ленинский с/с. | 10/0,4 | 0.063 | 0.037154 | 0.024398
477 | ТП 054 (7.2.38 18/100) | Щигровский РЭС | Курская область | г.Щигры | 10/0,4 | 0.1 | 0.063442 | 0.034511
478 | ТП 139 с.Волобуевка м/м | Тимский РЭС | Курская область | Ленинский с/с. | 10/0,4 | 0.25 | 0.12503 | 0.11797
479 | ТП 053 (7.2.38 19/160) | Щигровский РЭС | Курская область | г.Щигры | 10/0,4 | 0.16 | 0.10567 | 0.051291
480 | ТП 140 д. Летовка быт. | Тимский РЭС | Курская область | Ленинский с/с. | 10/0,4 | 0.1 | 0.05213 | 0.045189
481 | ТП 057 с. Стужень | Мантуровский РЭС | Курская область | Репецкий с/с. | 10/0,4 | 0.16 | 0.084168 | 0.071585
482 | ТП 199 с.2-е Никольское | Тимский РЭС | Курская область | Успенский с/с. | 10/0,4 | 0.1 | 0.055514 | 0.041994
483 | ТП 142 д. Беловские дворы быт. | Тимский РЭС | Курская область | Ленинский с/с. | 10/0,4 | 0.063 | 0.058911 | 0.0038596
484 | ТП 047 (7.2.38 7/100) | Щигровский РЭС | Курская область | Охочевский с/с. | 10/0,4 | 0.1 | 0.062696 | 0.035215
485 | ТП 060 (7.2.38 8/63) | Щигровский РЭС | Курская область | Охочевский с/с. | 10/0,4 | 0.1 | 0.063139 | 0.034797
486 | ТП 059 (7.2.38 13/160) | Щигровский РЭС | Курская область | Охочевский с/с. | 10/0,4 | 0.16 | 0.092813 | 0.063424
487 | ТП 058 с. Репец | Мантуровский РЭС | Курская область | Репецкий с/с. | 10/0,4 | 0.063 | 0.039707 | 0.021989
488 | ТП 059 с. Репец | Мантуровский РЭС | Курская область | Репецкий с/с. | 10/0,4 | 0.16 | 0.083531 | 0.072187
489 | ТП 275 | Горшеченский РЭС | Курская область | с. Ровное | 10/0,4 | 0.063 | 0.035893 | 0.025589
490 | ТП 276 Ровное | Горшеченский РЭС | Курская область | Быковский с/с. | 10/0,4 | 0.1 | 0.054468 | 0.042982
491 | ТП 103 | Суджанский РЭС | Курская область | Погребской с/с | 10/0,4 | 0.1 | 0.05 | 0.0472
492 | ТП 104 | Суджанский РЭС | Курская область | Погребской с/с. | 10/0,4 | 0.1 | 0.05 | 0.0472
493 | ТП 105 | Суджанский РЭС | Курская область | Погребской с/с. | 10/0,4 | 0.063 | 0.0315 | 0.029736
494 | ТП 106 | Суджанский РЭС | Курская область | Погребской с/с. | 10/0,4 | 0.16 | 0.08 | 0.07552
495 | ТП 321/63 ПС Михайловка №04 | Железногорский РЭС | Курская область | Михайловский с/с. | 10/0,4 | 0.063 | 0.059262 | 0.0035289
496 | ТП 322/63 ПС Михайловка №04 | Железногорский РЭС | Курская область | Михайловский с/с. | 10/0,4 | 0.063 | 0.043968 | 0.017967
497 | ТП 509 Горшечное | Горшеченский РЭС | Курская область | Новомелавский с/с. | 10/0,4 | 0.16 | 0.099774 | 0.056853
498 | ТП 326/250 ПС Михайловка №04 | Железногорский РЭС | Курская область | Михайловский с/с. | 10/0,4 | 0.25 | 0.15875 | 0.086142
499 | ТП 325/250 ПС Михайловка №04 | Железногорский РЭС | Курская область | Михайловский с/с. | 10/0,4 | 0.25 | 0.14447 | 0.099621
500 | ТП 312/100 ПС Михайловка №04 | Железногорский РЭС | Курская область | Михайловский с/с. | 10/0,4 | 0.1 | 0.072515 | 0.025946
501 | ТП 278 Отрада | Горшеченский РЭС | Курская область | Быковский с/с. | 10/0,4 | 0.25 | 0.13196 | 0.11143
502 | ТП 279 Отрада | Горшеченский РЭС | Курская область | Быковский с/с. | 10/0,4 | 0.25 | 0.13012 | 0.11316
503 | ТП 313/100 ПС Михайловка №04 | Железногорский РЭС | Курская область | Михайловский с/с. | 10/0,4 | 0.1 | 0.062421 | 0.035475
504 | ТП 314/160 ПС Михайловка №04 | Железногорский РЭС | Курская область | Михайловский с/с. | 10/0,4 | 0.16 | 0.091766 | 0.064413
505 | ТП 316/160 ПС Михайловка №04 | Железногорский РЭС | Курская область | Михайловский с/с. | 10/0,4 | 0.16 | 0.1177 | 0.039932
506 | МТП 319/100 ПС Михайловка №04 | Железногорский РЭС | Курская область | Михайловский с/с. | 10/0,4 | 0.1 | 0.099276 | 0.00068333
507 | КТП-10кВ 7202 1/63 | Суджанский РЭС | Курская область | Погребской с/с. | 10/0,4 | 0.025 | 0.0125 | 0.0118
508 | КТП-10кВ 7202 2/160 | Суджанский РЭС | Курская область | Погребской с/с. | 10/0,4 | 0.16 | 0.08 | 0.07552
509 | КТП-10кВ 7202 3/100 | Суджанский РЭС | Курская область | Погребской с/с. | 10/0,4 | 0.1 | 0.05 | 0.0472
510 | ТП 332/63 ПС Михайловка №06 | Железногорский РЭС | Курская область | Михайловский с/с. | 10/0,4 | 0.063 | 0.03542 | 0.026036
511 | КТП-10кВ 7202 4/160 | Суджанский РЭС | Курская область | Погребской с/с. | 10/0,4 | 0.16 | 0.08 | 0.07552
512 | КТП-10кВ 7202 7/100 | Суджанский РЭС | Курская область | Погребской с/с. | 10/0,4 | 0.1 | 0.05 | 0.0472
513 | ТП 216 Быт с. Соколье | Тимский РЭС | Курская область | Барковский с/с. | 10/0,4 | 0.25 | 0.13795 | 0.10577
514 | ТП 218 Быт с. Соколье. | Тимский РЭС | Курская область | Барковский с/с. | 10/0,4 | 0.1 | 0.058438 | 0.039235
515 | ТП 343/100 ПС Михайловка №14 | Железногорский РЭС | Курская область | Веретенинский с/с. | 10/0,4 | 0.1 | 0.075307 | 0.02331
516 | ТП 347/160 ПС Михайловка №14 | Железногорский РЭС | Курская область | Андросовский с/с. | 10/0,4 | 0.1 | 0.056237 | 0.041313
517 | ТП 348/160 н.п. Остапово | Железногорский РЭС | Курская область | Андросовский с/с. | 10/0,4 | 0.16 | 0.090234 | 0.065859
518 | ТП 404/100 ПС Михайловка №14 | Железногорский РЭС | Курская область | Андросовский с/с. | 10/0,4 | 0.1 | 0.058148 | 0.039508
519 | ТП 406/160 ПС Михайловка №14 | Железногорский РЭС | Курская область | Андросовский с/с. | 10/0,4 | 0.16 | 0.099753 | 0.056873
520 | ТП 407/250 ПС Михайловка №14 | Железногорский РЭС | Курская область | Андросовский с/с. | 10/0,4 | 0.1 | 0.056215 | 0.041333
521 | ТП 114 | Суджанский РЭС | Курская область | Погребской с/с. | 10/0,4 | 0.16 | 0.08 | 0.07552
522 | ТП 115 | Суджанский РЭС | Курская область | Погребской с/с. | 10/0,4 | 0.25 | 0.125 | 0.118
523 | ТП 346/63 ПС Михайловка №14 | Железногорский РЭС | Курская область | Веретенинский с/с. | 10/0,4 | 0.063 | 0.045658 | 0.016371
524 | ТП 405/50 н.п.Хлынино | Железногорский РЭС | Курская область | Андросовский с/с. | 10/0,4 | 0.05 | 0.030573 | 0.018339
525 | ТП 175 | Суджанский РЭС | Курская область | Плеховский с/с. | 10/0,4 | 0.25 | 0.125 | 0.118
526 | ТП 176 | Суджанский РЭС | Курская область | Плеховский с/с. | 10/0,4 | 0.16 | 0.08 | 0.07552
527 | ТП 178 | Суджанский РЭС | Курская область | Плеховский с/с. | 10/0,4 | 0.16 | 0.08 | 0.07552
528 | ТП 181 | Суджанский РЭС | Курская область | Плеховский с/с. | 10/0,4 | 0.4 | 0.2 | 0.1888
529 | ТП 182 | Суджанский РЭС | Курская область | Плеховский с/с. | 10/0,4 | 0.1 | 0.05 | 0.0472
530 | ТП 183 | Суджанский РЭС | Курская область | Плеховский с/с. | 10/0,4 | 0.16 | 0.08 | 0.07552
531 | ТП 226 с.Соколье | Тимский РЭС | Курская область | Барковский с/с. | 10/0,4 | 0.4 | 0.2498 | 0.14178
532 | ТП 184 | Суджанский РЭС | Курская область | Гуевский с/с. | 10/0,4 | 0.16 | 0.08 | 0.07552
533 | ТП 060 с. Репец | Мантуровский РЭС | Курская область | Репецкий с/с. | 10/0,4 | 0.1 | 0.056088 | 0.041453
534 | ТП 227 быт с.Соколье | Тимский РЭС | Курская область | Барковский с/с. | 10/0,4 | 0.063 | 0.042847 | 0.019025
535 | ТП 061 с. Репец | Мантуровский РЭС | Курская область | Репецкий с/с. | 10/0,4 | 0.25 | 0.18753 | 0.058971
536 | ТП 228 с.Соколье ОТФ. | Тимский РЭС | Курская область | Барковский с/с. | 10/0,4 | 0.04 | 0.026287 | 0.012945
537 | ТП 229 с.Соколье | Тимский РЭС | Курская область | Барковский с/с. | 10/0,4 | 0.063 | 0.042804 | 0.019065
538 | ТП 230 быт с.Соколье | Тимский РЭС | Курская область | Барковский с/с. | 10/0,4 | 0.1 | 0.051585 | 0.045704
539 | ТП 231 Быт. д.Морозовка | Тимский РЭС | Курская область | Барковский с/с. | 10/0,4 | 0.16 | 0.090143 | 0.065945
540 | ТП 062 с. Репец | Мантуровский РЭС | Курская область | Репецкий с/с. | 10/0,4 | 0.25 | 0.14147 | 0.10246
541 | КТП-10кВ 219 | Тимский РЭС | Курская область | Барковский с/с. | 10/0,4 | 0.4 | 0.351 | 0.046256
542 | ТП 063 с. Репец | Мантуровский РЭС | Курская область | Репецкий с/с. | 10/0,4 | 0.16 | 0.10395 | 0.052914
543 | ТП 220 быт с.Соколье | Тимский РЭС | Курская область | Барковский с/с. | 10/0,4 | 0.1 | 0.05788 | 0.039761
544 | ТП 221 быт с.Соколье | Тимский РЭС | Курская область | Барковский с/с. | 10/0,4 | 0.1 | 0.052278 | 0.04505
545 | ТП 064 с. Репец | Мантуровский РЭС | Курская область | Репецкий с/с. | 10/0,4 | 0.063 | 0.037126 | 0.024425
546 | ТП 222 МТФ. д.Камыш | Тимский РЭС | Курская область | Становской с/с. | 10/0,4 | 0.1 | 0.052792 | 0.044564
547 | ТП 223 быт д. Камыш | Тимский РЭС | Курская область | Становской с/с. | 10/0,4 | 0.16 | 0.099874 | 0.056759
548 | ТП 065 с. Репец | Мантуровский РЭС | Курская область | Репецкий с/с. | 10/0,4 | 0.063 | 0.0315 | 0.029736
549 | ТП 224 быт д. Разлив | Тимский РЭС | Курская область | Становской с/с. | 10/0,4 | 0.06 | 0.038392 | 0.020398
550 | ТП 066 с. Репец | Мантуровский РЭС | Курская область | Репецкий с/с. | 10/0,4 | 0.16 | 0.085869 | 0.06998
551 | ТП 225 быт х.Гнилуши | Тимский РЭС | Курская область | Становской с/с. | 10/0,4 | 0.1 | 0.051064 | 0.046196
552 | СТП 237 Быт д.Красный октябрь | Тимский РЭС | Курская область | Барковский с/с. | 10/0,4 | 0.04 | 0.022298 | 0.016711
553 | ТП 238 c.Гнилое МТФ | Тимский РЭС | Курская область | Становской с/с. | 10/0,4 | 0.4 | 0.20068 | 0.18816
554 | ТП 068 с. Безлепкино | Мантуровский РЭС | Курская область | Репецкий с/с. | 10/0,4 | 0.16 | 0.090659 | 0.065458
555 | ТП 239 с.Гнилое | Тимский РЭС | Курская область | Становской с/с. | 10/0,4 | 0.063 | 0.041386 | 0.020404
556 | ТП 240 с.Гнилое | Тимский РЭС | Курская область | Становской с/с. | 10/0,4 | 0.1 | 0.055241 | 0.042253
557 | ТП 069 с. Безлепкино | Мантуровский РЭС | Курская область | Репецкий с/с. | 10/0,4 | 0.16 | 0.09099 | 0.065145
558 | ТП 241 с.Гнилое, школа. | Тимский РЭС | Курская область | Становской с/с. | 10/0,4 | 0.1 | 0.058417 | 0.039254
559 | ТП 242 д. Бродок быт. | Тимский РЭС | Курская область | Становской с/с. | 10/0,4 | 0.063 | 0.039947 | 0.021762
560 | ТП 068 (7.3.6 1/400) | Щигровский РЭС | Курская область | Титовский с/с. | 10/0,4 | 0.25 | 0.1535 | 0.091094
561 | ТП 243 х.Бродок | Тимский РЭС | Курская область | Становской с/с. | 10/0,4 | 0.1 | 0.050998 | 0.046258
562 | ТП 069 (7.3.6 8/160) | Щигровский РЭС | Курская область | Титовский с/с. | 10/0,4 | 0.16 | 0.13948 | 0.019373
563 | ТП 070 с. Безлепкино | Мантуровский РЭС | Курская область | Репецкий с/с. | 10/0,4 | 0.1 | 0.064124 | 0.033867
564 | ТП 070 (7.3.6 3/100 с.Тестово) | Щигровский РЭС | Курская область | Титовский с/с. | 10/0,4 | 0.1 | 0.053846 | 0.043569
565 | ТП 233 Вода | Тимский РЭС | Курская область | Барковский с/с. | 10/0,4 | 0.025 | 0.016038 | 0.0084597
566 | ТП 074 (7.3.6 4/63) | Щигровский РЭС | Курская область | Тр.Краснянский с/с. | 10/0,4 | 0.1 | 0.09213 | 0.0074292
567 | ТП 072 (7.3.6 6/63) | Щигровский РЭС | Курская область | Титовский с/с. | 10/0,4 | 0.1 | 0.054833 | 0.042638
568 | ТП 232 Быт с.Соколье | Тимский РЭС | Курская область | Барковский с/с. | 10/0,4 | 0.063 | 0.039883 | 0.021822
569 | ТП 071 (7.3.6 5/160) | Щигровский РЭС | Курская область | Титовский с/с. | 10/0,4 | 0.16 | 0.082773 | 0.072902
570 | ТП 075 (7.3.6 7/100 Сеновое) | Щигровский РЭС | Курская область | Титовский с/с. | 10/0,4 | 0.1 | 0.06709 | 0.031067
571 | ТП 234 З/ток с.Соколье | Тимский РЭС | Курская область | Барковский с/с. | 10/0,4 | 0.1 | 0.056374 | 0.041183
572 | ТП 302 Быково | Горшеченский РЭС | Курская область | Ключевский с/с. | 10/0,4 | 0.25 | 0.13711 | 0.10657
573 | ТП 298 Быково | Горшеченский РЭС | Курская область | Быковский с/с. | 10/0,4 | 0.16 | 0.087326 | 0.068605
574 | ТП 299 Быково | Горшеченский РЭС | Курская область | Быковский с/с. | 10/0,4 | 0.1 | 0.063514 | 0.034443
575 | ТП 300 Быково | Горшеченский РЭС | Курская область | Быковский с/с. | 10/0,4 | 0.25 | 0.13002 | 0.11326
576 | ТП 301 Быково | Горшеченский РЭС | Курская область | Быковский с/с. | 10/0,4 | 0.4 | 0.20046 | 0.18837
577 | ТП 295 Быково | Горшеченский РЭС | Курская область | Быковский с/с. | 10/0,4 | 0.1 | 0.096203 | 0.0035847
578 | ТП 296 Быково | Горшеченский РЭС | Курская область | Быковский с/с. | 10/0,4 | 0.063 | 0.041203 | 0.020576
579 | ТП 297 Быково | Горшеченский РЭС | Курская область | Быковский с/с. | 10/0,4 | 0.1 | 0.056731 | 0.040846
580 | ЗТП 076 (7.3.7 1/2х400 д.Титово) | Щигровский РЭС | Курская область | Титовский с/с. | 10/0,4 | 0.8 | 0 | 0.3776
581 | ТП 078 (7.3.7 3/40) | Щигровский РЭС | Курская область | Титовский с/с. | 10/0,4 | 0.1 | 0.055098 | 0.042387
582 | ТП 077 (7.3.7 2/100) | Щигровский РЭС | Курская область | Титовский с/с. | 10/0,4 | 0.1 | 0.054505 | 0.042947
583 | ТП 080 (7.3.16 2/250) | Щигровский РЭС | Курская область | Титовский с/с. | 10/0,4 | 0.25 | 0.13431 | 0.10921
584 | ТП 081 (7.3.17 1/100) | Щигровский РЭС | Курская область | Титовский с/с. | 10/0,4 | 0.063 | 0.034395 | 0.027003
585 | ТП 082 (7.3.19 1/250 д.Басово) | Щигровский РЭС | Курская область | Титовский с/с. | 10/0,4 | 0.25 | 0.12652 | 0.11657
586 | ТП 083 (7.3.19 2/100) | Щигровский РЭС | Курская область | Титовский с/с. | 10/0,4 | 0.1 | 0.060989 | 0.036826
587 | ТП 086 (7.3.19 4/63) | Щигровский РЭС | Курская область | Мелехенский с/с. | 10/0,4 | 0.1 | 0.050059 | 0.047144
588 | ЗТП 104 (7.4.3 10/100 д.Новосел) | Щигровский РЭС | Курская область | Мелехенский с/с. | 10/0,4 | 0.63 | 0.31824 | 0.2943
589 | ТП 072 с. Безлепкино | Мантуровский РЭС | Курская область | Репецкий с/с. | 10/0,4 | 0.063 | 0.031669 | 0.029576
590 | ТП 088 (7.3.20 1/100) | Щигровский РЭС | Курская область | Титовский с/с. | 10/0,4 | 0.1 | 0.054314 | 0.043128
591 | ТП 073 с. Безлепкино | Мантуровский РЭС | Курская область | Репецкий с/с. | 10/0,4 | 0.1 | 0.051913 | 0.045394
592 | ТП 089 (7.3.20 2/160) | Щигровский РЭС | Курская область | Мелехенский с/с. | 10/0,4 | 0.16 | 0.089112 | 0.066919
593 | ТП 090 (7.3.20 3/160) | Щигровский РЭС | Курская область | Мелехенский с/с. | 10/0,4 | 0.16 | 0.083247 | 0.072455
594 | ЗТП 084 (7.3.19 3/400 МТФ Мелехино) | Щигровский РЭС | Курская область | Мелехенский с/с. | 10/0,4 | 0.4 | 0.25561 | 0.1363
595 | ТП 071 с. Безлепкино | Мантуровский РЭС | Курская область | Репецкий с/с. | 10/0,4 | 0.25 | 0.13544 | 0.10815
596 | ТП 092 (7.3.20 6/160) | Щигровский РЭС | Курская область | с.1-е Мелехино | 10/0,4 | 0.16 | 0.085926 | 0.069926
597 | ТП 093 (7.3.20 5/100) | Щигровский РЭС | Курская область | Мелехенский с/с. | 10/0,4 | 0.1 | 0.050643 | 0.046593
598 | ТП 095 (7.3.20 8/100) | Щигровский РЭС | Курская область | Мелехенский с/с. | 10/0,4 | 0.1 | 0.053521 | 0.043876
599 | ТП 094 (7.3.20 9/63) | Щигровский РЭС | Курская область | Мелехенский с/с. | 10/0,4 | 0.063 | 0.037481 | 0.02409
600 | ТП 251 х. Кабацкое | Тимский РЭС | Курская область | Успенский с/с. | 10/0,4 | 0.1 | 0.057911 | 0.039732
601 | ТП 252 х. Чевычеловка | Тимский РЭС | Курская область | Успенский с/с. | 10/0,4 | 0.063 | 0.035018 | 0.026415
602 | ТП 185 | Суджанский РЭС | Курская область | Гуевский с/с. | 10/0,4 | 0.1 | 0.05 | 0.0472
603 | КТП-10кВ 255 с.Леженьки | Тимский РЭС | Курская область | Успенский с/с. | 10/0,4 | 0.04 | 0.020593 | 0.01832
604 | ТП 074 с. Стужень | Мантуровский РЭС | Курская область | Репецкий с/с. | 10/0,4 | 0.16 | 0.093239 | 0.063023
605 | ТП 246 с.Леженьки | Тимский РЭС | Курская область | Успенский с/с. | 10/0,4 | 0.25 | 0.15337 | 0.091218
606 | ТП 186 | Суджанский РЭС | Курская область | Гуевский с/с. | 10/0,4 | 0.4 | 0.2 | 0.1888
607 | ТП 188 | Суджанский РЭС | Курская область | Гуевский с/с. | 10/0,4 | 0.1 | 0.05 | 0.0472
608 | ТП 189 | Суджанский РЭС | Курская область | Гуевский с/с. | 10/0,4 | 0.1 | 0.05 | 0.0472
609 | ТП 247 с.Леженьки | Тимский РЭС | Курская область | Успенский с/с. | 10/0,4 | 0.1 | 0.057568 | 0.040056
610 | ТП 075 с. Стужень | Мантуровский РЭС | Курская область | Репецкий с/с. | 10/0,4 | 0.4 | 0.20242 | 0.18652
611 | ТП 191 | Суджанский РЭС | Курская область | Плеховский с/с. | 10/0,4 | 0.063 | 0.0315 | 0.029736
612 | ТП 192 | Суджанский РЭС | Курская область | Гуевский с/с. | 10/0,4 | 0.063 | 0.0315 | 0.029736
613 | ТП 248 с.Леженьки | Тимский РЭС | Курская область | Успенский с/с. | 10/0,4 | 0.063 | 0.046968 | 0.015135
614 | ТП 194 | Суджанский РЭС | Курская область | Гуевский с/с. | 10/0,4 | 0.1 | 0.05 | 0.0472
615 | ТП 076 с. Стужень | Мантуровский РЭС | Курская область | Репецкий с/с. | 10/0,4 | 0.1 | 0.050331 | 0.046887
616 | ТП 249 с.Леженьки. | Тимский РЭС | Курская область | Успенский с/с. | 10/0,4 | 0.063 | 0.036985 | 0.024558
617 | ТП 196 | Суджанский РЭС | Курская область | Гуевский с/с. | 10/0,4 | 0.1 | 0.05 | 0.0472
618 | ТП 244 Мех.мастер. | Тимский РЭС | Курская область | Успенский с/с. | 10/0,4 | 0.25 | 0.13359 | 0.10989
619 | ТП 245 с.Леженьки, з/ток | Тимский РЭС | Курская область | Успенский с/с. | 10/0,4 | 0.25 | 0.1281 | 0.11507
620 | ТП 303 Быково | Горшеченский РЭС | Курская область | Быковский с/с. | 10/0,4 | 0.16 | 0.095185 | 0.061185
621 | ТП 304 Быково | Горшеченский РЭС | Курская область | Быковский с/с. | 10/0,4 | 0.4 | 0.20674 | 0.18243
622 | ТП 077 с. Стужень | Мантуровский РЭС | Курская область | Репецкий с/с. | 10/0,4 | 0.16 | 0.084025 | 0.07172
623 | ТП 078 с. Стужень | Мантуровский РЭС | Курская область | Репецкий с/с. | 10/0,4 | 0.1 | 0.053234 | 0.044147
624 | ТП 079 с Репец | Мантуровский РЭС | Курская область | Репецкий с/с. | 10/0,4 | 0.4 | 0.21527 | 0.17439
625 | ТП 305 Быково | Горшеченский РЭС | Курская область | Ключевский с/с. | 10/0,4 | 0.063 | 0.039598 | 0.022092
626 | ТП 307 Быково | Горшеченский РЭС | Курская область | Ключевский с/с. | 10/0,4 | 0.1 | 0.050001 | 0.047199
627 | ТП 308 Быково | Горшеченский РЭС | Курская область | Ключевский с/с. | 10/0,4 | 0.25 | 0.203 | 0.044368
628 | ТП 018 (с. Куськино) | Мантуровский РЭС | Курская область | Куськинский с/с. | 10/0,4 | 0.1 | 0.082 | 0.016992
629 | ТП 206 с. Погожее. | Тимский РЭС | Курская область | Погоженский с/с. | 10/0,4 | 0.25 | 0.13612 | 0.1075
630 | ТП 207 с.Погожее | Тимский РЭС | Курская область | Погоженский с/с. | 10/0,4 | 0.25 | 0.13933 | 0.10447
631 | ТП 200 с.Погожее | Тимский РЭС | Курская область | Погоженский с/с. | 10/0,4 | 0.25 | 0.14716 | 0.097078
632 | ТП 019 (с. Куськино) | Мантуровский РЭС | Курская область | Куськинский с/с. | 10/0,4 | 0.16 | 0.095122 | 0.061245
633 | ТП 020 (с. Куськино) | Мантуровский РЭС | Курская область | Куськинский с/с. | 10/0,4 | 0.25 | 0.16181 | 0.08325
634 | ТП 201 с.Погожее | Тимский РЭС | Курская область | Погоженский с/с. | 10/0,4 | 0.25 | 0.13962 | 0.1042
635 | ТП 021 (с. Куськино) | Мантуровский РЭС | Курская область | Куськинский с/с. | 10/0,4 | 0.16 | 0.10237 | 0.054406
636 | ТП 202 с.Погожее | Тимский РЭС | Курская область | Погоженский с/с. | 10/0,4 | 0.1 | 0.06526 | 0.032794
637 | ТП 203 с.Погожее | Тимский РЭС | Курская область | Погоженский с/с. | 10/0,4 | 0.063 | 0.046869 | 0.015228
638 | ТП 204 с.Погожее КФХ | Тимский РЭС | Курская область | Погоженский с/с. | 10/0,4 | 0.4 | 0.20777 | 0.18147
639 | ТП 205 с.Погожее | Тимский РЭС | Курская область | Погоженский с/с. | 10/0,4 | 0.1 | 0.057499 | 0.040121
640 | ТП 208 с.Погожее МТФ | Тимский РЭС | Курская область | Погоженский с/с. | 10/0,4 | 0.16 | 0.096688 | 0.059766
641 | ТП 209 с.Погожее Соловьёвка | Тимский РЭС | Курская область | Погоженский с/с. | 10/0,4 | 0.063 | 0.032152 | 0.029121
642 | ТП 210 с.Погожее Будённый | Тимский РЭС | Курская область | Погоженский с/с. | 10/0,4 | 0.1 | 0.065547 | 0.032524
643 | ТП 211 с. Лисье | Тимский РЭС | Курская область | Погоженский с/с. | 10/0,4 | 0.1 | 0.057865 | 0.039775
644 | ТП 212 с. Щиголевка | Тимский РЭС | Курская область | Погоженский с/с. | 10/0,4 | 0.04 | 0.020809 | 0.018116
645 | ТП 213 с. Лисье | Тимский РЭС | Курская область | Погоженский с/с. | 10/0,4 | 0.16 | 0.084089 | 0.07166
646 | ТП 214 с. Лисье | Тимский РЭС | Курская область | Погоженский с/с. | 10/0,4 | 0.063 | 0.034148 | 0.027236
647 | ТП 215 д.Репьёвка | Тимский РЭС | Курская область | Погоженский с/с. | 10/0,4 | 0.1 | 0.05897 | 0.038732
648 | ТП 099 (7.4.2 1/250) | Щигровский РЭС | Курская область | Охочевский с/с. | 10/0,4 | 0.25 | 0.15886 | 0.086039
649 | ТП 102 (7.4.2 3/160 п.Л.Толстого) | Щигровский РЭС | Курская область | Охочевский с/с. | 10/0,4 | 0.1 | 0.068412 | 0.029819
650 | ТП 096 (7.4.2 4/400) | Щигровский РЭС | Курская область | Охочевский с/с. | 10/0,4 | 0.4 | 0.20324 | 0.18574
651 | ТП 097 (7.4.2 6/160) | Щигровский РЭС | Курская область | Охочевский с/с. | 10/0,4 | 0.16 | 0.10333 | 0.053499
652 | ТП 098 (7.4.2 5/250) | Щигровский РЭС | Курская область | Охочевский с/с. | 10/0,4 | 0.25 | 0.12964 | 0.11362
653 | ТП 197 | Суджанский РЭС | Курская область | Гуевский с/с. | 10/0,4 | 0.16 | 0.08 | 0.07552
654 | ТП 198 | Суджанский РЭС | Курская область | Гуевский с/с. | 10/0,4 | 0.16 | 0.08 | 0.07552
655 | ТП 201 | Суджанский РЭС | Курская область | Гуевский с/с. | 10/0,4 | 0.04 | 0.02 | 0.01888
656 | ТП 106 (7.4.3 6/160) | Щигровский РЭС | Курская область | Охочевский с/с. | 10/0,4 | 0.16 | 0.10466 | 0.052244
657 | ТП 108 (7.4.3 9/60) | Щигровский РЭС | Курская область | Охочевский с/с. | 10/0,4 | 0.06 | 0.030861 | 0.027507
658 | ТП 1019 | Золотухинский РЭС | Курская область | Ольховатский с/с., с.Ольховатка | 10/0,4 | 0.1 | 0.05427 | 0.043169
659 | ТП 109 (7.4.3 2/40 Хохловка) | Щигровский РЭС | Курская область | Охочевский с/с. | 10/0,4 | 0.1 | 0.050912 | 0.046339
660 | ТП 113 (7.4.3 11/63) | Щигровский РЭС | Курская область | Мелехенский с/с. | 10/0,4 | 0.063 | 0.033885 | 0.027485
661 | ТП 105 (7.4.3 5/100) | Щигровский РЭС | Курская область | Крутовский с/с. | 10/0,4 | 0.1 | 0.057737 | 0.039896
662 | ТП 110 (7.4.3 4/40 Быт 1-й Патеп.) | Щигровский РЭС | Курская область | Крутовский с/с. | 10/0,4 | 0.1 | 0.05114 | 0.046124
663 | ТП 1020 | Золотухинский РЭС | Курская область | Ольховатский с/с., с.Ольховатка | 10/0,4 | 0.16 | 0.080694 | 0.074864
664 | ТП 112 (7.4.3 3/63) | Щигровский РЭС | Курская область | Крутовский с/с. | 10/0,4 | 0.063 | 0.035355 | 0.026097
665 | ЗТП 503/2*250 ПС Мартовская №09 | Железногорский РЭС | Курская область | Новоандросовский с/с. | 10/0,4 | 0.5 | 0.053076 | 0.1859
666 | ТП 702/160 ПС Мартовская №05 | Железногорский РЭС | Курская область | Андросовский с/с. | 10/0,4 | 0.16 | 0.082517 | 0.073144
667 | ТП 281 Быково | Горшеченский РЭС | Курская область | Богатыревский с/с. | 10/0,4 | 0.1 | 0.056794 | 0.040786
668 | ТП 115 (7.4.4 11/100) | Щигровский РЭС | Курская область | Охочевский с/с. | 10/0,4 | 0.1 | 0.059241 | 0.038476
669 | ТП 117 (7.4.4 2/63) | Щигровский РЭС | Курская область | Охочевский с/с. | 10/0,4 | 0.1 | 0.069789 | 0.028519
670 | ТП 050 с.Забелье | Тимский РЭС | Курская область | Успенский с/с. | 10/0,4 | 0.16 | 0.091416 | 0.064744
671 | ТП 119 (7.4.4 9/63 Пр.Охочевка) | Щигровский РЭС | Курская область | Охочевский с/с. | 10/0,4 | 0.1 | 0.076279 | 0.022393
672 | ТП 703/400 ПС Мартовская №05 | Железногорский РЭС | Курская область | Андросовский с/с. | 10/0,4 | 0.4 | 0.21814 | 0.17167
673 | ТП 125 (7.4.4 8/160) | Щигровский РЭС | Курская область | Охочевский с/с. | 10/0,4 | 0.16 | 0.082876 | 0.072805
674 | ТП 126 (7.4.4 7/63) | Щигровский РЭС | Курская область | Охочевский с/с. | 10/0,4 | 0.063 | 0.034869 | 0.026555
675 | ТП 493/63 ПС Мартовская №07 | Железногорский РЭС | Курская область | Новоандросовский с/с. | 10/0,4 | 0.063 | 0.054617 | 0.0079138
676 | ТП 120 (7.4.4 14/250) | Щигровский РЭС | Курская область | Охочевский с/с. | 10/0,4 | 0.25 | 0.13612 | 0.1075
677 | ТП 051 с.Забелье МТФ | Тимский РЭС | Курская область | Успенский с/с. | 10/0,4 | 0.25 | 0.12568 | 0.11736
678 | ТП 286 Быково | Горшеченский РЭС | Курская область | Богатыревский с/с. | 10/0,4 | 0.1 | 0.069209 | 0.029067
679 | ТП 429 (7.4.4 3/63) | Щигровский РЭС | Курская область | Охочевский с/с. | 10/0,4 | 0.1 | 0.055935 | 0.041597
680 | ТП 052 х.Калинник | Тимский РЭС | Курская область | Тимский с/с. | 10/0,4 | 0.04 | 0.025622 | 0.013573
681 | ТП 1021 | Золотухинский РЭС | Курская область | Ольховатский с/с., с.Ольховатка | 10/0,4 | 0.063 | 0.031705 | 0.029543
682 | ТП 053 д.Шабановка | Тимский РЭС | Курская область | Тимский с/с. | 10/0,4 | 0.063 | 0.035957 | 0.025529
683 | ТП 127 (7.4.4 15/250) | Щигровский РЭС | Курская область | Охочевский с/с. | 10/0,4 | 0.25 | 0.12773 | 0.11542
684 | ТП 128 (7.4.4 10/400) | Щигровский РЭС | Курская область | Охочевский с/с. | 10/0,4 | 0.4 | 0.21091 | 0.1785
685 | ТП 054 с.Введенка | Тимский РЭС | Курская область | Тимский с/с. | 10/0,4 | 0.16 | 0.096433 | 0.060007
686 | ТП 495/63 ПС Мартовская №07 | Железногорский РЭС | Курская область | Капёнский с/с. | 10/0,4 | 0.063 | 0.053041 | 0.0094013
687 | ТП 055 с.Введенка | Тимский РЭС | Курская область | Тимский с/с. | 10/0,4 | 0.063 | 0.043723 | 0.018197
688 | ТП 121 (7.4.4 5/100) | Щигровский РЭС | Курская область | Охочевский с/с. | 10/0,4 | 0.1 | 0.052394 | 0.04494
689 | ТП 282 Богатырёво | Горшеченский РЭС | Курская область | Богатыревский с/с. | 10/0,4 | 0.1 | 0.050166 | 0.047043
690 | ТП 515/100 ПС Мартовская №04 | Железногорский РЭС | Курская область | Городновский с/с. | 10/0,4 | 0.1 | 0.054377 | 0.043068
691 | ТП 070 с. Забелье | Тимский РЭС | Курская область | Успенский с/с. | 10/0,4 | 0.25 | 0.14003 | 0.10381
692 | ТП 129 (7.4.4 6/60) | Щигровский РЭС | Курская область | Охочевский с/с. | 10/0,4 | 0.06 | 0.034362 | 0.024202
693 | ТП 123 (7.4.4 4/63) | Щигровский РЭС | Курская область | Охочевский с/с. | 10/0,4 | 0.1 | 0.055901 | 0.041629
694 | ТП 071 х.Бердянка | Тимский РЭС | Курская область | Успенский с/с. | 10/0,4 | 0.1 | 0.05286 | 0.0445
695 | ЗТП 072 с.Успенка, школа. | Тимский РЭС | Курская область | Успенский с/с. | 10/0,4 | 0.5 | 0.0088027 | 0.22769
696 | ТП 494/40 ПС Мартовская №07 | Железногорский РЭС | Курская область | Новоандросовский с/с. | 10/0,4 | 0.04 | 0.029821 | 0.0096092
697 | ТП 073 с.Успенка | Тимский РЭС | Курская область | Успенский с/с. | 10/0,4 | 0.16 | 0.085442 | 0.070382
698 | ТП 283 Быково | Горшеченский РЭС | Курская область | Богатыревский с/с. | 10/0,4 | 0.1 | 0.052763 | 0.044592
699 | ТП 066 (7.3.1 7/250) | Щигровский РЭС | Курская область | Мелехенский с/с. | 10/0,4 | 0.25 | 0.13257 | 0.11085
700 | ТП 496/63 ПС Мартовская №07 | Железногорский РЭС | Курская область | Капёнский с/с. | 10/0,4 | 0.063 | 0.035692 | 0.025779
701 | ТП 074 с. Успенка | Тимский РЭС | Курская область | Успенский с/с. | 10/0,4 | 0.16 | 0.087431 | 0.068505
702 | ТП 284 Быково | Горшеченский РЭС | Курская область | Богатыревский с/с. | 10/0,4 | 0.16 | 0.094961 | 0.061396
703 | ТП 075 х.Силаевка | Тимский РЭС | Курская область | Успенский с/с. | 10/0,4 | 0.063 | 0.035115 | 0.026323
704 | ТП 076 х.Овсянниково | Тимский РЭС | Курская область | Успенский с/с. | 10/0,4 | 0.06 | 0.030945 | 0.027428
705 | ТП 285 Школа Богатырёво | Горшеченский РЭС | Курская область | Богатыревский с/с. | 10/0,4 | 0.25 | 0.12761 | 0.11554
706 | ТП 077 х.Овсянниково | Тимский РЭС | Курская область | Успенский с/с. | 10/0,4 | 0.063 | 0.036432 | 0.02508
707 | ТП 1022 | Золотухинский РЭС | Курская область | Ольховатский с/с., с.Ольховатка | 10/0,4 | 0.1 | 0.059201 | 0.038514
708 | ТП 047 с.Забелье | Тимский РЭС | Курская область | Успенский с/с. | 10/0,4 | 0.25 | 0.12647 | 0.11661
709 | ТП 1023 | Золотухинский РЭС | Курская область | Ольховатский с/с., с.Ольховатка | 10/0,4 | 0.063 | 0.035047 | 0.026387
710 | КТП-10кВ 522 2/160 СТФ. | Тимский РЭС | Курская область | Успенский с/с. | 10/0,4 | 0.16 | 0.080369 | 0.075171
711 | ТП 130 (7.4.9 2/63) | Щигровский РЭС | Курская область | Охочевский с/с. | 10/0,4 | 0.1 | 0.050243 | 0.046971
712 | ТП 509/40 ПС Мартовская №04 | Железногорский РЭС | Курская область | Новоандросовский с/с. | 10/0,4 | 0.04 | 0.025069 | 0.014095
713 | ТП 049 Быт с. Забелье | Тимский РЭС | Курская область | Успенский с/с. | 10/0,4 | 0.063 | 0.035293 | 0.026155
714 | ТП 287 Быково | Горшеченский РЭС | Курская область | Богатыревский с/с. | 10/0,4 | 0.16 | 0.081524 | 0.074081
715 | ТП 518/160 ПС Мартовская №04 | Железногорский РЭС | Курская область | Городновский с/с. | 10/0,4 | 0.16 | 0.083481 | 0.072234
716 | ТП 1024 | Золотухинский РЭС | Курская область | Ольховатский с/с., с.Игишево | 10/0,4 | 0.04 | 0.032947 | 0.0066578
717 | ТП 288 Быково | Горшеченский РЭС | Курская область | Богатыревский с/с. | 10/0,4 | 0.1 | 0.051323 | 0.045951
718 | ТП 289 Быково | Горшеченский РЭС | Курская область | Богатыревский с/с. | 10/0,4 | 0.16 | 0.081511 | 0.074094
719 | ТП 1025 | Золотухинский РЭС | Курская область | Ольховатский с/с., с.Ольховатка | 10/0,4 | 0.25 | 0.12663 | 0.11646
720 | ТП 450 Быково | Горшеченский РЭС | Курская область | Богатыревский с/с. | 10/0,4 | 0.25 | 0.12779 | 0.11536
721 | ТП 519/40 ПС Мартовская №04 | Железногорский РЭС | Курская область | Городновский с/с. | 10/0,4 | 0.04 | 0.030468 | 0.0089981
722 | ТП 290 Быково | Горшеченский РЭС | Курская область | Богатыревский с/с. | 10/0,4 | 0.1 | 0.055609 | 0.041906
723 | ТП 1026 | Золотухинский РЭС | Курская область | Ольховатский с/с., с.Ольховатка | 10/0,4 | 0.1 | 0.05 | 0.0472
724 | ТП 517/100 ПС Мартовская №04 | Железногорский РЭС | Курская область | Городновский с/с. | 10/0,4 | 0.1 | 0.057964 | 0.039682
725 | ТП 516/100 ПС Мартовская №04 | Железногорский РЭС | Курская область | Городновский с/с. | 10/0,4 | 0.1 | 0.050488 | 0.046739
726 | ТП 1027 | Золотухинский РЭС | Курская область | Ольховатский с/с., с.Ольховатка | 10/0,4 | 0.1 | 0.052095 | 0.045222
727 | ТП 291 Соколовка | Горшеченский РЭС | Курская область | Ключевский с/с. | 10/0,4 | 0.1 | 0.068844 | 0.029411
728 | ТП 514/63 ПС Мартовская №04 | Железногорский РЭС | Курская область | Городновский с/с. | 10/0,4 | 0.063 | 0.036189 | 0.02531
729 | ТП 292 Быково Д | Горшеченский РЭС | Курская область | Богатыревский с/с. | 10/0,4 | 0.1 | 0.050865 | 0.046383
730 | ТП 1028 | Золотухинский РЭС | Курская область | Ольховатский с/с., с.Ольховатка | 10/0,4 | 0.1 | 0.05 | 0.0472
731 | ТП 512/250 ПС Мартовская №04 | Железногорский РЭС | Курская область | Городновский с/с. | 10/0,4 | 0.25 | 0.13517 | 0.1084
732 | ТП 293 Быково | Горшеченский РЭС | Курская область | Богатыревский с/с. | 10/0,4 | 0.063 | 0.031501 | 0.029735
733 | ТП 522/160 ПС Мартовская №04 | Железногорский РЭС | Курская область | Городновский с/с. | 10/0,4 | 0.16 | 0.089568 | 0.066488
734 | ТП 523/100 ПС Мартовская №04 | Железногорский РЭС | Курская область | Городновский с/с. | 10/0,4 | 0.1 | 0.082 | 0.016992
735 | ТП 521/100 ПС Мартовская №04 | Железногорский РЭС | Курская область | Городновский с/с. | 10/0,4 | 0.1 | 0.061261 | 0.036569
736 | ТП 528/100 ПС Мартовская №06 | Железногорский РЭС | Курская область | Капёнский с/с. | 10/0,4 | 0.16 | 0.089176 | 0.066858
737 | ТП 531/250 ПС Мартовская №06 | Железногорский РЭС | Курская область | Капёнский с/с. | 10/0,4 | 0.1 | 0.066152 | 0.031953
738 | ТП 420/100 ПС Михайловка №16 | Железногорский РЭС | Курская область | Веретенинский с/с. | 10/0,4 | 0.1 | 0.075672 | 0.022965
739 | ТП 536/160 ПС Мартовская №06 | Железногорский РЭС | Курская область | Капёнский с/с. | 10/0,4 | 0.16 | 0.08154 | 0.074066
740 | ТП 529/250 ПС Мартовская №06 | Железногорский РЭС | Курская область | Линецкий с/с. | 10/0,4 | 0.25 | 0.14907 | 0.095282
741 | ТП 138 (7.4.12 5/250) | Щигровский РЭС | Курская область | Охочевский с/с. | 10/0,4 | 0.25 | 0.15488 | 0.08979
742 | ТП 412/63 ПС Михайловка №16 | Железногорский РЭС | Курская область | Михайловский с/с. | 10/0,4 | 0.063 | 0.045055 | 0.01694
743 | ТП 141 (7.4.22 2/100) | Щигровский РЭС | Курская область | Охочевский с/с. | 10/0,4 | 0.1 | 0.083472 | 0.015603
744 | ТП 142 (7.4.22 3/250) | Щигровский РЭС | Курская область | Охочевский с/с. | 10/0,4 | 0.25 | 0.13525 | 0.10832
745 | ТП 139 (7.4.22 1/100 Борисовка) | Щигровский РЭС | Курская область | Охочевский с/с. | 10/0,4 | 0.1 | 0.07273 | 0.025743
746 | ТП 534/100 ПС Мартовская №06 | Железногорский РЭС | Курская область | Линецкий с/с. | 10/0,4 | 0.1 | 0.068643 | 0.029601
747 | ТП 415/100 ПС Михайловка №16 | Железногорский РЭС | Курская область | Михайловский с/с. | 10/0,4 | 0.1 | 0.066506 | 0.031618
748 | ТП 538/100 ПС Мартовская №06 | Железногорский РЭС | Курская область | Линецкий с/с. | 10/0,4 | 0.1 | 0.051454 | 0.045828
749 | ТП 426/100 ПС Воропаево №01 | Железногорский РЭС | Курская область | Кармановский с/с. | 10/0,4 | 0.1 | 0.053112 | 0.044262
750 | ТП 532/250 ПС Мартовская №06 | Железногорский РЭС | Курская область | Капёнский с/с. | 10/0,4 | 0.25 | 0.1383 | 0.10545
751 | ТП 533/160 ПС Мартовская №06 | Железногорский РЭС | Курская область | Капёнский с/с. | 10/0,4 | 0.16 | 0.089741 | 0.066324
752 | ТП 539/63 ПС Мартовская №06 | Железногорский РЭС | Курская область | Капёнский с/с. | 10/0,4 | 0.063 | 0.056293 | 0.0063317
753 | ЗТП 502/250+160 ПС Мартовская №09 | Железногорский РЭС | Курская область | Новоандросовский с/с. | 10/0,4 | 0.41 | 0.047478 | 0.1487
754 | ТП 432/63 п.Гудиловка | Железногорский РЭС | Курская область | Кармановский с/с. | 10/0,4 | 0.063 | 0.060596 | 0.0022693
755 | ТП 433/315 н.п. Молодежный | Железногорский РЭС | Курская область | Кармановский с/с. | 10/0,4 | 0.315 | 0.17381 | 0.13329
756 | ТП 440/160 н.п. Погорельцево | Железногорский РЭС | Курская область | Кармановский с/с. | 10/0,4 | 0.025 | 0.012725 | 0.011587
757 | ТП 441/63 ПС Воропаево №13 | Железногорский РЭС | Курская область | Кармановский с/с. | 10/0,4 | 0.04 | 0.028847 | 0.010529
758 | ТП 056 д.Бердянка | Тимский РЭС | Курская область | Успенский с/с. | 10/0,4 | 0.063 | 0.036939 | 0.024601
759 | ТП 143 (7.4.23 12/63) | Щигровский РЭС | Курская область | Кривцовский с/с. | 10/0,4 | 0.1 | 0.051651 | 0.045642
760 | ТП 057 д.Бердянка, СТФ | Тимский РЭС | Курская область | Успенский с/с. | 10/0,4 | 0.16 | 0.08 | 0.07552
761 | ТП 203 | Суджанский РЭС | Курская область | Плеховский с/с. | 10/0,4 | 0.25 | 0.125 | 0.118
762 | ТП 058 с. Заречье | Тимский РЭС | Курская область | Успенский с/с. | 10/0,4 | 0.1 | 0.052292 | 0.045036
763 | ТП № 082 | Суджанский РЭС | Курская область | Борковский с/с. | 10/0,4 | 0.63 | 0.315 | 0.29736
764 | ТП № 087 | Суджанский РЭС | Курская область | Борковский с/с. | 10/0,4 | 0.4 | 0.2 | 0.1888
765 | ТП № 205 | Суджанский РЭС | Курская область | Свердликовский с/с. | 10/0,4 | 0.25 | 0.125 | 0.118
766 | ТП 059 с. Заречье | Тимский РЭС | Курская область | Успенский с/с. | 10/0,4 | 0.16 | 0.082641 | 0.073027
767 | ТП № 086 | Суджанский РЭС | Курская область | Борковский с/с. | 10/0,4 | 0.16 | 0.08 | 0.07552
768 | ТП № 085 | Суджанский РЭС | Курская область | Борковский с/с. | 10/0,4 | 0.063 | 0.0315 | 0.029736
769 | ТП 060 х. Луневка | Тимский РЭС | Курская область | Успенский с/с. | 10/0,4 | 0.25 | 0.12529 | 0.11773
770 | ТП № 084 | Суджанский РЭС | Курская область | Борковский с/с. | 10/0,4 | 0.1 | 0.05 | 0.0472
771 | ТП № 083 | Суджанский РЭС | Курская область | Борковский с/с. | 10/0,4 | 0.1 | 0.05 | 0.0472
772 | ТП № 081 | Суджанский РЭС | Курская область | Борковский с/с. | 10/0,4 | 0.16 | 0.08 | 0.07552
773 | ТП № 080 | Суджанский РЭС | Курская область | Борковский с/с. | 10/0,4 | 0.16 | 0.08 | 0.07552
774 | ТП 061 с. Заречье | Тимский РЭС | Курская область | Успенский с/с. | 10/0,4 | 0.25 | 0.18724 | 0.05925
775 | ТП № 079 | Суджанский РЭС | Курская область | Борковский с/с. | 10/0,4 | 0.25 | 0.125 | 0.118
776 | ТП № 078 | Суджанский РЭС | Курская область | Борковский с/с. | 10/0,4 | 0.1 | 0.05 | 0.0472
777 | ТП 062 с. Заречье | Тимский РЭС | Курская область | Успенский с/с. | 10/0,4 | 0.063 | 0.034404 | 0.026994
778 | ТП 063 с. Заречье | Тимский РЭС | Курская область | Успенский с/с. | 10/0,4 | 0.16 | 0.09299 | 0.063257
779 | ТП 064 с. Заречье | Тимский РЭС | Курская область | Успенский с/с. | 10/0,4 | 0.16 | 0.094305 | 0.062016
780 | ТП 065 с. Заречье | Тимский РЭС | Курская область | Успенский с/с. | 10/0,4 | 0.1 | 0.055247 | 0.042247
781 | ТП 066 с. Ключи | Тимский РЭС | Курская область | Успенский с/с. | 10/0,4 | 0.1 | 0.051924 | 0.045383
782 | ТП 067 с.Канищево | Тимский РЭС | Курская область | Успенский с/с. | 10/0,4 | 0.1 | 0.050922 | 0.046329
783 | ТП 144 (7.4.23 2/100) | Щигровский РЭС | Курская область | Кривцовский с/с. | 10/0,4 | 0.1 | 0.050265 | 0.04695
784 | ТП 145 (7.4.23 3/63) | Щигровский РЭС | Курская область | Кривцовский с/с. | 10/0,4 | 0.1 | 0.050883 | 0.046367
785 | ТП 068 с.Канищево | Тимский РЭС | Курская область | Успенский с/с. | 10/0,4 | 0.16 | 0.087365 | 0.068567
786 | ТП 146 (7.4.23 10/100) | Щигровский РЭС | Курская область | Кривцовский с/с. | 10/0,4 | 0.1 | 0.051565 | 0.045722
787 | ЗТП 147 (7.4.23 8/2х400) | Щигровский РЭС | Курская область | Кривцовский с/с. | 10/0,4 | 0.8 | 0.020165 | 0.35856
788 | ТП 069 х.Чибисовка | Тимский РЭС | Курская область | Успенский с/с. | 10/0,4 | 0.063 | 0.03869 | 0.022949
789 | ТП 148 (7.4.23 11/250) | Щигровский РЭС | Курская область | Кривцовский с/с. | 10/0,4 | 0.25 | 0.13271 | 0.11072
790 | ТП 149 (7.4.23 9/100) | Щигровский РЭС | Курская область | Кривцовский с/с. | 10/0,4 | 0.1 | 0.055289 | 0.042207
791 | ТП 150 (7.4.24 1/63) | Щигровский РЭС | Курская область | Охочевский с/с. | 10/0,4 | 0.063 | 0.041234 | 0.020547
792 | ТП 151 (7.4.24 2/100) | Щигровский РЭС | Курская область | Охочевский с/с. | 10/0,4 | 0.1 | 0.054695 | 0.042768
793 | ТП 153 (7.4.24 7/250) | Щигровский РЭС | Курская область | Охочевский с/с. | 10/0,4 | 0.25 | 0.14432 | 0.09976
794 | ТП 154 (7.4.24 6/63) | Щигровский РЭС | Курская область | Охочевский с/с. | 10/0,4 | 0.1 | 0.053649 | 0.043756
795 | ТП 157 (7.4.24 3/100) | Щигровский РЭС | Курская область | Охочевский с/с. | 10/0,4 | 0.063 | 0.043123 | 0.018764
796 | ТП 158 (7.4.24 9/63) | Щигровский РЭС | Курская область | Охочевский с/с. | 10/0,4 | 0.1 | 0.063205 | 0.034735
797 | ТП 155 (7.4.24 8/250) | Щигровский РЭС | Курская область | Охочевский с/с. | 10/0,4 | 0.25 | 0.13795 | 0.10577
798 | ТП 156 (7.4.24 4/100) | Щигровский РЭС | Курская область | Охочевский с/с. | 10/0,4 | 0.1 | 0.057946 | 0.039699
799 | МТП 544/63 ПС Мартовская №08 | Железногорский РЭС | Курская область | Новоандросовский с/с. | 10/0,4 | 0.25 | 0.1326 | 0.11082
800 | ТП 136 | Горшеченский РЭС | Курская область | Солдатский с/с. | 10/0,4 | 0.1 | 0.055969 | 0.041565
801 | ЗТП 543/2*250 ПС Мартовская №08 | Железногорский РЭС | Курская область | Новоандросовский с/с. | 10/0,4 | 0.5 | 0.049837 | 0.18895
802 | ТП 137 Максимовка | Горшеченский РЭС | Курская область | Солдатский с/с. | 10/0,4 | 0.1 | 0.062691 | 0.035219
803 | ТП 535/250 ПС Мартовская №06 | Железногорский РЭС | Курская область | д Копенки | 10/0,4 | 0.25 | 0.12526 | 0.11775
804 | ТП 138 Максимовка | Горшеченский РЭС | Курская область | Солдатский с/с. | 10/0,4 | 0.063 | 0.034651 | 0.026761
805 | ТП 139 Максимовка | Горшеченский РЭС | Курская область | Солдатский с/с. | 10/0,4 | 0.25 | 0.13988 | 0.10396
806 | ТП 140 Максимовка | Горшеченский РЭС | Курская область | Солдатский с/с. | 10/0,4 | 0.4 | 0.20022 | 0.18859
807 | ТП 505/25 ПС Мартовская №09 | Железногорский РЭС | Курская область | Новоандросовский с/с. | 10/0,4 | 0.025 | 0.01291 | 0.011413
808 | ТП 078 с.3-е Выгорное | Тимский РЭС | Курская область | Выгорновскиий с/с. | 10/0,4 | 0.1 | 0.063038 | 0.034892
809 | ЗТП 700/2х160 ПС Мартовская №05 | Железногорский РЭС | Курская область | Новоандросовский с/с. | 10/0,4 | 0.32 | 0.010686 | 0.14095
810 | ТП 142 Максимовка | Горшеченский РЭС | Курская область | Солдатский с/с. | 10/0,4 | 0.1 | 0.051861 | 0.045443
811 | ТП 143 | Горшеченский РЭС | Курская область | Солдатский с/с. | 10/0,4 | 0.25 | 0.12894 | 0.11428
812 | ТП 079 с.1-е Выгорное | Тимский РЭС | Курская область | Выгорновскиий с/с. | 10/0,4 | 0.063 | 0.040929 | 0.020835
813 | ТП 080 с.1-е Выгорное | Тимский РЭС | Курская область | Выгорновскиий с/с. | 10/0,4 | 0.1 | 0.063986 | 0.033997
814 | ТП 488/100 ПС Рышково | Железногорский РЭС | Курская область | Рышковский с/с. | 10/0,4 | 0.1 | 0.052385 | 0.044949
815 | ТП 486/100 ПС Рышково | Железногорский РЭС | Курская область | Рышковский с/с. | 10/0,4 | 0.1 | 0.057698 | 0.039933
816 | ТП 1029 | Золотухинский РЭС | Курская область | Ольховатский с/с., с.Ольховатка | 10/0,4 | 0.1 | 0.064563 | 0.033453
817 | ТП 1031 | Золотухинский РЭС | Курская область | Ольховатский с/с., с.Ольховатка | 10/0,4 | 0.16 | 0.08281 | 0.072867
818 | ТП 1032 | Золотухинский РЭС | Курская область | Ольховатский с/с., с.Теплое | 10/0,4 | 0.16 | 0.088154 | 0.067823
819 | ТП 164 (7.5.2 9/100) | Щигровский РЭС | Курская область | Крутовский с/с. | 10/0,4 | 0.1 | 0.058002 | 0.039646
820 | ТП 159 (7.5.2 5/100) | Щигровский РЭС | Курская область | Крутовский с/с. | 10/0,4 | 0.1 | 0.073557 | 0.024962
821 | ТП 1033 | Золотухинский РЭС | Курская область | Ольховатский с/с., с.Ольховатка | 10/0,4 | 0.1 | 0.062896 | 0.035026
822 | ТП 127 c.1-е Выгорное | Тимский РЭС | Курская область | Выгорновскиий с/с. | 10/0,4 | 0.1 | 0.0722 | 0.026243
823 | ТП 160 (7.5.2 1/63) | Щигровский РЭС | Курская область | Крутовский с/с. | 10/0,4 | 0.063 | 0.043035 | 0.018847
824 | ТП 1034 | Золотухинский РЭС | Курская область | Ольховатский с/с., с.Ольховатка | 10/0,4 | 0.063 | 0.050506 | 0.011794
825 | ТП 126 База ТРЭС. | Тимский РЭС | Курская область | Выгорновскиий с/с. | 10/0,4 | 0.25 | 0.15792 | 0.086925
826 | ТП 1035 | Золотухинский РЭС | Курская область | Ольховатский с/с., с.Ольховатка | 10/0,4 | 0.063 | 0.034368 | 0.027029
827 | ТП 128 с.1-е Выгорное | Тимский РЭС | Курская область | Выгорновскиий с/с. | 10/0,4 | 0.1 | 0.060112 | 0.037654
828 | ТП 1036 | Золотухинский РЭС | Курская область | Ольховатский с/с., с.Теплое | 10/0,4 | 0.063 | 0.037006 | 0.024539
829 | ТП 161 (7.5.2 2/63) | Щигровский РЭС | Курская область | Крутовский с/с. | 10/0,4 | 0.1 | 0.075975 | 0.022679
830 | ТП 162 (7.5.2 4/40) | Щигровский РЭС | Курская область | Крутовский с/с. | 10/0,4 | 0.04 | 0.02 | 0.01888
831 | ТП 1037 | Золотухинский РЭС | Курская область | Ольховатский с/с., с.Теплое | 10/0,4 | 0.1 | 0.061458 | 0.036383
832 | ТП 166 (7.5.2 12/400) | Щигровский РЭС | Курская область | Крутовский с/с. | 10/0,4 | 0.4 | 0.24071 | 0.15037
833 | ЗТП 165 (7.5.2 6/2х400) | Щигровский РЭС | Курская область | Крутовский с/с. | 10/0,4 | 0.4 | 0.20166 | 0.18724
834 | ТП 168 (7.5.2 7/100) | Щигровский РЭС | Курская область | Крутовский с/с. | 10/0,4 | 0.1 | 0.055504 | 0.042004
835 | ТП 170 (7.5.2 10/630) | Щигровский РЭС | Курская область | Крутовский с/с. | 10/0,4 | 0.063 | 0.034874 | 0.026551
836 | ТП 169 (7.5.2 13/63 д.Колодезки) | Щигровский РЭС | Курская область | Крутовский с/с. | 10/0,4 | 0.1 | 0.0534 | 0.04399
837 | ТП 693/100 ПС Рышково | Железногорский РЭС | Курская область | Рышковский с/с. | 10/0,4 | 0.1 | 0.090932 | 0.0085597
838 | ТП 106 с. 3-е Выгорное. | Тимский РЭС | Курская область | Выгорновскиий с/с. | 10/0,4 | 0.1 | 0.067208 | 0.030956
839 | ТП 107 с. 3-е Выгорное МТф | Тимский РЭС | Курская область | Выгорновскиий с/с. | 10/0,4 | 0.04 | 0.021515 | 0.017449
840 | ТП 144 Аренда | Горшеченский РЭС | Курская область | Солдатский с/с | 10/0,4 | 0.1 | 0.082554 | 0.016469
841 | ТП 108 с.3-е Выгорное. | Тимский РЭС | Курская область | Выгорновскиий с/с. | 10/0,4 | 0.1 | 0.063656 | 0.034308
842 | ТП 109 с. 2-е Выгорное. | Тимский РЭС | Курская область | Выгорновскиий с/с. | 10/0,4 | 0.1 | 0.079955 | 0.018922
843 | ТП 145 Бекетово | Горшеченский РЭС | Курская область | Солдатский с/с. | 10/0,4 | 0.1 | 0.074591 | 0.023986
844 | ТП № 206 | Суджанский РЭС | Курская область | Свердликовский с/с. | 10/0,4 | 0.1 | 0.05 | 0.0472
845 | ТП 146 Бекетово | Горшеченский РЭС | Курская область | Солдатский с/с. | 10/0,4 | 0.4 | 0.2011 | 0.18776
846 | ТП 147 Бекетово | Горшеченский РЭС | Курская область | Солдатский с/с. | 10/0,4 | 0.1 | 0.052316 | 0.045014
847 | ТП 151 Бекетово | Горшеченский РЭС | Курская область | Солдатский с/с. | 10/0,4 | 0.1 | 0.059334 | 0.038389
848 | ТП 110 с. 2-е Выгорное. | Тимский РЭС | Курская область | Выгорновскиий с/с. | 10/0,4 | 0.16 | 0.10798 | 0.049107
849 | ТП 111 с. 2-е Выгорное Сельсовет | Тимский РЭС | Курская область | Выгорновскиий с/с. | 10/0,4 | 0.16 | 0.10955 | 0.047623
850 | ТП 452/40 ПС Рышково | Железногорский РЭС | Курская область | Рышковский с/с. | 10/0,4 | 0.04 | 0.022776 | 0.016259
851 | ТП 489/100 ПС Рышково | Железногорский РЭС | Курская область | Рышковский с/с. | 10/0,4 | 0.1 | 0.088811 | 0.010563
852 | ТП 112 с. 2-е Выгорное | Тимский РЭС | Курская область | Выгорновскиий с/с. | 10/0,4 | 0.1 | 0.064139 | 0.033853
853 | ТП 487/100 ПС Рышково | Железногорский РЭС | Курская область | Рышковский с/с. | 10/0,4 | 0.1 | 0.061708 | 0.036147
854 | ТП 113 с.2-е Выгорное, Ключи | Тимский РЭС | Курская область | Выгорновскиий с/с. | 10/0,4 | 0.16 | 0.088675 | 0.067331
855 | ТП 185 (7.5.12 3/25) | Щигровский РЭС | Курская область | г.Щигры | 10/0,4 | 0.025 | 0.013397 | 0.010953
856 | ТП 114 с. 2-е Выгорное з/ток | Тимский РЭС | Курская область | Выгорновскиий с/с. | 10/0,4 | 0.16 | 0.12873 | 0.02952
857 | ТП 731/250 ПС Рышково ток | Железногорский РЭС | Курская область | Рышковский с/с. | 10/0,4 | 0.25 | 0.14928 | 0.095082
858 | ТП 432 (7.5.12 9/160) | Щигровский РЭС | Курская область | В.Ольховатский с/с. | 10/0,4 | 0.16 | 0.088035 | 0.067935
859 | ТП 467/160 ПС Рышково | Железногорский РЭС | Курская область | Рышковский с/с. | 10/0,4 | 0.16 | 0.090237 | 0.065856
860 | ТП 695/400 ПС Рышково | Железногорский РЭС | Курская область | Рышковский с/с. | 10/0,4 | 0.4 | 0.20625 | 0.1829
861 | ТП 697/63 ПС Рышково | Железногорский РЭС | Курская область | Рышковский с/с. | 10/0,4 | 0.063 | 0.036758 | 0.024772
862 | ТП 698/160 ПС Рышково | Железногорский РЭС | Курская область | Рышковский с/с. | 10/0,4 | 0.063 | 0.038 | 0.0236
863 | ТП 696/100 ПС Рышково | Железногорский РЭС | Курская область | Рышковский с/с. | 10/0,4 | 0.1 | 0.052578 | 0.044767
864 | ТП 195 1/63 | Горшеченский РЭС | Курская область | Знаменский с/с. | 10/0,4 | 0.063 | 0.060989 | 0.0018985
865 | ТП № 218 | Суджанский РЭС | Курская область | Свердликовский с/с. | 10/0,4 | 0.1 | 0.05 | 0.0472
866 | ТП № 217 | Суджанский РЭС | Курская область | Свердликовский с/с. | 10/0,4 | 0.063 | 0.0315 | 0.029736
867 | ТП 735/100 ПС Рышково | Железногорский РЭС | Курская область | Рышковский с/с. | 10/0,4 | 0.1 | 0.054242 | 0.043196
868 | ТП № 213 | Суджанский РЭС | Курская область | Свердликовский с/с. | 10/0,4 | 0.25 | 0.125 | 0.118
869 | ТП 733/160 ПС Рышково | Железногорский РЭС | Курская область | Рышковский с/с. | 10/0,4 | 0.16 | 0.11495 | 0.042527
870 | ТП 734/63 ПС Рышково | Железногорский РЭС | Курская область | Рышковский с/с. | 10/0,4 | 0.063 | 0.043704 | 0.018215
871 | ТП 215 | Суджанский РЭС | Курская область | Свердликовский с/с. | 10/0,4 | 0.1 | 0.05 | 0.0472
872 | ТП 732/250 ПС Рышково | Железногорский РЭС | Курская область | Рышковский с/с. | 10/0,4 | 0.25 | 0.12621 | 0.11686
873 | ТП 212 | Суджанский РЭС | Курская область | Свердликовский с/с. | 10/0,4 | 0.25 | 0.125 | 0.118
874 | ТП 210 | Суджанский РЭС | Курская область | Свердликовский с/с. | 10/0,4 | 0.4 | 0.2 | 0.1888
875 | ТП 476/100 ПС Рышково №15 | Железногорский РЭС | Курская область | Рышковский с/с. | 10/0,4 | 0.1 | 0.059888 | 0.037865
876 | ТП 477/100 ПС Рышково | Железногорский РЭС | Курская область | Рышковский с/с. | 10/0,4 | 0.1 | 0.073146 | 0.02535
877 | ТП 478/63 ПС Рышково | Железногорский РЭС | Курская область | Рышковский с/с. | 10/0,4 | 0.1 | 0.056168 | 0.041378
878 | ТП 481/63 ПС Рышково | Железногорский РЭС | Курская область | Рышковский с/с. | 10/0,4 | 0.063 | 0.034846 | 0.026578
879 | ТП 195 7/160 | Горшеченский РЭС | Курская область | Знаменский с/с. | 10/0,4 | 0.16 | 0.085152 | 0.070656
880 | ТП 195 2/250 Знаменка | Горшеченский РЭС | Курская область | Знаменский с/с. | 10/0,4 | 0.25 | 0.13199 | 0.11141
881 | ТП 195 3/100 | Горшеченский РЭС | Курская область | Знаменский с/с. | 10/0,4 | 0.1 | 0.051876 | 0.045429
882 | ТП 195 4/100 Знаменка | Горшеченский РЭС | Курская область | Знаменский с/с. | 10/0,4 | 0.1 | 0.086 | 0.013216
883 | ТП 195 5/100 | Горшеченский РЭС | Курская область | Знаменский с/с. | 10/0,4 | 0.1 | 0.055947 | 0.041586
884 | ТП 195 6/630 Аренда | Горшеченский РЭС | Курская область | Солдатский с/с | 10/0,4 | 0.63 | 0.35551 | 0.25912
885 | ТП 081 Становое | Тимский РЭС | Курская область | Выгорновскиий с/с. | 10/0,4 | 0.1 | 0.053555 | 0.043844
886 | ТП 050/160 ПС Троицкая №10 | Железногорский РЭС | Курская область | г.Железногорск | 10/0,4 | 0.16 | 0.10139 | 0.055326
887 | ТП 082 Становое | Тимский РЭС | Курская область | Становской с/с. | 10/0,4 | 0.1 | 0.059425 | 0.038303
888 | КТП 532 3/250 Школа | Тимский РЭС | Курская область | Становской с/с. | 10/0,4 | 0.25 | 0.13455 | 0.10898
889 | КТП-10кВ 532 4/250 Д.сад. | Тимский РЭС | Курская область | Становской с/с. | 10/0,4 | 0.25 | 0.13072 | 0.1126
890 | ТП 085 с.Становое Быт. | Тимский РЭС | Курская область | Становской с/с. | 10/0,4 | 0.16 | 0.10208 | 0.054681
891 | ТП 183 х.Белевское | Тимский РЭС | Курская область | с.Гнилое | 10/0,4 | 0.16 | 0.151 | 0.008496
892 | ТП 087 с.Становое быт. | Тимский РЭС | Курская область | Становской с/с. | 10/0,4 | 0.063 | 0.040053 | 0.021662
893 | ТП 088 Становое | Тимский РЭС | Курская область | Становской с/с. | 10/0,4 | 0.1 | 0.06524 | 0.032814
894 | ТП 089 с.Становое быть. | Тимский РЭС | Курская область | Становской с/с. | 10/0,4 | 0.1 | 0.060755 | 0.037047
895 | ТП 186 (7.6.2 1/63) | Щигровский РЭС | Курская область | Теребужский с/с. | 10/0,4 | 0.063 | 0.035549 | 0.025914
896 | ТП 090 д.Акульшинка | Тимский РЭС | Курская область | Становской с/с. | 10/0,4 | 0.16 | 0.09426 | 0.062059
897 | ТП 091 с.Становое | Тимский РЭС | Курская область | Становской с/с. | 10/0,4 | 0.1 | 0.066753 | 0.031385
898 | КТП-10кВ 532 12/160 с.Становое | Тимский РЭС | Курская область | Становской с/с. | 10/0,4 | 0.16 | 0.098699 | 0.057869
899 | ТП 093 с.Становое | Тимский РЭС | Курская область | Становской с/с. | 10/0,4 | 0.1 | 0.056728 | 0.040849
900 | КТП-10кВ 532 14/400 с.Становое | Тимский РЭС | Курская область | Становской с/с. | 10/0,4 | 0.4 | 0.20652 | 0.18264
901 | КТП-10кВ 532 16/63 Быт. | Тимский РЭС | Курская область | Становской с/с. | 10/0,4 | 0.063 | 0.0315 | 0.029736
902 | ТП 444/250 ПС Воропаево №14 | Железногорский РЭС | Курская область | Снецкой с/с. | 10/0,4 | 0.25 | 0.13142 | 0.11194
903 | ТП 450/160 н.п. Карманово | Железногорский РЭС | Курская область | Кармановский с/с. | 10/0,4 | 0.16 | 0.088139 | 0.067837
904 | ТП 047/100 ПС Троицкая №10 | Железногорский РЭС | Курская область | Троицкий с/с. | 10/0,4 | 0.1 | 0.069478 | 0.028813
905 | ТП 449/160 ПС Воропаево №04 | Железногорский РЭС | Курская область | Кармановский с/с. | 10/0,4 | 0.16 | 0.092649 | 0.06358
906 | ТП 048/160 ПС Троицкая №10 | Железногорский РЭС | Курская область | Троицкий с/с. | 10/0,4 | 0.1 | 0.065647 | 0.032429
907 | ТП 051/250 ПС Троицкая №10 | Железногорский РЭС | Курская область | г.Железногорск | 10/0,4 | 0.25 | 0.15442 | 0.090232
908 | ТП 460/63 н.п. Погорельцево | Железногорский РЭС | Курская область | Кармановский с/с. | 10/0,4 | 0.063 | 0.04494 | 0.017048
909 | ТП 049/40 ПС Троицкая №10 | Железногорский РЭС | Курская область | Троицкий с/с. | 10/0,4 | 0.04 | 0.021319 | 0.017635
910 | ТП 465/250 н.п. Снецкое | Железногорский РЭС | Курская область | Снецкой с/с. | 10/0,4 | 0.16 | 0.13884 | 0.019977
911 | ТП 084/63 ПС СТК №16 | Железногорский РЭС | Курская область | Городновский с/с. | 10/0,4 | 0.063 | 0.042198 | 0.019637
912 | ТП 188 (7.6.2 3/63) | Щигровский РЭС | Курская область | Косорженский с/с. | 10/0,4 | 0.063 | 0.04052 | 0.021221
913 | ТП 445/250 ПС Воропаево №14 | Железногорский РЭС | Курская область | Снецкой с/с. | 10/0,4 | 0.25 | 0.18683 | 0.059629
914 | ТП 187 (7.6.2 2/40) | Щигровский РЭС | Курская область | Косорженский с/с. | 10/0,4 | 0.04 | 0.020858 | 0.01807
915 | ТП 189 (7.6.2 4/250) | Щигровский РЭС | Курская область | Косорженский с/с. | 10/0,4 | 0.25 | 0.14426 | 0.099817
916 | ТП 461/400 н.п. Снецкое | Железногорский РЭС | Курская область | Снецкой с/с. | 10/0,4 | 0.4 | 0.21514 | 0.17451
917 | ТП 191 (7.6.2 20/250) | Щигровский РЭС | Курская область | Косорженский с/с. | 10/0,4 | 0.25 | 0.12708 | 0.11603
918 | ТП 463/63 ПС Воропаево | Железногорский РЭС | Курская область | Кармановский с/с. | 10/0,4 | 0.063 | 0.036488 | 0.025028
919 | ТП 053/160 ПС Троицкая №10 | Железногорский РЭС | Курская область | с Троицкое | 10/0,4 | 0.16 | 0.085639 | 0.070196
920 | ТП 193 (7.6.2 7/100) | Щигровский РЭС | Курская область | Косорженский с/с. | 10/0,4 | 0.1 | 0.06214 | 0.03574
921 | ТП 469/160 ПС Воропаево | Железногорский РЭС | Курская область | Кармановский с/с. | 10/0,4 | 0.16 | 0.0946 | 0.061738
922 | ТП 195 (7.6.2 10/40) | Щигровский РЭС | Курская область | Косорженский с/с. | 10/0,4 | 0.1 | 0.065943 | 0.03215
923 | ТП 473/250 ПС Воропаево №16 | Железногорский РЭС | Курская область | Кармановский с/с. | 10/0,4 | 0.25 | 0.15377 | 0.09084
924 | ТП 070/100 ПС Троицкая №12 | Железногорский РЭС | Курская область | Троицкий с/с. | 10/0,4 | 0.1 | 0.051405 | 0.045874
925 | ТП 196 (7.6.2 11/40) | Щигровский РЭС | Курская область | Косорженский с/с. | 10/0,4 | 0.1 | 0.052086 | 0.045231
926 | ТП 069/160 ПС Троицкая №12 | Железногорский РЭС | Курская область | Троицкий с/с. | 10/0,4 | 0.1 | 0.052075 | 0.045242
927 | ТП 472/160 ПС Воропааево №16 | Железногорский РЭС | Курская область | Кармановский с/с. | 10/0,4 | 0.16 | 0.087327 | 0.068603
928 | ТП 197 (7.6.2 18/40 Аносовка) | Щигровский РЭС | Курская область | Косорженский с/с. | 10/0,4 | 0.1 | 0.051479 | 0.045804
929 | ТП 071/160 ПС Троицкая №12 | Железногорский РЭС | Курская область | Троицкий с/с. | 10/0,4 | 0.16 | 0.081994 | 0.073638
930 | ТП 474/63 н.п. Голдай | Железногорский РЭС | Курская область | Кармановский с/с. | 10/0,4 | 0.063 | 0.04229 | 0.01955
931 | ТП 199 (7.6.2 14/160) | Щигровский РЭС | Курская область | Косорженский с/с. | 10/0,4 | 0.16 | 0.090415 | 0.065688
932 | ТП 072/63 ПС Троицкая №12 | Железногорский РЭС | Курская область | Троицкий с/с. | 10/0,4 | 0.063 | 0.034332 | 0.027062
933 | ТП 471 н.п.Карманово | Железногорский РЭС | Курская область | Кармановский с/с. | 10/0,4 | 0.25 | 0.13314 | 0.11031
934 | ТП 198 (7.6.2 9/250 Магазин) | Щигровский РЭС | Курская область | Косорженский с/с. | 10/0,4 | 0.25 | 0.13753 | 0.10617
935 | ТП 200 (7.6.2 22/100) | Щигровский РЭС | Курская область | Косорженский с/с. | 10/0,4 | 0.1 | 0.052167 | 0.045154
936 | ТП 077/160 ПС Троицкая №14 | Железногорский РЭС | Курская область | Троицкий с/с. | 10/0,4 | 0.1 | 0.071353 | 0.027043
937 | ТП 201 (7.6.2 15/160) | Щигровский РЭС | Курская область | Косорженский с/с. | 10/0,4 | 0.16 | 0.084359 | 0.071405
938 | ТП 202 (7.6.2 16/100) | Щигровский РЭС | Курская область | Косорженский с/с. | 10/0,4 | 0.1 | 0.057009 | 0.040583
939 | ТП 203 (7.6.2 17/63) | Щигровский РЭС | Курская область | Косорженский с/с. | 10/0,4 | 0.1 | 0.050019 | 0.047182
940 | ТП 462/160 н.п. Снецкое | Железногорский РЭС | Курская область | Снецкой с/с. | 10/0,4 | 0.16 | 0.11653 | 0.041032
941 | ТП 090/100 ПС СТК №12 | Железногорский РЭС | Курская область | Городновский с/с. | 10/0,4 | 0.1 | 0.050609 | 0.046625
942 | ТП 443/100 н.п. Мокрыж | Железногорский РЭС | Курская область | Снецкой с/с. | 10/0,4 | 0.1 | 0.063708 | 0.03426
943 | ТП 091/100 ПС СТК №12 | Железногорский РЭС | Курская область | Городновский с/с. | 10/0,4 | 0.1 | 0.05079 | 0.046454
944 | ТП 093/160 ПС СТК №12 | Железногорский РЭС | Курская область | Городновский с/с. | 10/0,4 | 0.16 | 0.083972 | 0.07177
945 | КТП 492 (438.07-2/63 вод.башня) | Курский РЭС | Курская область | Н.Медведицкий с/с. | 10/0,4 | 0.16 | 0.10669 | 0.050321
946 | КТП 493 (438.07-3/100 д.В.Медведица) | Курский РЭС | Курская область | Н.Медведицкий с/с. | 10/0,4 | 0.1 | 0.065628 | 0.032447
947 | ТП 089/100 ПС СТК №12 | Железногорский РЭС | Курская область | Новоандросовский с/с. | 10/0,4 | 0.1 | 0.050193 | 0.047018
948 | КТП 495 (438.07-5/160 д.Конево) | Курский РЭС | Курская область | Н.Медведицкий с/с. | 10/0,4 | 0.16 | 0.09457 | 0.061766
949 | КТП 494 (438.07-4/100 д.Хмелевое) | Курский РЭС | Курская область | Н.Медведицкий с/с. | 10/0,4 | 0.1 | 0.096966 | 0.0028639
950 | ТП 099/100 ПС СТК №12 | Железногорский РЭС | Курская область | Волковский с/с. | 10/0,4 | 0.1 | 0.064966 | 0.033072
951 | ТП 100/100 ПС СТК №12 | Железногорский РЭС | Курская область | Волковский с/с. | 10/0,4 | 0.1 | 0.052222 | 0.045103
952 | ТП 101/100 н.п.Гр.Дубрава | Железногорский РЭС | Курская область | Волковский с/с. | 10/0,4 | 0.1 | 0.054281 | 0.043158
953 | ТП 110/100 н.п.Трубичино | Железногорский РЭС | Курская область | г.Железногорск | 10/0,4 | 0.1 | 0.056098 | 0.041443
954 | ТП 097 с.Кировка | Тимский РЭС | Курская область | Выгорновскиий с/с. | 10/0,4 | 0.04 | 0.020001 | 0.018879
955 | ТП 098 с.Кировка | Тимский РЭС | Курская область | Выгорновскиий с/с. | 10/0,4 | 0.063 | 0.039504 | 0.02218
956 | ТП 099 с.Кировка | Тимский РЭС | Курская область | Выгорновскиий с/с. | 10/0,4 | 0.25 | 0.13985 | 0.10398
957 | ТП 427 (729 72/250) база Маслозавод | Щигровский РЭС | Курская область | г.Щигры | 10/0,4 | 0.1 | 0.082 | 0.016992
958 | ТП 100 с.Кировка | Тимский РЭС | Курская область | Выгорновскиий с/с. | 10/0,4 | 0.063 | 0.032459 | 0.02883
959 | ТП 101 с.Кировка МТФ | Тимский РЭС | Курская область | Выгорновскиий с/с. | 10/0,4 | 0.16 | 0.082734 | 0.072939
960 | ТП 204 (7.6.4 2/100) | Щигровский РЭС | Курская область | Теребужский с/с. | 10/0,4 | 0.1 | 0.070096 | 0.028229
961 | ТП 102 д.Каменка | Тимский РЭС | Курская область | Выгорновскиий с/с. | 10/0,4 | 0.063 | 0.0339 | 0.027471
962 | СТП 235 с.Гнилое | Тимский РЭС | Курская область | Барковский с/с. | 10/0,4 | 0.01 | 0.005 | 0.00472
963 | ТП 103 д.Каменка | Тимский РЭС | Курская область | Выгорновскиий с/с. | 10/0,4 | 0.063 | 0.034934 | 0.026494
964 | ТП 098/63 н.п.Озерки | Железногорский РЭС | Курская область | Волковский с/с. | 10/0,4 | 0.063 | 0.03578 | 0.025696
965 | ТП 105/100 н.п.Погарище | Железногорский РЭС | Курская область | г.Железногорск | 10/0,4 | 0.1 | 0.066211 | 0.031897
966 | ТП 104 д.Каменка | Тимский РЭС | Курская область | Выгорновскиий с/с. | 10/0,4 | 0.1 | 0.05715 | 0.04045
967 | ТП 205 (7.6.7 1/63) | Щигровский РЭС | Курская область | Теребужский с/с. | 10/0,4 | 0.1 | 0.055348 | 0.042151
968 | ТП 111/100 ПС Студенок №14 | Железногорский РЭС | Курская область | г.Железногорск | 10/0,4 | 0.063 | 0.03183 | 0.029425
969 | ТП 112/160 ПС Студенок №14 | Железногорский РЭС | Курская область | г.Железногорск | 10/0,4 | 0.16 | 0.10896 | 0.048184
970 | ТП 214 (7.6.7 3/63) | Щигровский РЭС | Курская область | Охочевский с/с. | 10/0,4 | 0.63 | 0.32312 | 0.28969
971 | ТП 105 д.Каменка | Тимский РЭС | Курская область | Выгорновскиий с/с. | 10/0,4 | 0.1 | 0.051532 | 0.045754
972 | ТП 114/100 н.п.Ермолаевский | Железногорский РЭС | Курская область | г.Железногорск | 10/0,4 | 0.1 | 0.067805 | 0.030392
973 | ТП 206 (7.6.7 13/160) | Щигровский РЭС | Курская область | Теребужский с/с. | 10/0,4 | 0.16 | 0.087353 | 0.068578
974 | ТП 121/100 ПС Студенок | Железногорский РЭС | Курская область | Студенокский с/с. | 10/0,4 | 0.1 | 0.065079 | 0.032965
975 | ТП 126/100 н.п.Студенок | Железногорский РЭС | Курская область | Студенокский с/с. | 10/0,4 | 0.1 | 0.087796 | 0.011521
976 | ТП 118/100 ПС Студенок | Железногорский РЭС | Курская область | Студенокский с/с. | 10/0,4 | 0.1 | 0.086931 | 0.012337
977 | ТП 207 (7.6.7 4/250) | Щигровский РЭС | Курская область | Теребужский с/с. | 10/0,4 | 0.25 | 0.13177 | 0.11161
978 | ЗТП 120/2х250 ПС Студенок | Железногорский РЭС | Курская область | Студенокский с/с. | 10/0,4 | 0.5 | 0.10217 | 0.13955
979 | ЗТП 119/2х400 ПС Студенок | Железногорский РЭС | Курская область | г. Железногорск | 10/0,4 | 0.8 | 0.092738 | 0.29006
980 | ТП 208 (7.6.7 5/100) | Щигровский РЭС | Курская область | Теребужский с/с. | 10/0,4 | 0.1 | 0.065912 | 0.032179
981 | ТП 134/100 ПС Разветье 05 | Железногорский РЭС | Курская область | Разветьевский с/с. | 10/0,4 | 0.1 | 0.080659 | 0.018258
982 | ТП 210 (7.6.7 12/100) | Щигровский РЭС | Курская область | Теребужский с/с. | 10/0,4 | 0.1 | 0.059971 | 0.037788
983 | ТП 136/63 ПС Разветье 05 | Железногорский РЭС | Курская область | Разветьевский с/с. | 10/0,4 | 0.063 | 0.034571 | 0.026837
984 | ТП 211 (7.6.7 6/40) | Щигровский РЭС | Курская область | Теребужский с/с. | 10/0,4 | 0.04 | 0.023594 | 0.015487
985 | ТП 197 1/100 Знаменка | Горшеченский РЭС | Курская область | Знаменский с/с. | 10/0,4 | 0.1 | 0.055598 | 0.041915
986 | ТП 135/100 ПС Разветье 05 | Железногорский РЭС | Курская область | Разветьевский с/с. | 10/0,4 | 0.1 | 0.059237 | 0.038481
987 | ТП 212 (7.6.7 7/40 д.Сербинка) | Щигровский РЭС | Курская область | Теребужский с/с. | 10/0,4 | 0.1 | 0.050905 | 0.046346
988 | ТП 137/100 ПС Разветье 05 | Железногорский РЭС | Курская область | Разветьевский с/с. | 10/0,4 | 0.1 | 0.070179 | 0.028151
989 | ТП 138/100 ПС Разветье 05 | Железногорский РЭС | Курская область | Разветьевский с/с. | 10/0,4 | 0.1 | 0.056899 | 0.040688
990 | ТП 213 (7.6.7 14/100) | Щигровский РЭС | Курская область | Теребужский с/с. | 10/0,4 | 0.1 | 0.050009 | 0.047192
991 | ТП 139/40 ПС Разветье 05 | Железногорский РЭС | Курская область | Разветьевский с/с. | 10/0,4 | 0.04 | 0.029874 | 0.0095592
992 | ТП 216 (7.6.7 8/250) | Щигровский РЭС | Курская область | Теребужский с/с. | 10/0,4 | 0.25 | 0.13576 | 0.10784
993 | ТП 197 2/63 | Горшеченский РЭС | Курская область | Знаменский с/с. | 10/0,4 | 0.25 | 0.14321 | 0.10081
994 | ТП 140/63 ПС Разветье 05 | Железногорский РЭС | Курская область | Разветьевский с/с. | 10/0,4 | 0.063 | 0.031647 | 0.029597
995 | ТП 143/100 ПС Разветье 05 | Железногорский РЭС | Курская область | Разветьевский с/с. | 10/0,4 | 0.1 | 0.055745 | 0.041776
996 | ТП 141/250 ПС Разветье 05 | Железногорский РЭС | Курская область | Разветьевский с/с. | 10/0,4 | 0.25 | 0.12551 | 0.11751
997 | ТП 197 3/100 Знаменка Рыбхоз | Горшеченский РЭС | Курская область | с. Знаменка, Знаменский с/с | 10/0,4 | 0.1 | 0.053861 | 0.043556
998 | ТП 144/100 ПС Разветье 05 | Железногорский РЭС | Курская область | Разветьевский с/с, д. Лубошево | 10/0,4 | 0.1 | 0.053634 | 0.043769
999 | ТП 142/100 ПС Разветье 05 | Железногорский РЭС | Курская область | Разветьевский с/с. | 10/0,4 | 0.1 | 0.051055 | 0.046204
1000 | ТП 145/63 ПС Разветье 05 | Железногорский РЭС | Курская область | Разветьевский с/с | 10/0,4 | 0.063 | 0.034441 | 0.02696
1001 | ТП-168 | Глушковский РЭС | Курская область | Званновский с/с. | 10/0,4 | 0.16 | 0.10634 | 0.050651
1002 | ТП 149/25 ПС Разветье №13 | Железногорский РЭС | Курская область | Разветьевский с/с. | 10/0,4 | 0.1 | 0.056615 | 0.040956
1003 | ТП 191 1/100 | Горшеченский РЭС | Курская область | Знаменский с/с. | 10/0,4 | 0.16 | 0.087724 | 0.068228
1004 | ТП 150/63 ПС Разветье №13 | Железногорский РЭС | Курская область | Разветьевский с/с. | 10/0,4 | 0.063 | 0.036458 | 0.025055
1005 | ТП 151/63 ПС Разветье №13 | Железногорский РЭС | Курская область | Разветьевский с/с. | 10/0,4 | 0.063 | 0.038692 | 0.022947
1006 | ТП 152/63 ПС Разветье №13 | Железногорский РЭС | Курская область | Разветьевский с/с. | 10/0,4 | 0.063 | 0.04111 | 0.020664
1007 | ТП 191 2/100 Знаменка | Горшеченский РЭС | Курская область | Знаменский с/с. | 10/0,4 | 0.16 | 0.092287 | 0.063921
1008 | ТП 153/63 ПС Разветье №13 | Железногорский РЭС | Курская область | Разветьевский с/с. | 10/0,4 | 0.063 | 0.041575 | 0.020225
1009 | ТП 154/50 ПС Разветье №13 | Железногорский РЭС | Курская область | Разветьевский с/с. | 10/0,4 | 0.05 | 0.034376 | 0.014749
1010 | ТП 155/40 ПС Разветье №13 | Железногорский РЭС | Курская область | Разветьевский с/с. | 10/0,4 | 0.04 | 0.031726 | 0.0078106
1011 | ТП 191 3/250 Знаменка | Горшеченский РЭС | Курская область | Знаменский с/с. | 10/0,4 | 0.25 | 0.13053 | 0.11278
1012 | ТП 161/250 ПС Разветье №13 | Железногорский РЭС | Курская область | Разветьевский с/с. | 10/0,4 | 0.25 | 0.14025 | 0.1036
1013 | ТП 157/400 ПС Разветье №13 | Железногорский РЭС | Курская область | Разветьевский с/с. | 10/0,4 | 0.4 | 0.20693 | 0.18225
1014 | ТП 160/250 ПС Разветье №13 | Железногорский РЭС | Курская область | Разветьевский с/с. | 10/0,4 | 0.25 | 0.15777 | 0.087069
1015 | ТП 165/100 ПС Разветье №15 | Железногорский РЭС | Курская область | Разветьевский с/с. | 10/0,4 | 0.1 | 0.075032 | 0.023569
1016 | ТП 168/160 ПС Разветье № 15 | Железногорский РЭС | Курская область | г.Железногорск | 10/0,4 | 0.16 | 0.1094 | 0.047766
1017 | ТП 169/160 ПС Разветье № 15 | Железногорский РЭС | Курская область | г.Железногорск | 10/0,4 | 0.16 | 0.11562 | 0.041894
1018 | ТП 171/160 ПС Разветье № 15 | Железногорский РЭС | Курская область | Разветьевский с/с. | 10/0,4 | 0.1 | 0.089679 | 0.0097431
1019 | ТП 172/160 ПС Разветье № 15 | Железногорский РЭС | Курская область | Разветьевский с/с. | 10/0,4 | 0.16 | 0.12894 | 0.029323
1020 | ТП 173/160 ПС Разветье № 15 | Железногорский РЭС | Курская область | Веретенинский с/с. | 10/0,4 | 0.25 | 0.14309 | 0.10092
1021 | ТП 179/160 ПС Разветье №04 | Железногорский РЭС | Курская область | Студенокский с/с. | 10/0,4 | 0.16 | 0.10686 | 0.05016
1022 | ТП 053 (8103-3/63) | Курчатовский РЭС | Курская область | Колпаковский с/с. | 10/0,4 | 0.063 | 0.032265 | 0.029014
1023 | СКТП 223 (871-9/2*400) | Курчатовский РЭС | Курская область | Макаровский сельсовет, с. Макаровка, Быт | 10/0,4 | 0.8 | 0.025422 | 0.3536
1024 | ТП 038 (82502-1/40) | Курчатовский РЭС | Курская область | Колпаковский с/с. | 10/0,4 | 0.04 | 0.021221 | 0.017727
1025 | ТП 040 (82502-3/630) | Курчатовский РЭС | Курская область | Колпаковский с/с. | 10/0,4 | 0.63 | 0.37778 | 0.2381
1026 | ТП 042 (82501-3/63) | Курчатовский РЭС | Курская область | Колпаковский с/с. | 10/0,4 | 0.4 | 0.2025 | 0.18644
1027 | ЗТП-413.13-2/2х630 Семяоч.комплекс | Курский РЭС | Курская область | Лебяженский с/с. | 10/0,4 | 1.26 | 0.029536 | 0.56684
1028 | ТП 039 (82502-2/63) | Курчатовский РЭС | Курская область | Колпаковский с/с. | 10/0,4 | 0.063 | 0.035951 | 0.025535
1029 | СКТП-413.13-4/250 п.Черёмушки | Курский РЭС | Курская область | Лебяженский с/с. | 10/0,4 | 0.25 | 0.20647 | 0.041096
1030 | ТП 069 (82501-2/63) | Курчатовский РЭС | Курская область | Колпаковский с/с. | 10/0,4 | 0.063 | 0.038914 | 0.022737
1031 | ТП 043 (82507-3/250) | Курчатовский РЭС | Курская область | Колпаковский с/с. | 10/0,4 | 0.16 | 0.095568 | 0.060824
1032 | ТП 041 (82507-1/63) | Курчатовский РЭС | Курская область | Колпаковский с/с. | 10/0,4 | 0.063 | 0.032358 | 0.028926
1033 | ТП 185 (80820-1/40) | Курчатовский РЭС | Курская область | Карла Либкнехтский с/с. | 10/0,4 | 0.04 | 0.022207 | 0.016797
1034 | ТП 281 (82401-03/63) | Курчатовский РЭС | Курская область | Костельцевский с/с. | 10/0,4 | 0.063 | 0.031546 | 0.029693
1035 | ТП 280 ( 82401-2/250) | Курчатовский РЭС | Курская область | Костельцевский с/с. | 10/0,4 | 0.25 | 0.1309 | 0.11243
1036 | ТП 294 (8212-5/100) | Курчатовский РЭС | Курская область | Костельцевский с/с. | 10/0,4 | 0.1 | 0.053059 | 0.044312
1037 | ТП 242 (80903-1/100) | Курчатовский РЭС | Курская область | Костельцевский с/с. | 10/0,4 | 0.1 | 0.075728 | 0.022912
1038 | ТП 292 (8212-2/250) | Курчатовский РЭС | Курская область | Костельцевский с/с. | 10/0,4 | 0.25 | 0.13181 | 0.11157
1039 | ТП 289 (8211-2/160) | Курчатовский РЭС | Курская область | Костельцевский с/с. | 10/0,4 | 0.16 | 0.11466 | 0.042796
1040 | ТП 156 (868-04/100) | Курчатовский РЭС | Курская область | Дичнянский с/с. | 10/0,4 | 0.1 | 0.076615 | 0.022075
1041 | ТП 326 (866-7/250) | Курчатовский РЭС | Курская область | Дичнянский с/с. | 10/0,4 | 0.1 | 0.053018 | 0.044351
1042 | ТП 204 КТП-82601-4/250 | Курчатовский РЭС | Курская область | Макаровский с/с. | 10/0,4 | 0.25 | 0.15337 | 0.091222
1043 | ТП 182 (81425-3/250) | Курчатовский РЭС | Курская область | Дичнянский с/с. | 10/0,4 | 0.25 | 0.19619 | 0.050797
1044 | ТП 103 (8516-14/160) | Курчатовский РЭС | Курская область | Чаплинский с/с. | 10/0,4 | 0.16 | 0.10826 | 0.048841
1045 | ТП 088 (8204-01/250) | Курчатовский РЭС | Курская область | Дружненский с/с. | 10/0,4 | 0.1 | 0.086697 | 0.012558
1046 | ТП 172 (81426-2/630) | Курчатовский РЭС | Курская область | Дичнянский с/с. | 10/0,4 | 0.63 | 0.33543 | 0.27807
1047 | ТП 212 (82203-3/63) | Курчатовский РЭС | Курская область | Макаровский с/с. | 10/0,4 | 0.063 | 0.035503 | 0.025957
1048 | ТП 086 (8201-12/100) | Курчатовский РЭС | Курская область | Дружненский с/с. | 10/0,4 | 0.1 | 0.085946 | 0.013267
1049 | ТП 141 (864-9/100) Лемешовка г .Курчатов | Курчатовский РЭС | Курская область | Дичнянский с/с. | 10/0,4 | 0.1 | 0.066949 | 0.0312
1050 | ТП 078 (8201-10/160) | Курчатовский РЭС | Курская область | Дружненский с/с. | 10/0,4 | 0.16 | 0.085653 | 0.070184
1051 | ТП 231 (875-6/250) | Курчатовский РЭС | Курская область | Макаровский с/с. | 10/0,4 | 0.25 | 0.13454 | 0.10899
1052 | ТП 091 (8176-9/160) | Курчатовский РЭС | Курская область | Дружненский с/с. | 10/0,4 | 0.16 | 0.096243 | 0.060187
1053 | ТП 137 (863-2х630) | Курчатовский РЭС | Курская область | Дичнянский с/с. | 10/0,4 | 1.26 | 0.344 | 0.8647
1054 | ТП 147 (864-7/100) Рахмановка1 г Курчато | Курчатовский РЭС | Курская область | Дичнянский с/с. | 10/0,4 | 0.1 | 0.073324 | 0.025182
1055 | ТП 224 (871-8/160) | Курчатовский РЭС | Курская область | Макаровский с/с. | 10/0,4 | 0.16 | 0.089069 | 0.066959
1056 | КТП-10кВ 5511 1/250 Быт. | Тимский РЭС | Курская область | Барковский с/с. | 10/0,4 | 0.25 | 0.12601 | 0.11704
1057 | ТП 136 (863-1х400) | Курчатовский РЭС | Курская область | Дичнянский с/с. | 10/0,4 | 0.8 | 0.358 | 0.039648
1058 | ТП 229 (871-7/250) | Курчатовский РЭС | Курская область | Макаровский с/с. | 10/0,4 | 0.25 | 0.16687 | 0.078472
1059 | ТП 159 (869-9/160) | Курчатовский РЭС | Курская область | Дичнянский с/с. | 10/0,4 | 0.16 | 0.1114 | 0.045874
1060 | ТП 133 (8126-2/100) | Курчатовский РЭС | Курская область | Колпаковский с/с. | 10/0,4 | 0.1 | 0.062846 | 0.035074
1061 | КТП-10кВ 5511 2/100 Быт. | Тимский РЭС | Курская область | Барковский с/с. | 10/0,4 | 0.1 | 0.053968 | 0.043454
1062 | ТП 134 (8126-3/100) | Курчатовский РЭС | Курская область | Дичнянский с/с. | 10/0,4 | 0.1 | 0.06481 | 0.033219
1063 | ТП 217 (7.7.4 2/63) (О) | Щигровский РЭС | Курская область | Косиновский с/с. | 10/0,4 | 0.1 | 0.05296 | 0.044406
1064 | КТП-10кВ 5511 3/40 Быт. | Тимский РЭС | Курская область | Барковский с/с. | 10/0,4 | 0.16 | 0.082161 | 0.07348
1065 | ТП 144 (864-4/100) Рахмановка3 г Курчато | Курчатовский РЭС | Курская область | Дичнянский с/с. | 10/0,4 | 0.1 | 0.064817 | 0.033212
1066 | ТП 178 с.Рождественка | Тимский РЭС | Курская область | Барковский с/с. | 10/0,4 | 0.4 | 0.21394 | 0.17564
1067 | ТП 139 (КТП-861-1/100) | Курчатовский РЭС | Курская область | Дичнянский с/с. | 10/0,4 | 0.1 | 0.06881 | 0.029443
1068 | ТП 179 с.Рождественка | Тимский РЭС | Курская область | Барковский с/с. | 10/0,4 | 0.16 | 0.097622 | 0.058885
1069 | ТП 145 (864-5/160) Мезенцево2 г Курчатов | Курчатовский РЭС | Курская область | Дичнянский с/с. | 10/0,4 | 0.16 | 0.11056 | 0.046669
1070 | ТП 178 (81425-1/250) | Курчатовский РЭС | Курская область | Дичнянский с/с. | 10/0,4 | 0.25 | 0.14439 | 0.099699
1071 | ТП 180 с.Рождественка, школа. | Тимский РЭС | Курская область | Барковский с/с. | 10/0,4 | 0.1 | 0.079973 | 0.018906
1072 | ТП 154 (868-1/63) | Курчатовский РЭС | Курская область | Дичнянский с/с. | 10/0,4 | 0.063 | 0.054243 | 0.0082666
1073 | ТП 181 с.Рождественка | Тимский РЭС | Курская область | Барковский с/с. | 10/0,4 | 0.063 | 0.033089 | 0.028236
1074 | ТП 266 (81906-2/250) | Курчатовский РЭС | Курская область | Костельцевский с/с. | 10/0,4 | 0.25 | 0.15669 | 0.088087
1075 | ТП 182 с.Рождественка | Тимский РЭС | Курская область | Барковский с/с. | 10/0,4 | 0.1 | 0.052831 | 0.044528
1076 | ТП 258 (КТП-10кВ 81901-6/63) | Курчатовский РЭС | Курская область | Костельцевский с/с. | 10/0,4 | 0.063 | 0.0315 | 0.029736
1077 | ТП 165 д.Софиевка | Тимский РЭС | Курская область | Барковский с/с. | 10/0,4 | 0.063 | 0.036832 | 0.024703
1078 | ТП 254 (КТП-10кВ 81901-1/160) | Курчатовский РЭС | Курская область | Костельцевский с/с. | 10/0,4 | 0.16 | 0.094058 | 0.062249
1079 | ТП 166 с.Дмитриевка быт. | Тимский РЭС | Курская область | Барковский с/с. | 10/0,4 | 0.1 | 0.055495 | 0.042013
1080 | ТП 167 с.Дмитриевка МТФ. | Тимский РЭС | Курская область | Барковский с/с. | 10/0,4 | 0.1 | 0.055414 | 0.042089
1081 | ТП 264 (КТП-10кВ 81905-1/250) | Курчатовский РЭС | Курская область | Костельцевский с/с. | 10/0,4 | 0.25 | 0.13043 | 0.11288
1082 | ТП 083 (8201-5/250) | Курчатовский РЭС | Курская область | Дружненский с/с. | 10/0,4 | 0.25 | 0.13179 | 0.11159
1083 | ТП 218 (7.7.5 1/250) | Щигровский РЭС | Курская область | Кривцовский с/с. | 10/0,4 | 0.25 | 0.12866 | 0.11455
1084 | ТП 257 (КТП-10кВ 81901-5/63) | Курчатовский РЭС | Курская область | Костельцевский с/с. | 10/0,4 | 0.063 | 0.036941 | 0.0246
1085 | ТП 061 (8121-8/40) | Курчатовский РЭС | Курская область | Колпаковский с/с. | 10/0,4 | 0.16 | 0.099081 | 0.057507
1086 | ТП 219 (7.7.5 2/250) | Щигровский РЭС | Курская область | Кривцовский с/с. | 10/0,4 | 0.25 | 0.13143 | 0.11193
1087 | ТП 168 c. Дмитриевка | Тимский РЭС | Курская область | Барковский с/с. | 10/0,4 | 0.1 | 0.058171 | 0.039486
1088 | ТП 265 (81906-1/63) | Курчатовский РЭС | Курская область | Костельцевский с/с. | 10/0,4 | 0.063 | 0.033036 | 0.028286
1089 | ТП 296 (8212-13/100) | Курчатовский РЭС | Курская область | Костельцевский с/с. | 10/0,4 | 0.25 | 0.13425 | 0.10927
1090 | ТП 169 с.Барковка | Тимский РЭС | Курская область | Барковский с/с. | 10/0,4 | 0.16 | 0.099899 | 0.056735
1091 | ТП 267 (81907-2/100) | Курчатовский РЭС | Курская область | Костельцевский с/с. | 10/0,4 | 0.1 | 0.050558 | 0.046674
1092 | ТП 1001 Винниково ЗАВ-быт | Курский РЭС | Курская область | Винниковский с/с. | 10/0,4 | 0.16 | 0.090536 | 0.065574
1093 | ТП 224 (7.7.5 7/100 Ларионовка) | Щигровский РЭС | Курская область | Кривцовский с/с. | 10/0,4 | 0.1 | 0.054532 | 0.042922
1094 | ТП 270 (82201-2/63) | Курчатовский РЭС | Курская область | Костельцевский с/с. | 10/0,4 | 0.16 | 0.08 | 0.07552
1095 | ТП 216 (82203-7/630) | Курчатовский РЭС | Курская область | Макаровский с/с. | 10/0,4 | 0.63 | 0.38077 | 0.23527
1096 | ТП 170 Барковка Зерноток. | Тимский РЭС | Курская область | Барковский с/с. | 10/0,4 | 0.25 | 0.1464 | 0.097799
1097 | ТП 272 (82201-13/160) | Курчатовский РЭС | Курская область | Костельцевский с/с. | 10/0,4 | 0.16 | 0.089884 | 0.066189
1098 | ТП 274 (82201-6/40) | Курчатовский РЭС | Курская область | Костельцевский с/с. | 10/0,4 | 0.04 | 0.030923 | 0.0085689
1099 | ТП 225 (7.7.5 3/40) | Щигровский РЭС | Курская область | Кривцовский с/с. | 10/0,4 | 0.1 | 0.055494 | 0.042014
1100 | ТП 226 (7.7.5 4/160) | Щигровский РЭС | Курская область | Кривцовский с/с. | 10/0,4 | 0.16 | 0.085788 | 0.070056
1101 | ТП 171 с.Барковка, ДК | Тимский РЭС | Курская область | Барковский с/с. | 10/0,4 | 0.4 | 0.21106 | 0.17836
1102 | ТП 227 (7.7.5 5/63 Ветродуевка) | Щигровский РЭС | Курская область | Кривцовский с/с. | 10/0,4 | 0.063 | 0.031619 | 0.029624
1103 | ТП 282 (82402-1/40) | Курчатовский РЭС | Курская область | Костельцевский с/с. | 10/0,4 | 0.04 | 0.02 | 0.01888
1104 | ТП 217 (8136-2/100) | Курчатовский РЭС | Курская область | Макаровский с/с. | 10/0,4 | 0.1 | 0.050215 | 0.046997
1105 | ТП 220 (7.7.5 6/100) | Щигровский РЭС | Курская область | Кривцовский с/с. | 10/0,4 | 0.1 | 0.08365 | 0.015435
1106 | ТП 172 с.Барковка | Тимский РЭС | Курская область | Барковский с/с. | 10/0,4 | 0.16 | 0.09856 | 0.057999
1107 | ТП 279 (82401-1/160) | Курчатовский РЭС | Курская область | Костельцевский с/с. | 10/0,4 | 0.16 | 0.08064 | 0.074916
1108 | ТП 219 (82203-1/40) | Курчатовский РЭС | Курская область | Макаровский с/с. | 10/0,4 | 0.04 | 0.02 | 0.01888
1109 | ТП 221 (7.7.5 9/100) | Щигровский РЭС | Курская область | Кривцовский с/с. | 10/0,4 | 0.1 | 0.055594 | 0.041919
1110 | ТП 277 (82201-10/40) | Курчатовский РЭС | Курская область | Костельцевский с/с. | 10/0,4 | 0.25 | 0.13486 | 0.10869
1111 | ТП 213 (82203-2/40) | Курчатовский РЭС | Курская область | Макаровский с/с. | 10/0,4 | 0.04 | 0.027426 | 0.01187
1112 | ТП 222 (7.7.5 8/60) | Щигровский РЭС | Курская область | Кривцовский с/с. | 10/0,4 | 0.06 | 0.036516 | 0.022169
1113 | ТП 173 с.Барковка мех.мастерские | Тимский РЭС | Курская область | Барковский с/с. | 10/0,4 | 0.025 | 0.017079 | 0.0074778
1114 | ТП 271 (82201-3/63) | Курчатовский РЭС | Курская область | Костельцевский с/с. | 10/0,4 | 0.063 | 0.036052 | 0.025439
1115 | ТП 174 c Еськовка быт. | Тимский РЭС | Курская область | Барковский с/с. | 10/0,4 | 0.04 | 0.023962 | 0.01514
1116 | ТП 218 (8136-1/250) | Курчатовский РЭС | Курская область | Макаровский с/с. | 10/0,4 | 0.25 | 0.12744 | 0.11569
1117 | ТП 284 (8112-1/63) | Курчатовский РЭС | Курская область | Костельцевский с/с. | 10/0,4 | 0.063 | 0.032058 | 0.02921
1118 | ТП 068 (82506-3/250) | Курчатовский РЭС | Курская область | Колпаковский с/с. | 10/0,4 | 0.25 | 0.14913 | 0.095225
1119 | ТП 175 с.Барковка МТФ | Тимский РЭС | Курская область | Барковский с/с. | 10/0,4 | 0.16 | 0.088292 | 0.067692
1120 | ТП 066 (82505-5/100) | Курчатовский РЭС | Курская область | Колпаковский с/с. | 10/0,4 | 0.1 | 0.058719 | 0.038969
1121 | ТП 056 (8104-7/63) | Курчатовский РЭС | Курская область | Колпаковский с/с. | 10/0,4 | 0.063 | 0.031986 | 0.029278
1122 | ТП 269 (81907-6/40) | Курчатовский РЭС | Курская область | Костельцевский с/с. | 10/0,4 | 0.04 | 0.02 | 0.01888
1123 | ТП 176 х.Прудок | Тимский РЭС | Курская область | Барковский с/с. | 10/0,4 | 0.063 | 0.031647 | 0.029597
1124 | ТП 047 (8102-3/63) | Курчатовский РЭС | Курская область | Колпаковский с/с. | 10/0,4 | 0.1 | 0.062129 | 0.03575
1125 | ТП 177 х.Дубравка быт. | Тимский РЭС | Курская область | Барковский с/с. | 10/0,4 | 0.063 | 0.03242 | 0.028868
1126 | ТП 057 (8104/160)откл. | Курчатовский РЭС | Курская область | Колпаковский с/с. | 10/0,4 | 0.1 | 0.050443 | 0.046782
1127 | ТП 082 (8201-6/160) | Курчатовский РЭС | Курская область | Дружненский с/с. | 10/0,4 | 0.16 | 0.11139 | 0.045888
1128 | ТП 067 (82506-1/100) | Курчатовский РЭС | Курская область | Колпаковский с/с. | 10/0,4 | 0.16 | 0.087836 | 0.068123
1129 | ТП 194 х.Кабицы | Тимский РЭС | Курская область | Становской с/с. | 10/0,4 | 0.025 | 0.0125 | 0.0118
1130 | ТП 255 (КТП-10кВ 81901-3/63) | Курчатовский РЭС | Курская область | Костельцевский с/с. | 10/0,4 | 0.063 | 0.03904 | 0.022618
1131 | ТП 048 (8102-2/63) | Курчатовский РЭС | Курская область | Колпаковский с/с. | 10/0,4 | 0.063 | 0.036155 | 0.025342
1132 | ТП 062 (82505-2/63) | Курчатовский РЭС | Курская область | Колпаковский с/с. | 10/0,4 | 0.063 | 0.03191 | 0.029348
1133 | ТП 256 (КТП-10кВ 81901-4/63) | Курчатовский РЭС | Курская область | Костельцевский с/с. | 10/0,4 | 0.63 | 0.31723 | 0.29525
1134 | ТП 074 (8121-7/100) | Курчатовский РЭС | Курская область | Дружненский с/с. | 10/0,4 | 0.1 | 0.057815 | 0.039822
1135 | ТП 261 (81902-2/160) | Курчатовский РЭС | Курская область | Костельцевский с/с. | 10/0,4 | 0.16 | 0.087006 | 0.068906
1136 | ТП 195 д.Белёвское | Тимский РЭС | Курская область | Становской с/с. | 10/0,4 | 0.1 | 0.060552 | 0.037239
1137 | ТП 268 (81907-4/100) | Курчатовский РЭС | Курская область | Костельцевский с/с. | 10/0,4 | 0.1 | 0.051215 | 0.046053
1138 | ТП 285 (КТП-10кВ 81905-5/250) | Курчатовский РЭС | Курская область | Костельцевский с/с. | 10/0,4 | 0.25 | 0.13065 | 0.11267
1139 | ТП 196 д.Белевское | Тимский РЭС | Курская область | Становской с/с. | 10/0,4 | 0.063 | 0.034594 | 0.026815
1140 | ТП 305 (80907-10/63) | Курчатовский РЭС | Курская область | Костельцевский с/с. | 10/0,4 | 0.063 | 0.03621 | 0.02529
1141 | ТП 197 с. Гнилое з/ток,заправка. | Тимский РЭС | Курская область | Становской с/с. | 10/0,4 | 0.4 | 0.26728 | 0.12529
1142 | ТП 065 (82505-7/250) | Курчатовский РЭС | Курская область | Колпаковский с/с. | 10/0,4 | 0.25 | 0.14815 | 0.096147
1143 | ТП 184 х.Вольная Заря | Тимский РЭС | Курская область | Барковский с/с. | 10/0,4 | 0.1 | 0.067239 | 0.030926
1144 | ТП 187 д.Вольная Заря | Тимский РЭС | Курская область | Барковский с/с. | 10/0,4 | 0.063 | 0.034752 | 0.026667
1145 | ТП 188 с.Пахонок | Тимский РЭС | Курская область | Барковский с/с. | 10/0,4 | 0.16 | 0.088589 | 0.067412
1146 | ТП 189 c.Пахонок | Тимский РЭС | Курская область | Барковский с/с. | 10/0,4 | 0.1 | 0.054302 | 0.043139
1147 | ТП 190 с.Пахонок | Тимский РЭС | Курская область | Барковский с/с. | 10/0,4 | 0.1 | 0.051317 | 0.045957
1148 | ТП 1300 Винниково-Ток | Курский РЭС | Курская область | Винниковский с/с. | 10/0,4 | 0.4 | 0.351 | 0.046256
1149 | ТП 233 (7.7.7 2/250) | Щигровский РЭС | Курская область | Косиновский с/с. | 10/0,4 | 0.25 | 0.12692 | 0.11619
1150 | ТП 665 1/100 (ТП 265) | Черемисиновский РЭС | Курская область | Русановский с/с. | 10/0,4 | 0.1 | 0.064429 | 0.033579
1151 | ТП 230 (7.7.7 4/250) | Щигровский РЭС | Курская область | Косиновский с/с. | 10/0,4 | 0.25 | 0.12969 | 0.11357
1152 | ТП 229 (7.7.7 3/100) | Щигровский РЭС | Курская область | Косиновский с/с. | 10/0,4 | 0.1 | 0.058956 | 0.038746
1153 | ТП 234 (7.7.7 5/250) | Щигровский РЭС | Курская область | Косиновский с/с. | 10/0,4 | 0.25 | 0.12614 | 0.11693
1154 | ТП 228 (7.7.7 1/160) | Щигровский РЭС | Курская область | Косиновский с/с. | 10/0,4 | 0.16 | 0.083137 | 0.072559
1155 | КТП 096 (414.02-2/2х630 цу Дряблово) | Курский РЭС | Курская область | Полянский с/с. | 10/0,4 | 1.26 | 0.085446 | 0.51406
1156 | ТП 235 (7.7.7 8/63) | Щигровский РЭС | Курская область | Косиновский с/с. | 10/0,4 | 0.1 | 0.056354 | 0.041201
1157 | ТП 060 (8121-2/100) | Курчатовский РЭС | Курская область | Колпаковский с/с. | 10/0,4 | 0.1 | 0.055815 | 0.041711
1158 | ТП 052 (8103-1/100) | Курчатовский РЭС | Курская область | Колпаковский с/с. | 10/0,4 | 0.1 | 0.053059 | 0.044312
1159 | ТП 236 (7.7.8 3/160) | Щигровский РЭС | Курская область | д. Касиновка | 10/0,4 | 0.16 | 0.085336 | 0.070482
1160 | ТП 241 (7.7.8 1/40) | Щигровский РЭС | Курская область | Косорженский с/с. | 10/0,4 | 0.04 | 0.024223 | 0.014894
1161 | ТП 046 (8102-1/250) | Курчатовский РЭС | Курская область | Колпаковский с/с. | 10/0,4 | 0.25 | 0.17332 | 0.072386
1162 | ТП 207 (82604-1/250) | Курчатовский РЭС | Курская область | Макаровский с/с. | 10/0,4 | 0.25 | 0.12684 | 0.11626
1163 | ТП 237 (7.7.8 4/100) | Щигровский РЭС | Курская область | Косорженский с/с. | 10/0,4 | 0.1 | 0.057386 | 0.040228
1164 | ТП 238 (7.7.8 6/100) | Щигровский РЭС | Курская область | Косорженский с/с. | 10/0,4 | 0.1 | 0.056555 | 0.041013
1165 | ТП 239 (7.7.8 5/160) | Щигровский РЭС | Курская область | Косорженский с/с. | 10/0,4 | 0.16 | 0.089328 | 0.066714
1166 | ТП 209 (КТП-82603-3/63) | Курчатовский РЭС | Курская область | Макаровский с/с. | 10/0,4 | 0.063 | 0.049052 | 0.013167
1167 | ТП 240 (7.7.8 7/400) | Щигровский РЭС | Курская область | Косорженский с/с. | 10/0,4 | 0.4 | 0.20242 | 0.18651
1168 | ТП 211 (82203-4/63) | Курчатовский РЭС | Курская область | Макаровский с/с. | 10/0,4 | 0.16 | 0.09089 | 0.065239
1169 | ТП 215 (82203-6/160) | Курчатовский РЭС | Курская область | Макаровский с/с. | 10/0,4 | 0.16 | 0.08 | 0.07552
1170 | ТП 214 (82203-5/63) | Курчатовский РЭС | Курская область | Макаровский с/с. | 10/0,4 | 0.06 | 0.050068 | 0.0093756
1171 | ТП 208 (82604-2/250) | Курчатовский РЭС | Курская область | Макаровский с/с. | 10/0,4 | 0.25 | 0.1357 | 0.1079
1172 | ТП 221 (862-2/100) | Курчатовский РЭС | Курская область | Макаровский с/с. | 10/0,4 | 0.1 | 0.062323 | 0.035567
1173 | ТП 232 (875-5/100) | Курчатовский РЭС | Курская область | Макаровский с/с. | 10/0,4 | 0.1 | 0.054866 | 0.042607
1174 | ТП 225 (871-6/160) | Курчатовский РЭС | Курская область | Макаровский с/с. | 10/0,4 | 0.16 | 0.08 | 0.07552
1175 | ТП 226 (871-5/100) | Курчатовский РЭС | Курская область | Макаровский с/с. | 10/0,4 | 0.1 | 0.05 | 0.0472
1176 | ТП 236 (875-3/40) | Курчатовский РЭС | Курская область | Макаровский с/с. | 10/0,4 | 0.04 | 0.020152 | 0.018737
1177 | ТП 315 (80806-1/63) | Курчатовский РЭС | Курская область | Карла Либкнехтский с/с. | 10/0,4 | 0.063 | 0.050897 | 0.011425
1178 | ТП 227 (871-3/630) | Курчатовский РЭС | Курская область | Макаровский с/с. | 10/0,4 | 0.63 | 0.315 | 0.29736
1179 | ТП 235 (875-2/63) | Курчатовский РЭС | Курская область | Макаровский с/с. | 10/0,4 | 0.06 | 0.030003 | 0.028317
1180 | ТП 233 (875-1/63) | Курчатовский РЭС | Курская область | Макаровский с/с. | 10/0,4 | 0.063 | 0.046794 | 0.015299
1181 | ТП 080 (8201-14/160) | Курчатовский РЭС | Курская область | Дружненский с/с. | 10/0,4 | 0.16 | 0.090365 | 0.065735
1182 | ТП 234 (875-4/63) | Курчатовский РЭС | Курская область | Макаровский с/с. | 10/0,4 | 0.063 | 0.035269 | 0.026178
1183 | ТП 096 (8176-5/160) | Курчатовский РЭС | Курская область | Чаплинский с/с. | 10/0,4 | 0.16 | 0.10172 | 0.055013
1184 | ТП 095 (8176-7/160) | Курчатовский РЭС | Курская область | Чаплинский с/с. | 10/0,4 | 0.16 | 0.11181 | 0.045494
1185 | ТП 102 (8171-6/63) | Курчатовский РЭС | Курская область | Чаплинский с/с. | 10/0,4 | 0.063 | 0.033673 | 0.027685
1186 | ТП 469 (427.16-3/100) "Зелёная роща" | Курский РЭС | Курская область | Щетинский с/с. | 10/0,4 | 0.1 | 0.1 | 0
1187 | ТП 099 (8171-3/63) | Курчатовский РЭС | Курская область | Чаплинский с/с. | 10/0,4 | 0.063 | 0.045963 | 0.016083
1188 | ТП 094 (8176-4/160) | Курчатовский РЭС | Курская область | Чаплинский с/с. | 10/0,4 | 0.16 | 0.14276 | 0.016274
1189 | ТП 100 (8171-4/100) | Курчатовский РЭС | Курская область | Чаплинский с/с. | 10/0,4 | 0.1 | 0.053883 | 0.043535
1190 | ТП 093 (8176-8/250) | Курчатовский РЭС | Курская область | Чаплинский с/с. | 10/0,4 | 0.63 | 0.34509 | 0.26896
1191 | ТП 097 (8176-6/160) | Курчатовский РЭС | Курская область | Чаплинский с/с. | 10/0,4 | 0.16 | 0.11539 | 0.042112
1192 | ЗТП 467 427.16-1/2х160 п.Искра | Курский РЭС | Курская область | Курск | 10/0,4 | 0.5 | 0.075706 | 0.16453
1193 | ТП 187 (80820-03/250) | Курчатовский РЭС | Курская область | Карла Либкнехтский с/с. | 10/0,4 | 0.25 | 0.17844 | 0.067554
1194 | ТП 138 (867-04/100) | Курчатовский РЭС | Курская область | Дичнянский с/с. | 10/0,4 | 0.1 | 0.050149 | 0.04706
1195 | ТП 263 (КТП-10кВ 81905-3/63) | Курчатовский РЭС | Курская область | Костельцевский с/с. | 10/0,4 | 0.25 | 0.13183 | 0.11155
1196 | ТП 253 (8234-6/250) | Курчатовский РЭС | Курская область | Костельцевский с/с. | 10/0,4 | 0.25 | 0.14104 | 0.10285
1197 | ТП 238 (КТП-80901-5/63) | Курчатовский РЭС | Курская область | Костельцевский с/с. | 10/0,4 | 0.063 | 0.034203 | 0.027185
1198 | ТП 249 (80907-8/100) | Курчатовский РЭС | Курская область | Костельцевский с/с. | 10/0,4 | 0.1 | 0.055197 | 0.042294
1199 | ТП 237 (КТП-80901-7/40) | Курчатовский РЭС | Курская область | Костельцевский с/с. | 10/0,4 | 0.04 | 0.020486 | 0.018422
1200 | ТП 246 (80907-4/63) | Курчатовский РЭС | Курская область | Костельцевский с/с. | 10/0,4 | 0.063 | 0.037507 | 0.024065
1201 | ТП 059 (8105-1/100) | Курчатовский РЭС | Курская область | Колпаковский с/с. | 10/0,4 | 0.25 | 0.13696 | 0.10671
1202 | ТП 241 (80901-01/63) | Курчатовский РЭС | Курская область | Костельцевский с/с. | 10/0,4 | 0.063 | 0.035753 | 0.025721
1203 | ТП 079 (8201-13/400) | Курчатовский РЭС | Курская область | Дружненский с/с. | 10/0,4 | 0.4 | 0.25025 | 0.14137
1204 | ТП 198 (8514-5/63 (отк)) | Курчатовский РЭС | Курская область | Макаровский с/с. | 10/0,4 | 0.063 | 0.0315 | 0.029736
1205 | ТП 248 (80907-5/63) | Курчатовский РЭС | Курская область | Костельцевский с/с. | 10/0,4 | 0.06 | 0.032843 | 0.025637
1206 | ТП 098 (8171-01/40) | Курчатовский РЭС | Курская область | Чаплинский с/с. | 10/0,4 | 0.04 | 0.02 | 0.01888
1207 | ТП 244 (80907-1/160) | Курчатовский РЭС | Курская область | Костельцевский с/с. | 10/0,4 | 0.04 | 0.020177 | 0.018713
1208 | ТП 203 (8514-9/250) | Курчатовский РЭС | Курская область | Макаровский с/с. | 10/0,4 | 0.25 | 0.16377 | 0.081403
1209 | ТП 251 (8234-5/40) | Курчатовский РЭС | Курская область | Костельцевский с/с. | 10/0,4 | 0.04 | 0.023338 | 0.015729
1210 | ТП 197 ( 8514-2/160) | Курчатовский РЭС | Курская область | Макаровский с/с. | 10/0,4 | 0.16 | 0.14109 | 0.017853
1211 | ТП 240 (80901-02/100) | Курчатовский РЭС | Курская область | Костельцевский с/с. | 10/0,4 | 0.1 | 0.056507 | 0.041057
1212 | ТП 202 (8514-7/160) | Курчатовский РЭС | Курская область | Макаровский с/с. | 10/0,4 | 0.16 | 0.11269 | 0.044659
1213 | ТП 075 (8121-3/100) | Курчатовский РЭС | Курская область | Дружненский с/с. | 10/0,4 | 0.1 | 0.070867 | 0.027501
1214 | ТП 193 (8516-9/160) | Курчатовский РЭС | Курская область | Макаровский с/с. | 10/0,4 | 0.06 | 0.053 | 0.006608
1215 | ТП 191 (8516-6/250) | Курчатовский РЭС | Курская область | Макаровский с/с. | 10/0,4 | 0.1 | 0.077541 | 0.021201
1216 | ТП 090 (8176-10/160) | Курчатовский РЭС | Курская область | Дружненский с/с. | 10/0,4 | 0.16 | 0.081748 | 0.07387
1217 | ТП 081 (8201-7/400) | Курчатовский РЭС | Курская область | Дружненский с/с. | 10/0,4 | 0.4 | 0.25434 | 0.1375
1218 | ТП 001 | Глушковский РЭС | Курская область | Кульбакинский с/с. | 10/0,4 | 0.16 | 0.08 | 0.07552
1219 | ТП 002 | Глушковский РЭС | Курская область | Званновский с/с. | 10/0,4 | 0.16 | 0.08 | 0.07552
1220 | ТП 516 Роговое | Горшеченский РЭС | Курская область | п. Горшечное | 10/0,4 | 0.16 | 0.1376 | 0.021146
1221 | КТП-315-18-250 | Глушковский РЭС | Курская область | Кульбакинский с/с. | 10/0,4 | 0.25 | 0 | 0.236
1222 | ТП 156 Бекетово | Горшеченский РЭС | Курская область | Солдатский с/с. | 10/0,4 | 0.4 | 0.21363 | 0.17594
1223 | ТП 015 (КТП 70502 05/160) | Конышевский РЭС | Курская область | Конышевский р.он | 10/0,4 | 0.16 | 0.16 | 0
1224 | ЗТП-303-04-250 | Глушковский РЭС | Курская область | Кульбакинский с/с. | 10/0,4 | 0.25 | 0 | 0.236
1225 | ЗТП-303-01-250 | Глушковский РЭС | Курская область | Кульбакинский с/с. | 10/0,4 | 0.25 | 0 | 0.236
1226 | ТП 017 (КТП 10кВ 70508 01/160) | Конышевский РЭС | Курская область | п.Конышевка | 10/0,4 | 0.16 | 0.096439 | 0.060002
1227 | ТП 259 (7.8.4 3/160) | Щигровский РЭС | Курская область | Вязовской с/с. | 10/0,4 | 0.16 | 0.083225 | 0.072476
1228 | ТП 330 (7.11.1 4/250) | Щигровский РЭС | Курская область | Защитинский с/с. | 10/0,4 | 0.16 | 0.087473 | 0.068466
1229 | ТП 004 (КТП 70515 02/160) | Конышевский РЭС | Курская область | Захарковский с/с. | 10/0,4 | 0.1 | 0.06034 | 0.037439
1230 | ТП 256 (7.8.4 6/160) | Щигровский РЭС | Курская область | Вязовской с/с. | 10/0,4 | 0.16 | 0.086225 | 0.069644
1231 | ТП 009 (КТП 70515 08/40) Черемошки | Конышевский РЭС | Курская область | Захарковский с/с. | 10/0,4 | 0.063 | 0.041453 | 0.02034
1232 | КТП-349-30-100 | Глушковский РЭС | Курская область | Кульбакинский с/с. | 10/0,4 | 0.16 | 0.096027 | 0.060391
1233 | ТП 008 (КТП 70515 04/60) | Конышевский РЭС | Курская область | Захарковский с/с. | 10/0,4 | 0.06 | 0.030056 | 0.028267
1234 | ТП 015 | Глушковский РЭС | Курская область | Званновский с/с. | 10/0,4 | 0.25 | 0.12592 | 0.11713
1235 | ТП 257 (7.8.4 5/63) | Щигровский РЭС | Курская область | Вязовской с/с. | 10/0,4 | 0.1 | 0.052298 | 0.045031
1236 | ТП 013 | Глушковский РЭС | Курская область | Званновский с/с. | 10/0,4 | 0.16 | 0.08 | 0.07552
1237 | ТП 159 | Горшеченский РЭС | Курская область | Солдатский с/с. | 10/0,4 | 0.1 | 0.086 | 0.013216
1238 | ТП 016 | Глушковский РЭС | Курская область | Поповолежачанский с/с. | 10/0,4 | 0.063 | 0.0315 | 0.029736
1239 | ТП 017 | Глушковский РЭС | Курская область | Поповолежачанский с/с. | 10/0,4 | 0.063 | 0.0315 | 0.029736
1240 | ТП-019 | Глушковский РЭС | Курская область | Поповолежачанский с/с. | 10/0,4 | 0.25 | 0.125 | 0.118
1241 | ТП 024 | Глушковский РЭС | Курская область | Поповолежачанский с/с. | 10/0,4 | 0.16 | 0.08 | 0.07552
1242 | ТП 003 (КТП 70515 06/160) | Конышевский РЭС | Курская область | Захарковский с/с. | 10/0,4 | 0.06 | 0.033389 | 0.025121
1243 | ТП 025 | Глушковский РЭС | Курская область | Поповолежачанский с/с. | 10/0,4 | 0.25 | 0.125 | 0.118
1244 | ТП 026 | Глушковский РЭС | Курская область | Поповолежачанский с/с. | 10/0,4 | 0.16 | 0.08 | 0.07552
1245 | ТП 023 | Глушковский РЭС | Курская область | Поповолежачанский с/с. | 10/0,4 | 0.25 | 0.125 | 0.118
1246 | ТП 005 (КТП 70515 10/160) с.Тураевка | Конышевский РЭС | Курская область | Захарковский с/с. | 10/0,4 | 0.063 | 0.0315 | 0.029736
1247 | ТП 022 | Глушковский РЭС | Курская область | Поповолежачанский с/с. | 10/0,4 | 0.4 | 0.2 | 0.1888
1248 | ТП 006 (КТП 70515 03/100) Ветров | Конышевский РЭС | Курская область | Захарковский с/с. | 10/0,4 | 0.1 | 0.069931 | 0.028385
1249 | ТП 044 (8104-5/250) | Курчатовский РЭС | Курская область | Колпаковский с/с. | 10/0,4 | 0.25 | 0.125 | 0.118
1250 | ТП 010 (70515 13/160) ток Котлево | Конышевский РЭС | Курская область | Захарковский с/с | 10/0,4 | 0.16 | 0.083162 | 0.072535
1251 | ТП 247 (80907-6/63) | Курчатовский РЭС | Курская область | Костельцевский с/с. | 10/0,4 | 0.04 | 0.021998 | 0.016994
1252 | ТП 012 (КТП 70515 11/60) | Конышевский РЭС | Курская область | Захарковский с/с | 10/0,4 | 0.1 | 0.052923 | 0.04444
1253 | ТП 011 (КТП 70515 12/60) | Конышевский РЭС | Курская область | Захарковский с/с | 10/0,4 | 0.16 | 0.13168 | 0.026738
1254 | ТП 051 (8102-06/630 Н. Сергеевка) | Курчатовский РЭС | Курская область | Колпаковский с/с. | 10/0,4 | 0.63 | 0.32575 | 0.28721
1255 | ТП 201 (8514-06/63) | Курчатовский РЭС | Курская область | Макаровский с/с. | 10/0,4 | 0.25 | 0.1307 | 0.11262
1256 | ТП 038 (КТП 721 01/100) контора | Конышевский РЭС | Курская область | Платавская с/а | 10/0,4 | 0.1 | 0.053597 | 0.043804
1257 | ТП 040 (КТП 721 02/100) | Конышевский РЭС | Курская область | Платавский с/с. | 10/0,4 | 0.1 | 0.056613 | 0.040957
1258 | ТП 192 (8516-7/160) | Курчатовский РЭС | Курская область | Макаровский с/с. | 10/0,4 | 0.16 | 0.099375 | 0.05723
1259 | ТП 252 (8234-3/100) | Курчатовский РЭС | Курская область | Костельцевский с/с. | 10/0,4 | 0.1 | 0.052294 | 0.045035
1260 | ТП 047 (КТП 721 03/100) Коробкино л/л | Конышевский РЭС | Курская область | Платавский с/с. | 10/0,4 | 0.1 | 0.05964 | 0.0381
1261 | ТП 262 (ЗТП 81902-4/2х400) | Курчатовский РЭС | Курская область | Костельцевский с/с. | 10/0,4 | 0.8 | 0.43942 | 0.34038
1262 | ТП 041 (КТП 721 04/60) | Конышевский РЭС | Курская область | Платавский с/с. | 10/0,4 | 0.1 | 0.064973 | 0.033065
1263 | ТП 043 (КТП 721 05/160) Шустово СТФ | Конышевский РЭС | Курская область | Платавский с/с. | 10/0,4 | 0.16 | 0.08 | 0.07552
1264 | ТП 058 (8104-8/100) | Курчатовский РЭС | Курская область | Колпаковский с/с. | 10/0,4 | 0.1 | 0.082 | 0.016992
1265 | ТП 245 (80907-2/63) | Курчатовский РЭС | Курская область | Костельцевский с/с. | 10/0,4 | 0.063 | 0.035921 | 0.025562
1266 | ТП 044 (КТП 721 06/160) Шустово МТФ | Конышевский РЭС | Курская область | Платавский с/с. | 10/0,4 | 0.16 | 0.080868 | 0.074701
1267 | ТП 020 (8507-20/250) | Курчатовский РЭС | Курская область | Иванинский с/с. | 10/0,4 | 0.25 | 0.203 | 0.044368
1268 | ТП 262 (7.8.7 2/160) | Щигровский РЭС | Курская область | В.Ольховатский с/с. | 10/0,4 | 0.16 | 0.080834 | 0.074732
1269 | ТП 045 (КТП 721 07/100) | Конышевский РЭС | Курская область | Платавский с/с. | 10/0,4 | 0.1 | 0.055479 | 0.042028
1270 | ТП 267 (7.8.7 1/100) | Щигровский РЭС | Курская область | В.Ольховатский с/с. | 10/0,4 | 0.1 | 0.0523 | 0.045029
1271 | ТП 046 (КТП 721 08/100) клуб д.Коробкино | Конышевский РЭС | Курская область | Платавский с/с. | 10/0,4 | 0.16 | 0.089805 | 0.066264
1272 | ТП 048 (КТП 721 11/63) Коробкино п/лаг | Конышевский РЭС | Курская область | Платавский с/с. | 10/0,4 | 0.063 | 0.054492 | 0.0080318
1273 | ТП 042 (КТП 721 13/160) | Конышевский РЭС | Курская область | Платавский с/с. | 10/0,4 | 0.16 | 0.08 | 0.07552
1274 | ТП 3218 2/160 | Мантуровский РЭС | Курская область | Ястребовский с/с. | 10/0,4 | 0.16 | 0.12203 | 0.035846
1275 | ТП 106 (8516-11/100) | Курчатовский РЭС | Курская область | Чаплинский с/с. | 10/0,4 | 0.063 | 0.031905 | 0.029354
1276 | ТП 039 (КТП 721 14/160) д/сад Шустово | Конышевский РЭС | Курская область | Платавская с/а | 10/0,4 | 0.16 | 0.10916 | 0.047989
1277 | ТП 050 (КТП 723 01/40) | Конышевский РЭС | Курская область | Платавский с/с | 10/0,4 | 0.04 | 0.027907 | 0.011416
1278 | ТП 051 (КТП 723 02/250) ток д.Шустово | Конышевский РЭС | Курская область | Платавский с/с. | 10/0,4 | 0.25 | 0.16296 | 0.082167
1279 | ТП 101 (8171-5/63) | Курчатовский РЭС | Курская область | Чаплинский с/с. | 10/0,4 | 0.063 | 0.032259 | 0.029019
1280 | ТП 052 (КТП-10кВ 726 01/100) | Конышевский РЭС | Курская область | Платавский с/с. | 10/0,4 | 0.1 | 0.059004 | 0.0387
1281 | ТП 053 (КТП-10кВ 726 02/100) | Конышевский РЭС | Курская область | Прилепский с/с. | 10/0,4 | 0.1 | 0.054379 | 0.043067
1282 | ТП 055 (КТП-10кВ 726 10/40) | Конышевский РЭС | Курская область | Прилепский с/с | 10/0,4 | 0.1 | 0.054695 | 0.042768
1283 | ТП 054 (КТП 726 03/63) | Конышевский РЭС | Курская область | Прилепский с/с | 10/0,4 | 0.1 | 0.071891 | 0.026535
1284 | ТП 058 (КТП 729 01/160) | Конышевский РЭС | Курская область | Платавский с/с. | 10/0,4 | 0.16 | 0.090609 | 0.065505
1285 | ТП 104 (8516-1/63) | Курчатовский РЭС | Курская область | Чаплинский с/с. | 10/0,4 | 0.063 | 0.063 | 0
1286 | ТП 059 (КТП 729 06/40) | Конышевский РЭС | Курская область | Платавский с/с. | 10/0,4 | 0.1 | 0.057421 | 0.040194
1287 | ТП 105 (8516-3/100) | Курчатовский РЭС | Курская область | Чаплинский с/с. | 10/0,4 | 0.1 | 0.091418 | 0.0081014
1288 | ТП 056 (КТП 729 07/100) | Конышевский РЭС | Курская область | Платавский с/с | 10/0,4 | 0.4 | 0.20399 | 0.18503
1289 | ТП 109 (8516-12/60) | Курчатовский РЭС | Курская область | Чаплинский с/с. | 10/0,4 | 0.06 | 0.057616 | 0.0022506
1290 | ТП 061 (КТП 729 04/63) | Конышевский РЭС | Курская область | Платавская с/а | 10/0,4 | 0.063 | 0.040085 | 0.021632
1291 | ТП 108 (8516-5/63) | Курчатовский РЭС | Курская область | Чаплинский с/с. | 10/0,4 | 0.063 | 0.054073 | 0.0084276
1292 | ТП 029 | Глушковский РЭС | Курская область | Поповолежачанский с/с. | 10/0,4 | 0.1 | 0.05 | 0.0472
1293 | ТП 341 Ясенки | Горшеченский РЭС | Курская область | Ясеновский с/с. | 10/0,4 | 0.1 | 0.07996 | 0.018918
1294 | ТП 107 (8516-4/100) | Курчатовский РЭС | Курская область | Чаплинский с/с. | 10/0,4 | 0.1 | 0.059771 | 0.037976
1295 | КТП-10кВ 169 Субботино водозабор | Солнцевский РЭС | Курская область | Субботинский с/с. | 10/0,4 | 0.16 | 0.084253 | 0.071505
1296 | ТП 062 (КТП 732 02/400) | Конышевский РЭС | Курская область | Платавская с/а | 10/0,4 | 0.16 | 0.11422 | 0.043216
1297 | ТП 027 | Глушковский РЭС | Курская область | Поповолежачанский с/с. | 10/0,4 | 0.16 | 0.08 | 0.07552
1298 | ТП 342 Ясенки | Горшеченский РЭС | Курская область | Ясеновский с/с. | 10/0,4 | 0.16 | 0.084114 | 0.071637
1299 | ТП 063 (КТП 732 03/250) | Конышевский РЭС | Курская область | Платавская с/а | 10/0,4 | 0.4 | 0.20692 | 0.18227
1300 | ТП 034 | Глушковский РЭС | Курская область | Поповолежачанский с/с. | 10/0,4 | 0.1 | 0.05 | 0.0472
1301 | ТП 343 Ясенки | Горшеченский РЭС | Курская область | Ясеновский с/с. | 10/0,4 | 0.16 | 0.13084 | 0.027527
1302 | ТП 028 | Глушковский РЭС | Курская область | Поповолежачанский с/с. | 10/0,4 | 0.25 | 0.125 | 0.118
1303 | ТП 032 | Глушковский РЭС | Курская область | Поповолежачанский с/с. | 10/0,4 | 0.063 | 0.0315 | 0.029736
1304 | ТП 030 | Глушковский РЭС | Курская область | Поповолежачанский с/с. | 10/0,4 | 0.16 | 0.08 | 0.07552
1305 | ТП 031 | Глушковский РЭС | Курская область | Поповолежачанский с/с. | 10/0,4 | 0.16 | 0.08 | 0.07552
1306 | ТП 033 | Глушковский РЭС | Курская область | Поповолежачанский с/с. | 10/0,4 | 0.25 | 0.125 | 0.118
1307 | ТП 037 | Глушковский РЭС | Курская область | Кульбакинский с/с. | 10/0,4 | 0.16 | 0.08 | 0.07552
1308 | ТП 039 | Глушковский РЭС | Курская область | Кульбакинский с/с. | 10/0,4 | 0.1 | 0.05 | 0.0472
1309 | ТП 040 | Глушковский РЭС | Курская область | Кульбакинский с/с. | 10/0,4 | 0.16 | 0.08 | 0.07552
1310 | ТП 347 Ясенки | Горшеченский РЭС | Курская область | Ясеновский с/с. | 10/0,4 | 0.25 | 0.13625 | 0.10738
1311 | ТП 041 | Глушковский РЭС | Курская область | Кульбакинский с/с. | 10/0,4 | 0.16 | 0.08 | 0.07552
1312 | ТП 042 | Глушковский РЭС | Курская область | Кульбакинский с/с. | 10/0,4 | 0.063 | 0.0315 | 0.029736
1313 | ТП 348 Ясенки | Горшеченский РЭС | Курская область | Ясеновский с/с. | 10/0,4 | 0.063 | 0.049713 | 0.012543
1314 | ТП 044 | Глушковский РЭС | Курская область | Кульбакинский с/с. | 10/0,4 | 0.4 | 0.2 | 0.1888
1315 | ТП 349 Ясенки | Горшеченский РЭС | Курская область | Ясеновский с/с. | 10/0,4 | 0.25 | 0.15344 | 0.091149
1316 | ТП 049 | Глушковский РЭС | Курская область | Кульбакинский с/с. | 10/0,4 | 0.16 | 0.08 | 0.07552
1317 | ТП 350 Ясенки | Горшеченский РЭС | Курская область | Ясеновский с/с. | 10/0,4 | 0.1 | 0.063606 | 0.034356
1318 | ТП 045 | Глушковский РЭС | Курская область | Кульбакинский с/с. | 10/0,4 | 0.25 | 0.125 | 0.118
1319 | ТП 085 (8201-3/400) | Курчатовский РЭС | Курская область | Дружненский с/с. | 10/0,4 | 0.4 | 0.22411 | 0.16604
1320 | ТП 046 | Глушковский РЭС | Курская область | Кульбакинский с/с. | 10/0,4 | 0.16 | 0.08 | 0.07552
1321 | ТП 073 (8121-4/100) | Курчатовский РЭС | Курская область | Дружненский с/с. | 10/0,4 | 0.063 | 0.052079 | 0.01031
1322 | ТП 351 Ясенки | Горшеченский РЭС | Курская область | Ясеновский с/с. | 10/0,4 | 0.1 | 0.055298 | 0.042199
1323 | ТП 064 (КТП 734 01/100) | Конышевский РЭС | Курская область | Платавский с/с. | 10/0,4 | 0.16 | 0.1051 | 0.051827
1324 | ТП 047 | Глушковский РЭС | Курская область | Кульбакинский с/с. | 10/0,4 | 0.16 | 0.08 | 0.07552
1325 | ТП 352 Ясенки | Горшеченский РЭС | Курская область | Ясеновский с/с. | 10/0,4 | 0.016 | 0.0092697 | 0.0063534
1326 | ТП 250 (8234-4/250) | Курчатовский РЭС | Курская область | Костельцевский с/с. | 10/0,4 | 0.25 | 0.13439 | 0.10914
1327 | ТП 076 (КТП-8121-1/160) | Курчатовский РЭС | Курская область | Дружненский с/с. | 10/0,4 | 0.16 | 0.13574 | 0.022903
1328 | ТП 048 | Глушковский РЭС | Курская область | Кульбакинский с/с. | 10/0,4 | 0.16 | 0.08 | 0.07552
1329 | ТП 299 (8212-9/40) | Курчатовский РЭС | Курская область | Костельцевский с/с. | 10/0,4 | 0.04 | 0.020207 | 0.018684
1330 | ТП 067 (КТП 734 02/100) | Конышевский РЭС | Курская область | Платавский с/с. | 10/0,4 | 0.1 | 0.063493 | 0.034463
1331 | ТП 180/160 ПС Разветье №04 | Железногорский РЭС | Курская область | Студенокский с/с. | 10/0,4 | 0.16 | 0.09575 | 0.060652
1332 | ТП 302 (8213-2/63) | Курчатовский РЭС | Курская область | Костельцевский с/с. | 10/0,4 | 0.063 | 0.032406 | 0.02888
1333 | ТП 051 | Глушковский РЭС | Курская область | Кульбакинский с/с. | 10/0,4 | 0.1 | 0.05 | 0.0472
1334 | ТП 050 | Глушковский РЭС | Курская область | Кульбакинский с/с. | 10/0,4 | 0.16 | 0.08 | 0.07552
1335 | ТП 065 (КТП 734 03/60) | Конышевский РЭС | Курская область | Платавский с/с. | 10/0,4 | 0.25 | 0.13452 | 0.10901
1336 | ТП 295 (8212-11/250) | Курчатовский РЭС | Курская область | Костельцевский с/с. | 10/0,4 | 0.25 | 0.13166 | 0.11171
1337 | ТП 066 (КТП 734 04/63) | Конышевский РЭС | Курская область | Платавский с/с. | 10/0,4 | 0.063 | 0.049394 | 0.012844
1338 | ТП 304 8214-1/250 | Курчатовский РЭС | Курская область | Костельцевский с/с. | 10/0,4 | 0.25 | 0.12887 | 0.11435
1339 | КТП 170 | Солнцевский РЭС | Курская область | Шумаковский с/с. | 10/0,4 | 0.063 | 0.035118 | 0.026321
1340 | ТП 068 (КТП 735 01/160) | Конышевский РЭС | Курская область | Платавский с/с. | 10/0,4 | 0.16 | 0.080094 | 0.075431
1341 | ТП 300 (8212-10/63) | Курчатовский РЭС | Курская область | Костельцевский с/с. | 10/0,4 | 0.04 | 0.022526 | 0.016495
1342 | КТП 331 (422.14-1/250 Водокачка) | Курский РЭС | Курская область | Ворошневский с/с. | 10/0,4 | 0.25 | 0.16479 | 0.080437
1343 | ТП 060 | Глушковский РЭС | Курская область | Кульбакинский с/с. | 10/0,4 | 0.1 | 0.05 | 0.0472
1344 | ТП 298 (8212-8/100) | Курчатовский РЭС | Курская область | Костельцевский с/с. | 10/0,4 | 0.1 | 0.053194 | 0.044185
1345 | ТП 072 (КТП 736 01/40) | Конышевский РЭС | Курская область | Платавский | 10/0,4 | 0.1 | 0.061191 | 0.036636
1346 | ТП 288 (8211-1/25) | Курчатовский РЭС | Курская область | Костельцевский с/с. | 10/0,4 | 0.025 | 0.013408 | 0.010943
1347 | СКТП 333 422.14-3/400 п.Юбилейный | Курский РЭС | Курская область | Щетинский с/с. | 10/0,4 | 0.4 | 0.29975 | 0.09464
1348 | ТП 059 | Глушковский РЭС | Курская область | Кульбакинский с/с. | 10/0,4 | 0.16 | 0.08 | 0.07552
1349 | ТП 071 (КТП 736 02/40) | Конышевский РЭС | Курская область | Платавский с/с. | 10/0,4 | 0.063 | 0.038344 | 0.023275
1350 | СКТП 335 5/400 1,2,3-я ул. Молодёжная | Курский РЭС | Курская область | Щетинский с/с. | 10/0,4 | 0.4 | 0.31765 | 0.077735
1351 | ТП 297 (8212-7/100) | Курчатовский РЭС | Курская область | Костельцевский с/с. | 10/0,4 | 0.06 | 0.034729 | 0.023856
1352 | СКТП 334 422.14-4/250 2-я Цветочная | Курский РЭС | Курская область | п. Лазурный | 10/0,4 | 0.25 | 0.23187 | 0.017114
1353 | ТП 061 | Глушковский РЭС | Курская область | Кульбакинский с/с. | 10/0,4 | 0.1 | 0.05 | 0.0472
1354 | ТП 293 (8212-1/100) | Курчатовский РЭС | Курская область | Костельцевский с/с. | 10/0,4 | 0.1 | 0.054702 | 0.042761
1355 | ТП 070 (КТП 736 03/160) | Конышевский РЭС | Курская область | Платавский с/с. | 10/0,4 | 0.16 | 0.084367 | 0.071398
1356 | ТП 057 | Глушковский РЭС | Курская область | Кульбакинский с/с. | 10/0,4 | 0.04 | 0.02 | 0.01888
1357 | ТП 287 (КТП-10кВ 81905-7/250) | Курчатовский РЭС | Курская область | Костельцевский с/с. | 10/0,4 | 0.16 | 0.081883 | 0.073742
1358 | ТП 073 (КТП 736 04/160) | Конышевский РЭС | Курская область | Платавский с/с | 10/0,4 | 0.16 | 0.085831 | 0.070016
1359 | ТП 303 (8213-3/160) | Курчатовский РЭС | Курская область | Костельцевский с/с. | 10/0,4 | 0.06 | 0.030116 | 0.02821
1360 | КТП 342 423.04 2/160 д. Безлесное | Курский РЭС | Курская область | д. Безлесное | 10/0,4 | 0.16 | 0.12143 | 0.036406
1361 | КТП-10кВ 7006 10/250 | Суджанский РЭС | Курская область | Мартыновский с/с. | 10/0,4 | 0.25 | 0.125 | 0.118
1362 | ТП 306 (80907-9/63) | Курчатовский РЭС | Курская область | Костельцевский с/с. | 10/0,4 | 0.063 | 0.036217 | 0.025283
1363 | ТП 301 (8213-1/100) | Курчатовский РЭС | Курская область | Костельцевский с/с. | 10/0,4 | 0.1 | 0.052001 | 0.045311
1364 | ТП 052 | Глушковский РЭС | Курская область | Кульбакинский с/с. | 10/0,4 | 0.063 | 0.0315 | 0.029736
1365 | ТП 074 (КТП 736 05/63) | Конышевский РЭС | Курская область | Платавский с/с. | 10/0,4 | 0.063 | 0.037332 | 0.02423
1366 | ТП 075 (КТП 736 06/63) | Конышевский РЭС | Курская область | Платавский С/С | 10/0,4 | 0.063 | 0.035849 | 0.02563
1367 | ТП 058 | Глушковский РЭС | Курская область | Кульбакинский с/с. | 10/0,4 | 0.1 | 0.05 | 0.0472
1368 | ТП 053 | Глушковский РЭС | Курская область | Кульбакинский с/с. | 10/0,4 | 0.063 | 0.0315 | 0.029736
1369 | ТП 104 (КТП 741 01/63) | Конышевский РЭС | Курская область | Старобелицкий с/с. | 10/0,4 | 0.063 | 0.032393 | 0.028893
1370 | ТП 305 | Льговский РЭС | Курская область | Густомойский с/с. | 10/0,4 | 0.4 | 0.20976 | 0.17958
1371 | ТП 105 (КТП 741 02/100) | Конышевский РЭС | Курская область | Ст-Белицкий с/с | 10/0,4 | 0.063 | 0.041313 | 0.020472
1372 | ТП 071 | Глушковский РЭС | Курская область | Кульбакинский с/с. | 10/0,4 | 0.25 | 0.125 | 0.118
1373 | ТП 106 (КТП 741 04/60) | Конышевский РЭС | Курская область | Старобелицкий с/с. | 10/0,4 | 0.06 | 0.031267 | 0.027124
1374 | ТП 074 | Глушковский РЭС | Курская область | Кульбакинский с/с. | 10/0,4 | 0.4 | 0 | 0.3776
1375 | ТП 333 (2139-04-400) | Рыльский РЭС | Курская область | Ивановский с/с. | 10/0,4 | 0.1 | 0 | 0.0944
1376 | ТП 107 (КТП 741 05/250) | Конышевский РЭС | Курская область | Старобелицкий с/с. | 10/0,4 | 0.25 | 0.1317 | 0.11167
1377 | КТП 385 (424.08-1/100 Букреевская школа) | Курский РЭС | Курская область | Камышинский с/с. | 10/0,4 | 0.1 | 0.085059 | 0.014104
1378 | ТП 075 | Глушковский РЭС | Курская область | Кульбакинский с/с. | 10/0,4 | 0.4 | 0.2 | 0.1888
1379 | ТП 109 (КТП 741 06/160) | Конышевский РЭС | Курская область | Старобелицкий с/с. | 10/0,4 | 0.1 | 0.050761 | 0.046482
1380 | ТП 070 | Глушковский РЭС | Курская область | Кульбакинский с/с. | 10/0,4 | 0.25 | 0.125 | 0.118
1381 | ТП 073 | Глушковский РЭС | Курская область | Кульбакинский с/с. | 10/0,4 | 0.16 | 0.08 | 0.07552
1382 | ТП 108 (КТП 741 8/60) | Конышевский РЭС | Курская область | Старобелицкий с/с. | 10/0,4 | 0.06 | 0.032429 | 0.026027
1383 | ТП 072 | Глушковский РЭС | Курская область | Кульбакинский с/с. | 10/0,4 | 0.16 | 0.08 | 0.07552
1384 | ТП 111 (КТП 741 09/60) | Конышевский РЭС | Курская область | Старобелицкий с/с. | 10/0,4 | 0.06 | 0.031708 | 0.026707
1385 | ТП 063 | Глушковский РЭС | Курская область | Кульбакинский с/с. | 10/0,4 | 0.16 | 0.08 | 0.07552
1386 | ТП 062 | Глушковский РЭС | Курская область | Кульбакинский с/с. | 10/0,4 | 0.16 | 0.08 | 0.07552
1387 | ТП 113 (КТП 742 01/63) | Конышевский РЭС | Курская область | Старобелицкий с/с. | 10/0,4 | 0.063 | 0.033745 | 0.027617
1388 | ТП 067 | Глушковский РЭС | Курская область | Кульбакинский с/с. | 10/0,4 | 0.25 | 0.125 | 0.118
1389 | ТП 3219 1/100 | Мантуровский РЭС | Курская область | Ястребовский с/с. | 10/0,4 | 0.1 | 0.058916 | 0.038783
1390 | ТП 065 | Глушковский РЭС | Курская область | Кульбакинский с/с. | 10/0,4 | 0.1 | 0.05 | 0.0472
1391 | ТП 3219 2/100 | Мантуровский РЭС | Курская область | Ястребовский с/с. | 10/0,4 | 0.1 | 0.084519 | 0.014614
1392 | ТП 115 (КТП 742 02/160) | Конышевский РЭС | Курская область | Старобелицкий с/с. | 10/0,4 | 0.16 | 0.089175 | 0.066859
1393 | ТП 114 (КТП 742 05/100) | Конышевский РЭС | Курская область | Старобелицкий с/с. | 10/0,4 | 0.1 | 0.053508 | 0.043889
1394 | ТП 3219 4/250 | Мантуровский РЭС | Курская область | Ястребовский с/с. | 10/0,4 | 0.25 | 0.16343 | 0.081722
1395 | ТП 354 Кулёвка | Горшеченский РЭС | Курская область | Ясеновский с/с. | 10/0,4 | 0.063 | 0.04499 | 0.017001
1396 | ТП 117 (742 04/400--630) | Конышевский РЭС | Курская область | Старобелицкий с/с. | 10/0,4 | 1.03 | 0.043558 | 0.44504
1397 | ТП 355 | Горшеченский РЭС | Курская область | Горшеченкий с/с. | 10/0,4 | 0.25 | 0.17896 | 0.067065
1398 | ТП 119 (КТП 746 01/630) | Конышевский РЭС | Курская область | Старобелицкий с/с. | 10/0,4 | 0.63 | 0.315 | 0.29736
1399 | ТП 356 Ясенки | Горшеченский РЭС | Курская область | Ясеновский с/с. | 10/0,4 | 0.4 | 0.26058 | 0.13162
1400 | ТП 120 (КТП 746 02/250) | Конышевский РЭС | Курская область | Старобелицкий с/с. | 10/0,4 | 0.25 | 0.12678 | 0.11632
1401 | КТП 386 (424.08-2/100 д.Куркино) | Курский РЭС | Курская область | Камышинский с/с. | 10/0,4 | 0.1 | 0.075346 | 0.023274
1402 | КТП-10кВ 171 Субботино воробьевка | Солнцевский РЭС | Курская область | Шумаковский с/с. | 10/0,4 | 0.1 | 0.062953 | 0.034972
1403 | ТП 210 (82603-2/63) | Курчатовский РЭС | Курская область | Макаровский с/с. | 10/0,4 | 0.063 | 0.03843 | 0.023194
1404 | КТП 387 (424.08-3/100 д.Куркино) | Курский РЭС | Курская область | Камышинский с/с. | 10/0,4 | 0.1 | 0.070093 | 0.028232
1405 | ТП 3219 6/100 | Мантуровский РЭС | Курская область | Ястребовский с/с. | 10/0,4 | 0.1 | 0.063946 | 0.034035
1406 | ТП 121 (КТП 746 03/100) | Конышевский РЭС | Курская область | Старобелицкий с/с. | 10/0,4 | 0.063 | 0.032921 | 0.028394
1407 | КТП-424.08-4/100 с/о "Железнодорожник" | Курский РЭС | Курская область | Камышинский с/с, д. Волобуево | 10/0,4 | 0.1 | 0.058695 | 0.038992
1408 | КТП-424.08-5/100 с/о "Железнодорожник" | Курский РЭС | Курская область | Камышинский с/с, д. Волобуево | 10/0,4 | 0.1 | 0.066773 | 0.031367
1409 | ТП 123 (КТП 746 04/160) | Конышевский РЭС | Курская область | Старобелицкий с/с. | 10/0,4 | 0.25 | 0.13631 | 0.10732
1410 | КТП 391 (424.08-7/100 д.Волобуево) | Курский РЭС | Курская область | Камышинский с/с. | 10/0,4 | 0.1 | 0.056724 | 0.040853
1411 | КТП 390 424.08-6/100 д.Волобуево (почта) | Курский РЭС | Курская область | Камышинский с/с. | 10/0,4 | 0.1 | 0.097737 | 0.0021361
1412 | ТП 055 (8104-02/2*250) | Курчатовский РЭС | Курская область | Колпаковский с/с. | 10/0,4 | 0.5 | 0.026426 | 0.21105
1413 | ТП 125 (КТП 746 05/160) | Конышевский РЭС | Курская область | Старобелицкий с/с. | 10/0,4 | 0.1 | 0.055729 | 0.041792
1414 | КТП 397 (424.08-14/100 Быт Гребеньков) | Курский РЭС | Курская область | Камышинский с/с. | 10/0,4 | 0.1 | 0.055504 | 0.042004
1415 | ТП 070 (82506-7/100) | Курчатовский РЭС | Курская область | Колпаковский сельсовет, д. Бородино, Быт | 10/0,4 | 0.1 | 0.058389 | 0.039281
1416 | ТП 126 (КТП 746 06/60) | Конышевский РЭС | Курская область | Старобелицкая С/а | 10/0,4 | 0.06 | 0.030719 | 0.027641
1417 | ТП 259 (КТП-10кВ 81901-7/40) | Курчатовский РЭС | Курская область | Костельцевский с/с. | 10/0,4 | 0.063 | 0.03259 | 0.028707
1418 | КТП 398 (424.08-15/63 д.Староверовка) | Курский РЭС | Курская область | Камышинский с/с. | 10/0,4 | 0.063 | 0.046506 | 0.015571
1419 | КТП 394 424.08-11/100 д.Малахово | Курский РЭС | Курская область | Камышинский с/с. | 10/0,4 | 0.1 | 0.091 | 0.008496
1420 | КТП 395 424.08 д.Малахово | Курский РЭС | Курская область | Камышинский с/с. | 10/0,4 | 0.16 | 0.12754 | 0.030645
1421 | ТП 128 (КТП 746 09/100) | Конышевский РЭС | Курская область | Старобелицкий с/с. | 10/0,4 | 0.1 | 0.050449 | 0.046776
1422 | ТП 129 (КТП 746 10/60) | Конышевский РЭС | Курская область | Старобелицкий с/с. | 10/0,4 | 0.04 | 0.02487 | 0.014283
1423 | ТП 124 (КТП 746 12/60) | Конышевский РЭС | Курская область | Старобелицкий с/с. | 10/0,4 | 0.16 | 0.087577 | 0.068367
1424 | ТП 118 (КТП 746 13/63) | Конышевский РЭС | Курская область | Ст.Белицкий с/с | 10/0,4 | 0.063 | 0.031507 | 0.029729
1425 | ТП 133 (КТП 7409 01/100) | Конышевский РЭС | Курская область | Машкинский с/с. | 10/0,4 | 0.25 | 0.21483 | 0.033196
1426 | ТП 134 (КТП 7409 02/160) | Конышевский РЭС | Курская область | Машкинский с/с. | 10/0,4 | 0.16 | 0.086082 | 0.069778
1427 | ТП 136 (КТП 7410 01/250) | Конышевский РЭС | Курская область | Машкинский с/с. | 10/0,4 | 0.063 | 0.051537 | 0.010821
1428 | ТП 137 (КТП 7410 02/60) | Конышевский РЭС | Курская область | Машкинский с/с. | 10/0,4 | 0.16 | 0.08668 | 0.069214
1429 | ТП 140 (КТП 7410 05/63) | Конышевский РЭС | Курская область | Машкинский с/с. | 10/0,4 | 0.063 | 0.037014 | 0.02453
1430 | ТП 141 (КТП 7410 06/100) | Конышевский РЭС | Курская область | Машкинский с/с. | 10/0,4 | 0.1 | 0.051214 | 0.046054
1431 | ТП 135 (КТП 7410 08/60) | Конышевский РЭС | Курская область | Машкинский с/с. | 10/0,4 | 0.1 | 0.051211 | 0.046057
1432 | ТП 142 (КТП 761 02/60) | Конышевский РЭС | Курская область | Глазовский с/с. | 10/0,4 | 0.06 | 0.04886 | 0.010516
1433 | ТП 144 (КТП 762 01/60) | Конышевский РЭС | Курская область | Глазовский с/с. | 10/0,4 | 0.063 | 0.043403 | 0.0185
1434 | ТП 145 (КТП 762 03/100) | Конышевский РЭС | Курская область | Глазовский с/с. | 10/0,4 | 0.1 | 0.051654 | 0.045639
1435 | ТП 146 (КТП 763 01/160) | Конышевский РЭС | Курская область | М-Городьковский с/с | 10/0,4 | 0.16 | 0.089649 | 0.066412
1436 | ТП 3219 7/160 | Мантуровский РЭС | Курская область | Ястребовский с/с. | 10/0,4 | 0.16 | 0.10579 | 0.051176
1437 | ТП 147 (КТП 765 01/100) | Конышевский РЭС | Курская область | М-Городьковский с/с | 10/0,4 | 0.063 | 0.041877 | 0.01994
1438 | ТП 148 (ЗТП-10кВ 765 02/400) | Конышевский РЭС | Курская область | М-Городьковский с/с | 10/0,4 | 0.4 | 0.21897 | 0.17089
1439 | ТП 076 (КТП 771 01/60) | Конышевский РЭС | Курская область | Наумовский с/с. | 10/0,4 | 0.16 | 0.094544 | 0.061791
1440 | ТП 078 (КТП 771 02/250) | Конышевский РЭС | Курская область | Конышевский р-н | 10/0,4 | 0.25 | 0.14278 | 0.10121
1441 | ТП 079 (КТП 771 03/100) Наумовка | Конышевский РЭС | Курская область | Наумовский С/С | 10/0,4 | 0.1 | 0.056056 | 0.041483
1442 | ТП 080 (КТП 771 04/400) | Конышевский РЭС | Курская область | Глазовский с/с. | 10/0,4 | 0.4 | 0.20818 | 0.18108
1443 | ТП 081 (КТП 771 05/63) д.Арсеньевка | Конышевский РЭС | Курская область | Наумовский С/С | 10/0,4 | 0.063 | 0.031693 | 0.029554
1444 | ТП 083 (КТП 771 07/60) В-Соковнинка | Конышевский РЭС | Курская область | Наумовский С/С | 10/0,4 | 0.06 | 0.032094 | 0.026344
1445 | ТП 084 (КТП 771 09/160) | Конышевский РЭС | Курская область | Наумовская с/с | 10/0,4 | 0.16 | 0.086722 | 0.069174
1446 | ТП 086 (КТП 771 10/160) | Конышевский РЭС | Курская область | Наумовский С/С | 10/0,4 | 0.16 | 0.086291 | 0.069581
1447 | ТП 082 (КТП 771 11/60) | Конышевский РЭС | Курская область | Наумовская с/с | 10/0,4 | 0.06 | 0.035027 | 0.023574
1448 | ТП 090 (КТП 775 03/190) | Конышевский РЭС | Курская область | Наумовский С/С | 10/0,4 | 0.16 | 0.11551 | 0.041995
1449 | ТП 089 (КТП 775 01/60) | Конышевский РЭС | Курская область | Наумовская с/ | 10/0,4 | 0.06 | 0.030611 | 0.027744
1450 | ТП 088 (КТП 775 02/100) | Конышевский РЭС | Курская область | Наумовская с/а | 10/0,4 | 0.16 | 0.087671 | 0.068278
1451 | ТП 087 (КТП 775 05/160) | Конышевский РЭС | Курская область | Глазовский с/с. | 10/0,4 | 0.25 | 0.2 | 0.0472
1452 | ТП 092 (МТП 777 01/160) | Конышевский РЭС | Курская область | наумовский с/с | 10/0,4 | 0.16 | 0.093458 | 0.062816
1453 | ТП 094 (КТП 777 03/630) | Конышевский РЭС | Курская область | Наумовский с/с. | 10/0,4 | 0.63 | 0.35841 | 0.25638
1454 | ТП 095 (КТП 777 04/63) | Конышевский РЭС | Курская область | Наумовская с/с | 10/0,4 | 0.063 | 0.048439 | 0.013746
1455 | ТП 091 (КТП 777 05/100) | Конышевский РЭС | Курская область | Наумовский с/с. | 10/0,4 | 0.1 | 0.075162 | 0.023447
1456 | ТП 093 (КТП 777 06/100) | Конышевский РЭС | Курская область | Наумовский | 10/0,4 | 0.1 | 0.059747 | 0.037999
1457 | ТП 100 (КТП 778 01/63) | Конышевский РЭС | Курская область | Беляевский с/с | 10/0,4 | 0.063 | 0.041739 | 0.020071
1458 | ТП 099 (КТП 778-8/63) | Конышевский РЭС | Курская область | Беляевский с/с | 10/0,4 | 0.1 | 0.053088 | 0.044285
1459 | ТП 098 (КТП 778 03/100) | Конышевский РЭС | Курская область | Беляевский с/с с Малахово | 10/0,4 | 0.1 | 0.067783 | 0.030413
1460 | ТП 097 (КТП 778 04/250) | Конышевский РЭС | Курская область | Беляевский с/с | 10/0,4 | 0.25 | 0.13218 | 0.11122
1461 | ТП 103 (КТП 778 05/100) | Конышевский РЭС | Курская область | Беляевский с/с | 10/0,4 | 0.25 | 0.13772 | 0.10599
1462 | ТП 102 (КТП 778 07/160) | Конышевский РЭС | Курская область | Беляевский с/совет | 10/0,4 | 0.16 | 0.083771 | 0.07196
1463 | ТП 246 (КТП 782 01/100) | Конышевский РЭС | Курская область | Наумовская с/а | 10/0,4 | 0.1 | 0.063662 | 0.034303
1464 | ТП 247 (КТП 782 02/100) | Конышевский РЭС | Курская область | Наумовский С/С | 10/0,4 | 0.1 | 0.061778 | 0.036082
1465 | ТП 248 (КТП 782 03/63) | Конышевский РЭС | Курская область | Наумовский с/с | 10/0,4 | 0.063 | 0.033389 | 0.027953
1466 | ТП 249 (КТП 782 04/63) | Конышевский РЭС | Курская область | Наумовская с/а | 10/0,4 | 0.063 | 0.037729 | 0.023855
1467 | ТП 250 (КТП 782 05/250) | Конышевский РЭС | Курская область | Наумовская с/а | 10/0,4 | 0.25 | 0.13126 | 0.11209
1468 | ТП 251 (ТП 783 02/250) | Конышевский РЭС | Курская область | Наумовская с/а | 10/0,4 | 0.04 | 0.021015 | 0.017922
1469 | ТП 252 (КТП 784 03/160) | Конышевский РЭС | Курская область | Наумовская с/а | 10/0,4 | 0.1 | 0.056666 | 0.040907
1470 | ТП 253 (КТП 784 01/160) | Конышевский РЭС | Курская область | Ваблинский с/с. | 10/0,4 | 0.063 | 0.045095 | 0.016903
1471 | ТП 207 (70901 01/60) | Конышевский РЭС | Курская область | Беляевский с/с. | 10/0,4 | 0.1 | 0.05877 | 0.038921
1472 | ТП 208 (КТП-10кВ 70901 02/63) | Конышевский РЭС | Курская область | Беляевский с/с. | 10/0,4 | 0.063 | 0.057072 | 0.0055957
1473 | ТП 209 (70901 03/250) | Конышевский РЭС | Курская область | Платавский с/с. | 10/0,4 | 0.1 | 0.05 | 0.0472
1474 | ТП 214 (КТП 70903 01/160) | Конышевский РЭС | Курская область | Беляевский с/с. | 10/0,4 | 0.16 | 0.081336 | 0.074259
1475 | ТП 213 (КТП 70903 02/160) | Конышевский РЭС | Курская область | Беляевский с/с. | 10/0,4 | 0.16 | 0.086725 | 0.069171
1476 | ТП 212 (КТП 70903 03/100) | Конышевский РЭС | Курская область | Беляевский с/с. | 10/0,4 | 0.1 | 0.06362 | 0.034343
1477 | ТП 211 (70903 04/250) | Конышевский РЭС | Курская область | Прилепский с/с. | 10/0,4 | 0.16 | 0.08466 | 0.071121
1478 | ТП 217 (КТП 70904 02/160) | Конышевский РЭС | Курская область | Беляевский с/с. | 10/0,4 | 0.25 | 0.13234 | 0.11107
1479 | ТП 216 (70904 03/160) | Конышевский РЭС | Курская область | Глазовский с/с. | 10/0,4 | 0.16 | 0.097258 | 0.059228
1480 | ТП 215 (КТП 70904 01/250) | Конышевский РЭС | Курская область | Беляевский с/с. | 10/0,4 | 0.16 | 0.084342 | 0.071421
1481 | ТП 218 (КТП 70905 01/60) | Конышевский РЭС | Курская область | Беляевский с/с. | 10/0,4 | 0.06 | 0.038669 | 0.020137
1482 | ТП 219 (КТП 70905 03/100) | Конышевский РЭС | Курская область | Ваблинский с/с. | 10/0,4 | 0.1 | 0.053677 | 0.043729
1483 | ТП 220 (КТП 70905 04/60) | Конышевский РЭС | Курская область | Ваблинский с/с. | 10/0,4 | 0.1 | 0.053465 | 0.043929
1484 | ТП 221 (КТП 70905 08/60) | Конышевский РЭС | Курская область | Ваблинский с/с. | 10/0,4 | 0.04 | 0.02019 | 0.018701
1485 | ТП 150 (КТП 7101 01/60) | Конышевский РЭС | Курская область | Ваблинский с/с | 10/0,4 | 0.06 | 0.038938 | 0.019882
1486 | ТП 156 (КТП 7104 03/160) | Конышевский РЭС | Курская область | Ваблинский с/с. | 10/0,4 | 0.16 | 0.11519 | 0.042302
1487 | ТП 155 (КТП 7104 04/160) | Конышевский РЭС | Курская область | Ваблинский с/с. | 10/0,4 | 0.16 | 0.08989 | 0.066184
1488 | ТП 151 (КТП 7104 13/100) | Конышевский РЭС | Курская область | Ваблинский с/с. | 10/0,4 | 0.1 | 0.061042 | 0.036776
1489 | ТП 157 (КТП 7104 05/400) | Конышевский РЭС | Курская область | Старобелицкий с/с. | 10/0,4 | 0.4 | 0.20268 | 0.18627
1490 | ТП 160 (КТП 7104 08/160) | Конышевский РЭС | Курская область | Глазовский с/с. | 10/0,4 | 0.16 | 0.082248 | 0.073398
1491 | ТП 161 (КТП 7104 09/63) | Конышевский РЭС | Курская область | Глазовский с/с. | 10/0,4 | 0.06 | 0.032707 | 0.025764
1492 | ТП 162 (КТП 7104 10/40) | Конышевский РЭС | Курская область | Старобелицкий с/с. | 10/0,4 | 0.1 | 0.05 | 0.0472
1493 | ТП 158 (КТП 7104 11/100) | Конышевский РЭС | Курская область | Глазовский с/с. | 10/0,4 | 0.1 | 0.06354 | 0.034418
1494 | ТП 152 (КТП 7104 12/60) | Конышевский РЭС | Курская область | Старобелицкий с/с. | 10/0,4 | 0.1 | 0.058442 | 0.039231
1495 | ТП 163 (КТП 7106 01/160) | Конышевский РЭС | Курская область | Ваблинский с/с. | 10/0,4 | 0.25 | 0.12847 | 0.11472
1496 | ТП 174 (КТП 71013 01/250) | Конышевский РЭС | Курская область | Ваблинский | 10/0,4 | 0.25 | 0.2 | 0.0472
1497 | ТП 175 (КТП 71013 02/250) | Конышевский РЭС | Курская область | Ваблинский с/с | 10/0,4 | 0.25 | 0.14764 | 0.096624
1498 | ТП 188 (КТП 7111 02/160) | Конышевский РЭС | Курская область | Прилепский с/с. | 10/0,4 | 0.16 | 0.099306 | 0.057295
1499 | ТП 189 (КТП 7111 03/160) | Конышевский РЭС | Курская область | Прилепский с/с. | 10/0,4 | 0.1 | 0.070335 | 0.028004
1500 | ТП 186 (КТП 7111 04/160) | Конышевский РЭС | Курская область | Прилепский С/С | 10/0,4 | 0.16 | 0.082969 | 0.072717
1501 | ТП 187 (7111 05/100) | Конышевский РЭС | Курская область | Прилепский с/с | 10/0,4 | 0.1 | 0.066527 | 0.031599
1502 | ТП 185 (КТП 7111 06/160) | Конышевский РЭС | Курская область | Прилепский с/с. | 10/0,4 | 0.16 | 0.11456 | 0.042894
1503 | ТП 191 (КТП 7112 01/160) | Конышевский РЭС | Курская область | Прилепский с/с. | 10/0,4 | 0.16 | 0.083525 | 0.072192
1504 | ТП 192 (КТП7112 05/160) | Конышевский РЭС | Курская область | Прилепский с/с | 10/0,4 | 0.16 | 0.084863 | 0.07093
1505 | ТП 296 (КТП 7111 07/100) | Конышевский РЭС | Курская область | Прилепский с/с. | 10/0,4 | 0.1 | 0.067626 | 0.030561
1506 | ТП 194 (КТП 7112 11/63) | Конышевский РЭС | Курская область | Прилеповский с/с | 10/0,4 | 0.063 | 0.060512 | 0.0023485
1507 | ЗТП 7115 1/400 (ТП 195) | Конышевский РЭС | Курская область | Прилепский с/с | 10/0,4 | 0.16 | 0.11129 | 0.04598
1508 | ТП 201 (КТП 7115 02/160) | Конышевский РЭС | Курская область | Конышевский с/с. | 10/0,4 | 0.4 | 0.22229 | 0.16776
1509 | ТП 196 (КТП 7115 03/250) | Конышевский РЭС | Курская область | Прилепский с/с | 10/0,4 | 0.25 | 0.12664 | 0.11645
1510 | ТП 198 (КТП 7115 04/250) | Конышевский РЭС | Курская область | Прилепский с/с | 10/0,4 | 0.25 | 0.13345 | 0.11002
1511 | ТП 199 (КТП 7115 05/40) | Конышевский РЭС | Курская область | Прилепский с/с. | 10/0,4 | 0.04 | 0.020282 | 0.018613
1512 | ТП 200 (КТП 7115 06/160) | Конышевский РЭС | Курская область | Конышевский с/с. | 10/0,4 | 0.16 | 0.093661 | 0.062624
1513 | ТП 197 (7115 07/160) | Конышевский РЭС | Курская область | Прилепский с/с | 10/0,4 | 0.16 | 0.092994 | 0.063253
1514 | ТП 205 (КТП 7116 01/400) | Конышевский РЭС | Курская область | Прилепский с/с. | 10/0,4 | 0.4 | 0.23466 | 0.15608
1515 | ТП 206 (КТП 7116 03/400) | Конышевский РЭС | Курская область | Прилепский с/с. | 10/0,4 | 0.4 | 0.20638 | 0.18278
1516 | ТП 268 (7.9.1 1/160) | Щигровский РЭС | Курская область | Знаменский с/с. | 10/0,4 | 0.16 | 0.08885 | 0.067166
1517 | ТП 273 (7.9.1 8/400) | Щигровский РЭС | Курская область | Знаменский с/с. | 10/0,4 | 0.4 | 0.20027 | 0.18854
1518 | ТП 204 (КТП 7116 04/160) | Конышевский РЭС | Курская область | Прилепский с/с. | 10/0,4 | 0.16 | 0.1072 | 0.049839
1519 | ТП 269 (7.9.1 2/100) | Щигровский РЭС | Курская область | Знаменский с/с. | 10/0,4 | 0.1 | 0.051061 | 0.046199
1520 | ТП 203 (МТП-10кВ 7116 05/100) | Конышевский РЭС | Курская область | Прилепский с/с. | 10/0,4 | 0.1 | 0.066734 | 0.031403
1521 | ТП 274 (7.9.1 12/63) | Щигровский РЭС | Курская область | Знаменский с/с. | 10/0,4 | 0.1 | 0.056585 | 0.040983
1522 | ТП 222 (КТП 7121 01/160) | Конышевский РЭС | Курская область | Наумовский с/с. | 10/0,4 | 0.16 | 0.10161 | 0.05512
1523 | ТП 223 (КТП 7121 02/400) | Конышевский РЭС | Курская область | Прилепский с/с. | 10/0,4 | 0.4 | 0.21346 | 0.17609
1524 | ТП 425 (7.9.1 11/63) | Щигровский РЭС | Курская область | Знаменский с/с. | 10/0,4 | 0.1 | 0.052943 | 0.044422
1525 | ТП 270 (7.9.1 3/100) | Щигровский РЭС | Курская область | Знаменский с/с. | 10/0,4 | 0.1 | 0.055642 | 0.041874
1526 | ТП 225 (КТП 7121 06/100) | Конышевский РЭС | Курская область | Прилепский с/с. | 10/0,4 | 0.1 | 0.056485 | 0.041078
1527 | ТП 266 (7.9.1 4/100) | Щигровский РЭС | Курская область | Знаменский с/с. | 10/0,4 | 0.1 | 0.05 | 0.0472
1528 | ТП 224 (КТП 7121 05/100) | Конышевский РЭС | Курская область | Прилепский с/с. | 10/0,4 | 0.1 | 0.055504 | 0.042004
1529 | ТП 271 (7.9.1 7/63) | Щигровский РЭС | Курская область | Кривцовский с/с. | 10/0,4 | 0.1 | 0.050249 | 0.046965
1530 | ТП 226 (КТП 7124 01/60) | Конышевский РЭС | Курская область | Прилепский с/с | 10/0,4 | 0.06 | 0.041432 | 0.017528
1531 | ТП 228 (КТП 7124 02/100) | Конышевский РЭС | Курская область | Прилепский с/с. | 10/0,4 | 0.1 | 0.056148 | 0.041396
1532 | ТП 230 (КТП 7125 02/100) | Конышевский РЭС | Курская область | Прилепский с/с. | 10/0,4 | 0.063 | 0.054012 | 0.0084846
1533 | ТП 424 (7.9.1 10/100) | Щигровский РЭС | Курская область | Кривцовский с/с. | 10/0,4 | 0.1 | 0.050416 | 0.046807
1534 | ТП 255 (КТП 7133 01/63) | Конышевский РЭС | Курская область | Машкинский с/с. | 10/0,4 | 0.063 | 0.035364 | 0.026089
1535 | ТП 256 (КТП 7133 02/100) | Конышевский РЭС | Курская область | Машкинский с/с. | 10/0,4 | 0.1 | 0.051917 | 0.04539
1536 | ТП 254 (КТП 7133 03/100) | Конышевский РЭС | Курская область | Машкинский с/с. | 10/0,4 | 0.1 | 0.050544 | 0.046686
1537 | ТП 257 (КТП 7134 01/63) | Конышевский РЭС | Курская область | Машкинский с/с. | 10/0,4 | 0.1 | 0.053719 | 0.043689
1538 | ТП 258 (КТП 7134 02/250) | Конышевский РЭС | Курская область | Машкинская с/а | 10/0,4 | 0.25 | 0.12578 | 0.11727
1539 | ТП 260 (КТП 7134 05/160) | Конышевский РЭС | Курская область | Машкинский с/с | 10/0,4 | 0.1 | 0.050446 | 0.046779
1540 | ТП 259 (ЗТП 7134 4/2*400) | Конышевский РЭС | Курская область | Машкинская с/а | 10/0,4 | 0.8 | 0.0086246 | 0.36946
1541 | ТП 261 (КТП 7134 06/250) | Конышевский РЭС | Курская область | Машкинский с/с. | 10/0,4 | 0.063 | 0.032745 | 0.028561
1542 | ТП 262 (КТП 71401 01/160) | Конышевский РЭС | Курская область | Машкинский с/с. | 10/0,4 | 0.16 | 0.080786 | 0.074778
1543 | ТП 284 (7.9.4 2/160) | Щигровский РЭС | Курская область | Тр.Краснянский с/с. | 10/0,4 | 0.16 | 0.08221 | 0.073434
1544 | ТП 263 (КТП 71401 03/63) | Конышевский РЭС | Курская область | Машкинский с/с. | 10/0,4 | 0.063 | 0.045093 | 0.016904
1545 | ТП 278 (7.9.4 3/250) | Щигровский РЭС | Курская область | Знаменский с/с. | 10/0,4 | 0.25 | 0.14555 | 0.098599
1546 | ТП 264 (КТП 71401 04/63) | Конышевский РЭС | Курская область | Машкинский с/с. | 10/0,4 | 0.063 | 0.037776 | 0.023811
1547 | ТП 279 (7.9.4 5/250) | Щигровский РЭС | Курская область | Знаменский с/с. | 10/0,4 | 0.1 | 0.059318 | 0.038404
1548 | ТП 270 (КТП 71402 01/100) | Конышевский РЭС | Курская область | Машкинский с/с. | 10/0,4 | 0.1 | 0.050013 | 0.047188
1549 | ТП 269 (КТП 71402 02/100) | Конышевский РЭС | Курская область | Машкинский с/с. | 10/0,4 | 0.1 | 0.05 | 0.0472
1550 | ТП 286 (7.9.4 1/250) | Щигровский РЭС | Курская область | Знаменский с/с. | 10/0,4 | 0.25 | 0.14204 | 0.10192
1551 | ТП 267 (КТП 71402 03/100) | Конышевский РЭС | Курская область | Машкинский с/с. | 10/0,4 | 0.1 | 0.050437 | 0.046788
1552 | ТП 268 (КТП 71402 04/60) | Конышевский РЭС | Курская область | Машкинский с/с. | 10/0,4 | 0.16 | 0.08 | 0.07552
1553 | ТП 280 (7.9.4 4/400) | Щигровский РЭС | Курская область | Знаменский с/с. | 10/0,4 | 0.4 | 0.21752 | 0.17226
1554 | ТП 265 (КТП 71402 05/160) | Конышевский РЭС | Курская область | Машкинский с/с. | 10/0,4 | 0.16 | 0.092223 | 0.063981
1555 | ТП 266 (КТП 71402 06/60) | Конышевский РЭС | Курская область | Машкинский с/с. | 10/0,4 | 0.06 | 0.031638 | 0.026774
1556 | ТП 281 (7.9.4 10/100) | Щигровский РЭС | Курская область | Знаменский с/с. | 10/0,4 | 0.1 | 0.051776 | 0.045524
1557 | ТП 271 (КТП 71406 01/63) | Конышевский РЭС | Курская область | Машкинский с/с. | 10/0,4 | 0.063 | 0.035883 | 0.025599
1558 | ТП 282 (7.9.4 6/250) | Щигровский РЭС | Курская область | Знаменский с/с. | 10/0,4 | 0.25 | 0.12531 | 0.11771
1559 | ТП 283 (7.9.4 7/63) | Щигровский РЭС | Курская область | Кривцовский с/с. | 10/0,4 | 0.1 | 0.050471 | 0.046756
1560 | ТП 287 (7.9.6 8/63) | Щигровский РЭС | Курская область | Знаменский с/с. | 10/0,4 | 0.1 | 0.05 | 0.0472
1561 | ТП 277 (КТП 71501 02/250) | Конышевский РЭС | Курская область | М-Городьковский с/с | 10/0,4 | 0.25 | 0.13853 | 0.10522
1562 | ТП 279 (КТП 71504 01/63) | Конышевский РЭС | Курская область | Глазовский с/с. | 10/0,4 | 0.063 | 0.05 | 0.012272
1563 | ТП 280 (КТП 71504 02/63) | Конышевский РЭС | Курская область | М-Городьковский с/с | 10/0,4 | 0.063 | 0.042196 | 0.019639
1564 | ТП 450 | Щигровский РЭС | Курская область | Вишнёвский с/с | 10/0,4 | 0.016 | 0.0097847 | 0.0058673
1565 | ТП 281 (КТП 71504 04/160) | Конышевский РЭС | Курская область | М-Городьковский | 10/0,4 | 0.25 | 0.14471 | 0.099393
1566 | ТП 282 (КТП 71504 05/250) | Конышевский РЭС | Курская область | М-Городьковский с/с | 10/0,4 | 0.16 | 0.10409 | 0.052777
1567 | ТП 288 (7.9.6 2/63) | Щигровский РЭС | Курская область | Тр.Краснянский с/с. | 10/0,4 | 0.063 | 0.032261 | 0.029018
1568 | ТП 294 (7.9.6 7/160) | Щигровский РЭС | Курская область | Тр.Краснянский с/с. | 10/0,4 | 0.16 | 0.080684 | 0.074874
1569 | ТП 285 (КТП 71505 01/63) | Конышевский РЭС | Курская область | М-Городьковский с/с | 10/0,4 | 0.06 | 0.043005 | 0.016044
1570 | ТП 290 (7.9.6 6/63) | Щигровский РЭС | Курская область | Тр.Краснянский с/с. | 10/0,4 | 0.063 | 0.032417 | 0.028871
1571 | ТП 286 (КТП 71505 02/250) | Конышевский РЭС | Курская область | М-Городьковский с/с | 10/0,4 | 0.16 | 0.080131 | 0.075396
1572 | ТП 287 (КТП 71505 03/160) | Конышевский РЭС | Курская область | М-Городьковский с/с | 10/0,4 | 0.25 | 0.126 | 0.11705
1573 | ТП 289 (КТП 71505 09/100) | Конышевский РЭС | Курская область | М-Городьковский с/с | 10/0,4 | 0.063 | 0.034291 | 0.027101
1574 | ТП 291 (7.9.6 3/63) | Щигровский РЭС | Курская область | Тр.Краснянский с/с. | 10/0,4 | 0.063 | 0.033495 | 0.027853
1575 | ТП 288 (КТП 71505 07/250) | Конышевский РЭС | Курская область | М-Городьковский с/с | 10/0,4 | 0.25 | 0.12541 | 0.11761
1576 | ТП 292 (7.9.6 4/100) | Щигровский РЭС | Курская область | Тр.Краснянский с/с. | 10/0,4 | 0.1 | 0.051642 | 0.04565
1577 | ТП 290 (КТП 71505 06/60) | Конышевский РЭС | Курская область | М-Городьковский с/с | 10/0,4 | 0.1 | 0.051776 | 0.045524
1578 | ТП 293 (7.9.6 5/100) | Щигровский РЭС | Курская область | Тр.Краснянский с/с. | 10/0,4 | 0.1 | 0.050797 | 0.046447
1579 | ТП 291 (КТП 71505 08/100) | Конышевский РЭС | Курская область | М-Городьковский с/с | 10/0,4 | 0.1 | 0.051327 | 0.045947
1580 | ТП 237 (71603 01/400) | Конышевский РЭС | Курская область | Наумовский с/с | 10/0,4 | 0.4 | 0.23378 | 0.15691
1581 | ТП 236 (КТП 71604 01/100) | Конышевский РЭС | Курская область | Беляевский с/с. | 10/0,4 | 0.04 | 0.026783 | 0.012477
1582 | ТП 239 (КТП 71702 02/250) | Конышевский РЭС | Курская область | Макаропетровский с/с. | 10/0,4 | 0.063 | 0.051 | 0.011328
1583 | ТП 234 (КТП 71604 13/100) | Конышевский РЭС | Курская область | Беляевский с/с | 10/0,4 | 0.1 | 0.051199 | 0.046068
1584 | ТП 233 (КТП 71604 09/160) | Конышевский РЭС | Курская область | Беляевский с/с | 10/0,4 | 0.063 | 0.063 | 0
1585 | ТП 231 (КТП 71604 06/40) | Конышевский РЭС | Курская область | Беляевский С/С | 10/0,4 | 0.063 | 0.031662 | 0.029583
1586 | ТП 232 (КТП 71604 08/400) | Конышевский РЭС | Курская область | Машкинский с/с. | 10/0,4 | 0.1 | 0.1 | 0
1587 | ТП 235 (КТП 71604 15/63) | Конышевский РЭС | Курская область | Беляевский С/С | 10/0,4 | 0.063 | 0.037313 | 0.024249
1588 | ТП 238 (КТП 71702 01/60) | Конышевский РЭС | Курская область | Беляевский с/с. | 10/0,4 | 0.16 | 0.081589 | 0.07402
1589 | ТП 239 (КТП 71702 02/250) | Конышевский РЭС | Курская область | Макаропетровский с/с. | 10/0,4 | 0.25 | 0.13791 | 0.10581
1590 | ТП 240 (КТП 71702 03/630) | Конышевский РЭС | Курская область | Беляевский с/с | 10/0,4 | 0.63 | 0.3151 | 0.29726
1591 | ТП 242 (КТП 71704 01/63) | Конышевский РЭС | Курская область | Беляевский с/с | 10/0,4 | 0.1 | 0.062465 | 0.035433
1592 | ТП 243 (КТП 71704 02/160) | Конышевский РЭС | Курская область | Беляевский с/с | 10/0,4 | 0.25 | 0.14138 | 0.10253
1593 | ТП 241 (КТП 71704 04/160) | Конышевский РЭС | Курская область | Беляевский с/с. | 10/0,4 | 0.16 | 0.084199 | 0.071556
1594 | ТП 295 (7.1.22) | Щигровский РЭС | Курская область | г. Щигры | 10/0,4 | 0.4 | 0.20775 | 0.18148
1595 | ТП 276 (71801 01/250) | Конышевский РЭС | Курская область | Ваблинская С/А | 10/0,4 | 0.16 | 0.099749 | 0.056877
1596 | ТП 272 (КТП 71805 01/250) | Конышевский РЭС | Курская область | Ваблинский с/с | 10/0,4 | 0.25 | 0.12654 | 0.11654
1597 | КТП-10кВ 71804 01/250 (ТП 273) | Конышевский РЭС | Курская область | Ваблинский с/с. | 10/0,4 | 0.25 | 0.12607 | 0.11699
1598 | ТП 274 (КТП 71804 03/63) | Конышевский РЭС | Курская область | Ваблинский с/с. | 10/0,4 | 0.063 | 0.041519 | 0.020278
1599 | ТП 275 (КТП 71804 04/63) | Конышевский РЭС | Курская область | Ваблинский с/с. | 10/0,4 | 0.063 | 0.035942 | 0.025543
1600 | ТП 176 (КТП 71901 01/100) | Конышевский РЭС | Курская область | Захарковский с/с. | 10/0,4 | 0.1 | 0.06456 | 0.033456
1601 | ТП 177 (КТП 71901 02/250) | Конышевский РЭС | Курская область | Захарковский с/с. | 10/0,4 | 0.25 | 0.15246 | 0.092081
1602 | ТП 178 (КТП 71901 03/63) | Конышевский РЭС | Курская область | Захарковский с/с. | 10/0,4 | 0.063 | 0.036024 | 0.025465
1603 | ТП 179 (КТП 71901 04/100) | Конышевский РЭС | Курская область | Захарковский с/с. | 10/0,4 | 0.16 | 0.081474 | 0.074128
1604 | ТП 181 (КТП 71904 01/160) | Конышевский РЭС | Курская область | Захарковский с/с. | 10/0,4 | 0.16 | 0.085887 | 0.069963
1605 | ТП 296 (7.10.1 1/400) | Щигровский РЭС | Курская область | Пригородненский с/с. | 10/0,4 | 0.4 | 0.22978 | 0.16068
1606 | ТП 183 (КТП 71904 05/60) | Конышевский РЭС | Курская область | Захарковский с/с. | 10/0,4 | 0.06 | 0.030371 | 0.02797
1607 | ТП 297 (7.10.1 2/400) | Щигровский РЭС | Курская область | Пригородненский с/с. | 10/0,4 | 0.4 | 0.21071 | 0.17869
1608 | ТП 298 (7.10.1 4/100) | Щигровский РЭС | Курская область | Пригородненский с/с. | 10/0,4 | 0.1 | 0.085518 | 0.013671
1609 | ТП 184 (КТП 71904 06/63) | Конышевский РЭС | Курская область | Платавский с/с. | 10/0,4 | 0.06 | 0.033909 | 0.02463
1610 | ТП 299 (7.10.1 3/160) | Щигровский РЭС | Курская область | Пригородненский с/с. | 10/0,4 | 0.16 | 0.14715 | 0.012131
1611 | ТП 165 (КТП 7108 01/100) | Конышевский РЭС | Курская область | Ваблинский с/с. | 10/0,4 | 0.16 | 0.095384 | 0.060998
1612 | ТП 168 (КТП 7108 02/63) | Конышевский РЭС | Курская область | Ваблинский с/с | 10/0,4 | 0.1 | 0.05215 | 0.045171
1613 | ТП 164 (КТП 7108 03/60) | Конышевский РЭС | Курская область | Ваблинская С/А | 10/0,4 | 0.06 | 0.032589 | 0.025876
1614 | ТП 167 (КТП 7108 05/100) | Конышевский РЭС | Курская область | Ваблинский с/с | 10/0,4 | 0.063 | 0.035848 | 0.025632
1615 | ТП 166 (КТП 7108 07/100) | Конышевский РЭС | Курская область | Ваблинская с/с | 10/0,4 | 0.1 | 0.059178 | 0.038536
1616 | ТП 302 (7.10.2 1/40) | Щигровский РЭС | Курская область | Пригородненский с/с. | 10/0,4 | 0.063 | 0.037541 | 0.024033
1617 | ТП 169 (КТП 7108 11/63) | Конышевский РЭС | Курская область | Беляевский с/с. | 10/0,4 | 0.063 | 0.034659 | 0.026754
1618 | ТП 170 (КТП 7108 12/160) | Конышевский РЭС | Курская область | Ваблинский с/с | 10/0,4 | 0.16 | 0.08188 | 0.073745
1619 | ТП 301 (7.10.2 6/63) | Щигровский РЭС | Курская область | д.Большая Лозовка | 10/0,4 | 0.063 | 0.058242 | 0.0044916
1620 | ТП 172 (КТП 7108 13/40) | Конышевский РЭС | Курская область | Ваблинский с/с. | 10/0,4 | 0.04 | 0.020346 | 0.018554
1621 | ТП 304 (7.10.5 3/160 Магазин) | Щигровский РЭС | Курская область | Вишневский с/с. | 10/0,4 | 0.16 | 0.10861 | 0.048509
1622 | ТП 306 (7.10.5 4/63 Семёновка) | Щигровский РЭС | Курская область | Вишневский с/с. | 10/0,4 | 0.1 | 0.055516 | 0.041993
1623 | ТП 307 (7.10.5 5/40) | Щигровский РЭС | Курская область | Вишневский с/с. | 10/0,4 | 0.1 | 0.062167 | 0.035714
1624 | ТП 305 (7.10.5 6/40) | Щигровский РЭС | Курская область | Вишневский с/с. | 10/0,4 | 0.1 | 0.054228 | 0.043208
1625 | ТП 308 (7.10.5 7/250) | Щигровский РЭС | Курская область | Вишневский с/с. | 10/0,4 | 0.25 | 0.13135 | 0.11201
1626 | ТП 310 (7.10.10 7/40) | Щигровский РЭС | Курская область | Пригородненский с/с. | 10/0,4 | 0.04 | 0.028064 | 0.011267
1627 | ТП 316 (7.10.10 6/63) | Щигровский РЭС | Курская область | Пригородненский с/с. | 10/0,4 | 0.063 | 0.031868 | 0.029389
1628 | ТП 311 (7.10.10 1/60) | Щигровский РЭС | Курская область | Пригородненский с/с. | 10/0,4 | 0.1 | 0.065428 | 0.032636
1629 | ТП 312 (7.10.10 2/63) | Щигровский РЭС | Курская область | Пригородненский с/с. | 10/0,4 | 0.4 | 0.20314 | 0.18584
1630 | ТП 313 (7.10.10 4/25) | Щигровский РЭС | Курская область | Пригородненский с/с. | 10/0,4 | 0.025 | 0.012596 | 0.01171
1631 | ЦРП 10кВ "Благодатное" ф.61114 | Кореневский РЭС | Курская область | Пушкарский с/с. | 10/0,4 | 0.693 | 0.00080276 | 0.32634
1632 | ТП 317 (ЗТП-82211-01/1*160+1*400 Мосол) | Курчатовский РЭС | Курская область | Макаровский с/с. | 10/0,4 | 0.65 | 0.010468 | 0.29692
1633 | ТП 318 (7.10.15 2/250) | Щигровский РЭС | Курская область | Пригородненский с/с. | 10/0,4 | 0.25 | 0.13456 | 0.10897
1634 | ТП 319 (7.10.15 1/400) | Щигровский РЭС | Курская область | Пригородненский с/с. | 10/0,4 | 0.1 | 0.063431 | 0.034521
1635 | ЦРП 10кВ "Внезапное" ф.60913 | Кореневский РЭС | Курская область | Викторовский с/с. | 10/0,4 | 1.26 | 0 | 0.59472
1636 | ЦРП 10кВ "Плодосовхоз" ф.62005 | Кореневский РЭС | Курская область | Шептуховский с/с. | 10/0,4 | 0.8 | 0 | 0.3776
1637 | ЗТП-10кВ (ЦРП-10кВ Ольговка) | Кореневский РЭС | Курская область | Ольговский с/с. | 10/0,4 | 1.26 | 0.63 | 1.0481e-16
1638 | ЗТП -10кВ Семёново | Рыльский РЭС | Курская область | Некрасовский с/с. | 10/0,4 | 0.79 | 0.00060192 | 0.37231
1639 | ТП 146 (864-13/40) Часовня г Курчатов | Курчатовский РЭС | Курская область | Дичнянский с/с. | 10/0,4 | 0.1 | 0.085377 | 0.013804
1640 | ТП 142 (864-11/160) Рахмановка2 г Курчат | Курчатовский РЭС | Курская область | Дичнянский сельсовет, с. Дичня, ул. Лем | 10/0,4 | 0.16 | 0.12808 | 0.030134
1641 | ТП 291 (8212-3/160) | Курчатовский РЭС | Курская область | Костельцевский с/с. | 10/0,4 | 0.16 | 0.08 | 0.07552
1642 | ТП 092 (ЗТП 8176-3/2*160) | Курчатовский РЭС | Курская область | Чаплинский с/с. | 10/0,4 | 0.32 | 0.032398 | 0.12046
1643 | ТП 189 (8516-13/100) | Курчатовский РЭС | Курская область | Макаровский сельсовет, с. Макаровка, Быт | 10/0,4 | 0.1 | 0.066464 | 0.031658
1644 | ТП 205 (82601-1/250) | Курчатовский РЭС | Курская область | Макаровский сельсовет, с. Дроняево, Прои | 10/0,4 | 0.25 | 0.19441 | 0.052478
1645 | ТП 045 (8104-9/40) | Курчатовский РЭС | Курская область | Колпаковский сельсовет, с. Новосергеевка | 10/0,4 | 0.04 | 0.02063 | 0.018286
1646 | ТП 260 (81902-1/160) | Курчатовский РЭС | Курская область | Костельцевский сельсовет, д. Жмакино, Бы | 10/0,4 | 0.16 | 0.083797 | 0.071935
1647 | ТП 283 (8112-2/63) | Курчатовский РЭС | Курская область | Костельцевский сельсовет, д. Болованово, | 10/0,4 | 0.063 | 0.0315 | 0.029736
1648 | ТП 084 (8201-4/40) | Курчатовский РЭС | Курская область | Дружненский с/с. | 10/0,4 | 0.04 | 0.025326 | 0.013852
1649 | ТП 089 (8204-4/250) | Курчатовский РЭС | Курская область | Дружненский сельсовет, п.Первомайский, Б | 10/0,4 | 0.25 | 0.14683 | 0.097396
1650 | ТП 190 (8516-15/40) | Курчатовский РЭС | Курская область | Макаровский сельсовет, с. Макаровка, Скв | 10/0,4 | 0.04 | 0.023355 | 0.015713
1651 | ТП 181/63 ПС Разветье №04 | Железногорский РЭС | Курская область | Студенокский с/с. | 10/0,4 | 0.063 | 0.063 | 0
1652 | ТП 178/100 ПС Разветье №04 | Железногорский РЭС | Курская область | Разветьевский с/с. | 10/0,4 | 0.1 | 0.1 | 0
1653 | ТП 197/250 Разветье №10 | Железногорский РЭС | Курская область | Разветьевский с/с. | 10/0,4 | 0.25 | 0.15239 | 0.092143
1654 | ТП 191/250 ПС Разветье №10 | Железногорский РЭС | Курская область | Разветьевский с/с. | 10/0,4 | 0.25 | 0.16633 | 0.078987
1655 | ТП 196/250 ПС Разветье №10 | Железногорский РЭС | Курская область | Разветьевский с/с. | 10/0,4 | 0.25 | 0.23383 | 0.015264
1656 | ТП 203/100 ПС Разветье №12 | Железногорский РЭС | Курская область | Разветьевский с/с. | 10/0,4 | 0.1 | 0.065725 | 0.032356
1657 | ТП 204/63 ПС Разветье №12 | Железногорский РЭС | Курская область | п.Осинки | 10/0,4 | 0.063 | 0.03939 | 0.022287
1658 | КТП 633 (403.23-14/250 "Зеленая роща") | Курский РЭС | Курская область | Щетинский с/с. | 10/0,4 | 0.16 | 0.099862 | 0.05677
1659 | КТП 632 (403.23-13/160 "Зеленая роща") | Курский РЭС | Курская область | Щетинский с/с. | 10/0,4 | 0.1 | 0.05768 | 0.03995
1660 | ЗТП-403.204-14/2х400 Туббольница(АРЕНДА) | Курский РЭС | Курская область | Щетинский с/с. | 10/0,4 | 0.8 | 0.097222 | 0.28582
1661 | ТП 064 | Глушковский РЭС | Курская область | Кульбакинский с/с. | 10/0,4 | 0.16 | 0.08 | 0.07552
1662 | ТП 036 | Глушковский РЭС | Курская область | Кульбакинский с/с. | 10/0,4 | 0.5 | 0 | 0.236
1663 | ТП 076 | Глушковский РЭС | Курская область | Веселовский с/с. | 10/0,4 | 0.25 | 0.125 | 0.118
1664 | ТП 077 | Глушковский РЭС | Курская область | Веселовский с/с. | 10/0,4 | 0.4 | 0.2 | 0.1888
1665 | ТП 079 | Глушковский РЭС | Курская область | Веселовский с/с. | 10/0,4 | 0.1 | 0.05 | 0.0472
1666 | ТП 207/400 ПС Разветье №12 | Железногорский РЭС | Курская область | п.Молодежный | 10/0,4 | 0.4 | 0.21661 | 0.17312
1667 | ТП 080 | Глушковский РЭС | Курская область | Веселовский с/с. | 10/0,4 | 0.16 | 0.08 | 0.07552
1668 | ТП 206/160 ПС Разветье №12 | Железногорский РЭС | Курская область | Разветьевский с/с. | 10/0,4 | 0.16 | 0.11914 | 0.038576
1669 | ТП 081 | Глушковский РЭС | Курская область | Веселовский с/с. | 10/0,4 | 0.04 | 0.02 | 0.01888
1670 | ТП 082 | Глушковский РЭС | Курская область | Веселовский с/с. | 10/0,4 | 0.1 | 0.05 | 0.0472
1671 | ТП 083 | Глушковский РЭС | Курская область | Веселовский с/с. | 10/0,4 | 0.16 | 0.08 | 0.07552
1672 | ТП 085 | Глушковский РЭС | Курская область | Веселовский с/с. | 10/0,4 | 0.315 | 0.1575 | 0.14868
1673 | ТП 086 | Глушковский РЭС | Курская область | Веселовский с/с. | 10/0,4 | 0.63 | 0.315 | 0.29736
1674 | ТП 087 | Глушковский РЭС | Курская область | Веселовский с/с. | 10/0,4 | 0.25 | 0.125 | 0.118
1675 | ТП 088 | Глушковский РЭС | Курская область | Веселовский с/с. | 10/0,4 | 0.16 | 0.08 | 0.07552
1676 | ТП 089 | Глушковский РЭС | Курская область | Веселовский с/с. | 10/0,4 | 0.063 | 0.0315 | 0.029736
1677 | ТП 090 | Глушковский РЭС | Курская область | Веселовский с/с. | 10/0,4 | 0.1 | 0.05 | 0.0472
1678 | ТП 091 | Глушковский РЭС | Курская область | Веселовский с/с. | 10/0,4 | 0.16 | 0.08 | 0.07552
1679 | ТП 092 | Глушковский РЭС | Курская область | Веселовский с/с. | 10/0,4 | 0.04 | 0.02 | 0.01888
1680 | ТП 093 | Глушковский РЭС | Курская область | Веселовский с/с. | 10/0,4 | 0.25 | 0 | 0.236
1681 | ТП 095 | Глушковский РЭС | Курская область | Веселовский с/с. | 10/0,4 | 0.16 | 0.08 | 0.07552
1682 | ТП 096 | Глушковский РЭС | Курская область | Веселовский с/с. | 10/0,4 | 0.16 | 0.08 | 0.07552
1683 | ТП 117 | Глушковский РЭС | Курская область | Марковский с/с. | 10/0,4 | 0.063 | 0.034126 | 0.027257
1684 | ТП 118 | Глушковский РЭС | Курская область | Марковский с/с. | 10/0,4 | 0.063 | 0.034674 | 0.02674
1685 | ТП 119 | Глушковский РЭС | Курская область | Марковский с/с. | 10/0,4 | 0.25 | 0.13561 | 0.10799
1686 | ТП 120 | Глушковский РЭС | Курская область | Марковский с/с. | 10/0,4 | 0.16 | 0.094039 | 0.062267
1687 | ТП 121 | Глушковский РЭС | Курская область | Марковский с/с. | 10/0,4 | 0.16 | 0.085063 | 0.070741
1688 | ТП 122 | Глушковский РЭС | Курская область | Марковский с/с. | 10/0,4 | 0.25 | 0.12778 | 0.11538
1689 | ТП 123 | Глушковский РЭС | Курская область | Марковский с/с. | 10/0,4 | 0.063 | 0.033561 | 0.02779
1690 | ТП 129 | Глушковский РЭС | Курская область | Марковский с/с. | 10/0,4 | 0.16 | 0.083819 | 0.071914
1691 | ТП 125 | Глушковский РЭС | Курская область | Марковский с/с. | 10/0,4 | 0.25 | 0.13094 | 0.11239
1692 | КТП 337-04-250 | Глушковский РЭС | Курская область | Марковский с/с. | 10/0,4 | 0.25 | 0.13001 | 0.11327
1693 | ТП 103 | Глушковский РЭС | Курская область | Кобыльской с/с. | 10/0,4 | 0.25 | 0.125 | 0.118
1694 | ТП 099 | Глушковский РЭС | Курская область | Кобыльской с/с. | 10/0,4 | 0.4 | 0.2 | 0.1888
1695 | ТП 098 | Глушковский РЭС | Курская область | Кобыльской с/с. | 10/0,4 | 0.063 | 0.033814 | 0.027551
1696 | ТП 100 | Глушковский РЭС | Курская область | Кобыльской с/с. | 10/0,4 | 0.063 | 0.033511 | 0.027837
1697 | ТП 101 | Глушковский РЭС | Курская область | Кобыльской с/с. | 10/0,4 | 0.063 | 0.033115 | 0.028211
1698 | ТП 102 | Глушковский РЭС | Курская область | Кобыльской с/с. | 10/0,4 | 0.063 | 0.032289 | 0.028992
1699 | ТП 104 | Глушковский РЭС | Курская область | Кобыльской с/с. | 10/0,4 | 0.16 | 0.081161 | 0.074424
1700 | ТП 105 | Глушковский РЭС | Курская область | Кобыльской с/с. | 10/0,4 | 0.25 | 0.1268 | 0.1163
1701 | ТП 106 | Глушковский РЭС | Курская область | Кобыльской с/с. | 10/0,4 | 0.16 | 0.081998 | 0.073634
1702 | ТП 107 | Глушковский РЭС | Курская область | Кобыльской с/с. | 10/0,4 | 0.16 | 0.08 | 0.07552
1703 | ТП 108 | Глушковский РЭС | Курская область | Кобыльской с/с. | 10/0,4 | 0.1 | 0.0556 | 0.041914
1704 | ТП 109 | Глушковский РЭС | Курская область | Кобыльской с/с. | 10/0,4 | 0.16 | 0.08 | 0.07552
1705 | ТП 110 | Глушковский РЭС | Курская область | Кобыльской с/с. | 10/0,4 | 0.16 | 0.082167 | 0.073474
1706 | ТП 111 | Глушковский РЭС | Курская область | Кобыльской с/с. | 10/0,4 | 0.4 | 0.2 | 0.1888
1707 | ТП 205/63 ПС Разветье №12 | Железногорский РЭС | Курская область | Разветьевский с/с. | 10/0,4 | 0.063 | 0.048205 | 0.013967
1708 | ТП 216/160 ПС Разветье №12 | Железногорский РЭС | Курская область | Трояновский с/с | 10/0,4 | 0.16 | 0.085422 | 0.070402
1709 | КТП 344-01-100 | Глушковский РЭС | Курская область | Кобыльской с/с. | 10/0,4 | 0.1 | 0.052825 | 0.044533
1710 | КТП 344-04-100 | Глушковский РЭС | Курская область | Кобыльской с/с. | 10/0,4 | 0.1 | 0.05094 | 0.046312
1711 | ТП 214/250 ПС Разветье №12 | Железногорский РЭС | Курская область | Трояновский с/с. | 10/0,4 | 0.25 | 0.13564 | 0.10795
1712 | ТП 133 | Глушковский РЭС | Курская область | Сухиновский с/с. | 10/0,4 | 0.1 | 0.05 | 0.0472
1713 | ТП 213/100 ПС Разветье №12 | Железногорский РЭС | Курская область | Трояновский с/с. | 10/0,4 | 0.1 | 0.063886 | 0.034092
1714 | ТП 134 | Глушковский РЭС | Курская область | Сухиновский с/с. | 10/0,4 | 0.063 | 0.0315 | 0.029736
1715 | ТП 135 | Глушковский РЭС | Курская область | Сухиновский с/с. | 10/0,4 | 0.25 | 0.125 | 0.118
1716 | ТП 211/100 ПС Разветье №12 | Железногорский РЭС | Курская область | Трояновский с/с. | 10/0,4 | 0.1 | 0.061239 | 0.03659
1717 | ТП 136 | Глушковский РЭС | Курская область | Карыжский с/с. | 10/0,4 | 0.16 | 0.08 | 0.07552
1718 | ТП 137 | Глушковский РЭС | Курская область | Карыжский с/с. | 10/0,4 | 0.16 | 0.08 | 0.07552
1719 | ТП 139 | Глушковский РЭС | Курская область | Карыжский с/с. | 10/0,4 | 0.1 | 0.05 | 0.0472
1720 | ТП 140 | Глушковский РЭС | Курская область | Карыжский с/с. | 10/0,4 | 0.25 | 0.125 | 0.118
1721 | ТП 141 | Глушковский РЭС | Курская область | Карыжский с/с. | 10/0,4 | 0.063 | 0.0315 | 0.029736
1722 | ТП 142 | Глушковский РЭС | Курская область | Карыжский с/с. | 10/0,4 | 0.1 | 0.05 | 0.0472
1723 | ТП 144 | Глушковский РЭС | Курская область | Карыжский с/с. | 10/0,4 | 0.4 | 0.2 | 0.1888
1724 | ТП 145 | Глушковский РЭС | Курская область | Карыжский с/с. | 10/0,4 | 0.25 | 0.125 | 0.118
1725 | ТП 155 | Глушковский РЭС | Курская область | Коровяковский с/с. | 10/0,4 | 0.4 | 0.2 | 0.1888
1726 | ТП 147 | Глушковский РЭС | Курская область | Коровяковский с/с. | 10/0,4 | 0.4 | 0.2 | 0.1888
1727 | ТП 153 | Глушковский РЭС | Курская область | Коровяковский с/с. | 10/0,4 | 0.16 | 0.08 | 0.07552
1728 | ТП 149 | Глушковский РЭС | Курская область | Коровяковский с/с. | 10/0,4 | 0.063 | 0.031554 | 0.029685
1729 | ТП 150 | Глушковский РЭС | Курская область | Коровяковский с/с. | 10/0,4 | 0.1 | 0.05 | 0.0472
1730 | ТП 151 | Глушковский РЭС | Курская область | Коровяковский с/с. | 10/0,4 | 0.1 | 0.05 | 0.0472
1731 | ТП 152 | Глушковский РЭС | Курская область | Коровяковский с/с. | 10/0,4 | 0.1 | 0.05 | 0.0472
1732 | КТП 196-01/100 | Льговский РЭС | Курская область | Городенский с/с. | 10/0,4 | 0.1 | 0.072249 | 0.026197
1733 | ТП 159 | Глушковский РЭС | Курская область | Коровяковский с/с. | 10/0,4 | 0.1 | 0.05 | 0.0472
1734 | ТП 154 | Глушковский РЭС | Курская область | Коровяковский с/с. | 10/0,4 | 0.1 | 0.05 | 0.0472
1735 | ТП 158 | Глушковский РЭС | Курская область | Коровяковский с/с. | 10/0,4 | 0.16 | 0.08 | 0.07552
1736 | ТП 157 | Глушковский РЭС | Курская область | Коровяковский с/с. | 10/0,4 | 0.1 | 0.05 | 0.0472
1737 | КТП 12901-01/160 | Льговский РЭС | Курская область | Марицкий с/с. | 10/0,4 | 0.16 | 0.091455 | 0.064707
1738 | ТП 208/63 ПС Разветье №12 | Железногорский РЭС | Курская область | Разветьевский с/с. | 10/0,4 | 0.063 | 0.039352 | 0.022323
1739 | ТП 160 | Глушковский РЭС | Курская область | Коровяковский с/с. | 10/0,4 | 0.16 | 0.08 | 0.07552
1740 | ТП 148 | Льговский РЭС | Курская область | Марицкий с/с. | 10/0,4 | 0.16 | 0.14577 | 0.013434
1741 | ТП 156 | Глушковский РЭС | Курская область | Коровяковский с/с. | 10/0,4 | 0.1 | 0.05 | 0.0472
1742 | КТП 30705-01-160 | Глушковский РЭС | Курская область | Коровяковский с/с. | 10/0,4 | 0.16 | 0.08 | 0.07552
1743 | КТП 30705-03-63 | Глушковский РЭС | Курская область | Коровяковский с/с. | 10/0,4 | 0.063 | 0.0315 | 0.029736
1744 | ТП-165 | Глушковский РЭС | Курская область | Званновский с/с. | 10/0,4 | 0.16 | 0.098662 | 0.057903
1745 | ТП-166 | Глушковский РЭС | Курская область | Званновский с/с. | 10/0,4 | 0.16 | 0.10244 | 0.054333
1746 | ТП 215/100 ПС Разветье №12 | Железногорский РЭС | Курская область | Разветьевский с/с. | 10/0,4 | 0.1 | 0.064349 | 0.033654
1747 | ТП-167 | Глушковский РЭС | Курская область | Званновский с/с. | 10/0,4 | 0.16 | 0.087412 | 0.068523
1748 | КТП 196-03/40 | Льговский РЭС | Курская область | Марицкий с/с. | 10/0,4 | 0.04 | 0.023153 | 0.015904
1749 | ТП-175 | Глушковский РЭС | Курская область | Званновский с/с. | 10/0,4 | 0.1 | 0.058117 | 0.039537
1750 | ТП 146 | Льговский РЭС | Курская область | Марицкий с/с. | 10/0,4 | 0.1 | 0.054096 | 0.043333
1751 | ТП-169 | Глушковский РЭС | Курская область | Званновский с/с. | 10/0,4 | 0.16 | 0.098657 | 0.057908
1752 | ТП 148 403.23-8/160 д.Шуклинка | Курский РЭС | Курская область | Щетинский с/с. | 10/0,4 | 0.1 | 0.06333 | 0.034617
1753 | ТП-170 | Глушковский РЭС | Курская область | Званновский с/с. | 10/0,4 | 0.16 | 0.11235 | 0.044985
1754 | ТП-171 | Глушковский РЭС | Курская область | Званновский с/с. | 10/0,4 | 0.1 | 0.075644 | 0.022992
1755 | ТП 400 | Льговский РЭС | Курская область | Иванчиковский с/с. | 10/0,4 | 0.1 | 0.061786 | 0.036074
1756 | ТП 630 (403.23-9/160)Скит Серафима | Курский РЭС | Курская область | Щетинский с/с., д.Шуклинка | 10/0,4 | 0.16 | 0.155 | 0.0047242
1757 | ТП-173 | Глушковский РЭС | Курская область | Званновский с/с. | 10/0,4 | 0.16 | 0.12241 | 0.035481
1758 | ТП 631 403.23-3/100 д.Шуклинка | Курский РЭС | Курская область | Щетинский с/с., д.Шуклинка | 10/0,4 | 0.1 | 0.091261 | 0.00825
1759 | ТП-174 | Глушковский РЭС | Курская область | Званновский с/с. | 10/0,4 | 0.1 | 0.059883 | 0.037871
1760 | КТП 1117-02/100 | Льговский РЭС | Курская область | Иванчиковский с/с. | 10/0,4 | 0.1 | 0.052943 | 0.044422
1761 | ТП-176 | Глушковский РЭС | Курская область | Званновский с/с. | 10/0,4 | 0.1 | 0.057253 | 0.040353
1762 | ТП-172 | Глушковский РЭС | Курская область | Званновский с/с. | 10/0,4 | 0.063 | 0.051292 | 0.011053
1763 | КТП 198-01/40 | Льговский РЭС | Курская область | Иванчиковский с/с. | 10/0,4 | 0.16 | 0.090774 | 0.065349
1764 | КТП 198-02/100 | Льговский РЭС | Курская область | Иванчиковский с/с. | 10/0,4 | 0.1 | 0.092338 | 0.0072333
1765 | КТП 1103-03/63 | Льговский РЭС | Курская область | Иванчиковский с/с. | 10/0,4 | 0.063 | 0.035383 | 0.026071
1766 | ТП 401 | Льговский РЭС | Курская область | Иванчиковский с/с. | 10/0,4 | 0.1 | 0.083686 | 0.0154
1767 | ТП-177 | Глушковский РЭС | Курская область | Званновский с/с. | 10/0,4 | 0.4 | 0.2 | 0.1888
1768 | КТП 197-02/160 | Льговский РЭС | Курская область | Иванчиковский с/с. | 10/0,4 | 0.16 | 0.097623 | 0.058884
1769 | ТП-178 | Глушковский РЭС | Курская область | Званновский с/с. | 10/0,4 | 0.25 | 0.125 | 0.118
1770 | КТП 196-02/63 | Льговский РЭС | Курская область | Иванчиковский с/с. | 10/0,4 | 0.063 | 0.033276 | 0.02806
1771 | КТП 1103-02/250 | Льговский РЭС | Курская область | Иванчиковский с/с. | 10/0,4 | 0.25 | 0.12915 | 0.11408
1772 | ТП-179 | Глушковский РЭС | Курская область | Званновский с/с. | 10/0,4 | 0.16 | 0.08 | 0.07552
1773 | ТП-180 | Глушковский РЭС | Курская область | Званновский с/с. | 10/0,4 | 0.16 | 0.10103 | 0.05567
1774 | ТП-183 | Глушковский РЭС | Курская область | Званновский с/с. | 10/0,4 | 0.04 | 0.027518 | 0.011783
1775 | ТП 452 | Льговский РЭС | Курская область | Городенский с/с. | 10/0,4 | 0.16 | 0.11634 | 0.041219
1776 | ТП-184 | Глушковский РЭС | Курская область | Званновский с/с. | 10/0,4 | 0.1 | 0.063711 | 0.034257
1777 | ТП 186 | Глушковский РЭС | Курская область | Званновский с/с. | 10/0,4 | 0.25 | 0.125 | 0.118
1778 | ТП 399 | Льговский РЭС | Курская область | Иванчиковский с/с. | 10/0,4 | 0.1 | 0.05156 | 0.045728
1779 | ТП 187 | Глушковский РЭС | Курская область | Званновский с/с. | 10/0,4 | 0.25 | 0.12789 | 0.11527
1780 | КТП 1109-01/63 | Льговский РЭС | Курская область | Городенский с/с. | 10/0,4 | 0.063 | 0.035166 | 0.026275
1781 | ТП 189 | Глушковский РЭС | Курская область | Званновский с/с. | 10/0,4 | 0.1 | 0.055945 | 0.041587
1782 | ТП 350 ОП Яблоновое | Льговский РЭС | Курская область | Городенский с/с. | 10/0,4 | 0.1 | 0.092594 | 0.0069917
1783 | ТП 190 | Глушковский РЭС | Курская область | Званновский с/с. | 10/0,4 | 0.063 | 0.04139 | 0.0204
1784 | ТП 249 | Льговский РЭС | Курская область | Льгов | 10/0,4 | 0.25 | 0.15184 | 0.092658
1785 | ТП 459 | Льговский РЭС | Курская область | Городенский с/с. | 10/0,4 | 0.25 | 0.1301 | 0.11319
1786 | ТП 191 | Глушковский РЭС | Курская область | Званновский с/с. | 10/0,4 | 0.04 | 0.031143 | 0.0083606
1787 | ТП 192 | Глушковский РЭС | Курская область | Званновский с/с. | 10/0,4 | 0.16 | 0.084221 | 0.071535
1788 | ТП 193 | Глушковский РЭС | Курская область | Званновский с/с. | 10/0,4 | 0.16 | 0.087577 | 0.068367
1789 | ТП 194 | Глушковский РЭС | Курская область | Н.Мордокский с/с. | 10/0,4 | 0.063 | 0.038403 | 0.023219
1790 | ТП 455 | Льговский РЭС | Курская область | Городенский с/с. | 10/0,4 | 0.1 | 0.097078 | 0.0027583
1791 | ТП 204 | Глушковский РЭС | Курская область | Н.Мордокский с/с. | 10/0,4 | 0.1 | 0.067214 | 0.03095
1792 | ТП 205 | Глушковский РЭС | Курская область | Н.Мордокский с/с. | 10/0,4 | 0.1 | 0.053575 | 0.043825
1793 | ТП 404 | Льговский РЭС | Курская область | Иванчиковский с/с. | 10/0,4 | 0.1 | 0.050188 | 0.047022
1794 | ТП 206 | Глушковский РЭС | Курская область | Н.Мордокский с/с. | 10/0,4 | 0.063 | 0.036267 | 0.025236
1795 | ТП 202 | Глушковский РЭС | Курская область | Н.Мордокский с/с. | 10/0,4 | 0.25 | 0.125 | 0.118
1796 | ТП 201 | Глушковский РЭС | Курская область | Н.Мордокский с/с. | 10/0,4 | 0.25 | 0 | 0.236
1797 | ТП 195 | Глушковский РЭС | Курская область | Н.Мордокский с/с. | 10/0,4 | 0.1 | 0.065469 | 0.032597
1798 | ТП 196 | Глушковский РЭС | Курская область | Н.Мордокский с/с. | 10/0,4 | 0.4 | 0.2 | 0.1888
1799 | ТП 197 | Глушковский РЭС | Курская область | Н.Мордокский с/с. | 10/0,4 | 0.25 | 0.12636 | 0.11672
1800 | ТП 198 | Глушковский РЭС | Курская область | Н.Мордокский с/с. | 10/0,4 | 0.063 | 0.035493 | 0.025967
1801 | ТП 199 | Глушковский РЭС | Курская область | Н.Мордокский с/с. | 10/0,4 | 0.1 | 0.063512 | 0.034444
1802 | КТП 1192-01/100 | Льговский РЭС | Курская область | Иванчиковский с/с. | 10/0,4 | 0.16 | 0.084961 | 0.070837
1803 | ТП 200 | Глушковский РЭС | Курская область | Н.Мордокский с/с. | 10/0,4 | 0.25 | 0.12844 | 0.11476
1804 | ТП 207 | Глушковский РЭС | Курская область | Н.Мордокский с/с. | 10/0,4 | 0.16 | 0.08 | 0.07552
1805 | КТП 1194-02/100 | Льговский РЭС | Курская область | Иванчиковский с/с. | 10/0,4 | 0.1 | 0.055292 | 0.042204
1806 | ТП 208 | Глушковский РЭС | Курская область | Н.Мордокский с/с. | 10/0,4 | 0.1 | 0.056131 | 0.041412
1807 | ТП 209 | Глушковский РЭС | Курская область | Н.Мордокский с/с. | 10/0,4 | 0.16 | 0.08 | 0.07552
1808 | ТП 210 | Глушковский РЭС | Курская область | Н.Мордокский с/с. | 10/0,4 | 0.16 | 0.099993 | 0.056646
1809 | КТП 1194-03/250 | Льговский РЭС | Курская область | Иванчиковский с/с. | 10/0,4 | 0.25 | 0.14413 | 0.09994
1810 | ТП 235/250 ПС Разветье №20 | Железногорский РЭС | Курская область | Разветьевский с/с. | 10/0,4 | 0.25 | 0.18299 | 0.063257
1811 | ТП 211 | Глушковский РЭС | Курская область | Н.Мордокский с/с. | 10/0,4 | 0.063 | 0.041324 | 0.020462
1812 | КТП 1195-03/160 | Льговский РЭС | Курская область | Иванчиковский с/с. | 10/0,4 | 0.16 | 0.10129 | 0.055423
1813 | ТП 213 | Глушковский РЭС | Курская область | Н.Мордокский с/с. | 10/0,4 | 0.16 | 0.08 | 0.07552
1814 | ТП 214 | Глушковский РЭС | Курская область | Н.Мордокский с/с. | 10/0,4 | 0.1 | 0.079537 | 0.019317
1815 | ТП 236/400 ПС Разветье №20 | Железногорский РЭС | Курская область | Разветьевский с/с. | 10/0,4 | 0.4 | 0.28553 | 0.10806
1816 | КТП 1195-05/63 | Льговский РЭС | Курская область | Иванчиковский с/с. | 10/0,4 | 0.063 | 0.032927 | 0.028389
1817 | КТП 1131-03/100 | Льговский РЭС | Курская область | Вышнедеревенский с/с. | 10/0,4 | 0.1 | 0.050521 | 0.046708
1818 | ТП 216 | Глушковский РЭС | Курская область | Н.Мордокский с/с. | 10/0,4 | 0.1 | 0.051505 | 0.045779
1819 | ТП 217 | Глушковский РЭС | Курская область | Н.Мордокский с/с. | 10/0,4 | 0.063 | 0.032162 | 0.029111
1820 | ТП 470 | Льговский РЭС | Курская область | Вышнедеревенский с/с. | 10/0,4 | 0.25 | 0.13153 | 0.11183
1821 | КТП 395-01-250 | Глушковский РЭС | Курская область | Н.Мордокский с/с. | 10/0,4 | 0.25 | 0.12553 | 0.1175
1822 | ТП 471 | Льговский РЭС | Курская область | Вышнедеревенский с/с. | 10/0,4 | 0.1 | 0.074804 | 0.023785
1823 | КТП 395-03-400 | Глушковский РЭС | Курская область | Н.Мордокский с/с. | 10/0,4 | 0.4 | 0.2 | 0.1888
1824 | КТП 13103-05/100 | Льговский РЭС | Курская область | Вышнедеревенский с/с. | 10/0,4 | 0.1 | 0.051276 | 0.045996
1825 | ТП 220 | Глушковский РЭС | Курская область | Н.Мордокский с/с. | 10/0,4 | 0.25 | 0.125 | 0.118
1826 | ТП 221 | Глушковский РЭС | Курская область | Н.Мордокский с/с. | 10/0,4 | 0.063 | 0.043713 | 0.018207
1827 | ТП 222 | Глушковский РЭС | Курская область | Н.Мордокский с/с. | 10/0,4 | 0.04 | 0.027829 | 0.01149
1828 | ТП 223 | Глушковский РЭС | Курская область | Н.Мордокский с/с. | 10/0,4 | 0.063 | 0.038389 | 0.023233
1829 | КТП 1254-01/160 | Льговский РЭС | Курская область | Густомойский с/с. | 10/0,4 | 0.16 | 0.11823 | 0.039428
1830 | ТП 224 | Глушковский РЭС | Курская область | Сухиновский с/с. | 10/0,4 | 0.25 | 0.12503 | 0.11798
1831 | ТП 225 | Глушковский РЭС | Курская область | Сухиновский с/с. | 10/0,4 | 0.063 | 0.0315 | 0.029736
1832 | ТП 226 | Глушковский РЭС | Курская область | Сухиновский с/с. | 10/0,4 | 0.1 | 0.05 | 0.0472
1833 | ТП 263 | Льговский РЭС | Курская область | Густомойский с/с. | 10/0,4 | 0.25 | 0.1363 | 0.10733
1834 | ТП 227 | Глушковский РЭС | Курская область | Сухиновский с/с. | 10/0,4 | 0.06 | 0.03 | 0.02832
1835 | ТП 228 | Глушковский РЭС | Курская область | Сухиновский с/с. | 10/0,4 | 0.063 | 0.0315 | 0.029736
1836 | ТП 229 | Глушковский РЭС | Курская область | Сухиновский с/с. | 10/0,4 | 0.16 | 0.08 | 0.07552
1837 | ТП 319 | Льговский РЭС | Курская область | Вышнедеревенский с/с. | 10/0,4 | 0.063 | 0.042089 | 0.01974
1838 | ТП 230 | Глушковский РЭС | Курская область | Сухиновский с/с. | 10/0,4 | 0.063 | 0.0315 | 0.029736
1839 | ТП 324 | Льговский РЭС | Курская область | Вышнедеревенский с/с. | 10/0,4 | 0.063 | 0.031516 | 0.029721
1840 | КТП 31504-02-250 | Глушковский РЭС | Курская область | Сухиновский с/с. | 10/0,4 | 0.25 | 0.125 | 0.118
1841 | ТП 323 | Льговский РЭС | Курская область | Вышнедеревенский с/с. | 10/0,4 | 0.063 | 0.057218 | 0.0054581
1842 | КТП 31504-03-160 | Глушковский РЭС | Курская область | Сухиновский с/с. | 10/0,4 | 0.16 | 0.08 | 0.07552
1843 | МТП 31504-01-63 | Глушковский РЭС | Курская область | Сухиновский с/с. | 10/0,4 | 0.063 | 0.0315 | 0.029736
1844 | КТП 31507-01-63 | Глушковский РЭС | Курская область | Сухиновский с/с. | 10/0,4 | 0.063 | 0.0315 | 0.029736
1845 | КТП 31507-03-63 | Глушковский РЭС | Курская область | Веселовский с/с. | 10/0,4 | 0.063 | 0.0315 | 0.029736
1846 | КТП 31507-04/10 | Глушковский РЭС | Курская область | Сухиновский с/с. | 10/0,4 | 0.01 | 0.005 | 0.00472
1847 | КТП 3141-02-100 | Глушковский РЭС | Курская область | Веселовский с/с. | 10/0,4 | 0.1 | 0.05 | 0.0472
1848 | КТП 3141-03/100 | Глушковский РЭС | Курская область | Веселовский с/с. | 10/0,4 | 0.1 | 0.05 | 0.0472
1849 | КТП 3143-07-40 | Глушковский РЭС | Курская область | Веселовский с/с. | 10/0,4 | 0.04 | 0.02 | 0.01888
1850 | ТП 552/100 ПС Линец №03 | Железногорский РЭС | Курская область | Линецкий с/с. | 10/0,4 | 0.1 | 0.053076 | 0.044296
1851 | КТП 3143-10-100 | Глушковский РЭС | Курская область | Веселовский с/с. | 10/0,4 | 0.1 | 0.05 | 0.0472
1852 | ТП 243 | Льговский РЭС | Курская область | Густомойский с/с. | 10/0,4 | 0.1 | 0.053307 | 0.044078
1853 | ТП 264 | Льговский РЭС | Курская область | Густомойский с/с. | 10/0,4 | 0.1 | 0.098053 | 0.0018375
1854 | ТП 553/160 ПС Линец №03 | Железногорский РЭС | Курская область | Линецкий с/с. | 10/0,4 | 0.16 | 0.083675 | 0.072051
1855 | ТП 222 | Льговский РЭС | Курская область | Густомойский с/с. | 10/0,4 | 0.063 | 0.034212 | 0.027176
1856 | КТП 3143-05-63 | Глушковский РЭС | Курская область | Коровяковский с/с. | 10/0,4 | 0.063 | 0.0315 | 0.029736
1857 | ТП 554/63 ПС Линец №03 | Железногорский РЭС | Курская область | Линецкий с/с. | 10/0,4 | 0.063 | 0.036224 | 0.025276
1858 | КТП 3143-06-25 | Глушковский РЭС | Курская область | Коровяковский с/с. | 10/0,4 | 0.025 | 0.0125 | 0.0118
1859 | ТП 249 | Глушковский РЭС | Курская область | Веселовский с/с. | 10/0,4 | 0.25 | 0.125 | 0.118
1860 | ТП 237 | Льговский РЭС | Курская область | Густомойский с/с. | 10/0,4 | 0.1 | 0.065852 | 0.032236
1861 | ТП 238 | Льговский РЭС | Курская область | Густомойский с/с. | 10/0,4 | 0.2 | 0.11824 | 0.077179
1862 | ТП 250 | Глушковский РЭС | Курская область | Веселовский с/с. | 10/0,4 | 0.16 | 0.08 | 0.07552
1863 | ТП 235 | Льговский РЭС | Курская область | Густомойский с/с. | 10/0,4 | 0.1 | 0.06741 | 0.030765
1864 | КТП 3123-01-100 | Глушковский РЭС | Курская область | Марковский с/с. | 10/0,4 | 0.1 | 0.05 | 0.0472
1865 | ТП 234 | Льговский РЭС | Курская область | Густомойский с/с. | 10/0,4 | 0.1 | 0.095074 | 0.00465
1866 | ТП 556/63 ПС Линец №03 | Железногорский РЭС | Курская область | Басовский с/с. | 10/0,4 | 0.063 | 0.035058 | 0.026378
1867 | КТП 3123-03-400 | Глушковский РЭС | Курская область | Марковский с/с. | 10/0,4 | 0.4 | 0.2 | 0.1888
1868 | ТП 239 | Льговский РЭС | Курская область | Густомойский с/с. | 10/0,4 | 0.063 | 0.045339 | 0.016672
1869 | ТП 265 | Глушковский РЭС | Курская область | Марковский с/с. | 10/0,4 | 0.063 | 0.0315 | 0.029736
1870 | ТП 555/63 ПС Линец №03 | Железногорский РЭС | Курская область | Линецкий с/с. | 10/0,4 | 0.063 | 0.034962 | 0.026468
1871 | ТП 549/40 н.п.Линец | Железногорский РЭС | Курская область | Линецкий с/с. | 10/0,4 | 0.04 | 0.025846 | 0.013361
1872 | ТП 229 | Льговский РЭС | Курская область | Густомойский с/с. | 10/0,4 | 0.4 | 0.20162 | 0.18727
1873 | ТП 266 | Глушковский РЭС | Курская область | Марковский с/с. | 10/0,4 | 0.1 | 0.05 | 0.0472
1874 | ТП 551/100 н.п.Журавинка | Железногорский РЭС | Курская область | Линецкий с/с. | 10/0,4 | 0.1 | 0.05364 | 0.043764
1875 | ТП 228 | Льговский РЭС | Курская область | Густомойский с/с. | 10/0,4 | 0.063 | 0.031554 | 0.029685
1876 | ТП 257 | Льговский РЭС | Курская область | Густомойский с/с. | 10/0,4 | 0.25 | 0.15531 | 0.089389
1877 | ТП 258 | Льговский РЭС | Курская область | Густомойский с/с. | 10/0,4 | 0.16 | 0.10467 | 0.052228
1878 | КТП 1271-01/250 | Льговский РЭС | Курская область | Густомойский с/с. | 10/0,4 | 0.25 | 0.1298 | 0.11347
1879 | ТП 269 | Глушковский РЭС | Курская область | Марковский с/с. | 10/0,4 | 0.063 | 0.032209 | 0.029067
1880 | ТП 564/63 ПС Линец №05 | Железногорский РЭС | Курская область | Басовский с/с. | 10/0,4 | 0.063 | 0.035982 | 0.025505
1881 | ТП 252 | Глушковский РЭС | Курская область | Алексеевский с/с. | 10/0,4 | 0.1 | 0.05 | 0.0472
1882 | ТП 253 | Глушковский РЭС | Курская область | Алексеевский с/с. | 10/0,4 | 0.1 | 0.05 | 0.0472
1883 | ТП 254 | Глушковский РЭС | Курская область | Алексеевский с/с. | 10/0,4 | 0.063 | 0.03156 | 0.029679
1884 | ТП 253 | Льговский РЭС | Курская область | Густомойский с/с. | 10/0,4 | 0.04 | 0.029087 | 0.010302
1885 | ТП 255 | Глушковский РЭС | Курская область | Алексеевский с/с. | 10/0,4 | 0.063 | 0.0315 | 0.029736
1886 | ТП 254 | Льговский РЭС | Курская область | Густомойский с/с. | 10/0,4 | 0.1 | 0.056179 | 0.041367
1887 | ТП 257 | Глушковский РЭС | Курская область | Алексеевский с/с. | 10/0,4 | 0.063 | 0.0315 | 0.029736
1888 | ТП 258 | Глушковский РЭС | Курская область | Алексеевский с/с. | 10/0,4 | 0.1 | 0.05 | 0.0472
1889 | ТП 259 | Глушковский РЭС | Курская область | Алексеевский с/с. | 10/0,4 | 0.16 | 0.08 | 0.07552
1890 | ТП 261 | Глушковский РЭС | Курская область | Алексеевский с/с. | 10/0,4 | 0.16 | 0.08 | 0.07552
1891 | ТП 281/100 ПС Михайловка №15 | Железногорский РЭС | Курская область | Михайловский с/с. | 10/0,4 | 0.1 | 0.081424 | 0.017536
1892 | ТП 273 | Глушковский РЭС | Курская область | Марковский с/с. | 10/0,4 | 0.1 | 0.05 | 0.0472
1893 | ТП 270 | Глушковский РЭС | Курская область | Марковский с/с. | 10/0,4 | 0.16 | 0.08 | 0.07552
1894 | КТП 1207-02/100 | Льговский РЭС | Курская область | Б-Угонский с/с. | 10/0,4 | 0.1 | 0.056965 | 0.040625
1895 | ТП 272 | Глушковский РЭС | Курская область | Марковский с/с. | 10/0,4 | 0.1 | 0.05 | 0.0472
1896 | КТП 1207-01/160 | Льговский РЭС | Курская область | Б-Угонский с/с. | 10/0,4 | 0.16 | 0.1453 | 0.013877
1897 | ТП 274 | Глушковский РЭС | Курская область | Марковский с/с. | 10/0,4 | 0.063 | 0.0315 | 0.029736
1898 | КТП 1207-07/160 | Льговский РЭС | Курская область | Б-Угонский с/с. | 10/0,4 | 0.16 | 0.092863 | 0.063377
1899 | КТП 1207-10/63 | Льговский РЭС | Курская область | Б-Угонский с/с. | 10/0,4 | 0.063 | 0.063 | 0
1900 | ТП 565/160 н.п.Ясная поляна | Железногорский РЭС | Курская область | Басовский с/с. | 10/0,4 | 0.16 | 0.08 | 0.07552
1901 | ТП 275 | Глушковский РЭС | Курская область | Марковский с/с. | 10/0,4 | 0.16 | 0.08 | 0.07552
1902 | ТП 492 | Льговский РЭС | Курская область | Б-Угонский с/с. | 10/0,4 | 0.063 | 0.03506 | 0.026375
1903 | ТП 276 | Глушковский РЭС | Курская область | Марковский с/с. | 10/0,4 | 0.16 | 0.08 | 0.07552
1904 | ТП 493 | Льговский РЭС | Курская область | Б-Угонский с/с. | 10/0,4 | 0.063 | 0.045202 | 0.016801
1905 | ТП 277 | Глушковский РЭС | Курская область | Марковский с/с. | 10/0,4 | 0.16 | 0.08 | 0.07552
1906 | ТП 497 | Льговский РЭС | Курская область | Б-Угонский с/с. | 10/0,4 | 0.063 | 0.032627 | 0.028672
1907 | ТП 496 | Льговский РЭС | Курская область | Б-Угонский с/с. | 10/0,4 | 0.1 | 0.061024 | 0.036793
1908 | ТП 495 | Льговский РЭС | Курская область | Б-Угонский с/с. | 10/0,4 | 0.16 | 0.11089 | 0.046356
1909 | ТП 334 | Льговский РЭС | Курская область | г.Льгов | 10/0,4 | 0.1 | 0.050777 | 0.046467
1910 | ТП 566/63 ПС Линец №05 | Железногорский РЭС | Курская область | Басовский с/с. | 10/0,4 | 0.063 | 0.050096 | 0.012182
1911 | ТП 567/160 н.п.Басово | Железногорский РЭС | Курская область | Басовский с/с. | 10/0,4 | 0.16 | 0.086091 | 0.06977
1912 | ТП 568/400 н.п.Басово | Железногорский РЭС | Курская область | Басовский с/с. | 10/0,4 | 0.4 | 0.2 | 0.1888
1913 | ТП 570/160 ПС Линец | Железногорский РЭС | Курская область | Линецкий с/с. | 10/0,4 | 0.16 | 0.086965 | 0.068945
1914 | ТП 569/100 н.п.Басово | Железногорский РЭС | Курская область | Басовский с/с. | 10/0,4 | 0.1 | 0.053696 | 0.043711
1915 | ТП 571/63 н.п.Сухаревка | Железногорский РЭС | Курская область | Басовский с/с. | 10/0,4 | 0.063 | 0.047996 | 0.014164
1916 | КТП 13104-01/60 | Льговский РЭС | Курская область | Вышнедеревенский с/с. | 10/0,4 | 0.06 | 0.03118 | 0.027206
1917 | ТП 574/63 ПС Линец | Железногорский РЭС | Курская область | Линецкий с/с. | 10/0,4 | 0.063 | 0.04421 | 0.017737
1918 | КТП 13002-02/100 | Льговский РЭС | Курская область | Вышнедеревенский с/с. | 10/0,4 | 0.1 | 0.050257 | 0.046957
1919 | КТП 13002-03/400 | Льговский РЭС | Курская область | Вышнедеревенский с/с. | 10/0,4 | 0.4 | 0.20594 | 0.18319
1920 | ТП 335 | Льговский РЭС | Курская область | г.Льгов | 10/0,4 | 0.16 | 0.080397 | 0.075145
1921 | КТП 120-01/250 | Льговский РЭС | Курская область | г.Льгов | 10/0,4 | 0.25 | 0.20771 | 0.039922
1922 | ТП 581/100 х.Веселый | Железногорский РЭС | Курская область | Линецкий с/с. | 10/0,4 | 0.1 | 0.060359 | 0.037421
1923 | ТП 582/100 х.Веселый | Железногорский РЭС | Курская область | Линецкий с/с. | 10/0,4 | 0.1 | 0.05 | 0.0472
1924 | ТП 503 | Льговский РЭС | Курская область | Селекционный с/с. | 10/0,4 | 0.1 | 0.085083 | 0.014082
1925 | ТП 499 | Льговский РЭС | Курская область | Селекционный с/с. | 10/0,4 | 0.25 | 0.20183 | 0.045471
1926 | ТП 588/100 ПС Линец №02 | Железногорский РЭС | Курская область | Линецкий с/с. | 10/0,4 | 0.4 | 0.20298 | 0.18599
1927 | ТП 593/100 ПС Линец №06 | Железногорский РЭС | Курская область | Басовский с/с. | 10/0,4 | 0.1 | 0.051337 | 0.045938
1928 | ТП 177(МТП 1304-01/100) | Льговский РЭС | Курская область | Селекционный с/с. | 10/0,4 | 0.1 | 0.087303 | 0.011986
1929 | ТП 594/63 ПС Линец №06 | Железногорский РЭС | Курская область | Басовский с/с. | 10/0,4 | 0.063 | 0.042255 | 0.019583
1930 | ТП 596/63 ПС Линец №06 | Железногорский РЭС | Курская область | Линецкий с/с. | 10/0,4 | 0.063 | 0.03765 | 0.02393
1931 | КТП 1301-01/250 | Льговский РЭС | Курская область | г.Льгов | 10/0,4 | 0.25 | 0.18173 | 0.064444
1932 | ТП 595/100 ПС Линец №06 | Железногорский РЭС | Курская область | Линецкий с/с. | 10/0,4 | 0.1 | 0.053229 | 0.044151
1933 | КТП 1301-05/250 | Льговский РЭС | Курская область | Селекционный с/с. | 10/0,4 | 0.25 | 0.13565 | 0.10794
1934 | ТП 041 с.Введенка с/совет | Тимский РЭС | Курская область | Тимский с/с. | 10/0,4 | 0.4 | 0.20088 | 0.18797
1935 | ТП 602/100 н.п.Линец | Железногорский РЭС | Курская область | Линецкий с/с. | 10/0,4 | 0.1 | 0.078936 | 0.019885
1936 | КТП 1301-02/160 | Льговский РЭС | Курская область | Селекционный с/с. | 10/0,4 | 0.1 | 0.1 | 0
1937 | КТП 157-01/100 | Льговский РЭС | Курская область | Кудинцевский с/с. | 10/0,4 | 0.1 | 0.1 | 0
1938 | ТП 601/100 н.п.Козлянка | Железногорский РЭС | Курская область | Линецкий с/с. | 10/0,4 | 0.1 | 0.052751 | 0.044603
1939 | КТП 157-02/250 | Льговский РЭС | Курская область | Кудинцевский с/с. | 10/0,4 | 0.25 | 0.2009 | 0.046347
1940 | ТП 042 с.Введенка | Тимский РЭС | Курская область | Тимский с/с. | 10/0,4 | 0.1 | 0.058957 | 0.038744
1941 | ТП 043 с.Введенка | Тимский РЭС | Курская область | Тимский с/с. | 10/0,4 | 0.063 | 0.034643 | 0.026769
1942 | КТП 1171-03/63 | Льговский РЭС | Курская область | Кудинцевский с/с. | 10/0,4 | 0.063 | 0.055472 | 0.0071068
1943 | КТП 1102-01/60 | Льговский РЭС | Курская область | Городенский с/с. | 10/0,4 | 0.06 | 0.04344 | 0.015632
1944 | КТП 1101-01/100 | Льговский РЭС | Курская область | Городенский с/с. | 10/0,4 | 0.1 | 0.065334 | 0.032725
1945 | КТП 1102-03/100 | Льговский РЭС | Курская область | Городенский с/с. | 10/0,4 | 0.1 | 0.071723 | 0.026693
1946 | ТП 044 с.Введенка Зерноток,правление. | Тимский РЭС | Курская область | Тимский с/с. | 10/0,4 | 0.25 | 0.14948 | 0.094889
1947 | КТП 1109-04/63 | Льговский РЭС | Курская область | Городенский с/с. | 10/0,4 | 0.063 | 0.049219 | 0.01301
1948 | КТП 1101-02/40 | Льговский РЭС | Курская область | Городенский с/с. | 10/0,4 | 0.04 | 0.037499 | 0.0023606
1949 | КТП 1109-05/100 | Льговский РЭС | Курская область | Городенский с/с. | 10/0,4 | 0.1 | 0.053747 | 0.043662
1950 | КТП 1109-06/100 | Льговский РЭС | Курская область | Городенский с/с. | 10/0,4 | 0.1 | 0.065175 | 0.032875
1951 | ТП 355 | Льговский РЭС | Курская область | Вышнедеревенский с/с. | 10/0,4 | 0.1 | 0.084207 | 0.014908
1952 | ТП 358 | Льговский РЭС | Курская область | Вышнедеревенский с/с. | 10/0,4 | 0.25 | 0.14708 | 0.097153
1953 | ТП 045 с.Введенка | Тимский РЭС | Курская область | Тимский с/с. | 10/0,4 | 0.25 | 0.13057 | 0.11274
1954 | ТП 354 | Льговский РЭС | Курская область | Вышнедеревенский с/с. | 10/0,4 | 0.1 | 0.051223 | 0.046046
1955 | ТП 356 | Льговский РЭС | Курская область | Вышнедеревенский с/с. | 10/0,4 | 0.1 | 0.068609 | 0.029633
1956 | ТП 256 | Льговский РЭС | Курская область | Вышнедеревенский с/с. | 10/0,4 | 0.063 | 0.04076 | 0.020994
1957 | ТП 352 | Льговский РЭС | Курская область | Вышнедеревенский с/с. | 10/0,4 | 0.063 | 0.034684 | 0.02673
1958 | ТП 046 с.Введенка | Тимский РЭС | Курская область | Тимский с/с. | 10/0,4 | 0.1 | 0.05776 | 0.039875
1959 | КТП 13102-03/100 | Льговский РЭС | Курская область | Вышнедеревенский с/с. | 10/0,4 | 0.1 | 0.05 | 0.0472
1960 | ТП 332 (7.11.1 7/100) | Щигровский РЭС | Курская область | Защитинский с/с. | 10/0,4 | 0.1 | 0.051997 | 0.045315
1961 | КТП 13001-02/63 | Льговский РЭС | Курская область | Вышнедеревенский с/с. | 10/0,4 | 0.063 | 0.0315 | 0.029736
1962 | КТП 13102-04/63 | Льговский РЭС | Курская область | Вышнедеревенский с/с. | 10/0,4 | 0.063 | 0.057409 | 0.0052777
1963 | КТП 13102-01/100 | Льговский РЭС | Курская область | Вышнедеревенский с/с. | 10/0,4 | 0.1 | 0.064866 | 0.033167
1964 | ТП 328 (7.11.1 1/100) | Щигровский РЭС | Курская область | Защитинский с/с. | 10/0,4 | 0.1 | 0.074871 | 0.023722
1965 | ТП 607/160 н.п.Линец | Железногорский РЭС | Курская область | Линецкий с/с. | 10/0,4 | 0.16 | 0.13178 | 0.026637
1966 | ЗТП 329 (7.11.1 6/2х630 д.Н.Озерна) | Щигровский РЭС | Курская область | Защитинский с/с. | 10/0,4 | 0.4 | 0.351 | 0.046256
1967 | ТП 615/63 ПС Жданово | Железногорский РЭС | Курская область | г.Железногорск | 10/0,4 | 0.063 | 0.056213 | 0.0064068
1968 | ТП 331 (7.11.1 5/160) | Щигровский РЭС | Курская область | Защитинский с/с. | 10/0,4 | 0.16 | 0.08296 | 0.072726
1969 | ТП 614/250 ПС Жданово | Железногорский РЭС | Курская область | Нижнеждановский с/с. | 10/0,4 | 0.25 | 0.15115 | 0.093317
1970 | ТП 311 | Льговский РЭС | Курская область | Вышнедеревенский с/с. | 10/0,4 | 0.25 | 0.16665 | 0.078686
1971 | ТП 617/60 ПС Жданово | Железногорский РЭС | Курская область | Нижнеждановский с/с. | 10/0,4 | 0.06 | 0.031941 | 0.026488
1972 | КТП 11404-02/100 | Льговский РЭС | Курская область | Вышнедеревенский с/с. | 10/0,4 | 0.1 | 0.068678 | 0.029568
1973 | ТП 313 ОП Малеевка | Льговский РЭС | Курская область | Вышнедеревенский с/с. | 10/0,4 | 0.1 | 0.056056 | 0.041483
1974 | ТП 623/100 ПС Жданово | Железногорский РЭС | Курская область | Нижнеждановский с/с. | 10/0,4 | 0.1 | 0.056143 | 0.041401
1975 | КТП 11404-05/160 | Льговский РЭС | Курская область | Вышнедеревенский с/с. | 10/0,4 | 0.16 | 0.08512 | 0.070687
1976 | ТП 491 | Льговский РЭС | Курская область | Б-Угонский с/с. | 10/0,4 | 0.063 | 0.055049 | 0.0075054
1977 | ТП 622/160 ПС Жданово | Железногорский РЭС | Курская область | Нижнеждановский с/с. | 10/0,4 | 0.16 | 0.080353 | 0.075187
1978 | КТП 120-03/60 | Льговский РЭС | Курская область | Б-Угонский с/с. | 10/0,4 | 0.06 | 0.06 | 0
1979 | ТП 217 | Льговский РЭС | Курская область | Густомойский с/с. | 10/0,4 | 0.16 | 0.10454 | 0.052356
1980 | КТП 121-02/160 | Льговский РЭС | Курская область | г.Льгов | 10/0,4 | 0.16 | 0.13797 | 0.020796
1981 | ТП 626/63 ПС Жданово | Железногорский РЭС | Курская область | Нижнеждановский с/с. | 10/0,4 | 0.063 | 0.032496 | 0.028796
1982 | КТП 121-04/160 | Льговский РЭС | Курская область | г.Льгов | 10/0,4 | 0.16 | 0.099358 | 0.057246
1983 | ТП 486 | Льговский РЭС | Курская область | Б-Угонский с/с. | 10/0,4 | 0.25 | 0.19534 | 0.0516
1984 | ТП 625/100 ПС Жданово | Железногорский РЭС | Курская область | Нижнеждановский с/с. | 10/0,4 | 0.1 | 0.066852 | 0.031292
1985 | ТП 351 | Льговский РЭС | Курская область | Б-Угонский с/с. | 10/0,4 | 0.1 | 0.089242 | 0.010156
1986 | ТП 627/250 ПС Жданово | Железногорский РЭС | Курская область | Нижнеждановский с/с. | 10/0,4 | 0.25 | 0.125 | 0.118
1987 | КТП 13005-03/160 | Льговский РЭС | Курская область | Густомойский с/с. | 10/0,4 | 0.16 | 0.089975 | 0.066103
1988 | ТП 244 | Льговский РЭС | Курская область | Густомойский с/с. | 10/0,4 | 0.025 | 0.017335 | 0.0072361
1989 | ТП 635/100 ПС Жданово | Железногорский РЭС | Курская область | Нижнеждановский с/с | 10/0,4 | 0.1 | 0.070435 | 0.02791
1990 | ТП 633/100 ПС Жданово | Железногорский РЭС | Курская область | Нижнеждановский с/с. | 10/0,4 | 0.1 | 0.051876 | 0.045429
1991 | ТП 182 | Льговский РЭС | Курская область | Вышнедеревенский с/с. | 10/0,4 | 0.25 | 0.12889 | 0.11433
1992 | ТП 634/100 ПС Жданово | Железногорский РЭС | Курская область | Нижнеждановский с/с. | 10/0,4 | 0.1 | 0.050641 | 0.046594
1993 | КТП 573 (412.01-4/100 ул.Луговая) | Курский РЭС | Курская область | д. Цветово | 10/0,4 | 0.1 | 0.069921 | 0.028394
1994 | ТП 179 (КТП 1309-03/160) | Льговский РЭС | Курская область | Селекционный с/с. | 10/0,4 | 0.16 | 0.10464 | 0.052257
1995 | ТП 631/160 ПС Жданово | Железногорский РЭС | Курская область | Нижнеждановский с/с. | 10/0,4 | 0.16 | 0.084621 | 0.071157
1996 | КТП 574 (412.01-5/100 Жил.дома) | Курский РЭС | Курская область | д. Цветово | 10/0,4 | 0.25 | 0.13973 | 0.10409
1997 | ТП 340(КТП-123-10/100) | Льговский РЭС | Курская область | Вышнедеревенский с/с. | 10/0,4 | 0.1 | 0.089211 | 0.010185
1998 | КТП 575 (412.01 -6/400 Правление скваж.) | Курский РЭС | Курская область | Новопоселеновский с/с. | 10/0,4 | 0.4 | 0.32011 | 0.075415
1999 | ТП 353 | Льговский РЭС | Курская область | Вышнедеревенский с/с. | 10/0,4 | 0.1 | 0.08839 | 0.01096
2000 | КТП 576 (412.01-7/63 ул.Юности) | Курский РЭС | Курская область | Новопоселеновский с/с. | 10/0,4 | 0.063 | 0.042129 | 0.019703
2001 | КТП 13005-04/250 | Льговский РЭС | Курская область | Густомойский с/с. | 10/0,4 | 0.25 | 0.15438 | 0.090264
2002 | ТП 147 | Льговский РЭС | Курская область | Марицкий с/с. | 10/0,4 | 0.1 | 0.050668 | 0.046569
2003 | ТП 494 | Льговский РЭС | Курская область | Б-Угонский с/с. | 10/0,4 | 0.063 | 0.038903 | 0.022747
2004 | КТП 1207-14/250 | Льговский РЭС | Курская область | Б-Угонский с/с. | 10/0,4 | 0.25 | 0.17595 | 0.069904
2005 | КТП 12901-02/100 | Льговский РЭС | Курская область | Марицкий с/с. | 10/0,4 | 0.16 | 0.087237 | 0.068688
2006 | ТП 145 | Льговский РЭС | Курская область | Марицкий с/с. | 10/0,4 | 0.1 | 0.061707 | 0.036149
2007 | КТП 12905-01/25 | Льговский РЭС | Курская область | Марицкий с/с. | 10/0,4 | 0.025 | 0.018793 | 0.0058597
2008 | ТП 144 | Льговский РЭС | Курская область | Марицкий с/с. | 10/0,4 | 0.32 | 0.20603 | 0.10758
2009 | 3ТП 166-01/250 | Льговский РЭС | Курская область | Густомойский с/с. | 10/0,4 | 0.25 | 0.14839 | 0.095915
2010 | КТП 1101-05/60 | Льговский РЭС | Курская область | Городенский с/с. | 10/0,4 | 0.06 | 0.044926 | 0.01423
2011 | КТП 1102-05/40 | Льговский РЭС | Курская область | Городенский с/с. | 10/0,4 | 0.04 | 0.022503 | 0.016518
2012 | ТП 224 | Льговский РЭС | Курская область | Густомойский с/с. | 10/0,4 | 0.25 | 0.12637 | 0.11671
2013 | ТП 230 | Льговский РЭС | Курская область | Густомойский с/с. | 10/0,4 | 0.04 | 0.026368 | 0.012869
2014 | ТП 226 | Льговский РЭС | Курская область | Густомойский с/с. | 10/0,4 | 0.1 | 0.056257 | 0.041293
2015 | КТП 1109-07/100 | Льговский РЭС | Курская область | Городенский с/с. | 10/0,4 | 0.1 | 0.099931 | 6.5278e-05
2016 | КТП 1102-04/100 | Льговский РЭС | Курская область | Городенский с/с. | 10/0,4 | 0.1 | 0.07515 | 0.023458
2017 | ТП 360 | Льговский РЭС | Курская область | Вышнедеревенский с/с. | 10/0,4 | 0.25 | 0.13393 | 0.10957
2018 | ТП 359 | Льговский РЭС | Курская область | Вышнедеревенский с/с. | 10/0,4 | 0.063 | 0.049894 | 0.012372
2019 | ТП 403 | Льговский РЭС | Курская область | Иванчиковский с/с. | 10/0,4 | 0.063 | 0.039579 | 0.02211
2020 | ТП 402 | Льговский РЭС | Курская область | Иванчиковский с/с. | 10/0,4 | 0.1 | 0.062693 | 0.035218
2021 | ТП 487 | Льговский РЭС | Курская область | Б-Угонский с/с. | 10/0,4 | 0.1 | 0.078571 | 0.020229
2022 | ТП 488 | Льговский РЭС | Курская область | Б-Угонский с/с. | 10/0,4 | 0.1 | 0.071918 | 0.02651
2023 | ТП 485 | Льговский РЭС | Курская область | Б-Угонский с/с. | 10/0,4 | 0.1 | 0.1 | 0
2024 | ТП 178 (КТП 1309-02/160) | Льговский РЭС | Курская область | Селекционный с/с. | 10/0,4 | 0.16 | 0.082701 | 0.07297
2025 | КТП 1195-02/100 | Льговский РЭС | Курская область | Иванчиковский с/с. | 10/0,4 | 0.1 | 0.064124 | 0.033867
2026 | ТП 318 ОП Пены | Льговский РЭС | Курская область | Иванчиковский с/с. | 10/0,4 | 0.016 | 0 | 0.015104
2027 | КТП 1112-01/250 | Льговский РЭС | Курская область | Иванчиковский с/с. | 10/0,4 | 0.25 | 0.12898 | 0.11425
2028 | КТП 1112-02/160 | Льговский РЭС | Курская область | Иванчиковский с/с. | 10/0,4 | 0.16 | 0.087239 | 0.068687
2029 | ТП 123 ОП Банищи | Льговский РЭС | Курская область | Иванчиковский с/с. | 10/0,4 | 0.16 | 0.11465 | 0.042812
2030 | КТП 1112-03/400 | Льговский РЭС | Курская область | Иванчиковский с/с. | 10/0,4 | 0.4 | 0.22593 | 0.16432
2031 | ТП 480 | Льговский РЭС | Курская область | Городенский с/с. | 10/0,4 | 0.16 | 0.10896 | 0.048178
2032 | ТП 456 | Льговский РЭС | Курская область | Городенский с/с. | 10/0,4 | 0.063 | 0.063 | 0
2033 | ТП 457 | Льговский РЭС | Курская область | Городенский с/с. | 10/0,4 | 0.16 | 0.10447 | 0.052418
2034 | ТП 240 | Льговский РЭС | Курская область | Густомойский с/с. | 10/0,4 | 0.1 | 0.059197 | 0.038518
2035 | ТП 255 | Льговский РЭС | Курская область | Густомойский с/с. | 10/0,4 | 0.1 | 0.066453 | 0.031668
2036 | КТП 11408-01/63 | Льговский РЭС | Курская область | Вышнедеревенский с/с. | 10/0,4 | 0.063 | 0.035693 | 0.025778
2037 | ТП 137 | Льговский РЭС | Курская область | Вышнедеревенский с/с. | 10/0,4 | 0.063 | 0.057184 | 0.0054901
2038 | ТП 138 | Льговский РЭС | Курская область | Вышнедеревенский с/с. | 10/0,4 | 0.1 | 0.074562 | 0.024014
2039 | КТП 1155-01/100 | Льговский РЭС | Курская область | Вышнедеревенский с/с. | 10/0,4 | 0.1 | 0.067595 | 0.03059
2040 | КТП 13201-01/400 | Льговский РЭС | Курская область | г.Льгов | 10/0,4 | 0.4 | 0.20746 | 0.18175
2041 | ТП 176 (КТП 1309-01/100) | Льговский РЭС | Курская область | Селекционный с/с. | 10/0,4 | 0.1 | 0.061276 | 0.036556
2042 | ТП 501 | Льговский РЭС | Курская область | Селекционный с/с. | 10/0,4 | 0.16 | 0.10878 | 0.048348
2043 | КТП 1301-04/160 | Льговский РЭС | Курская область | Селекционный с/с. | 10/0,4 | 0.16 | 0.091347 | 0.064808
2044 | КТП 1281-07/63 | Льговский РЭС | Курская область | Б-Угонский с/с. | 10/0,4 | 0.063 | 0.053073 | 0.0093707
2045 | КТП 1281-03/100 | Льговский РЭС | Курская область | Б-Угонский с/с. | 10/0,4 | 0.1 | 0.061352 | 0.036483
2046 | КТП 1281-06/160 | Льговский РЭС | Курская область | Б-Угонский с/с. | 10/0,4 | 0.16 | 0.08891 | 0.067109
2047 | КТП 1101-03/250 | Льговский РЭС | Курская область | Городенский с/с. | 10/0,4 | 0.25 | 0.125 | 0.118
2048 | КТП 1101-06/160 | Льговский РЭС | Курская область | Городенский с/с. | 10/0,4 | 0.16 | 0.10425 | 0.052627
2049 | КТП 1131-02/100 | Льговский РЭС | Курская область | Вышнедеревенский с/с. | 10/0,4 | 0.1 | 0.050388 | 0.046833
2050 | ТП 665 10/100 (ТП 272) | Черемисиновский РЭС | Курская область | Русановский с/с. | 10/0,4 | 0.1 | 0.055425 | 0.042079
2051 | ТП 336 (7.11.5 9/250) | Щигровский РЭС | Курская область | Защитинский с/с. | 10/0,4 | 0.25 | 0.15696 | 0.087831
2052 | ТП 484 | Льговский РЭС | Курская область | Б-Угонский с/с. | 10/0,4 | 0.25 | 0.16278 | 0.082333
2053 | КТП 121-07/250 | Льговский РЭС | Курская область | г.Льгов | 10/0,4 | 0.25 | 0.17082 | 0.07475
2054 | КТП 1195-01/160 | Льговский РЭС | Курская область | Иванчиковский с/с. | 10/0,4 | 0.16 | 0.086462 | 0.06942
2055 | КТП 1195-04/100 | Льговский РЭС | Курская область | Иванчиковский с/с. | 10/0,4 | 0.1 | 0.08648 | 0.012763
2056 | ТП 343 (7.11.5 7/100) | Щигровский РЭС | Курская область | Защитинский с/с. | 10/0,4 | 0.16 | 0.082235 | 0.07341
2057 | КТП 1194-01/100 | Льговский РЭС | Курская область | Иванчиковский с/с. | 10/0,4 | 0.1 | 0.060523 | 0.037267
2058 | ТП 344 (7.11.5 8/40) | Щигровский РЭС | Курская область | Защитинский с/с. | 10/0,4 | 0.1 | 0.054826 | 0.042644
2059 | ТП 665 9/100 (ТП 271) | Черемисиновский РЭС | Курская область | Русановский с/с. | 10/0,4 | 0.1 | 0.050275 | 0.04694
2060 | КТП 1171-06/100 | Льговский РЭС | Курская область | Кудинцевский с/с. | 10/0,4 | 0.1 | 0.06156 | 0.036287
2061 | ТП 340 (7.11.5 4/100 Л.лагерь) | Щигровский РЭС | Курская область | Защитинский с/с. | 10/0,4 | 0.1 | 0.091 | 0.008496
2062 | КТП 1171-01/160 | Льговский РЭС | Курская область | Кудинцевский с/с. | 10/0,4 | 0.16 | 0.103 | 0.053812
2063 | ТП 341 (7.11.5 5/60) | Щигровский РЭС | Курская область | Защитинский с/с. | 10/0,4 | 0.1 | 0.067342 | 0.030829
2064 | ТП 342 (7.11.5 6/40) | Щигровский РЭС | Курская область | Защитинский с/с. | 10/0,4 | 0.1 | 0.050385 | 0.046836
2065 | ТП 345 (7.11.7 1/250) | Щигровский РЭС | Курская область | Защитинский с/с. | 10/0,4 | 0.25 | 0.19787 | 0.049215
2066 | ТП 347 (7.11.7 2/160) | Щигровский РЭС | Курская область | Защитинский с/с. | 10/0,4 | 0.16 | 0.091342 | 0.064813
2067 | ТП 665 2/100 (ТП 266) | Черемисиновский РЭС | Курская область | Русановский с/с. | 10/0,4 | 0.1 | 0.05407 | 0.043358
2068 | ТП 350 (7.11.7 3/250) | Щигровский РЭС | Курская область | Удеревский с/с | 10/0,4 | 0.25 | 0.13209 | 0.11131
2069 | ТП 351 (7.11.7 6/160 Быт) | Щигровский РЭС | Курская область | Защитинский с/с. | 10/0,4 | 0.16 | 0.10189 | 0.054856
2070 | ТП 665 3/250 (ТП 267) | Черемисиновский РЭС | Курская область | Русановский с/с. | 10/0,4 | 0.25 | 0.14105 | 0.10285
2071 | КТП 13002-01/100 | Льговский РЭС | Курская область | Густомойский с/с. | 10/0,4 | 0.1 | 0.060673 | 0.037125
2072 | ТП 212 | Льговский РЭС | Курская область | Густомойский с/с. | 10/0,4 | 0.16 | 0.11481 | 0.042663
2073 | КТП 1131-04/40 | Льговский РЭС | Курская область | Вышнедеревенский с/с. | 10/0,4 | 0.04 | 0.020168 | 0.018722
2074 | ТП 211 | Льговский РЭС | Курская область | Густомойский с/с. | 10/0,4 | 0.1 | 0.074712 | 0.023872
2075 | ТП 215 | Льговский РЭС | Курская область | Густомойский с/с. | 10/0,4 | 0.25 | 0.17595 | 0.069904
2076 | ТП 213 | Льговский РЭС | Курская область | Густомойский с/с. | 10/0,4 | 0.063 | 0.041271 | 0.020512
2077 | ТП 505 | Льговский РЭС | Курская область | Селекционный с/с. | 10/0,4 | 0.1 | 0.077713 | 0.021039
2078 | ТП 506 | Льговский РЭС | Курская область | Селекционный с/с. | 10/0,4 | 0.04 | 0.035468 | 0.0042786
2079 | КТП 11404-04/160 | Льговский РЭС | Курская область | г.Льгов | 10/0,4 | 0.16 | 0.1289 | 0.029362
2080 | КТП 122-01/63 | Льговский РЭС | Курская область | Вышнедеревенский с/с. | 10/0,4 | 0.063 | 0.05158 | 0.01078
2081 | ТП 300 | Льговский РЭС | Курская область | Густомойский с/с. | 10/0,4 | 0.063 | 0.03245 | 0.028839
2082 | ТП 268 ОП Надеждовка | Льговский РЭС | Курская область | Густомойский с/с. | 10/0,4 | 0.25 | 0.13291 | 0.11054
2083 | ТП 616 2/100 (ТП 027) | Черемисиновский РЭС | Курская область | Липовский с/с. | 10/0,4 | 0.1 | 0.050184 | 0.047026
2084 | ТП 303 | Льговский РЭС | Курская область | Густомойский с/с. | 10/0,4 | 0.1 | 0.065384 | 0.032678
2085 | ТП 259 | Льговский РЭС | Курская область | Густомойский с/с. | 10/0,4 | 0.063 | 0.045917 | 0.016126
2086 | КТП 1263-01/250 | Льговский РЭС | Курская область | Вышнедеревенский с/с. | 10/0,4 | 0.25 | 0.1291 | 0.11413
2087 | ТП 665 8/100 (ТП 270) | Черемисиновский РЭС | Курская область | Русановский с/с. | 10/0,4 | 0.1 | 0.051139 | 0.046125
2088 | КТП 1281-01/100 | Льговский РЭС | Курская область | Б-Угонский с/с. | 10/0,4 | 0.1 | 0.053569 | 0.043831
2089 | КТП 1206-02/100 | Льговский РЭС | Курская область | Б-Угонский с/с. | 10/0,4 | 0.1 | 0.051329 | 0.045946
2090 | КТП 1206-01/100 | Льговский РЭС | Курская область | Б-Угонский с/с. | 10/0,4 | 0.1 | 0.052826 | 0.044532
2091 | ТП 352 (7.12.5 4/250 З.ток) | Щигровский РЭС | Курская область | Б.Змеинецкий с/с. | 10/0,4 | 0.25 | 0.13106 | 0.11228
2092 | ТП 353 (7.12.5 1/100 Б.Змеинец) | Щигровский РЭС | Курская область | Б.Змеинецкий с/с. | 10/0,4 | 0.1 | 0.056129 | 0.041414
2093 | ТП 354 (7.12.5 3/100) | Щигровский РЭС | Курская область | Б.Змеинецкий с/с. | 10/0,4 | 0.25 | 0.1275 | 0.11564
2094 | ТП 363 | Медвенский РЭС | Курская область | Медвенский с/с., п.Медвенка | 10/0,4 | 0.1 | 0.066524 | 0.031601
2095 | ТП 355 (7.12.5 5/100) | Щигровский РЭС | Курская область | Б.Змеинецкий с/с. | 10/0,4 | 0.1 | 0.053528 | 0.043869
2096 | ТП 473 | Льговский РЭС | Курская область | Вышнедеревенский с/с. | 10/0,4 | 0.1 | 0.063602 | 0.03436
2097 | МТП 13103-01/100 | Льговский РЭС | Курская область | Вышнедеревенский с/с. | 10/0,4 | 0.1 | 0.087769 | 0.011546
2098 | ТП 139 | Льговский РЭС | Курская область | Вышнедеревенский с/с. | 10/0,4 | 0.025 | 0.013384 | 0.010965
2099 | КТП 1112-04/400 | Льговский РЭС | Курская область | Иванчиковский с/с. | 10/0,4 | 0.4 | 0.20374 | 0.18527
2100 | ТП 433 | Льговский РЭС | Курская область | Б-Угонский с/с. | 10/0,4 | 0.1 | 0.081497 | 0.017467
2101 | ТП 667 1/100 (ТП 274) | Черемисиновский РЭС | Курская область | Русановский с/с. | 10/0,4 | 0.1 | 0.064886 | 0.033147
2102 | ТП 458 | Льговский РЭС | Курская область | Городенский с/с. | 10/0,4 | 0.25 | 0.14321 | 0.10081
2103 | ТП 474 | Льговский РЭС | Курская область | Вышнедеревенский с/с. | 10/0,4 | 0.1 | 0.050125 | 0.047082
2104 | ТП 267 ОП Банищи | Льговский РЭС | Курская область | г.Льгов | 10/0,4 | 0.1 | 0.075774 | 0.022869
2105 | ТП 454 | Льговский РЭС | Курская область | Городенский с/с. | 10/0,4 | 0.25 | 0.18503 | 0.061329
2106 | ТП 225 | Льговский РЭС | Курская область | Густомойский с/с. | 10/0,4 | 0.063 | 0.052126 | 0.010265
2107 | КТП 1171-04/250 | Льговский РЭС | Курская область | Кудинцевский с/с. | 10/0,4 | 0.25 | 0.21201 | 0.035858
2108 | ТП 232 ОП Банищи | Льговский РЭС | Курская область | Густомойский с/с. | 10/0,4 | 0.16 | 0.16 | 0
2109 | ТП 070 | Медвенский РЭС | Курская область | Высокский с/с., с.Ленинская Искра | 10/0,4 | 0.1 | 0.056768 | 0.040811
2110 | ТП 071 | Медвенский РЭС | Курская область | Высокский с/с., с.Ленинская Искра | 10/0,4 | 0.1 | 0.053269 | 0.044114
2111 | ТП 074 | Медвенский РЭС | Курская область | Высокский с/с., с.Ленинская Искра | 10/0,4 | 0.063 | 0.044681 | 0.017293
2112 | ТП 002 п. Тим ул.Косинова | Тимский РЭС | Курская область | п.Тим | 10/0,4 | 0.25 | 0.19379 | 0.053065
2113 | ТП 667 5/160 (ТП 278) | Черемисиновский РЭС | Курская область | Русановский с/с. | 10/0,4 | 0.16 | 0.093971 | 0.062331
2114 | ТП 005 Бахаровка (водозабор) быт | Тимский РЭС | Курская область | п.Тим | 10/0,4 | 0.25 | 0.15368 | 0.090926
2115 | ТП 667 7/25 (ТП 279) | Черемисиновский РЭС | Курская область | Русановский с/с. | 10/0,4 | 0.025 | 0.018584 | 0.0060569
2116 | ТП 331 | Медвенский РЭС | Курская область | Высокский с/с., с.Высокое | 10/0,4 | 0.04 | 0.026962 | 0.012308
2117 | ТП 005 | Медвенский РЭС | Курская область | Высокский с/с., с.Высокое | 10/0,4 | 0.1 | 0.051598 | 0.045692
2118 | ТП 667 8/250 (ТП 280) | Черемисиновский РЭС | Курская область | Русановский с/с. | 10/0,4 | 0.16 | 0.08 | 0.07552
2119 | ТП 143 | Льговский РЭС | Курская область | Марицкий с/с. | 10/0,4 | 0.25 | 0.13591 | 0.1077
2120 | ТП 301 | Льговский РЭС | Курская область | Густомойский с/с. | 10/0,4 | 0.16 | 0.083263 | 0.072439
2121 | ТП 075 | Медвенский РЭС | Курская область | Высокский с/с., с.Высокое | 10/0,4 | 0.1 | 0.051766 | 0.045533
2122 | ТП 302 | Льговский РЭС | Курская область | Густомойский с/с. | 10/0,4 | 0.063 | 0.045367 | 0.016646
2123 | ТП 077 | Медвенский РЭС | Курская область | Высокский с/с., с.Высокое | 10/0,4 | 0.25 | 0.13815 | 0.10558
2124 | КТП 1208-02/400 | Льговский РЭС | Курская область | Б-Угонский с/с. | 10/0,4 | 0.4 | 0.20428 | 0.18476
2125 | МТП 11408-04/63 | Льговский РЭС | Курская область | Вышнедеревенский с/с. | 10/0,4 | 0.063 | 0.043319 | 0.018579
2126 | КТП 11404-03/100 | Льговский РЭС | Курская область | Вышнедеревенский с/с. | 10/0,4 | 0.1 | 0.057579 | 0.040046
2127 | ТП 209 | Льговский РЭС | Курская область | с. Речица | 10/0,4 | 0.1 | 0.058698 | 0.038989
2128 | КТП 1281-05/100 | Льговский РЭС | Курская область | Б-Угонский с/с. | 10/0,4 | 0.1 | 0.057103 | 0.040494
2129 | ТП 082 | Медвенский РЭС | Курская область | Высокский с/с., с.Высокое | 10/0,4 | 0.063 | 0.043847 | 0.01808
2130 | КТП 197-04/100 | Льговский РЭС | Курская область | Иванчиковский с/с. | 10/0,4 | 0.1 | 0.05 | 0.0472
2131 | КТП 1112-05/160 | Льговский РЭС | Курская область | Иванчиковский с/с. | 10/0,4 | 0.16 | 0.10161 | 0.055119
2132 | КТП 1117-01/100 | Льговский РЭС | Курская область | Иванчиковский с/с. | 10/0,4 | 0.1 | 0.062869 | 0.035051
2133 | ТП 453 | Льговский РЭС | Курская область | Городенский с/с. | 10/0,4 | 0.063 | 0.032493 | 0.028798
2134 | ТП 304 | Льговский РЭС | Курская область | Густомойский с/с. | 10/0,4 | 0.1 | 0.071098 | 0.027283
2135 | ТП 333 | Льговский РЭС | Курская область | Вышнедеревенский с/с. | 10/0,4 | 0.16 | 0.10654 | 0.050466
2136 | ТП 010 с.1-е Выгоное, МРЭО. | Тимский РЭС | Курская область | п.Тим | 10/0,4 | 0.063 | 0.032537 | 0.028757
2137 | ТП 332 | Льговский РЭС | Курская область | Вышнедеревенский с/с. | 10/0,4 | 0.16 | 0.13852 | 0.02028
2138 | МТП 13102-02/100 | Льговский РЭС | Курская область | Вышнедеревенский с/с. | 10/0,4 | 0.1 | 0.08473 | 0.014415
2139 | ТП 083 | Медвенский РЭС | Курская область | Нижнереутчанский с/с., х.Организация | 10/0,4 | 0.1 | 0.063946 | 0.034035
2140 | ТП 307 | Льговский РЭС | Курская область | Вышнедеревенский с/с. | 10/0,4 | 0.1 | 0.062245 | 0.03564
2141 | ТП 352 | Медвенский РЭС | Курская область | Любачанский с/с., п.Любач | 10/0,4 | 0.16 | 0.08159 | 0.074019
2142 | ТП 011 п. Тим Промзона | Тимский РЭС | Курская область | п.Тим | 10/0,4 | 0.25 | 0.16731 | 0.078058
2143 | КТП 1171-05/100 | Льговский РЭС | Курская область | Кудинцевский с/с. | 10/0,4 | 0.1 | 0.068804 | 0.029449
2144 | ТП 356 (7.12.9 1/100) | Щигровский РЭС | Курская область | Б.Змеинецкий с/с. | 10/0,4 | 0.1 | 0.050783 | 0.046461
2145 | КТП 1174-01/100 | Льговский РЭС | Курская область | Кудинцевский с/с. | 10/0,4 | 0.1 | 0.072446 | 0.026011
2146 | ТП 357 Ясенки | Горшеченский РЭС | Курская область | Ясеновский с/с. | 10/0,4 | 0.4 | 0.20618 | 0.18297
2147 | КТП 093 414.01-15/160 д.Гремячка | Курский РЭС | Курская область | Моковский с/с. | 10/0,4 | 0.16 | 0.11451 | 0.042939
2148 | КТП 092 414.01-14/100 х.Черников бок | Курский РЭС | Курская область | Моковский с/с. | 10/0,4 | 0.1 | 0.09957 | 0.00040556
2149 | ТП 014 п. Тим Ветлечебница | Тимский РЭС | Курская область | п.Тим | 10/0,4 | 0.25 | 0.1564 | 0.088358
2150 | КТП 084 (414.01-3/100 с/о "Курск") | Курский РЭС | Курская область | Моковский с/с. | 10/0,4 | 0.1 | 0.056532 | 0.041033
2151 | МТП 1174-02/100 | Льговский РЭС | Курская область | Кудинцевский с/с. | 10/0,4 | 0.1 | 0.052707 | 0.044644
2152 | ТП 591 414.01 ст Вишенка | Курский РЭС | Курская область | Моковский с/с. | 10/0,4 | 0.16 | 0.087395 | 0.068539
2153 | ТП 018 п.Тим ул.Куйбышева | Тимский РЭС | Курская область | п.Тим | 10/0,4 | 0.25 | 0.14901 | 0.095331
2154 | КТП 1174-04/100 | Льговский РЭС | Курская область | Кудинцевский с/с. | 10/0,4 | 0.1 | 0.072806 | 0.025671
2155 | КТП 1174-05/160 | Льговский РЭС | Курская область | Кудинцевский с/с. | 10/0,4 | 0.16 | 0.16 | 0
2156 | ТП 358 Ясенки | Горшеченский РЭС | Курская область | Ясеновский с/с. | 10/0,4 | 0.25 | 0.14091 | 0.10298
2157 | ТП 050 | Льговский РЭС | Курская область | Кудинцевский с/с. | 10/0,4 | 0.1 | 0.050675 | 0.046562
2158 | ТП 359 Ясенки | Горшеченский РЭС | Курская область | Ясеновский с/с. | 10/0,4 | 0.063 | 0.039964 | 0.021746
2159 | ТП 019 п.Тим | Тимский РЭС | Курская область | п.Тим | 10/0,4 | 0.25 | 0.18591 | 0.060497
2160 | ТП 667 2/160 (ТП 275) | Черемисиновский РЭС | Курская область | Русановский с/с. | 10/0,4 | 0.16 | 0.081618 | 0.073992
2161 | ТП 360 Ясенки | Горшеченский РЭС | Курская область | Ясеновский с/с. | 10/0,4 | 0.1 | 0.06674 | 0.031397
2162 | КТП 1175-04/100 | Льговский РЭС | Курская область | Кудинцевский с/с. | 10/0,4 | 0.1 | 0.062372 | 0.035521
2163 | ТП 021 п.Тим ул.Садовая | Тимский РЭС | Курская область | п.Тим | 10/0,4 | 0.25 | 0.17297 | 0.072718
2164 | ТП 322 | Льговский РЭС | Курская область | Вышнедеревенский с/с. | 10/0,4 | 0.063 | 0.035005 | 0.026428
2165 | ТП 320 | Льговский РЭС | Курская область | Вышнедеревенский с/с. | 10/0,4 | 0.1 | 0.053959 | 0.043463
2166 | ЗТП 673/2х400 ПС СТК №04 | Железногорский РЭС | Курская область | г.Железногорск | 10/0,4 | 0.8 | 0.062809 | 0.31831
2167 | ТП 671/2х250 ПС СТК №04,13 | Железногорский РЭС | Курская область | г.Железногорск | 10/0,4 | 0.5 | 0.10144 | 0.14024
2168 | ТП 321 | Льговский РЭС | Курская область | Вышнедеревенский с/с. | 10/0,4 | 0.16 | 0.08651 | 0.069374
2169 | ТП 674/250 ПС СТК №04 | Железногорский РЭС | Курская область | г.Железногорск | 10/0,4 | 0.25 | 0.2 | 0.0472
2170 | КТП 1207-13/250 | Льговский РЭС | Курская область | Б-Угонский с/с. | 10/0,4 | 0.25 | 0.19652 | 0.050481
2171 | ТП 223 | Льговский РЭС | Курская область | Густомойский с/с. | 10/0,4 | 0.16 | 0.12693 | 0.031221
2172 | ТП 504 | Льговский РЭС | Курская область | Селекционный с/с. | 10/0,4 | 0.4 | 0.2503 | 0.14132
2173 | ТП 092 | Льговский РЭС | Курская область | г.Льгов | 10/0,4 | 0.25 | 0.23635 | 0.012888
2174 | ТП 358 (7.12.9 6/100) | Щигровский РЭС | Курская область | Б.Змеинецкий с/с. | 10/0,4 | 0.1 | 0.054944 | 0.042533
2175 | КТП 1109-03/100 | Льговский РЭС | Курская область | Городенский с/с. | 10/0,4 | 0.1 | 0.066621 | 0.03151
2176 | ТП 023 п. Тим Росто | Тимский РЭС | Курская область | п.Тим | 10/0,4 | 0.25 | 0.15222 | 0.092303
2177 | ТП 461 | Льговский РЭС | Курская область | Городенский с/с. | 10/0,4 | 0.063 | 0.054036 | 0.0084624
2178 | ТП 462 | Льговский РЭС | Курская область | Городенский с/с. | 10/0,4 | 0.063 | 0.055697 | 0.0068943
2179 | ТП 360 (7.12.9 4/160) | Щигровский РЭС | Курская область | Б.Змеинецкий с/с. | 10/0,4 | 0.16 | 0.081477 | 0.074126
2180 | КТП 1109-02/100 | Льговский РЭС | Курская область | Городенский с/с. | 10/0,4 | 0.1 | 0.076155 | 0.02251
2181 | КТП 1175-03/160 | Льговский РЭС | Курская область | Кудинцевский с/с. | 10/0,4 | 0.16 | 0.13651 | 0.02217
2182 | ТП 362 (7.12.9 2/250) | Щигровский РЭС | Курская область | Б.Змеинецкий с/с. | 10/0,4 | 0.25 | 0.13178 | 0.1116
2183 | КТП 161-02/160 | Льговский РЭС | Курская область | Густомойский с/с. | 10/0,4 | 0.16 | 0.11131 | 0.045962
2184 | КТП 1101-04/250 | Льговский РЭС | Курская область | Городенский с/с. | 10/0,4 | 0.25 | 0.125 | 0.118
2185 | ТП 361 (7.12.9 3/100 З.ток) | Щигровский РЭС | Курская область | Б.Змеинецкий с/с. | 10/0,4 | 0.1 | 0.065525 | 0.032544
2186 | КТП 1102-02/63 | Льговский РЭС | Курская область | Городенский с/с. | 10/0,4 | 0.063 | 0.03441 | 0.026989
2187 | КТП 11408-02/63 | Льговский РЭС | Курская область | Вышнедеревенский с/с. | 10/0,4 | 0.063 | 0.051736 | 0.010633
2188 | ТП 115 п. Тим ул.Ефановская | Тимский РЭС | Курская область | п.Тим | 10/0,4 | 0.16 | 0.12623 | 0.031876
2189 | КТП 11404-01/100 | Льговский РЭС | Курская область | Вышнедеревенский с/с. | 10/0,4 | 0.1 | 0.089726 | 0.0096986
2190 | ТП 118 п. Тим ул.Куйбышева | Тимский РЭС | Курская область | п.Тим | 10/0,4 | 0.25 | 0.16986 | 0.075656
2191 | КТП 11408-03/160 | Льговский РЭС | Курская область | Вышнедеревенский с/с. | 10/0,4 | 0.16 | 0.10629 | 0.050706
2192 | ТП 1005 Постоялые дворы | Курский РЭС | Курская область | Винниковский с/с. | 10/0,4 | 0.1 | 0.065625 | 0.03245
2193 | КТП 1406-01/60 | Льговский РЭС | Курская область | Вышнедеревенский с/с. | 10/0,4 | 0.06 | 0.041033 | 0.017905
2194 | ТП 091 | Льговский РЭС | Курская область | г.Льгов | 10/0,4 | 0.25 | 0.18716 | 0.059322
2195 | ЗТП 120 п.Тим ул.К.Маркса д/сад | Тимский РЭС | Курская область | п.Тим | 10/0,4 | 0.32 | 0.04666 | 0.10699
2196 | КТП 1154-01/100 | Льговский РЭС | Курская область | Вышнедеревенский с/с. | 10/0,4 | 0.1 | 0.057236 | 0.040369
2197 | КТП 1207-06/400 | Льговский РЭС | Курская область | Б-Угонский с/с. | 10/0,4 | 0.4 | 0.23664 | 0.15421
2198 | ТП 309 | Льговский РЭС | Курская область | Вышнедеревенский с/с. | 10/0,4 | 0.16 | 0.11101 | 0.046242
2199 | ТП 667 3/100 (ТП 276) | Черемисиновский РЭС | Курская область | Русановский с/с. | 10/0,4 | 0.1 | 0.060739 | 0.037062
2200 | КТП 1208-01/250 | Льговский РЭС | Курская область | Б-Угонский с/с. | 10/0,4 | 0.25 | 0.13863 | 0.10513
2201 | ТП 475 | Льговский РЭС | Курская область | Вышнедеревенский с/с. | 10/0,4 | 0.16 | 0.12096 | 0.036851
2202 | ТП 337 | Льговский РЭС | Курская область | Вышнедеревенский с/с. | 10/0,4 | 0.063 | 0.055204 | 0.0073596
2203 | ТП 216 | Льговский РЭС | Курская область | Густомойский с/с. | 10/0,4 | 0.063 | 0.052972 | 0.0094666
2204 | ЗТП 122 п. Тим Школа | Тимский РЭС | Курская область | п.Тим | 10/0,4 | 0.5 | 0.30063 | 0.18821
2205 | ТП 306 | Льговский РЭС | Курская область | Вышнедеревенский с/с. | 10/0,4 | 0.063 | 0.036261 | 0.025242
2206 | ТП 308 | Льговский РЭС | Курская область | Вышнедеревенский с/с. | 10/0,4 | 0.1 | 0.080907 | 0.018024
2207 | ТП 667 4/100 (ТП 277) | Черемисиновский РЭС | Курская область | Русановский с/с. | 10/0,4 | 0.16 | 0.082909 | 0.072774
2208 | ЗТП 123 п. Тим Ресторан | Тимский РЭС | Курская область | п.Тим | 10/0,4 | 0.25 | 0.20472 | 0.042743
2209 | ТП 124 п. Тим Типография | Тимский РЭС | Курская область | п.Тим | 10/0,4 | 0.25 | 0.15108 | 0.093382
2210 | ТП 125 п.Тим Очистные | Тимский РЭС | Курская область | п.Тим | 10/0,4 | 0.16 | 0.086532 | 0.069353
2211 | ТП 365 (7.13.1 1/63 Директор) | Щигровский РЭС | Курская область | г.Щигры | 10/0,4 | 0.063 | 0.034266 | 0.027125
2212 | ТП 366 (7.13.1 3/630) | Щигровский РЭС | Курская область | г.Щигры | 10/0,4 | 0.63 | 0.39785 | 0.21915
2213 | ТП 611 3/100 (ТП 002) | Черемисиновский РЭС | Курская область | п.Черемисиново | 10/0,4 | 0.1 | 0.063361 | 0.034588
2214 | ТП 370 (7.14.2 3/100 МТФ Озёрки) | Щигровский РЭС | Курская область | Озерский с/с. | 10/0,4 | 0.04 | 0.02201 | 0.016983
2215 | ТП 371 (7.14.2 2/63) | Щигровский РЭС | Курская область | Озерский с/с. | 10/0,4 | 0.1 | 0.051629 | 0.045663
2216 | ТП 369 (7.14.2 1/100) | Щигровский РЭС | Курская область | Озерский с/с. | 10/0,4 | 0.1 | 0.05034 | 0.046879
2217 | ТП 373 (7.14.3 3/160) | Щигровский РЭС | Курская область | Озерский с/с. | 10/0,4 | 0.16 | 0.086577 | 0.069312
2218 | ТП 662 5/160 (ТП 259) | Черемисиновский РЭС | Курская область | Русановский с/с. | 10/0,4 | 0.1 | 0.061532 | 0.036314
2219 | ТП 374 (7.14.3 4/63) | Щигровский РЭС | Курская область | Озерский с/с. | 10/0,4 | 0.063 | 0.038852 | 0.022796
2220 | ТП 372 (7.14.3 2/100) | Щигровский РЭС | Курская область | Озерский с/с. | 10/0,4 | 0.1 | 0.06158 | 0.036268
2221 | ТП 375 (7.14.3 1/250) | Щигровский РЭС | Курская область | Озерский с/с. | 10/0,4 | 0.25 | 0.12935 | 0.11389
2222 | ТП 662 8/160 (ТП 262) | Черемисиновский РЭС | Курская область | Русановский с/с. | 10/0,4 | 0.16 | 0.091344 | 0.064812
2223 | ТП 377 (7.14.4 3/400) | Щигровский РЭС | Курская область | Озерский с/с. | 10/0,4 | 0.4 | 0.21603 | 0.17367
2224 | ТП 362 Кулёвка | Горшеченский РЭС | Курская область | Ясеновский с/с. | 10/0,4 | 0.25 | 0.13493 | 0.10862
2225 | ТП 380 (7.14.5 1/63) | Щигровский РЭС | Курская область | Озерский с/с. | 10/0,4 | 0.063 | 0.035874 | 0.025607
2226 | ТП 381 (7.14.5 3/25) | Щигровский РЭС | Курская область | Озерский с/с. | 10/0,4 | 0.01 | 0.0060299 | 0.0037478
2227 | ТП 363 Кулёвка | Горшеченский РЭС | Курская область | Ясеновский с/с. | 10/0,4 | 0.1 | 0.057808 | 0.039829
2228 | ТП 024 ( 516 1/250) Быт. | Тимский РЭС | Курская область | Выгорновскиий с/с. | 10/0,4 | 0.25 | 0.12524 | 0.11778
2229 | ТП 364 Кулёвка | Горшеченский РЭС | Курская область | Ясеновский с/с. | 10/0,4 | 0.04 | 0.020586 | 0.018327
2230 | ТП 027 (516 3/63) Быт | Тимский РЭС | Курская область | Тимский с/с. | 10/0,4 | 0.063 | 0.031837 | 0.029418
2231 | СТП 026 д. Шабановка быт. | Тимский РЭС | Курская область | Тимский с/с. | 10/0,4 | 0.025 | 0.012596 | 0.01171
2232 | ТП 3219 8/100 | Мантуровский РЭС | Курская область | Ястребовский с/с. | 10/0,4 | 0.1 | 0.068247 | 0.029975
2233 | ТП 458 Кулёвка | Горшеченский РЭС | Курская область | Ясеновский с/с. | 10/0,4 | 0.1 | 0.059221 | 0.038496
2234 | СТП 492 Ястребовка | Горшеченский РЭС | Курская область | д. Ржавец | 10/0,4 | 0.063 | 0.033538 | 0.027812
2235 | ТП 459 Кулёвка | Горшеченский РЭС | Курская область | Ясеновский с/с. | 10/0,4 | 0.16 | 0.081143 | 0.074441
2236 | ТП 028 д.Шабановка | Тимский РЭС | Курская область | Тимский с/с. | 10/0,4 | 0.1 | 0.060548 | 0.037243
2237 | ТП 387 (7.15.4 5/250) | Щигровский РЭС | Курская область | Тр.Краснянский с/с. | 10/0,4 | 0.25 | 0.12934 | 0.1139
2238 | ТП 370 Кулёвка | Горшеченский РЭС | Курская область | Ясеновский с/с. | 10/0,4 | 0.1 | 0.06909 | 0.029179
2239 | ТП 029 д.Шабановка | Тимский РЭС | Курская область | Тимский с/с. | 10/0,4 | 0.063 | 0.0436 | 0.018314
2240 | ТП 289 | Мантуровский РЭС | Курская область | Ястребовский с/с. | 10/0,4 | 0.16 | 0.08 | 0.07552
2241 | ТП 461 Кулёвка | Горшеченский РЭС | Курская область | Ясеновский с/с. | 10/0,4 | 0.25 | 0.13399 | 0.10952
2242 | ТП 612 15/100 (ТП 025) | Черемисиновский РЭС | Курская область | Ниженский с/с. | 10/0,4 | 0.1 | 0.05 | 0.0472
2243 | ТП 389 (7.15.4 4/40) | Щигровский РЭС | Курская область | Тр.Краснянский с/с. | 10/0,4 | 0.04 | 0.021205 | 0.017742
2244 | ТП 390 (7.15.4 1/40) | Щигровский РЭС | Курская область | Тр.Краснянский с/с. | 10/0,4 | 0.04 | 0.02 | 0.01888
2245 | ТП 369 Кулёвка | Горшеченский РЭС | Курская область | Ясеновский с/с. | 10/0,4 | 0.16 | 0.099158 | 0.057435
2246 | ТП 391 (7.15.4 2/630) | Щигровский РЭС | Курская область | Тр.Краснянский с/с. | 10/0,4 | 0.063 | 0.031996 | 0.029268
2247 | ТП 287 | Мантуровский РЭС | Курская область | Ястребовский с/с. | 10/0,4 | 0.1 | 0.058119 | 0.039536
2248 | ТП 288 (c. Ястребовка) | Мантуровский РЭС | Курская область | Ястребовский с/с. | 10/0,4 | 0.16 | 0.094935 | 0.061421
2249 | ТП 403 (6.3.13 1/100) | Щигровский РЭС | Курская область | Никольский с/с. | 10/0,4 | 0.1 | 0.051283 | 0.045989
2250 | ТП 404 (6.3.13 5/250) | Щигровский РЭС | Курская область | Никольский с/с. | 10/0,4 | 0.25 | 0.13433 | 0.10919
2251 | ТП 405 (6.3.13 4/400) | Щигровский РЭС | Курская область | В.Ольховатский с/с. | 10/0,4 | 0.4 | 0.20684 | 0.18235
2252 | ТП 407 (6.3.13 6/100) | Щигровский РЭС | Курская область | Никольский с/с. | 10/0,4 | 0.1 | 0.052529 | 0.044812
2253 | ТП 406 (6.3.13 3/63) | Щигровский РЭС | Курская область | Никольский с/с. | 10/0,4 | 0.063 | 0.031574 | 0.029667
2254 | ТП 662 2/160 (ТП 256) | Черемисиновский РЭС | Курская область | Русановский с/с. | 10/0,4 | 0.16 | 0.081062 | 0.074517
2255 | ТП 286 с. Ястребовка | Мантуровский РЭС | Курская область | Ястребовский с/с. | 10/0,4 | 0.063 | 0.053437 | 0.0090277
2256 | ТП 662 7/160 (ТП 261) Д | Черемисиновский РЭС | Курская область | Русановский с/с. | 10/0,4 | 0.16 | 0.151 | 0.008496
2257 | ТП 002 (ул.Вискова) | Мантуровский РЭС | Курская область | Мантуровский с/с. | 10/0,4 | 0.25 | 0.14028 | 0.10358
2258 | ТП 228 | Медвенский РЭС | Курская область | Высокский с/с., с.Высокое | 10/0,4 | 0.25 | 0.125 | 0.118
2259 | ТП 662 6/160 (ТП 260) | Черемисиновский РЭС | Курская область | Русановский с/с. | 10/0,4 | 0.16 | 0.090512 | 0.065596
2260 | ТП 662 11/160 (ТП 264) | Черемисиновский РЭС | Курская область | Русановский с/с. | 10/0,4 | 0.1 | 0.051382 | 0.045896
2261 | ТП 229 | Медвенский РЭС | Курская область | Высокский с/с., с.Высокое | 10/0,4 | 0.25 | 0.13035 | 0.11295
2262 | ТП 662 1/63 (ТП 255) | Черемисиновский РЭС | Курская область | Русановский с/с. | 10/0,4 | 0.063 | 0.033045 | 0.028278
2263 | ТП 662 3/250 (ТП 257) | Черемисиновский РЭС | Курская область | Русановский с/с. | 10/0,4 | 0.25 | 0.13951 | 0.10431
2264 | ТП 392 (6.3.12 1/63 Рындино) | Щигровский РЭС | Курская область | Никольский с/с. | 10/0,4 | 0.063 | 0.0336 | 0.027754
2265 | ТП 397 (6.3.12 9/100) | Щигровский РЭС | Курская область | Никольский с/с. | 10/0,4 | 0.1 | 0.058922 | 0.038778
2266 | ТП 662 4/250 (ТП 258) | Черемисиновский РЭС | Курская область | Русановский с/с. | 10/0,4 | 0.25 | 0.12667 | 0.11643
2267 | ТП 398 (6.3.12 10/160) | Щигровский РЭС | Курская область | Никольский с/с. | 10/0,4 | 0.16 | 0.081308 | 0.074285
2268 | ТП 399 (6.3.12 2/400) | Щигровский РЭС | Курская область | Никольский с/с. | 10/0,4 | 0.4 | 0.21877 | 0.17108
2269 | ТП 003 (с.Останино) | Мантуровский РЭС | Курская область | Останинский с/с. | 10/0,4 | 0.25 | 0.13468 | 0.10887
2270 | ТП 395 (6.3.12 4/100) | Щигровский РЭС | Курская область | Никольский с/с. | 10/0,4 | 0.1 | 0.050096 | 0.04711
2271 | ТП 396 (6.3.12 5/40) | Щигровский РЭС | Курская область | Никольский с/с. | 10/0,4 | 0.1 | 0.051988 | 0.045324
2272 | ТП 401 (6.3.12 8/160) | Щигровский РЭС | Курская область | Никольский с/с. | 10/0,4 | 0.16 | 0.091558 | 0.064609
2273 | ТП 402 (6.3.12 6/250 Д.сад) | Щигровский РЭС | Курская область | Никольский с/с. | 10/0,4 | 0.25 | 0.14451 | 0.099583
2274 | ТП 006 (с.Останино) | Мантуровский РЭС | Курская область | Останинский с/с. | 10/0,4 | 0.16 | 0.081871 | 0.073753
2275 | ТП 662 9/250 (ТП 263) | Черемисиновский РЭС | Курская область | Русановский с/с. | 10/0,4 | 0.25 | 0.12843 | 0.11476
2276 | ТП 004 (с.Останино) | Мантуровский РЭС | Курская область | Останинский с/с. | 10/0,4 | 0.16 | 0.091163 | 0.064982
2277 | ТП 100 (1115 1/63) | Беловский РЭС | Курская область | Корочанский с/с. | 10/0,4 | 0.63 | 0.35066 | 0.26369
2278 | ТП 651 2/100 (ТП 240) | Черемисиновский РЭС | Курская область | Покровский с/с. | 10/0,4 | 0.1 | 0.083291 | 0.015774
2279 | ТП 103 (1115 2/60) | Беловский РЭС | Курская область | Корочанский с/с, д. Слободка | 10/0,4 | 0.1 | 0.1 | 0
2280 | ТП 6112 (ТП 239) | Черемисиновский РЭС | Курская область | Покровский с/с. | 10/0,4 | 0.16 | 0.151 | 0.008496
2281 | ТП 008 (с.Останино) | Мантуровский РЭС | Курская область | Останинский с/с. | 10/0,4 | 0.25 | 0.125 | 0.118
2282 | ТП 651 3/63 (ТП 241) | Черемисиновский РЭС | Курская область | Покровский с/с. | 10/0,4 | 0.063 | 0.032543 | 0.028751
2283 | ТП 065 (Басовка) | Фатежский РЭС | Курская область | Русановский с/с. | 10/0,4 | 0.4 | 0.27672 | 0.11638
2284 | ТП 652 3/100 (ТП 244) | Черемисиновский РЭС | Курская область | Покровский с/с. | 10/0,4 | 0.1 | 0.06151 | 0.036335
2285 | ТП 102 (1115 4) | Беловский РЭС | Курская область | Корочанский с/с. | 10/0,4 | 0.63 | 0.466 | 0.15481
2286 | ТП 066 (Сухочево) | Фатежский РЭС | Курская область | Русановский с/с. | 10/0,4 | 0.063 | 0.036174 | 0.025324
2287 | ТП 101 (1115 3/60) | Беловский РЭС | Курская область | Корочанский с/с, д. Слободка | 10/0,4 | 0.06 | 0.06 | 0
2288 | ТП 652 8/63 (ТП 247) | Черемисиновский РЭС | Курская область | Покровский с/с. | 10/0,4 | 0.063 | 0.033726 | 0.027635
2289 | ТП 063 (Сухочево МТФ) | Фатежский РЭС | Курская область | Русановский с/с. | 10/0,4 | 0.16 | 0.085123 | 0.070684
2290 | ТП 230 | Суджанский РЭС | Курская область | Пореченский с/с. | 10/0,4 | 0.016 | 0.008 | 0.007552
2291 | ТП 231 | Суджанский РЭС | Курская область | Пореченский с/с. | 10/0,4 | 0.25 | 0.125 | 0.118
2292 | ТП 007 (с.Останино) | Мантуровский РЭС | Курская область | Останинский с/с. | 10/0,4 | 0.16 | 0.096989 | 0.059483
2293 | ТП 001 | Медвенский РЭС | Курская область | Панинский с/с., х.Соломыковские Дворы | 10/0,4 | 0.04 | 0.028477 | 0.010878
2294 | ТП 232 | Суджанский РЭС | Курская область | Пореченский с/с. | 10/0,4 | 0.1 | 0.05 | 0.0472
2295 | ТП 059 (Сухочево тр.ст.) | Фатежский РЭС | Курская область | Русановский с/с. | 10/0,4 | 0.1 | 0.057977 | 0.039669
2296 | ТП 652 1/100 (ТП 242) | Черемисиновский РЭС | Курская область | Покровский с/с. | 10/0,4 | 0.1 | 0.058186 | 0.039472
2297 | ТП 233 | Суджанский РЭС | Курская область | Пореченский с/с. | 10/0,4 | 0.063 | 0.0315 | 0.029736
2298 | ТП 005 (с.Лобовы дворы). | Мантуровский РЭС | Курская область | Останинский с/с. | 10/0,4 | 0.04 | 0.029225 | 0.010172
2299 | ТП 060 (Сухочево Школа) | Фатежский РЭС | Курская область | Русановский с/с. | 10/0,4 | 0.1 | 0.07897 | 0.019853
2300 | ТП 652 6/100 (ТП 246) | Черемисиновский РЭС | Курская область | Покровский с/с. | 10/0,4 | 0.1 | 0.052806 | 0.044551
2301 | ТП 234 | Суджанский РЭС | Курская область | Пореченский с/с. | 10/0,4 | 0.25 | 0.125 | 0.118
2302 | ТП 067 (ГО, база РЭС) | Фатежский РЭС | Курская область | г.Фатеж | 10/0,4 | 0.25 | 0.16548 | 0.079785
2303 | ТП 652 5/160 (ТП 245) | Черемисиновский РЭС | Курская область | Покровский с/с. | 10/0,4 | 0.16 | 0.083357 | 0.072351
2304 | ТП 062 (7.3.1 1/40) | Щигровский РЭС | Курская область | Титовский с/с. | 10/0,4 | 0.063 | 0.04062 | 0.021126
2305 | ТП 062 (ток Солдатское) | Фатежский РЭС | Курская область | Солдатский с/с. | 10/0,4 | 0.4 | 0.21816 | 0.17166
2306 | ТП 235 | Суджанский РЭС | Курская область | Пореченский с/с. | 10/0,4 | 0.16 | 0.08 | 0.07552
2307 | ТП 009 (с.Останино) | Мантуровский РЭС | Курская область | Останинский с/с. | 10/0,4 | 0.25 | 0.15747 | 0.087347
2308 | ТП 064 (7.3.1 2/100) | Щигровский РЭС | Курская область | Мелехенский с/с. | 10/0,4 | 0.1 | 0.066717 | 0.031419
2309 | ТП 082 (Ламовка) | Фатежский РЭС | Курская область | Миленинский с/с. | 10/0,4 | 0.04 | 0.025229 | 0.013944
2310 | ТП 067 (7.3.1 4/250) | Щигровский РЭС | Курская область | Мелехенский с/с. | 10/0,4 | 0.25 | 0.12808 | 0.11509
2311 | ТП 652 2/100 (ТП 243) | Черемисиновский РЭС | Курская область | Покровский с/с. | 10/0,4 | 0.1 | 0.053668 | 0.043737
2312 | ТП 063 (7.3.1 5/100) | Щигровский РЭС | Курская область | Мелехенский с/с. | 10/0,4 | 0.1 | 0.063452 | 0.034501
2313 | КТП 021 д. Духовец | Курский РЭС | Курская область | Моковский с/с. | 10/0,4 | 0.25 | 0.16882 | 0.076632
2314 | ТП 065 (7.3.1 3/60) | Щигровский РЭС | Курская область | Мелехенский с/с. | 10/0,4 | 0.06 | 0.031498 | 0.026906
2315 | КТП 020 (ф.412.6) д. Духовец | Курский РЭС | Курская область | Ворошневский с/с. | 10/0,4 | 0.1 | 0.1 | 0
2316 | КТП 027 (ф.412.6) д.Цветово ул.Заречная | Курский РЭС | Курская область | Новопоселеновский с/с. | 10/0,4 | 0.16 | 0.12807 | 0.030145
2317 | КТП 028 (ф.412.6) д.Цветово ул.Школьная | Курский РЭС | Курская область | Новопоселеновский с/с. | 10/0,4 | 0.1 | 0.090084 | 0.0093611
2318 | КТП 023 (ф.412.6) д.Цветово ул.Дружбы | Курский РЭС | Курская область | Новопоселеновский с/с. | 10/0,4 | 0.1 | 0.074553 | 0.024022
2319 | КТП 024 д.Цветово ул.Мирная | Курский РЭС | Курская область | Новопоселеновский с/с. | 10/0,4 | 0.25 | 0.17339 | 0.072318
2320 | КТП 025 (ф.412.6) д.Цветово ул.Дружбы | Курский РЭС | Курская область | Новопоселеновский с/с. | 10/0,4 | 0.04 | 0.022122 | 0.016877
2321 | ТП 010 (с.Останино) | Мантуровский РЭС | Курская область | Останинский с/с. | 10/0,4 | 0.1 | 0.05403 | 0.043396
2322 | ТП 029 д.Цветово ул.Советская | Курский РЭС | Курская область | Новопоселеновский с/с. | 10/0,4 | 0.1 | 0.051152 | 0.046113
2323 | ТП 079 (2-е Банино) | Фатежский РЭС | Курская область | Банинский с/с. | 10/0,4 | 0.06 | 0.03877 | 0.020041
2324 | ТП 030 Клуб от ПТФ ф 6 | Курский РЭС | Курская область | Новопоселеновский с/с. | 10/0,4 | 0.25 | 0.18863 | 0.057931
2325 | ТП 064 (Н.Курашевка МТФ) | Фатежский РЭС | Курская область | Русановский с/с. | 10/0,4 | 0.16 | 0.085392 | 0.07043
2326 | ТП 081 (тр. ст.) | Фатежский РЭС | Курская область | Банинский с/с. | 10/0,4 | 0.063 | 0.039689 | 0.022005
2327 | ТП 108 Горшечное | Горшеченский РЭС | Курская область | Горшеченкий с/с. | 10/0,4 | 0.25 | 0.12851 | 0.11469
2328 | ТП 011 (с.Останино) | Мантуровский РЭС | Курская область | Останинский с/с. | 10/0,4 | 0.1 | 0.061695 | 0.03616
2329 | ТП 080 (Ток Банино) | Фатежский РЭС | Курская область | Банинский с/с. | 10/0,4 | 0.25 | 0.1403 | 0.10356
2330 | ТП 034 (ф.412.6) д.Кукуевка | Курский РЭС | Курская область | Новопоселеновский с/с. | 10/0,4 | 0.1 | 0.071081 | 0.0273
2331 | ТП 035 д.Кукуевка | Курский РЭС | Курская область | Новопоселеновский с/с. | 10/0,4 | 0.1 | 0.050066 | 0.047138
2332 | ТП 249 (7.8.1 10/160) | Щигровский РЭС | Курская область | В.Ольховатский с/с. | 10/0,4 | 0.25 | 0.13774 | 0.10597
2333 | ТП 078 (Клуб Банино) | Фатежский РЭС | Курская область | Банинский с/с. | 10/0,4 | 0.4 | 0.22998 | 0.1605
2334 | ТП 045 Горшечное | Горшеченский РЭС | Курская область | Горшеченкий с/с. | 10/0,4 | 0.25 | 0.14408 | 0.099985
2335 | ТП 303 Сотниково скважина | Фатежский РЭС | Курская область | Русановский с/с. | 10/0,4 | 0.025 | 0.016066 | 0.0084333
2336 | ТП 250 (7.8.1 2/100) | Щигровский РЭС | Курская область | В.Ольховатский с/с. | 10/0,4 | 0.1 | 0.057418 | 0.040197
2337 | ТП 655 2/400 (ТП 249) | Черемисиновский РЭС | Курская область | Покровский с/с. | 10/0,4 | 0.4 | 0.21042 | 0.17897
2338 | ТП 306 Горшечное | Горшеченский РЭС | Курская область | Горшеченкий с/с. | 10/0,4 | 0.16 | 0.089791 | 0.066277
2339 | ТП 077 (Банино) | Фатежский РЭС | Курская область | с. Банино | 10/0,4 | 0.1 | 0.060259 | 0.037515
2340 | ТП 243 (7.8.1 6/100) | Щигровский РЭС | Курская область | В.Ольховатский с/с. | 10/0,4 | 0.1 | 0.051899 | 0.045407
2341 | ТП 046 Горшечное | Горшеченский РЭС | Курская область | Горшеченкий с/с. | 10/0,4 | 0.25 | 0.18107 | 0.065071
2342 | ТП 655 3/400 (ТП 250) | Черемисиновский РЭС | Курская область | Покровский с/с. | 10/0,4 | 0.4 | 0.2 | 0.1888
2343 | ТП 010 | Медвенский РЭС | Курская область | Высокский с/с., с.Высоконские Дворы | 10/0,4 | 0.1 | 0.091696 | 0.0078389
2344 | КТП-10кВ №20513-06-100 | Рыльский РЭС | Курская область | Студенокский с/с. | 10/0,4 | 0.1 | 0.054067 | 0.043361
2345 | ТП 011 | Медвенский РЭС | Курская область | Панинский с/с., х.Черниченские Дворы | 10/0,4 | 0.16 | 0.10537 | 0.05157
2346 | ТП 071 (Бугры МТФ) | Фатежский РЭС | Курская область | Миленинский с/с. | 10/0,4 | 0.16 | 0.080731 | 0.07483
2347 | КТП-10кВ№20513-04-30 | Рыльский РЭС | Курская область | Студенокский с/с. | 10/0,4 | 0.03 | 0.021477 | 0.0080461
2348 | ТП 093 (1114 1/100) | Беловский РЭС | Курская область | Бобравский с/с. | 10/0,4 | 0.1 | 0.1 | 0
2349 | ТП 012 (с.Останино) откл. | Мантуровский РЭС | Курская область | Останинский с/с. | 10/0,4 | 0.25 | 0.2 | 0.0472
2350 | КТП-10кВ 3.1.10 15/160(откл) | Фатежский РЭС | Курская область | Миленинский с/с. | 10/0,4 | 0.16 | 0.08041 | 0.075132
2351 | КТП-10кВ№20513-01-100 | Рыльский РЭС | Курская область | Крупецкой с/с. | 10/0,4 | 0.04 | 0.022278 | 0.016729
2352 | ТП 094 (1114 3/160) | Беловский РЭС | Курская область | Ильковский с/с. | 10/0,4 | 0.063 | 0.063 | 0
2353 | ТП 245 (7.8.1 7/250 В.Ольховатое) | Щигровский РЭС | Курская область | В.Ольховатский с/с. | 10/0,4 | 0.16 | 0.083958 | 0.071784
2354 | ТП 309 Горшечное | Горшеченский РЭС | Курская область | Горшеченкий с/с. | 10/0,4 | 0.25 | 0.13983 | 0.104
2355 | ТП 246 (7.8.1 9/100) | Щигровский РЭС | Курская область | В.Ольховатский с/с. | 10/0,4 | 0.1 | 0.057 | 0.040592
2356 | ТП 267 | Медвенский РЭС | Курская область | Высокский с/с., х.Орешное | 10/0,4 | 0.4 | 0.20471 | 0.18436
2357 | ТП 072 (Камыш) | Фатежский РЭС | Курская область | Миленинский с/с. | 10/0,4 | 0.063 | 0.055735 | 0.0068582
2358 | ТП 247 (7.8.1 5/100) | Щигровский РЭС | Курская область | В.Ольховатский с/с. | 10/0,4 | 0.025 | 0.014529 | 0.0098847
2359 | ТП 074 (Миленино ток) | Фатежский РЭС | Курская область | Миленинский с/с. | 10/0,4 | 0.16 | 0.085557 | 0.070274
2360 | КТП-10кВ 7506 1/160 | Суджанский РЭС | Курская область | Свердликовский с/с. | 10/0,4 | 0.16 | 0.08 | 0.07552
2361 | ТП 657 1/160 (ТП 251) | Черемисиновский РЭС | Курская область | Покровский с/с. | 10/0,4 | 0.16 | 0.099063 | 0.057524
2362 | ТП 252 (7.8.1 11/40 Маст.) | Щигровский РЭС | Курская область | В.Ольховатский с/с. | 10/0,4 | 0.04 | 0.021243 | 0.017706
2363 | ТП 378 | Медвенский РЭС | Курская область | Панинский с/с., д.Николаевка | 10/0,4 | 0.063 | 0.045455 | 0.016562
2364 | ТП 577 (Прошиваловка) | Фатежский РЭС | Курская область | Миленинский с/с. | 10/0,4 | 0.16 | 0.09731 | 0.05918
2365 | КТП-10кВ 7506 2/400 | Суджанский РЭС | Курская область | Н.Ивановский с/с. | 10/0,4 | 0.4 | 0.2 | 0.1888
2366 | ТП 253 (7.8.1 13/40 П.л.Зюзинка) | Щигровский РЭС | Курская область | В.Ольховатский с/с. | 10/0,4 | 0.04 | 0.022478 | 0.016541
2367 | ТП 317 (ВЛ 10кв 174) | Беловский РЭС | Курская область | Бобравский с/с. | 10/0,4 | 0.1 | 0.05 | 0.0472
2368 | ТП 075 (Копанёвка) | Фатежский РЭС | Курская область | Миленинский с/с. | 10/0,4 | 0.1 | 0.07053 | 0.027819
2369 | ТП 098 (1114 6/160) | Беловский РЭС | Курская область | Бобравский с/с. | 10/0,4 | 0.063 | 0.063 | 0
2370 | КТП-10кВ 7506 11/400 | Суджанский РЭС | Курская область | Свердликовский с/с. | 10/0,4 | 0.4 | 0.2 | 0.1888
2371 | ТП 657 2/100 (ТП 252) | Черемисиновский РЭС | Курская область | Покровский с/с. | 10/0,4 | 0.1 | 0.063411 | 0.03454
2372 | ТП 248 (7.8.1 12/63 Б.Зюзинка) | Щигровский РЭС | Курская область | В.Ольховатский с/с. | 10/0,4 | 0.063 | 0.035586 | 0.025879
2373 | ТП 097 (1114 7/63) | Беловский РЭС | Курская область | Бобравский с/с. | 10/0,4 | 0.063 | 0.063 | 0
2374 | ТП 069 (Корытово Пруд) | Фатежский РЭС | Курская область | Миленинский с/с. | 10/0,4 | 0.1 | 0.089502 | 0.0099097
2375 | ТП 353 | Медвенский РЭС | Курская область | Нижнереутчанский с/с., х.Красная Поляна | 10/0,4 | 0.1 | 0.05567 | 0.041847
2376 | КТП-10кВ 7506 5/100 | Суджанский РЭС | Курская область | Н.Ивановский с/с. | 10/0,4 | 0.1 | 0.05 | 0.0472
2377 | ТП 099 (1114 8/100) | Беловский РЭС | Курская область | Бобравский с/с. | 10/0,4 | 0.1 | 0.1 | 0
2378 | ТП 657 3/160 (ТП 253) | Черемисиновский РЭС | Курская область | Покровский с/с. | 10/0,4 | 0.16 | 0.093525 | 0.062752
2379 | КТП-10кВ 7506 7/100 | Суджанский РЭС | Курская область | Н.Ивановский с/с. | 10/0,4 | 0.1 | 0.05 | 0.0472
2380 | КТП-10кВ 7506 9/63 | Суджанский РЭС | Курская область | Н.Ивановский с/с. | 10/0,4 | 0.16 | 0.08 | 0.07552
2381 | ТП 095 (Русановка клуб) | Фатежский РЭС | Курская область | Русановский с/с. | 10/0,4 | 0.16 | 0.11058 | 0.046656
2382 | ТП 178 | Солнцевский РЭС | Курская область | Субботинский с/с. | 10/0,4 | 0.1 | 0.065649 | 0.032428
2383 | ТП 003 | Медвенский РЭС | Курская область | Высокский с/с., х.Свиридов | 10/0,4 | 0.1 | 0.062543 | 0.03536
2384 | ТП 013 (с.Останино) | Мантуровский РЭС | Курская область | Останинский с/с. | 10/0,4 | 0.063 | 0.040595 | 0.02115
2385 | ТП 089 (Русановка) | Фатежский РЭС | Курская область | Русановский с/с, д. Курашовка | 10/0,4 | 0.16 | 0.10825 | 0.048848
2386 | ТП 094 (Майорки) | Фатежский РЭС | Курская область | Русановский с/с. | 10/0,4 | 0.04 | 0.023678 | 0.015408
2387 | ТП 092 (Миновка) | Фатежский РЭС | Курская область | Миленинский с/с. | 10/0,4 | 0.1 | 0.055351 | 0.042149
2388 | ТП 093 (Шмарное) | Фатежский РЭС | Курская область | Миленинский с/с. | 10/0,4 | 0.1 | 0.051133 | 0.046131
2389 | ТП 258 (7.8.4 2/100) | Щигровский РЭС | Курская область | Вязовской с/с. | 10/0,4 | 0.16 | 0.10908 | 0.048064
2390 | ТП 014 (с.Останино) | Мантуровский РЭС | Курская область | Останинский с/с. | 10/0,4 | 0.16 | 0.082095 | 0.073542
2391 | ТП 096 (Кочеток тр.ст.) | Фатежский РЭС | Курская область | Русановский с/с. | 10/0,4 | 0.1 | 0.055959 | 0.041575
2392 | ТП 255 (7.8.4 4/63) | Щигровский РЭС | Курская область | Вязовской с/с. | 10/0,4 | 0.063 | 0.032958 | 0.02836
2393 | КТП-10кВ№20513-08-60 | Рыльский РЭС | Курская область | Студенокский с/с. | 10/0,4 | 0.06 | 0.052736 | 0.0068575
2394 | КТП №2138-07-100 | Рыльский РЭС | Курская область | Студенокский с/с. | 10/0,4 | 0.04 | 0.025598 | 0.013595
2395 | ТП 113 С.Н.П.С. | Фатежский РЭС | Курская область | г.Фатеж | 10/0,4 | 0.16 | 0.08971 | 0.066353
2396 | КТП-10/0,4кВ 179 с. Субботино | Солнцевский РЭС | Курская область | Субботинский с/с. | 10/0,4 | 0.063 | 0.043926 | 0.018005
2397 | ТП 015 (с.Останино) | Мантуровский РЭС | Курская область | Останинский с/с. | 10/0,4 | 0.063 | 0.063 | 0
2398 | КТП-10кВ 7605 1/100 | Суджанский РЭС | Курская область | К.Локнянский с/с. | 10/0,4 | 0.1 | 0.05 | 0.0472
2399 | ТП 111 Ржава, Ток | Фатежский РЭС | Курская область | Банинский с/с. | 10/0,4 | 0.16 | 0.093727 | 0.062562
2400 | КТП-10/0,4кВ 180 с. Субботино | Солнцевский РЭС | Курская область | Субботинский с/с. | 10/0,4 | 0.25 | 0.14037 | 0.10349
2401 | ТП 112 Ржава | Фатежский РЭС | Курская область | Банинский с/с. | 10/0,4 | 0.04 | 0.020779 | 0.018145
2402 | КТП-10кВ 7607 2/250 | Суджанский РЭС | Курская область | Пореченский с/с. | 10/0,4 | 0.25 | 0.125 | 0.118
2403 | КТП-10/0,4кВ 181 с. Субботино | Солнцевский РЭС | Курская область | Субботинский с/с. | 10/0,4 | 0.063 | 0.041402 | 0.020389
2404 | ТП 104 Ржава Ц.У., ток,пилорама | Фатежский РЭС | Курская область | Банинский с/с, д. Ржава | 10/0,4 | 0.1 | 0.05831 | 0.039356
2405 | КТП-10кВ 7607 3/250 | Суджанский РЭС | Курская область | Пореченский с/с. | 10/0,4 | 0.25 | 0.125 | 0.118
2406 | ТП 105 Ржава, Д.сад | Фатежский РЭС | Курская область | Банинский с/с. | 10/0,4 | 0.16 | 0.085835 | 0.070012
2407 | КТП-10кВ 7607 9/100 | Суджанский РЭС | Курская область | Пореченский с/с. | 10/0,4 | 0.1 | 0.05 | 0.0472
2408 | КТП-421.09-11/160 д.Жеребцово | Курский РЭС | Курская область | Полянский с/с. | 10/0,4 | 0.16 | 0.097988 | 0.058539
2409 | КТП-10/04кВ 182 Сев.Субботино | Солнцевский РЭС | Курская область | Субботинский с/с. | 10/0,4 | 0.04 | 0.022142 | 0.016858
2410 | КТП-10кВ 7607 4/400 | Суджанский РЭС | Курская область | Пореченский с/с. | 10/0,4 | 0.4 | 0.2 | 0.1888
2411 | ТП 106 Ржава, СТФ | Фатежский РЭС | Курская область | Банинский с/с. | 10/0,4 | 0.1 | 0.067185 | 0.030978
2412 | ТП 337 1/250 | Мантуровский РЭС | Курская область | Мантуровский с/с. | 10/0,4 | 0.25 | 0.13355 | 0.10993
2413 | КТП-10кВ 7607 8/160 | Суджанский РЭС | Курская область | Пореченский с/с. | 10/0,4 | 0.16 | 0.08 | 0.07552
2414 | ТП 107 Ржава. | Фатежский РЭС | Курская область | Банинский с/с. | 10/0,4 | 0.1 | 0.066133 | 0.031971
2415 | КТП-10кВ 7607 5/400 | Суджанский РЭС | Курская область | Пореченский с/с. | 10/0,4 | 0.4 | 0.2 | 0.1888
2416 | ТП 313 | Мантуровский РЭС | Курская область | Мантуровский с/с. | 10/0,4 | 0.16 | 0.087938 | 0.068027
2417 | КТП 183 | Солнцевский РЭС | Курская область | Субботинский с/с. | 10/0,4 | 0.063 | 0.042056 | 0.019771
2418 | КТП-10кВ 7607 6/100 | Суджанский РЭС | Курская область | Пореченский с/с. | 10/0,4 | 0.1 | 0.05 | 0.0472
2419 | КТП-10/04кВ 184 Ст.Лещин | Солнцевский РЭС | Курская область | Старолещинский с/с. | 10/0,4 | 0.16 | 0.13461 | 0.023967
2420 | ТП 110 Ржава, Школа | Фатежский РЭС | Курская область | Банинский с/с. | 10/0,4 | 0.063 | 0.042383 | 0.019462
2421 | ТП 108 х.Сорокин | Фатежский РЭС | Курская область | г.Фатеж | 10/0,4 | 0.1 | 0.056783 | 0.040797
2422 | КТП-10/0,4кВ 186 Козьмодемьяновка | Солнцевский РЭС | Курская область | Субботинский с/с. | 10/0,4 | 0.06 | 0.040848 | 0.01808
2423 | КТП-10/04кВ 185 Козьмодемьяновка | Солнцевский РЭС | Курская область | Старолещинский с/с. | 10/0,4 | 0.16 | 0.087424 | 0.068512
2424 | ТП 096 (1114 2/60) | Беловский РЭС | Курская область | Бобравский сельсовет | 10/0,4 | 0.04 | 0 | 0.03776
2425 | ТП 003 | Хомутовский РЭС | Курская область | пгт.Хомутовка, ул.Советская | 10/0,4 | 0.16 | 0.13543 | 0.023189
2426 | СТП 006 | Хомутовский РЭС | Курская область | п.Украинский, ул.Колхозная | 10/0,4 | 0.025 | 0.012657 | 0.011651
2427 | ТП 008 (КТП 10кВ 4112-02/63 х.Зеленох) | Хомутовский РЭС | Курская область | Дубовицкий с/с. | 10/0,4 | 0.063 | 0.046539 | 0.015539
2428 | ТП 007 (КТП 10кВ 4112-01/250 с.Юдовка) | Хомутовский РЭС | Курская область | Гламаздинский с/с. | 10/0,4 | 0.16 | 0.095209 | 0.061163
2429 | ТП 010 (КТП 10кВ 4112-04/160 с.Хатуша) | Хомутовский РЭС | Курская область | Дубовицкий с/с. | 10/0,4 | 0.16 | 0.086861 | 0.069044
2430 | ТП 011 (КТП 10кВ 4112-05/63 с.Сетки) | Хомутовский РЭС | Курская область | Дубовицкий с/с. | 10/0,4 | 0.063 | 0.037921 | 0.023675
2431 | ТП 009 (КТП 10кВ 4112-03/250 с.Поляна) | Хомутовский РЭС | Курская область | Романовский с/с. | 10/0,4 | 0.16 | 0.080059 | 0.075464
2432 | КТП 10кВ 4117-01/100 | Хомутовский РЭС | Курская область | Сальновский с/с. | 10/0,4 | 0.16 | 0.08099 | 0.074585
2433 | КТП 10кВ 4117-03/63 п.Березняк. | Хомутовский РЭС | Курская область | Сальновский с/с. | 10/0,4 | 0.063 | 0.035155 | 0.026286
2434 | КТП 10кВ 4117-04/25 п.Посадка. | Хомутовский РЭС | Курская область | Романовский с/с. | 10/0,4 | 0.025 | 0.013339 | 0.011008
2435 | ТП 021 (КТП 10кВ 4117-10/160) | Хомутовский РЭС | Курская область | Сальновский с/с. | 10/0,4 | 0.16 | 0.097354 | 0.059138
2436 | КТП 10кВ 4117-05/250 | Хомутовский РЭС | Курская область | Сальновский с/с. | 10/0,4 | 0.25 | 0.12968 | 0.11358
2437 | КТП 10кВ 4117-06/250 | Хомутовский РЭС | Курская область | Сальновский с/с. | 10/0,4 | 0.25 | 0.14189 | 0.10206
2438 | КТП 10кВ 4117-09/100 | Хомутовский РЭС | Курская область | Сальновский с/с. | 10/0,4 | 0.1 | 0.050903 | 0.046347
2439 | КТП 10кВ 4118-01/63 | Хомутовский РЭС | Курская область | Дубовицкий с/с. | 10/0,4 | 0.063 | 0.033979 | 0.027396
2440 | КТП 10кВ 4118-02/160 | Хомутовский РЭС | Курская область | Дубовицкий с/с. | 10/0,4 | 0.16 | 0.084367 | 0.071398
2441 | ТП 023 (КТП 10кВ 4118-03/100) | Хомутовский РЭС | Курская область | Дубовицкий с/с. | 10/0,4 | 0.1 | 0.056459 | 0.041103
2442 | ТП 024 (КТП 10кВ 4118-04/250) | Хомутовский РЭС | Курская область | Дубовицкий с/с. | 10/0,4 | 0.16 | 0.089394 | 0.066652
2443 | ТП 025 (КТП 10кВ 4118-05/63) | Хомутовский РЭС | Курская область | Дубовицкий с/с. | 10/0,4 | 0.063 | 0.059291 | 0.0035013
2444 | ТП 026 (КТП 10кВ 4118-06/250) | Хомутовский РЭС | Курская область | Дубовицкий с/с. | 10/0,4 | 0.25 | 0.12616 | 0.11691
2445 | ТП 027 (КТП 10кВ 4118-07/63) | Хомутовский РЭС | Курская область | Дубовицкий с/с. | 10/0,4 | 0.063 | 0.036423 | 0.025089
2446 | ТП 337 5/40 | Мантуровский РЭС | Курская область | Куськинский с/с. | 10/0,4 | 0.04 | 0.02 | 0.01888
2447 | ТП 336 2/250 | Мантуровский РЭС | Курская область | Засеймский с/с. | 10/0,4 | 0.25 | 0.16106 | 0.083956
2448 | КТП 187 | Солнцевский РЭС | Курская область | Старолещинский с/с. | 10/0,4 | 0.25 | 0.13662 | 0.10703
2449 | ТП 336 3/250 | Мантуровский РЭС | Курская область | Засеймский с/с. | 10/0,4 | 0.25 | 0.1273 | 0.11583
2450 | ТП 336 4/100 | Мантуровский РЭС | Курская область | Засеймский с/с. | 10/0,4 | 0.1 | 0.057225 | 0.040379
2451 | КТП-10кВ 7611 1/100 | Суджанский РЭС | Курская область | Пореченский с/с. | 10/0,4 | 0.1 | 0.05 | 0.0472
2452 | КТП-10кВ 7611 2/100 | Суджанский РЭС | Курская область | Пореченский с/с. | 10/0,4 | 0.1 | 0.05 | 0.0472
2453 | КТП-10кВ 7611 3/100 | Суджанский РЭС | Курская область | К.Локнянский с/с. | 10/0,4 | 0.1 | 0.05 | 0.0472
2454 | КТП-10кВ 7611 5/400 | Суджанский РЭС | Курская область | К.Локнянский с/с. | 10/0,4 | 0.4 | 0.2 | 0.1888
2455 | КТП-10кВ 7611 6/63 | Суджанский РЭС | Курская область | К.Локнянский с/с. | 10/0,4 | 0.063 | 0.0315 | 0.029736
2456 | ТП 114 Басовка МТФ | Фатежский РЭС | Курская область | Верхнехотемльский с/с. | 10/0,4 | 0.25 | 0.15783 | 0.087008
2457 | КТП-10/0,4кВ 189 Ст.Лещин | Солнцевский РЭС | Курская область | Субботинский с/с. | 10/0,4 | 0.16 | 0.087473 | 0.068466
2458 | ТП 115 Басовка Д.сад | Фатежский РЭС | Курская область | г.Фатеж | 10/0,4 | 0.16 | 0.081565 | 0.074042
2459 | КТП 190 | Солнцевский РЭС | Курская область | Старолещинский с/с. | 10/0,4 | 0.25 | 0.14152 | 0.1024
2460 | КТП-10/04кВ 191 с. Ст Лещин | Солнцевский РЭС | Курская область | Старолещинский с/с. | 10/0,4 | 0.25 | 0.13471 | 0.10883
2461 | КТП-10кВ 7611 4/100 | Суджанский РЭС | Курская область | К.Локнянский с/с. | 10/0,4 | 0.063 | 0.0315 | 0.029736
2462 | ТП 336 5/160 | Мантуровский РЭС | Курская область | Засеймский с/с. | 10/0,4 | 0.16 | 0.086162 | 0.069703
2463 | КТП 192 | Солнцевский РЭС | Курская область | Старолещинский с/с. | 10/0,4 | 0.063 | 0.052416 | 0.0099916
2464 | КТП-10кВ 7611 7/160 | Суджанский РЭС | Курская область | К.Локнянский с/с. | 10/0,4 | 0.1 | 0.05 | 0.0472
2465 | ТП 336 6/250 | Мантуровский РЭС | Курская область | Засеймский с/с. | 10/0,4 | 0.25 | 0.1626 | 0.082507
2466 | КТП-10кВ 7611 8/400 | Суджанский РЭС | Курская область | К.Локнянский с/с. | 10/0,4 | 0.4 | 0.2 | 0.1888
2467 | КТП-10кВ 7611 9/160 | Суджанский РЭС | Курская область | К.Локнянский с/с. | 10/0,4 | 0.16 | 0.08 | 0.07552
2468 | КТП-10/0,4кВ 193 д. Богдановка | Солнцевский РЭС | Курская область | Старолещинский с/с. | 10/0,4 | 0.16 | 0.080396 | 0.075146
2469 | КТП-10кВ 7611 10/400 | Суджанский РЭС | Курская область | К.Локнянский с/с. | 10/0,4 | 0.4 | 0.2 | 0.1888
2470 | ТП 336 7/250 | Мантуровский РЭС | Курская область | Засеймский с/с. | 10/0,4 | 0.25 | 0.13203 | 0.11137
2471 | КТП-10кВ 7611 11/63 | Суджанский РЭС | Курская область | К.Локнянский с/с. | 10/0,4 | 0.063 | 0.0315 | 0.029736
2472 | ТП 212 Новомелавое | Горшеченский РЭС | Курская область | Новомелавский с/с. | 10/0,4 | 0.1 | 0.068999 | 0.029265
2473 | ТП 213 Новомелавое | Горшеченский РЭС | Курская область | Новомелавский с/с. | 10/0,4 | 0.16 | 0.086769 | 0.06913
2474 | ТП 336 8/100 | Мантуровский РЭС | Курская область | Засеймский с/с. | 10/0,4 | 0.1 | 0.063022 | 0.034907
2475 | ТП 116 Гуровка | Фатежский РЭС | Курская область | Верхнехотемльский с/с. | 10/0,4 | 0.04 | 0.034672 | 0.00503
2476 | ТП 117 Борец | Фатежский РЭС | Курская область | д. Борец | 10/0,4 | 0.025 | 0.020466 | 0.0042806
2477 | ТП 224 Ст.Меловое | Горшеченский РЭС | Курская область | Н. Мелавский с/с | 10/0,4 | 0.4 | 0.2293 | 0.16114
2478 | ТП 225 Ст.Меловое | Горшеченский РЭС | Курская область | Новомелавский с/с. | 10/0,4 | 0.1 | 0.056126 | 0.041417
2479 | ТП 336 9/100 | Мантуровский РЭС | Курская область | Засеймский с/с. | 10/0,4 | 0.16 | 0.083215 | 0.072485
2480 | ТП 214 Новомеловое | Горшеченский РЭС | Курская область | Новомелавский с/с. | 10/0,4 | 0.16 | 0.088948 | 0.067073
2481 | ТП 226 Ст.Меловое | Горшеченский РЭС | Курская область | Новомелавский с/с. | 10/0,4 | 0.16 | 0.08 | 0.07552
2482 | КТП-10кВ 7616 3/160 | Суджанский РЭС | Курская область | Мартыновский с/с. | 10/0,4 | 0.25 | 0.125 | 0.118
2483 | ТП 215 Новомеловое | Горшеченский РЭС | Курская область | Новомелавский с/с. | 10/0,4 | 0.1 | 0.063083 | 0.03485
2484 | ТП 231 Ст.Меловое | Горшеченский РЭС | Курская область | Новомелавский с/с. | 10/0,4 | 0.16 | 0.094995 | 0.061364
2485 | ТП 216 Новомеловое | Горшеченский РЭС | Курская область | Новомелавский с/с. | 10/0,4 | 0.25 | 0.13241 | 0.11101
2486 | ТП 232 Ст.Меловое | Горшеченский РЭС | Курская область | Новомелавский с/с. | 10/0,4 | 0.16 | 0.095563 | 0.060828
2487 | ТП 217 Новомеловое | Горшеченский РЭС | Курская область | Новомелавский с/с. | 10/0,4 | 0.1 | 0.050294 | 0.046922
2488 | ТП 230 Ст.Меловое | Горшеченский РЭС | Курская область | Новомелавский с/с. | 10/0,4 | 0.25 | 0.13583 | 0.10778
2489 | ТП 336 10/63 | Мантуровский РЭС | Курская область | Засеймский с/с. | 10/0,4 | 0.1 | 0.059828 | 0.037922
2490 | ТП 227 Ст.Меловое | Горшеченский РЭС | Курская область | Новомелавский с/с. | 10/0,4 | 0.063 | 0.036289 | 0.025215
2491 | ТП 218 Новомеловое | Горшеченский РЭС | Курская область | Новомелавский с/с. | 10/0,4 | 0.25 | 0.14812 | 0.096176
2492 | КТП-10кВ 7702 6/100 | Суджанский РЭС | Курская область | Заолешенский с/с. | 10/0,4 | 0.1 | 0.05 | 0.0472
2493 | ТП 219 Новомеловое | Горшеченский РЭС | Курская область | Новомелавский с/с. | 10/0,4 | 0.1 | 0.056012 | 0.041525
2494 | КТП 063 413.09-5/100 х.Хвощин | Курский РЭС | Курская область | Лебяженский с/с. | 10/0,4 | 0.1 | 0.061717 | 0.036139
2495 | КТП-10кВ 7702 3/100 | Суджанский РЭС | Курская область | Заолешенский с/с. | 10/0,4 | 0.1 | 0.05 | 0.0472
2496 | ТП 228 Ст.Меловое | Горшеченский РЭС | Курская область | Новомелавский с/с. | 10/0,4 | 0.16 | 0.087524 | 0.068417
2497 | КТП 065 (413.09-8/40 Заповедник) | Курский РЭС | Курская область | Новопоселеновский с/с. | 10/0,4 | 0.04 | 0.020912 | 0.018019
2498 | ТП 220 Новомеловое | Горшеченский РЭС | Курская область | Новомелавский с/с. | 10/0,4 | 0.1 | 0.076819 | 0.021883
2499 | СКТП 066 413.09-9/630 | Курский РЭС | Курская область | Лебяженский с/с. | 10/0,4 | 0.63 | 0.52332 | 0.1007
2500 | ТП 229 Ст.Меловое | Горшеченский РЭС | Курская область | Новомелавский с/с. | 10/0,4 | 0.063 | 0.033932 | 0.02744
2501 | ТП 221 Новомеловое | Горшеченский РЭС | Курская область | Новомелавский с/с. | 10/0,4 | 0.25 | 0.1301 | 0.11318
2502 | КТП-10кВ 7702 2/250 | Суджанский РЭС | Курская область | Заолешенский с/с. | 10/0,4 | 0.25 | 0.125 | 0.118
2503 | ТП 643 2/25 (ТП 226) Д | Черемисиновский РЭС | Курская область | Удеревский с/с. | 10/0,4 | 0.025 | 0.012775 | 0.01154
2504 | ТП 336 11/100 | Мантуровский РЭС | Курская область | Засеймский с/с. | 10/0,4 | 0.16 | 0.092993 | 0.063255
2505 | ТП 643 1/40 (ТП 225) | Черемисиновский РЭС | Курская область | Удеревский с/с. | 10/0,4 | 0.04 | 0.02601 | 0.013206
2506 | ТП 222 Новомеловое | Горшеченский РЭС | Курская область | Новомелавский с/с. | 10/0,4 | 0.16 | 0.086035 | 0.069823
2507 | ТП 336 12/160 | Мантуровский РЭС | Курская область | Засеймский с/с. | 10/0,4 | 0.16 | 0.151 | 0.008496
2508 | КТП-10кВ №2123-03-100 | Рыльский РЭС | Курская область | Дуровский с/с. | 10/0,4 | 0.16 | 0.099896 | 0.056738
2509 | ТП 223 Новомеловое | Горшеченский РЭС | Курская область | Новомелавский с/с. | 10/0,4 | 0.16 | 0.086543 | 0.069344
2510 | КТП-10кВ №2123-04-63 | Рыльский РЭС | Курская область | Дуровский с/с. | 10/0,4 | 0.03 | 0.016636 | 0.012616
2511 | КТП №2123-07-250 | Рыльский РЭС | Курская область | Дуровский с/с. | 10/0,4 | 0.25 | 0.13727 | 0.10642
2512 | ТП 336 13/63 | Мантуровский РЭС | Курская область | Засеймский с/с. | 10/0,4 | 0.1 | 0.062078 | 0.035799
2513 | КТП-10кВ №2123-09-60 | Рыльский РЭС | Курская область | Дуровский с/с. | 10/0,4 | 0.06 | 0.044176 | 0.014938
2514 | ТП 646 2/63 (ТП 228) | Черемисиновский РЭС | Курская область | Удеревский с/с. | 10/0,4 | 0.063 | 0.038 | 0.0236
2515 | КТП-10/0,4 №2131-06-160кВА | Рыльский РЭС | Курская область | Крупецкой с/с. | 10/0,4 | 0.063 | 0 | 0.059472
2516 | КТП-10кВ №2123-06-100 | Рыльский РЭС | Курская область | Дуровский с/с. | 10/0,4 | 0.16 | 0.10867 | 0.048458
2517 | ТП 256 | Глушковский РЭС | Курская область | Алексеевский с/с. | 10/0,4 | 0.16 | 0.08 | 0.07552
2518 | КТП-10кВ №2123-05-63 | Рыльский РЭС | Курская область | Дуровский с/с. | 10/0,4 | 0.063 | 0.031638 | 0.029605
2519 | ТП 118 Чибисовка МТФ | Фатежский РЭС | Курская область | Верхнехотемльский с/с. | 10/0,4 | 0.1 | 0.067002 | 0.03115
2520 | КТП-10кВ №2211-03-100 | Рыльский РЭС | Курская область | Никольниковский с/с. | 10/0,4 | 0.1 | 0 | 0.0944
2521 | ТП 336 14/160 | Мантуровский РЭС | Курская область | Засеймский с/с. | 10/0,4 | 0.16 | 0.098963 | 0.057619
2522 | ТП 646 4/63 (ТП 230) | Черемисиновский РЭС | Курская область | Удеревский с/с. | 10/0,4 | 0.063 | 0.031529 | 0.029708
2523 | КТП-10кВ 7703 3/250 | Суджанский РЭС | Курская область | Гончаровский с/с. | 10/0,4 | 0.25 | 0.125 | 0.118
2524 | ТП 138 | Глушковский РЭС | Курская область | Карыжский с/с. | 10/0,4 | 0.1 | 0.05 | 0.0472
2525 | ТП 120 Миролюбово уткофер | Фатежский РЭС | Курская область | Верхнехотемльский с/с. | 10/0,4 | 0.1 | 0.065938 | 0.032154
2526 | ТП 121 Водокачка,почта | Фатежский РЭС | Курская область | Верхнехотемльский с/с. | 10/0,4 | 0.25 | 0.13718 | 0.1065
2527 | КТП-10кВ 7703 2/25 | Суджанский РЭС | Курская область | Гончаровский с/с. | 10/0,4 | 0.025 | 0.0125 | 0.0118
2528 | КТП-10кВ №2211-07/100 | Рыльский РЭС | Курская область | Никольниковский с/с. | 10/0,4 | 0.16 | 0 | 0.15104
2529 | КТП-10кВ 7703 4/250 | Суджанский РЭС | Курская область | Гончаровский с/с. | 10/0,4 | 0.25 | 0.125 | 0.118
2530 | КТП-10кВ №2211-05-60 | Рыльский РЭС | Курская область | Никольниковский с/с. | 10/0,4 | 0.06 | 0.04584 | 0.013367
2531 | КТП-10кВ 7703 14/100 | Суджанский РЭС | Курская область | Гончаровский с/с. | 10/0,4 | 0.25 | 0.125 | 0.118
2532 | КТП-10кВ №230 (2211-06-250) | Рыльский РЭС | Курская область | Никольниковский с/с. | 10/0,4 | 0.25 | 0 | 0.236
2533 | ТП 336 25/250 | Мантуровский РЭС | Курская область | Мантуровский с/с. | 10/0,4 | 0.16 | 0.14738 | 0.011909
2534 | КТП-10кВ 7703 13/250 | Суджанский РЭС | Курская область | Гончаровский с/с. | 10/0,4 | 0.25 | 0.125 | 0.118
2535 | ТП № 274 | Суджанский РЭС | Курская область | Гончаровский с/с. | 10/0,4 | 0.16 | 0.08 | 0.07552
2536 | ТП № 272 | Суджанский РЭС | Курская область | Гончаровский с/с. | 10/0,4 | 0.063 | 0.0315 | 0.029736
2537 | ТП 123 Сохиновка, Тихоновка, Полеховка | Фатежский РЭС | Курская область | Русановский с/с. | 10/0,4 | 0.063 | 0.051062 | 0.011269
2538 | КТП-10кВ 7703 9/100 | Суджанский РЭС | Курская область | Гончаровский с/с. | 10/0,4 | 0.1 | 0.05 | 0.0472
2539 | КТП-10кВ 7703 10/160 | Суджанский РЭС | Курская область | Заолешенский с/с. | 10/0,4 | 0.16 | 0.08 | 0.07552
2540 | ТП 336 16/160 | Мантуровский РЭС | Курская область | Засеймский с/с. | 10/0,4 | 0.16 | 0.11446 | 0.04299
2541 | КТП №2211-01-250 | Рыльский РЭС | Курская область | Никольниковский с/с. | 10/0,4 | 0.25 | 0.12508 | 0.11792
2542 | КТП 130 (415.03-1/160 д.Май Заря) | Курский РЭС | Курская область | Моковский с/с. | 10/0,4 | 0.063 | 0.063 | 0
2543 | КТП 141 (415.03-12/160 д.Май Заря (баня) | Курский РЭС | Курская область | Моковский с/с. | 10/0,4 | 0.16 | 0.11688 | 0.040702
2544 | КТП 132 (415.03-3/100 д.Духовец) | Курский РЭС | Курская область | Моковский с/с. | 10/0,4 | 0.1 | 0.1 | 0
2545 | КТП-10кВ №2215-02-160 | Рыльский РЭС | Курская область | Никольниковский с/с. | 10/0,4 | 0.1 | 0.068999 | 0.029265
2546 | ТП 131 (415.03-2/100 д.Духовец, МТФ) | Курский РЭС | Курская область | Моковский с/с. | 10/0,4 | 0.1 | 0.056054 | 0.041485
2547 | КТП 134 415.03-5/160 д.Касторная | Курский РЭС | Курская область | д.Касторная | 10/0,4 | 0.25 | 0.18445 | 0.061883
2548 | ЗТП-10кВ №2211-09/160 | Рыльский РЭС | Курская область | Никольниковский с/с. | 10/0,4 | 0.1 | 0.053229 | 0.044151
2549 | КТП-10кВ №2002-02-63 | Рыльский РЭС | Курская область | Никольниковский с/с. | 10/0,4 | 0.063 | 0.053721 | 0.0087596
2550 | ТП 127 Н.Дворы | Фатежский РЭС | Курская область | Русановский с/с, д. Н.Дворы | 10/0,4 | 0.1 | 0.066333 | 0.031782
2551 | ТП 646 1/160 (ТП 227) | Черемисиновский РЭС | Курская область | Удеревский с/с. | 10/0,4 | 0.1 | 0.055325 | 0.042174
2552 | ТП 124 Н.Дворы, Тр.ст-ка,скважина | Фатежский РЭС | Курская область | Русановский с/с. | 10/0,4 | 0.1 | 0.067673 | 0.030517
2553 | ТП 646 3/100 (ТП 229) | Черемисиновский РЭС | Курская область | Удеревский с/с. | 10/0,4 | 0.1 | 0.057193 | 0.04041
2554 | ТП 126 Аторинка | Фатежский РЭС | Курская область | Русановский с/с. | 10/0,4 | 0.063 | 0.044868 | 0.017117
2555 | ТП 125 Макаровка | Фатежский РЭС | Курская область | Русановский с/с. | 10/0,4 | 0.1 | 0.065799 | 0.032286
2556 | ТП 515 (1.15.6-02/100) с.Белитино | Дмитриевский РЭС | Курская область | Почепской с/с. | 10/0,4 | 0.1 | 0.051955 | 0.045354
2557 | КТПК 104 (411 4/100) ул. Школьная | Обоянский РЭС | Курская область | Рудавский с/с. | 10/0,4 | 0.1 | 0.058679 | 0.039007
2558 | ТП 151 (х.Майский) | Фатежский РЭС | Курская область | Большежировский с/с. | 10/0,4 | 0.06 | 0.041744 | 0.017234
2559 | ТП 152 (Т.Колодозь) | Фатежский РЭС | Курская область | Большежировский с/с. | 10/0,4 | 0.1 | 0.052879 | 0.044482
2560 | ТП 153 (Ветринка) | Фатежский РЭС | Курская область | Большежировский с/с. | 10/0,4 | 0.1 | 0.053821 | 0.043593
2561 | ТП 165 (Ситное) | Фатежский РЭС | Курская область | Большежировский с/с. | 10/0,4 | 0.063 | 0.036158 | 0.025339
2562 | ТП 166 (Т.Колодезь) | Фатежский РЭС | Курская область | Большежировский с/с. | 10/0,4 | 0.063 | 0.039979 | 0.021732
2563 | КТПК 106 (411 5/320) мех. цех. | Обоянский РЭС | Курская область | Рудавский с/с. | 10/0,4 | 0.32 | 0.1703 | 0.14132
2564 | КТП 113 (411 10/100) с. Кулига | Обоянский РЭС | Курская область | Рудавский с/с. | 10/0,4 | 0.1 | 0.073786 | 0.024746
2565 | СКТП 110 (411 7/250) с. Кулига | Обоянский РЭС | Курская область | Рудавский с/с. | 10/0,4 | 0.25 | 0.13028 | 0.11302
2566 | КТП 111 (411 8/100) с.Кулига быт | Обоянский РЭС | Курская область | Рудавский с/с. | 10/0,4 | 0.1 | 0.069662 | 0.028639
2567 | КТП 112 (411 10/100) ДК с.Кулига | Обоянский РЭС | Курская область | Рудавский с/с. | 10/0,4 | 0.1 | 0.05 | 0.0472
2568 | КТПК 115 (413 2/100) с. Стрелецкое | Обоянский РЭС | Курская область | Рудавский с/с. | 10/0,4 | 0.1 | 0.082165 | 0.016836
2569 | КТПК 116 (413 3/160) х. Пушкарное | Обоянский РЭС | Курская область | Рудавский с/с. | 10/0,4 | 0.16 | 0.10424 | 0.052641
2570 | КТП 121 (413 7/63) х. Нагорный | Обоянский РЭС | Курская область | Быкановский с/с. | 10/0,4 | 0.25 | 0.12944 | 0.11381
2571 | ТП 272 (1.6.6-10/160) | Дмитриевский РЭС | Курская область | Старогородский с/с. | 10/0,4 | 0.16 | 0.083568 | 0.072152
2572 | СТП 500 (4121 25 кВа) | Обоянский РЭС | Курская область | Зоринский с/с. | 10/0,4 | 0.025 | 0.021313 | 0.0034806
2573 | КТПК 126 (413 14/100) с. Пасечное | Обоянский РЭС | Курская область | Быкановский с/с. | 10/0,4 | 0.1 | 0.088061 | 0.011271
2574 | КТП 128 (413 16/250) быт с.Пасечное | Обоянский РЭС | Курская область | Быкановский с/с. | 10/0,4 | 0.25 | 0.126 | 0.11706
2575 | КТП-10/04 кВ 21402-01-160 | Рыльский РЭС | Курская область | Березниковский с/с. | 10/0,4 | 0.06 | 0.031833 | 0.026589
2576 | КТП-10кВ №21401-11-60 | Рыльский РЭС | Курская область | Березниковский с/с. | 10/0,4 | 0.25 | 0 | 0.236
2577 | КТП 21401-05/100 | Рыльский РЭС | Курская область | Березниковский с/с. | 10/0,4 | 0.1 | 0.069856 | 0.028456
2578 | КТП 135 (415 6/160) с. Стрелецкое | Обоянский РЭС | Курская область | Рудавский с/с. | 10/0,4 | 0.16 | 0.12742 | 0.030756
2579 | СКТП 133 (415 2/160) Зерноток | Обоянский РЭС | Курская область | г.Обоянь | 10/0,4 | 0.16 | 0.086806 | 0.069096
2580 | ТП 646 6/100 (ТП 232) | Черемисиновский РЭС | Курская область | Удеревский с/с. | 10/0,4 | 0.1 | 0.05 | 0.0472
2581 | КТПК 496 (415 7/63) с. Пушкарное | Обоянский РЭС | Курская область | г.Обоянь | 10/0,4 | 0.1 | 0.058441 | 0.039232
2582 | КТП 137 (415 8/160) с. Пушкарное | Обоянский РЭС | Курская область | Рудавский с/с. | 10/0,4 | 0.16 | 0.098935 | 0.057645
2583 | ТП 158 (МТФ Умские) | Фатежский РЭС | Курская область | Большежировский с/с, д. Умские дворы | 10/0,4 | 0.1 | 0.059986 | 0.037774
2584 | КТП 147 (4416 18/100) с. Трубеж луг | Обоянский РЭС | Курская область | Усланский с/с. | 10/0,4 | 0.1 | 0.072469 | 0.025989
2585 | КТП-10кВ 7705 2/630 | Суджанский РЭС | Курская область | Гончаровский с/с. | 10/0,4 | 0.63 | 0.315 | 0.29736
2586 | ТП 646 5/160 (ТП 231) | Черемисиновский РЭС | Курская область | Удеревский с/с. | 10/0,4 | 0.16 | 0.081879 | 0.073746
2587 | ТП 158 1/400 Мелавский | Горшеченский РЭС | Курская область | Новомелавский с/с. | 10/0,4 | 0.4 | 0.29613 | 0.09805
2588 | ТП 155 (Водокачка) | Фатежский РЭС | Курская область | Большежировский с/с. | 10/0,4 | 0.025 | 0.013196 | 0.011143
2589 | ТП 648 2/63 (ТП 234) | Черемисиновский РЭС | Курская область | Русановский с/с. | 10/0,4 | 0.1 | 0.050341 | 0.046878
2590 | КТП-10кВ №21401-04-160 | Рыльский РЭС | Курская область | Березниковский с/с. | 10/0,4 | 0.16 | 0 | 0.15104
2591 | КТПН №405 | Рыльский РЭС | Курская область | Березниковский с/с. | 10/0,4 | 0.1 | 0.063389 | 0.034561
2592 | КТП 21401-02/100 | Рыльский РЭС | Курская область | Березниковский с/с. | 10/0,4 | 0.1 | 0.05 | 0.0472
2593 | КТП 21401-07/63 | Рыльский РЭС | Курская область | Березниковский с/с. | 10/0,4 | 0.06 | 0.042705 | 0.016327
2594 | КТП 149 (4416 20/40) с. Трубеж | Обоянский РЭС | Курская область | Усланский с/с. | 10/0,4 | 0.04 | 0.035303 | 0.0044342
2595 | КТП 150 (4416 21/100) с. Трубеж | Обоянский РЭС | Курская область | Усланский с/с. | 10/0,4 | 0.1 | 0.065921 | 0.032171
2596 | ТП 167 (Умские Дворы) | Фатежский РЭС | Курская область | Большежировский с/с, д. Умские дворы | 10/0,4 | 0.1 | 0.063112 | 0.034822
2597 | КТП 151 (4416 23/63) с. Трубеж | Обоянский РЭС | Курская область | Усланский с/с. | 10/0,4 | 0.1 | 0.069489 | 0.028803
2598 | КТП 148 (4416 19/160) с.Кочегуровка | Обоянский РЭС | Курская область | Усланский с/с. | 10/0,4 | 0.1 | 0.070894 | 0.027476
2599 | ТП 157 (Косилово) | Фатежский РЭС | Курская область | Большежировский с/с. | 10/0,4 | 0.1 | 0.056154 | 0.04139
2600 | КТП 153 (4416 22/250) с. Трубеж | Обоянский РЭС | Курская область | Усланский с/с. | 10/0,4 | 0.25 | 0.1307 | 0.11262
2601 | КТП 152 (4416 27/63) с. Трубеж | Обоянский РЭС | Курская область | Усланский с/с, с. Трубеж | 10/0,4 | 0.063 | 0.034434 | 0.026967
2602 | ТП 119 п.Тим ул.Ленина с/х химия | Тимский РЭС | Курская область | п.Тим, ул.Ленина | 10/0,4 | 0.16 | 0.11324 | 0.044139
2603 | КТП 21401-06/100 | Рыльский РЭС | Курская область | Березниковский с/с. | 10/0,4 | 0.16 | 0.10525 | 0.051687
2604 | КТП 321 (4514 27/25) с. Чекмари | Обоянский РЭС | Курская область | Гридасовский с/с. | 10/0,4 | 0.025 | 0.015885 | 0.0086042
2605 | КТП 134 (415 4/250) с. Стрелецкое | Обоянский РЭС | Курская область | Рудавский с/с. | 10/0,4 | 0.25 | 0.17737 | 0.068565
2606 | КТПК 138 (415 9/100) с. Пушкарное | Обоянский РЭС | Курская область | Рудавский с/с. | 10/0,4 | 0.1 | 0.074294 | 0.024267
2607 | КТП 21401-11-160 | Рыльский РЭС | Курская область | Березниковский с/с. | 10/0,4 | 0.16 | 0.12012 | 0.037648
2608 | КТП 131 (415 33/63) ЧП Кузьмин | Обоянский РЭС | Курская область | г.Обоянь | 10/0,4 | 0.063 | 0.03441 | 0.026989
2609 | ЗТП 121 п. Тим Котельная | Тимский РЭС | Курская область | п.Тим, ул.Карла Маркса | 10/0,4 | 0.65 | 0.11324 | 0.1999
2610 | КТП-10кВ №178 (21403-01-100) | Рыльский РЭС | Курская область | Березниковский с/с. | 10/0,4 | 0.1 | 0.060162 | 0.037607
2611 | ТП 159 1/63 Мелавский | Горшеченский РЭС | Курская область | Новомелавский с/с. | 10/0,4 | 0.063 | 0.042919 | 0.018957
2612 | ТП-10кВ №189 (21408-01/60) | Рыльский РЭС | Курская область | Березниковский с/с. | 10/0,4 | 0.06 | 0.046083 | 0.013138
2613 | КТП-10кВ 7706 1/100 | Суджанский РЭС | Курская область | Заолешенский с/с. | 10/0,4 | 0.1 | 0.05 | 0.0472
2614 | ТП 170 (Дачи) | Фатежский РЭС | Курская область | Большежировский с/с. | 10/0,4 | 0.04 | 0.030287 | 0.0091689
2615 | ТП 159 2/630 Мелавский | Горшеченский РЭС | Курская область | Нижнеборковский с/с. | 10/0,4 | 0.63 | 0.31625 | 0.29618
2616 | КТП 21408-02/60 | Рыльский РЭС | Курская область | Березниковский с/с. | 10/0,4 | 0.06 | 0.030215 | 0.028117
2617 | ТП 180 415.10-9/160 Тракторный стан | Курский РЭС | Курская область | Моковский с/с., д.1-я Моква | 10/0,4 | 0.25 | 0.17301 | 0.072678
2618 | ТП 175 (415.10-4/63 д.1-я Моква) | Курский РЭС | Курская область | Моковский с/с., д.Моква | 10/0,4 | 0.063 | 0.046157 | 0.0159
2619 | КТП-10кВ №21409-02-160 | Рыльский РЭС | Курская область | Березниковский с/с. | 10/0,4 | 0.16 | 0 | 0.15104
2620 | ТП 648 5/160 (ТП 236) | Черемисиновский РЭС | Курская область | Русановский с/с. | 10/0,4 | 0.16 | 0.082089 | 0.073548
2621 | ТП 173 | Курский РЭС | Курская область | Подсобное хоз-во Агромаша | 10/0,4 | 0.4 | 0.25319 | 0.13859
2622 | КТП 21409-03/100 | Рыльский РЭС | Курская область | Березниковский с/с. | 10/0,4 | 0.1 | 0.058086 | 0.039567
2623 | ТП 156 (Доброхотово) | Фатежский РЭС | Курская область | Большежировский с/с. | 10/0,4 | 0.1 | 0.058932 | 0.038768
2624 | КТП 157 (417 1/160) Поселок энергетиков | Обоянский РЭС | Курская область | г.Обоянь | 10/0,4 | 0.16 | 0.098621 | 0.057942
2625 | ТП 179 415.10-8/100 ул Баклашовка | Курский РЭС | Курская область | Моковский с/с., д.Моква | 10/0,4 | 0.1 | 0.088378 | 0.010971
2626 | КТП-10кВ 7706 2/63 | Суджанский РЭС | Курская область | Заолешенский с/с. | 10/0,4 | 0.063 | 0.0315 | 0.029736
2627 | КТПК 159 (417 3/400) База ОРЭС | Обоянский РЭС | Курская область | г.Обоянь | 10/0,4 | 0.4 | 0.33712 | 0.059356
2628 | КТП 21410-03/60 | Рыльский РЭС | Курская область | Березниковский с/с. | 10/0,4 | 0.063 | 0.036598 | 0.024923
2629 | ТП 178 415.10-7/100 Моковский с/с | Курский РЭС | Курская область | Моковский с/с., д.Моква | 10/0,4 | 0.1 | 0.068888 | 0.029369
2630 | КТП 21410-02/63 | Рыльский РЭС | Курская область | Березниковский с/с. | 10/0,4 | 0.1 | 0 | 0.0944
2631 | КТП 167 (4113 11/100) с. Горяйново | Обоянский РЭС | Курская область | Афанасьевский с/с. | 10/0,4 | 0.16 | 0.099502 | 0.05711
2632 | ТП № 415 (21410-04-100 ) | Рыльский РЭС | Курская область | Березниковский с/с. | 10/0,4 | 0.1 | 0.094087 | 0.0055819
2633 | КТП 166 (4113 10/160) с. Афанасьев | Обоянский РЭС | Курская область | Афанасьевский с/с. | 10/0,4 | 0.16 | 0.13299 | 0.025499
2634 | КТП №2138-01-100 | Рыльский РЭС | Курская область | Студенокский с/с. | 10/0,4 | 0.1 | 0.050627 | 0.046608
2635 | КТПК 161 (4113 5/250) п. Пригородный | Обоянский РЭС | Курская область | Зоринский с/с. | 10/0,4 | 0.25 | 0.17295 | 0.072735
2636 | КТП 168 (4113 12/63) Дет. сад | Обоянский РЭС | Курская область | Афанасьевский с/с. | 10/0,4 | 0.063 | 0.039835 | 0.021868
2637 | СТП 316 с.Рябиново | Мантуровский РЭС | Курская область | Мантуровский с/с | 10/0,4 | 0.1 | 0.055773 | 0.04175
2638 | КТП 169 (4113 13/100) Школа с. Афанас. | Обоянский РЭС | Курская область | Афанасьевский с/с. | 10/0,4 | 0.1 | 0.056116 | 0.041426
2639 | ТП 159 4/250 Болото | Горшеченский РЭС | Курская область | Нижнеборковский с/с. | 10/0,4 | 0.25 | 0.215 | 0.03304
2640 | КТП 164 (4113 8/250) п.Пригородный | Обоянский РЭС | Курская область | Зоринский с/с. | 10/0,4 | 0.25 | 0.16708 | 0.078272
2641 | КТП 170 (4113 15/100) с.Афанасьево | Обоянский РЭС | Курская область | Афанасьевский с/с. | 10/0,4 | 0.1 | 0.074922 | 0.023674
2642 | ТП 127 | Дмитриевский РЭС | Курская область | Крупецкой с/с. | 10/0,4 | 0.04 | 0.034351 | 0.0053328
2643 | ТП 159 5/250 Болото (лизинг) | Горшеченский РЭС | Курская область | Нижнеборковский с/с. | 10/0,4 | 0.25 | 0.1343 | 0.10922
2644 | ТП 162 (Правление) | Фатежский РЭС | Курская область | Верхнехотемльский с/с. | 10/0,4 | 0.25 | 0.12749 | 0.11565
2645 | КТП 165 (4113 9/160) п. Пригородный | Обоянский РЭС | Курская область | Зоринский с/с. | 10/0,4 | 0.16 | 0.11451 | 0.042946
2646 | ТП 163 (В.Хотемль) | Фатежский РЭС | Курская область | Верхнехотемльский с/с. | 10/0,4 | 0.18 | 0.095072 | 0.080172
2647 | ТП 159 6/160 Болото | Горшеченский РЭС | Курская область | Нижнеборковский с/с. | 10/0,4 | 0.16 | 0.092747 | 0.063487
2648 | ТП 504 Бекетово | Горшеченский РЭС | Курская область | Новомелавский с/с. | 10/0,4 | 0.16 | 0.1376 | 0.021146
2649 | КТП 175 (4121 5/250) п.Пригородный | Обоянский РЭС | Курская область | Зоринский с/с. | 10/0,4 | 0.25 | 0.14172 | 0.10222
2650 | КТП 177 (4121 7/160) с. Зорино | Обоянский РЭС | Курская область | Зоринский с/с. | 10/0,4 | 0.16 | 0.10457 | 0.052328
2651 | ТП 161 (Мохновка) | Фатежский РЭС | Курская область | Большежировский с/с. | 10/0,4 | 0.063 | 0.035389 | 0.026065
2652 | ТП 648 3/160 (ТП 235) | Черемисиновский РЭС | Курская область | Русановский с/с. | 10/0,4 | 0.25 | 0.13088 | 0.11245
2653 | КТП 178 (4121 8/160) с. Зорино | Обоянский РЭС | Курская область | Зоринский с/с. | 10/0,4 | 0.16 | 0.12781 | 0.030388
2654 | ТП 168 (Гостиница) | Фатежский РЭС | Курская область | Верхнехотемльский с/с. | 10/0,4 | 0.25 | 0.12853 | 0.11467
2655 | ЗТП №2138-02-250 | Рыльский РЭС | Курская область | Студенокский с/с. | 10/0,4 | 0.25 | 0.125 | 0.118
2656 | СКТП 183 (4121 12/250) с.Зорино | Обоянский РЭС | Курская область | Зоринский с/с. | 10/0,4 | 0.25 | 0.16812 | 0.077299
2657 | КТП №2138-03-60 | Рыльский РЭС | Курская область | Студенокский с/с. | 10/0,4 | 0.06 | 0.043136 | 0.01592
2658 | КТП №2138-09/100 | Рыльский РЭС | Курская область | Студенокский с/с. | 10/0,4 | 0.1 | 0 | 0.0944
2659 | ТП 648 1/100 (ТП 233) | Черемисиновский РЭС | Курская область | Удеревский с/с. | 10/0,4 | 0.16 | 0.08773 | 0.068223
2660 | КТП №2138-05-63 | Рыльский РЭС | Курская область | Студенокский с/с. | 10/0,4 | 0.4 | 0.2 | 0.1888
2661 | КТП №2138-11/100 | Рыльский РЭС | Курская область | Студенокский с/с. | 10/0,4 | 0.063 | 0 | 0.059472
2662 | ТП 160 (Пещеры) | Фатежский РЭС | Курская область | Большежировский с/с. | 10/0,4 | 0.063 | 0.032545 | 0.02875
2663 | КТП-10кВ №2164-01-100 | Рыльский РЭС | Курская область | Козинский с/с. | 10/0,4 | 0.06 | 0.030209 | 0.028123
2664 | ТП 164 (Крюково) | Фатежский РЭС | Курская область | Большежировский с/с. | 10/0,4 | 0.06 | 0.034529 | 0.024045
2665 | ТП-10кВ №344 (2164-02-100) | Рыльский РЭС | Курская область | Козинский с/с. | 10/0,4 | 0.1 | 0.05 | 0.0472
2666 | ТП 070 Татарка Дет.сад | Дмитриевский РЭС | Курская область | Крупецкой с/с. | 10/0,4 | 0.16 | 0.091663 | 0.06451
2667 | ТП 336 19/160 | Мантуровский РЭС | Курская область | Засеймский с/с. | 10/0,4 | 0.16 | 0.093918 | 0.062381
2668 | КТП-10кВ №2165-01-250 | Рыльский РЭС | Курская область | Козинский с/с. | 10/0,4 | 0.25 | 0.12553 | 0.1175
2669 | КТП 2165-02-160 | Рыльский РЭС | Курская область | Козинский с/с. | 10/0,4 | 0.4 | 0.20039 | 0.18843
2670 | КТП №2139-01-100 | Рыльский РЭС | Курская область | Крупецкой с/с. | 10/0,4 | 0.1 | 0.093718 | 0.0059306
2671 | ТП 174 (Скрипеевка) | Фатежский РЭС | Курская область | Большежировский с/с. | 10/0,4 | 0.16 | 0.092553 | 0.06367
2672 | КТП №2139-03-60 | Рыльский РЭС | Курская область | Крупецкой с/с. | 10/0,4 | 0.06 | 0.058847 | 0.0010881
2673 | КТП-10кВ №2131-04-100 | Рыльский РЭС | Курская область | Крупецкой с/с. | 10/0,4 | 0.1 | 0.08798 | 0.011347
2674 | КТП №20506-08-100 | Рыльский РЭС | Курская область | Крупецкой с/с. | 10/0,4 | 0.1 | 0.065251 | 0.032803
2675 | КТП-10кВ №20506-09-160 | Рыльский РЭС | Курская область | Крупецкой с/с. | 10/0,4 | 0.16 | 0.088522 | 0.067476
2676 | ТП 176 (М.Жирово) | Фатежский РЭС | Курская область | Большежировский с/с. | 10/0,4 | 0.1 | 0.055383 | 0.042118
2677 | КТП-10кВ №20506-03-160 | Рыльский РЭС | Курская область | Крупецкой с/с. | 10/0,4 | 0.16 | 0 | 0.15104
2678 | КТП-10кВ 7801 12/100 | Суджанский РЭС | Курская область | Воробжанский с/с. | 10/0,4 | 0.1 | 0.05 | 0.0472
2679 | КТП-10кВ №20506-06-250 | Рыльский РЭС | Курская область | Крупецкой с/с. | 10/0,4 | 0.25 | 0.12778 | 0.11537
2680 | ТП 179 (Ушаково) | Фатежский РЭС | Курская область | Большежировский с/с. | 10/0,4 | 0.063 | 0.032886 | 0.028428
2681 | ТП 177 (Вишневка) | Фатежский РЭС | Курская область | Большежировский с/с. | 10/0,4 | 0.04 | 0.020744 | 0.018177
2682 | КТП-10кВ 7801 11/63 | Суджанский РЭС | Курская область | Воробжанский с/с. | 10/0,4 | 0.063 | 0.0315 | 0.029736
2683 | КТП-10кВ №2231-04-60 | Рыльский РЭС | Курская область | Некрасовский с/с. | 10/0,4 | 0.06 | 0.041438 | 0.017523
2684 | КТП-10кВ 7801 4/160 | Суджанский РЭС | Курская область | Воробжанский с/с. | 10/0,4 | 0.16 | 0.08 | 0.07552
2685 | ТП 180 (Вишневка МТФ) | Фатежский РЭС | Курская область | Большежировский с/с. | 10/0,4 | 0.063 | 0.031815 | 0.029439
2686 | ТП 648 7/100 (ТП 238) | Черемисиновский РЭС | Курская область | Русановский с/с. | 10/0,4 | 0.1 | 0.050368 | 0.046853
2687 | ТП 178 (Кочеток) | Фатежский РЭС | Курская область | Большежировский с/с. | 10/0,4 | 0.16 | 0.085245 | 0.070569
2688 | КТП 2232-02/100 | Рыльский РЭС | Курская область | Некрасовский с/с. | 10/0,4 | 0.1 | 0.057901 | 0.039742
2689 | КТП 2232-03/100 | Рыльский РЭС | Курская область | Некрасовский с/с. | 10/0,4 | 0.1 | 0.064424 | 0.033583
2690 | КТП 2232-04/100 | Рыльский РЭС | Курская область | Некрасовский с/с. | 10/0,4 | 0.063 | 0 | 0.059472
2691 | КТП-10кВ 7801 10/100 | Суджанский РЭС | Курская область | Воробжанский с/с. | 10/0,4 | 0.25 | 0.125 | 0.118
2692 | КТП 2233-01/160 | Рыльский РЭС | Курская область | Некрасовский с/с. | 10/0,4 | 0.16 | 0.088819 | 0.067195
2693 | ТП 648 6/100 (ТП 237) | Черемисиновский РЭС | Курская область | Русановский с/с. | 10/0,4 | 0.1 | 0.051223 | 0.046046
2694 | КТП-10кВ №2233-02-160 | Рыльский РЭС | Курская область | Некрасовский с/с. | 10/0,4 | 0.16 | 0 | 0.15104
2695 | КТП-10кВ 7801 9/100 | Суджанский РЭС | Курская область | Воробжанский с/с. | 10/0,4 | 0.1 | 0.05 | 0.0472
2696 | ТП 183 (16кв.дом) | Фатежский РЭС | Курская область | Большежировский с/с. | 10/0,4 | 0.16 | 0.094797 | 0.061552
2697 | КТП 2233-03/160 | Рыльский РЭС | Курская область | Некрасовский с/с. | 10/0,4 | 0.16 | 0.080463 | 0.075082
2698 | КТП-10кВ 7801 6/100 | Суджанский РЭС | Курская область | Воробжанский с/с. | 10/0,4 | 0.1 | 0.05 | 0.0472
2699 | ТП 184 Поселок Н.Улица | Фатежский РЭС | Курская область | Большежировский с/с. | 10/0,4 | 0.16 | 0.093322 | 0.062944
2700 | КТП-10кВ 7801 8/160 | Суджанский РЭС | Курская область | Воробжанский с/с. | 10/0,4 | 0.16 | 0.08 | 0.07552
2701 | КТП 2233-04/100 | Рыльский РЭС | Курская область | Некрасовский с/с. | 10/0,4 | 0.1 | 0.057933 | 0.039711
2702 | КТП 2233-05/100 | Рыльский РЭС | Курская область | Некрасовский с/с. | 10/0,4 | 0.06 | 0.03 | 0.02832
2703 | ТП 185 Олимпийская | Фатежский РЭС | Курская область | Большежировский с/с. | 10/0,4 | 0.25 | 0.17286 | 0.072821
2704 | КТП 184 (4121 14/100) с. Зорино | Обоянский РЭС | Курская область | Зоринский с/с. | 10/0,4 | 0.1 | 0.081846 | 0.017137
2705 | ТП 186 Чернышевка | Фатежский РЭС | Курская область | Большежировский с/с. | 10/0,4 | 0.16 | 0.093178 | 0.06308
2706 | КТП 179 (4121 18/160) с. Зорино | Обоянский РЭС | Курская область | Зоринский с/с. | 10/0,4 | 0.16 | 0.1215 | 0.036344
2707 | КТП-10кВ 3.2.6 5/63 Соловьевка | Фатежский РЭС | Курская область | Большежировский с/с. | 10/0,4 | 0.063 | 0.039076 | 0.022585
2708 | ТП 083 (1113 2/160) | Беловский РЭС | Курская область | Беловский с/с. | 10/0,4 | 0.16 | 0.13174 | 0.026673
2709 | ТП 126 | Дмитриевский РЭС | Курская область | Крупецкой с/с. | 10/0,4 | 0.25 | 0.13713 | 0.10655
2710 | ТП 084 (ВЛ 10кВ 1113) | Беловский РЭС | Курская область | Беловский с/с. | 10/0,4 | 0.02 | 0.02 | 0
2711 | ТП 062 | Дмитриевский РЭС | Курская область | Крупецкой с/с. | 10/0,4 | 0.063 | 0.041862 | 0.019954
2712 | КТП 182 (4121 11/400) с.Зорино | Обоянский РЭС | Курская область | Зоринский с/с. | 10/0,4 | 0.4 | 0.20844 | 0.18083
2713 | КТП-10кВ №2233-07-160 | Рыльский РЭС | Курская область | Некрасовский с/с. | 10/0,4 | 0.16 | 0.11011 | 0.047095
2714 | ТП 336 20/63 | Мантуровский РЭС | Курская область | Засеймский с/с. | 10/0,4 | 0.063 | 0.036441 | 0.025072
2715 | КТП 181 (4121 10/160) с. Зорино | Обоянский РЭС | Курская область | Зоринский с/с. | 10/0,4 | 0.16 | 0.092022 | 0.064171
2716 | КТП 180 (4121 9/250) с. Зорино | Обоянский РЭС | Курская область | Зоринский с/с. | 10/0,4 | 0.25 | 0.13071 | 0.11261
2717 | ТП 067 | Дмитриевский РЭС | Курская область | Крупецкой с/с. | 10/0,4 | 0.063 | 0.051147 | 0.011189
2718 | КТП-10кВ 7803 2/160 | Суджанский РЭС | Курская область | Воробжанский с/с. | 10/0,4 | 0.16 | 0.08 | 0.07552
2719 | КТП-10кВ №20512-01-100 | Рыльский РЭС | Курская область | Крупецкой с/с. | 10/0,4 | 0.1 | 0.059766 | 0.037981
2720 | ТП 327 Ровенка | Горшеченский РЭС | Курская область | с.Богородицкое | 10/0,4 | 0.1 | 0.075171 | 0.023439
2721 | ТП 063 | Дмитриевский РЭС | Курская область | Крупецкой с/с. | 10/0,4 | 0.1 | 0.063172 | 0.034765
2722 | КТП 186 (4121 17/63) ул. Березовка | Обоянский РЭС | Курская область | Зоринский с/с. | 10/0,4 | 0.063 | 0.037681 | 0.023901
2723 | ТП 085 (1113 13/100) | Беловский РЭС | Курская область | Беловский с/с. | 10/0,4 | 0.1 | 0.059974 | 0.037785
2724 | КТП-10кВ 7803 3/100 | Суджанский РЭС | Курская область | Воробжанский с/с. | 10/0,4 | 0.1 | 0.05 | 0.0472
2725 | КТП 185 (4121 16/63) ул. Деревенька | Обоянский РЭС | Курская область | Зоринский с/с. | 10/0,4 | 0.16 | 0.11029 | 0.046923
2726 | ТП 086 (1113 12/160) | Беловский РЭС | Курская область | Беловский с/с. | 10/0,4 | 0.16 | 0.16 | 0
2727 | ТП 087 (151) | Беловский РЭС | Курская область | Беловский с/с. | 10/0,4 | 0.16 | 0.085826 | 0.07002
2728 | КТПК 173 (4121 19/160) п.Пригородн | Обоянский РЭС | Курская область | Зоринский с/с. | 10/0,4 | 0.16 | 0.08 | 0.07552
2729 | ТП 061 | Дмитриевский РЭС | Курская область | Крупецкой с/с. | 10/0,4 | 0.25 | 0.13043 | 0.11287
2730 | ТП 328 Ровенка | Горшеченский РЭС | Курская область | с.Богородицкое | 10/0,4 | 0.1 | 0.064023 | 0.033962
2731 | ТП 089 (1113 9/250) | Беловский РЭС | Курская область | Беловский с/с. | 10/0,4 | 0.25 | 0.25 | 0
2732 | КТПК 190 (4127 9/630) старая база ОРЭС | Обоянский РЭС | Курская область | г.Обоянь | 10/0,4 | 0.63 | 0.31923 | 0.29337
2733 | ТП 330 Ровенка | Горшеченский РЭС | Курская область | с.Богородицкое | 10/0,4 | 0.063 | 0.041946 | 0.019875
2734 | КТП 197 (4127 5/63) дачи Шумаковка | Обоянский РЭС | Курская область | Рудавский с/с. | 10/0,4 | 0.063 | 0.032372 | 0.028912
2735 | КТП-10кВ 3.2.7 7/25 ж.дом | Фатежский РЭС | Курская область | Большежировский с/с. | 10/0,4 | 0.025 | 0.021 | 0.003776
2736 | ТП 354 Белица (1316) | Беловский РЭС | Курская область | Беловский с/с. | 10/0,4 | 0.16 | 0.13429 | 0.02427
2737 | ТП 064 | Дмитриевский РЭС | Курская область | Крупецкой с/с. | 10/0,4 | 0.16 | 0.094719 | 0.061626
2738 | КТП 194 (4127 6/100) Дачи | Обоянский РЭС | Курская область | Рудавский с/с. | 10/0,4 | 0.1 | 0.1 | 0
2739 | КТП 195 (4127 7/100) Дачи | Обоянский РЭС | Курская область | Рудавский с/с, х. Харлановка | 10/0,4 | 0.1 | 0.050185 | 0.047025
2740 | ТП 189 Б.Жирово СХТ | Фатежский РЭС | Курская область | Большежировский с/с. | 10/0,4 | 0.16 | 0.1085 | 0.04862
2741 | КТП 196 (4127 8/100) х. Харлановка | Обоянский РЭС | Курская область | Рудавский с/с. | 10/0,4 | 0.063 | 0.03557 | 0.025894
2742 | ТП 092 (вл10кВ 1113) | Беловский РЭС | Курская область | Беловский с/с. | 10/0,4 | 0.06 | 0.06 | 0
2743 | КТП-10кВ 3.2.7 6/160 ж.поселок | Фатежский РЭС | Курская область | Большежировский с/с. | 10/0,4 | 0.16 | 0.089828 | 0.066242
2744 | КТПК 200 (411 12/250) п.Рудавский | Обоянский РЭС | Курская область | Рудавский с/с. | 10/0,4 | 0.25 | 0.15519 | 0.089501
2745 | КТП 201 (411 13/250) п. Рудавский | Обоянский РЭС | Курская область | Рудавский с/с. | 10/0,4 | 0.25 | 0.15782 | 0.087018
2746 | КТП-10кВ 3.2.7 5/250 Ц.У., ток, АВМ, с/с | Фатежский РЭС | Курская область | Большежировский с/с. | 10/0,4 | 0.4 | 0.23016 | 0.16033
2747 | КТП 212 (4127 9/40) с. Рудавец | Обоянский РЭС | Курская область | Рудавский с/с. | 10/0,4 | 0.04 | 0.030424 | 0.0090397
2748 | КТП 209 (4127 6/100) с. Калиновка | Обоянский РЭС | Курская область | Рудавский с/с. | 10/0,4 | 0.16 | 0.10611 | 0.050869
2749 | СКТП 202 (411 14/250) п.Рудавский | Обоянский РЭС | Курская область | Рудавский с/с. | 10/0,4 | 0.25 | 0.14588 | 0.098286
2750 | ТП 331 Ровенка | Горшеченский РЭС | Курская область | с.Богородицкое | 10/0,4 | 0.25 | 0.12864 | 0.11457
2751 | КТП 206 (4127 2/63) Мартаковка | Обоянский РЭС | Курская область | Рудавский с/с. | 10/0,4 | 0.063 | 0.049565 | 0.012683
2752 | КТП 211 (4127 8/100) с. Рудавец | Обоянский РЭС | Курская область | Рудавский с/с. | 10/0,4 | 0.1 | 0.070805 | 0.02756
2753 | ТП 336 Ровенка | Горшеченский РЭС | Курская область | Старороговской с/с. | 10/0,4 | 0.16 | 0.086413 | 0.069466
2754 | КТП-10кВ №20512-03-160 | Рыльский РЭС | Курская область | Крупецкой с/с. | 10/0,4 | 0.16 | 0.08 | 0.07552
2755 | ТП 196 (Ток Бартенево) | Фатежский РЭС | Курская область | Большежировский с/с. | 10/0,4 | 0.16 | 0.09211 | 0.064088
2756 | КТП 208 (4127 4/63) с.Рудавец ДК | Обоянский РЭС | Курская область | Рудавский с/с. | 10/0,4 | 0.063 | 0.05418 | 0.0083261
2757 | КТП-10кВ №304 (20512-06-100) | Рыльский РЭС | Курская область | Крупецкой с/с. | 10/0,4 | 0.4 | 0.23494 | 0.15582
2758 | КТП 210 (4127 7/160) Колбасовка | Обоянский РЭС | Курская область | Рудавский с/с. | 10/0,4 | 0.16 | 0.091302 | 0.064851
2759 | ТП 195 (Школа Бартенево) | Фатежский РЭС | Курская область | Большежировский с/с. | 10/0,4 | 0.1 | 0.051389 | 0.045889
2760 | КТПК 207 (4127 3/160) Поповка | Обоянский РЭС | Курская область | Рудавский с/с. | 10/0,4 | 0.16 | 0.096982 | 0.059489
2761 | КТП-10кВ 7803 6/100 | Суджанский РЭС | Курская область | Воробжанский с/с. | 10/0,4 | 0.1 | 0.05 | 0.0472
2762 | КТП-10кВ№20512-07-100 | Рыльский РЭС | Курская область | Крупецкой с/с. | 10/0,4 | 0.25 | 0.14078 | 0.1031
2763 | ТП 403 Миролюбово, СТФ | Фатежский РЭС | Курская область | Верхнехотемльский с/с. | 10/0,4 | 0.16 | 0.097368 | 0.059124
2764 | ТП 337 Ровенка | Горшеченский РЭС | Курская область | Старороговской с/с. | 10/0,4 | 0.1 | 0.05103 | 0.046228
2765 | КТП №20512-08-160 | Рыльский РЭС | Курская область | Крупецкой с/с. | 10/0,4 | 0.16 | 0.092544 | 0.063678
2766 | ТП 204 (Колычево МТФ) | Фатежский РЭС | Курская область | Верхнехотемльский с/с. | 10/0,4 | 0.16 | 0.089238 | 0.066799
2767 | ТП 332 Ровенка | Горшеченский РЭС | Курская область | с.Богородицкое | 10/0,4 | 0.4 | 0.20398 | 0.18504
2768 | ТП 338 Ровенка | Горшеченский РЭС | Курская область | Старороговской с/с. | 10/0,4 | 0.04 | 0.020022 | 0.018859
2769 | КТП-10кВ №20513-02-63 | Рыльский РЭС | Курская область | Студенокский с/с. | 10/0,4 | 0.16 | 0.08951 | 0.066542
2770 | ТП 207 (Колычево х.Кукуевка) | Фатежский РЭС | Курская область | Верхнехотемльский с/с. | 10/0,4 | 0.063 | 0.039873 | 0.021832
2771 | ТП 339 Залесье | Горшеченский РЭС | Курская область | Старороговской с/с. | 10/0,4 | 0.16 | 0.086093 | 0.069769
2772 | КТП №20502-01-63 | Рыльский РЭС | Курская область | Крупецкой с/с. | 10/0,4 | 0.063 | 0.043241 | 0.018653
2773 | ТП 203 (х.Поныри) | Фатежский РЭС | Курская область | Верхнехотемльский с/с. | 10/0,4 | 0.063 | 0.035964 | 0.025522
2774 | ТП 333 Ровенка | Горшеченский РЭС | Курская область | с.Богородицкое | 10/0,4 | 0.16 | 0.085566 | 0.070266
2775 | ТП 340 Залесье | Горшеченский РЭС | Курская область | Старороговской с/с. | 10/0,4 | 0.16 | 0.084882 | 0.070912
2776 | ТП 208 (Колычева Н.Улица) | Фатежский РЭС | Курская область | Большежировский с/с. | 10/0,4 | 0.16 | 0.090361 | 0.065739
2777 | ТП 214 Н.Дворы, Город мастеров | Фатежский РЭС | Курская область | Русановский с/с. | 10/0,4 | 0.1 | 0.055411 | 0.042092
2778 | ТП 334 Ровенка | Горшеченский РЭС | Курская область | с.Богородицкое | 10/0,4 | 0.16 | 0.083689 | 0.072038
2779 | ТП 202 (Правление, с/с) | Фатежский РЭС | Курская область | Большежировский с/с. | 10/0,4 | 0.4 | 0.24536 | 0.14598
2780 | ТП 335 Ровенка | Горшеченский РЭС | Курская область | с.Богородицкое | 10/0,4 | 0.063 | 0.037273 | 0.024286
2781 | КТП-10кВ 7803 5/100 | Суджанский РЭС | Курская область | Воробжанский с/с. | 10/0,4 | 0.1 | 0.05 | 0.0472
2782 | ТП 508 | Горшеченский РЭС | Курская область | п.Горшечное | 10/0,4 | 0.063 | 0.032659 | 0.028642
2783 | ТП 206 (х.Семеновский) | Фатежский РЭС | Курская область | Большежировский с/с. | 10/0,4 | 0.04 | 0.021564 | 0.017404
2784 | ТП 224 Крупорушка Н.Любаж | Фатежский РЭС | Курская область | Верхнелюбажский с/с. | 10/0,4 | 0.16 | 0.088157 | 0.06782
2785 | ТП 205 (х.Богданово) | Фатежский РЭС | Курская область | Верхнехотемльский с/с. | 10/0,4 | 0.063 | 0.03933 | 0.022344
2786 | ТП 194 (х.Александровский) | Фатежский РЭС | Курская область | Верхнехотемльский с/с. | 10/0,4 | 0.1 | 0.05099 | 0.046265
2787 | ТП 132 (Свинокомплекс) | Фатежский РЭС | Курская область | Русановский с/с. | 10/0,4 | 1.26 | 0 | 0.59472
2788 | ТП 200 (х.Ивановка Сепорат) | Фатежский РЭС | Курская область | Верхнехотемльский с/с. | 10/0,4 | 0.16 | 0.10907 | 0.04808
2789 | ТП 131 (Свинокомплекс) | Фатежский РЭС | Курская область | Русановский с/с. | 10/0,4 | 0.5 | 0.0015301 | 0.23456
2790 | ТП 198 (Никовец СТФ) | Фатежский РЭС | Курская область | Большежировский с/с. | 10/0,4 | 0.25 | 0.12799 | 0.11518
2791 | ТП 201 (х.Абрамовский) | Фатежский РЭС | Курская область | Большежировский с/с. | 10/0,4 | 0.063 | 0.034916 | 0.026511
2792 | ТП 223 Н.Любаж | Фатежский РЭС | Курская область | Верхнелюбажский с/с. | 10/0,4 | 0.16 | 0.090387 | 0.065714
2793 | ТП 221 Н.Любаж СТФ | Фатежский РЭС | Курская область | Верхнелюбажский с/с. | 10/0,4 | 0.16 | 0.091603 | 0.064567
2794 | ТП 222 Н.Любаж Скважина | Фатежский РЭС | Курская область | Верхнелюбажский с/с. | 10/0,4 | 0.025 | 0.01793 | 0.0066736
2795 | ТП 225 Бычки МТФ | Фатежский РЭС | Курская область | Верхнелюбажский с/с. | 10/0,4 | 0.16 | 0.086693 | 0.069202
2796 | ТП 230 Бычки | Фатежский РЭС | Курская область | Верхнелюбажский с/с. | 10/0,4 | 0.06 | 0.040571 | 0.018341
2797 | ТП 226 Бычки Ток | Фатежский РЭС | Курская область | Верхнелюбажский с/с. | 10/0,4 | 0.25 | 0.12989 | 0.11338
2798 | ТП 229 Бычки,школа,клуб | Фатежский РЭС | Курская область | Верхнелюбажский с/с. | 10/0,4 | 0.04 | 0.022528 | 0.016494
2799 | ТП 227 Бычки тр.ст | Фатежский РЭС | Курская область | Солдатский с/с. | 10/0,4 | 0.16 | 0.088299 | 0.067685
2800 | ТП 238 В.Любаж, Водокачка | Фатежский РЭС | Курская область | Верхнелюбажский с/с, с. В.Любаж | 10/0,4 | 0.063 | 0.044652 | 0.017321
2801 | ТП 237 (Горки школа) | Фатежский РЭС | Курская область | Русановский с/с. | 10/0,4 | 0.1 | 0.057802 | 0.039835
2802 | ТП 169 (Дачи) | Фатежский РЭС | Курская область | Большежировский с/с. | 10/0,4 | 0.063 | 0.032383 | 0.028903
2803 | ТП 236 Сотниково Понизовка | Фатежский РЭС | Курская область | Русановский с/с. | 10/0,4 | 0.1 | 0.056101 | 0.04144
2804 | ТП 231 Сотниково ток | Фатежский РЭС | Курская область | Русановский с/с. | 10/0,4 | 0.315 | 0.18684 | 0.12099
2805 | ТП 234 Сотниково Школа | Фатежский РЭС | Курская область | Русановский с/с. | 10/0,4 | 0.4 | 0.31347 | 0.081686
2806 | ТП 239 (Н.Брехово) | Фатежский РЭС | Курская область | Русановский с/с. | 10/0,4 | 0.1 | 0.053894 | 0.043524
2807 | ТП 240 (х.Барниковка) | Фатежский РЭС | Курская область | Русановский с/с. | 10/0,4 | 0.1 | 0.056555 | 0.041013
2808 | ТП 232 Сотниково СТФ | Фатежский РЭС | Курская область | Русановский с/с. | 10/0,4 | 0.063 | 0.03459 | 0.026819
2809 | ТП 235 Сотниково Тр.ст. | Фатежский РЭС | Курская область | Русановский с/с. | 10/0,4 | 0.025 | 0.017483 | 0.0070958
2810 | ТП 233 В.Брёхово | Фатежский РЭС | Курская область | Русановский с/с. | 10/0,4 | 0.16 | 0.088251 | 0.067731
2811 | ТП 242 (Горки) | Фатежский РЭС | Курская область | Верхнелюбажский с/с. | 10/0,4 | 0.16 | 0.089991 | 0.066088
2812 | ТП 248 (х.Музалевка водокачка) | Фатежский РЭС | Курская область | Верхнехотемльский с/с. | 10/0,4 | 0.063 | 0.03564 | 0.025828
2813 | ТП 246 (Жердево,клуб) | Фатежский РЭС | Курская область | Верхнелюбажский с/с. | 10/0,4 | 0.16 | 0.08246 | 0.073198
2814 | ТП 247 (Жердево) | Фатежский РЭС | Курская область | Верхнелюбажский с/с. | 10/0,4 | 0.1 | 0.054879 | 0.042594
2815 | ТП 243 (Жердево) | Фатежский РЭС | Курская область | Верхнелюбажский с/с. | 10/0,4 | 0.1 | 0.055316 | 0.042182
2816 | ТП 244 (Жердево МТФ) | Фатежский РЭС | Курская область | Верхнелюбажский с/с. | 10/0,4 | 0.16 | 0.087988 | 0.06798
2817 | ТП 249 В.Любаж Овчарня | Фатежский РЭС | Курская область | Верхнелюбажский с/с. | 10/0,4 | 0.16 | 0.087649 | 0.068299
2818 | ТП 254 В.Любаж | Фатежский РЭС | Курская область | Верхнелюбажский с/с. | 10/0,4 | 0.25 | 0.16794 | 0.077463
2819 | ТП 252 В.Любаж ул. Октябрьская | Фатежский РЭС | Курская область | Верхнелюбажский с/с. | 10/0,4 | 0.16 | 0.11021 | 0.047006
2820 | ТП 259 В.Любаж | Фатежский РЭС | Курская область | Верхнелюбажский с/с. | 10/0,4 | 0.1 | 0.082383 | 0.016631
2821 | ТП 256 В.Любаж Маслозавод | Фатежский РЭС | Курская область | Верхнелюбажский с/с. | 10/0,4 | 0.25 | 0.13945 | 0.10436
2822 | ТП 261 В.Любаж ул.Белая | Фатежский РЭС | Курская область | Верхнелюбажский с/с. | 10/0,4 | 0.063 | 0.057308 | 0.0053735
2823 | ТП 260 В.Любаж Ул.Колхозная | Фатежский РЭС | Курская область | Верхнелюбажский с/с. | 10/0,4 | 0.1 | 0.078368 | 0.020421
2824 | ТП 257 В.Любаж Крупорушка | Фатежский РЭС | Курская область | Верхнелюбажский с/с. | 10/0,4 | 0.16 | 0.10205 | 0.054703
2825 | ТП 258 В.Любаж Ул.Набережная | Фатежский РЭС | Курская область | Верхнелюбажский с/с. | 10/0,4 | 0.063 | 0.04261 | 0.019249
2826 | ТП 269 В.Любаж Жилой поселок | Фатежский РЭС | Курская область | Верхнелюбажский с/с. | 10/0,4 | 0.04 | 0.021756 | 0.017222
2827 | ТП 268 В.Любаж Сбербанк | Фатежский РЭС | Курская область | Верхнелюбажский с/с. | 10/0,4 | 0.5 | 0.057623 | 0.1816
2828 | ТП 287 (Докукинка) | Фатежский РЭС | Курская область | Верхнелюбажский с/с. | 10/0,4 | 0.1 | 0.073205 | 0.025294
2829 | ТП 273 (Н.Головинка) | Фатежский РЭС | Курская область | Верхнелюбажский с/с. | 10/0,4 | 0.1 | 0.051783 | 0.045517
2830 | ТП 274 (Ясенок клуб) | Фатежский РЭС | Курская область | Верхнелюбажский с/с. | 10/0,4 | 0.1 | 0.052776 | 0.044579
2831 | ТП 286 (Магазин Ясенок) | Фатежский РЭС | Курская область | Верхнелюбажский с/с. | 10/0,4 | 0.04 | 0.024201 | 0.014915
2832 | ТП 283 (Школа Ясенок) | Фатежский РЭС | Курская область | Верхнелюбажский с/с. | 10/0,4 | 0.16 | 0.084227 | 0.07153
2833 | ТП 277 (Ст.Головинка) | Фатежский РЭС | Курская область | Верхнелюбажский с/с. | 10/0,4 | 0.06 | 0.039275 | 0.019564
2834 | ТП 272 ( Дворики ток) | Фатежский РЭС | Курская область | Верхнелюбажский с/с. | 10/0,4 | 0.16 | 0.15213 | 0.0074297
2835 | ТП 278 (Сергеевка) | Фатежский РЭС | Курская область | Верхнелюбажский с/с. | 10/0,4 | 0.1 | 0.056503 | 0.041061
2836 | ТП 279 (Новоселки школа) | Фатежский РЭС | Курская область | Верхнелюбажский с/с. | 10/0,4 | 0.16 | 0.081655 | 0.073957
2837 | ТП 282 (Петроселки СТФ) | Фатежский РЭС | Курская область | Верхнелюбажский с/с. | 10/0,4 | 0.25 | 0.12605 | 0.11701
2838 | ТП 289 Ср.Любаж | Фатежский РЭС | Курская область | Верхнелюбажский с/с. | 10/0,4 | 0.06 | 0.031549 | 0.026858
2839 | ТП 313 (Пилорама, сот. связь) | Фатежский РЭС | Курская область | д. Игино | 10/0,4 | 0.25 | 0.13253 | 0.11089
2840 | ТП 295 Локтионово | Фатежский РЭС | Курская область | Верхнелюбажский с/с. | 10/0,4 | 0.16 | 0.088714 | 0.067294
2841 | ТП 300 Локтионово | Фатежский РЭС | Курская область | Верхнелюбажский с/с. | 10/0,4 | 0.1 | 0.059675 | 0.038067
2842 | ТП 296 Лесновка | Фатежский РЭС | Курская область | Верхнелюбажский с/с. | 10/0,4 | 0.1 | 0.1 | 0
2843 | ТП 290 Конный завод | Фатежский РЭС | Курская область | Верхнелюбажский с/с. | 10/0,4 | 0.4 | 0.20923 | 0.18009
2844 | ТП 299 Охотхоз | Фатежский РЭС | Курская область | Верхнелюбажский с/с. | 10/0,4 | 0.4 | 0.23016 | 0.16032
2845 | ТП 292 Игино | Фатежский РЭС | Курская область | Верхнелюбажский с/с. | 10/0,4 | 0.063 | 0.042861 | 0.019011
2846 | ТП 298 Игино ток | Фатежский РЭС | Курская область | Верхнелюбажский с/с. | 10/0,4 | 0.25 | 0.13311 | 0.11035
2847 | ТП 293 Ц.У. Игино | Фатежский РЭС | Курская область | Верхнелюбажский с/с. | 10/0,4 | 0.16 | 0.16 | 0
2848 | ТП 301 Красавчик | Фатежский РЭС | Курская область | Верхнелюбажский с/с. | 10/0,4 | 0.063 | 0.040247 | 0.021479
2849 | ТП 297 Красавчик | Фатежский РЭС | Курская область | Верхнелюбажский с/с. | 10/0,4 | 0.063 | 0.037687 | 0.023896
2850 | СКТП-10кВ 217 (261 1/250)МТФ маст с Коз | Б.Солдатский РЭС | Курская область | Саморядовский с/с. | 10/0,4 | 0.25 | 0.15416 | 0.090475
2851 | КТП-10кВ 219 (261 2/160) быт с. Козырев | Б.Солдатский РЭС | Курская область | Саморядовский с/с. | 10/0,4 | 0.16 | 0.11641 | 0.041153
2852 | КТП-10кВ 220 (261 3/160) быт школа с. К | Б.Солдатский РЭС | Курская область | Саморядовский с/с. | 10/0,4 | 0.16 | 0.087326 | 0.068605
2853 | КТП-10кВ 222 (261 5/160)вода,быт мелова | Б.Солдатский РЭС | Курская область | Саморядовский с/с. | 10/0,4 | 0.16 | 0.08801 | 0.067959
2854 | КТП-10кВ 7901 1/250 | Суджанский РЭС | Курская область | Заолешенский с/с. | 10/0,4 | 0.25 | 0.125 | 0.118
2855 | КТП-10кВ 7901 2/100 | Суджанский РЭС | Курская область | Заолешенский с/с. | 10/0,4 | 0.1 | 0.05 | 0.0472
2856 | КТП-10кВ 7901 4/250 | Суджанский РЭС | Курская область | Заолешенский с/с. | 10/0,4 | 0.25 | 0.125 | 0.118
2857 | КТП-10кВ 7901 6/100 | Суджанский РЭС | Курская область | Заолешенский с/с. | 10/0,4 | 0.1 | 0.05 | 0.0472
2858 | КТП-10кВ 7907 1/100 | Суджанский РЭС | Курская область | Заолешенский с/с. | 10/0,4 | 0.1 | 0.05 | 0.0472
2859 | КТП-10кВ 7907 2/250 | Суджанский РЭС | Курская область | Заолешенский с/с. | 10/0,4 | 0.25 | 0.125 | 0.118
2860 | КТП-10кВ 7907 3/100 | Суджанский РЭС | Курская область | Заолешенский с/с. | 10/0,4 | 0.1 | 0.05 | 0.0472
2861 | ЗТП 172 (421 1/250) с.Афанасьево КРС | Обоянский РЭС | Курская область | Афанасьевский с/с. | 10/0,4 | 0.5 | 0.0085835 | 0.2279
2862 | КТП 220 (422 11/160) с. Семяновка | Обоянский РЭС | Курская область | Афанасьевский с/с. | 10/0,4 | 0.16 | 0.084824 | 0.070966
2863 | ТП 060 | Дмитриевский РЭС | Курская область | Крупецкой с/с. | 10/0,4 | 0.1 | 0.057995 | 0.039653
2864 | ТП 068 | Дмитриевский РЭС | Курская область | Крупецкой с/с. | 10/0,4 | 0.25 | 0.163 | 0.082128
2865 | ТП 069 | Дмитриевский РЭС | Курская область | Крупецкой с/с. | 10/0,4 | 0.16 | 0.10307 | 0.053741
2866 | КТП 221 (422 12/40) с. Семяновка | Обоянский РЭС | Курская область | Афанасьевский с/с. | 10/0,4 | 0.04 | 0.021037 | 0.017901
2867 | КТП 216 (422 6/160) с. Бавыкино | Обоянский РЭС | Курская область | Афанасьевский с/с. | 10/0,4 | 0.16 | 0.10112 | 0.055587
2868 | КТПК 040 (419 40/250) | Обоянский РЭС | Курская область | г.Обоянь | 10/0,4 | 0.25 | 0.227 | 0.021712
2869 | КТП 217 (422 7/100) с. Бавыкино | Обоянский РЭС | Курская область | Афанасьевский с/с. | 10/0,4 | 0.1 | 0.08829 | 0.011054
2870 | КТП 225 (422 19/250) х. Запселье демонт. | Обоянский РЭС | Курская область | Афанасьевский с/с. | 10/0,4 | 0.25 | 0.227 | 0.021712
2871 | КТПК 213 (422 1/160) с. Афанасьево | Обоянский РЭС | Курская область | Афанасьевский с/с. | 10/0,4 | 0.16 | 0.10202 | 0.054732
2872 | КТП 222 (422 14/100) с. Н-Солотино | Обоянский РЭС | Курская область | Афанасьевский с/с. | 10/0,4 | 0.1 | 0.056584 | 0.040985
2873 | КТП 223 (422 15/40) ул. Заплатино | Обоянский РЭС | Курская область | Афанасьевский с/с. | 10/0,4 | 0.04 | 0.035993 | 0.0037828
2874 | ТП 065 | Дмитриевский РЭС | Курская область | Крупецкой с/с. | 10/0,4 | 0.16 | 0.10755 | 0.049517
2875 | КТП 224 (422 16/100) с. Н-Солотино | Обоянский РЭС | Курская область | Афанасьевский с/с. | 10/0,4 | 0.1 | 0.073626 | 0.024897
2876 | ТП 121 | Суджанский РЭС | Курская область | М.Локнянский с/с. | 10/0,4 | 0.25 | 0.125 | 0.118
2877 | ТП 010 п.Григорьевский | Дмитриевский РЭС | Курская область | Поповкинский с/с. | 10/0,4 | 0.063 | 0.033536 | 0.027814
2878 | ТП 130 | Суджанский РЭС | Курская область | М.Локнянский с/с. | 10/0,4 | 0.16 | 0.08 | 0.07552
2879 | КТП 219 (422 10/100) c. Семяновка | Обоянский РЭС | Курская область | Афанасьевский с/с. | 10/0,4 | 0.1 | 0.05718 | 0.040422
2880 | ТП 122 | Суджанский РЭС | Курская область | М.Локнянский с/с. | 10/0,4 | 0.25 | 0.125 | 0.118
2881 | КТП 227 (426 2/100) с. Афанасьево | Обоянский РЭС | Курская область | Афанасьевский с/с. | 10/0,4 | 0.1 | 0.05 | 0.0472
2882 | КТПК 226 (426 1/250) с. Афанасьево АЗС | Обоянский РЭС | Курская область | Афанасьевский с/с. | 10/0,4 | 0.25 | 0.12535 | 0.11767
2883 | КТП 228 (426 6/100) с. Камынино | Обоянский РЭС | Курская область | Афанасьевский с/с. | 10/0,4 | 0.1 | 0.068768 | 0.029483
2884 | ТП 124 | Суджанский РЭС | Курская область | М.Локнянский с/с. | 10/0,4 | 0.063 | 0.0315 | 0.029736
2885 | КТП 229 (426 5/100) с. Камынино | Обоянский РЭС | Курская область | Афанасьевский с/с. | 10/0,4 | 0.1 | 0.074582 | 0.023994
2886 | КТПК 230 (426 9/250) с. Камынино | Обоянский РЭС | Курская область | Афанасьевский с/с. | 10/0,4 | 0.25 | 0.14046 | 0.1034
2887 | СКТП 231 (426 13/250) с. Камынино | Обоянский РЭС | Курская область | Афанасьевский с/с. | 10/0,4 | 0.4 | 0.23125 | 0.1593
2888 | КТП 234 (426 14/160) с. Знобиловка | Обоянский РЭС | Курская область | Афанасьевский с/с. | 10/0,4 | 0.16 | 0.093018 | 0.063231
2889 | ТП 125 | Суджанский РЭС | Курская область | М.Локнянский с/с. | 10/0,4 | 0.1 | 0.05 | 0.0472
2890 | КТП 232 (426 15/250) с. Знобиловка | Обоянский РЭС | Курская область | Афанасьевский с/с. | 10/0,4 | 0.25 | 0.14322 | 0.1008
2891 | ТП 142 | Суджанский РЭС | Курская область | М.Локнянский с/с. | 10/0,4 | 0.1 | 0.05 | 0.0472
2892 | ТП 119 | Дмитриевский РЭС | Курская область | Новопершинский с/с. | 10/0,4 | 0.16 | 0.09984 | 0.056791
2893 | КТП 233 (426 16/100) с. Знобиловка | Обоянский РЭС | Курская область | Афанасьевский с/с. | 10/0,4 | 0.1 | 0.066711 | 0.031425
2894 | КТП 471 (415 3/160) МТФ c. Стрелецкое | Обоянский РЭС | Курская область | Рудавский с/с. | 10/0,4 | 0.063 | 0.040798 | 0.020958
2895 | ТП 105 | Дмитриевский РЭС | Курская область | г.Дмитриев | 10/0,4 | 0.063 | 0.054683 | 0.0078513
2896 | ТП 127 | Суджанский РЭС | Курская область | М.Локнянский с/с. | 10/0,4 | 0.25 | 0.125 | 0.118
2897 | СКТП 236 (428 1/400) с. Афанасьево | Обоянский РЭС | Курская область | Афанасьевский с/с. | 10/0,4 | 0.4 | 0.20576 | 0.18337
2898 | СКТП 237 (428 2/400) с. Афанасьево | Обоянский РЭС | Курская область | Афанасьевский с/с. | 10/0,4 | 0.4 | 0.20507 | 0.18401
2899 | КТП 239 (428 3/160) с. Горяйново | Обоянский РЭС | Курская область | Афанасьевский с/с. | 10/0,4 | 0.1 | 0.065669 | 0.032408
2900 | ТП 112 | Дмитриевский РЭС | Курская область | г.Дмитриев | 10/0,4 | 0.1 | 0.051866 | 0.045439
2901 | КТП 238 (428 4/160) с. Горяйново | Обоянский РЭС | Курская область | Афанасьевский с/с. | 10/0,4 | 0.16 | 0.12999 | 0.028326
2902 | ТП 323 (н.п.Костино) | Фатежский РЭС | Курская область | Солдатский с/с. | 10/0,4 | 0.1 | 0.052554 | 0.044789
2903 | ТП 321 (н.п. Бригадирово) | Фатежский РЭС | Курская область | Солдатский с/с. | 10/0,4 | 0.1 | 0.050147 | 0.047061
2904 | ТП 322 (х.Надежды) | Фатежский РЭС | Курская область | Солдатский с/с. | 10/0,4 | 0.063 | 0.032053 | 0.029214
2905 | ТП 326 (Алисово Ток) | Фатежский РЭС | Курская область | Солдатский с/с. | 10/0,4 | 0.16 | 0.088416 | 0.067576
2906 | ТП 108 Азарово | Касторенский РЭС | Курская область | Котовский с/с. | 10/0,4 | 0.16 | 0.080243 | 0.075291
2907 | ТП 106 п. Октябрьский | Дмитриевский РЭС | Курская область | Поповкинский с/с. | 10/0,4 | 0.063 | 0.0315 | 0.029736
2908 | ТП 324 (Алисово Клуб) | Фатежский РЭС | Курская область | Солдатский с/с. | 10/0,4 | 0.1 | 0.056394 | 0.041164
2909 | ТП 109 | Дмитриевский РЭС | Курская область | Поповкинский с/с. | 10/0,4 | 0.1 | 0.056069 | 0.041471
2910 | ТП 325 (Алисово ст.школа) | Фатежский РЭС | Курская область | Солдатский с/с. | 10/0,4 | 0.1 | 0.051423 | 0.045857
2911 | ТП 109 Дмитриевка | Касторенский РЭС | Курская область | Краснознаменский с/с. | 10/0,4 | 0.06 | 0.033471 | 0.025044
2912 | ТП 110 | Дмитриевский РЭС | Курская область | Первоавгустовский с/с. | 10/0,4 | 0.04 | 0.0204 | 0.018502
2913 | ТП 108 | Дмитриевский РЭС | Курская область | Поповкинский с/с. | 10/0,4 | 0.04 | 0.02014 | 0.018748
2914 | ТП 107 с. Беликово | Дмитриевский РЭС | Курская область | Поповкинский с/с. | 10/0,4 | 0.04 | 0.022835 | 0.016204
2915 | ТП 327 (Шуклино МТФ) | Фатежский РЭС | Курская область | Солдатский с/с. | 10/0,4 | 0.16 | 0.086691 | 0.069203
2916 | ТП 111 | Дмитриевский РЭС | Курская область | Поповкинский с/с. | 10/0,4 | 0.1 | 0.050331 | 0.046887
2917 | ТП 124 (1.1.21/01/63) | Дмитриевский РЭС | Курская область | Крупецкой с/с. | 10/0,4 | 0.063 | 0.033118 | 0.028208
2918 | ТП 330 (Поздняково) | Фатежский РЭС | Курская область | Солдатский с/с. | 10/0,4 | 0.06 | 0.034046 | 0.024501
2919 | ТП 340 (Шуклино школа) | Фатежский РЭС | Курская область | Солдатский с/с. | 10/0,4 | 0.25 | 0.12959 | 0.11366
2920 | ТП 160 Средние Апочки | Горшеченский РЭС | Курская область | Среднеапоческий с/с. | 10/0,4 | 0.16 | 0.090593 | 0.06552
2921 | ТП 339 (Шуклино школа) | Фатежский РЭС | Курская область | Солдатский с/с. | 10/0,4 | 0.16 | 0.081018 | 0.074559
2922 | ТП 338 (Шуклино н.улица) | Фатежский РЭС | Курская область | Солдатский с/с. | 10/0,4 | 0.16 | 0.086712 | 0.069184
2923 | ТП 334 (Руда ) | Фатежский РЭС | Курская область | Солдатский с/с. | 10/0,4 | 0.1 | 0.052981 | 0.044386
2924 | ТП 335 (х.Чапаев) | Фатежский РЭС | Курская область | Солдатский с/с. | 10/0,4 | 0.063 | 0.031669 | 0.029576
2925 | ТП 079 | Дмитриевский РЭС | Курская область | Крупецкой с/с. | 10/0,4 | 0.1 | 0.063596 | 0.034365
2926 | ТП 336 (Мерцалово) | Фатежский РЭС | Курская область | Солдатский с/с. | 10/0,4 | 0.06 | 0.03 | 0.02832
2927 | ТП 078 | Дмитриевский РЭС | Курская область | Крупецкой с/с. | 10/0,4 | 0.04 | 0.025709 | 0.013491
2928 | ТП 331 (2-еПоздняково) | Фатежский РЭС | Курская область | Солдатский с/с. | 10/0,4 | 0.1 | 0.055472 | 0.042035
2929 | КТПК 240 (444 1/160) с. Шевелево пионер | Обоянский РЭС | Курская область | Шевелевский с/с. | 10/0,4 | 0.16 | 0.094154 | 0.062159
2930 | ТП 332 (МТФ Бунино) | Фатежский РЭС | Курская область | Верхнехотемльский с/с. | 10/0,4 | 0.1 | 0.050659 | 0.046578
2931 | ТП 080 | Дмитриевский РЭС | Курская область | Крупецкой с/с. | 10/0,4 | 0.063 | 0.034234 | 0.027155
2932 | ТП 333 (Бунино) | Фатежский РЭС | Курская область | Солдатский с/с. | 10/0,4 | 0.06 | 0.030528 | 0.027821
2933 | ТП 076 | Дмитриевский РЭС | Курская область | Крупецкой с/с. | 10/0,4 | 0.04 | 0.020087 | 0.018798
2934 | ТП 341 (х.Морозов СТФ) | Фатежский РЭС | Курская область | Солдатский с/с. | 10/0,4 | 0.1 | 0.052001 | 0.045311
2935 | ТП 082 | Дмитриевский РЭС | Курская область | Крупецкой с/с. | 10/0,4 | 0.04 | 0.023709 | 0.015379
2936 | КТП 242 (447 1/63) х. Поросючка | Обоянский РЭС | Курская область | Усланский с/с. | 10/0,4 | 0.063 | 0.051 | 0.011328
2937 | КТП-10кВ 3.7.1 21/250 тр.ст. | Фатежский РЭС | Курская область | Глебовский с/с. | 10/0,4 | 0.25 | 0.19553 | 0.051417
2938 | КТП-10кВ 3.7.1 1/100 д.Салеевка | Фатежский РЭС | Курская область | Глебовский с/с. | 10/0,4 | 0.1 | 0.052666 | 0.044683
2939 | ТП 012 | Дмитриевский РЭС | Курская область | Крупецкой с/с. | 10/0,4 | 0.16 | 0.10195 | 0.054798
2940 | КТП-10кВ 3.7.1 20/100 д.Салеевка | Фатежский РЭС | Курская область | Глебовский с/с. | 10/0,4 | 0.1 | 0.053665 | 0.04374
2941 | КТП 244 (447 2/160) с. Белое | Обоянский РЭС | Курская область | Усланский с/с. | 10/0,4 | 0.16 | 0.094065 | 0.062242
2942 | КТП-10кВ 3.7.1 2/160 Малиново | Фатежский РЭС | Курская область | Глебовский с/с. | 10/0,4 | 0.16 | 0.082912 | 0.072771
2943 | КТП-10кВ 3.7.1 10/63 Бычки | Фатежский РЭС | Курская область | Большеанненковский с/с. | 10/0,4 | 0.063 | 0.041013 | 0.020755
2944 | КТП 245 (447 3/160) с. Белое | Обоянский РЭС | Курская область | Усланский с/с. | 10/0,4 | 0.16 | 0.151 | 0.008496
2945 | КТП-10кВ 3.7.1 7/40 Трубицино | Фатежский РЭС | Курская область | Большеанненковский с/с. | 10/0,4 | 0.04 | 0.035 | 0.00472
2946 | КТП-10кВ 3.7.1 11/160 Ц.У. | Фатежский РЭС | Курская область | Большеанненковский с/с. | 10/0,4 | 0.1 | 0.059051 | 0.038656
2947 | ТП 139 (дачи) | Фатежский РЭС | Курская область | г.Фатеж | 10/0,4 | 0.04 | 0.030633 | 0.0088425
2948 | КТП-10кВ 3.7.1 24/63 М.Анненково | Фатежский РЭС | Курская область | Большеанненковский с/с. | 10/0,4 | 0.063 | 0.041764 | 0.020047
2949 | КТП 246 (447 4/160) с. Павловка | Обоянский РЭС | Курская область | Усланский с/с. | 10/0,4 | 1.6 | 0.84456 | 0.71313
2950 | ТП 188 Н.Борки | Горшеченский РЭС | Курская область | Нижнеборковский с/с. | 10/0,4 | 0.4 | 0.24289 | 0.14831
2951 | ТП 179 Шляховы Дворы | Горшеченский РЭС | Курская область | Среднеапоческий с/с. | 10/0,4 | 0.063 | 0.034465 | 0.026937
2952 | ТП 189 Н.Борки | Горшеченский РЭС | Курская область | Нижнеборковский с/с. | 10/0,4 | 0.63 | 0.37233 | 0.24324
2953 | ТП 180 Средние Апочки | Горшеченский РЭС | Курская область | Среднеапоческий с/с. | 10/0,4 | 0.25 | 0.14156 | 0.10236
2954 | КТП-10кВ 3.7.1 9/60 Б.Анненково | Фатежский РЭС | Курская область | Большеанненковский с/с. | 10/0,4 | 0.06 | 0.044342 | 0.014781
2955 | СКТП 247 (447 5/250) с. Павловка | Обоянский РЭС | Курская область | Усланский с/с. | 10/0,4 | 0.25 | 0.13175 | 0.11162
2956 | ТП 302 | Касторенский РЭС | Курская область | Андреевский с/с. | 10/0,4 | 0.1 | 0.060139 | 0.037629
2957 | КТП 249 (447 6/63) с. Павловка | Обоянский РЭС | Курская область | Усланский с/с. | 10/0,4 | 0.063 | 0.041928 | 0.019892
2958 | ТП 148 Н.Борки | Горшеченский РЭС | Курская область | Нижнеборковский с/с. | 10/0,4 | 0.16 | 0.098189 | 0.058349
2959 | ТП 149 Н.Борки | Горшеченский РЭС | Курская область | Нижнеборковский с/с. | 10/0,4 | 0.1 | 0.054267 | 0.043172
2960 | ТП 181 Средние Апочки | Горшеченский РЭС | Курская область | Среднеапоческий с/с. | 10/0,4 | 0.1 | 0.053814 | 0.0436
2961 | ТП 150 Н.Борки | Горшеченский РЭС | Курская область | Нижнеборковский с/с. | 10/0,4 | 0.04 | 0.023252 | 0.015811
2962 | КТП 251 (447 9/250) с. Павловка | Обоянский РЭС | Курская область | Усланский с/с. | 10/0,4 | 0.16 | 0.090164 | 0.065926
2963 | ТП 303 | Касторенский РЭС | Курская область | Андреевский с/с. | 10/0,4 | 0.063 | 0.035256 | 0.02619
2964 | ТП 190 Н.Борки | Горшеченский РЭС | Курская область | Нижнеборковский с/с. | 10/0,4 | 0.25 | 0.13192 | 0.11147
2965 | СКТП 253 (447 11/400) с. Павловка | Обоянский РЭС | Курская область | Усланский с/с. | 10/0,4 | 0.4 | 0.2071 | 0.1821
2966 | ТП 304 | Касторенский РЭС | Курская область | Андреевский с/с. | 10/0,4 | 0.063 | 0.039639 | 0.022053
2967 | ТП 152 Н.Борки | Горшеченский РЭС | Курская область | Нижнеборковский с/с. | 10/0,4 | 0.04 | 0.028026 | 0.011304
2968 | КТП 254 (447 13/100) с. Павловка | Обоянский РЭС | Курская область | Усланский с/с. | 10/0,4 | 0.1 | 0.050135 | 0.047072
2969 | СКТП 255 (447 14/400) с. Павловка | Обоянский РЭС | Курская область | Усланский с/с. | 10/0,4 | 0.4 | 0.20925 | 0.18007
2970 | ТП 105 База РЭС | Касторенский РЭС | Курская область | Краснодолинский с/с. | 10/0,4 | 0.4 | 0.2262 | 0.16407
2971 | ТП 185 Средние Апочки | Горшеченский РЭС | Курская область | Среднеапоческий с/с. | 10/0,4 | 0.1 | 0.052389 | 0.044944
2972 | ТП 106 Заправка Новокасторное | Касторенский РЭС | Курская область | п. Новокасторное | 10/0,4 | 0.04 | 0.030184 | 0.0092661
2973 | ТП 186 Средние Апочки | Горшеченский РЭС | Курская область | Среднеапоческий с/с. | 10/0,4 | 0.1 | 0.051073 | 0.046187
2974 | ТП 187 Средние Апочки | Горшеченский РЭС | Курская область | Среднеапоческий с/с. | 10/0,4 | 0.1 | 0.064798 | 0.033231
2975 | КТПК 478 (467 15/160) с. Шмырево | Обоянский РЭС | Курская область | Каменский с/с. | 10/0,4 | 0.16 | 0.084708 | 0.071076
2976 | ТП 072 (1112 1/100) | Беловский РЭС | Курская область | Малосолдатский с/с. | 10/0,4 | 0.16 | 0.16 | 0
2977 | ТП 107 Успенская больница | Касторенский РЭС | Курская область | п. Новокасторное | 10/0,4 | 0.16 | 0.081633 | 0.073978
2978 | ТП 073 (1112 2/160) | Беловский РЭС | Курская область | Малосолдатский с/с. | 10/0,4 | 0.16 | 0.16 | 0
2979 | КТП 259 (447 18/100) х. Запселье | Обоянский РЭС | Курская область | Афанасьевский с/с. | 10/0,4 | 0.1 | 0.053518 | 0.043879
2980 | ТП 074 (1112 3/400) | Беловский РЭС | Курская область | Малосолдатский с/с. | 10/0,4 | 0.4 | 0.31864 | 0.076801
2981 | КТП 260 (447 19/160) х. Запселье | Обоянский РЭС | Курская область | Афанасьевский с/с. | 10/0,4 | 0.16 | 0.081089 | 0.074492
2982 | ТП 077 (1112 13/160) | Беловский РЭС | Курская область | Беловский с/с. | 10/0,4 | 0.16 | 0.16 | 0
2983 | КТП 262 (4412 3/100) с. Усланка зерноток | Обоянский РЭС | Курская область | Усланский с/с. | 10/0,4 | 0.1 | 0.051126 | 0.046137
2984 | ТП 076 (1112 4/100) | Беловский РЭС | Курская область | Малосолдатский с/с. | 10/0,4 | 0.1 | 0.1 | 0
2985 | ТП 075 (1112 12/100) | Беловский РЭС | Курская область | Малосолдатский с/с. | 10/0,4 | 0.1 | 0.1 | 0
2986 | КТП 263 (4412 4/160) с. Усланка | Обоянский РЭС | Курская область | Усланский с/с. | 10/0,4 | 0.16 | 0.096595 | 0.059855
2987 | ТП 078 (1112 5/40) | Беловский РЭС | Курская область | Малосолдатский с/с. | 10/0,4 | 0.04 | 0.04 | 0
2988 | ТП 079 (1112 6/160) | Беловский РЭС | Курская область | Вишневский с/с. | 10/0,4 | 0.06 | 0.06 | 0
2989 | КТП 264 (4412 6/250) с. Павловка СТФ | Обоянский РЭС | Курская область | Усланский с/с. | 10/0,4 | 0.25 | 0.15112 | 0.093346
2990 | ТП 080 (1112 8/400) | Беловский РЭС | Курская область | Вишневский с/с. | 10/0,4 | 0.4 | 0.34528 | 0.051653
2991 | ТП 368 (Казенки) | Фатежский РЭС | Курская область | Большеанненковский с/с. | 10/0,4 | 0.16 | 0.089284 | 0.066756
2992 | ТП 320 (141 10/100) | Беловский РЭС | Курская область | Пенский с/с. | 10/0,4 | 0.06 | 0.054896 | 0.0048186
2993 | ТП 081 (1810 11/60) | Беловский РЭС | Курская область | Вишневский с/с. | 10/0,4 | 0.06 | 0.050134 | 0.0093136
2994 | ТП 360 (Расшеевка) | Фатежский РЭС | Курская область | Большеанненковский с/с. | 10/0,4 | 0.16 | 0.095013 | 0.061348
2995 | ТП 366 (Бахтинка) | Фатежский РЭС | Курская область | Большеанненковский с/с. | 10/0,4 | 0.04 | 0.031834 | 0.0077092
2996 | ТП 369 (Быстрец) | Фатежский РЭС | Курская область | Большеанненковский с/с. | 10/0,4 | 0.1 | 0.059934 | 0.037822
2997 | ТП 367 (Б.Анненково, Школа) | Фатежский РЭС | Курская область | Большеанненковский с/с. | 10/0,4 | 0.4 | 0.21303 | 0.1765
2998 | ТП 365 (Весёлая плота) | Фатежский РЭС | Курская область | д. Веселая Плота | 10/0,4 | 0.025 | 0.013009 | 0.011319
2999 | ТП 374 (Анненково, д.сад) | Фатежский РЭС | Курская область | Большеанненковский с/с. | 10/0,4 | 0.16 | 0.091498 | 0.064666
3000 | КТП 265 (4412 7/40) с. Туровка | Обоянский РЭС | Курская область | Усланский с/с. | 10/0,4 | 0.04 | 0.027396 | 0.011898
3001 | КТП 266 (4412 8/100) с. Усланка | Обоянский РЭС | Курская область | Усланский с/с. | 10/0,4 | 0.06 | 0.039541 | 0.019313
3002 | ТП 377 (Анненково, Новая улица) | Фатежский РЭС | Курская область | Большеанненковский с/с. | 10/0,4 | 0.16 | 0.082946 | 0.072739
3003 | КТП 268 (4412 10/100) с. Усланка | Обоянский РЭС | Курская область | Усланский с/с. | 10/0,4 | 0.1 | 0.061313 | 0.036521
3004 | ТП 376 (Бабанинка) | Фатежский РЭС | Курская область | Большеанненковский с/с. | 10/0,4 | 0.1 | 0.056346 | 0.04121
3005 | КТПК 267 (4412 9/160) с. Усланка | Обоянский РЭС | Курская область | Шевелевский с/с. | 10/0,4 | 0.16 | 0.081883 | 0.073742
3006 | ТП 370 (Анненково, МТФ) | Фатежский РЭС | Курская область | Большеанненковский с/с. | 10/0,4 | 0.16 | 0.096709 | 0.059746
3007 | СКТП 269 (4412 11/100) с. Усланка школа | Обоянский РЭС | Курская область | Усланский с/с. | 10/0,4 | 0.1 | 0.064651 | 0.033369
3008 | ТП 373 (Трифоновка) | Фатежский РЭС | Курская область | Большеанненковский с/с. | 10/0,4 | 0.1 | 0.060912 | 0.036899
3009 | ТП 306 | Касторенский РЭС | Курская область | Андреевский с/с. | 10/0,4 | 0.4 | 0.2 | 0.1888
3010 | КТП 270 (4412 12/160) с. Усланка | Обоянский РЭС | Курская область | Усланский с/с. | 10/0,4 | 0.16 | 0.094717 | 0.061627
3011 | КТП 271 (4412 13/100) с. Усланка | Обоянский РЭС | Курская область | Усланский с/с. | 10/0,4 | 0.1 | 0.05719 | 0.040413
3012 | ТП 375 (х.Никитинка) | Фатежский РЭС | Курская область | Большеанненковский с/с. | 10/0,4 | 0.16 | 0.085032 | 0.07077
3013 | СКТП 272 (4412 15/400) с. Усланка | Обоянский РЭС | Курская область | Усланский с/с. | 10/0,4 | 0.4 | 0.21497 | 0.17467
3014 | КТП 274 (4412 17/250) с. Усланка | Обоянский РЭС | Курская область | Усланский с/с. | 10/0,4 | 0.25 | 0.227 | 0.021712
3015 | ТП 371 (Волниковка) | Фатежский РЭС | Курская область | Большеанненковский с/с. | 10/0,4 | 0.063 | 0.036549 | 0.024969
3016 | ЗТП 308 | Касторенский РЭС | Курская область | Андреевский с/с. | 10/0,4 | 0.16 | 0.10953 | 0.047644
3017 | ТП 309 | Касторенский РЭС | Курская область | Андреевский с/с. | 10/0,4 | 0.25 | 0.15487 | 0.089806
3018 | ТП 310 | Касторенский РЭС | Курская область | п. Касторное | 10/0,4 | 0.25 | 0.17854 | 0.067457
3019 | ТП 363 (Кукуевка) | Фатежский РЭС | Курская область | Большеанненковский с/с. | 10/0,4 | 0.063 | 0.033037 | 0.028285
3020 | КТПК 278 (4412 22/250с. Анахино | Обоянский РЭС | Курская область | Усланский с/с. | 10/0,4 | 0.25 | 0.13624 | 0.10739
3021 | ТП 311 | Касторенский РЭС | Курская область | п. Касторное | 10/0,4 | 0.25 | 0.13366 | 0.10983
3022 | ТП 372 (Орлянка МТФ) | Фатежский РЭС | Курская область | Большеанненковский с/с. | 10/0,4 | 0.16 | 0.080633 | 0.074923
3023 | ТП 312 | Касторенский РЭС | Курская область | Александровский с/с. | 10/0,4 | 0.1 | 0.060311 | 0.037467
3024 | ТП 313 | Касторенский РЭС | Курская область | Андреевский с/с. | 10/0,4 | 0.06 | 0.032148 | 0.026292
3025 | ТП 381 (Бугрянка) | Фатежский РЭС | Курская область | Глебовский с/с. | 10/0,4 | 0.16 | 0.087273 | 0.068655
3026 | ТП 314 | Касторенский РЭС | Курская область | Андреевский с/с. | 10/0,4 | 0.1 | 0.061594 | 0.036256
3027 | СТП 136 (415) с. Пушкарное кладбище | Обоянский РЭС | Курская область | Рудавский с/с. | 10/0,4 | 0.063 | 0.031593 | 0.029649
3028 | ТП 315 | Касторенский РЭС | Курская область | Андреевский с/с. | 10/0,4 | 0.1 | 0.055547 | 0.041964
3029 | КТП 277 (4412 20/250) с. Лунино | Обоянский РЭС | Курская область | Усланский с/с. | 10/0,4 | 0.16 | 0.15117 | 0.0083311
3030 | ТП 317 | Касторенский РЭС | Курская область | Андреевский с/с. | 10/0,4 | 0.16 | 0.096499 | 0.059945
3031 | КТП 279 (4412 23/100) Анахино | Обоянский РЭС | Курская область | Усланский с/с. | 10/0,4 | 0.1 | 0.077088 | 0.021629
3032 | ТП 380 (Глебовщина) | Фатежский РЭС | Курская область | Глебовский с/с. | 10/0,4 | 0.063 | 0.044802 | 0.017179
3033 | ТП 379 (Грачевка, Скважина) | Фатежский РЭС | Курская область | Глебовский с/с. | 10/0,4 | 0.025 | 0.015194 | 0.0092569
3034 | ТП 378 (Куликовка, Грачевка) | Фатежский РЭС | Курская область | Глебовский с/с. | 10/0,4 | 0.063 | 0.038442 | 0.023183
3035 | КТП 281 (4415 2/250) с. Гридасово | Обоянский РЭС | Курская область | Гридасовский с/с. | 10/0,4 | 0.25 | 0.13938 | 0.10443
3036 | КТП 282 (4415 3/100) ул. Луневка | Обоянский РЭС | Курская область | Гридасовский с/с. | 10/0,4 | 0.1 | 0.059285 | 0.038435
3037 | КТП 283 (4415 4/160) с. Гридасово | Обоянский РЭС | Курская область | Гридасовский с/с. | 10/0,4 | 0.16 | 0.11779 | 0.039851
3038 | КТП 284 (4415 5/100) с. Гридасово | Обоянский РЭС | Курская область | Гридасовский с/с. | 10/0,4 | 0.1 | 0.05734 | 0.040271
3039 | ТП 385 (Прошиваловка) | Фатежский РЭС | Курская область | Миленинский с/с. | 10/0,4 | 0.1 | 0.063214 | 0.034726
3040 | КТП 285 (4415 6/160) с. Воробъевка | Обоянский РЭС | Курская область | Гридасовский с/с. | 10/0,4 | 0.16 | 0.089376 | 0.066669
3041 | ТП 384 (Бугры) | Фатежский РЭС | Курская область | Глебовский с/с. | 10/0,4 | 0.1 | 0.072706 | 0.025765
3042 | ТП 387 (Шалимовка) | Фатежский РЭС | Курская область | Глебовский с/с. | 10/0,4 | 0.1 | 0.06177 | 0.036089
3043 | ТП 126 | Касторенский РЭС | Курская область | Касторенский с/с. | 10/0,4 | 0.16 | 0.088439 | 0.067553
3044 | ТП 388 (Глебово н.улица) | Фатежский РЭС | Курская область | Глебовский с/с. | 10/0,4 | 0.1 | 0.066637 | 0.031494
3045 | ТП 161 Средние Апочки | Горшеченский РЭС | Курская область | Среднеапоческий с/с. | 10/0,4 | 0.063 | 0.045398 | 0.016617
3046 | ТП 383 (Глебово школа с/совет) | Фатежский РЭС | Курская область | Глебовский с/с. | 10/0,4 | 0.25 | 0.14977 | 0.094617
3047 | ТП 386 (Понизовка) | Фатежский РЭС | Курская область | Глебовский с/с. | 10/0,4 | 0.1 | 0.051532 | 0.045754
3048 | ТП 127 | Касторенский РЭС | Курская область | Краснодолинский с/с. | 10/0,4 | 0.16 | 0.093433 | 0.062839
3049 | ТП 162 Средние Апочки | Горшеченский РЭС | Курская область | Среднеапоческий с/с. | 10/0,4 | 0.1 | 0.056637 | 0.040935
3050 | ТП 382 (Зыковка, почта) | Фатежский РЭС | Курская область | Глебовский с/с. | 10/0,4 | 0.16 | 0.10588 | 0.051088
3051 | ТП 128 | Касторенский РЭС | Курская область | Краснодолинский с/с. | 10/0,4 | 0.1 | 0.059241 | 0.038476
3052 | КТП 100 | Солнцевский РЭС | Курская область | Ивановский с/с. | 10/0,4 | 0.063 | 0.034448 | 0.026953
3053 | ТП 163 | Горшеченский РЭС | Курская область | Среднеапоческий с/с. | 10/0,4 | 0.1 | 0.058013 | 0.039636
3054 | ТП 390 Шмарное | Фатежский РЭС | Курская область | Глебовский с/с. | 10/0,4 | 0.063 | 0.04735 | 0.014774
3055 | СТП 498 (413) с. Пасечное скважина | Обоянский РЭС | Курская область | г.Обоянь | 10/0,4 | 0.025 | 0.014392 | 0.010014
3056 | ТП 391 МТФ | Фатежский РЭС | Курская область | Глебовский с/с. | 10/0,4 | 0.16 | 0.087356 | 0.068576
3057 | ТП 165 | Горшеченский РЭС | Курская область | Среднеапоческий с/с. | 10/0,4 | 0.1 | 0.050981 | 0.046274
3058 | ТП 389 ток, СТФ | Фатежский РЭС | Курская область | Глебовский с/с. | 10/0,4 | 0.16 | 0.089593 | 0.066464
3059 | ТП 172 Средние Апочки | Горшеченский РЭС | Курская область | Среднеапоческий с/с. | 10/0,4 | 0.16 | 0.081952 | 0.073677
3060 | ТП 166 Боровка | Горшеченский РЭС | Курская область | Солдатский с/с. | 10/0,4 | 0.1 | 0.055014 | 0.042467
3061 | КТП 273 (4416 16/100) Бойня Усланка | Обоянский РЭС | Курская область | Рудавский с/с. | 10/0,4 | 0.1 | 0.071893 | 0.026533
3062 | КТП 286 (455 10/250) п. Майский | Обоянский РЭС | Курская область | Быкановский с/с. | 10/0,4 | 0.25 | 0.13325 | 0.11021
3063 | ТП 167 Боровка | Горшеченский РЭС | Курская область | Солдатский с/с. | 10/0,4 | 0.4 | 0.20207 | 0.18685
3064 | КТП 289 (455 7/25) с. Гридасово | Обоянский РЭС | Курская область | Гридасовский с/с. | 10/0,4 | 0.025 | 0.014619 | 0.0098
3065 | ТП 174 Белгородка | Горшеченский РЭС | Курская область | Среднеапоческий с/с. | 10/0,4 | 0.25 | 0.1258 | 0.11725
3066 | ТП 293 | Касторенский РЭС | Курская область | Андреевский с/с. | 10/0,4 | 0.063 | 0.038842 | 0.022805
3067 | КТП 101 | Солнцевский РЭС | Курская область | Ивановский с/с. | 10/0,4 | 0.1 | 0.068064 | 0.030147
3068 | ТП 168 Боровка | Горшеченский РЭС | Курская область | Солдатский с/с. | 10/0,4 | 0.1 | 0.06035 | 0.037429
3069 | ТП 294 | Касторенский РЭС | Курская область | Андреевский с/с. | 10/0,4 | 0.1 | 0.055267 | 0.042228
3070 | КТП 102 | Солнцевский РЭС | Курская область | Ивановский с/с. | 10/0,4 | 0.04 | 0.035 | 0.00472
3071 | ТП 169 Никандровка | Горшеченский РЭС | Курская область | Богатыревский с/с. | 10/0,4 | 0.1 | 0.053566 | 0.043833
3072 | ТП 173 Средние Апочки | Горшеченский РЭС | Курская область | Среднеапоческий с/с. | 10/0,4 | 0.4 | 0.20167 | 0.18723
3073 | КТП 290 (457 2/63) х. Точилин | Обоянский РЭС | Курская область | Котельниковский с/с. | 10/0,4 | 0.063 | 0.035062 | 0.026374
3074 | ТП 175 Белгородка | Горшеченский РЭС | Курская область | Среднеапоческий с/с. | 10/0,4 | 0.25 | 0.1555 | 0.08921
3075 | КТП 103 | Солнцевский РЭС | Курская область | Ивановский с/с. | 10/0,4 | 0.04 | 0.021015 | 0.017922
3076 | КТП 291 (457 3/160) с. Котельниково | Обоянский РЭС | Курская область | Котельниковский с/с. | 10/0,4 | 0.16 | 0.10028 | 0.056376
3077 | ТП 170 Степановка | Горшеченский РЭС | Курская область | Знаменский с/с. | 10/0,4 | 0.1 | 0.054153 | 0.043279
3078 | ТП 176 Белгородка | Горшеченский РЭС | Курская область | Среднеапоческий с/с. | 10/0,4 | 0.1 | 0.061013 | 0.036804
3079 | КТП 292 (457 5/160) с. Котельниково | Обоянский РЭС | Курская область | Котельниковский с/с. | 10/0,4 | 0.16 | 0.08019 | 0.075341
3080 | ТП 178 Н.Клещенка | Горшеченский РЭС | Курская область | Среднеапоческий с/с. | 10/0,4 | 0.063 | 0.032044 | 0.029222
3081 | КТПК 293 (457 6/250) с.Котельниково | Обоянский РЭС | Курская область | Котельниковский с/с. | 10/0,4 | 0.25 | 0.13325 | 0.11021
3082 | ТП 402 Миролюбово | Фатежский РЭС | Курская область | Верхнехотемльский с/с. | 10/0,4 | 0.4 | 0.2088 | 0.18049
3083 | ТП 295 | Касторенский РЭС | Курская область | Андреевский с/с. | 10/0,4 | 0.25 | 0.15325 | 0.091329
3084 | ТП 177 В.Клещенка | Горшеченский РЭС | Курская область | Среднеапоческий с/с. | 10/0,4 | 0.1 | 0.053608 | 0.043794
3085 | ТП 296 | Касторенский РЭС | Курская область | Андреевский с/с. | 10/0,4 | 0.1 | 0.061263 | 0.036568
3086 | ТП 404 Миролюбово, Водокачка | Фатежский РЭС | Курская область | Верхнехотемльский с/с. | 10/0,4 | 0.1 | 0.060767 | 0.037036
3087 | ТП 297 | Касторенский РЭС | Курская область | Андреевский с/с. | 10/0,4 | 0.1 | 0.060453 | 0.037332
3088 | КТП 294 (457 7/160) с. Котельниково | Обоянский РЭС | Курская область | Котельниковский с/с. | 10/0,4 | 0.16 | 0.099456 | 0.057153
3089 | ТП 405 Миролюбово, Н.улица | Фатежский РЭС | Курская область | Верхнехотемльский с/с. | 10/0,4 | 0.063 | 0.032933 | 0.028383
3090 | КТП 295 (457 8/100) с. Котельниково | Обоянский РЭС | Курская область | Котельниковский с/с. | 10/0,4 | 0.1 | 0.070282 | 0.028054
3091 | КТП 296 (457 10/250) с. Котельниково | Обоянский РЭС | Курская область | Котельниковский с/с. | 10/0,4 | 0.25 | 0.15846 | 0.086411
3092 | КТП 297 (457 11/160) с. Котельниково | Обоянский РЭС | Курская область | Котельниковский с/с. | 10/0,4 | 0.16 | 0.089603 | 0.066455
3093 | КТП 298 (457 12/60) с. Котельниково | Обоянский РЭС | Курская область | Котельниковский с/с. | 10/0,4 | 0.06 | 0.034301 | 0.02426
3094 | ТП 300 | Касторенский РЭС | Курская область | Андреевский с/с. | 10/0,4 | 0.1 | 0.074367 | 0.024197
3095 | ТП 408 Шатовка, Ларинка, Церковь | Фатежский РЭС | Курская область | Верхнехотемльский с/с. | 10/0,4 | 0.1 | 0.05522 | 0.042272
3096 | КТП 299 (457 13/100) с. Котельниково | Обоянский РЭС | Курская область | Котельниковский с/с. | 10/0,4 | 0.1 | 0.057674 | 0.039956
3097 | ТП 409 Озерки | Фатежский РЭС | Курская область | Верхнехотемльский с/с. | 10/0,4 | 0.063 | 0.031977 | 0.029286
3098 | КТП 301 (4511 1/40) с. Дрозды | Обоянский РЭС | Курская область | Котельниковский с/с. | 10/0,4 | 0.04 | 0.021227 | 0.017722
3099 | ТП-10кВ 407 Федоревка | Фатежский РЭС | Курская область | д. Федореевка | 10/0,4 | 0.16 | 0.083643 | 0.072081
3100 | СКТП 306 (4511 10/320) с. Дрозды | Обоянский РЭС | Курская область | Котельниковский с/с. | 10/0,4 | 0.32 | 0.18023 | 0.13194
3101 | КТП 105 | Солнцевский РЭС | Курская область | Ивановский с/с. | 10/0,4 | 0.1 | 0.054699 | 0.042764
3102 | ТП 406 Милаковка, Школа, Клуб | Фатежский РЭС | Курская область | д. Милаковка | 10/0,4 | 0.1 | 0.099665 | 0.00031667
3103 | КТПК 307 (4511 11/400) х. Дрозды | Обоянский РЭС | Курская область | Котельниковский с/с. | 10/0,4 | 0.25 | 0.13836 | 0.10538
3104 | КТПК 499 (ВЛ 413) Дет. сад | Обоянский РЭС | Курская область | г.Обоянь | 10/0,4 | 0.25 | 0.17371 | 0.072018
3105 | КТП 106 | Солнцевский РЭС | Курская область | Ивановский с/с. | 10/0,4 | 0.25 | 0.12515 | 0.11786
3106 | ТП 411 (Кофоновка) | Фатежский РЭС | Курская область | д. Кофановка | 10/0,4 | 0.063 | 0.034025 | 0.027353
3107 | КТП 107 | Солнцевский РЭС | Курская область | Ивановский с/с. | 10/0,4 | 0.1 | 0.066325 | 0.031789
3108 | КТП 308 (4514 2/100) с. Быканово | Обоянский РЭС | Курская область | Быкановский с/с. | 10/0,4 | 0.1 | 0.069593 | 0.028704
3109 | ТП 410 (Завидное) | Фатежский РЭС | Курская область | Верхнехотемльский с/с. | 10/0,4 | 0.06 | 0.040552 | 0.018359
3110 | ТП 412 (р.Камыш) | Фатежский РЭС | Курская область | Верхнехотемльский с/с. | 10/0,4 | 0.06 | 0.03102 | 0.027357
3111 | ЗТП-10кВ 150 (255 1/100) водозабор | Б.Солдатский РЭС | Курская область | Большесолдатский с/с | 10/0,4 | 0.16 | 0.11118 | 0.046088
3112 | ТП 413 (Репринка школа) | Фатежский РЭС | Курская область | Верхнехотемльский с/с. | 10/0,4 | 0.1 | 0.05187 | 0.045435
3113 | ТП 416 (д.Рудка) | Фатежский РЭС | Курская область | Верхнехотемльский с/с. | 10/0,4 | 0.1 | 0.05508 | 0.042404
3114 | ТП 419 (Кофановка МТФ) | Фатежский РЭС | Курская область | Верхнехотемльский с/с. | 10/0,4 | 0.25 | 0.13048 | 0.11282
3115 | ТП 417 (сепаратор в/н башн) | Фатежский РЭС | Курская область | Верхнехотемльский с/с. | 10/0,4 | 0.01 | 0.0050059 | 0.0047144
3116 | ТП 418 (правление с/с) | Фатежский РЭС | Курская область | Верхнехотемльский с/с. | 10/0,4 | 0.25 | 0.13708 | 0.1066
3117 | ТП 268 | Касторенский РЭС | Курская область | Ореховский с/с. | 10/0,4 | 0.06 | 0.047652 | 0.011656
3118 | ТП 414 (Алисово МТФ) | Фатежский РЭС | Курская область | Верхнехотемльский с/с. | 10/0,4 | 0.1 | 0.052113 | 0.045206
3119 | ТП 269 | Касторенский РЭС | Курская область | Ореховский с/с. | 10/0,4 | 0.06 | 0.04147 | 0.017492
3120 | ТП 415 (Ребендер) | Фатежский РЭС | Курская область | Верхнехотемльский с/с. | 10/0,4 | 0.1 | 0.050199 | 0.047012
3121 | ТП 270 | Касторенский РЭС | Курская область | Ореховский с/с. | 10/0,4 | 0.16 | 0.081112 | 0.07447
3122 | ТП 131 | Касторенский РЭС | Курская область | Краснодолинский с/с. | 10/0,4 | 0.4 | 0.24956 | 0.14201
3123 | ТП 271 | Касторенский РЭС | Курская область | Ореховский с/с. | 10/0,4 | 0.25 | 0.1405 | 0.10337
3124 | ТП 272 | Касторенский РЭС | Курская область | Ореховский с/с. | 10/0,4 | 0.4 | 0.23087 | 0.15966
3125 | ТП 273 | Касторенский РЭС | Курская область | Ореховский с/с. | 10/0,4 | 0.1 | 0.060667 | 0.037131
3126 | ТП 276 | Касторенский РЭС | Курская область | Ореховский с/с. | 10/0,4 | 0.063 | 0.039671 | 0.022022
3127 | ТП 431 Клушино Головачи | Фатежский РЭС | Курская область | Большежировский с/с. | 10/0,4 | 0.04 | 0.021994 | 0.016998
3128 | ТП 274 | Касторенский РЭС | Курская область | Ореховский с/с. | 10/0,4 | 0.063 | 0.033191 | 0.02814
3129 | ТП 275 | Касторенский РЭС | Курская область | Ореховский с/с. | 10/0,4 | 0.1 | 0.056056 | 0.041483
3130 | КТП 309 (4514 5/63) с. Быканово | Обоянский РЭС | Курская область | Быкановский с/с. | 10/0,4 | 0.063 | 0.034045 | 0.027333
3131 | ТП 432 Соломино | Фатежский РЭС | Курская область | Большежировский с/с. | 10/0,4 | 0.04 | 0.021451 | 0.017511
3132 | КТП 310 (4514 6/63) с. Быканово | Обоянский РЭС | Курская область | Быкановский с/с. | 10/0,4 | 0.063 | 0.037006 | 0.024539
3133 | ТП 433 МТФ | Фатежский РЭС | Курская область | Большежировский с/с. | 10/0,4 | 0.063 | 0.03563 | 0.025837
3134 | КТП 311 (4514 7/63) х. Знаменка | Обоянский РЭС | Курская область | Бабинский с/с. | 10/0,4 | 0.063 | 0.034376 | 0.027021
3135 | КТП 312 (4514 8/63) х. Знаменка | Обоянский РЭС | Курская область | Быкановский с/с. | 10/0,4 | 0.1 | 0.051938 | 0.045371
3136 | КТП 313 (4514 10/250) с. Быканово | Обоянский РЭС | Курская область | Быкановский с/с. | 10/0,4 | 0.25 | 0.1467 | 0.097514
3137 | ТП 435 (Кромское тр.ст) | Фатежский РЭС | Курская область | Большежировский с/с. | 10/0,4 | 0.25 | 0.12916 | 0.11407
3138 | КТП 317 (4514 14/160) с. Быканово | Обоянский РЭС | Курская область | Быкановский с/с. | 10/0,4 | 0.16 | 0.082513 | 0.073148
3139 | КТП 318 (4514 15/160) с. Быканово | Обоянский РЭС | Курская область | Быкановский с/с. | 10/0,4 | 0.16 | 0.084502 | 0.07127
3140 | КТП 319 (4514 16/100) с. Быканово | Обоянский РЭС | Курская область | Быкановский с/с. | 10/0,4 | 0.1 | 0.052678 | 0.044672
3141 | КТП 320 (4514 17/40) с. Быканово | Обоянский РЭС | Курская область | Быкановский с/с. | 10/0,4 | 0.04 | 0.021332 | 0.017623
3142 | КТПК 011 (415 11/250) после реконструк. | Обоянский РЭС | Курская область | г.Обоянь | 10/0,4 | 0.25 | 0.18266 | 0.063574
3143 | КТП-10кВ 3.9.7 2/63 сепаратор Кромское | Фатежский РЭС | Курская область | Большежировский с/с. | 10/0,4 | 0.063 | 0.033252 | 0.028082
3144 | КТП 324 (4514 22/250) с. Чекмари | Обоянский РЭС | Курская область | Гридасовский с/с. | 10/0,4 | 0.25 | 0.14466 | 0.099444
3145 | КТП-10кВ 3.9.7 9/250 д.Мелешинка с/с пра | Фатежский РЭС | Курская область | Большежировский с/с. | 10/0,4 | 0.25 | 0.13303 | 0.11042
3146 | КТП 326 (4514 24/100) х. Садовая Роща | Обоянский РЭС | Курская область | Гридасовский с/с. | 10/0,4 | 0.063 | 0.042126 | 0.019705
3147 | КТП 328 (4514 26/100) х.Садовая Роща | Обоянский РЭС | Курская область | Гридасовский с/с. | 10/0,4 | 0.1 | 0.054582 | 0.042875
3148 | КТП-10кВ 3.9.7 3/160 д.сад | Фатежский РЭС | Курская область | Большежировский с/с. | 10/0,4 | 0.16 | 0.0829 | 0.072782
3149 | CКТП 315 (4514 12/100) с. Быканово | Обоянский РЭС | Курская область | Быкановский с/с. | 10/0,4 | 0.1 | 0.064497 | 0.033515
3150 | КТП-10кВ 3.9.7 5/160 Хлынино | Фатежский РЭС | Курская область | Большежировский с/с. | 10/0,4 | 0.16 | 0.086553 | 0.069334
3151 | ТП 310 (х. Барниковка) | Фатежский РЭС | Курская область | Большежировский с/с. | 10/0,4 | 0.4 | 0.20329 | 0.1857
3152 | CКТП 314 (4514 11/400) с. Быканово | Обоянский РЭС | Курская область | Быкановский с/с. | 10/0,4 | 0.4 | 0.22362 | 0.1665
3153 | МТП 323 (4514 21/250) с. Чекмари | Обоянский РЭС | Курская область | Гридасовский с/с. | 10/0,4 | 0.25 | 0.14079 | 0.10309
3154 | СТП 497 (4115 63 кВа) ул. Ленина 102 | Обоянский РЭС | Курская область | г.Обоянь | 10/0,4 | 0.063 | 0.032942 | 0.028375
3155 | КТП-10кВ 3.9.7 7/60 Кромское | Фатежский РЭС | Курская область | Большежировский с/с. | 10/0,4 | 0.06 | 0.036563 | 0.022124
3156 | КТП 325 (4514 23/250) с. Чекмари | Обоянский РЭС | Курская область | Гридасовский с/с. | 10/0,4 | 0.25 | 0.1529 | 0.091664
3157 | КТП-10кВ 3.9.7 8/60 х.Сибирь | Фатежский РЭС | Курская область | Большежировский с/с. | 10/0,4 | 0.06 | 0.030182 | 0.028148
3158 | ЗТП 331 (462 4/250) Школа с. Р. Буды | Обоянский РЭС | Курская область | Р.Будский с/с. | 10/0,4 | 0.25 | 0.14418 | 0.099892
3159 | КТП 332 (462 5/250) с. Р-Буды | Обоянский РЭС | Курская область | Р.Будский с/с. | 10/0,4 | 0.25 | 0.1368 | 0.10686
3160 | КТП 334 (462 7/250) с. Р-Буды | Обоянский РЭС | Курская область | Р.Будский с/с. | 10/0,4 | 0.25 | 0.1291 | 0.11413
3161 | КТП-10кВ 3.9.8 1/40 Чибисовка Бочаковка | Фатежский РЭС | Курская область | Большежировский с/с. | 10/0,4 | 0.04 | 0.020681 | 0.018237
3162 | СКТП 338 (462 11/160) с. Р-Буды | Обоянский РЭС | Курская область | Р.Будский с/с. | 10/0,4 | 0.16 | 0.151 | 0.008496
3163 | КТП 329 (462 1/160) РПБ ПС Р-Буды | Обоянский РЭС | Курская область | Р.Будский с/с. | 10/0,4 | 0.1 | 0.05 | 0.0472
3164 | КТП-10кВ 3.9.8 3/40 х.Сдобниково | Фатежский РЭС | Курская область | Большежировский с/с. | 10/0,4 | 0.063 | 0.036196 | 0.025303
3165 | ТП 278 | Касторенский РЭС | Курская область | Ореховский с/с. | 10/0,4 | 0.4 | 0.21009 | 0.17927
3166 | ТП 113 | Касторенский РЭС | Курская область | Егорьевский с/с. | 10/0,4 | 0.25 | 0.125 | 0.118
3167 | ТП 279 | Касторенский РЭС | Курская область | Ореховский с/с. | 10/0,4 | 0.4 | 0.299 | 0.095344
3168 | КТП-10кВ 3.9.8 2/250 ток | Фатежский РЭС | Курская область | Большежировский с/с. | 10/0,4 | 0.1 | 0.055039 | 0.042443
3169 | КТП 330 (462 3/400) с. Р-Буды | Обоянский РЭС | Курская область | Р.Будский с/с. | 10/0,4 | 0.4 | 0.24534 | 0.146
3170 | ТП 114 | Касторенский РЭС | Курская область | Егорьевский с/с. | 10/0,4 | 0.063 | 0.03573 | 0.025743
3171 | ТП 117 | Касторенский РЭС | Курская область | Егорьевский с/с. | 10/0,4 | 0.25 | 0.1356 | 0.10799
3172 | КТП 333 (462 6/100) с. Р-Буды | Обоянский РЭС | Курская область | Р.Будский с/с. | 10/0,4 | 0.1 | 0.06837 | 0.029858
3173 | ТП 118 | Касторенский РЭС | Курская область | Егорьевский с/с. | 10/0,4 | 0.06 | 0.030681 | 0.027677
3174 | ТП 119 | Касторенский РЭС | Курская область | Егорьевский с/с. | 10/0,4 | 0.1 | 0.091 | 0.008496
3175 | ТП 120 | Касторенский РЭС | Курская область | Егорьевский с/с. | 10/0,4 | 0.1 | 0.056659 | 0.040914
3176 | ТП 121 | Касторенский РЭС | Курская область | Егорьевский с/с. | 10/0,4 | 0.16 | 0.144 | 0.015104
3177 | ТП 122 (-) | Касторенский РЭС | Курская область | Егорьевский с/с. | 10/0,4 | 0.4 | 0.20845 | 0.18082
3178 | ТП 123 | Касторенский РЭС | Курская область | Егорьевский с/с. | 10/0,4 | 0.25 | 0.13544 | 0.10814
3179 | КТПК 335 (462 8/100) с. Р-Буды | Обоянский РЭС | Курская область | Р.Будский с/с. | 10/0,4 | 0.4 | 0.22166 | 0.16835
3180 | ТП 124 | Касторенский РЭС | Курская область | Егорьевский с/с. | 10/0,4 | 0.1 | 0.055769 | 0.041754
3181 | ТП 125 | Касторенский РЭС | Курская область | Егорьевский с/с. | 10/0,4 | 0.1 | 0.055123 | 0.042364
3182 | КТП 336 (462 9/100) с. Р-Буды | Обоянский РЭС | Курская область | Р.Будский с/с. | 10/0,4 | 0.1 | 0.051061 | 0.046199
3183 | КТП 337 (462 10/160) с. Р-Буды | Обоянский РЭС | Курская область | Р.Будский с/с. | 10/0,4 | 0.16 | 0.082965 | 0.072721
3184 | КТП 339 (462 12/100) с. Р-Буды | Обоянский РЭС | Курская область | Р.Будский с/с. | 10/0,4 | 0.1 | 0.063006 | 0.034922
3185 | ТП 201 Нижние Борки | Горшеченский РЭС | Курская область | Нижнеборковский с/с. | 10/0,4 | 0.1 | 0.061997 | 0.035875
3186 | КТП 340 (462 13/160) с. Р-Буды | Обоянский РЭС | Курская область | Шевелевский с/с. | 10/0,4 | 0.16 | 0.09244 | 0.063777
3187 | ТП 202 Нижние Борки | Горшеченский РЭС | Курская область | Нижнеборковский с/с. | 10/0,4 | 0.063 | 0.046631 | 0.015453
3188 | ТП 203 Цыгановка | Горшеченский РЭС | Курская область | Нижнеборковский с/с. | 10/0,4 | 0.063 | 0.034014 | 0.027362
3189 | ТП 204 Масловка | Горшеченский РЭС | Курская область | Нижнеборковский с/с. | 10/0,4 | 0.063 | 0.033745 | 0.027617
3190 | ТП 283 | Касторенский РЭС | Курская область | Ореховский с/с. | 10/0,4 | 0.1 | 0.051202 | 0.046065
3191 | ТП 205 Нижние Борки | Горшеченский РЭС | Курская область | Нижнеборковский с/с. | 10/0,4 | 0.63 | 0.31564 | 0.29675
3192 | ТП 284 | Касторенский РЭС | Курская область | Ореховский с/с. | 10/0,4 | 0.063 | 0.037781 | 0.023807
3193 | ТП 208 Нижние Борки | Горшеченский РЭС | Курская область | Нижнеборковский с/с. | 10/0,4 | 0.16 | 0.08 | 0.07552
3194 | КТП 341 (462 14/250) с. Р-Буды | Обоянский РЭС | Курская область | Р.Будский с/с. | 10/0,4 | 0.25 | 0.14036 | 0.1035
3195 | КТП 342 (462 17/100) с. Р-Буды | Обоянский РЭС | Курская область | Р.Будский с/с. | 10/0,4 | 0.1 | 0.060614 | 0.037181
3196 | CКТП 352 (463 13/400) с. Н. Бабино | Обоянский РЭС | Курская область | Бабинский с/с. | 10/0,4 | 0.4 | 0.20162 | 0.18727
3197 | СКТП 355 (463 16/400) с. В-Бабино | Обоянский РЭС | Курская область | Бабинский с/с. | 10/0,4 | 0.4 | 0.23182 | 0.15876
3198 | КТП 343 (463 1/100) с. Р-Буды | Обоянский РЭС | Курская область | Р.Будский с/с. | 10/0,4 | 0.1 | 0.059276 | 0.038443
3199 | ТП 285 | Касторенский РЭС | Курская область | Егорьевский с/с. | 10/0,4 | 0.4 | 0.20703 | 0.18216
3200 | ТП 461 Гаево л.л. | Фатежский РЭС | Курская область | Русановский с/с. | 10/0,4 | 0.04 | 0.026677 | 0.012577
3201 | КТП 344 (463 2/100) с. Долженково | Обоянский РЭС | Курская область | Р.Будский с/с. | 10/0,4 | 0.1 | 0.053522 | 0.043875
3202 | КТП 346 (463 6/250) с. Бабино | Обоянский РЭС | Курская область | Бабинский с/с. | 10/0,4 | 0.25 | 0.227 | 0.021712
3203 | ТП 462 Плота | Фатежский РЭС | Курская область | Русановский с/с. | 10/0,4 | 0.04 | 0.024462 | 0.014667
3204 | ТП 147 12/1,25 Н.Борки | Горшеченский РЭС | Курская область | с. Болото | 10/0,4 | 0.00125 | 0.0011 | 0.0001416
3205 | КТП 347 (463 8/63) с. Бабино | Обоянский РЭС | Курская область | Бабинский с/с. | 10/0,4 | 0.063 | 0.036482 | 0.025033
3206 | ТП 463 Гаево клуб | Фатежский РЭС | Курская область | Русановский с/с. | 10/0,4 | 0.063 | 0.036654 | 0.024871
3207 | КТП 348 (463 9/100) с. Н-Бабино | Обоянский РЭС | Курская область | Бабинский с/с. | 10/0,4 | 0.1 | 0.052463 | 0.044875
3208 | ТП 147 2/100 Н.Борки | Горшеченский РЭС | Курская область | Нижнеборковский с/с. | 10/0,4 | 0.16 | 0.11546 | 0.042048
3209 | КТП 349 (463 10/63) х. Долговишенский | Обоянский РЭС | Курская область | Бабинский с/с. | 10/0,4 | 0.063 | 0.032746 | 0.02856
3210 | КТП 350 (463 11/63) с. Бабино | Обоянский РЭС | Курская область | Бабинский с/с. | 10/0,4 | 0.063 | 0.035531 | 0.02593
3211 | ТП 147 4/160 Н.Борки | Горшеченский РЭС | Курская область | Нижнеборковский с/с. | 10/0,4 | 0.16 | 0.10381 | 0.053041
3212 | ТП 286 | Касторенский РЭС | Курская область | Ореховский с/с. | 10/0,4 | 0.25 | 0.1438 | 0.10025
3213 | ТП 287 | Касторенский РЭС | Курская область | Ореховский с/с. | 10/0,4 | 0.16 | 0.093043 | 0.063207
3214 | ТП 147 5/100 Н.Борки | Горшеченский РЭС | Курская область | Нижнеборковский с/с. | 10/0,4 | 0.063 | 0.038318 | 0.0233
3215 | КТП 353 (463 14/100) с. Н. Бабино | Обоянский РЭС | Курская область | Бабинский с/с. | 10/0,4 | 0.1 | 0.053739 | 0.043671
3216 | ТП 465 Реут, Школа | Фатежский РЭС | Курская область | Русановский с/с. | 10/0,4 | 0.06 | 0.041614 | 0.017356
3217 | ТП 288 | Касторенский РЭС | Курская область | Ореховский с/с. | 10/0,4 | 0.1 | 0.055757 | 0.041765
3218 | КТП 354 (463 15/250) с. Бабино | Обоянский РЭС | Курская область | Бабинский с/с. | 10/0,4 | 0.25 | 0.12873 | 0.11448
3219 | ТП 147 6/63 Н.Борки | Горшеченский РЭС | Курская область | Нижнеборковский с/с. | 10/0,4 | 0.063 | 0.049553 | 0.012694
3220 | ТП 289 | Касторенский РЭС | Курская область | Ореховский с/с. | 10/0,4 | 0.04 | 0.021901 | 0.017086
3221 | КТП 356 (463 18/250) с. Бабино | Обоянский РЭС | Курская область | Бабинский с/с. | 10/0,4 | 0.25 | 0.13082 | 0.11251
3222 | ТП 147 7/250 Н.Борки | Горшеченский РЭС | Курская область | Нижнеборковский с/с. | 10/0,4 | 0.25 | 0.14188 | 0.10207
3223 | ТП 466 (Н.Реут Ток) | Фатежский РЭС | Курская область | Русановский с/с. | 10/0,4 | 0.25 | 0.13105 | 0.11229
3224 | КТП 361 (464 6/160) школа с. Косиново | Обоянский РЭС | Курская область | Башкатовский с/с. | 10/0,4 | 0.16 | 0.10083 | 0.05586
3225 | ТП 147 8/100 Н.Борки | Горшеченский РЭС | Курская область | Нижнеборковский с/с. | 10/0,4 | 0.1 | 0.091241 | 0.0082681
3226 | ТП 291 | Касторенский РЭС | Курская область | Егорьевский с/с. | 10/0,4 | 0.04 | 0.020372 | 0.018529
3227 | ТП 493 (х.Гора) | Фатежский РЭС | Курская область | Молотычевский с/с. | 10/0,4 | 0.1 | 0.061217 | 0.036611
3228 | CКТП 364 (464 11/400) с. Косиново | Обоянский РЭС | Курская область | Башкатовский с/с. | 10/0,4 | 0.4 | 0.299 | 0.095344
3229 | ТП 292 | Касторенский РЭС | Курская область | Егорьевский с/с. | 10/0,4 | 0.16 | 0.081184 | 0.074402
3230 | ТП 468 (Путчино) | Фатежский РЭС | Курская область | Русановский с/с. | 10/0,4 | 0.1 | 0.051409 | 0.045869
3231 | КТП 357 (464 1/63) с. Р-Буды ул. Хутор | Обоянский РЭС | Курская область | Каменский с/с. | 10/0,4 | 0.063 | 0.039538 | 0.022149
3232 | ТП 491 (х. Гора МТФ) | Фатежский РЭС | Курская область | Молотычевский с/с. | 10/0,4 | 0.25 | 0.13444 | 0.10909
3233 | ТП 147 9/160 Н.Борки | Горшеченский РЭС | Курская область | Нижнеборковский с/с. | 10/0,4 | 0.16 | 0.089235 | 0.066802
3234 | КТП 358 (464 4/100) х. Лазы | Обоянский РЭС | Курская область | Башкатовский с/с. | 10/0,4 | 0.1 | 0.05413 | 0.043301
3235 | СКТП 359 (464 5/100) с. Косиново | Обоянский РЭС | Курская область | Башкатовский с/с. | 10/0,4 | 0.1 | 0.055332 | 0.042167
3236 | ТП 469 (Путчино ОТФ) | Фатежский РЭС | Курская область | Русановский с/с. | 10/0,4 | 0.1 | 0.054014 | 0.043411
3237 | КТП 360 (464 7/100) с. Косиново | Обоянский РЭС | Курская область | Башкатовский с/с. | 10/0,4 | 0.1 | 0.059198 | 0.038517
3238 | ТП 501 ( Б.Мосток) | Фатежский РЭС | Курская область | Молотычевский с/с. | 10/0,4 | 0.063 | 0.035487 | 0.025972
3239 | КТП 362 (464 8/250) с. Косиново | Обоянский РЭС | Курская область | Башкатовский с/с. | 10/0,4 | 0.25 | 0.13743 | 0.10626
3240 | ТП 506 (М. Мосток) | Фатежский РЭС | Курская область | Молотычевский с/с. | 10/0,4 | 0.063 | 0.038294 | 0.023322
3241 | ТП 470 (Путчино Клуб, быт) | Фатежский РЭС | Курская область | Русановский с/с. | 10/0,4 | 0.16 | 0.098713 | 0.057855
3242 | ТП 505 (Моздовка) | Фатежский РЭС | Курская область | Молотычевский с/с. | 10/0,4 | 0.1 | 0.060592 | 0.037201
3243 | ТП 066 (1111 5/250) | Беловский РЭС | Курская область | Беловский с/с. | 10/0,4 | 0.25 | 0.25 | 0
3244 | ТП 069 ИПС (119) | Беловский РЭС | Курская область | Беловский с/с. | 10/0,4 | 0.16 | 0.16 | 0
3245 | ТП 500 (Хабаровка МТФ) | Фатежский РЭС | Курская область | Молотычевский с/с. | 10/0,4 | 0.063 | 0.032275 | 0.029004
3246 | ТП 068 (1111 1/2Х250) сл.Белая. | Беловский РЭС | Курская область | Беловский с/с. | 10/0,4 | 0.5 | 0.244 | 0.005664
3247 | КТП-10кВ 3.10.5 1/63 Н.Реут Гостиница | Фатежский РЭС | Курская область | Русановский с/с. | 10/0,4 | 0.063 | 0.037147 | 0.024405
3248 | ТП 498 (Хмелевое ток) | Фатежский РЭС | Курская область | Молотычевский с/с. | 10/0,4 | 0.063 | 0.034016 | 0.027361
3249 | ТП 473 Школа | Фатежский РЭС | Курская область | Русановский с/с. | 10/0,4 | 0.16 | 0.085127 | 0.07068
3250 | ТП 507 (Хмелевое школа) | Фатежский РЭС | Курская область | Молотычевский с/с. | 10/0,4 | 0.25 | 0.13226 | 0.11114
3251 | ТП 474 х.Фрунзе Скважина | Фатежский РЭС | Курская область | Русановский с/с. | 10/0,4 | 0.1 | 0.051296 | 0.045976
3252 | ТП 502 (Хмелевое клуб) | Фатежский РЭС | Курская область | Молотычевский с/с. | 10/0,4 | 0.25 | 0.14633 | 0.097861
3253 | CКТП 363 (464 9/100) с. Косиново | Обоянский РЭС | Курская область | Котельниковский с/с. | 10/0,4 | 0.1 | 0.069855 | 0.028457
3254 | ТП 496 (арочный коровник) | Фатежский РЭС | Курская область | Молотычевский с/с. | 10/0,4 | 0.063 | 0.039279 | 0.022393
3255 | КТП 365 (464 17/100) х. Михеев | Обоянский РЭС | Курская область | Башкатовский с/с. | 10/0,4 | 0.1 | 0.053138 | 0.044237
3256 | ТП 497 (Хмелевое водокачка) | Фатежский РЭС | Курская область | Молотычевский с/с. | 10/0,4 | 0.063 | 0.054552 | 0.0079749
3257 | КТП 371 (467 7/250) с. Бушмено | Обоянский РЭС | Курская область | Каменский с/с. | 10/0,4 | 0.25 | 0.14141 | 0.10251
3258 | СКТП 373 (467 9/400) с. Бушмено | Обоянский РЭС | Курская область | Каменский с/с. | 10/0,4 | 0.4 | 0.20322 | 0.18576
3259 | ТП 495 (Хмелевое МТФ) | Фатежский РЭС | Курская область | Молотычевский с/с. | 10/0,4 | 0.16 | 0.08178 | 0.073839
3260 | КТП 376 (467 13/400) с. Бушмено | Обоянский РЭС | Курская область | Каменский с/с. | 10/0,4 | 0.4 | 0.20682 | 0.18236
3261 | ТП 503 (х. Ламоновка) | Фатежский РЭС | Курская область | Молотычевский с/с. | 10/0,4 | 0.04 | 0.023254 | 0.015808
3262 | КТП 366 (467 2/63) с. Шмырево | Обоянский РЭС | Курская область | Каменский с/с. | 10/0,4 | 0.063 | 0.039888 | 0.021818
3263 | ТП 508 (Хмелевое с/совет) | Фатежский РЭС | Курская область | Молотычевский с/с. | 10/0,4 | 0.1 | 0.053004 | 0.044364
3264 | КТП 367 (467 3/160) с. Шмырево | Обоянский РЭС | Курская область | Каменский с/с. | 10/0,4 | 0.25 | 0.13237 | 0.11104
3265 | КТП 368 (467 4/100) с. Шмырево | Обоянский РЭС | Курская область | Каменский с/с. | 10/0,4 | 0.1 | 0.06333 | 0.034617
3266 | КТП 369 (467 5/160) с. Картамышево | Обоянский РЭС | Курская область | Каменский с/с. | 10/0,4 | 0.16 | 0.086962 | 0.068948
3267 | ТП 499 (х. Кузнечная) | Фатежский РЭС | Курская область | Молотычевский с/с. | 10/0,4 | 0.063 | 0.035826 | 0.025653
3268 | КТП 370 (467 6/40) с. Картамышево | Обоянский РЭС | Курская область | Каменский с/с. | 10/0,4 | 0.04 | 0.025276 | 0.013899
3269 | ТП 504 (х. Зубковка) | Фатежский РЭС | Курская область | Молотычевский с/с. | 10/0,4 | 0.063 | 0.03746 | 0.02411
3270 | КТП 372 (467 8/63) с. Бушмено | Обоянский РЭС | Курская область | Каменский с/с. | 10/0,4 | 0.063 | 0.041652 | 0.020153
3271 | ТП 512 Молотычи | Фатежский РЭС | Курская область | Молотычевский с/с. | 10/0,4 | 0.16 | 0.089154 | 0.066878
3272 | КТП 374 (467 10/160) с. Бушмено | Обоянский РЭС | Курская область | Каменский с/с. | 10/0,4 | 0.16 | 0.10187 | 0.054873
3273 | КТП 375 (467 11/250) с. Бушмено | Обоянский РЭС | Курская область | Каменский с/с. | 10/0,4 | 0.4 | 0.20565 | 0.18347
3274 | ТП 511 Молотычи | Фатежский РЭС | Курская область | Молотычевский с/с. | 10/0,4 | 0.1 | 0.065691 | 0.032388
3275 | КТП 377 (467 14/100) с. Бегичево | Обоянский РЭС | Курская область | Каменский с/с. | 10/0,4 | 0.1 | 0.060842 | 0.036965
3276 | ТП 510 Ток Д.К. | Фатежский РЭС | Курская область | Молотычевский с/с. | 10/0,4 | 0.4 | 0.20814 | 0.18111
3277 | СКТП 389 (468 14/400) с. Каменка | Обоянский РЭС | Курская область | Каменский с/с. | 10/0,4 | 0.4 | 0.299 | 0.095344
3278 | ТП 513 ( СТФ) | Фатежский РЭС | Курская область | Молотычевский с/с. | 10/0,4 | 0.4 | 0.20336 | 0.18563
3279 | КТП 378 (468 1/40) с. Гремячка | Обоянский РЭС | Курская область | Каменский с/с. | 10/0,4 | 0.04 | 0.021008 | 0.017929
3280 | ТП 514 (х.Антоновка) | Фатежский РЭС | Курская область | Молотычевский с/с. | 10/0,4 | 0.04 | 0.023858 | 0.015238
3281 | КТП 379 (468 2/160) с. Гремячка | Обоянский РЭС | Курская область | Каменский с/с. | 10/0,4 | 0.16 | 0.085426 | 0.070398
3282 | ТП 515 (Антоновка) | Фатежский РЭС | Курская область | Верхнехотемльский с/с. | 10/0,4 | 0.25 | 0.1364 | 0.10724
3283 | КТПК 162 (4113 6/100) Терапия | Обоянский РЭС | Курская область | Зоринский с/с. | 10/0,4 | 0.16 | 0.082813 | 0.072864
3284 | КТП 381 (468 4/250) с. Каменка | Обоянский РЭС | Курская область | Каменский с/с. | 10/0,4 | 0.25 | 0.13127 | 0.11208
3285 | КТП 382 (468 5/160) с. Каменка скважина | Обоянский РЭС | Курская область | Каменский с/с. | 10/0,4 | 0.16 | 0.081814 | 0.073807
3286 | КТП 383 (468 6/100) с. Каменка | Обоянский РЭС | Курская область | Каменский с/с. | 10/0,4 | 0.1 | 0.059406 | 0.038321
3287 | ТП 551 д.Шахово | Фатежский РЭС | Курская область | Солдатский с/с. | 10/0,4 | 0.1 | 0.05 | 0.0472
3288 | КТП 384 (468 7/100) с. Каменка | Обоянский РЭС | Курская область | Каменский с/с. | 10/0,4 | 0.1 | 0.059028 | 0.038678
3289 | КТП 385 (468 8/250) с. Каменка | Обоянский РЭС | Курская область | Каменский с/с. | 10/0,4 | 0.25 | 0.15141 | 0.093067
3290 | ТП 553 д.Шахово, МТФ | Фатежский РЭС | Курская область | Солдатский с/с. | 10/0,4 | 0.25 | 0.12541 | 0.11761
3291 | ТП 556 Солдатское, В/башня | Фатежский РЭС | Курская область | Солдатский с/с. | 10/0,4 | 0.16 | 0.091781 | 0.064399
3292 | КТПК 386 (468 9/63) с. Каменка школа | Обоянский РЭС | Курская область | Каменский с/с. | 10/0,4 | 0.063 | 0.048333 | 0.013846
3293 | ТП 555 Болонино | Фатежский РЭС | Курская область | Солдатский с/с. | 10/0,4 | 0.06 | 0.031421 | 0.026978
3294 | КТП 387 (468 10/250) с. Каменка | Обоянский РЭС | Курская область | Каменский с/с. | 10/0,4 | 0.25 | 0.13555 | 0.10804
3295 | ТП 554 Солдатское | Фатежский РЭС | Курская область | д. Солдатское | 10/0,4 | 0.16 | 0.10354 | 0.053296
3296 | ТП 558 Солдатское, с/совет | Фатежский РЭС | Курская область | Солдатский с/с. | 10/0,4 | 0.16 | 0.092612 | 0.063614
3297 | КТП 388 (468 12/250) с. Каменка | Обоянский РЭС | Курская область | Каменский с/с. | 10/0,4 | 0.25 | 0.13587 | 0.10774
3298 | КТП 390 (468 15/63) с. Каменка | Обоянский РЭС | Курская область | Каменский с/с. | 10/0,4 | 0.063 | 0.041878 | 0.019939
3299 | ТП 559 Черякино, МТФ | Фатежский РЭС | Курская область | Солдатский с/с. | 10/0,4 | 0.16 | 0.082089 | 0.073548
3300 | КТП 391 (469 3/100) с. Башкатово | Обоянский РЭС | Курская область | Башкатовский с/с. | 10/0,4 | 0.1 | 0.059412 | 0.038315
3301 | ТП 557 Черякино | Фатежский РЭС | Курская область | Солдатский с/с. | 10/0,4 | 0.1 | 0.055588 | 0.041925
3302 | КТП 392 (469 4/100) с. Башкатово | Обоянский РЭС | Курская область | Башкатовский с/с. | 10/0,4 | 0.25 | 0.14336 | 0.10067
3303 | КТП 393 (469 6/63) с. Башкатово | Обоянский РЭС | Курская область | Башкатовский с/с. | 10/0,4 | 0.06 | 0.03216 | 0.026281
3304 | КТП-10кВ 2.12.8 7/100 х.Веселый | Фатежский РЭС | Курская область | Солдатский с/с. | 10/0,4 | 0.1 | 0.050294 | 0.046922
3305 | КТП 395 (469 8/100) с. Башкатово | Обоянский РЭС | Курская область | Шевелевский с/с. | 10/0,4 | 0.1 | 0.070118 | 0.028208
3306 | КТП-10кВ 2.12.8 8/40 Фатьяновка | Фатежский РЭС | Курская область | Солдатский с/с. | 10/0,4 | 0.04 | 0.030408 | 0.009055
3307 | КТП 396 (469 10/100) с. Башкатово | Обоянский РЭС | Курская область | Башкатовский с/с. | 10/0,4 | 0.18 | 0.092079 | 0.082997
3308 | КТП 397 (469 13/100) с. Шевелево | Обоянский РЭС | Курская область | Шевелевский с/с. | 10/0,4 | 0.1 | 0.055005 | 0.042475
3309 | КТП-10кВ 2.12.8 18/160 Н.Халчи, Д.сад, П | Фатежский РЭС | Курская область | Солдатский с/с. | 10/0,4 | 0.16 | 0.082413 | 0.073242
3310 | КТП 398 (469 14/63) с. Шевелево | Обоянский РЭС | Курская область | Шевелевский с/с. | 10/0,4 | 0.063 | 0.03934 | 0.022335
3311 | КТП-10кВ 2.12.8 16/60 Н.Халчи, Мастерски | Фатежский РЭС | Курская область | Солдатский с/с. | 10/0,4 | 0.06 | 0.032713 | 0.025759
3312 | КТП-10кВ 2.12.8 11/160 Н.Холчи, с/совет | Фатежский РЭС | Курская область | Солдатский с/с. | 10/0,4 | 0.16 | 0.095506 | 0.060882
3313 | КТП 401 (469 20/160) с. Шевелево | Обоянский РЭС | Курская область | Шевелевский с/с. | 10/0,4 | 0.16 | 0.084386 | 0.07138
3314 | КТП-10кВ 2.12.8 6/60 Любимовка,больница | Фатежский РЭС | Курская область | Солдатский с/с. | 10/0,4 | 0.06 | 0.034921 | 0.023674
3315 | КТП-10кВ 2.12.8 3/63 Любимовка | Фатежский РЭС | Курская область | Солдатский с/с. | 10/0,4 | 0.06 | 0.035213 | 0.023399
3316 | КТП-10кВ 2.12.8 10/60 Пилюгинка | Фатежский РЭС | Курская область | Солдатский с/с. | 10/0,4 | 0.063 | 0.052048 | 0.010339
3317 | КТП 402 (469 21/40) с. Шевелево | Обоянский РЭС | Курская область | Шевелевский с/с. | 10/0,4 | 0.04 | 0.023893 | 0.015205
3318 | КТП 404 (469 24/40) х. Плотя похищено | Обоянский РЭС | Курская область | Шевелевский с/с. | 10/0,4 | 0.04 | 0.035 | 0.00472
3319 | КТП-10кВ 2.12.8 9/400 Н.Халчи, Ток | Фатежский РЭС | Курская область | Солдатский с/с. | 10/0,4 | 0.4 | 0.20048 | 0.18834
3320 | КТП-10кВ 2.12.8 19/63 д.Суходол | Фатежский РЭС | Курская область | Солдатский с/с. | 10/0,4 | 0.063 | 0.037017 | 0.024528
3321 | КТП 406 (469 26/100) с. Платоновка | Обоянский РЭС | Курская область | Шевелевский с/с. | 10/0,4 | 0.1 | 0.052573 | 0.044771
3322 | КТП-10кВ 2.12.8 12/160 д.Суходол, МТФ | Фатежский РЭС | Курская область | Солдатский с/с. | 10/0,4 | 0.16 | 0.081908 | 0.073719
3323 | ТП 573 (В.Халчи, Школа) | Фатежский РЭС | Курская область | Солдатский с/с. | 10/0,4 | 0.063 | 0.054592 | 0.0079374
3324 | СКТП 399 (469 12/400) с. Шевелево | Обоянский РЭС | Курская область | Шевелевский с/с. | 10/0,4 | 0.4 | 0.2281 | 0.16227
3325 | КТП-10кВ 2.12.8 13/63 В.Холчи, Клуб | Фатежский РЭС | Курская область | Солдатский с/с. | 10/0,4 | 0.063 | 0.034031 | 0.027347
3326 | СКТП 400 (469 17/400) с. Шевелево | Обоянский РЭС | Курская область | Шевелевский с/с. | 10/0,4 | 0.4 | 0.20422 | 0.18482
3327 | КТП-10кВ 2.12.8 20/63 В.Холчи | Фатежский РЭС | Курская область | Солдатский с/с. | 10/0,4 | 0.063 | 0.0339 | 0.027471
3328 | ТП 532 д.Подымовка | Фатежский РЭС | Курская область | Солдатский с/с. | 10/0,4 | 0.16 | 0.086647 | 0.069245
3329 | ТП 531 Подымовка Водокачка | Фатежский РЭС | Курская область | Солдатский с/с. | 10/0,4 | 0.1 | 0.091 | 0.008496
3330 | ТП 147 11/250 Н.Борки | Горшеченский РЭС | Курская область | Сосновский с/с. | 10/0,4 | 0.25 | 0.1392 | 0.1046
3331 | ЗТП 112 | Солнцевский РЭС | Курская область | Ивановский с/с. | 10/0,4 | 0.4 | 0.23214 | 0.15846
3332 | CТП 505 Вислое | Горшеченский РЭС | Курская область | Сосновский с/с. | 10/0,4 | 0.025 | 0.0215 | 0.003304
3333 | ТП 404 Сосновка | Горшеченский РЭС | Курская область | Сосновский с/с. | 10/0,4 | 0.16 | 0.081558 | 0.074049
3334 | ТП 405 Сосновка | Горшеченский РЭС | Курская область | Сосновский с/с. | 10/0,4 | 0.25 | 0.13913 | 0.10466
3335 | ТП 406 Сосновка | Горшеченский РЭС | Курская область | Сосновский с/с. | 10/0,4 | 0.25 | 0.13626 | 0.10737
3336 | ТП 407 Сосновка | Горшеченский РЭС | Курская область | Сосновский с/с. | 10/0,4 | 0.1 | 0.068991 | 0.029272
3337 | ТП 408 Сосновка | Горшеченский РЭС | Курская область | Сосновский с/с. | 10/0,4 | 0.4 | 0.2 | 0.1888
3338 | ТП 409 Сосновка | Горшеченский РЭС | Курская область | Сосновский с/с. | 10/0,4 | 0.063 | 0.03557 | 0.025894
3339 | ТП 344 Сосновка | Горшеченский РЭС | Курская область | Сосновский с/с. | 10/0,4 | 0.1 | 0.065513 | 0.032556
3340 | ТП 087 Строителей Новокасторное | Касторенский РЭС | Курская область | п. Новокасторное | 10/0,4 | 0.16 | 0.10327 | 0.053553
3341 | ТП 345 Сосновка | Горшеченский РЭС | Курская область | Сосновский с/с. | 10/0,4 | 0.16 | 0.1073 | 0.049746
3342 | ТП 410 Сосновка | Горшеченский РЭС | Курская область | Сосновский с/с. | 10/0,4 | 0.1 | 0.069427 | 0.028861
3343 | ЗТП 089 | Касторенский РЭС | Курская область | Краснодолинский с/с. | 10/0,4 | 0.25 | 0.12927 | 0.11397
3344 | ТП 091 | Касторенский РЭС | Курская область | Краснодолинский с/с. | 10/0,4 | 0.04 | 0.020269 | 0.018626
3345 | ТП 092 | Касторенский РЭС | Курская область | Краснодолинский с/с. | 10/0,4 | 0.16 | 0.11306 | 0.044314
3346 | ТП 093 Школа Кр. Долина | Касторенский РЭС | Курская область | п. Касторное | 10/0,4 | 0.16 | 0.084293 | 0.071467
3347 | ТП 113 | Солнцевский РЭС | Курская область | Ивановский с/с. | 10/0,4 | 0.25 | 0.1372 | 0.10648
3348 | ТП 095 | Касторенский РЭС | Курская область | Краснодолинский с/с. | 10/0,4 | 0.16 | 0.10709 | 0.049948
3349 | ТП 096 | Касторенский РЭС | Курская область | Краснодолинский с/с. | 10/0,4 | 0.16 | 0.097276 | 0.059212
3350 | ТП 097 | Касторенский РЭС | Курская область | Краснодолинский с/с. | 10/0,4 | 0.063 | 0.043853 | 0.018075
3351 | ТП 098 | Касторенский РЭС | Курская область | Краснодолинский с/с. | 10/0,4 | 0.063 | 0.037585 | 0.023992
3352 | КТП 407 (471 1/100) с. П-Котельниково | Обоянский РЭС | Курская область | Котельниковский с/с. | 10/0,4 | 0.063 | 0.032346 | 0.028937
3353 | ТП 053 (119 1/100) | Беловский РЭС | Курская область | Бобравский с/с. | 10/0,4 | 0.1 | 0.1 | 0
3354 | КТП 416 (471 11/63) с.П-Котельниково | Обоянский РЭС | Курская область | Котельниковский с/с. | 10/0,4 | 0.063 | 0.036572 | 0.024948
3355 | ТП 055 (119 13/100) | Беловский РЭС | Курская область | Беловский с/с. | 10/0,4 | 0.063 | 0.063 | 0
3356 | КТП 418 (471 14/40) с. П-Котельниково | Обоянский РЭС | Курская область | Котельниковский с/с. | 10/0,4 | 0.04 | 0.027561 | 0.011742
3357 | ТП 100 | Касторенский РЭС | Курская область | Краснодолинский с/с. | 10/0,4 | 0.1 | 0.051914 | 0.045393
3358 | ТП 056 (119 12/160) | Беловский РЭС | Курская область | Беловский с/с | 10/0,4 | 0.063 | 0.063 | 0
3359 | ТП 057 (119 4/100) | Беловский РЭС | Курская область | Беловский с/с. | 10/0,4 | 0.1 | 0.1 | 0
3360 | ТП 101 | Касторенский РЭС | Курская область | Краснодолинский с/с. | 10/0,4 | 0.1 | 0.051312 | 0.045961
3361 | ТП 058 (119 3/250) | Беловский РЭС | Курская область | Беловский с/с | 10/0,4 | 0.25 | 0.25 | 0
3362 | КТП 417 (471 12/63) с. П-Котельниково | Обоянский РЭС | Курская область | Котельниковский с/с. | 10/0,4 | 0.063 | 0.033223 | 0.02811
3363 | КТП 408 (471 2/100) с.П-Котельниково | Обоянский РЭС | Курская область | Котельниковский с/с. | 10/0,4 | 0.1 | 0.066215 | 0.031893
3364 | ТП 102 | Касторенский РЭС | Курская область | Краснодолинский с/с. | 10/0,4 | 0.1 | 0.055124 | 0.042363
3365 | ТП 059 (119 5/250) | Беловский РЭС | Курская область | Беловский с/с | 10/0,4 | 0.25 | 0.25 | 0
3366 | КТП 409 (471 3/63) с. Потопахино | Обоянский РЭС | Курская область | Котельниковский с/с. | 10/0,4 | 0.063 | 0.035834 | 0.025644
3367 | ТП 060 (119 6/250) | Беловский РЭС | Курская область | Бобравский с/с. | 10/0,4 | 0.1 | 0.098983 | 0.00095972
3368 | КТП 410 (471 4/400) с. Потопахино | Обоянский РЭС | Курская область | Котельниковский с/с. | 10/0,4 | 0.25 | 0.13622 | 0.10741
3369 | КТПК 411 (471 5/400) с. Потопахино | Обоянский РЭС | Курская область | Котельниковский с/с. | 10/0,4 | 0.4 | 0.21675 | 0.17299
3370 | ТП 062 (119 10/100) | Беловский РЭС | Курская область | Малосолдатский с/с. | 10/0,4 | 0.1 | 0.1 | 0
3371 | ТП 104 | Касторенский РЭС | Курская область | Краснодолинский с/с. | 10/0,4 | 0.25 | 0.227 | 0.021712
3372 | ТП 063 (119 8/100) | Беловский РЭС | Курская область | Беловский с/с. | 10/0,4 | 0.16 | 0.10586 | 0.051109
3373 | КТП 413 (471 7/40) с. Потопахино | Обоянский РЭС | Курская область | Котельниковский с/с. | 10/0,4 | 0.04 | 0.024301 | 0.01482
3374 | КТП 414 (471 8/100) с. Потопахино | Обоянский РЭС | Курская область | Котельниковский с/с. | 10/0,4 | 0.1 | 0.063503 | 0.034453
3375 | СКТП 415 (471 9/250) с. Потопахино | Обоянский РЭС | Курская область | Котельниковский с/с. | 10/0,4 | 0.25 | 0.12638 | 0.1167
3376 | ТП 064 (119 9/400) | Беловский РЭС | Курская область | Малосолдатский с/с. | 10/0,4 | 0.4 | 0.4 | 0
3377 | ТП 061 (119 7/250) | Беловский РЭС | Курская область | Беловский с/с | 10/0,4 | 0.25 | 0.17612 | 0.06974
3378 | СКТП 422 (472 4/100) х. Кавказ | Обоянский РЭС | Курская область | Котельниковский с/с. | 10/0,4 | 0.1 | 0.0563 | 0.041253
3379 | ТП 114.. | Солнцевский РЭС | Курская область | Ивановский с/с. | 10/0,4 | 0.25 | 0.13855 | 0.10521
3380 | СКТП 421 (472 3/400) с. М-Крюки | Обоянский РЭС | Курская область | Котельниковский с/с. | 10/0,4 | 0.4 | 0.21225 | 0.17724
3381 | СКТП 420 (472 2/250) с. М-Крюки | Обоянский РЭС | Курская область | Котельниковский с/с. | 10/0,4 | 0.25 | 0.13103 | 0.11231
3382 | СКТП 423 (472 6/250) с.М-Крюки | Обоянский РЭС | Курская область | Котельниковский с/с. | 10/0,4 | 0.25 | 0.19552 | 0.051426
3383 | КТП 424 (472 7/100) с. М-Крюки | Обоянский РЭС | Курская область | Котельниковский с/с. | 10/0,4 | 0.1 | 0.067638 | 0.03055
3384 | КТП 425 (472 8/160) с. М-Крюки | Обоянский РЭС | Курская область | Котельниковский с/с. | 10/0,4 | 0.16 | 0.092756 | 0.063478
3385 | КТП 426 (472 9/100) с. М-Крюки | Обоянский РЭС | Курская область | Котельниковский с/с. | 10/0,4 | 0.1 | 0.062222 | 0.035663
3386 | СКТП 427 (472 10/250) х. Гремячка | Обоянский РЭС | Курская область | Каменский с/с. | 10/0,4 | 0.25 | 0.13328 | 0.11018
3387 | КТП 428 (475 1/63) х. Успеновка | Обоянский РЭС | Курская область | Зоринский с/с. | 10/0,4 | 0.063 | 0.031691 | 0.029555
3388 | КТП 429 (475 2/63) х. Крючек | Обоянский РЭС | Курская область | Котельниковский с/с. | 10/0,4 | 0.063 | 0.031577 | 0.029664
3389 | КТП 430 (475 3/63) х. Версковое | Обоянский РЭС | Курская область | Котельниковский с/с. | 10/0,4 | 0.063 | 0.03234 | 0.028943
3390 | КТП 431 (475 5/40) х. Ильинка | Обоянский РЭС | Курская область | Котельниковский с/с. | 10/0,4 | 0.04 | 0.020661 | 0.018256
3391 | КТП 432 (475 6/100) х.Задолженский | Обоянский РЭС | Курская область | Котельниковский с/с. | 10/0,4 | 0.1 | 0.050218 | 0.046994
3392 | ЗТП 433 (477 1/2*250) Котельниково КРС | Обоянский РЭС | Курская область | Котельниковский с/с. | 10/0,4 | 0.5 | 0.26836 | 0.21867
3393 | КТП 434 (487 1/100) с. Филатово | Обоянский РЭС | Курская область | Р.Будский с/с. | 10/0,4 | 0.1 | 0.055305 | 0.042192
3394 | КТП 435 (4810 1/63) с. Филатово | Обоянский РЭС | Курская область | Р.Будский с/с. | 10/0,4 | 0.063 | 0.046075 | 0.015978
3395 | CКТП 436 (4810 2/250) с. Филатово | Обоянский РЭС | Курская область | Р.Будский с/с. | 10/0,4 | 0.25 | 0.13466 | 0.10888
3396 | КТП 437 (4810 3/160) с. Филатово | Обоянский РЭС | Курская область | Р.Будский с/с. | 10/0,4 | 0.16 | 0.088158 | 0.067819
3397 | CКТП 438 (4810 4/63) с. Филатово | Обоянский РЭС | Курская область | Р.Будский с/с. | 10/0,4 | 0.063 | 0.05 | 0.012272
3398 | КТП 440 (4810 6/100) с. Филатово | Обоянский РЭС | Курская область | Р.Будский с/с. | 10/0,4 | 0.1 | 0.067991 | 0.030217
3399 | КТП 441 (4811 1/60) с. Долженково | Обоянский РЭС | Курская область | Р.Будский с/с. | 10/0,4 | 0.06 | 0.034615 | 0.023963
3400 | КТП 442 (4811 2/100) с. Долженково | Обоянский РЭС | Курская область | Р.Будский с/с. | 10/0,4 | 0.1 | 0.05611 | 0.041432
3401 | КТП 443 (4811 3/40) с. Долженково | Обоянский РЭС | Курская область | Р.Будский с/с. | 10/0,4 | 0.04 | 0.02262 | 0.016406
3402 | КТП 444 (4811 4/100) с. Долженково | Обоянский РЭС | Курская область | Р.Будский с/с. | 10/0,4 | 0.1 | 0.051923 | 0.045385
3403 | КТП 446 (4814 1/100) с. Долженково | Обоянский РЭС | Курская область | Каменский с/с. | 10/0,4 | 0.1 | 0.053508 | 0.043889
3404 | КТП 449 (4814 6/63) ул. Гусиновка | Обоянский РЭС | Курская область | Каменский с/с. | 10/0,4 | 0.063 | 0.03175 | 0.0295
3405 | КТП 482 (ВЛ 413) Орошение | Обоянский РЭС | Курская область | Афанасьевский с/с. | 10/0,4 | 0.1 | 0.052662 | 0.044687
3406 | КТП 448 (4814 4/63) с. Бегичево | Обоянский РЭС | Курская область | Каменский с/с. | 10/0,4 | 0.04 | 0.02213 | 0.016869
3407 | CКТП 450 (4815 1/400) ДК с. Долженково | Обоянский РЭС | Курская область | Р.Будский с/с. | 10/0,4 | 0.4 | 0.28579 | 0.10782
3408 | ТП 132 | Суджанский РЭС | Курская область | М.Локнянский с/с. | 10/0,4 | 0.063 | 0.0315 | 0.029736
3409 | КТП 451 (4815 2/400) АВМ, З.Ток | Обоянский РЭС | Курская область | Р.Будский с/с. | 10/0,4 | 0.4 | 0.2113 | 0.17813
3410 | ТП 336 21/63 | Мантуровский РЭС | Курская область | Засеймский с/с. | 10/0,4 | 0.16 | 0.089134 | 0.066898
3411 | ТП 133 | Суджанский РЭС | Курская область | М.Локнянский с/с. | 10/0,4 | 0.16 | 0.08 | 0.07552
3412 | КТП 495 (4514 19/160) Зерноток | Обоянский РЭС | Курская область | Гридасовский с/с. | 10/0,4 | 0.16 | 0.082295 | 0.073353
3413 | КТП 453 (4815 5/250) с.Долженково | Обоянский РЭС | Курская область | Р.Будский с/с. | 10/0,4 | 0.25 | 0.227 | 0.021712
3414 | КТП 454 (4815 6/100) с.Долженково | Обоянский РЭС | Курская область | Р.Будский с/с. | 10/0,4 | 0.1 | 0.055722 | 0.041799
3415 | КТП 455 (4815 7/100) с.Долженково | Обоянский РЭС | Курская область | Р.Будский с/с. | 10/0,4 | 0.1 | 0.052706 | 0.044646
3416 | КТП 456 (4815 8/40) с.Долженково | Обоянский РЭС | Курская область | Р.Будский с/с. | 10/0,4 | 0.04 | 0.0228 | 0.016237
3417 | ТП 137 | Суджанский РЭС | Курская область | Н.Ивановский с/с. | 10/0,4 | 0.25 | 0.125 | 0.118
3418 | ТП 136 | Суджанский РЭС | Курская область | Н.Ивановский с/с. | 10/0,4 | 0.25 | 0.125 | 0.118
3419 | ТП 135 | Суджанский РЭС | Курская область | М.Локнянский с/с. | 10/0,4 | 0.063 | 0.0315 | 0.029736
3420 | КТП 457 (491 1/100) с. Шипы | Обоянский РЭС | Курская область | Зоринский с/с. | 10/0,4 | 0.1 | 0.05823 | 0.039431
3421 | КТП 458 (491 2/40) с. Шипы | Обоянский РЭС | Курская область | Зоринский с/с. | 10/0,4 | 0.04 | 0.039689 | 0.00029389
3422 | ТП 138 | Суджанский РЭС | Курская область | Н.Ивановский с/с. | 10/0,4 | 0.1 | 0.05 | 0.0472
3423 | КТПК 460 (492 1/400) с. Шипы | Обоянский РЭС | Курская область | Зоринский с/с. | 10/0,4 | 0.4 | 0.215 | 0.17464
3424 | ТП 139 | Суджанский РЭС | Курская область | Н.Ивановский с/с. | 10/0,4 | 0.25 | 0.125 | 0.118
3425 | ТП 140 | Суджанский РЭС | Курская область | Н.Ивановский с/с. | 10/0,4 | 0.16 | 0.08 | 0.07552
3426 | КТП 461 (4914 1/100) с. Шипы | Обоянский РЭС | Курская область | Зоринский с/с. | 10/0,4 | 0.1 | 0.057537 | 0.040085
3427 | КТП 462 (4914 2/100) с.Шипы ул.Псельская | Обоянский РЭС | Курская область | Афанасьевский с/с. | 10/0,4 | 0.1 | 0.076683 | 0.022011
3428 | ТП 129 | Суджанский РЭС | Курская область | М.Локнянский с/с. | 10/0,4 | 0.1 | 0.05 | 0.0472
3429 | КТПК 463 (4915 3/250) с.Семеновка | Обоянский РЭС | Курская область | Зоринский с/с. | 10/0,4 | 0.25 | 0.12783 | 0.11533
3430 | КТПК 465 (4915 8/250) с. Пересыпь | Обоянский РЭС | Курская область | Зоринский с/с. | 10/0,4 | 0.25 | 0.12743 | 0.11571
3431 | КТП 464 (4915 5/100) с. Пересыпь | Обоянский РЭС | Курская область | Зоринский с/с. | 10/0,4 | 0.1 | 0.055213 | 0.042279
3432 | КТП 466 (4915 9/63) с. Пересыпь | Обоянский РЭС | Курская область | Зоринский с/с | 10/0,4 | 0.063 | 0.035033 | 0.026401
3433 | ТП 115 | Солнцевский РЭС | Курская область | Ивановский с/с. | 10/0,4 | 0.25 | 0.12585 | 0.1172
3434 | ТП 177 | Касторенский РЭС | Курская область | Успенский с/с. | 10/0,4 | 0.1 | 0.059834 | 0.037917
3435 | ТП 179 | Касторенский РЭС | Курская область | Ленинский с/с. | 10/0,4 | 0.1 | 0.091 | 0.008496
3436 | ТП 180 | Касторенский РЭС | Курская область | Жерновецкий с/с. | 10/0,4 | 0.1 | 0.051426 | 0.045854
3437 | ТП 116 | Солнцевский РЭС | Курская область | Ивановский с/с. | 10/0,4 | 0.16 | 0.084764 | 0.071023
3438 | ТП 143 | Суджанский РЭС | Курская область | М.Локнянский с/с. | 10/0,4 | 0.1 | 0.05 | 0.0472
3439 | ТП 144 | Суджанский РЭС | Курская область | М.Локнянский с/с. | 10/0,4 | 0.25 | 0.125 | 0.118
3440 | ТП 145 | Суджанский РЭС | Курская область | М.Локнянский с/с. | 10/0,4 | 0.1 | 0.05 | 0.0472
3441 | ТП 1413 1/160 Н.Борки | Горшеченский РЭС | Курская область | Нижнеборковский с/с. | 10/0,4 | 0.16 | 0.086204 | 0.069663
3442 | ТП 1413 2/250 Сосновка | Горшеченский РЭС | Курская область | Сосновский с/с. | 10/0,4 | 0.25 | 0.13101 | 0.11233
3443 | КТП-10кВ 7705 6/63 | Суджанский РЭС | Курская область | Заолешенский с/с. | 10/0,4 | 0.063 | 0.0315 | 0.029736
3444 | ТП 147 | Суджанский РЭС | Курская область | Свердликовский с/с. | 10/0,4 | 0.63 | 0.315 | 0.29736
3445 | ТП 148 | Суджанский РЭС | Курская область | Свердликовский с/с. | 10/0,4 | 0.1 | 0.05 | 0.0472
3446 | ТП 147 | Касторенский РЭС | Курская область | Жерновецкий с/с. | 10/0,4 | 0.4 | 0.20012 | 0.18869
3447 | ТП 149 | Суджанский РЭС | Курская область | Свердликовский с/с. | 10/0,4 | 0.1 | 0.05 | 0.0472
3448 | ТП 150 | Суджанский РЭС | Курская область | М.Локнянский с/с. | 10/0,4 | 0.063 | 0.0315 | 0.029736
3449 | ТП 149 | Касторенский РЭС | Курская область | Жерновецкий с/с. | 10/0,4 | 0.1 | 0.052504 | 0.044836
3450 | ТП 151 | Суджанский РЭС | Курская область | Свердликовский с/с. | 10/0,4 | 0.063 | 0.0315 | 0.029736
3451 | ТП 150 | Касторенский РЭС | Курская область | Жерновецкий с/с. | 10/0,4 | 0.063 | 0.034354 | 0.027042
3452 | ТП 118 | Солнцевский РЭС | Курская область | Ивановский с/с. | 10/0,4 | 0.063 | 0.049891 | 0.012375
3453 | ТП 151 | Касторенский РЭС | Курская область | Жерновецкий с/с. | 10/0,4 | 0.16 | 0.086603 | 0.069287
3454 | ТП 152 | Касторенский РЭС | Курская область | Жерновецкий с/с. | 10/0,4 | 0.1 | 0.06776 | 0.030435
3455 | ТП 153 | Касторенский РЭС | Курская область | Жерновецкий с/с. | 10/0,4 | 0.1 | 0.062578 | 0.035326
3456 | ТП 119 | Солнцевский РЭС | Курская область | Ивановский с/с. | 10/0,4 | 0.04 | 0.0301 | 0.0093453
3457 | СТП 120 | Солнцевский РЭС | Курская область | Ивановский с/с. | 10/0,4 | 0.04 | 0.034 | 0.005664
3458 | ТП 002 | Пристенский РЭС | Курская область | Котовский с/с. | 10/0,4 | 0.16 | 0.10791 | 0.049171
3459 | КТП 222 | Солнцевский РЭС | Курская область | Зуевский с/с. | 10/0,4 | 0.25 | 0.15201 | 0.0925
3460 | ТП 001 | Пристенский РЭС | Курская область | Котовский с/с. | 10/0,4 | 0.063 | 0.056499 | 0.0061374
3461 | ТП 003 | Пристенский РЭС | Курская область | Котовский с/с. | 10/0,4 | 0.04 | 0.029382 | 0.010023
3462 | ТП 369 Пигарев Белица (117 1/100 ар) | Беловский РЭС | Курская область | Беловский с/с | 10/0,4 | 0.1 | 0.056731 | 0.040846
3463 | ТП 026 (117 10/100) | Беловский РЭС | Курская область | Беловский с/с | 10/0,4 | 0.1 | 0.1 | 0
3464 | ТП 027 (117 9/160 Аренда) | Беловский РЭС | Курская область | Беловский с/с | 10/0,4 | 0.16 | 0.16 | 0
3465 | ТП 033 (117 7/100 Аренда) | Беловский РЭС | Курская область | Беловский с/с | 10/0,4 | 0.1 | 0.1 | 0
3466 | ТП 005 | Пристенский РЭС | Курская область | Котовский с/с. | 10/0,4 | 0.063 | 0.039285 | 0.022387
3467 | ТП 032 БРЭС (117 6/250) | Беловский РЭС | Курская область | Беловский с/с | 10/0,4 | 0.25 | 0.12754 | 0.11561
3468 | ТП 006 | Пристенский РЭС | Курская область | Котовский с/с. | 10/0,4 | 0.04 | 0.022047 | 0.016948
3469 | ТП 007 | Пристенский РЭС | Курская область | Котовский с/с. | 10/0,4 | 0.063 | 0.032431 | 0.028857
3470 | ТП 008 | Пристенский РЭС | Курская область | Котовский с/с. | 10/0,4 | 0.063 | 0.048334 | 0.013844
3471 | ТП 1123 1/100 Сосновка | Горшеченский РЭС | Курская область | Сосновский с/с. | 10/0,4 | 0.1 | 0.057377 | 0.040236
3472 | ТП 009 | Пристенский РЭС | Курская область | Котовский с/с. | 10/0,4 | 0.25 | 0.13022 | 0.11307
3473 | ТП 1123 2/100 Сосновка | Горшеченский РЭС | Курская область | Сосновский с/с. | 10/0,4 | 0.1 | 0.058504 | 0.039172
3474 | ТП 010 | Пристенский РЭС | Курская область | Котовский с/с. | 10/0,4 | 0.25 | 0.12632 | 0.11675
3475 | ТП 1123 3/63 Сосновка | Горшеченский РЭС | Курская область | Сосновский с/с. | 10/0,4 | 0.063 | 0.034563 | 0.026844
3476 | ТП 1123 4/100 Сосновка | Горшеченский РЭС | Курская область | Сосновский с/с. | 10/0,4 | 0.1 | 0.064789 | 0.033239
3477 | ТП 1123 6/100 Сосновка | Горшеченский РЭС | Курская область | Сосновский с/с. | 10/0,4 | 0.1 | 0.051786 | 0.045514
3478 | ТП 1123 7/63 Сосновка | Горшеченский РЭС | Курская область | Сосновский с/с. | 10/0,4 | 0.063 | 0.046201 | 0.015858
3479 | ТП 1123 8/63 Колодезь | Горшеченский РЭС | Курская область | Сосновский с/с. | 10/0,4 | 0.063 | 0.031759 | 0.029492
3480 | ТП 1123 9/100 Сосновка | Горшеченский РЭС | Курская область | Сосновский с/с. | 10/0,4 | 0.1 | 0.052228 | 0.045097
3481 | ТП 1123 11/40 | Горшеченский РЭС | Курская область | Сосновский с/с. | 10/0,4 | 0.04 | 0.021998 | 0.016994
3482 | ТП 1123 12/40 Сосновка | Горшеченский РЭС | Курская область | Сосновский с/с. | 10/0,4 | 0.04 | 0.021033 | 0.017905
3483 | ТП 012 | Пристенский РЭС | Курская область | Бобрышовский с/с. | 10/0,4 | 0.25 | 0.14897 | 0.095376
3484 | ТП 013 | Пристенский РЭС | Курская область | Бобрышовский с/с. | 10/0,4 | 0.1 | 0.059856 | 0.037896
3485 | ТП 014 | Пристенский РЭС | Курская область | Бобрышовский с/с. | 10/0,4 | 0.04 | 0.031831 | 0.0077119
3486 | ТП 015 | Пристенский РЭС | Курская область | Котовский с/с. | 10/0,4 | 0.025 | 0.01628 | 0.0082319
3487 | ТП 016 | Пристенский РЭС | Курская область | Бобрышовский с/с. | 10/0,4 | 0.16 | 0.090874 | 0.065255
3488 | ТП 017 | Пристенский РЭС | Курская область | Бобрышовский с/с. | 10/0,4 | 0.1 | 0.05733 | 0.040281
3489 | ТП 1126 2/63 Сосновка | Горшеченский РЭС | Курская область | Сосновский с/с. | 10/0,4 | 0.063 | 0.038219 | 0.023393
3490 | ТП 1126 3/63 Сосновка | Горшеченский РЭС | Курская область | Сосновский с/с. | 10/0,4 | 0.063 | 0.032305 | 0.028976
3491 | ТП 1126 5/40 Сосновка | Горшеченский РЭС | Курская область | Сосновский с/с. | 10/0,4 | 0.04 | 0.025107 | 0.014059
3492 | ТП 019 | Пристенский РЭС | Курская область | Бобрышовский с/с. | 10/0,4 | 0.16 | 0.1041 | 0.052771
3493 | ТП 1126 6/100 Сосновка | Горшеченский РЭС | Курская область | Сосновский с/с. | 10/0,4 | 0.1 | 0.051308 | 0.045965
3494 | ТП 020 | Пристенский РЭС | Курская область | Бобрышовский с/с. | 10/0,4 | 0.025 | 0.013811 | 0.010563
3495 | ТП 021 | Пристенский РЭС | Курская область | Бобрышовский с/с. | 10/0,4 | 0.1 | 0.067711 | 0.030481
3496 | ТП 022 | Пристенский РЭС | Курская область | Бобрышовский с/с. | 10/0,4 | 0.1 | 0.076673 | 0.022021
3497 | ТП 023 | Пристенский РЭС | Курская область | Бобрышовский с/с. | 10/0,4 | 0.25 | 0.15429 | 0.090349
3498 | ТП 024 | Пристенский РЭС | Курская область | Бобрышовский с/с. | 10/0,4 | 0.04 | 0.020589 | 0.018324
3499 | ТП 025 | Пристенский РЭС | Курская область | Бобрышовский с/с. | 10/0,4 | 0.16 | 0.092968 | 0.063278
3500 | ТП 027 | Пристенский РЭС | Курская область | Бобрышовский с/с. | 10/0,4 | 0.063 | 0.032752 | 0.028554
3501 | ТП 026 | Пристенский РЭС | Курская область | Бобрышовский с/с. | 10/0,4 | 0.16 | 0.091947 | 0.064242
3502 | ТП 028 | Пристенский РЭС | Курская область | Бобрышовский с/с. | 10/0,4 | 0.1 | 0.05675 | 0.040828
3503 | ТП 029 | Пристенский РЭС | Курская область | Бобрышовский с/с. | 10/0,4 | 0.1 | 0.062259 | 0.035628
3504 | ТП 030 | Пристенский РЭС | Курская область | Бобрышовский с/с. | 10/0,4 | 0.04 | 0.033755 | 0.0058953
3505 | ТП 032 | Пристенский РЭС | Курская область | Бобрышовский с/с. | 10/0,4 | 0.1 | 0.065178 | 0.032872
3506 | ТП 033 | Пристенский РЭС | Курская область | Бобрышовский с/с. | 10/0,4 | 0.1 | 0.053689 | 0.043718
3507 | ТП 034 | Пристенский РЭС | Курская область | Бобрышовский с/с. | 10/0,4 | 0.16 | 0.0864 | 0.069478
3508 | ТП 035 | Пристенский РЭС | Курская область | СреднеОльшанский с/с. | 10/0,4 | 0.16 | 0.097672 | 0.058838
3509 | ТП 036 | Пристенский РЭС | Курская область | Бобрышовский с/с. | 10/0,4 | 0.04 | 0.027652 | 0.011656
3510 | ТП 037 | Пристенский РЭС | Курская область | Бобрышовский с/с. | 10/0,4 | 0.16 | 0.080747 | 0.074814
3511 | ТП 038 | Пристенский РЭС | Курская область | СреднеОльшанский с/с. | 10/0,4 | 0.1 | 0.050074 | 0.047131
3512 | ТП 043 | Пристенский РЭС | Курская область | Бобрышовский с/с. | 10/0,4 | 0.063 | 0.037879 | 0.023714
3513 | ТП 044 | Пристенский РЭС | Курская область | Бобрышовский с/с. | 10/0,4 | 0.063 | 0.035702 | 0.025769
3514 | ТП 045 | Пристенский РЭС | Курская область | Бобрышовский с/с. | 10/0,4 | 0.04 | 0.021117 | 0.017826
3515 | ТП 048 | Пристенский РЭС | Курская область | Сазановский с/с. | 10/0,4 | 0.04 | 0.023188 | 0.01587
3516 | ТП 049 | Пристенский РЭС | Курская область | Сазановский с/с. | 10/0,4 | 0.25 | 0.12523 | 0.11778
3517 | ТП 050 | Пристенский РЭС | Курская область | Сазановский с/с. | 10/0,4 | 0.063 | 0.0315 | 0.029736
3518 | ТП 051 | Пристенский РЭС | Курская область | Сазановский с/с. | 10/0,4 | 0.16 | 0.092159 | 0.064042
3519 | ТП 052 | Пристенский РЭС | Курская область | Черновецкий с/с. | 10/0,4 | 0.16 | 0.082731 | 0.072942
3520 | ТП 053 | Пристенский РЭС | Курская область | Сазановский с/с. | 10/0,4 | 0.04 | 0.021408 | 0.017551
3521 | ТП 054 | Пристенский РЭС | Курская область | Сазановский с/с. | 10/0,4 | 0.1 | 0.062435 | 0.035461
3522 | ТП 055 | Пристенский РЭС | Курская область | Сазановский с/с. | 10/0,4 | 0.16 | 0.096337 | 0.060098
3523 | ТП 057 | Пристенский РЭС | Курская область | Сазановский с/с. | 10/0,4 | 0.4 | 0.20717 | 0.18203
3524 | ТП 058 | Пристенский РЭС | Курская область | Сазановский с/с. | 10/0,4 | 0.25 | 0.13716 | 0.10652
3525 | ТП 059 | Пристенский РЭС | Курская область | Сазановский с/с. | 10/0,4 | 0.1 | 0.057159 | 0.040442
3526 | ТП 060 | Пристенский РЭС | Курская область | Сазановский с/с. | 10/0,4 | 0.25 | 0.14363 | 0.10041
3527 | ТП 061 | Пристенский РЭС | Курская область | Сазановский с/с. | 10/0,4 | 0.1 | 0.054621 | 0.042838
3528 | ТП 122 | Солнцевский РЭС | Курская область | Шумаковский с/с. | 10/0,4 | 0.25 | 0.12899 | 0.11424
3529 | ТП 123 | Солнцевский РЭС | Курская область | Шумаковский с/с. | 10/0,4 | 0.1 | 0.073249 | 0.025253
3530 | ТП 124 | Солнцевский РЭС | Курская область | Шумаковский с/с. | 10/0,4 | 0.25 | 0.1401 | 0.10375
3531 | ТП 063 | Пристенский РЭС | Курская область | Кировский с/с. | 10/0,4 | 0.1 | 0.063178 | 0.03476
3532 | ТП 064 | Пристенский РЭС | Курская область | Кировский с/с. | 10/0,4 | 0.16 | 0.11204 | 0.04527
3533 | КТП 126 | Солнцевский РЭС | Курская область | Шумаковский с/с. | 10/0,4 | 0.063 | 0.038359 | 0.023261
3534 | ТП 065 | Пристенский РЭС | Курская область | Кировский с/с. | 10/0,4 | 0.16 | 0.090842 | 0.065285
3535 | ТП 127 | Солнцевский РЭС | Курская область | Шумаковский с/с. | 10/0,4 | 0.25 | 0.13355 | 0.10993
3536 | ТП 066 | Пристенский РЭС | Курская область | Кировский с/с. | 10/0,4 | 0.1 | 0.060876 | 0.036933
3537 | ТП 067 | Пристенский РЭС | Курская область | Кировский с/с. | 10/0,4 | 0.16 | 0.092913 | 0.06333
3538 | ТП 068 | Пристенский РЭС | Курская область | Кировский с/с. | 10/0,4 | 0.16 | 0.11177 | 0.04553
3539 | ТП 129 | Солнцевский РЭС | Курская область | Шумаковский с/с. | 10/0,4 | 0.1 | 0.056449 | 0.041112
3540 | ТП 069 | Пристенский РЭС | Курская область | Кировский с/с. | 10/0,4 | 0.16 | 0.082311 | 0.073338
3541 | ТП 071 | Пристенский РЭС | Курская область | Кировский с/с. | 10/0,4 | 0.25 | 0.1455 | 0.098646
3542 | ТП 072 | Пристенский РЭС | Курская область | Кировский с/с. | 10/0,4 | 0.25 | 0.17245 | 0.073204
3543 | ТП 130 | Солнцевский РЭС | Курская область | Шумаковский с/с. | 10/0,4 | 0.16 | 0.085217 | 0.070595
3544 | ТП 131 | Солнцевский РЭС | Курская область | Шумаковский с/с. | 10/0,4 | 0.063 | 0.038555 | 0.023076
3545 | ТП 074 | Пристенский РЭС | Курская область | Кировский с/с. | 10/0,4 | 0.1 | 0.084906 | 0.014249
3546 | ТП 075 | Пристенский РЭС | Курская область | Кировский с/с. | 10/0,4 | 0.16 | 0.093683 | 0.062603
3547 | ТП 076 | Пристенский РЭС | Курская область | Кировский с/с. | 10/0,4 | 0.063 | 0.044784 | 0.017196
3548 | ТП 077 | Пристенский РЭС | Курская область | Кировский с/с. | 10/0,4 | 0.1 | 0.050612 | 0.046622
3549 | ТП 085 | Пристенский РЭС | Курская область | Кировский с/с. | 10/0,4 | 0.16 | 0.095647 | 0.060749
3550 | ТП 081 | Пристенский РЭС | Курская область | Пристенский с/с. | 10/0,4 | 0.06 | 0.036821 | 0.021881
3551 | ТП 082 | Пристенский РЭС | Курская область | Нагольновский с/с. | 10/0,4 | 0.16 | 0.095635 | 0.06076
3552 | ТП 083 | Пристенский РЭС | Курская область | Нагольновский с/с. | 10/0,4 | 0.16 | 0.11392 | 0.043495
3553 | ТП 084 | Пристенский РЭС | Курская область | Кировский с/с. | 10/0,4 | 0.025 | 0.016783 | 0.0077569
3554 | ТП 091 | Пристенский РЭС | Курская область | Кировский с/с. | 10/0,4 | 0.25 | 0.14802 | 0.096268
3555 | ТП 089 | Пристенский РЭС | Курская область | Кировский с/с. | 10/0,4 | 0.16 | 0.10945 | 0.04772
3556 | ТП 088 | Пристенский РЭС | Курская область | Кировский с/с. | 10/0,4 | 0.4 | 0.25921 | 0.1329
3557 | ТП 090 | Пристенский РЭС | Курская область | Кировский с/с. | 10/0,4 | 0.25 | 0.15852 | 0.086361
3558 | ТП 086 | Пристенский РЭС | Курская область | Нагольновский с/с. | 10/0,4 | 0.063 | 0.034725 | 0.026692
3559 | ТП 087 | Пристенский РЭС | Курская область | Пристенский с/с. | 10/0,4 | 0.1 | 0.052364 | 0.044968
3560 | ТП 116 | Пристенский РЭС | Курская область | Нагольновский с/с. | 10/0,4 | 0.4 | 0.29433 | 0.099753
3561 | ТП 115 | Пристенский РЭС | Курская область | Нагольновский с/с. | 10/0,4 | 0.25 | 0.12763 | 0.11552
3562 | ТП 112 | Пристенский РЭС | Курская область | Нагольновский с/с. | 10/0,4 | 0.16 | 0.11408 | 0.043349
3563 | ТП 113 | Пристенский РЭС | Курская область | Нагольновский с/с. | 10/0,4 | 0.063 | 0.041372 | 0.020417
3564 | ТП 123 | Пристенский РЭС | Курская область | Нагольновский с/с. | 10/0,4 | 0.06 | 0.033082 | 0.02541
3565 | ТП 336 22/100 | Мантуровский РЭС | Курская область | Засеймский с/с. | 10/0,4 | 0.1 | 0.065988 | 0.032107
3566 | КТП-413.14-3/250 Правление Водозабор | Курский РЭС | Курская область | п Черемушки правление | 10/0,4 | 0.25 | 0.17381 | 0.071928
3567 | ТП 632 1/100 (ТП 184) | Черемисиновский РЭС | Курская область | Стакановский с/с. | 10/0,4 | 0.1 | 0.055236 | 0.042257
3568 | КТП-10кВ № 20506-02/63 | Рыльский РЭС | Курская область | Крупецкой с/с. | 10/0,4 | 0.063 | 0.050415 | 0.01188
3569 | КТП-10кВ №20506-04/100 | Рыльский РЭС | Курская область | Крупецкой с/с. | 10/0,4 | 0.1 | 0.061623 | 0.036228
3570 | КТП-10кВ №20506-05/40 | Рыльский РЭС | Курская область | Крупецкой с/с. | 10/0,4 | 0.04 | 0.031636 | 0.0078953
3571 | КТП-10кВ №20506-07/100 | Рыльский РЭС | Курская область | Козинский с/с. | 10/0,4 | 0.1 | 0.05321 | 0.044169
3572 | ТП 632 5/160 (ТП 188) | Черемисиновский РЭС | Курская область | Стакановский с/с | 10/0,4 | 0.16 | 0.082133 | 0.073506
3573 | КТП-10кВ №2161-01-60 | Рыльский РЭС | Курская область | Козинский с/с. | 10/0,4 | 0.06 | 0 | 0.05664
3574 | КТП-10кВ №2215-01/100 | Рыльский РЭС | Курская область | Никольниковский с/с. | 10/0,4 | 0.1 | 0.050141 | 0.047067
3575 | КТП-10кВ №2215-03/100 | Рыльский РЭС | Курская область | Никольниковский с/с. | 10/0,4 | 0.1 | 0 | 0.0944
3576 | ЗТП-10/04 кВ -2216-03-63 кВа | Рыльский РЭС | Курская область | Никольниковский с/с. | 10/0,4 | 0.063 | 0.0315 | 0.029736
3577 | КТП-10кВ №2216-04/100 | Рыльский РЭС | Курская область | Никольниковский с/с. | 10/0,4 | 0.1 | 0.059766 | 0.037981
3578 | КТП-10кВ №2216-05/100 | Рыльский РЭС | Курская область | Никольниковский с/с. | 10/0,4 | 0.1 | 0.053176 | 0.044201
3579 | ЗТП №117 п.Тим ул.Димитрова(РТП) | Тимский РЭС | Курская область | п.Тим, ул.Куйбышева | 10/0,4 | 0.25 | 0.14602 | 0.098154
3580 | КТП-10кВ №2216-07/160 | Рыльский РЭС | Курская область | Никольниковский с/с. | 10/0,4 | 0.16 | 0.087339 | 0.068592
3581 | КТП-10кВ №2118-03/100 | Рыльский РЭС | Курская область | Некрасовский с/с. | 10/0,4 | 0.1 | 0.053525 | 0.043872
3582 | КТП-10кВ №2118-04/100 | Рыльский РЭС | Курская область | Некрасовский с/с. | 10/0,4 | 0.1 | 0.053588 | 0.043813
3583 | ТП 632 8/63 (ТП 191) | Черемисиновский РЭС | Курская область | Стакановский с/с. | 10/0,4 | 0.063 | 0.035225 | 0.026219
3584 | КТП-10кВ №2118-05/60 | Рыльский РЭС | Курская область | Некрасовский с/с. | 10/0,4 | 0.06 | 0.036916 | 0.021791
3585 | КТП-10кВ №2118-06/250 | Рыльский РЭС | Курская область | Некрасовский с/с. | 10/0,4 | 0.25 | 0.12998 | 0.11329
3586 | ТП 336 23/100 | Мантуровский РЭС | Курская область | Засеймский с/с. | 10/0,4 | 0.1 | 0.065741 | 0.03234
3587 | КТП-10кВ №2116-01/63 | Рыльский РЭС | Курская область | Некрасовский с/с. | 10/0,4 | 0.063 | 0 | 0.059472
3588 | ЗТП-10кВ №2116-02/400 (№163) зерносклад | Рыльский РЭС | Курская область | Некрасовский с/с. | 10/0,4 | 0.06 | 0.03 | 0.02832
3589 | КТП-10кВ №2116-03/60 | Рыльский РЭС | Курская область | Некрасовский с/с. | 10/0,4 | 0.06 | 0.047882 | 0.011439
3590 | КТП-10кВ №2111-01/160 | Рыльский РЭС | Курская область | Некрасовский с/с. | 10/0,4 | 0.063 | 0.043534 | 0.018376
3591 | КТП-10кВ №2111-02/100 | Рыльский РЭС | Курская область | Некрасовский с/с. | 10/0,4 | 0.1 | 0.061088 | 0.036733
3592 | ТП 336 24/160 | Мантуровский РЭС | Курская область | Засеймский с/с. | 10/0,4 | 0.16 | 0.084237 | 0.07152
3593 | КТП-10кВ №2111-03/100 | Рыльский РЭС | Курская область | Некрасовский с/с. | 10/0,4 | 0.1 | 0.058578 | 0.039103
3594 | ТП 632 4/63 (ТП 187) | Черемисиновский РЭС | Курская область | Стакановский с/с | 10/0,4 | 0.063 | 0.035234 | 0.026211
3595 | КТП-10кВ №2111-04/63 | Рыльский РЭС | Курская область | Некрасовский с/с. | 10/0,4 | 0.063 | 0.03188 | 0.029378
3596 | КТП-10кВ №2123-02/60 | Рыльский РЭС | Курская область | Некрасовский с/с. | 10/0,4 | 0.06 | 0.033296 | 0.025209
3597 | ТП 632 2/100 (ТП 185) | Черемисиновский РЭС | Курская область | Стакановский с/с | 10/0,4 | 0.063 | 0.033216 | 0.028117
3598 | КТП-10/04 кВ 2217-01-400 кВа, СПК "Русь" | Рыльский РЭС | Курская область | Нехаевский с/с. | 10/0,4 | 0.4 | 0.20007 | 0.18873
3599 | КТП-10кВ №2217-02/100 | Рыльский РЭС | Курская область | Нехаевский с/с. | 10/0,4 | 0.1 | 0.050647 | 0.046589
3600 | КТП-10кВ №2217-03/30 | Рыльский РЭС | Курская область | Нехаевский с/с. | 10/0,4 | 0.03 | 0.017925 | 0.011399
3601 | КТП-10кВ №2217-04/160 | Рыльский РЭС | Курская область | Нехаевский с/с. | 10/0,4 | 0.16 | 0 | 0.15104
3602 | КТП-10/04кВ 173 х. Белый | Солнцевский РЭС | Курская область | Субботинский с/с. | 10/0,4 | 0.04 | 0.020786 | 0.018138
3603 | КТП-10кВ №2181-01/100 | Рыльский РЭС | Курская область | Нехаевский с/с. | 10/0,4 | 0.1 | 0.057889 | 0.039753
3604 | ТП 022 п.Тим ЦРБ | Тимский РЭС | Курская область | п.Тим | 10/0,4 | 0.32 | 0.025612 | 0.12686
3605 | КТП-10/04кВ 177 д. Самсоновка | Солнцевский РЭС | Курская область | Субботинский с/с. | 10/0,4 | 0.1 | 0.052089 | 0.045228
3606 | КТП-10кВ №2181-02/100 | Рыльский РЭС | Курская область | Нехаевский с/с. | 10/0,4 | 0.1 | 0.073152 | 0.025344
3607 | ТП 1002 х. Семидесный | Курский РЭС | Курская область | Винниковский с/с. | 10/0,4 | 0.1 | 0.054905 | 0.042569
3608 | ТП 632 12/63 (ТП 194) | Черемисиновский РЭС | Курская область | Стакановский с/с | 10/0,4 | 0.1 | 0.064313 | 0.033689
3609 | КТП-10кВ №2181-03/160 | Рыльский РЭС | Курская область | Нехаевский с/с. | 10/0,4 | 0.16 | 0.080865 | 0.074703
3610 | ТП 099 (414.15-3/63) д.Гремячка | Курский РЭС | Курская область | Моковский с/с. | 10/0,4 | 0.063 | 0.039751 | 0.021947
3611 | ТП 098 414.01 д. Гремячка | Курский РЭС | Курская область | Моковский с/с. | 10/0,4 | 0.16 | 0.13978 | 0.019088
3612 | ТП 632 6/160 (ТП 189) | Черемисиновский РЭС | Курская область | Стакановский с/с | 10/0,4 | 0.16 | 0.087945 | 0.06802
3613 | КТП-10/04кВ 175 д. Самсоновка | Солнцевский РЭС | Курская область | Субботинский с/с. | 10/0,4 | 0.16 | 0.10571 | 0.051252
3614 | ТП 111 (414.15-19/63 с/о "Курск")160кВА | Курский РЭС | Курская область | г.Курск | 10/0,4 | 0.16 | 0.11698 | 0.04061
3615 | ТП 112 (414.15-20/160 с/о "Курск") | Курский РЭС | Курская область | г.Курск | 10/0,4 | 0.16 | 0.096031 | 0.060387
3616 | ТП 107 (414.15-14/63 с/о "Курск") | Курский РЭС | Курская область | г.Курск | 10/0,4 | 0.063 | 0.062451 | 0.00051794
3617 | ТП 590 (414.15-15/160 с/о "Курск") | Курский РЭС | Курская область | г.Курск | 10/0,4 | 0.16 | 0.10663 | 0.050386
3618 | ТП 108 (414.15-16/100 с/о "Курск") | Курский РЭС | Курская область | Моковский с/с. | 10/0,4 | 0.1 | 0.075609 | 0.023025
3619 | ТП 109 (414.15-17/63 с/о "Курск") | Курский РЭС | Курская область | г.Курск | 10/0,4 | 0.063 | 0.05548 | 0.0070985
3620 | ТП 110 (414.15-18/160 с/о "Курск") | Курский РЭС | Курская область | Моковский с/с. | 10/0,4 | 0.16 | 0.10219 | 0.054576
3621 | КТП-10/04кВ 176 с. Субботино | Солнцевский РЭС | Курская область | Субботинский с/с. | 10/0,4 | 0.25 | 0.13331 | 0.11015
3622 | ТП 113 (414.15-21/100 с/о "Курск") | Курский РЭС | Курская область | Моковский с/с. | 10/0,4 | 0.063 | 0.045674 | 0.016355
3623 | ТП 114 (414.15-22/100 с/о "Курск") | Курский РЭС | Курская область | Моковский с/с. | 10/0,4 | 0.1 | 0.059357 | 0.038367
3624 | КТП-10кВ №2181-04/100 | Рыльский РЭС | Курская область | Нехаевский с/с. | 10/0,4 | 0.1 | 0.052076 | 0.04524
3625 | КТП-10кВ №2181-05/63 | Рыльский РЭС | Курская область | Нехаевский с/с. | 10/0,4 | 0.063 | 0.0315 | 0.029736
3626 | КТП-10кВ №2181-10/100 | Рыльский РЭС | Курская область | Нехаевский с/с. | 10/0,4 | 0.1 | 0 | 0.0944
3627 | КТП-10 кВ №2183-01/250 | Рыльский РЭС | Курская область | Нехаевский с/с. | 10/0,4 | 0.25 | 0.13219 | 0.11121
3628 | КТП 62002 01/250 | Кореневский РЭС | Курская область | Шептуховский с/с. | 10/0,4 | 0.25 | 0.125 | 0.118
3629 | ТП 632 3/250 (ТП 186) | Черемисиновский РЭС | Курская область | Стакановский с/с | 10/0,4 | 0.25 | 0.14199 | 0.10197
3630 | ТП 336 28/250 | Мантуровский РЭС | Курская область | Засеймский с/с. | 10/0,4 | 0.25 | 0.16727 | 0.078101
3631 | ТП 336 29/250 | Мантуровский РЭС | Курская область | Засеймский с/с. | 10/0,4 | 0.1 | 0.0994 | 0.00056667
3632 | КТП 62002 03/160 | Кореневский РЭС | Курская область | Шептуховский с/с. | 10/0,4 | 0.16 | 0.08 | 0.07552
3633 | ТП 632 10/160 (ТП 193) | Черемисиновский РЭС | Курская область | Стакановский с/с | 10/0,4 | 0.16 | 0.080147 | 0.075381
3634 | КТП №2183-02/160 | Рыльский РЭС | Курская область | Нехаевский с/с. | 10/0,4 | 0.16 | 0.082881 | 0.072801
3635 | ТП 632 14/160 (ТП 196) | Черемисиновский РЭС | Курская область | Стакановский с/с | 10/0,4 | 0.16 | 0.144 | 0.015104
3636 | КТП 62001 06/400 | Кореневский РЭС | Курская область | Шептуховский с/с. | 10/0,4 | 0.4 | 0.2 | 0.1888
3637 | ТП 1003 Отрешково | Курский РЭС | Курская область | Винниковский с/с. | 10/0,4 | 0.16 | 0.12117 | 0.036657
3638 | КТП 62005 02/63 | Кореневский РЭС | Курская область | Шептуховский с/с. | 10/0,4 | 0.063 | 0.0315 | 0.029736
3639 | ТП 041 | Пристенский РЭС | Курская область | Нагольновский с/с. | 10/0,4 | 0.16 | 0.085511 | 0.070317
3640 | ТП 632 9/100 (ТП 192) | Черемисиновский РЭС | Курская область | Стакановский с/с | 10/0,4 | 0.1 | 0.053388 | 0.044001
3641 | ТП 389 Среднедорожное | Горшеченский РЭС | Курская область | Среднеапоческий с/с. | 10/0,4 | 0.4 | 0.20478 | 0.18429
3642 | ТП 632 13/160 (ТП 195) | Черемисиновский РЭС | Курская область | Стакановский с/с | 10/0,4 | 0.16 | 0.089391 | 0.066655
3643 | ТП 392 | Горшеченский РЭС | Курская область | Среднеапоческий с/с. | 10/0,4 | 0.4 | 0.21167 | 0.17779
3644 | ТП 393 Среднедорожное | Горшеченский РЭС | Курская область | Среднеапоческий с/с. | 10/0,4 | 0.1 | 0.059991 | 0.037768
3645 | КТП-10/04 кВ 2183-05-60 кВа, СПК "Русь" | Рыльский РЭС | Курская область | Нехаевский с/с. | 10/0,4 | 0.1 | 0.052788 | 0.044568
3646 | КТП 62005 06/63 | Кореневский РЭС | Курская область | Шептуховский с/с. | 10/0,4 | 0.063 | 0.0315 | 0.029736
3647 | КТП 216 | Солнцевский РЭС | Курская область | Зуевский с/с. | 10/0,4 | 0.1 | 0.060346 | 0.037433
3648 | ТП 635 7/160 (ТП 203) | Черемисиновский РЭС | Курская область | Стакановский с/с. | 10/0,4 | 0.16 | 0.080468 | 0.075078
3649 | ТП 394 Ястребовка | Горшеченский РЭС | Курская область | Среднеапоческий с/с. | 10/0,4 | 0.063 | 0.03648 | 0.025035
3650 | ТП 1006 ll-Винниково | Курский РЭС | Курская область | Винниковский с/с. | 10/0,4 | 0.04 | 0.029974 | 0.0094647
3651 | КТП 62007 06/100 | Кореневский РЭС | Курская область | Шептуховский с/с. | 10/0,4 | 0.1 | 0.05 | 0.0472
3652 | ТП 395 | Горшеченский РЭС | Курская область | Среднеапоческий с/с. | 10/0,4 | 0.1 | 0.060239 | 0.037535
3653 | КТП №2183-06/60 | Рыльский РЭС | Курская область | Нехаевский с/с. | 10/0,4 | 0.06 | 0.036936 | 0.021773
3654 | КТП-10кВ №2155-01/60 | Рыльский РЭС | Курская область | Никольниковский с/с. | 10/0,4 | 0.063 | 0.043079 | 0.018805
3655 | ТП 396 | Горшеченский РЭС | Курская область | Среднеапоческий с/с. | 10/0,4 | 0.063 | 0.042515 | 0.019337
3656 | ТП 397 | Горшеченский РЭС | Курская область | Среднеапоческий с/с. | 10/0,4 | 0.16 | 0.081735 | 0.073882
3657 | КТП 1008/160 l-Винниково | Курский РЭС | Курская область | Винниковский с/с. | 10/0,4 | 0.16 | 0.11004 | 0.047164
3658 | ТП 399 | Горшеченский РЭС | Курская область | Среднеапоческий с/с. | 10/0,4 | 0.16 | 0.084857 | 0.070935
3659 | ТП 324 3/100 | Горшеченский РЭС | Курская область | Барановский с/с. | 10/0,4 | 0.1 | 0.07608 | 0.022581
3660 | ТП 401 | Горшеченский РЭС | Курская область | Среднеапоческий с/с. | 10/0,4 | 0.1 | 0.054465 | 0.042985
3661 | ТП 402 Головище | Горшеченский РЭС | Курская область | Среднеапоческий с/с. | 10/0,4 | 0.16 | 0.083903 | 0.071835
3662 | ЗТП 62007 01/250 | Кореневский РЭС | Курская область | Шептуховский с/с. | 10/0,4 | 0.5 | 0 | 0.236
3663 | ТП 635 3/160 (ТП 199) | Черемисиновский РЭС | Курская область | Стакановский с/с. | 10/0,4 | 0.16 | 0.098807 | 0.057766
3664 | ТП 324 4/400 Ястребовка | Горшеченский РЭС | Курская область | Барановский с/с. | 10/0,4 | 0.4 | 0.20945 | 0.17988
3665 | ТП 635 11/160 (ТП 207) | Черемисиновский РЭС | Курская область | Стакановский с/с. | 10/0,4 | 0.16 | 0.086962 | 0.068948
3666 | ТП 400 Среднедорожное | Горшеченский РЭС | Курская область | Среднеапоческий с/с. | 10/0,4 | 0.063 | 0.047138 | 0.014973
3667 | КТП-10кВ №2155-02/250 | Рыльский РЭС | Курская область | Никольниковский с/с. | 10/0,4 | 0.25 | 0.13614 | 0.10749
3668 | КТП-10кВ №2155-03/100 | Рыльский РЭС | Курская область | Никольниковский с/с. | 10/0,4 | 0.1 | 0.052795 | 0.044561
3669 | ТП 324 5/100 Ястребовка | Горшеченский РЭС | Курская область | Барановский с/с. | 10/0,4 | 0.1 | 0.055425 | 0.042079
3670 | КТП 003 | Солнцевский РЭС | Курская область | Бунинский с/с. | 10/0,4 | 0.063 | 0.043117 | 0.018769
3671 | КТП-10кВ №2155-04/100 | Рыльский РЭС | Курская область | Никольниковский с/с. | 10/0,4 | 0.1 | 0.052451 | 0.044886
3672 | КТП 62007 07/63 | Кореневский РЭС | Курская область | Шептуховский с/с. | 10/0,4 | 0.25 | 0.125 | 0.118
3673 | ТП 324 6/100 Ястребовка | Горшеченский РЭС | Курская область | Барановский с/с. | 10/0,4 | 0.063 | 0.046111 | 0.015943
3674 | КТП-10кВ №2155-05/63 | Рыльский РЭС | Курская область | Никольниковский с/с. | 10/0,4 | 0.063 | 0.032283 | 0.028997
3675 | КТП-10кВ №2157-02/60 | Рыльский РЭС | Курская область | Никольниковский с/с. | 10/0,4 | 0.06 | 0.053967 | 0.005695
3676 | ТП 635 6/160 (ТП 202) | Черемисиновский РЭС | Курская область | Стакановский с/с. | 10/0,4 | 0.16 | 0.082876 | 0.072805
3677 | КТП-10кВ №2157-03/160 | Рыльский РЭС | Курская область | Никольниковский с/с. | 10/0,4 | 0.16 | 0.081096 | 0.074485
3678 | КТП-10кВ №2157-05/100 | Рыльский РЭС | Курская область | Никольниковский с/с. | 10/0,4 | 0.1 | 0 | 0.0944
3679 | ТП 336 30/250 | Мантуровский РЭС | Курская область | Засеймский с/с. | 10/0,4 | 0.1 | 0.060415 | 0.037368
3680 | ТП 145 415.08 | Курский РЭС | Курская область | Моковский с/с., д.Моква | 10/0,4 | 0.25 | 0.1582 | 0.086661
3681 | КТП 004 | Солнцевский РЭС | Курская область | Бунинский с/с. | 10/0,4 | 0.1 | 0.054324 | 0.043118
3682 | ТП 146 415.08 д.2-я Моква Белый Аист | Курский РЭС | Курская область | Моковский с/с., д.Моква | 10/0,4 | 0.25 | 0.18909 | 0.057496
3683 | ТП 150 415.08-6/100 х.Зубков | Курский РЭС | Курская область | Моковский с/с., х.Зубков | 10/0,4 | 0.16 | 0.083363 | 0.072346
3684 | ТП 151 415.08 х.Зубков | Курский РЭС | Курская область | Моковский с/с., х.Зубков | 10/0,4 | 0.16 | 0.13114 | 0.027242
3685 | КТП 1109 Троица-школа | Курский РЭС | Курская область | Бесединский с/с. | 10/0,4 | 0.1 | 0.064398 | 0.033608
3686 | ТП 006 | Медвенский РЭС | Курская область | Высокский с/с., с.Сафоновка | 10/0,4 | 0.063 | 0.0315 | 0.029736
3687 | ТП 147 415.08 3/160 Турбаза "Сейм" | Курский РЭС | Курская область | г.Курск | 10/0,4 | 0.16 | 0.099609 | 0.057009
3688 | ТП 635 1/100 (ТП 197) | Черемисиновский РЭС | Курская область | Стакановский с/с. | 10/0,4 | 0.1 | 0.080369 | 0.018532
3689 | ТП 383 | Медвенский РЭС | Курская область | Панинский с/с., х.Черниченские Дворы | 10/0,4 | 0.25 | 0.14734 | 0.096908
3690 | КТП 006 | Солнцевский РЭС | Курская область | Бунинский с/с. | 10/0,4 | 0.16 | 0.13084 | 0.02753
3691 | ТП 002 | Медвенский РЭС | Курская область | Высокский с/с., х.Орешное | 10/0,4 | 0.1 | 0.065415 | 0.032649
3692 | ТП 008 | Медвенский РЭС | Курская область | Высокский с/с., д.Андриановка | 10/0,4 | 0.16 | 0.086274 | 0.069598
3693 | ТП 336 31/100 | Мантуровский РЭС | Курская область | Засеймский с/с. | 10/0,4 | 0.1 | 0.091771 | 0.0077681
3694 | ТП 1010 Винниково школа | Курский РЭС | Курская область | Винниковский с/с. | 10/0,4 | 0.25 | 0.14502 | 0.099101
3695 | ТП 007 | Медвенский РЭС | Курская область | Высокский с/с., х.Воробжа | 10/0,4 | 0.063 | 0.036561 | 0.024958
3696 | ТП 013 | Медвенский РЭС | Курская область | Панинский с/с., д.Николаевка | 10/0,4 | 0.16 | 0.080302 | 0.075235
3697 | ТП 325 4/100 Нижнедорожное | Горшеченский РЭС | Курская область | Никольский с/с. | 10/0,4 | 0.1 | 0.062535 | 0.035367
3698 | ТП 325 6/250 Нижнедорожное | Горшеченский РЭС | Курская область | Никольский с/с. | 10/0,4 | 0.16 | 0.096583 | 0.059866
3699 | ТП 325 7/160 Никольское | Горшеченский РЭС | Курская область | Никольский с/с. | 10/0,4 | 0.16 | 0.083747 | 0.071982
3700 | ТП 325 9/160 Никольское | Горшеченский РЭС | Курская область | Никольский с/с. | 10/0,4 | 0.1 | 0.059528 | 0.038206
3701 | ТП 336 33/100 | Мантуровский РЭС | Курская область | Засеймский с/с. | 10/0,4 | 0.1 | 0.060331 | 0.037447
3702 | ТП 325 10/250 Никольское | Горшеченский РЭС | Курская область | Никольский с/с. | 10/0,4 | 0.25 | 0.13478 | 0.10876
3703 | КТП-10 кВ 2157-04-100 кВа,СПК "Нива" | Рыльский РЭС | Курская область | Никольниковский с/с. | 10/0,4 | 0.25 | 0.25 | 0
3704 | ТП 325 11/160 Никольское | Горшеченский РЭС | Курская область | Никольский с/с. | 10/0,4 | 0.16 | 0.092688 | 0.063542
3705 | ТП 336 34/63 | Мантуровский РЭС | Курская область | Засеймский с/с. | 10/0,4 | 0.063 | 0.038768 | 0.022875
3706 | ТП 325 12/100 Никольское | Горшеченский РЭС | Курская область | Никольский с/с. | 10/0,4 | 0.1 | 0.058579 | 0.039101
3707 | КТП 187 (416.7) Новые дома | Курский РЭС | Курская область | Новопоселеновский с/с. | 10/0,4 | 0.1 | 0.05 | 0.0472
3708 | КТП 183 416.05-1/40 Заповедник Дедов лес | Курский РЭС | Курская область | Стрелецкий участок | 10/0,4 | 0.025 | 0.025 | 0
3709 | КТП 007 | Солнцевский РЭС | Курская область | Бунинский с/с. | 10/0,4 | 0.16 | 0.11148 | 0.045802
3710 | КТП 1011 Каменка | Курский РЭС | Курская область | Винниковский с/с. | 10/0,4 | 0.1 | 0.052077 | 0.045239
3711 | КТП 184 (416.05-2/250 п.Берёзка) | Курский РЭС | Курская область | Новопоселеновский с/с. | 10/0,4 | 0.25 | 0.15583 | 0.088896
3712 | КТП 823 416.05 Мастерские | Курский РЭС | Курская область | Новопоселеновский с/с. | 10/0,4 | 0.4 | 0.22217 | 0.16787
3713 | КТП-10кВ №2157-01-160 | Рыльский РЭС | Курская область | Никольниковский с/с. | 10/0,4 | 0.1 | 0.058651 | 0.039033
3714 | КТП-10кВ №2157-02-100 | Рыльский РЭС | Курская область | Никольниковский с/с. | 10/0,4 | 0.063 | 0 | 0.059472
3715 | КТП 2121-01/60 (№123) | Рыльский РЭС | Курская область | Некрасовский с/с. | 10/0,4 | 0.06 | 0 | 0.05664
3716 | ТП-10кВ № 2121-03/100 | Рыльский РЭС | Курская область | Некрасовский с/с. | 10/0,4 | 0.1 | 0.079237 | 0.0196
3717 | КТП 1012 Харламовка | Курский РЭС | Курская область | Ноздрачевский с/с. | 10/0,4 | 0.1 | 0.072116 | 0.026322
3718 | КТП-10кВ №2121-04/100 | Рыльский РЭС | Курская область | Некрасовский с/с. | 10/0,4 | 0.06 | 0.032692 | 0.025778
3719 | КТП 2121-05/100 | Рыльский РЭС | Курская область | Некрасовский с/с. | 10/0,4 | 0.1 | 0.054944 | 0.042533
3720 | КТП 1013 Виногробль-ток | Курский РЭС | Курская область | с.Виногробль | 10/0,4 | 0.16 | 0.096212 | 0.060216
3721 | КТП-10кВ №2121-01/100 | Рыльский РЭС | Курская область | Некрасовский с/с. | 10/0,4 | 0.1 | 0.052263 | 0.045064
3722 | КТП-10кВ №2233-06-100 | Рыльский РЭС | Курская область | Некрасовский с/с | 10/0,4 | 0.1 | 0 | 0.0944
3723 | ТП 382 1/160 | Мантуровский РЭС | Курская область | Мантуровский с/с. | 10/0,4 | 0.16 | 0.083324 | 0.072383
3724 | КТП 008 | Солнцевский РЭС | Курская область | Бунинский с/с. | 10/0,4 | 0.1 | 0.058947 | 0.038754
3725 | КТП 2195-01/160 | Рыльский РЭС | Курская область | Некрасовский с/с. | 10/0,4 | 0.16 | 0.11134 | 0.045939
3726 | КТП-418.10-1/100 Водокачка | Курский РЭС | Курская область | Брежневский с/с. | 10/0,4 | 0.1 | 0.054738 | 0.042728
3727 | ЗТП-418.10-4/250 МТФ | Курский РЭС | Курская область | Брежневский с/с. | 10/0,4 | 0.25 | 0.14311 | 0.1009
3728 | ТП 382 2/160 | Мантуровский РЭС | Курская область | Мантуровский с/с. | 10/0,4 | 0.16 | 0.086858 | 0.069046
3729 | КТП 2195-02/400 | Рыльский РЭС | Курская область | Некрасовский с/с. | 10/0,4 | 0.4 | 0.23656 | 0.15429
3730 | КТП 009 | Солнцевский РЭС | Курская область | Бунинский с/с. | 10/0,4 | 0.16 | 0.090011 | 0.06607
3731 | КТП 1014 Виногробль-школа | Курский РЭС | Курская область | с.Виногробль | 10/0,4 | 0.063 | 0.0568 | 0.0058527
3732 | ТП 1015 Виногробль | Курский РЭС | Курская область | с.Виногробль | 10/0,4 | 0.25 | 0.13505 | 0.10851
3733 | ТП 384 1/160 | Мантуровский РЭС | Курская область | Мантуровский с/с. | 10/0,4 | 0.16 | 0.10565 | 0.051303
3734 | КТП 2195-03/250 | Рыльский РЭС | Курская область | Некрасовский с/с. | 10/0,4 | 0.25 | 0.125 | 0.118
3735 | КТП 2195-08/100 | Рыльский РЭС | Курская область | Некрасовский с/с. | 10/0,4 | 0.16 | 0 | 0.15104
3736 | ТП 1016 Игначёвка-Обуховка | Курский РЭС | Курская область | с.Виногробль | 10/0,4 | 0.16 | 0.083277 | 0.072427
3737 | КТП 62001 01/400 | Кореневский РЭС | Курская область | Шептуховский с/с. | 10/0,4 | 0.4 | 0.2 | 0.1888
3738 | КТП-10/04 кВ 2195-07-160 кВа,СПК "Сейм" | Рыльский РЭС | Курская область | Некрасовский с/с. | 10/0,4 | 0.16 | 0.14156 | 0.017408
3739 | КТП-10кВ №133 (2195-08/60) | Рыльский РЭС | Курская область | Некрасовский с/с. | 10/0,4 | 0.1 | 0.061941 | 0.035928
3740 | ТП 1017 Новоселовка | Курский РЭС | Курская область | Винниковский с/с. | 10/0,4 | 0.1 | 0.057667 | 0.039962
3741 | КТП 2121-07/160 | Рыльский РЭС | Курская область | Некрасовский с/с. | 10/0,4 | 0.1 | 0.083055 | 0.015996
3742 | КТП-10кВ №208-93-160 | Рыльский РЭС | Курская область | Ивановский с/с. | 10/0,4 | 0.25 | 0 | 0.236
3743 | КТП-10кВ №2305-02/100 | Рыльский РЭС | Курская область | Ивановский с/с. | 10/0,4 | 0.1 | 0.093373 | 0.0062556
3744 | КТП-10кВ №22901-01/100 | Рыльский РЭС | Курская область | Ивановский с/с. | 10/0,4 | 0.1 | 0.074414 | 0.024153
3745 | КТП-10кВ №22901-02/160 | Рыльский РЭС | Курская область | Ивановский с/с. | 10/0,4 | 0.16 | 0.1419 | 0.017084
3746 | КТП-10кВ №22901-03/100 | Рыльский РЭС | Курская область | Ивановский с/с. | 10/0,4 | 0.1 | 0.064361 | 0.033643
3747 | МТП-10кВ №22901-04/100 | Рыльский РЭС | Курская область | Ивановский с/с. | 10/0,4 | 0.1 | 0.081727 | 0.01725
3748 | КТП-10кВ №22902-01/250 | Рыльский РЭС | Курская область | Ивановский с/с. | 10/0,4 | 0.25 | 0.12526 | 0.11775
3749 | КТП-10кВ №22902-03/160 | Рыльский РЭС | Курская область | Ивановский с/с. | 10/0,4 | 0.16 | 0.10283 | 0.053971
3750 | КТП-10кВ №103 (22902-05/100 ) | Рыльский РЭС | Курская область | Ивановский с/с. | 10/0,4 | 0.1 | 0.078001 | 0.020767
3751 | КТП-10кВ №22902-06/63 | Рыльский РЭС | Курская область | Ивановский с/с. | 10/0,4 | 0.063 | 0 | 0.059472
3752 | ЗТП-10кВ №060 (22703-02-320) | Рыльский РЭС | Курская область | Ивановский с/с. | 10/0,4 | 0.32 | 0.18751 | 0.12507
3753 | КТП-10кВ №048 (22701-06/100) | Рыльский РЭС | Курская область | Ивановский с/с. | 10/0,4 | 0.1 | 0.06822 | 0.03
3754 | КТПК-10кВ №07 (22701-07/100) Евсеенко | Рыльский РЭС | Курская область | Ивановский с/с. | 10/0,4 | 0.16 | 0.15043 | 0.0090311
3755 | ТП 384 2/100 | Мантуровский РЭС | Курская область | Мантуровский с/с. | 10/0,4 | 0.25 | 0.13753 | 0.10617
3756 | КТП-10кВ № 052 (22701-08-160) | Рыльский РЭС | Курская область | Ивановский с/с. | 10/0,4 | 0.25 | 0.15585 | 0.088876
3757 | КТП-10 кВ №056 (22701-11/100) | Рыльский РЭС | Курская область | Ивановский с/с. | 10/0,4 | 0.1 | 0.055432 | 0.042072
3758 | ТП 188 Школа(416.05-1/100) | Курский РЭС | Курская область | д. Селеховы дворы | 10/0,4 | 0.1 | 0.075683 | 0.022956
3759 | КТП-10 кВ №057 (22701-12/100) | Рыльский РЭС | Курская область | Ивановский с/с. | 10/0,4 | 0.1 | 0.068538 | 0.0297
3760 | ТП 189 (416.05-2/250 д.Сел.дворы) | Курский РЭС | Курская область | Новопоселеновский с/с. | 10/0,4 | 0.25 | 0.15633 | 0.088429
3761 | СКТП 190 416.05-3/400 | Курский РЭС | Курская область | Новопоселеновский с/с. | 10/0,4 | 0.4 | 0.20303 | 0.18594
3762 | КТП 191 (416.05-4/250 ГАИ) | Курский РЭС | Курская область | Новопоселеновский с/с. | 10/0,4 | 0.25 | 0.15046 | 0.093969
3763 | ТП 021с.Крупец | Дмитриевский РЭС | Курская область | Крупецкой с/с. | 10/0,4 | 0.063 | 0.047107 | 0.015003
3764 | КТП 192 (416.07-5/100 ПТФ новый) | Курский РЭС | Курская область | Новопоселеновский с/с. | 10/0,4 | 0.1 | 0.054946 | 0.042531
3765 | ТП 384 3/250 | Мантуровский РЭС | Курская область | Мантуровский с/с. | 10/0,4 | 0.25 | 0.13237 | 0.11104
3766 | КТП 722 (416.07-7/100) | Курский РЭС | Курская область | Новопоселеновский с/с. | 10/0,4 | 0.1 | 0.056123 | 0.041419
3767 | КТП 194-416.07-8/160 д.Екатериновка МТФ | Курский РЭС | Курская область | Новопоселеновский с/с. | 10/0,4 | 0.16 | 0.11468 | 0.042782
3768 | КТП 195 (416.07-9/63 д.Екатериновка) | Курский РЭС | Курская область | Новопоселеновский с/с. | 10/0,4 | 0.063 | 0.052541 | 0.0098735
3769 | КТП 196 (416.07-10/100 д.Александровка) | Курский РЭС | Курская область | Новопоселеновский с/с. | 10/0,4 | 0.1 | 0.1 | 0
3770 | КТП 197-416.07-11/100 д.Александровка | Курский РЭС | Курская область | Новопоселеновский с/с. | 10/0,4 | 0.1 | 0.051165 | 0.0461
3771 | КТП 010 | Солнцевский РЭС | Курская область | Бунинский с/с. | 10/0,4 | 0.063 | 0.041743 | 0.020067
3772 | ЗТП 218 418.15-1/160 Жилпосёлок | Курский РЭС | Курская область | Брежневский с/с. | 10/0,4 | 0.16 | 0.093802 | 0.062491
3773 | КТП-418.15-2/160 цу Разиньково | Курский РЭС | Курская область | Брежневский с/с. | 10/0,4 | 0.16 | 0.090614 | 0.065501
3774 | КТП-418.15 220 4/100 х.Новореченский | Курский РЭС | Курская область | Брежневский с/с. | 10/0,4 | 0.1 | 0.058239 | 0.039422
3775 | КТП-418.15-5/100 х.Яблочный | Курский РЭС | Курская область | Брежневский с/с. | 10/0,4 | 0.1 | 0.050672 | 0.046565
3776 | КТП 223 (418.15-7/400 д.Дроняево) | Курский РЭС | Курская область | Брежневский с/с. | 10/0,4 | 0.4 | 0.2857 | 0.1079
3777 | КТП 224 (418.15-8/63) д.Дроняево | Курский РЭС | Курская область | Брежневский с/с. | 10/0,4 | 0.063 | 0.038603 | 0.02303
3778 | КТП 225 418.15-9/160 д.Дроняево | Курский РЭС | Курская область | Брежневский с/с. | 10/0,4 | 0.16 | 0.1067 | 0.050316
3779 | КТП 227 (418.16-1/63 х.Топорок) | Курский РЭС | Курская область | Брежневский с/с. | 10/0,4 | 0.063 | 0.059782 | 0.0030374
3780 | КТП 235 418.16-10/100 д.Брежнево | Курский РЭС | Курская область | Брежневский с/с. | 10/0,4 | 0.1 | 0.073802 | 0.024731
3781 | ТП 236 (418.16-11/63 Гнездилово, Фермер) | Курский РЭС | Курская область | Брежневский с/с. | 10/0,4 | 0.063 | 0.038374 | 0.023247
3782 | ТП 228 (418.16-3/2х400 МТФ Нетели) | Курский РЭС | Курская область | Брежневский с/с. | 10/0,4 | 0.8 | 0.010031 | 0.36813
3783 | КТП-418.16-4/250 Гараж | Курский РЭС | Курская область | Брежневский с/с. | 10/0,4 | 0.25 | 0.20618 | 0.041368
3784 | КТП-418.16-5/160 Тр.Стан пром | Курский РЭС | Курская область | Брежневский с/с. | 10/0,4 | 0.1 | 0.05 | 0.0472
3785 | КТП-418.16-6/250 д.Верхнее Косиново | Курский РЭС | Курская область | Брежневский с/с. | 10/0,4 | 0.25 | 0.15761 | 0.087214
3786 | ТП 232 (418.16-7/250 МТФ Ток) | Курский РЭС | Курская область | Брежневский с/с. | 10/0,4 | 0.25 | 0.12632 | 0.11675
3787 | КТП 233 418.16-8/100 Клуб, школа | Курский РЭС | Курская область | Н.Медведицкий с/с. | 10/0,4 | 0.1 | 0.085527 | 0.013662
3788 | КТП-418.16-9/100 д.Верхнее Косиново | Курский РЭС | Курская область | Брежневский с/с. | 10/0,4 | 0.1 | 0.088242 | 0.0111
3789 | ТП 635 8/100 (ТП 204) | Черемисиновский РЭС | Курская область | Стакановский с/с. | 10/0,4 | 0.1 | 0.05461 | 0.042849
3790 | ТП 635 12/40 (ТП 208) | Черемисиновский РЭС | Курская область | Стакановский с/с. | 10/0,4 | 0.04 | 0.020719 | 0.018201
3791 | ТП 114 | Пристенский РЭС | Курская область | Нагольновский с/с. | 10/0,4 | 0.1 | 0.069066 | 0.029201
3792 | ТП 118 | Пристенский РЭС | Курская область | Нагольновский с/с. | 10/0,4 | 0.16 | 0.094511 | 0.061821
3793 | ТП 119 | Пристенский РЭС | Курская область | Нагольновский с/с. | 10/0,4 | 0.25 | 0.15515 | 0.089539
3794 | ТП 120 | Пристенский РЭС | Курская область | Нагольновский с/с. | 10/0,4 | 0.04 | 0.028438 | 0.010915
3795 | ТП 635 4/100 (ТП 200) | Черемисиновский РЭС | Курская область | Стакановский с/с. | 10/0,4 | 0.1 | 0.050728 | 0.046512
3796 | ТП 040 | Пристенский РЭС | Курская область | Нагольновский с/с. | 10/0,4 | 0.06 | 0.033908 | 0.024631
3797 | ТП 635 2/160 (ТП 198) Д | Черемисиновский РЭС | Курская область | Стакановский с/с. | 10/0,4 | 0.16 | 0.144 | 0.015104
3798 | ТП 124 | Пристенский РЭС | Курская область | Нагольновский с/с. | 10/0,4 | 0.16 | 0.14064 | 0.018276
3799 | ТП 097 | Пристенский РЭС | Курская область | Пристенский с/с. | 10/0,4 | 0.04 | 0.022528 | 0.016494
3800 | КТП 201-418.01-1/100 Клуб | Курский РЭС | Курская область | Брежневский с/с. | 10/0,4 | 0.1 | 0.069555 | 0.02874
3801 | ТП 104 | Пристенский РЭС | Курская область | Ярыгинский с/с. | 10/0,4 | 0.25 | 0.15086 | 0.093586
3802 | ТП 098 | Пристенский РЭС | Курская область | Ярыгинский с/с. | 10/0,4 | 0.1 | 0.065972 | 0.032122
3803 | ТП 102 | Пристенский РЭС | Курская область | СреднеОльшанский с/с. | 10/0,4 | 0.16 | 0.091486 | 0.064677
3804 | КТП-418.01-7/100 д.Гнездилово | Курский РЭС | Курская область | Брежневский с/с. | 10/0,4 | 0.1 | 0.064001 | 0.033983
3805 | ТП 103 | Пристенский РЭС | Курская область | СреднеОльшанский с/с. | 10/0,4 | 0.04 | 0.026749 | 0.012509
3806 | КТП-418.01-6/100 д.Потапово | Курский РЭС | Курская область | Брежневский с/с. | 10/0,4 | 0.1 | 0.055888 | 0.041642
3807 | КТП-418.01-5/100 пром | Курский РЭС | Курская область | х. Шумаковский | 10/0,4 | 0.1 | 0.091 | 0.008496
3808 | ТП 100 | Пристенский РЭС | Курская область | СреднеОльшанский с/с. | 10/0,4 | 0.06 | 0.032653 | 0.025816
3809 | ТП 101 | Пристенский РЭС | Курская область | СреднеОльшанский с/с. | 10/0,4 | 0.1 | 0.058797 | 0.038896
3810 | КТП 203 418.01-3/100 д.Толмачево | Курский РЭС | Курская область | Брежневский с/с. | 10/0,4 | 0.1 | 0.058669 | 0.039017
3811 | КТП-202 (418.01-2/100) д.Пахомово | Курский РЭС | Курская область | Брежневский с/с. | 10/0,4 | 0.1 | 0.052461 | 0.044876
3812 | КТП 208 418.01-8/100 д.2-е Пронское | Курский РЭС | Курская область | Брежневский с/с. | 10/0,4 | 0.1 | 0.051286 | 0.045986
3813 | ТП 635 5/100 (ТП 201) | Черемисиновский РЭС | Курская область | Стакановский с/с. | 10/0,4 | 0.1 | 0.058725 | 0.038964
3814 | КТП-418.01-9/100 д.1-е Пронское | Курский РЭС | Курская область | Брежневский с/с. | 10/0,4 | 0.1 | 0.052361 | 0.044971
3815 | ТП 635 13/250 (ТП 209) | Черемисиновский РЭС | Курская область | Стакановский с/с. | 10/0,4 | 0.25 | 0.213 | 0.034928
3816 | ТП 817 415.10 (63кВа) д.Гремячка | Курский РЭС | Курская область | д.Гремячка | 10/0,4 | 0.1 | 0.055759 | 0.041764
3817 | КТП-418.01-11/100 д.Хреновец | Курский РЭС | Курская область | Брежневский с/с. | 10/0,4 | 0.1 | 0.053527 | 0.043871
3818 | КТП-418.01-12/100 д.Корелово | Курский РЭС | Курская область | Брежневский с/с. | 10/0,4 | 0.1 | 0.053266 | 0.044117
3819 | ТП 040 (1313 2/250) | Беловский РЭС | Курская область | Песчанский с/с. | 10/0,4 | 0.25 | 0.25 | 0
3820 | ТП 636 2/160 (ТП 211) | Черемисиновский РЭС | Курская область | Стакановский с/с. | 10/0,4 | 0.16 | 0.081952 | 0.073677
3821 | ТП 037 (118 19/100) | Беловский РЭС | Курская область | Песчанский с/с. | 10/0,4 | 0.16 | 0.14838 | 0.010966
3822 | ТП 1004 Отрешково-2 | Курский РЭС | Курская область | с.Отрешково | 10/0,4 | 0.1 | 0.074208 | 0.024347
3823 | ТП 038 (118 1/100) | Беловский РЭС | Курская область | Песчанский с/с. | 10/0,4 | 0.1 | 0.1 | 0
3824 | ТП 042 (1313 13/160) | Беловский РЭС | Курская область | Песчанский с/с. | 10/0,4 | 0.063 | 0.063 | 0
3825 | ТП 039 (1313 11/160) | Беловский РЭС | Курская область | Песчанский с/с. | 10/0,4 | 0.16 | 0.16 | 0
3826 | ТП 636 7/160 (ТП 216) | Черемисиновский РЭС | Курская область | Стакановский с/с. | 10/0,4 | 0.16 | 0.08171 | 0.073906
3827 | ТП 045 (1313 4/100) | Беловский РЭС | Курская область | Песчанский с/с. | 10/0,4 | 0.1 | 0.1 | 0
3828 | ТП 636 9/160 (ТП 218) | Черемисиновский РЭС | Курская область | Стакановский с/с. | 10/0,4 | 0.16 | 0.11554 | 0.04197
3829 | ТП 7312 2/40 | Суджанский РЭС | Курская область | К.Локнянский с/с. | 10/0,4 | 0.063 | 0.0315 | 0.029736
3830 | КТП 256 (420.10-6/160 п.Солнечный) | Курский РЭС | Курская область | д.Камыши | 10/0,4 | 0.16 | 0.12521 | 0.032845
3831 | КТП 1007 Водяное | Курский РЭС | Курская область | с.Водяное | 10/0,4 | 0.063 | 0.040822 | 0.020936
3832 | ТП 7312 6/100 | Суджанский РЭС | Курская область | Пореченский с/с. | 10/0,4 | 0.25 | 0.125 | 0.118
3833 | ТП 636 10/160 (ТП 219) | Черемисиновский РЭС | Курская область | Стакановский с/с. | 10/0,4 | 0.16 | 0.144 | 0.015104
3834 | ТП 7312 7/100 | Суджанский РЭС | Курская область | Пореченский с/с. | 10/0,4 | 0.16 | 0.08 | 0.07552
3835 | ТП 7312 8/160 | Суджанский РЭС | Курская область | Пореченский с/с. | 10/0,4 | 0.16 | 0.08 | 0.07552
3836 | КТП 1307 Водяное МТФ | Курский РЭС | Курская область | с.Водяное | 10/0,4 | 0.16 | 0.081102 | 0.07448
3837 | ТП 636 3/250 (ТП 212) | Черемисиновский РЭС | Курская область | Стакановский с/с. | 10/0,4 | 0.25 | 0.12986 | 0.11341
3838 | КТП 1009 Богдановка | Курский РЭС | Курская область | с.Виногробль | 10/0,4 | 0.063 | 0.052607 | 0.009811
3839 | ТП 7312 10/100 | Суджанский РЭС | Курская область | Пореченский с/с. | 10/0,4 | 0.1 | 0.05 | 0.0472
3840 | ТП 193 | Касторенский РЭС | Курская область | Жерновецкий с/с. | 10/0,4 | 0.25 | 0.14 | 0.10384
3841 | ТП 7312 11/100 | Суджанский РЭС | Курская область | Пореченский с/с. | 10/0,4 | 0.1 | 0.05 | 0.0472
3842 | ТП 636 4/100 (ТП 213) | Черемисиновский РЭС | Курская область | Стакановский с/с. | 10/0,4 | 0.1 | 0.05728 | 0.040328
3843 | ТП 036 (118 6/250) | Беловский РЭС | Курская область | Песчанский с/с. | 10/0,4 | 0.16 | 0.16 | 0
3844 | ТП 7312 12/160 | Суджанский РЭС | Курская область | Пореченский с/с. | 10/0,4 | 0.16 | 0.08 | 0.07552
3845 | ТП 044 (1313 5/160) | Беловский РЭС | Курская область | Беличанский с/с. | 10/0,4 | 0.16 | 0.1576 | 0.00227
3846 | ТП 194 | Касторенский РЭС | Курская область | Жерновецкий с/с. | 10/0,4 | 0.1 | 0.051014 | 0.046243
3847 | ТП 7312 13/160 | Суджанский РЭС | Курская область | Пореченский с/с. | 10/0,4 | 0.16 | 0.08 | 0.07552
3848 | ТП 046 (1313 16/60) | Беловский РЭС | Курская область | Песчанский с/с. | 10/0,4 | 0.063 | 0.063 | 0
3849 | ТП 7312 14/160 | Суджанский РЭС | Курская область | Пореченский с/с. | 10/0,4 | 0.16 | 0.08 | 0.07552
3850 | ТП 636 8/100 (ТП 217) | Черемисиновский РЭС | Курская область | Стакановский с/с. | 10/0,4 | 0.1 | 0.084 | 0.015104
3851 | ТП 049 (1313 9) | Беловский РЭС | Курская область | Песчанский с/с. | 10/0,4 | 0.16 | 0.10404 | 0.052825
3852 | ТП 7312 15/250 | Суджанский РЭС | Курская область | Пореченский с/с. | 10/0,4 | 0.1 | 0.05 | 0.0472
3853 | ТП 195 | Касторенский РЭС | Курская область | Жерновецкий с/с. | 10/0,4 | 0.1 | 0.058111 | 0.039543
3854 | ТП 047 Ток Черк (1313) | Беловский РЭС | Курская область | Песчанский с/с. | 10/0,4 | 0.063 | 0.0315 | 0.029736
3855 | ТП 050 (1313 20/160) | Беловский РЭС | Курская область | Беловский с/с. | 10/0,4 | 0.16 | 0.09088 | 0.06525
3856 | КТП-420.10-1/63 д.Каменево | Курский РЭС | Курская область | Камышинский с/с. | 10/0,4 | 0.063 | 0.046273 | 0.01579
3857 | ТП 051 (1313 17/100) | Беловский РЭС | Курская область | Песчанский с/с. | 10/0,4 | 0.1 | 0.058503 | 0.039174
3858 | КТП 259 (420.10-9/100 д.Каменка) | Курский РЭС | Курская область | д.Каменево | 10/0,4 | 0.1 | 0.06448 | 0.033531
3859 | КТП 255 420.10-5/160 д.Каменка | Курский РЭС | Курская область | Камышинский с/с. | 10/0,4 | 0.1 | 0.074729 | 0.023856
3860 | ТП 623 (ТП 215) | Черемисиновский РЭС | Курская область | Стакановский с/с. | 10/0,4 | 0.16 | 0.144 | 0.015104
3861 | ТП 636 5/250 (ТП 214) | Черемисиновский РЭС | Курская область | Стакановский с/с. | 10/0,4 | 0.25 | 0.125 | 0.118
3862 | ТП 639 2/250 (ТП 221) | Черемисиновский РЭС | Курская область | Стакановский с/с. | 10/0,4 | 0.25 | 0.13057 | 0.11274
3863 | ТП 639 5/60 (ТП 224) | Черемисиновский РЭС | Курская область | Стакановский с/с. | 10/0,4 | 0.06 | 0.030154 | 0.028174
3864 | ТП 639 3/160 (ТП 222) | Черемисиновский РЭС | Курская область | Стакановский с/с. | 10/0,4 | 0.16 | 0.083856 | 0.07188
3865 | ТП 6312 4/160 (ТП 223) | Черемисиновский РЭС | Курская область | Стакановский с/с. | 10/0,4 | 0.16 | 0.08 | 0.07552
3866 | ТП 230 | Касторенский РЭС | Курская область | Краснознаменский с/с. | 10/0,4 | 0.25 | 0.14716 | 0.097078
3867 | ТП 232 | Касторенский РЭС | Курская область | Краснознаменский с/с. | 10/0,4 | 0.16 | 0.088436 | 0.067556
3868 | ТП 233 | Касторенский РЭС | Курская область | Краснознаменский с/с. | 10/0,4 | 0.1 | 0.074787 | 0.023801
3869 | КТП 237 (420.05-1/100 д.Каменево) | Курский РЭС | Курская область | Камышинский с/с. | 10/0,4 | 0.1 | 0.055305 | 0.042192
3870 | КТП 1018 Липовец м/м | Курский РЭС | Курская область | Ноздрачевский с/с. | 10/0,4 | 0.25 | 0.18919 | 0.057403
3871 | КТП 238 (420.05-2/100 д.Каменево) | Курский РЭС | Курская область | Камышинский с/с. | 10/0,4 | 0.1 | 0.097487 | 0.0023722
3872 | ТП 639 1/160 (ТП 220) | Черемисиновский РЭС | Курская область | Стакановский с/с. | 10/0,4 | 0.16 | 0.086505 | 0.06938
3873 | КТП 239 (420.05-3/100 д.Ушаково) | Курский РЭС | Курская область | Щетинский с/с. | 10/0,4 | 0.1 | 0.050328 | 0.04689
3874 | ТП 235 | Касторенский РЭС | Курская область | Краснознаменский с/с. | 10/0,4 | 0.25 | 0.13749 | 0.10621
3875 | ТП 247 420.05-11/100 Рыбхоз | Курский РЭС | Курская область | д Селиховы Дворы | 10/0,4 | 0.01 | 0.0069833 | 0.0028478
3876 | КТП 241 (420.05-5/100 д.Ушаково) | Курский РЭС | Курская область | Щетинский с/с. | 10/0,4 | 0.1 | 0.072992 | 0.025496
3877 | КТП 242 (420.05-6/100 д.Ушаково) | Курский РЭС | Курская область | Щетинский с/с. | 10/0,4 | 0.1 | 0.094194 | 0.0054806
3878 | КТП-420.05-7/63 Скважина | Курский РЭС | Курская область | п. Лазурный | 10/0,4 | 0.063 | 0.03203 | 0.029236
3879 | КТП 244 420.05-8/160 х.Саблин | Курский РЭС | Курская область | Щетинский с/с. | 10/0,4 | 0.16 | 0.13662 | 0.022073
3880 | КТП 245 (420.05-9/160 д.Саблино) | Курский РЭС | Курская область | Щетинский с/с. | 10/0,4 | 0.16 | 0.14997 | 0.0094728
3881 | ТП 238 | Касторенский РЭС | Курская область | Краснознаменский с/с. | 10/0,4 | 0.1 | 0.057286 | 0.040322
3882 | ТП 167 | Суджанский РЭС | Курская область | Погребской с/с. | 10/0,4 | 0.25 | 0.125 | 0.118
3883 | ТП 240 | Касторенский РЭС | Курская область | Краснознаменский с/с. | 10/0,4 | 0.16 | 0.095117 | 0.061249
3884 | ТП 241 | Касторенский РЭС | Курская область | Краснознаменский с/с. | 10/0,4 | 0.1 | 0.05 | 0.0472
3885 | ТП 623 7/63 (ТП 176) Д | Черемисиновский РЭС | Курская область | Петровский с/с. | 10/0,4 | 0.063 | 0.053 | 0.00944
3886 | ТП 047 Горшечное | Горшеченский РЭС | Курская область | Горшеченкий с/с. | 10/0,4 | 0.25 | 0.13238 | 0.11104
3887 | ТП 623 1/250 (ТП 171) | Черемисиновский РЭС | Курская область | Петровский с/с. | 10/0,4 | 0.25 | 0.12951 | 0.11374
3888 | ТП 623 2/250 (ТП 172) | Черемисиновский РЭС | Курская область | Петровский с/с. | 10/0,4 | 0.25 | 0.16797 | 0.077432
3889 | ТП 060 | Медвенский РЭС | Курская область | Нижнереутчанский с/с., х.Монастырский | 10/0,4 | 0.04 | 0.021052 | 0.017887
3890 | ТП 623 8/160 (ТП 177) | Черемисиновский РЭС | Курская область | Петровский с/с. | 10/0,4 | 0.16 | 0.099143 | 0.057449
3891 | ТП 623 4/400 (ТП 174) | Черемисиновский РЭС | Курская область | Петровский с/с. | 10/0,4 | 0.63 | 0.36432 | 0.2508
3892 | ТП 384 4/160 | Мантуровский РЭС | Курская область | Мантуровский с/с. | 10/0,4 | 0.16 | 0.085358 | 0.070462
3893 | ТП 169 415.09 д.1-я Моква | Курский РЭС | Курская область | Моковский с/с., д.Моква | 10/0,4 | 0.25 | 0.18566 | 0.060742
3894 | ТП 154 415.09 1/100 1-я Моква ул.Весёлая | Курский РЭС | Курская область | Моковский с/с., д.Моква | 10/0,4 | 0.1 | 0.061586 | 0.036263
3895 | ТП 171 | Курский РЭС | Курская область | Моковский с/с., д.Моква | 10/0,4 | 0.04 | 0.026331 | 0.012904
3896 | ТП 156 3/160 | Курский РЭС | Курская область | Моковский с/с., д.Моква | 10/0,4 | 0.063 | 0.03392 | 0.027451
3897 | ТП 160 415.09 д.Моква ул.Заречная | Курский РЭС | Курская область | Моковский с/с., д.Моква | 10/0,4 | 0.25 | 0.1612 | 0.083829
3898 | ТП 158 (5/250) 415.09 д.1-я Моква | Курский РЭС | Курская область | Моковский с/с., д.Моква | 10/0,4 | 0.25 | 0.23544 | 0.013747
3899 | ТП 159 (415.09-6/400 ГАЗ АЗС) | Курский РЭС | Курская область | Моковский с/с., д.Моква | 10/0,4 | 0.4 | 0.20902 | 0.18028
3900 | КТП 1019 Липовец-магазин | Курский РЭС | Курская область | Винниковский с/с. | 10/0,4 | 0.063 | 0.056129 | 0.006486
3901 | ТП 384 5/160 | Мантуровский РЭС | Курская область | Мантуровский с/с. | 10/0,4 | 0.16 | 0.088761 | 0.067249
3902 | ТП 059 | Медвенский РЭС | Курская область | Нижнереутчанский с/с., х.Танеевка | 10/0,4 | 0.04 | 0.025423 | 0.013761
3903 | ТП 164 415.09 (12/160) д.1-я Моква | Курский РЭС | Курская область | Моковский с/с., д.Моква | 10/0,4 | 0.16 | 0.11613 | 0.041414
3904 | ТП 587 414.15 1/25 Гремячка | Курский РЭС | Курская область | г.Курск | 10/0,4 | 0.16 | 0.08074 | 0.074821
3905 | ТП 611 10/100 (ТП 009) | Черемисиновский РЭС | Курская область | Михайловский с/с. | 10/0,4 | 0.1 | 0.068531 | 0.029707
3906 | ТП 611 7/100 (ТП 006) | Черемисиновский РЭС | Курская область | Михайловский с/с. | 10/0,4 | 0.1 | 0.052194 | 0.045129
3907 | ТП 244 | Касторенский РЭС | Курская область | Котовский с/с. | 10/0,4 | 0.063 | 0.039167 | 0.022498
3908 | ТП 245 | Касторенский РЭС | Курская область | Котовский с/с. | 10/0,4 | 0.25 | 0.1278 | 0.11535
3909 | СТП 507 Быково | Горшеченский РЭС | Курская область | Горшеченкий с/с. | 10/0,4 | 0.063 | 0.05418 | 0.0083261
3910 | ТП 246 | Касторенский РЭС | Курская область | Котовский с/с. | 10/0,4 | 0.25 | 0.14182 | 0.10212
3911 | ТП 247 | Касторенский РЭС | Курская область | Котовский с/с. | 10/0,4 | 0.16 | 0.085282 | 0.070534
3912 | ТП 048 Горшечное | Горшеченский РЭС | Курская область | Горшеченкий с/с. | 10/0,4 | 0.16 | 0.13099 | 0.027381
3913 | ТП 049 Горшечное | Горшеченский РЭС | Курская область | Горшеченкий с/с. | 10/0,4 | 0.1 | 0.050412 | 0.046811
3914 | ТП 342 котовка | Касторенский РЭС | Курская область | Котовский с/с. | 10/0,4 | 0.16 | 0.10346 | 0.053376
3915 | ТП 066 | Медвенский РЭС | Курская область | Нижнереутчанский с/с., с.Нижний Реутец | 10/0,4 | 0.1 | 0.054582 | 0.042875
3916 | КТП 1021 Быт п. Малиновый | Курский РЭС | Курская область | Винниковский с/с. | 10/0,4 | 0.25 | 0.13951 | 0.10431
3917 | ТП 050 Горшечное | Горшеченский РЭС | Курская область | Горшеченкий с/с. | 10/0,4 | 0.25 | 0.14219 | 0.10178
3918 | ТП 073 | Медвенский РЭС | Курская область | Нижнереутчанский с/с., х.Ильичёвский | 10/0,4 | 0.063 | 0.043169 | 0.018721
3919 | ТП 068 | Медвенский РЭС | Курская область | Нижнереутчанский с/с., д.Александровка | 10/0,4 | 0.25 | 0.15019 | 0.094217
3920 | ТП 244 | Медвенский РЭС | Курская область | Нижнереутчанский с/с., д.Александровка | 10/0,4 | 0.04 | 0.032348 | 0.0072231
3921 | ТП 051 Горшечное | Горшеченский РЭС | Курская область | Горшеченкий с/с. | 10/0,4 | 0.25 | 0.14817 | 0.096125
3922 | ТП 058 | Медвенский РЭС | Курская область | Нижнереутчанский с/с., х.Большая Радина | 10/0,4 | 0.1 | 0.050088 | 0.047117
3923 | ТП 1020 п. Малиновый-быт, школа | Курский РЭС | Курская область | Винниковский с/с. | 10/0,4 | 0.4 | 0.23808 | 0.15286
3924 | ТП 052 Горшечное | Горшеченский РЭС | Курская область | Горшеченкий с/с. | 10/0,4 | 0.16 | 0.082681 | 0.072989
3925 | ТП 057 | Медвенский РЭС | Курская область | Нижнереутчанский с/с., х.Большая Радина | 10/0,4 | 0.1 | 0.067685 | 0.030506
3926 | ТП 072 | Медвенский РЭС | Курская область | Нижнереутчанский с/с., х.Ильичёвский | 10/0,4 | 0.1 | 0.060886 | 0.036924
3927 | ТП 053 Горшечное | Горшеченский РЭС | Курская область | Горшеченкий с/с. | 10/0,4 | 0.4 | 0.24275 | 0.14844
3928 | ТП 055 | Медвенский РЭС | Курская область | Нижнереутчанский с/с., х.Большая Радина | 10/0,4 | 0.063 | 0.047628 | 0.014511
3929 | ТП 062 | Медвенский РЭС | Курская область | Нижнереутчанский с/с., с.Нижний Реутец | 10/0,4 | 0.1 | 0.055737 | 0.041785
3930 | ТП 1022 Ханок | Курский РЭС | Курская область | Ноздрачевский с/с. | 10/0,4 | 0.1 | 0.071173 | 0.027213
3931 | ТП 063 | Медвенский РЭС | Курская область | Вышнереутчанский с/с., с.Верхний Реутец | 10/0,4 | 0.1 | 0.068769 | 0.029482
3932 | ТП 064 | Медвенский РЭС | Курская область | Нижнереутчанский с/с., с.Нижний Реутец | 10/0,4 | 0.4 | 0.24802 | 0.14347
3933 | ТП 067 | Медвенский РЭС | Курская область | Нижнереутчанский с/с., с.Нижний Реутец | 10/0,4 | 0.4 | 0.22158 | 0.16843
3934 | ТП 337 | Медвенский РЭС | Курская область | Нижнереутчанский с/с., с.Нижний Реутец | 10/0,4 | 0.16 | 0.09532 | 0.061058
3935 | ТП 349 | Медвенский РЭС | Курская область | Нижнереутчанский с/с., х.Ильичёвский | 10/0,4 | 0.25 | 0.16125 | 0.083778
3936 | ТП 065 | Медвенский РЭС | Курская область | Вышнереутчанский с/с., с.Верхний Реутец | 10/0,4 | 0.16 | 0.11578 | 0.041742
3937 | ТП 294 | Медвенский РЭС | Курская область | Нижнереутчанский с/с., х.Танеевка | 10/0,4 | 0.16 | 0.082038 | 0.073596
3938 | ТП 059 Орловка | Горшеченский РЭС | Курская область | Удобенский с/с. | 10/0,4 | 0.1 | 0.066108 | 0.031994
3939 | ТП 1023 С/О Заря | Курский РЭС | Курская область | Ноздрачевский с/с. | 10/0,4 | 0.16 | 0.08768 | 0.06827
3940 | ТП 1024 С/О Заря | Курский РЭС | Курская область | Ноздрачевский с/с. | 10/0,4 | 0.25 | 0.14952 | 0.094857
3941 | ТП 384 6/100 | Мантуровский РЭС | Курская область | Мантуровский с/с. | 10/0,4 | 0.1 | 0.075494 | 0.023133
3942 | ТП 1026 С/О Полёт | Курский РЭС | Курская область | Ноздрачевский с/с. | 10/0,4 | 0.1 | 0.082764 | 0.016271
3943 | ТП 004 (116 3/100 и 115 3/100) | Беловский РЭС | Курская область | Беловский с/с. | 10/0,4 | 0.1 | 0.1 | 0
3944 | ТП 168 | Суджанский РЭС | Курская область | Погребской с/с. | 10/0,4 | 0.4 | 0.2 | 0.1888
3945 | ТП 003 (116 1/100) | Беловский РЭС | Курская область | Беловский с/с. | 10/0,4 | 0.1 | 0.1 | 0
3946 | ТП 1025 С/О Полёт | Курский РЭС | Курская область | Ноздрачевский с/с. | 10/0,4 | 0.063 | 0.047964 | 0.014194
3947 | ТП 169 | Суджанский РЭС | Курская область | Погребской с/с. | 10/0,4 | 0.1 | 0.05 | 0.0472
3948 | ТП 008 (116 6/100) | Беловский РЭС | Курская область | Корочанский с/с. | 10/0,4 | 0.1 | 0.1 | 0
3949 | ТП 057 Орловка | Горшеченский РЭС | Курская область | Удобенский с/с. | 10/0,4 | 0.063 | 0.040301 | 0.021428
3950 | ТП 011 (116 10/100) | Беловский РЭС | Курская область | Гирьянский с/с. | 10/0,4 | 0.1 | 0.055738 | 0.041783
3951 | ТП 1027 Еськово | Курский РЭС | Курская область | Ноздрачевский с/с. | 10/0,4 | 0.1 | 0.064282 | 0.033718
3952 | ТП 170 | Суджанский РЭС | Курская область | Погребской с/с. | 10/0,4 | 0.25 | 0.125 | 0.118
3953 | ТП 010 (116 11/100) | Беловский РЭС | Курская область | Корочанский с/с. | 10/0,4 | 0.1 | 0.1 | 0
3954 | ТП 007 (116 5/250) | Беловский РЭС | Курская область | Корочанский с/с. | 10/0,4 | 0.25 | 0.17882 | 0.067193
3955 | ТП 005 (116 4/100) | Беловский РЭС | Курская область | Корочанский с/с. | 10/0,4 | 0.1 | 0.097923 | 0.0019611
3956 | ТП 002 (116 12/63) | Беловский РЭС | Курская область | Лошаковка, Беловский С.С | 10/0,4 | 0.063 | 0.063 | 0
3957 | ТП 013 (116 7/63) | Беловский РЭС | Курская область | Корочанский с/с. | 10/0,4 | 0.1 | 0.1 | 0
3958 | ТП 014 (116 8/160) | Беловский РЭС | Курская область | Корочанский с/с, д. Слободка | 10/0,4 | 0.16 | 0.16 | 0
3959 | ТП 016 (116 18/250) | Беловский РЭС | Курская область | Д.Будский с/с. | 10/0,4 | 0.04 | 0.04 | 0
3960 | ТП 171 | Суджанский РЭС | Курская область | Погребской с/с. | 10/0,4 | 0.1 | 0.05 | 0.0472
3961 | ТП 172 | Суджанский РЭС | Курская область | Погребской с/с. | 10/0,4 | 0.1 | 0.05 | 0.0472
3962 | ТП 107 Горшечное | Горшеченский РЭС | Курская область | Горшеченкий с/с. | 10/0,4 | 0.25 | 0.215 | 0.03304
3963 | ТП 237 (174) | Беловский РЭС | Курская область | Гирьянский с/с. | 10/0,4 | 0.04 | 0.028132 | 0.011204
3964 | ТП 238 (174 2/63) | Беловский РЭС | Курская область | Гирьянский с/с. | 10/0,4 | 0.063 | 0.0315 | 0.029736
3965 | КТП-10кВ 7114 1/250 | Суджанский РЭС | Курская область | Мартыновский с/с. | 10/0,4 | 0.25 | 0.125 | 0.118
3966 | ТП 240 (174) | Беловский РЭС | Курская область | Гирьянский с/с. | 10/0,4 | 0.16 | 0.08 | 0.07552
3967 | ТП 227 (173 3/160) | Беловский РЭС | Курская область | Щеголянский с/с. | 10/0,4 | 0.16 | 0.08 | 0.07552
3968 | ТП 228 (173 5/100) | Беловский РЭС | Курская область | Щеголянский с/с. | 10/0,4 | 0.1 | 0.084797 | 0.014351
3969 | ТП 229 (173 6/250) | Беловский РЭС | Курская область | Щеголянский с/с. | 10/0,4 | 0.1 | 0.055826 | 0.0417
3970 | ТП 230 (173 7/63) | Беловский РЭС | Курская область | Щеголянский с/с. | 10/0,4 | 0.063 | 0.063 | 0
3971 | ТП 231 (173 8/100) | Беловский РЭС | Курская область | Щеголянский с/с. | 10/0,4 | 0.1 | 0.1 | 0
3972 | ТП 232 (173 10/63) | Беловский РЭС | Курская область | Щеголянский с/с. | 10/0,4 | 0.063 | 0.063 | 0
3973 | ТП 233 (173 11/63 МТФ) | Беловский РЭС | Курская область | Щеголянский с/с. | 10/0,4 | 0.06 | 0 | 0.05664
3974 | КТП-10кВ 7128 8/100 | Суджанский РЭС | Курская область | Замостянский с/с. | 10/0,4 | 0.1 | 0.05 | 0.0472
3975 | ТП 234 (173 14/160) | Беловский РЭС | Курская область | Щеголянский с/с. | 10/0,4 | 0.16 | 0.16 | 0
3976 | ТП 236 (173 13/160) | Беловский РЭС | Курская область | Щеголянский с/с. | 10/0,4 | 0.16 | 0.15677 | 0.0030456
3977 | ТП 235 (173 12/100) | Беловский РЭС | Курская область | Щеголянский с/с. | 10/0,4 | 0.1 | 0.1 | 0
3978 | ТП 522 415.10 ИП Коваленко | Курский РЭС | Курская область | Моковский с/с., д.Моква | 10/0,4 | 0.25 | 0.19099 | 0.055707
3979 | ТП 055 | Касторенский РЭС | Курская область | Семеновский с/с. | 10/0,4 | 0.1 | 0.076064 | 0.022596
3980 | ТП 611 8/63 (ТП 007) | Черемисиновский РЭС | Курская область | Михайловский с/с. | 10/0,4 | 0.063 | 0.033174 | 0.028155
3981 | ТП 268 (КТП-421.02-1/250 СТФ) | Курский РЭС | Курская область | Полянский с/с. | 10/0,4 | 0.25 | 0.16692 | 0.078431
3982 | КТП 269 421.02-2/100 д.Анпилогово | Курский РЭС | Курская область | Полянский с/с. | 10/0,4 | 0.1 | 0.059559 | 0.038176
3983 | ТП 275 421.2-8/100 д.Нижнее Косиново | Курский РЭС | Курская область | Полянский с/с. | 10/0,4 | 0.1 | 0.068469 | 0.029765
3984 | КТП 276 421.02-9/250 д.Нижнее Косиново | Курский РЭС | Курская область | Полянский с/с. | 10/0,4 | 0.25 | 0.14233 | 0.10164
3985 | КТП 277 421.02-10/63 д.Комаровка | Курский РЭС | Курская область | Полянский с/с. | 10/0,4 | 0.063 | 0.056802 | 0.0058513
3986 | КТП 271 421.02-3/160 | Курский РЭС | Курская область | Полянский с/с. | 10/0,4 | 0.4 | 0.2692 | 0.12347
3987 | ТП 252 (КТП-10кВ 175 2/160) | Беловский РЭС | Курская область | Вишневский с/с. | 10/0,4 | 0.16 | 0.16 | 0
3988 | ТП 249 (175 1/160) с Белица | Беловский РЭС | Курская область | Беличанский с/с. | 10/0,4 | 0.1 | 0.1 | 0
3989 | ТП 250 (175 16/250) | Беловский РЭС | Курская область | Беличанский с/с. | 10/0,4 | 0.25 | 0.16808 | 0.077329
3990 | ТП 251 (175 17/160) Школа с Белица | Беловский РЭС | Курская область | Беличанский с/с. | 10/0,4 | 0.25 | 0.13016 | 0.11313
3991 | ТП 254 (175 4 /250) с Белица | Беловский РЭС | Курская область | Беловский с/с. | 10/0,4 | 0.25 | 0.25 | 0
3992 | ТП 253 (КТП-10кВ 175 3/250) | Беловский РЭС | Курская область | Вишневский с/с. | 10/0,4 | 0.25 | 0.125 | 0.118
3993 | ТП 256 (КТП-10кВ 176 6/250) | Беловский РЭС | Курская область | Коммунаровский с/с. | 10/0,4 | 0.25 | 0.18836 | 0.058187
3994 | ТП 257 | Беловский РЭС | Курская область | Д.Будский с/с. | 10/0,4 | 0.06 | 0.06 | 0
3995 | ТП 261 (176 11/250) пос Петровы Буды | Беловский РЭС | Курская область | Коммунаровский с/с. | 10/0,4 | 0.25 | 0.22658 | 0.022107
3996 | ТП 611 1/400 (ТП 001) | Черемисиновский РЭС | Курская область | Михайловский с/с. | 10/0,4 | 0.4 | 0.20325 | 0.18573
3997 | ТП 6118 9/160 (ТП 008) | Черемисиновский РЭС | Курская область | Михайловский с/с. | 10/0,4 | 0.16 | 0.088169 | 0.067809
3998 | ТП 611 6/250 (ТП 005) | Черемисиновский РЭС | Курская область | Михайловский с/с. | 10/0,4 | 0.25 | 0.12717 | 0.11595
3999 | КТП 289 421.08-3/160 с.Поляна | Курский РЭС | Курская область | Полянский с/с. | 10/0,4 | 0.16 | 0.12757 | 0.030612
4000 | КТП-421.08-5/63 д.Нартово | Курский РЭС | Курская область | Полянский с/с. | 10/0,4 | 0.063 | 0.044712 | 0.017264
4001 | КТП 292 421.08-6/100 д.Жиляево | Курский РЭС | Курская область | Полянский с/с. | 10/0,4 | 0.1 | 0.077982 | 0.020785
4002 | КТП 294 421.08-8/160 д.Саморядово | Курский РЭС | Курская область | Полянский с/с. | 10/0,4 | 0.16 | 0.097101 | 0.059377
4003 | КТП 296 421.08-10/100 д.Тутово | Курский РЭС | Курская область | Полянский с/с. | 10/0,4 | 0.1 | 0.067752 | 0.030442
4004 | КТП-421.08-297 д.Хардиково(скважина) | Курский РЭС | Курская область | Полянский с/с. | 10/0,4 | 0.063 | 0.034191 | 0.027196
4005 | КТП 298 421.08-12/100 д.Хардиково | Курский РЭС | Курская область | Полянский с/с. | 10/0,4 | 0.16 | 0.10006 | 0.056583
4006 | КТП 299-421.08-13/100 д.Хардиково | Курский РЭС | Курская область | Полянский с/с. | 10/0,4 | 0.063 | 0.044461 | 0.017501
4007 | КТП-421.08-14/63 Скважина | Курский РЭС | Курская область | Полянский с/с. | 10/0,4 | 0.063 | 0.032693 | 0.02861
4008 | КТП 301 421.08 (15/63) д.Пименово | Курский РЭС | Курская область | Полянский с/с. | 10/0,4 | 0.063 | 0.034076 | 0.027304
4009 | ТП 057 | Касторенский РЭС | Курская область | Касторенский с/с. | 10/0,4 | 0.25 | 0.14163 | 0.10231
4010 | ТП 611 11/160 (ТП 010) | Черемисиновский РЭС | Курская область | п.Черемисиново | 10/0,4 | 0.16 | 0.098494 | 0.058062
4011 | ТП 058 | Касторенский РЭС | Курская область | Ленинский с/с. | 10/0,4 | 0.63 | 0.34321 | 0.27073
4012 | КТП 015 | Солнцевский РЭС | Курская область | Ивановский с/с. | 10/0,4 | 0.063 | 0.037759 | 0.023828
4013 | ТП 060 | Касторенский РЭС | Курская область | Ленинский с/с. | 10/0,4 | 0.4 | 0.21236 | 0.17713
4014 | ТП 067 | Касторенский РЭС | Курская область | Касторенский с/с. | 10/0,4 | 0.16 | 0.1118 | 0.045505
4015 | ТП 062 | Касторенский РЭС | Курская область | Ленинский с/с. | 10/0,4 | 0.16 | 0.08 | 0.07552
4016 | ЗТП 068 | Касторенский РЭС | Курская область | Касторенский с/с. | 10/0,4 | 0.16 | 0.11047 | 0.046757
4017 | КТП 016 | Солнцевский РЭС | Курская область | Бунинский с/с. | 10/0,4 | 0.16 | 0.094973 | 0.061385
4018 | ТП 070 | Касторенский РЭС | Курская область | Касторенский с/с. | 10/0,4 | 0.16 | 0.11207 | 0.045248
4019 | ТП 063 | Касторенский РЭС | Курская область | Ленинский с/с. | 10/0,4 | 0.1 | 0.050066 | 0.047137
4020 | ТП 064 | Касторенский РЭС | Курская область | Ленинский с/с. | 10/0,4 | 0.063 | 0.03186 | 0.029396
4021 | ТП 065 | Касторенский РЭС | Курская область | Ленинский с/с. | 10/0,4 | 0.1 | 0.05186 | 0.045444
4022 | ТП 133 д.Гвоздевка | Тимский РЭС | Курская область | Ленинский с/с. | 10/0,4 | 0.025 | 0.014261 | 0.010137
4023 | ТП 6112 6/63 (ТП 064) | Черемисиновский РЭС | Курская область | Новосавинский с/с. | 10/0,4 | 0.063 | 0.037154 | 0.024398
4024 | ТП 259 (ТП176 9/100) | Беловский РЭС | Курская область | Коммунаровский с/с. | 10/0,4 | 0.04 | 0.04 | 0
4025 | ТП 258 (ВЛ 10кВ 176) | Беловский РЭС | Курская область | Коммунаровский с/с. | 10/0,4 | 0.1 | 0.1 | 0
4026 | ТП 262 (КТП 176 12/400) | Беловский РЭС | Курская область | Коммунаровский с/с. | 10/0,4 | 0.4 | 0.26028 | 0.1319
4027 | ТП 6112 10/63 (ТП 068) | Черемисиновский РЭС | Курская область | Новосавинский с/с. | 10/0,4 | 0.063 | 0.035103 | 0.026335
4028 | ТП 263 (176 13/400) | Беловский РЭС | Курская область | Коммунаровский с/с. | 10/0,4 | 0.25 | 0.18495 | 0.061403
4029 | КТП 341-423.02-4/63 д.Мурыновка | Курский РЭС | Курская область | Лебяженский с/с. | 10/0,4 | 0.025 | 0.017183 | 0.0073792
4030 | ТП 267 (176 18/100) пос Коммунар | Беловский РЭС | Курская область | Коммунаровский с/с. | 10/0,4 | 0.1 | 0.1 | 0
4031 | ТП 265 (176 15 /160) | Беловский РЭС | Курская область | Коммунаровский с/с. | 10/0,4 | 0.16 | 0.16 | 0
4032 | ТП 268 (КТП №1 176 19/100) | Беловский РЭС | Курская область | Коммунаровский с/с. | 10/0,4 | 0.1 | 0.1 | 0
4033 | ТП 264 (КТП 176 14/250) | Беловский РЭС | Курская область | Коммунаровский с/с. | 10/0,4 | 0.25 | 0.19672 | 0.050294
4034 | ЗТП 4213 №5 ст.Расховец | Советский РЭС | Курская область | Ленинский с/с. | 10/0,4 | 0.25 | 0.1404 | 0.10346
4035 | КТП 338-423.02-1/100 д.Млодать | Курский РЭС | Курская область | Лебяженский с/с. | 10/0,4 | 0.1 | 0.074525 | 0.024049
4036 | СКТП 340-423.02-3/400 п.Черёмушки | Курский РЭС | Курская область | Лебяженский с/с. | 10/0,4 | 0.4 | 0.24927 | 0.14229
4037 | ТП 211 (158 9/63) | Беловский РЭС | Курская область | Коммунаровский с/с. | 10/0,4 | 0.06 | 0.03 | 0.02832
4038 | КТП 438 2/250 д.ДУБИНОВКА | Советский РЭС | Курская область | В.Рогозецкий с/с. | 10/0,4 | 0.25 | 0.13218 | 0.11123
4039 | ТП 6112 2/63 (ТП 060) | Черемисиновский РЭС | Курская область | Новосавинский с/с. | 10/0,4 | 0.063 | 0.033651 | 0.027705
4040 | КТП-10кВ Ф 438 1/100. П.С. Ефросимовка | Советский РЭС | Курская область | В.Рогозецкий с/с. | 10/0,4 | 0.1 | 0.070754 | 0.027608
4041 | ТП 665 7/100 (ТП 269) | Черемисиновский РЭС | Курская область | Русановский с/с. | 10/0,4 | 0.063 | 0.032094 | 0.029175
4042 | КТП-424.02-3/160 д.Чурилово | Курский РЭС | Курская область | Камышинский с/с. | 10/0,4 | 0.16 | 0.11095 | 0.046305
4043 | КТП 017 | Солнцевский РЭС | Курская область | Шумаковский с/с | 10/0,4 | 0.04 | 0.031139 | 0.0083647
4044 | ТП 6112 9/160 (ТП 067) | Черемисиновский РЭС | Курская область | Новосавинский с/с. | 10/0,4 | 0.16 | 0.081143 | 0.074441
4045 | КТП 018 | Солнцевский РЭС | Курская область | Шумаковский с/с. | 10/0,4 | 0.25 | 0.15124 | 0.093226
4046 | КТП 019 | Солнцевский РЭС | Курская область | Шумаковский с/с. | 10/0,4 | 0.25 | 0.15767 | 0.087161
4047 | КТП 020 | Солнцевский РЭС | Курская область | Шумаковский с/с. | 10/0,4 | 0.25 | 0.15811 | 0.08674
4048 | КТП 021 | Солнцевский РЭС | Курская область | Шумаковский с/с. | 10/0,4 | 0.1 | 0.074544 | 0.024031
4049 | КТП 022 | Солнцевский РЭС | Курская область | Шумаковский с/с. | 10/0,4 | 0.1 | 0.060696 | 0.037103
4050 | КТП 024 | Солнцевский РЭС | Курская область | Шумаковский с/с. | 10/0,4 | 0.1 | 0.056125 | 0.041418
4051 | КТП 025 | Солнцевский РЭС | Курская область | Ивановский с/с. | 10/0,4 | 0.1 | 0.05437 | 0.043075
4052 | ТП 064 Горшечное | Горшеченский РЭС | Курская область | Горшеченкий с/с. | 10/0,4 | 0.16 | 0.092912 | 0.063331
4053 | ТП 054 | Касторенский РЭС | Курская область | Касторенский с/с. | 10/0,4 | 0.16 | 0.094514 | 0.061819
4054 | ТП 056 | Касторенский РЭС | Курская область | Ленинский с/с. | 10/0,4 | 0.16 | 0.09225 | 0.063956
4055 | ТП 1028 Шагарово | Курский РЭС | Курская область | Ноздрачевский с/с. | 10/0,4 | 0.063 | 0.041733 | 0.020076
4056 | ТП 066 Гусевка | Горшеченский РЭС | Курская область | Ключевский с/с. | 10/0,4 | 0.063 | 0.033869 | 0.0275
4057 | ТП 1029 Шагарово | Курский РЭС | Курская область | Винниковский с/с. | 10/0,4 | 0.1 | 0.065219 | 0.032833
4058 | ТП 173 (142 3/250) | Беловский РЭС | Курская область | Пенский с/с. | 10/0,4 | 0.16 | 0.16 | 0
4059 | ТП 174 (142 1/100) | Беловский РЭС | Курская область | Пенский с/с. | 10/0,4 | 0.1 | 0.1 | 0
4060 | ТП 1030 Шагарово-Сортучасток | Курский РЭС | Курская область | Ноздрачевский с/с. | 10/0,4 | 0.063 | 0.036992 | 0.024551
4061 | ТП 175 (142 2/400) | Беловский РЭС | Курская область | Пенский с/с. | 10/0,4 | 0.4 | 0.30203 | 0.092482
4062 | ТП 1031 Ноздрачёво-школа | Курский РЭС | Курская область | с.Ноздрачево | 10/0,4 | 0.25 | 0.17382 | 0.071915
4063 | ТП 067 Ключ | Горшеченский РЭС | Курская область | Ключевский с/с. | 10/0,4 | 0.16 | 0.086472 | 0.06941
4064 | ТП 1032 л/лагерь | Курский РЭС | Курская область | Ноздрачевский с/с. | 10/0,4 | 0.16 | 0.14182 | 0.017159
4065 | ТП 068 Макаровка | Горшеченский РЭС | Курская область | Ключевский с/с. | 10/0,4 | 0.1 | 0.061872 | 0.035993
4066 | ТП 066 | Касторенский РЭС | Курская область | Касторенский с/с. | 10/0,4 | 0.16 | 0.087289 | 0.068639
4067 | ТП 049 | Суджанский РЭС | Курская область | Махновский с/с. | 10/0,4 | 0.063 | 0.0315 | 0.029736
4068 | КТП 027 | Солнцевский РЭС | Курская область | Шумаковский с/с. | 10/0,4 | 0.25 | 0.13017 | 0.11312
4069 | ТП 050 | Суджанский РЭС | Курская область | Махновский с/с. | 10/0,4 | 0.16 | 0.08 | 0.07552
4070 | ТП 069 Макаровка | Горшеченский РЭС | Курская область | Ключевский с/с. | 10/0,4 | 0.04 | 0.021377 | 0.01758
4071 | ТП 1033 МТМ | Курский РЭС | Курская область | Винниковский с/с. | 10/0,4 | 0.1 | 0.052576 | 0.044768
4072 | ТП 070 Ключ | Горшеченский РЭС | Курская область | Ключевский с/с. | 10/0,4 | 0.4 | 0.20632 | 0.18283
4073 | ТП 176 (144 11/100) | Беловский РЭС | Курская область | Пенский с/с. | 10/0,4 | 0.16 | 0.15102 | 0.0084803
4074 | КТП 316(422.02-2/2х100) КНС очистные | Курский РЭС | Курская область | п. Лазурный | 10/0,4 | 0.5 | 0.038283 | 0.19986
4075 | ТП 1311 МТФ-ток | Курский РЭС | Курская область | с.Ноздрачево | 10/0,4 | 0.16 | 0.097064 | 0.059412
4076 | ЗТП-422.02-3/2х400 Котельная | Курский РЭС | Курская область | п. Лазурный | 10/0,4 | 0.8 | 0.0057895 | 0.37213
4077 | ТП 051 | Суджанский РЭС | Курская область | Махновский с/с. | 10/0,4 | 0.25 | 0.125 | 0.118
4078 | ЗТП-422.02-9/250 многоэтажки | Курский РЭС | Курская область | п. Искра | 10/0,4 | 0.25 | 0.17013 | 0.075396
4079 | ТП 177 (КТП 10кВ 144 1/250) | Беловский РЭС | Курская область | Пенский с/с. | 10/0,4 | 0.1 | 0.1 | 0
4080 | ТП 318 (422.02-4/100) д.Муравлёво | Курский РЭС | Курская область | Щетинский с/с. | 10/0,4 | 0.1 | 0.063567 | 0.034393
4081 | ТП 319 (422.02-5/63) д.Муравлёво | Курский РЭС | Курская область | Щетинский с/с. | 10/0,4 | 0.063 | 0.04164 | 0.020164
4082 | ТП 320 (422.02-6/100) д.Михайловка | Курский РЭС | Курская область | Щетинский с/с. | 10/0,4 | 0.1 | 0.070732 | 0.027629
4083 | КТП 026 | Солнцевский РЭС | Курская область | Ивановский с/с. | 10/0,4 | 0.063 | 0.042782 | 0.019086
4084 | ТП 1034 Ноздрачёво-почта | Курский РЭС | Курская область | Ноздрачевский с/с. | 10/0,4 | 0.16 | 0.10466 | 0.052238
4085 | КТП 321 422.02-7/100 д.Михайловка | Курский РЭС | Курская область | Щетинский с/с. | 10/0,4 | 0.1 | 0.077709 | 0.021043
4086 | КТП 322-422.02-8/100 д.Семёновка | Курский РЭС | Курская область | Лебяженский с/с. | 10/0,4 | 0.1 | 0.071793 | 0.026628
4087 | ТП 180 (144 4/160) | Беловский РЭС | Курская область | Пенский с/с. | 10/0,4 | 0.1 | 0.1 | 0
4088 | ТП 183 (144 7/100) | Беловский РЭС | Курская область | Пенский с/с. | 10/0,4 | 0.063 | 0.056734 | 0.0059152
4089 | ТП 184 (144 9/100) | Беловский РЭС | Курская область | Пенский с/с. | 10/0,4 | 0.1 | 0.05 | 0.0472
4090 | ТП 185 (144 10/40) | Беловский РЭС | Курская область | Пенский с/с. | 10/0,4 | 0.025 | 0.025 | 0
4091 | ТП 071 Ключ | Горшеченский РЭС | Курская область | Ключевский с/с. | 10/0,4 | 0.25 | 0.13482 | 0.10873
4092 | ТП 026 | Касторенский РЭС | Курская область | Успенский с/с. | 10/0,4 | 0.1 | 0.066778 | 0.031361
4093 | ТП 053 | Суджанский РЭС | Курская область | Махновский с/с. | 10/0,4 | 0.25 | 0.125 | 0.118
4094 | ТП 1035 Ноздрачёво | Курский РЭС | Курская область | Ноздрачевский с/с. | 10/0,4 | 0.16 | 0.085255 | 0.070559
4095 | ТП 027 | Касторенский РЭС | Курская область | Успенский с/с. | 10/0,4 | 0.1 | 0.060805 | 0.037
4096 | ТП 054 | Суджанский РЭС | Курская область | Махновский с/с. | 10/0,4 | 0.25 | 0.125 | 0.118
4097 | ТП 033 | Касторенский РЭС | Курская область | Успенский с/с. | 10/0,4 | 0.1 | 0.058698 | 0.038989
4098 | ТП 037 | Касторенский РЭС | Курская область | Успенский с/с. | 10/0,4 | 0.16 | 0.1211 | 0.036724
4099 | ТП 055 | Суджанский РЭС | Курская область | Махновский с/с. | 10/0,4 | 0.25 | 0.125 | 0.118
4100 | ТП 035 | Касторенский РЭС | Курская область | Краснодолинский с/с. | 10/0,4 | 0.04 | 0.031738 | 0.0077994
4101 | ТП 048 | Суджанский РЭС | Курская область | Махновский с/с. | 10/0,4 | 0.16 | 0.08 | 0.07552
4102 | ТП 046 | Суджанский РЭС | Курская область | Махновский с/с. | 10/0,4 | 0.1 | 0.05 | 0.0472
4103 | ТП 036 | Касторенский РЭС | Курская область | Краснодолинский с/с. | 10/0,4 | 0.25 | 0.12925 | 0.11399
4104 | ТП 034 | Касторенский РЭС | Курская область | Краснодолинский с/с. | 10/0,4 | 0.16 | 0.088241 | 0.067741
4105 | ТП 429 Быстрик | Горшеченский РЭС | Курская область | Ключевский с/с. | 10/0,4 | 0.1 | 0.054228 | 0.043208
4106 | ЗТП 348 | Касторенский РЭС | Курская область | Успенский с/с. | 10/0,4 | 0.25 | 0.17541 | 0.07041
4107 | ТП 073 Отрада | Горшеченский РЭС | Курская область | Солдатский с/с. | 10/0,4 | 0.063 | 0.033794 | 0.027571
4108 | ТП 028 | Касторенский РЭС | Курская область | Краснодолинский с/с. | 10/0,4 | 0.1 | 0.06122 | 0.036608
4109 | ТП 029 | Касторенский РЭС | Курская область | Краснодолинский с/с. | 10/0,4 | 0.1 | 0.064438 | 0.033571
4110 | ЗТП 030 | Касторенский РЭС | Курская область | с. Успенка | 10/0,4 | 0.25 | 0.13304 | 0.11041
4111 | ТП 249 | Касторенский РЭС | Курская область | Краснознаменский с/с. | 10/0,4 | 0.25 | 0.23418 | 0.014931
4112 | ТП 031 | Касторенский РЭС | Курская область | Успенский с/с. | 10/0,4 | 0.063 | 0.044842 | 0.017142
4113 | ТП 330 (ВЛ 10кВ 1316) | Беловский РЭС | Курская область | с. Белица | 10/0,4 | 0.1 | 0.1 | 0
4114 | ТП 032 | Касторенский РЭС | Курская область | Успенский с/с. | 10/0,4 | 0.063 | 0.035867 | 0.025614
4115 | ЗТП 250 | Касторенский РЭС | Курская область | Краснознаменский с/с. | 10/0,4 | 0.25 | 0.17426 | 0.0715
4116 | ТП 251 | Касторенский РЭС | Курская область | Краснознаменский с/с. | 10/0,4 | 0.25 | 0.14137 | 0.10254
4117 | КТП 028 | Солнцевский РЭС | Курская область | Шумаковский с/с. | 10/0,4 | 0.063 | 0.038756 | 0.022886
4118 | ТП 252 | Касторенский РЭС | Курская область | Краснознаменский с/с. | 10/0,4 | 0.25 | 0.13875 | 0.10502
4119 | ТП 253 | Касторенский РЭС | Курская область | Краснознаменский с/с. | 10/0,4 | 0.1 | 0.05276 | 0.044594
4120 | ТП 254 | Касторенский РЭС | Курская область | Краснознаменский с/с. | 10/0,4 | 0.063 | 0.032162 | 0.029111
4121 | ТП 182 (144 5/100) | Беловский РЭС | Курская область | Пенский с/с. | 10/0,4 | 0.1 | 0.081499 | 0.017465
4122 | КТП 1196 126.11 Ц.У. Барышниково ток | Курский РЭС | Курская область | с.Барышниково | 10/0,4 | 0.25 | 0.13622 | 0.10741
4123 | ТП 255 | Касторенский РЭС | Курская область | Краснознаменский с/с. | 10/0,4 | 0.16 | 0.10009 | 0.056553
4124 | ТП 178 (144 2/100) | Беловский РЭС | Курская область | Пенский с/с. | 10/0,4 | 0.1 | 0.097343 | 0.0025083
4125 | КТП-10кВ Ф 4110 7/100 | Советский РЭС | Курская область | Мансуровский с/с. | 10/0,4 | 0.063 | 0.035203 | 0.02624
4126 | ЗТП 256 | Касторенский РЭС | Курская область | Краснознаменский с/с. | 10/0,4 | 0.4 | 0.21246 | 0.17703
4127 | ТП 257 | Касторенский РЭС | Курская область | Краснознаменский с/с. | 10/0,4 | 0.16 | 0.10981 | 0.047382
4128 | ТП 073 | Черемисиновский РЭС | Курская область | Новосавинский с/с. | 10/0,4 | 0.1 | 0.059038 | 0.038668
4129 | ТП 258 | Касторенский РЭС | Курская область | Краснознаменский с/с. | 10/0,4 | 0.06 | 0.03673 | 0.021967
4130 | ТП 259 | Касторенский РЭС | Курская область | Краснознаменский с/с. | 10/0,4 | 0.25 | 0.1287 | 0.1145
4131 | ТП 260 | Касторенский РЭС | Курская область | Краснознаменский с/с. | 10/0,4 | 0.063 | 0.053 | 0.00944
4132 | КТП-10кВ Ф 4212 4/160 | Советский РЭС | Курская область | Ленинский с/с. | 10/0,4 | 0.16 | 0.093143 | 0.063113
4133 | КТП-126.11 3/160 Х/Ф "Восток" | Курский РЭС | Курская область | Полевской с/с. | 10/0,4 | 0.16 | 0.083421 | 0.072291
4134 | ТП 6112 11/100 (ТП 069) | Черемисиновский РЭС | Курская область | Новосавинский с/с. | 10/0,4 | 0.1 | 0.051276 | 0.045996
4135 | КТП 001 | Солнцевский РЭС | Курская область | Бунинский с/с. | 10/0,4 | 0.1 | 0.055458 | 0.042047
4136 | ТП 6112 3/100 (ТП 061) | Черемисиновский РЭС | Курская область | Новосавинский с/с. | 10/0,4 | 0.1 | 0.05257 | 0.044774
4137 | ТП 6112 4/100 (ТП 062) | Черемисиновский РЭС | Курская область | Новосавинский с/с. | 10/0,4 | 0.1 | 0.056166 | 0.041379
4138 | КТП 1036 Барышниково-магазин | Курский РЭС | Курская область | Полевской с/с. | 10/0,4 | 0.1 | 0.064344 | 0.03366
4139 | ТП 345 (1/63 д.1-е Безлесное) | Курский РЭС | Курская область | Лебяженский с/с. | 10/0,4 | 0.1 | 0.055682 | 0.041836
4140 | ТП 351 (7/63 д.Фитилёвка)423.10 | Курский РЭС | Курская область | Лебяженский с/с. | 10/0,4 | 0.063 | 0.038113 | 0.023493
4141 | ТП 346 (423.10-2/160 д.Безлесная) | Курский РЭС | Курская область | Лебяженский с/с. | 10/0,4 | 0.16 | 0.097386 | 0.059107
4142 | ТП 349 (5/100 д.Смородное) | Курский РЭС | Курская область | Лебяженский с/с. | 10/0,4 | 0.1 | 0.063509 | 0.034447
4143 | ТП 348 (4/100 Быт, ферма, учёт пром) | Курский РЭС | Курская область | Лебяженский с/с. | 10/0,4 | 0.1 | 0.053818 | 0.043596
4144 | ТП 350 (6/63 д.Смородное) | Курский РЭС | Курская область | Лебяженский с/с. | 10/0,4 | 0.063 | 0.055299 | 0.0072693
4145 | ТП 352 (8/40 д.2-я Букреевка) | Курский РЭС | Курская область | Лебяженский с/с. | 10/0,4 | 0.04 | 0.025428 | 0.013756
4146 | ТП 353 (9/100 д.Радино) | Курский РЭС | Курская область | Лебяженский с/с. | 10/0,4 | 0.1 | 0.054888 | 0.042586
4147 | ТП 188 (вл 10кВ 148) | Беловский РЭС | Курская область | Пенский с/с. | 10/0,4 | 0.25 | 0.21023 | 0.037544
4148 | ТП 6112 1/100 (ТП 059) | Черемисиновский РЭС | Курская область | Новосавинский с/с. | 10/0,4 | 0.1 | 0.069761 | 0.028546
4149 | ТП 189 (148 4/100) | Беловский РЭС | Курская область | Пенский с/с. | 10/0,4 | 0.1 | 0.1 | 0
4150 | ТП 163 (141 8/160) | Беловский РЭС | Курская область | Пенский с/с. | 10/0,4 | 0.16 | 0.16 | 0
4151 | ТП 6112 8/160 (ТП 066) | Черемисиновский РЭС | Курская область | Новосавинский с/с. | 10/0,4 | 0.16 | 0.084125 | 0.071626
4152 | ТП 164 (141 1/100) | Беловский РЭС | Курская область | Пенский с/с. | 10/0,4 | 0.1 | 0.094403 | 0.0052833
4153 | ТП 166 (141 9/250) | Беловский РЭС | Курская область | Пенский с/с. | 10/0,4 | 0.25 | 0.12841 | 0.11478
4154 | ТП 167 (141 2/250) | Беловский РЭС | Курская область | Пенский с/с. | 10/0,4 | 0.4 | 0.31733 | 0.078036
4155 | ТП 172 (141 3/250) | Беловский РЭС | Курская область | Пенский с/с. | 10/0,4 | 0.25 | 0.1295 | 0.11375
4156 | ТП 261 | Касторенский РЭС | Курская область | Краснознаменский с/с. | 10/0,4 | 0.063 | 0.033011 | 0.02831
4157 | ТП 262 | Касторенский РЭС | Курская область | Краснознаменский с/с. | 10/0,4 | 0.063 | 0.042929 | 0.018947
4158 | ТП 263 | Касторенский РЭС | Курская область | Краснознаменский с/с. | 10/0,4 | 0.1 | 0.051371 | 0.045906
4159 | ТП 265 | Касторенский РЭС | Курская область | д.Суковкино | 10/0,4 | 0.25 | 0.13418 | 0.10933
4160 | ТП 266 | Касторенский РЭС | Курская область | д.Суковкино | 10/0,4 | 0.16 | 0.085689 | 0.070149
4161 | ТП 267 | Касторенский РЭС | Курская область | Краснознаменский с/с. | 10/0,4 | 0.1 | 0.05193 | 0.045378
4162 | ТП 171 (141 4/60) | Беловский РЭС | Курская область | Пенский с/с. | 10/0,4 | 0.06 | 0.06 | 0
4163 | ТП 170 (141 5/100) | Беловский РЭС | Курская область | Пенский с/с. | 10/0,4 | 0.1 | 0.057118 | 0.040481
4164 | ТП 169 (141 7/100) | Беловский РЭС | Курская область | Пенский с/с. | 10/0,4 | 0.04 | 0.04 | 0
4165 | КТП 029 | Солнцевский РЭС | Курская область | Шумаковский с/с. | 10/0,4 | 0.16 | 0.097717 | 0.058795
4166 | ТП 168 (141 6/100) | Беловский РЭС | Курская область | Пенский с/с. | 10/0,4 | 0.1 | 0.1 | 0
4167 | КТП-421.09-1/250 МТС | Курский РЭС | Курская область | Полянский с/с. | 10/0,4 | 0.25 | 0.12952 | 0.11373
4168 | ТП 335 Октябрьская | Беловский РЭС | Курская область | Ильковский с/с. | 10/0,4 | 0.16 | 0.16 | 0
4169 | КТП 308 (421.09-4/160 с.Поляна) | Курский РЭС | Курская область | Полянский с/с. | 10/0,4 | 0.16 | 0.11256 | 0.044785
4170 | КТП 309 (421.09-5/250 с.Поляна) | Курский РЭС | Курская область | с.Поляна | 10/0,4 | 0.25 | 0.13756 | 0.10614
4171 | КТП 310 (421.09-7/250 д.Жеребцово) | Курский РЭС | Курская область | Полянский с/с. | 10/0,4 | 0.25 | 0.14479 | 0.099317
4172 | КТП-421.09-8/63 д.Жеребцово (школа) | Курский РЭС | Курская область | Полянский с/с. | 10/0,4 | 0.063 | 0.044071 | 0.017869
4173 | ТП 277 (1812 1/400) | Беловский РЭС | Курская область | Ильковский с/с. | 10/0,4 | 0.4 | 0.23022 | 0.16027
4174 | ТП 312 (421.09-9/160 д.Жеребцово) | Курский РЭС | Курская область | Полянский с/с. | 10/0,4 | 0.16 | 0.12913 | 0.029142
4175 | ТП 384 7/100 | Мантуровский РЭС | Курская область | Мантуровский с/с. | 10/0,4 | 0.1 | 0.053026 | 0.044343
4176 | ТП 058 | Суджанский РЭС | Курская область | Махновский с/с. | 10/0,4 | 0.063 | 0.0315 | 0.029736
4177 | ТП 018 | Суджанский РЭС | Курская область | Махновский с/с. | 10/0,4 | 0.8 | 0 | 0.3776
4178 | ТП 059 | Суджанский РЭС | Курская область | Махновский с/с. | 10/0,4 | 0.25 | 0.125 | 0.118
4179 | ТП 060 | Суджанский РЭС | Курская область | Махновский с/с. | 10/0,4 | 0.063 | 0.0315 | 0.029736
4180 | ТП 061 | Суджанский РЭС | Курская область | Махновский с/с. | 10/0,4 | 0.063 | 0.0315 | 0.029736
4181 | ТП 097 | Суджанский РЭС | Курская область | Борковский с/с. | 10/0,4 | 0.04 | 0.02 | 0.01888
4182 | КТП-10кВ Ф 4110 1/160 | Советский РЭС | Курская область | Н.Грайворонский с/с. | 10/0,4 | 0.16 | 0.092724 | 0.063509
4183 | ТП 020 Горшечное | Горшеченский РЭС | Курская область | Горшеченкий с/с. | 10/0,4 | 0.25 | 0.14854 | 0.095781
4184 | ТП 064 | Суджанский РЭС | Курская область | Махновский с/с. | 10/0,4 | 0.04 | 0.02 | 0.01888
4185 | ТП 001 х.Ленина | Касторенский РЭС | Курская область | Касторенский с/с. | 10/0,4 | 0.1 | 0.067321 | 0.030849
4186 | ТП 065 | Суджанский РЭС | Курская область | Уланковский с/с., с.Уланок | 10/0,4 | 0.063 | 0.0315 | 0.029736
4187 | ТП 002 Знамя Архангельское | Касторенский РЭС | Курская область | Котовский с/с. | 10/0,4 | 0.1 | 0.051592 | 0.045697
4188 | ТП 066 | Суджанский РЭС | Курская область | Уланковский с/с., с.Уланок | 10/0,4 | 0.063 | 0.0315 | 0.029736
4189 | ТП 003 Андреевка быт | Касторенский РЭС | Курская область | Котовский с/с. | 10/0,4 | 0.25 | 0.15555 | 0.089165
4190 | ТП 004 Циценко мастерские(-) | Касторенский РЭС | Курская область | п. Касторное | 10/0,4 | 0.25 | 0.213 | 0.034928
4191 | ТП 067 | Суджанский РЭС | Курская область | Уланковский с/с., с.Уланок | 10/0,4 | 0.16 | 0.08 | 0.07552
4192 | ТП 005 Циценко ферма | Касторенский РЭС | Курская область | п. Касторное | 10/0,4 | 0.25 | 0.17396 | 0.071778
4193 | ТП 068 | Суджанский РЭС | Курская область | Уланковский с/с., с.Уланок | 10/0,4 | 0.06 | 0.03 | 0.02832
4194 | ТП 007 3-я успенка(Хлебороб) | Касторенский РЭС | Курская область | Котовский с/с. | 10/0,4 | 0.1 | 0.050269 | 0.046946
4195 | ТП 069 | Суджанский РЭС | Курская область | Уланковский с/с., с.Уланок | 10/0,4 | 0.25 | 0.125 | 0.118
4196 | ТП 006 Бухловка | Касторенский РЭС | Курская область | Котовский с/с. | 10/0,4 | 0.04 | 0.020162 | 0.018727
4197 | КТП 030 | Солнцевский РЭС | Курская область | Шумаковский с/с. | 10/0,4 | 0.16 | 0.10029 | 0.056366
4198 | ТП 070 | Суджанский РЭС | Курская область | Уланковский с/с., с.Уланок | 10/0,4 | 0.04 | 0.02 | 0.01888
4199 | ТП 071 | Суджанский РЭС | Курская область | Уланковский с/с., с.Уланок | 10/0,4 | 0.1 | 0.05 | 0.0472
4200 | ТП 008 Цветочный | Касторенский РЭС | Курская область | Котовский с/с. | 10/0,4 | 0.25 | 0.13148 | 0.11188
4201 | ТП 6112 13/250 (ТП 071) | Черемисиновский РЭС | Курская область | Новосавинский с/с. | 10/0,4 | 0.25 | 0.12935 | 0.11389
4202 | ТП 072 | Суджанский РЭС | Курская область | Уланковский с/с., с.Уланок | 10/0,4 | 0.1 | 0.05 | 0.0472
4203 | ТП 134 Цветочный | Касторенский РЭС | Курская область | Котовский с/с. | 10/0,4 | 0.1 | 0.072065 | 0.026371
4204 | ТП 073 | Суджанский РЭС | Курская область | Уланковский с/с., с.Н.Махово | 10/0,4 | 0.16 | 0.08 | 0.07552
4205 | ТП 308 (112 1/100) | Беловский РЭС | Курская область | Ильковский с/с. | 10/0,4 | 0.1 | 0.069833 | 0.028478
4206 | КТП-10кВ Ф 4110 2/63 П С Кшень | Советский РЭС | Курская область | Н.Грайворонский с/с. | 10/0,4 | 0.063 | 0.036564 | 0.024955
4207 | ТП 011 Ольховатка | Касторенский РЭС | Курская область | Ленинский с/с. | 10/0,4 | 0.04 | 0.035 | 0.00472
4208 | ТП 384 9/40 | Мантуровский РЭС | Курская область | Мантуровский с/с. | 10/0,4 | 0.04 | 0.02187 | 0.017115
4209 | ТП 074 | Суджанский РЭС | Курская область | Воробжанский с/с. | 10/0,4 | 0.1 | 0.05 | 0.0472
4210 | ТП 310 (вл 10кВ 112) | Беловский РЭС | Курская область | Бобравский с/с. | 10/0,4 | 0.06 | 0.06 | 0
4211 | ТП 075 | Суджанский РЭС | Курская область | Воробжанский с/с. | 10/0,4 | 0.16 | 0.08 | 0.07552
4212 | ТП 6112 5/250 (ТП 063) | Черемисиновский РЭС | Курская область | Новосавинский с/с. | 10/0,4 | 0.25 | 0.15926 | 0.085656
4213 | ТП 384 10/100 | Мантуровский РЭС | Курская область | Мантуровский с/с. | 10/0,4 | 0.1 | 0.059766 | 0.037981
4214 | ТП 076 | Суджанский РЭС | Курская область | Уланковский с/с., с.Н.Махово | 10/0,4 | 0.16 | 0.08 | 0.07552
4215 | ТП 311 (112 5/100) | Беловский РЭС | Курская область | Бобравский с/с. | 10/0,4 | 0.1 | 0.061542 | 0.036304
4216 | ТП 309 (КТП 10кВ 112 2/250) | Беловский РЭС | Курская область | Бобравский с/с. | 10/0,4 | 0.25 | 0.24493 | 0.0047819
4217 | ТП 027 Горшечное | Горшеченский РЭС | Курская область | Горшеченкий с/с. | 10/0,4 | 0.1 | 0.061064 | 0.036756
4218 | ТП 385 1/250 | Мантуровский РЭС | Курская область | Мантуровский с/с. | 10/0,4 | 0.25 | 0.15181 | 0.092694
4219 | ТП 312 (ТП 10кВ 112 4/100) | Беловский РЭС | Курская область | Ильковский с/с. | 10/0,4 | 0.1 | 0.1 | 0
4220 | ТП 6112 7/160 (ТП 065) | Черемисиновский РЭС | Курская область | Новосавинский с/с. | 10/0,4 | 0.16 | 0.082408 | 0.073246
4221 | ТП 077 | Суджанский РЭС | Курская область | Воробжанский с/с. | 10/0,4 | 0.1 | 0.05 | 0.0472
4222 | ТП 026 Горшечное | Горшеченский РЭС | Курская область | Горшеченкий с/с. | 10/0,4 | 0.1 | 0.063924 | 0.034056
4223 | КТП 1037 Барышниково-столовая | Курский РЭС | Курская область | Полевской с/с. | 10/0,4 | 0.25 | 0.14693 | 0.0973
4224 | КТП-10кВ Ф 4110 3/160 | Советский РЭС | Курская область | Краснодолинский с/с. | 10/0,4 | 0.16 | 0.090795 | 0.06533
4225 | ТП 385 3/160 | Мантуровский РЭС | Курская область | Мантуровский с/с. | 10/0,4 | 0.16 | 0.081059 | 0.07452
4226 | КТП-10кВ Ф 4110 4/400 П С Кшень | Советский РЭС | Курская область | Краснодолинский с/с. | 10/0,4 | 0.4 | 0.20236 | 0.18657
4227 | КТП 031 | Солнцевский РЭС | Курская область | Зуевский с/с. | 10/0,4 | 0.16 | 0.087883 | 0.068078
4228 | ТП 314 (114 1/100) | Беловский РЭС | Курская область | Бобравский с/с. | 10/0,4 | 0.063 | 0 | 0.059472
4229 | ТП 028 Горшечное | Горшеченский РЭС | Курская область | Горшеченкий с/с. | 10/0,4 | 0.1 | 0.057876 | 0.039765
4230 | ТП 6113 14/40 (ТП 088) | Черемисиновский РЭС | Курская область | Старосавинский с/с. | 10/0,4 | 0.04 | 0.035 | 0.00472
4231 | ТП 3311 1/400 | Мантуровский РЭС | Курская область | Мантуровский с/с. | 10/0,4 | 0.4 | 0.20634 | 0.18281
4232 | КТП 1038 Муравлёво | Курский РЭС | Курская область | Полевской с/с. | 10/0,4 | 0.1 | 0.070511 | 0.027837
4233 | КТП-10кВ Ф 4110 5/160 П С Кшень | Советский РЭС | Курская область | Краснодолинский с/с. | 10/0,4 | 0.25 | 0.13336 | 0.11011
4234 | ТП 029 Горшечное | Горшеченский РЭС | Курская область | Горшеченкий с/с. | 10/0,4 | 0.25 | 0.16193 | 0.08314
4235 | ТП 3311 2/250 | Мантуровский РЭС | Курская область | Мантуровский с/с. | 10/0,4 | 0.25 | 0.213 | 0.034928
4236 | ЗТП 3311 3/400 | Мантуровский РЭС | Курская область | Мантуровский с/с. | 10/0,4 | 0.4 | 0.22191 | 0.16812
4237 | ТП 133 (1212 2/100) | Беловский РЭС | Курская область | Щеголянский с/с. | 10/0,4 | 0.1 | 0.1 | 0
4238 | ТП 3311 5/250 | Мантуровский РЭС | Курская область | Мантуровский с/с. | 10/0,4 | 0.25 | 0.23373 | 0.015363
4239 | ТП 3311 9/160 | Мантуровский РЭС | Курская область | Мантуровский с/с. | 10/0,4 | 0.16 | 0.098894 | 0.057684
4240 | ТП 3311 10/160 | Мантуровский РЭС | Курская область | Мантуровский с/с. | 10/0,4 | 0.16 | 0.098387 | 0.058163
4241 | ТП 3311 11/250 | Мантуровский РЭС | Курская область | Мантуровский с/с. | 10/0,4 | 0.1 | 0.083282 | 0.015782
4242 | ЗТП 3311 12/630 | Мантуровский РЭС | Курская область | Мантуровский с/с. | 10/0,4 | 0.63 | 0.36657 | 0.24868
4243 | ТП 3311 13/250 | Мантуровский РЭС | Курская область | Мантуровский с/с. | 10/0,4 | 0.25 | 0.13734 | 0.10635
4244 | ЗТП 3311 14/2*400 с.Мантурово | Мантуровский РЭС | Курская область | Мантуровский с/с. | 10/0,4 | 0.4 | 0.045498 | 0.14585
4245 | ТП 294 (122 2/250) | Беловский РЭС | Курская область | Гирьянский с/с. | 10/0,4 | 0.16 | 0.16 | 0
4246 | ТП 296 (122 4/160) | Беловский РЭС | Курская область | Малосолдатский с/с. | 10/0,4 | 0.16 | 0 | 0.15104
4247 | ТП 3311 4/160 | Мантуровский РЭС | Курская область | Останинский с/с. | 10/0,4 | 0.25 | 0.18945 | 0.057158
4248 | ТП 297 (122 7/100) | Беловский РЭС | Курская область | Бобравский с/с. | 10/0,4 | 0.1 | 0.07048 | 0.027867
4249 | ТП 295 МТК (122 3/160) | Беловский РЭС | Курская область | Малосолдатский с/с. | 10/0,4 | 0.16 | 0.16 | 0
4250 | ТП 6113 5/63 (ТП 079) | Черемисиновский РЭС | Курская область | Старосавинский с/с. | 10/0,4 | 0.063 | 0.043506 | 0.018403
4251 | КТП 285-421.07-1/100 д.Дряблово | Курский РЭС | Курская область | Полянский с/с. | 10/0,4 | 0.1 | 0.073536 | 0.024982
4252 | КТП 1039 Зорино | Курский РЭС | Курская область | Полевской с/с. | 10/0,4 | 0.1 | 0.060939 | 0.036874
4253 | КТП-10кВ Ф 4110 6/60 П С Кшень | Советский РЭС | Курская область | Краснодолинский с/с. | 10/0,4 | 0.06 | 0.030447 | 0.027898
4254 | ТП 1040 Ельково | Курский РЭС | Курская область | Полевской с/с. | 10/0,4 | 0.1 | 0.066517 | 0.031608
4255 | ТП 307 (123 11/100) | Беловский РЭС | Курская область | Вишневский с/с. | 10/0,4 | 0.1 | 0.1 | 0
4256 | ТП 299 (123 1/400) | Беловский РЭС | Курская область | Песчанский с/с. | 10/0,4 | 0.4 | 0.2914 | 0.10252
4257 | КТП-10кВ Ф 4110 8/100 П С Кшень | Советский РЭС | Курская область | Мансуровский с/с. | 10/0,4 | 0.1 | 0.056306 | 0.041247
4258 | КТП 1041 Лисово | Курский РЭС | Курская область | Полевской с/с. | 10/0,4 | 0.1 | 0.056989 | 0.040603
4259 | ТП 301 (123 4/160) | Беловский РЭС | Курская область | Вишневский с/с. | 10/0,4 | 0.25 | 0.25 | 0
4260 | КТП 4110 11/40 | Советский РЭС | Курская область | Мансуровский с/с. | 10/0,4 | 0.04 | 0.035 | 0.00472
4261 | ТП 305 ( 123 9/100) | Беловский РЭС | Курская область | Вишневский с/с. | 10/0,4 | 0.1 | 0.1 | 0
4262 | КТП-10кВ Ф 4110 12/400 П С Кшень | Советский РЭС | Курская область | Мансуровский с/с. | 10/0,4 | 0.4 | 0.21615 | 0.17356
4263 | ТП 306 (123 10/250) | Беловский РЭС | Курская область | Вишневский с/с. | 10/0,4 | 0.25 | 0.23427 | 0.014851
4264 | ТП 3311 6/100 | Мантуровский РЭС | Курская область | Останинский с/с. | 10/0,4 | 0.1 | 0.061121 | 0.036701
4265 | ТП 298 (123 12/100) | Беловский РЭС | Курская область | Коммунаровский с/с. | 10/0,4 | 0.4 | 0.27441 | 0.11856
4266 | КТП 1042 Лисово н. дома | Курский РЭС | Курская область | Полевской с/с. | 10/0,4 | 0.063 | 0.038706 | 0.022933
4267 | ТП 304 (123 8/250) | Беловский РЭС | Курская область | Вишневский с/с. | 10/0,4 | 0.25 | 0.14539 | 0.098749
4268 | КТП-10кВ Ф 4110 14/63 П С Кшень | Советский РЭС | Курская область | Мансуровский с/с. | 10/0,4 | 0.063 | 0.036619 | 0.024904
4269 | ТП 3311 7/160 | Мантуровский РЭС | Курская область | Мантуровский с/с. | 10/0,4 | 0.16 | 0.085088 | 0.070717
4270 | ТП 300 (123 3/250) | Беловский РЭС | Курская область | Вишневский с/с. | 10/0,4 | 0.25 | 0.23899 | 0.010389
4271 | ТП 346 | Беловский РЭС | Курская область | Вишневский с/с. | 10/0,4 | 0.4 | 0.25069 | 0.14095
4272 | СТП 3311 8/25 | Мантуровский РЭС | Курская область | Мантуровский с/с. | 10/0,4 | 0.25 | 0.125 | 0.118
4273 | ТП 365 7/40 | Мантуровский РЭС | Курская область | Куськинский с/с. | 10/0,4 | 0.25 | 0.213 | 0.034928
4274 | КТП-10/0,4кВ 033 Шумаково МТФ | Солнцевский РЭС | Курская область | Шумаковский с/с. | 10/0,4 | 0.16 | 0.14733 | 0.011957
4275 | КТП-10кВ Ф 4110 13/160 П С Кшень | Советский РЭС | Курская область | Мансуровский с/с. | 10/0,4 | 0.16 | 0.086591 | 0.069298
4276 | КТП 1043 Лисово | Курский РЭС | Курская область | Полевской с/с. | 10/0,4 | 0.1 | 0.056075 | 0.041465
4277 | ТП 129 (с. Мантурово) | Мантуровский РЭС | Курская область | Мантуровский с/с. | 10/0,4 | 0.16 | 0.085032 | 0.07077
4278 | ТП 6113 7/63 (ТП 081) | Черемисиновский РЭС | Курская область | Старосавинский с/с. | 10/0,4 | 0.63 | 0.31765 | 0.29486
4279 | КТП-10кВ Ф 4110 15/160 П С Кшень | Советский РЭС | Курская область | Мансуровский с/с. | 10/0,4 | 0.16 | 0.092394 | 0.06382
4280 | ТП 133 | Мантуровский РЭС | Курская область | Засеймский с/с. | 10/0,4 | 0.25 | 0.1367 | 0.10696
4281 | КТП 1044 Лисово | Курский РЭС | Курская область | Полевской с/с. | 10/0,4 | 0.1 | 0.053577 | 0.043824
4282 | КТП-10кВ Ф 4110 17/250 П С Кшень | Советский РЭС | Курская область | Мансуровский с/с. | 10/0,4 | 0.1 | 0.060996 | 0.036819
4283 | ТП 127 | Мантуровский РЭС | Курская область | Куськинский с/с. | 10/0,4 | 0.25 | 0.20571 | 0.041808
4284 | ТП 128 (с. Мантурово) | Мантуровский РЭС | Курская область | Мантуровский с/с. | 10/0,4 | 0.25 | 0.161 | 0.084015
4285 | КТП-10кВ Ф 4110 18/250 П С Кшень | Советский РЭС | Курская область | Мансуровский с/с. | 10/0,4 | 0.25 | 0.20964 | 0.0381
4286 | ТП 6113 4/63 (ТП 078) | Черемисиновский РЭС | Курская область | Старосавинский с/с. | 10/0,4 | 0.063 | 0.040916 | 0.020847
4287 | КТП-10кВ Ф 4110 20/160 П С Кшень | Советский РЭС | Курская область | Мансуровский с/с. | 10/0,4 | 0.1 | 0.057562 | 0.040061
4288 | ТП 131 (с. Мантурово) | Мантуровский РЭС | Курская область | Мантуровский с/с. | 10/0,4 | 0.02 | 0.011613 | 0.0079178
4289 | ТП 132 (с. Мантурово) | Мантуровский РЭС | Курская область | Мантуровский с/с. | 10/0,4 | 0.25 | 0.16005 | 0.084911
4290 | ТП 141 | Мантуровский РЭС | Курская область | Мантуровский с/с. | 10/0,4 | 0.25 | 0.14523 | 0.098899
4291 | ТП 144 | Мантуровский РЭС | Курская область | Мантуровский с/с. | 10/0,4 | 0.16 | 0.11408 | 0.043345
4292 | ТП 145 | Мантуровский РЭС | Курская область | Мантуровский с/с. | 10/0,4 | 0.25 | 0.14845 | 0.095862
4293 | ТП 6113 12/160 (ТП 086) | Черемисиновский РЭС | Курская область | Старосавинский с/с. | 10/0,4 | 0.16 | 0.089291 | 0.066749
4294 | ТП 146 | Мантуровский РЭС | Курская область | Мантуровский с/с. | 10/0,4 | 0.16 | 0.10364 | 0.053203
4295 | КТП-10/0,4кВ 036 х. Баранов | Солнцевский РЭС | Курская область | Ивановский с/с. | 10/0,4 | 0.1 | 0.059291 | 0.038429
4296 | ТП 147 | Мантуровский РЭС | Курская область | Мантуровский с/с. | 10/0,4 | 0.1 | 0.077073 | 0.021643
4297 | ТП 155 | Мантуровский РЭС | Курская область | Мантуровский с/с. | 10/0,4 | 0.25 | 0.15592 | 0.088811
4298 | КТП-10/0,4кВ 037 Мелидовка | Солнцевский РЭС | Курская область | Шумаковский с/с. | 10/0,4 | 0.16 | 0.087355 | 0.068577
4299 | ТП 156 | Мантуровский РЭС | Курская область | Засеймский с/с. | 10/0,4 | 0.16 | 0.094495 | 0.061837
4300 | ТП 157 с. 1-е Засеймье | Мантуровский РЭС | Курская область | Засеймский с/с. | 10/0,4 | 0.25 | 0.12719 | 0.11594
4301 | ТП 158 | Мантуровский РЭС | Курская область | Засеймский с/с. | 10/0,4 | 0.16 | 0.09648 | 0.059963
4302 | ТП 159 | Мантуровский РЭС | Курская область | Засеймский с/с. | 10/0,4 | 0.1 | 0.067254 | 0.030913
4303 | ТП 160 | Мантуровский РЭС | Курская область | Засеймский с/с. | 10/0,4 | 0.16 | 0.080309 | 0.075228
4304 | ТП 161 | Мантуровский РЭС | Курская область | Засеймский с/с. | 10/0,4 | 0.16 | 0.08482 | 0.07097
4305 | ТП 125 (1212 1/40) | Беловский РЭС | Курская область | Д.Будский с/с. | 10/0,4 | 0.04 | 0.04 | 0
4306 | ТП 127 (КТП 10кВ 1211 4/100) | Беловский РЭС | Курская область | Бобравский с/с. | 10/0,4 | 0.1 | 0.09434 | 0.0053431
4307 | ТП 129 (КТП 10кВ 1211 5/60) | Беловский РЭС | Курская область | Беловский с/с. | 10/0,4 | 0.063 | 0.063 | 0
4308 | ТП 128 (1211 6/40) | Беловский РЭС | Курская область | Бобравский с/с. | 10/0,4 | 0.04 | 0.026271 | 0.01296
4309 | ТП 131 (КТП 10кВ 1211 9/250) | Беловский РЭС | Курская область | Бобравский с/с. | 10/0,4 | 0.16 | 0.16 | 0
4310 | ТП 132 (КТП 10кВ 1211 10/60) | Беловский РЭС | Курская область | Бобравский с/с. | 10/0,4 | 0.063 | 0.063 | 0
4311 | ТП 130 (1211 8/400) | Беловский РЭС | Курская область | Бобравский с/с. | 10/0,4 | 0.16 | 0.12847 | 0.029766
4312 | ТП 001 | Горшеченский РЭС | Курская область | Горшеченкий с/с. | 10/0,4 | 0.16 | 0.088717 | 0.067291
4313 | ТП 162 1-е Засеймье | Мантуровский РЭС | Курская область | Засеймский с/с. | 10/0,4 | 0.16 | 0.144 | 0.015104
4314 | ТП 002 Горшечное | Горшеченский РЭС | Курская область | Горшеченкий с/с. | 10/0,4 | 0.4 | 0.26179 | 0.13047
4315 | ТП 163 | Мантуровский РЭС | Курская область | Засеймский с/с. | 10/0,4 | 0.16 | 0.09958 | 0.057037
4316 | ТП 164 | Мантуровский РЭС | Курская область | Засеймский с/с. | 10/0,4 | 0.25 | 0.12989 | 0.11338
4317 | ТП 015 Горшечное | Горшеченский РЭС | Курская область | Горшеченкий с/с. | 10/0,4 | 0.4 | 0.33772 | 0.058793
4318 | ТП 165 | Мантуровский РЭС | Курская область | Засеймский с/с. | 10/0,4 | 0.063 | 0.038511 | 0.023118
4319 | ТП 1319 Ц.У. ток | Курский РЭС | Курская область | Полевской с/с. | 10/0,4 | 0.4 | 0.20863 | 0.18065
4320 | ТП 166 | Мантуровский РЭС | Курская область | Засеймский с/с. | 10/0,4 | 0.1 | 0.058638 | 0.039046
4321 | ТП 129 | Пристенский РЭС | Курская область | Черновецкий с/с. | 10/0,4 | 0.063 | 0.033186 | 0.028144
4322 | КТП 1045 Дёмино | Курский РЭС | Курская область | Полевской с/с. | 10/0,4 | 0.1 | 0.061149 | 0.036675
4323 | КТП 1320 Выворотково МТФ | Курский РЭС | Курская область | с.Выворотково | 10/0,4 | 0.04 | 0.020624 | 0.018291
4324 | ТП 167 | Мантуровский РЭС | Курская область | Засеймский с/с. | 10/0,4 | 0.16 | 0.083159 | 0.072538
4325 | ТП 017 Горшечное | Горшеченский РЭС | Курская область | Горшеченкий с/с. | 10/0,4 | 0.16 | 0.12899 | 0.02927
4326 | ТП 168 | Мантуровский РЭС | Курская область | Засеймский с/с. | 10/0,4 | 0.16 | 0.080543 | 0.075008
4327 | КТП 1046 Выворотково | Курский РЭС | Курская область | с.Выворотково | 10/0,4 | 0.25 | 0.1308 | 0.11253
4328 | ТП 006 Горшечное | Горшеченский РЭС | Курская область | Горшеченкий с/с. | 10/0,4 | 0.63 | 0.37253 | 0.24305
4329 | ТП 169 | Мантуровский РЭС | Курская область | Засеймский с/с. | 10/0,4 | 0.1 | 0.052257 | 0.045069
4330 | КТП 1047 Выворотково л/ л | Курский РЭС | Курская область | Полевской с/с. | 10/0,4 | 0.16 | 0.084156 | 0.071596
4331 | ТП 170 | Мантуровский РЭС | Курская область | Мантуровский с/с. | 10/0,4 | 0.16 | 0.082322 | 0.073328
4332 | ТП 171 с. 1е Засеймье | Мантуровский РЭС | Курская область | Мантуровский с/с. | 10/0,4 | 0.1 | 0.0504 | 0.046822
4333 | ТП 172 с. 1е Засеймье | Мантуровский РЭС | Курская область | Засеймский с/с. | 10/0,4 | 0.04 | 0.02 | 0.01888
4334 | ТП 007 | Горшеченский РЭС | Курская область | Горшеченкий с/с. | 10/0,4 | 0.25 | 0.2268 | 0.021901
4335 | ТП 184 (с. Сейм) | Мантуровский РЭС | Курская область | Сеймский с/с. | 10/0,4 | 0.25 | 0.22495 | 0.023643
4336 | КТП-10/0,4кВ 041 с. Плоское | Солнцевский РЭС | Курская область | Шумаковский с/с. | 10/0,4 | 0.16 | 0.10148 | 0.055242
4337 | ТП 6113 8/63 (ТП 082) | Черемисиновский РЭС | Курская область | Старосавинский с/с. | 10/0,4 | 0.16 | 0.082737 | 0.072937
4338 | ТП 518 Бекетово | Горшеченский РЭС | Курская область | рп.Горшечное | 10/0,4 | 0.63 | 0.521 | 0.1029
4339 | ТП 190 (с. Сейм) | Мантуровский РЭС | Курская область | Сеймский с/с. | 10/0,4 | 0.4 | 0.24275 | 0.14845
4340 | ТП 011 Горшечное | Горшеченский РЭС | Курская область | Горшеченкий с/с. | 10/0,4 | 0.4 | 0.22347 | 0.16664
4341 | ТП 186 (с. Сейм) | Мантуровский РЭС | Курская область | Сеймский с/с. | 10/0,4 | 0.4 | 0.25179 | 0.13991
4342 | ТП 187 (с. Сейм) | Мантуровский РЭС | Курская область | Сеймский с/с. | 10/0,4 | 0.25 | 0.13317 | 0.11029
4343 | ТП 188 (с. Сейм) | Мантуровский РЭС | Курская область | Сеймский с/с. | 10/0,4 | 0.4 | 0.29315 | 0.10087
4344 | ТП 009 Ведомственная | Горшеченский РЭС | Курская область | п. Горшечное | 10/0,4 | 0.25 | 0.12663 | 0.11647
4345 | ТП 6113 3/160 (ТП 077) | Черемисиновский РЭС | Курская область | Старосавинский с/с. | 10/0,4 | 0.16 | 0.084217 | 0.071539
4346 | ТП 090 МТП | Суджанский РЭС | Курская область | Застянский с/с. | 10/0,4 | 0.1 | 0.05 | 0.0472
4347 | ТП 6113 15/100 (ТП 089) | Черемисиновский РЭС | Курская область | Старосавинский с/с. | 10/0,4 | 0.1 | 0.052463 | 0.044875
4348 | ТП 091 | Суджанский РЭС | Курская область | Мартыновский с/с. | 10/0,4 | 0.025 | 0 | 0.0236
4349 | ТП 6113 13/100 (ТП 087) | Черемисиновский РЭС | Курская область | Старосавинский с/с. | 10/0,4 | 0.1 | 0.052422 | 0.044914
4350 | ТП 018 | Горшеченский РЭС | Курская область | Горшеченкий с/с. | 10/0,4 | 0.4 | 0.23948 | 0.15153
4351 | ТП 092 | Суджанский РЭС | Курская область | Мартыновский с/с. | 10/0,4 | 0.16 | 0.08 | 0.07552
4352 | ТП 098 МТП-10 кВ | Суджанский РЭС | Курская область | Застянский с/с. | 10/0,4 | 0.1 | 0.05 | 0.0472
4353 | ТП 269 (1810 2/100) | Беловский РЭС | Курская область | Ильковский с/с. | 10/0,4 | 0.1 | 0.1 | 0
4354 | ТП 6113 2/100 (ТП 076) | Черемисиновский РЭС | Курская область | Старосавинский с/с. | 10/0,4 | 0.1 | 0.058756 | 0.038935
4355 | КТП-10/0,4кВ 038 с. Плоское | Солнцевский РЭС | Курская область | Шумаковский с/с. | 10/0,4 | 0.25 | 0.14209 | 0.10187
4356 | ТП 6113 9/100 (ТП 083) | Черемисиновский РЭС | Курская область | Старосавинский с/с. | 10/0,4 | 0.1 | 0.052766 | 0.044589
4357 | ТП 099 МТП-10 кВ | Суджанский РЭС | Курская область | Застянский с/с. | 10/0,4 | 0.063 | 0.0315 | 0.029736
4358 | ТП 100 | Суджанский РЭС | Курская область | Махновский с/с. | 10/0,4 | 0.16 | 0.08 | 0.07552
4359 | ТП 101 | Суджанский РЭС | Курская область | Махновский с/с. | 10/0,4 | 0.1 | 0.05 | 0.0472
4360 | ТП 102 | Суджанский РЭС | Курская область | Махновский с/с. | 10/0,4 | 0.1 | 0.05 | 0.0472
4361 | КТП-10/0,4кВ 044 с. Плоское | Солнцевский РЭС | Курская область | Шумаковский с/с. | 10/0,4 | 0.1 | 0.065609 | 0.032465
4362 | КТП-10/0,4кВ 040 с. Плоское | Солнцевский РЭС | Курская область | Шумаковский с/с. | 10/0,4 | 0.25 | 0.14406 | 0.10001
4363 | ТП 270 (1810 3/63) | Беловский РЭС | Курская область | Ильковский с/с. | 10/0,4 | 0.063 | 0.036964 | 0.024578
4364 | КТП-10/0,4кВ 042 с.Красниково | Солнцевский РЭС | Курская область | Шумаковский с/с. | 10/0,4 | 0.16 | 0.088567 | 0.067433
4365 | ТП 273 (1810 5/160) | Беловский РЭС | Курская область | Ильковский с/с. | 10/0,4 | 0.16 | 0.089011 | 0.067014
4366 | ТП 276 (1810 9/63 ) | Беловский РЭС | Курская область | Ильковский с/с. | 10/0,4 | 0.063 | 0.036676 | 0.02485
4367 | ТП 274 (1810 7/160) | Беловский РЭС | Курская область | Ильковский с/с. | 10/0,4 | 0.16 | 0.16 | 0
4368 | КТП-10/0,4кВ 043 с. Плоское | Солнцевский РЭС | Курская область | Шумаковский с/с. | 10/0,4 | 0.063 | 0.047903 | 0.014251
4369 | ТП 131 | Пристенский РЭС | Курская область | Сазановский с/с. | 10/0,4 | 0.04 | 0.020753 | 0.018169
4370 | ТП 280 (1815 1/160) | Беловский РЭС | Курская область | Ильковский с/с, с. Мокрушино | 10/0,4 | 0.16 | 0.16 | 0
4371 | КТП-10/0,4кВ 045 с. Еремино | Солнцевский РЭС | Курская область | Шумаковский с/с. | 10/0,4 | 0.1 | 0.067885 | 0.030317
4372 | ТП 281 (1815 2/250) | Беловский РЭС | Курская область | Ильковский с/с. | 10/0,4 | 0.25 | 0.18284 | 0.063397
4373 | ТП 282 (1815 13/250) | Беловский РЭС | Курская область | Беловский с/с. | 10/0,4 | 0.25 | 0.13625 | 0.10738
4374 | ТП 284 (1815 16/250) | Беловский РЭС | Курская область | Ильковский с/с, с. Мокрушино | 10/0,4 | 0.25 | 0.19906 | 0.048083
4375 | КТП-10/0,4кВ 046 с. Ерёмино | Солнцевский РЭС | Курская область | Шумаковский с/с. | 10/0,4 | 0.1 | 0.067533 | 0.030649
4376 | КТП 10кВ 001 (211 1 63) быт с Скородное | Б.Солдатский РЭС | Курская область | Любостанский с/с. | 10/0,4 | 0.063 | 0.046291 | 0.015773
4377 | ТП 285 (1815 6/100) | Беловский РЭС | Курская область | Ильковский с/с, с. Мокрушино | 10/0,4 | 0.1 | 0.1 | 0
4378 | ТП 286 (1815 15/250) | Беловский РЭС | Курская область | Ильковский с/с. | 10/0,4 | 0.25 | 0.17369 | 0.072037
4379 | ТП 288 (1815 3/100) | Беловский РЭС | Курская область | с. Мокрушено (Сеп. Пункт) | 10/0,4 | 0.1 | 0.073535 | 0.024983
4380 | ТП 287 (1815 4/160) | Беловский РЭС | Курская область | Ильковский с/с. | 10/0,4 | 0.16 | 0.16 | 0
4381 | ТП 291 (1815 10/63) | Беловский РЭС | Курская область | Ильковский с/с, с. Мокрушино | 10/0,4 | 0.063 | 0.0315 | 0.029736
4382 | КТП 10кВ 002 (211 2 100) с Скородное ул | Б.Солдатский РЭС | Курская область | Любостанский с/с. | 10/0,4 | 0.1 | 0.053546 | 0.043853
4383 | ТП 136 (1310 2/100) | Беловский РЭС | Курская область | Гирьянский с/с. | 10/0,4 | 0.1 | 0.075817 | 0.022829
4384 | КТП 10кВ 003 (211 3 160) зерноток | Б.Солдатский РЭС | Курская область | Любостанский с/с. | 10/0,4 | 0.16 | 0.08 | 0.07552
4385 | ТП 316 Меловая | Беловский РЭС | Курская область | Коммунаровский с/с. | 10/0,4 | 0.25 | 0 | 0.236
4386 | ТП 139 (1310 5/250) | Беловский РЭС | Курская область | д. Гирьи ПУ-7 | 10/0,4 | 0.25 | 0.1809 | 0.065233
4387 | КТП 10кВ 004 (211 4 160)с Скор ул.Нарык | Б.Солдатский РЭС | Курская область | Любостанский с/с. | 10/0,4 | 0.16 | 0.087044 | 0.06887
4388 | ТП 140 (1310 30/160) | Беловский РЭС | Курская область | Гирьянский с/с. | 10/0,4 | 0.16 | 0.097967 | 0.058559
4389 | КТП-10/0,4кВ 048 х Татарский | Солнцевский РЭС | Курская область | Шумаковский с/с. | 10/0,4 | 0.063 | 0.031501 | 0.029735
4390 | КТП 10кВ 005 (211 5 100) Грязновка | Б.Солдатский РЭС | Курская область | Любостанский с/с. | 10/0,4 | 0.1 | 0.06098 | 0.036835
4391 | КТП 10кВ 006 (211 6 100) Сибилевка | Б.Солдатский РЭС | Курская область | Любостанский с/с. | 10/0,4 | 0.1 | 0.058991 | 0.038712
4392 | ТП 143 (1310 8/100) | Беловский РЭС | Курская область | Гирьянский с/с. | 10/0,4 | 0.1 | 0.1 | 0
4393 | ТП 146 (1310 11/250) | Беловский РЭС | Курская область | Гирьянский с/с. | 10/0,4 | 0.25 | 0.14129 | 0.10262
4394 | ТП-10/0,4кВ 049 Сорочино | Солнцевский РЭС | Курская область | Шумаковский с/с. | 10/0,4 | 0.16 | 0.08 | 0.07552
4395 | ТП 152 (1310 31/250) | Беловский РЭС | Курская область | Гирьянский с/с. | 10/0,4 | 0.25 | 0.22059 | 0.027758
4396 | ТП 153 (1310 17/400) | Беловский РЭС | Курская область | Гирьянский с/с. | 10/0,4 | 0.4 | 0.26707 | 0.12548
4397 | ТП 241 | Беловский РЭС | Курская область | Песчанский с/с. | 10/0,4 | 0.063 | 0.0315 | 0.029736
4398 | КТП-10/0,4кВ 051 д.Семибратское | Солнцевский РЭС | Курская область | Шумаковский с/с. | 10/0,4 | 0.16 | 0.081846 | 0.073777
4399 | ТП 242 (174 19/250) | Беловский РЭС | Курская область | Гирьянский с/с. | 10/0,4 | 0.25 | 0.125 | 0.118
4400 | ТП 243 (174 20/160) | Беловский РЭС | Курская область | Гирьянский с/с. | 10/0,4 | 0.16 | 0.08 | 0.07552
4401 | ТП 245 (174 22/250) | Беловский РЭС | Курская область | Гирьянский с/с. | 10/0,4 | 0.25 | 0.125 | 0.118
4402 | ТП 248 (174 28/250) | Беловский РЭС | Курская область | Гирьянский с/с. | 10/0,4 | 0.25 | 0.125 | 0.118
4403 | ТП 246 (174 24/63) | Беловский РЭС | Курская область | Гирьянский с/с. | 10/0,4 | 0.063 | 0.0315 | 0.029736
4404 | ТП 247 (ВЛ 174 25) | Беловский РЭС | Курская область | Гирьянский с/с. | 10/0,4 | 0.06 | 0.06 | 0
4405 | КТП 201 | Солнцевский РЭС | Курская область | Зуевский с/с. | 10/0,4 | 0.16 | 0.09004 | 0.066042
4406 | ТП 244 (ВЛ 10 кВ 174) | Беловский РЭС | Курская область | Гирьянский с/с. | 10/0,4 | 0.1 | 0.05 | 0.0472
4407 | ТП 158 ( 1318 1/160) | Беловский РЭС | Курская область | Беличанский с/с. | 10/0,4 | 0.16 | 0.11977 | 0.03798
4408 | ТП 160 (1318 3/40) | Беловский РЭС | Курская область | Белица | 10/0,4 | 0.063 | 0.063 | 0
4409 | ТП 162 (1318 4/60) | Беловский РЭС | Курская область | Беличанский с/с. | 10/0,4 | 0.06 | 0.053982 | 0.0056811
4410 | ТП 159 (1318 2/250) | Беловский РЭС | Курская область | Беличанский с/с. | 10/0,4 | 0.25 | 0.18227 | 0.063938
4411 | ТП 225 (163 ТП 1/2х400) | Беловский РЭС | Курская область | Коммунаровский с/с. | 10/0,4 | 0.25 | 0.20754 | 0.040078
4412 | ТП 233 | Солнцевский РЭС | Курская область | Зуевский с/с. | 10/0,4 | 0.25 | 0.1278 | 0.11536
4413 | ТП 190 (151 5/40) | Беловский РЭС | Курская область | Кондратовский с/с. | 10/0,4 | 0.04 | 0.024767 | 0.01438
4414 | ТП 234 | Солнцевский РЭС | Курская область | Зуевский с/с. | 10/0,4 | 0.063 | 0.03274 | 0.028565
4415 | ТП 191 (151 6/160) | Беловский РЭС | Курская область | Кондратовский с/с. | 10/0,4 | 0.16 | 0.08 | 0.07552
4416 | ТП 192 (151 9/160) | Беловский РЭС | Курская область | Кондратовский с/с. | 10/0,4 | 0.16 | 0.08 | 0.07552
4417 | ТП 193 (151 2/160) | Беловский РЭС | Курская область | Кондратовский с/с. | 10/0,4 | 0.16 | 0.08 | 0.07552
4418 | ТП 235 | Солнцевский РЭС | Курская область | Зуевский с/с. | 10/0,4 | 0.16 | 0.096509 | 0.059935
4419 | ТП 194 (151 8/400) | Беловский РЭС | Курская область | Кондратовский с/с. | 10/0,4 | 0.4 | 0.2 | 0.1888
4420 | ТП 195 (151 3/160) | Беловский РЭС | Курская область | Кондратовский с/с. | 10/0,4 | 0.16 | 0.08 | 0.07552
4421 | ТП 236 | Солнцевский РЭС | Курская область | Зуевский с/с. | 10/0,4 | 0.25 | 0.14074 | 0.10314
4422 | ТП 196 (151 4/400) | Беловский РЭС | Курская область | Кондратовский с/с. | 10/0,4 | 0.4 | 0.2 | 0.1888
4423 | ТП 199 (152 1/250) | Беловский РЭС | Курская область | Кондратовский с/с. | 10/0,4 | 0.25 | 0.125 | 0.118
4424 | ТП 237 | Солнцевский РЭС | Курская область | Субботинский с/с. | 10/0,4 | 0.063 | 0.034354 | 0.027042
4425 | ТП 238 | Солнцевский РЭС | Курская область | Зуевский с/с. | 10/0,4 | 0.4 | 0.24922 | 0.14234
4426 | ТП 239 | Солнцевский РЭС | Курская область | Зуевский с/с. | 10/0,4 | 0.063 | 0.03755 | 0.024025
4427 | ТП 240 | Солнцевский РЭС | Курская область | Зуевский с/с. | 10/0,4 | 0.1 | 0.050462 | 0.046764
4428 | ТП 202 (ВЛ10кв 152) | Беловский РЭС | Курская область | Кондратовский с/с. | 10/0,4 | 0.25 | 0.125 | 0.118
4429 | ТП 241 | Солнцевский РЭС | Курская область | Зуевский с/с. | 10/0,4 | 0.1 | 0.054343 | 0.0431
4430 | ТП 242 | Солнцевский РЭС | Курская область | Зуевский с/с. | 10/0,4 | 0.063 | 0.036054 | 0.025437
4431 | ТП 200 (152 6/100) | Беловский РЭС | Курская область | Кондратовский с/с. | 10/0,4 | 0.1 | 0.05 | 0.0472
4432 | ТП 201 (ВЛ 10кВ 152) | Беловский РЭС | Курская область | Кондратовский с/с. | 10/0,4 | 0.06 | 0.03 | 0.02832
4433 | ТП 197 (152 4/160) | Беловский РЭС | Курская область | Кондратовский с/с. | 10/0,4 | 0.16 | 0.10358 | 0.053258
4434 | ТП 243 | Солнцевский РЭС | Курская область | Зуевский с/с. | 10/0,4 | 0.1 | 0.059494 | 0.038238
4435 | ТП 198 (152 7/250) | Беловский РЭС | Курская область | Кондратовский с/с. | 10/0,4 | 0.25 | 0.125 | 0.118
4436 | ТП 212 (158 1/100) | Беловский РЭС | Курская область | Кондратовский с/с. | 10/0,4 | 0.1 | 0.05 | 0.0472
4437 | ТП 244 | Солнцевский РЭС | Курская область | Зуевский с/с. | 10/0,4 | 0.1 | 0.094271 | 0.0054083
4438 | ТП 214 (158 3/400) | Беловский РЭС | Курская область | Кондратовский с/с. | 10/0,4 | 0.4 | 0.20431 | 0.18473
4439 | ТП 215 (158 11/100) | Беловский РЭС | Курская область | Кондратовский с/с. | 10/0,4 | 0.1 | 0.05 | 0.0472
4440 | ТП 216 (158 5/60) | Беловский РЭС | Курская область | Кондратовский с/с. | 10/0,4 | 0.06 | 0.03 | 0.02832
4441 | ТП 245 | Солнцевский РЭС | Курская область | Зуевский с/с. | 10/0,4 | 0.063 | 0.036179 | 0.025319
4442 | ТП 246 | Солнцевский РЭС | Курская область | Зуевский с/с. | 10/0,4 | 0.16 | 0.10268 | 0.05411
4443 | КТП 10кВ 158 6/40 БРЭС | Беловский РЭС | Курская область | Кондратовский с/с. | 10/0,4 | 0.04 | 0 | 0.03776
4444 | КТП 10кВ 158 7/60 | Беловский РЭС | Курская область | Кондратовский с/с. | 10/0,4 | 0.06 | 0 | 0.05664
4445 | ТП 220 (158 8/100) | Беловский РЭС | Курская область | Кондратовский с/с. | 10/0,4 | 0.1 | 0.05 | 0.0472
4446 | ТП 203 (156 10/250) | Беловский РЭС | Курская область | Кондратовский с/с. | 10/0,4 | 0.25 | 0.125 | 0.118
4447 | ТП 204 ( 156 1/60) | Беловский РЭС | Курская область | Кондратовский с/с. | 10/0,4 | 0.04 | 0.02 | 0.01888
4448 | ТП 207 (156 3/160) БРЭС | Беловский РЭС | Курская область | Кондратовский с/с. | 10/0,4 | 0.16 | 0 | 0.15104
4449 | ТП 205 (156 8/100) | Беловский РЭС | Курская область | Кондратовский с/с. | 10/0,4 | 0.1 | 0.082804 | 0.016233
4450 | ТП 209 (156 ) | Беловский РЭС | Курская область | Кондратовский с/с. | 10/0,4 | 0.1 | 0.06692 | 0.031228
4451 | ТП 113 (127 1/160) | Беловский РЭС | Курская область | Песчанский с/с. | 10/0,4 | 0.16 | 0.10833 | 0.048773
4452 | ТП 114 (127 2/160) | Беловский РЭС | Курская область | Д.Будский с/с. | 10/0,4 | 0.25 | 0.14995 | 0.094444
4453 | ТП 247 | Солнцевский РЭС | Курская область | Зуевский с/с. | 10/0,4 | 0.25 | 0.15979 | 0.08516
4454 | ТП 119 (127 3/40) | Беловский РЭС | Курская область | Д.Будский с/с. | 10/0,4 | 0.04 | 0.04 | 0
4455 | ТП 122 (127 4/250) | Беловский РЭС | Курская область | Д.Будский с/с. | 10/0,4 | 0.25 | 0.25 | 0
4456 | ТП 121 (127 18/250) | Беловский РЭС | Курская область | Д.Будский с/с. | 10/0,4 | 0.25 | 0.125 | 0.118
4457 | ТП 250 | Солнцевский РЭС | Курская область | Зуевский с/с. | 10/0,4 | 0.25 | 0.16866 | 0.076786
4458 | ТП 120 (127 17/250) | Беловский РЭС | Курская область | Д.Будский с/с. | 10/0,4 | 0.25 | 0.12551 | 0.11751
4459 | ТП 115 (127 5/250) | Беловский РЭС | Курская область | Д.Будский с/с. | 10/0,4 | 0.25 | 0.16389 | 0.081287
4460 | ТП 117 (127 6/100) | Беловский РЭС | Курская область | Д.Будский с/с. | 10/0,4 | 0.1 | 0.1 | 0
4461 | ТП 251 | Солнцевский РЭС | Курская область | Зуевский с/с. | 10/0,4 | 0.4 | 0.23424 | 0.15648
4462 | ТП 116 (127 20/250) | Беловский РЭС | Курская область | Д.Будский с/с. | 10/0,4 | 0.25 | 0.12765 | 0.1155
4463 | ТП 110 (127 8/100) | Беловский РЭС | Курская область | Песчанский с/с. | 10/0,4 | 0.06 | 0.06 | 0
4464 | ТП 252 | Солнцевский РЭС | Курская область | Зуевский с/с. | 10/0,4 | 0.16 | 0.12198 | 0.035894
4465 | ТП 112 (127 10/100) | Беловский РЭС | Курская область | Песчанский с/с. | 10/0,4 | 0.1 | 0.1 | 0
4466 | ТП 104 (127 22/100) | Беловский РЭС | Курская область | Песчанский с/с. | 10/0,4 | 0.1 | 0.1 | 0
4467 | ТП 253 | Солнцевский РЭС | Курская область | Зуевский с/с. | 10/0,4 | 0.063 | 0.042745 | 0.019121
4468 | ТП 107 (127 12/100) | Беловский РЭС | Курская область | Д.Будский с/с. | 10/0,4 | 0.1 | 0.1 | 0
4469 | ТП 106 БРЭС (127 13/100) | Беловский РЭС | Курская область | Малосолдатский с/с. | 10/0,4 | 0.1 | 0.073255 | 0.025247
4470 | ТП 105 (127 11/250) | Беловский РЭС | Курская область | Д.Будский с/с. | 10/0,4 | 0.25 | 0.25 | 0
4471 | ТП 108 (127 14/100) | Беловский РЭС | Курская область | Д.Будский с/с. | 10/0,4 | 0.1 | 0.1 | 0
4472 | ТП 254 | Солнцевский РЭС | Курская область | Зуевский с/с. | 10/0,4 | 0.25 | 0.14954 | 0.094839
4473 | ТП 256 | Солнцевский РЭС | Курская область | Зуевский с/с. | 10/0,4 | 0.04 | 0.022916 | 0.016127
4474 | ТП 257 | Солнцевский РЭС | Курская область | Зуевский с/с. | 10/0,4 | 0.063 | 0.034978 | 0.026453
4475 | ТП 258 | Солнцевский РЭС | Курская область | Зуевский с/с. | 10/0,4 | 0.1 | 0.050182 | 0.047028
4476 | ТП 259 | Солнцевский РЭС | Курская область | Зуевский с/с. | 10/0,4 | 0.063 | 0.059566 | 0.0032416
4477 | ТП 260 | Солнцевский РЭС | Курская область | Зуевский с/с. | 10/0,4 | 0.04 | 0.023087 | 0.015966
4478 | ТП 261 | Солнцевский РЭС | Курская область | Зуевский с/с. | 10/0,4 | 0.1 | 0.056328 | 0.041226
4479 | ТП 154 (1316 4/100) | Беловский РЭС | Курская область | Беличанский с/с. | 10/0,4 | 0.1 | 0.1 | 0
4480 | ТП 262 | Солнцевский РЭС | Курская область | Субботинский с/с. | 10/0,4 | 0.4 | 0.2768 | 0.1163
4481 | ТП 155 (1316 5/160) | Беловский РЭС | Курская область | Беличанский с/с. | 10/0,4 | 0.25 | 0.21214 | 0.035743
4482 | КТП 1048 128.4 Полевая "Воробьёв" | Курский РЭС | Курская область | Полевской с/с. | 10/0,4 | 0.16 | 0.10729 | 0.049759
4483 | ТП 157 (1316 1/250) | Беловский РЭС | Курская область | Беличанский с/с. | 10/0,4 | 0.25 | 0.15443 | 0.090222
4484 | ТП 1049 Полевая-клуб | Курский РЭС | Курская область | Полевской с/с. | 10/0,4 | 0.16 | 0.12096 | 0.036849
4485 | ТП 1050 Полевая-м/пункт | Курский РЭС | Курская область | Полевской с/с. | 10/0,4 | 0.1 | 0.081271 | 0.017681
4486 | ТП 1051 Полевая-Кулик | Курский РЭС | Курская область | Полевской с/с. | 10/0,4 | 0.1 | 0.07671 | 0.021986
4487 | ТП 1052 Полевая-Лиманы | Курский РЭС | Курская область | д.Полевая | 10/0,4 | 0.1 | 0.059198 | 0.038517
4488 | ТП 357(ф.423.16) Новые дома быт | Курский РЭС | Курская область | Лебяженский с/с. | 10/0,4 | 0.25 | 0.16049 | 0.084501
4489 | ТП 1053 Гуторово-школа | Курский РЭС | Курская область | Полевской с/с. | 10/0,4 | 0.16 | 0.085024 | 0.070777
4490 | ТП 358 (ф.423.16) д.Роговка | Курский РЭС | Курская область | Лебяженский с/с. | 10/0,4 | 0.1 | 0.08489 | 0.014264
4491 | ТП 359 (ф.423.16) д.1-е Букреево | Курский РЭС | Курская область | Лебяженский с/с. | 10/0,4 | 0.1 | 0.086611 | 0.012639
4492 | ТП 360 (ф.423.16) Летний лагерь промыш. | Курский РЭС | Курская область | Рышковский с/с. | 10/0,4 | 0.1 | 0.051368 | 0.045908
4493 | ТП 1054 Гуторово-клуб | Курский РЭС | Курская область | Полевской с/с. | 10/0,4 | 0.1 | 0.073652 | 0.024872
4494 | ТП 362 (ф.423.16) д.Маховое быт | Курский РЭС | Курская область | Лебяженский с/с. | 10/0,4 | 0.04 | 0.03472 | 0.0049842
4495 | ТП 076 Горшечное | Горшеченский РЭС | Курская область | Солдатский с/с. | 10/0,4 | 0.25 | 0.12879 | 0.11442
4496 | ТП 364 д.Лебяжье быт | Курский РЭС | Курская область | Лебяженский с/с. | 10/0,4 | 0.16 | 0.14 | 0.018877
4497 | СКТП 366 Лебяжье, быт | Курский РЭС | Курская область | Лебяженский с/с. | 10/0,4 | 0.25 | 0.20594 | 0.041596
4498 | ТП 1055 Гуторово-мельница | Курский РЭС | Курская область | Полевской с/с. | 10/0,4 | 0.16 | 0.095665 | 0.060732
4499 | ТП 367 (ф.423.16) д.Лебяжье школа | Курский РЭС | Курская область | Лебяженский с/с. | 10/0,4 | 0.16 | 0.10967 | 0.047512
4500 | ТП 368 (ф.423.16) д.Толмачёво | Курский РЭС | Курская область | Лебяженский с/с. | 10/0,4 | 0.16 | 0.15661 | 0.0032033
4501 | ТП 077 Горшечное | Горшеченский РЭС | Курская область | Солдатский с/с. | 10/0,4 | 0.1 | 0.079826 | 0.019044
4502 | ТП 369 д.Толмачёво | Курский РЭС | Курская область | Лебяженский с/с. | 10/0,4 | 0.16 | 0.15133 | 0.0081825
4503 | ТП 371 (ф.423.16) д.Лебяжье | Курский РЭС | Курская область | Лебяженский с/с. | 10/0,4 | 0.1 | 0.084515 | 0.014618
4504 | КТП-10кВ Ф 4121 1/63 | Советский РЭС | Курская область | Волжанский с/с. | 10/0,4 | 0.063 | 0.033558 | 0.027793
4505 | ТП 372 (ф.423.16) д.Дворики | Курский РЭС | Курская область | Лебяженский с/с. | 10/0,4 | 0.1 | 0.077456 | 0.021282
4506 | ТП 078 Горшечное | Горшеченский РЭС | Курская область | Солдатский с/с. | 10/0,4 | 0.16 | 0.092858 | 0.063382
4507 | ТП 373 (ф.423.16) д.Нижняя Сахаровка | Курский РЭС | Курская область | Клюквинский с/с. | 10/0,4 | 0.1 | 0.092327 | 0.0072431
4508 | ТП 1207 Гуторово-толчек | Курский РЭС | Курская область | Полевской с/с. | 10/0,4 | 0.1 | 0.066131 | 0.031972
4509 | ТП 374 (ф.423.16) д.Верхняя Сахаровка | Курский РЭС | Курская область | Клюквинский с/с. | 10/0,4 | 0.063 | 0.045752 | 0.016282
4510 | ТП 079 Горшечное | Горшеченский РЭС | Курская область | Солдатский с/с. | 10/0,4 | 0.4 | 0.24822 | 0.14328
4511 | КТП 376(ф.423.16) д. Зорино, быт | Курский РЭС | Курская область | Рышковский с/с. | 10/0,4 | 0.1 | 0.073952 | 0.024589
4512 | КТП 377 (ф.423.16) МТФ | Курский РЭС | Курская область | Рышковский с/с. | 10/0,4 | 0.63 | 0.31518 | 0.29719
4513 | СКТП 378 (ф.423.16) л/л Золотой колос | Курский РЭС | Курская область | Рышковский с/с. | 10/0,4 | 0.25 | 0.18404 | 0.062262
4514 | ТП 080 Горшечное | Горшеченский РЭС | Курская область | Солдатский с/с. | 10/0,4 | 0.16 | 0.082413 | 0.073242
4515 | КТП 379(ф.423.16) д. Зорино ул. Бетонная | Курский РЭС | Курская область | Рышковский с/с. | 10/0,4 | 0.25 | 0.17272 | 0.07295
4516 | КТП 380 (ф.423.16) д. Зорино | Курский РЭС | Курская область | Рышковский с/с. | 10/0,4 | 0.25 | 0.18768 | 0.058829
4517 | КТП 381(ф.423.16) д. Зорино | Курский РЭС | Курская область | Рышковский с/с. | 10/0,4 | 0.16 | 0.14614 | 0.013083
4518 | ТП 082 Горшечное | Горшеченский РЭС | Курская область | Солдатский с/с. | 10/0,4 | 0.1 | 0.086 | 0.013216
4519 | ТП 083 Горшечное | Горшеченский РЭС | Курская область | Солдатский с/с. | 10/0,4 | 0.16 | 0.1376 | 0.021146
4520 | ТП 084 Горшечное | Горшеченский РЭС | Курская область | Солдатский с/с. | 10/0,4 | 0.4 | 0.22538 | 0.16484
4521 | ТП 089 Солдатское | Горшеченский РЭС | Курская область | Солдатский с/с. | 10/0,4 | 0.16 | 0.093169 | 0.063088
4522 | ТП 090 Солдатское | Горшеченский РЭС | Курская область | Солдатский с/с. | 10/0,4 | 0.1 | 0.060965 | 0.036849
4523 | КТП-10кВ Ф 412 1а/100 | Советский РЭС | Курская область | Волжанский с/с. | 10/0,4 | 0.1 | 0.068126 | 0.030089
4524 | ТП 076 | Касторенский РЭС | Курская область | Котовский с/с. | 10/0,4 | 0.063 | 0.0315 | 0.029736
4525 | ТП 077 Бунино | Касторенский РЭС | Курская область | Котовский с/с. | 10/0,4 | 0.063 | 0.04887 | 0.013339
4526 | ТП 1326 Полевая-ток | Курский РЭС | Курская область | Полевской с/с. | 10/0,4 | 0.4 | 0.20801 | 0.18124
4527 | ТП 082 Благодать 1 | Касторенский РЭС | Курская область | Краснознаменский с/с. | 10/0,4 | 0.4 | 0.22274 | 0.16734
4528 | ТП 084 Октябрь | Касторенский РЭС | Курская область | Котовский с/с. | 10/0,4 | 0.16 | 0.084751 | 0.071035
4529 | ТП 081 | Касторенский РЭС | Курская область | п. Новокасторное | 10/0,4 | 0.1 | 0.08671 | 0.012546
4530 | ТП 1327 Полевская МТС м/м | Курский РЭС | Курская область | д.Полевая | 10/0,4 | 0.25 | 0.14064 | 0.10324
4531 | ТП 083 Благодать 2 | Касторенский РЭС | Курская область | Краснознаменский с/с. | 10/0,4 | 0.4 | 0.21549 | 0.17418
4532 | ТП 332 Школа Олымский | Касторенский РЭС | Курская область | п. Олымский | 10/0,4 | 0.25 | 0.15575 | 0.088971
4533 | ТП 078 Олымский за линией | Касторенский РЭС | Курская область | Касторенский с/с. | 10/0,4 | 0.4 | 0.24877 | 0.14276
4534 | ТП 079 | Касторенский РЭС | Курская область | Касторенский с/с. | 10/0,4 | 0.16 | 0.10513 | 0.051795
4535 | ТП 080 Церковь Олымский | Касторенский РЭС | Курская область | Касторенский с/с. | 10/0,4 | 0.25 | 0.19783 | 0.049253
4536 | ТП 263 | Солнцевский РЭС | Курская область | Субботинский с/с, с. Орлянка | 10/0,4 | 0.1 | 0.063883 | 0.034094
4537 | ЗТП 265 | Солнцевский РЭС | Курская область | Зуевский с/с. | 10/0,4 | 0.315 | 0.15756 | 0.14862
4538 | КТП 279-421.04-1/160 д.Лукино (больница) | Курский РЭС | Курская область | Полянский с/с. | 10/0,4 | 0.16 | 0.084617 | 0.071162
4539 | ТП 280 421.04 (2/100).д.Лукино | Курский РЭС | Курская область | Полянский с/с. | 10/0,4 | 0.1 | 0.060328 | 0.03745
4540 | КТП 281-421.04-3/250 Тр.стан | Курский РЭС | Курская область | Полянский с/с. | 10/0,4 | 0.25 | 0.1384 | 0.10535
4541 | КТП 282-421.04-4/40 д.Жердево | Курский РЭС | Курская область | Полянский с/с. | 10/0,4 | 0.025 | 0.01517 | 0.0092792
4542 | КТП-10кВ Ф 4121 5/160 | Советский РЭС | Курская область | Волжанский с/с. | 10/0,4 | 0.16 | 0.099522 | 0.057091
4543 | КТП-421.04-5/63 Скважина | Курский РЭС | Курская область | Полянский с/с. | 10/0,4 | 0.025 | 0.0127 | 0.011611
4544 | КТП 284-421.04-6/63 д.Жердево | Курский РЭС | Курская область | Полянский с/с. | 10/0,4 | 0.063 | 0.036986 | 0.024557
4545 | КТП-10кВ Ф 4121 6/160 | Советский РЭС | Курская область | Волжанский с/с. | 10/0,4 | 0.16 | 0.13488 | 0.023712
4546 | КТП-10кВ Ф 4121 8/400 | Советский РЭС | Курская область | п.Кшенский | 10/0,4 | 0.25 | 0.15275 | 0.091804
4547 | КТП-10кВ Ф 4121 11/250 | Советский РЭС | Курская область | п.Кшенский | 10/0,4 | 0.25 | 0.15227 | 0.092261
4548 | КТП-10кВ Ф 4121 2/250 | Советский РЭС | Курская область | Волжанский с/с. | 10/0,4 | 0.16 | 0.13866 | 0.020148
4549 | КТП-10кВ Ф 4121 3/63 | Советский РЭС | Курская область | Волжанский с/с. | 10/0,4 | 0.063 | 0.044934 | 0.017054
4550 | КТП-10кВ Ф 4121 7/100 | Советский РЭС | Курская область | Волжанский с/с. | 10/0,4 | 0.063 | 0.045826 | 0.016212
4551 | КТП-10кВ Ф 4121 12/63 | Советский РЭС | Курская область | Волжанский с/с. | 10/0,4 | 0.063 | 0.03471 | 0.026705
4552 | КТП-10кВ Ф 4121 10/160 | Советский РЭС | Курская область | п.Кшенский | 10/0,4 | 0.16 | 0.088803 | 0.06721
4553 | ТП 102 | Медвенский РЭС | Курская область | Паникинский с/с., с.Паники | 10/0,4 | 0.4 | 0.21036 | 0.17902
4554 | ТП 241 | Медвенский РЭС | Курская область | Медвенский с/с., п.Медвенка | 10/0,4 | 0.16 | 0.14038 | 0.01852
4555 | ТП 397 | Медвенский РЭС | Курская область | Медвенский с/с., п.Медвенка | 10/0,4 | 0.06 | 0.049116 | 0.010274
4556 | ТП 6113 1/250 (ТП 075) | Черемисиновский РЭС | Курская область | Старосавинский с/с. | 10/0,4 | 0.25 | 0.12752 | 0.11562
4557 | ТП 6117 18/250 (ТП 127) | Черемисиновский РЭС | Курская область | п.Черемисиново | 10/0,4 | 0.25 | 0.15525 | 0.089444
4558 | ТП 6113 16/630 (ТП 090) ЗТП | Черемисиновский РЭС | Курская область | Старосавинский с/с. | 10/0,4 | 0.63 | 0.32082 | 0.29186
4559 | ТП 6113 6/250 (ТП 080) | Черемисиновский РЭС | Курская область | Старосавинский с/с. | 10/0,4 | 0.25 | 0.12582 | 0.11722
4560 | ТП 319 | Суджанский РЭС | Курская область | г.Суджа | 10/0,4 | 0.25 | 0.125 | 0.118
4561 | ТП 1057 Полевая с/совет | Курский РЭС | Курская область | Полевской с/с. | 10/0,4 | 0.1 | 0.076012 | 0.022644
4562 | КТП 413 (425.06-9/160 п.Щетинка) | Курский РЭС | Курская область | Щетинский с/с. | 10/0,4 | 0.16 | 0.12528 | 0.032777
4563 | КТП-10кВ 7126 1/250 | Суджанский РЭС | Курская область | Застянский с/с. | 10/0,4 | 0.25 | 0.125 | 0.118
4564 | КТП 414 425.06-10/160 п.Щетинка | Курский РЭС | Курская область | Щетинский с/с. | 10/0,4 | 0.16 | 0.12173 | 0.036127
4565 | КТП 415 425.06-11/160 п.Щетинка | Курский РЭС | Курская область | Щетинский с/с. | 10/0,4 | 0.16 | 0.10507 | 0.051853
4566 | ТП 6113 18/100 (ТП 091) | Черемисиновский РЭС | Курская область | Старосавинский с/с. | 10/0,4 | 0.1 | 0.076233 | 0.022436
4567 | ТП 1059 п. Зверосовхоз жил. дома | Курский РЭС | Курская область | Полевской с/с. | 10/0,4 | 0.25 | 0.13347 | 0.11001
4568 | ТП 612 4/160 (ТП 014) | Черемисиновский РЭС | Курская область | Ниженский с/с. | 10/0,4 | 0.16 | 0.091314 | 0.064839
4569 | ТП 280 | Медвенский РЭС | Курская область | Медвенский с/с., п.Медвенка | 10/0,4 | 0.16 | 0.144 | 0.015104
4570 | ТП 612 5/100 (ТП 015) | Черемисиновский РЭС | Курская область | Ниженский с/с. | 10/0,4 | 0.16 | 0.083428 | 0.072284
4571 | ТП 612 9/160 (ТП 019) | Черемисиновский РЭС | Курская область | Ниженский с/с. | 10/0,4 | 0.16 | 0.088145 | 0.067831
4572 | КТП 1060 128.13 Полевая-Бабай | Курский РЭС | Курская область | Полевской с/с. | 10/0,4 | 0.16 | 0.10498 | 0.051937
4573 | ТП 612 13/160 (ТП 023) Д | Черемисиновский РЭС | Курская область | Черемисиновский р-н | 10/0,4 | 0.16 | 0.152 | 0.007552
4574 | КТП 62001 04/63 | Кореневский РЭС | Курская область | Шептуховский с/с. | 10/0,4 | 0.063 | 0.0315 | 0.029736
4575 | КТП 10кВ 009(212 1 160) быт с. Немча | Б.Солдатский РЭС | Курская область | Нижнегридинский с/с. | 10/0,4 | 0.1 | 0.072683 | 0.025787
4576 | ТП 612 6/250 (ТП 016) | Черемисиновский РЭС | Курская область | Ниженский с/с. | 10/0,4 | 0.25 | 0.12971 | 0.11355
4577 | КТП 62001 02/250 | Кореневский РЭС | Курская область | Шептуховский с/с. | 10/0,4 | 0.25 | 0.125 | 0.118
4578 | КТП 10кВ 010 (212 2 160) быт с. Немча. | Б.Солдатский РЭС | Курская область | Нижнегридинский с/с. | 10/0,4 | 0.16 | 0.088629 | 0.067374
4579 | КТП 1061 128.13 Майково | Курский РЭС | Курская область | Полевской с/с. | 10/0,4 | 0.063 | 0.04475 | 0.017228
4580 | ТП 131 | Медвенский РЭС | Курская область | Медвенский с/с., п.Медвенка | 10/0,4 | 0.1 | 0.082596 | 0.016429
4581 | КТП 10кВ 011 (212 3 100) Захаровка с В-Г | Б.Солдатский РЭС | Курская область | Нижнегридинский с/с. | 10/0,4 | 0.1 | 0.072574 | 0.02589
4582 | КТП 62001 05/40 | Кореневский РЭС | Курская область | Шептуховский с/с. | 10/0,4 | 0.04 | 0.02 | 0.01888
4583 | СКТП-10кВ 012 (212 4 2*160) Боль. с Н-Гр | Б.Солдатский РЭС | Курская область | Нижнегридинский с/с. | 10/0,4 | 0.32 | 0.16735 | 0.1441
4584 | ТП 612 3/250 (ТП 013) | Черемисиновский РЭС | Курская область | Ниженский с/с. | 10/0,4 | 0.25 | 0.1269 | 0.11621
4585 | ТП 612 11/63 (ТП 021) | Черемисиновский РЭС | Курская область | Ниженский с/с. | 10/0,4 | 0.1 | 0.057509 | 0.040111
4586 | КТП 10кВ 013 (212 5 250) быт с. В-Гридин | Б.Солдатский РЭС | Курская область | Любимовский с/с. | 10/0,4 | 0.25 | 0.14332 | 0.10071
4587 | КТП 1062 128.13 МТФ Майково | Курский РЭС | Курская область | д.Еремино | 10/0,4 | 0.8 | 0.385 | 0.01416
4588 | ТП 612 14/63 (ТП 024) | Черемисиновский РЭС | Курская область | Ниженский с/с. | 10/0,4 | 0.16 | 0.085584 | 0.070249
4589 | КТП 10 кВ 016(212 8 250) нов пос с Н-Гр | Б.Солдатский РЭС | Курская область | Нижнегридинский с/с. | 10/0,4 | 0.25 | 0.125 | 0.118
4590 | КТП-10кВ Ф 497 1/63 | Советский РЭС | Курская область | Ледовский с/с. | 10/0,4 | 0.063 | 0.035083 | 0.026354
4591 | КТП-10кВ Ф 497 2/160 | Советский РЭС | Курская область | Ледовский с/с. | 10/0,4 | 0.16 | 0.082654 | 0.073014
4592 | ТП 612 12/250 (ТП 022) | Черемисиновский РЭС | Курская область | Ниженский с/с. | 10/0,4 | 0.25 | 0.13757 | 0.10613
4593 | СКТП 10 кВ 014 (212 6 630) ток, мас Н-Г | Б.Солдатский РЭС | Курская область | Нижнегридинский с/с. | 10/0,4 | 0.63 | 0.33065 | 0.28258
4594 | ТП 266 | Солнцевский РЭС | Курская область | Субботинский с/с. | 10/0,4 | 0.4 | 0.23153 | 0.15904
4595 | ЗТП-10кВ 015(212 7 1*160 1*400) ц. ус-ба | Б.Солдатский РЭС | Курская область | Нижнегридинский с/с. | 10/0,4 | 0.56 | 0.0085788 | 0.25622
4596 | ТП 198 | Солнцевский РЭС | Курская область | Зуевский с/с. | 10/0,4 | 0.063 | 0.055882 | 0.0067193
4597 | КТП 651 01/100 | Кореневский РЭС | Курская область | Ольговский с/с. | 10/0,4 | 0.1 | 0.05 | 0.0472
4598 | КТП 199 | Солнцевский РЭС | Курская область | Зуевский с/с. | 10/0,4 | 0.063 | 0.037232 | 0.024325
4599 | КТП 202 | Солнцевский РЭС | Курская область | Зуевский с/с. | 10/0,4 | 0.25 | 0.16229 | 0.082797
4600 | КТП 229 | Солнцевский РЭС | Курская область | Ивановский с/с. | 10/0,4 | 0.16 | 0.082077 | 0.073559
4601 | КТП 203 | Солнцевский РЭС | Курская область | Зуевский с/с. | 10/0,4 | 0.063 | 0.039374 | 0.022303
4602 | КТП 204 | Солнцевский РЭС | Курская область | Зуевский с/с. | 10/0,4 | 0.04 | 0.021408 | 0.017551
4603 | КТП 205 | Солнцевский РЭС | Курская область | Бунинский с/с. | 10/0,4 | 0.04 | 0.025781 | 0.013423
4604 | КТП 206 | Солнцевский РЭС | Курская область | Зуевский с/с. | 10/0,4 | 0.16 | 0.08457 | 0.071206
4605 | КТП 211 | Солнцевский РЭС | Курская область | Зуевский с/с. | 10/0,4 | 0.1 | 0.060293 | 0.037483
4606 | КТП 210 | Солнцевский РЭС | Курская область | Зуевский с/с. | 10/0,4 | 0.1 | 0.054682 | 0.042781
4607 | КТП 212 | Солнцевский РЭС | Курская область | Зуевский с/с. | 10/0,4 | 0.16 | 0.088806 | 0.067208
4608 | КТП 207 | Солнцевский РЭС | Курская область | Зуевский с/с. | 10/0,4 | 0.16 | 0.084836 | 0.070955
4609 | КТП 208 | Солнцевский РЭС | Курская область | Зуевский с/с. | 10/0,4 | 0.1 | 0.054471 | 0.042979
4610 | КТП 209 | Солнцевский РЭС | Курская область | Зуевский с/с. | 10/0,4 | 0.16 | 0.080347 | 0.075192
4611 | КТП 217 | Солнцевский РЭС | Курская область | п. Солнцево | 10/0,4 | 0.1 | 0.060702 | 0.037097
4612 | КТП 226 | Солнцевский РЭС | Курская область | Ивановский с/с. | 10/0,4 | 0.16 | 0.098659 | 0.057906
4613 | КТП 230 | Солнцевский РЭС | Курская область | Ивановский с/с. | 10/0,4 | 0.25 | 0.1401 | 0.10374
4614 | КТП 227 | Солнцевский РЭС | Курская область | Ивановский с/с. | 10/0,4 | 0.16 | 0.096633 | 0.059819
4615 | КТП 228 | Солнцевский РЭС | Курская область | Ивановский с/с. | 10/0,4 | 0.25 | 0.17434 | 0.071419
4616 | КТП 220 | Солнцевский РЭС | Курская область | п.Солнцево | 10/0,4 | 0.16 | 0.152 | 0.007552
4617 | МТП 225 | Солнцевский РЭС | Курская область | п.Солнцево | 10/0,4 | 0.16 | 0.10294 | 0.053862
4618 | КТП 10/0,4кВ 6315 1/100 с. Чермошное | Солнцевский РЭС | Курская область | Ивановский с/с. | 10/0,4 | 0.1 | 0.056213 | 0.041335
4619 | КТП 10/0,4кВ 6315 2/160 с. Чермошное | Солнцевский РЭС | Курская область | Ивановский с/с. | 10/0,4 | 0.16 | 0.1025 | 0.054277
4620 | КТП 10/0,4кВ 6315 3/63 Большая-Ивица | Солнцевский РЭС | Курская область | Ивановский с/с. | 10/0,4 | 0.063 | 0.032225 | 0.029051
4621 | КТП 10/0,4кВ 6315 4/63 Кочегуровка | Солнцевский РЭС | Курская область | Ивановский с/с. | 10/0,4 | 0.063 | 0.031699 | 0.029548
4622 | КТП 10 кВ 017( 212 9 60)быт с. Н-Гридин | Б.Солдатский РЭС | Курская область | Нижнегридинский с/с. | 10/0,4 | 0.063 | 0.039006 | 0.02265
4623 | КТП 10кВ 018(212 10 63) быт с. Н-Гридино | Б.Солдатский РЭС | Курская область | Нижнегридинский с/с. | 10/0,4 | 0.063 | 0.051827 | 0.010547
4624 | КТП 10кВ 019 (212 11 160)МТФ с.Н-Гридино | Б.Солдатский РЭС | Курская область | Нижнегридинский с/с. | 10/0,4 | 0.16 | 0.080094 | 0.075431
4625 | КТП 10кВ 020 (212 12 63) быт х. Согласие | Б.Солдатский РЭС | Курская область | Нижнегридинский с/с. | 10/0,4 | 0.063 | 0.032704 | 0.0286
4626 | КТП 10кВ 022 (212 14 40) быт д. Сула | Б.Солдатский РЭС | Курская область | Нижнегридинский с/с. | 10/0,4 | 0.04 | 0.021586 | 0.017383
4627 | КТП 10кВ 023 (212 15 100) быт д. Сула | Б.Солдатский РЭС | Курская область | Нижнегридинский с/с. | 10/0,4 | 0.04 | 0.022684 | 0.016347
4628 | КТП 10кВ 025 (212 17 40) быт д. Сула д. | Б.Солдатский РЭС | Курская область | Нижнегридинский с/с. | 10/0,4 | 0.04 | 0.020874 | 0.018055
4629 | КТП 10кВ 026 ( 212 18 100) быт д. Сула | Б.Солдатский РЭС | Курская область | Любимовский с/с. | 10/0,4 | 0.063 | 0.033352 | 0.027987
4630 | КТП 10кВ 027 (212 19 250) ток д. Сула | Б.Солдатский РЭС | Курская область | Любимовский с/с. | 10/0,4 | 0.25 | 0.12579 | 0.11725
4631 | КТП 10кВ 028 (212 20 250)быт ,шк с.Сула | Б.Солдатский РЭС | Курская область | Нижнегридинский с/с. | 10/0,4 | 0.04 | 0.021133 | 0.017811
4632 | КТП 10кВ 021 (212 13 40) быт д. Сула | Б.Солдатский РЭС | Курская область | Нижнегридинский с/с. | 10/0,4 | 0.04 | 0.021826 | 0.017156
4633 | СКТП-10кВ 097 (2415 9/400)зерноток | Б.Солдатский РЭС | Курская область | Любимовский с/с. | 10/0,4 | 0.4 | 0.21622 | 0.17349
4634 | КТП 002 | Солнцевский РЭС | Курская область | Бунинский с/с. | 10/0,4 | 0.063 | 0.035999 | 0.025489
4635 | КТП 056 | Солнцевский РЭС | Курская область | Бунинский с/с. | 10/0,4 | 0.1 | 0.050527 | 0.046703
4636 | КТП 057 | Солнцевский РЭС | Курская область | Бунинский с/с. | 10/0,4 | 0.04 | 0.022825 | 0.016213
4637 | КТП 058 | Солнцевский РЭС | Курская область | Бунинский с/с. | 10/0,4 | 0.06 | 0.031015 | 0.027362
4638 | КТП 059 | Солнцевский РЭС | Курская область | Бунинский с/с. | 10/0,4 | 0.063 | 0.034624 | 0.026787
4639 | КТП 300 | Солнцевский РЭС | Курская область | Зуевский с/с, х. Аринкин | 10/0,4 | 0.063 | 0.032792 | 0.028517
4640 | КТП 060 | Солнцевский РЭС | Курская область | Бунинский с/с. | 10/0,4 | 0.25 | 0.12694 | 0.11617
4641 | ТП 133 | Пристенский РЭС | Курская область | Сазановский с/с. | 10/0,4 | 0.16 | 0.10203 | 0.054727
4642 | ТП 134 | Пристенский РЭС | Курская область | Сазановский с/с. | 10/0,4 | 0.1 | 0.052614 | 0.044732
4643 | ТП 135 | Пристенский РЭС | Курская область | Сазановский с/с. | 10/0,4 | 0.1 | 0.063084 | 0.034849
4644 | ТП 136 | Пристенский РЭС | Курская область | Сазановский с/с. | 10/0,4 | 0.1 | 0.065301 | 0.032756
4645 | ТП 137 | Пристенский РЭС | Курская область | Сазановский с/с. | 10/0,4 | 0.063 | 0.032453 | 0.028836
4646 | ТП 139 | Пристенский РЭС | Курская область | Черновецкий с/с. | 10/0,4 | 0.16 | 0.082083 | 0.073553
4647 | ТП 143 | Пристенский РЭС | Курская область | Черновецкий с/с. | 10/0,4 | 0.4 | 0.20974 | 0.17961
4648 | ТП 144 | Пристенский РЭС | Курская область | Черновецкий с/с. | 10/0,4 | 0.063 | 0.034866 | 0.026558
4649 | ТП 145 | Пристенский РЭС | Курская область | Пристенский с/с. | 10/0,4 | 0.1 | 0.055088 | 0.042397
4650 | ТП 146 | Пристенский РЭС | Курская область | Пристенский с/с. | 10/0,4 | 0.06 | 0.036249 | 0.022421
4651 | ТП 147 | Пристенский РЭС | Курская область | Пристенский с/с. | 10/0,4 | 0.25 | 0.12659 | 0.1165
4652 | ТП 148 | Пристенский РЭС | Курская область | Пристенский с/с. | 10/0,4 | 0.1 | 0.060885 | 0.036925
4653 | ТП 149 | Пристенский РЭС | Курская область | Пристенский с/с. | 10/0,4 | 0.063 | 0.033469 | 0.027878
4654 | ТП 150 | Пристенский РЭС | Курская область | Пристенский с/с. | 10/0,4 | 0.06 | 0.032832 | 0.025646
4655 | ТП 151 | Пристенский РЭС | Курская область | Пристенский с/с. | 10/0,4 | 0.1 | 0.058383 | 0.039286
4656 | ТП 152 | Пристенский РЭС | Курская область | Черновецкий с/с. | 10/0,4 | 0.06 | 0.035348 | 0.023271
4657 | ТП 153 | Пристенский РЭС | Курская область | Пристенский с/с. | 10/0,4 | 0.16 | 0.090199 | 0.065892
4658 | ТП 154 | Пристенский РЭС | Курская область | Черновецкий с/с. | 10/0,4 | 0.1 | 0.072733 | 0.02574
4659 | ТП 155 | Пристенский РЭС | Курская область | Черновецкий с/с. | 10/0,4 | 0.63 | 0.46172 | 0.15886
4660 | ТП 156 | Пристенский РЭС | Курская область | Черновецкий с/с. | 10/0,4 | 0.25 | 0.167 | 0.078353
4661 | ТП 157 | Пристенский РЭС | Курская область | Черновецкий с/с. | 10/0,4 | 0.4 | 0.23483 | 0.15592
4662 | ТП 242 | Пристенский РЭС | Курская область | Котовский с/с. | 10/0,4 | 0.063 | 0.0315 | 0.029736
4663 | ТП 159 | Пристенский РЭС | Курская область | Котовский с/с. | 10/0,4 | 0.1 | 0.053407 | 0.043983
4664 | ТП 160 | Пристенский РЭС | Курская область | Котовский с/с. | 10/0,4 | 0.16 | 0.084704 | 0.07108
4665 | ТП 161 | Пристенский РЭС | Курская область | Котовский с/с. | 10/0,4 | 0.063 | 0.032873 | 0.02844
4666 | ТП 162 | Пристенский РЭС | Курская область | Котовский с/с. | 10/0,4 | 0.16 | 0.081761 | 0.073857
4667 | ТП 174 | Пристенский РЭС | Курская область | Бобрышовский с/с. | 10/0,4 | 0.1 | 0.051159 | 0.046106
4668 | ТП 163 | Пристенский РЭС | Курская область | Котовский с/с. | 10/0,4 | 0.25 | 0.13313 | 0.11032
4669 | ТП 164 | Пристенский РЭС | Курская область | Котовский с/с. | 10/0,4 | 0.16 | 0.082848 | 0.072831
4670 | ТП 168 | Пристенский РЭС | Курская область | Котовский с/с. | 10/0,4 | 0.16 | 0.09295 | 0.063295
4671 | ТП 165 | Пристенский РЭС | Курская область | Котовский с/с. | 10/0,4 | 0.25 | 0.125 | 0.118
4672 | ТП 166 | Пристенский РЭС | Курская область | Котовский с/с. | 10/0,4 | 0.063 | 0.03572 | 0.025753
4673 | ТП 167 | Пристенский РЭС | Курская область | Котовский с/с. | 10/0,4 | 0.16 | 0.083483 | 0.072232
4674 | КТП 061 | Солнцевский РЭС | Курская область | Бунинский с/с. | 10/0,4 | 0.16 | 0.086453 | 0.069428
4675 | ТП 173 | Пристенский РЭС | Курская область | Котовский с/с. | 10/0,4 | 0.16 | 0.093286 | 0.062978
4676 | ТП 169 | Пристенский РЭС | Курская область | Котовский с/с. | 10/0,4 | 0.16 | 0.092117 | 0.064081
4677 | ТП 170 | Пристенский РЭС | Курская область | Котовский с/с. | 10/0,4 | 0.16 | 0.090292 | 0.065805
4678 | ТП 172 | Пристенский РЭС | Курская область | Котовский с/с. | 10/0,4 | 0.063 | 0.032465 | 0.028825
4679 | ТП 179 | Пристенский РЭС | Курская область | Пристенский с/с. | 10/0,4 | 0.16 | 0.087748 | 0.068206
4680 | ТП 185 | Пристенский РЭС | Курская область | Пристенский с/с. | 10/0,4 | 0.16 | 0.12143 | 0.036412
4681 | КТП 062 | Солнцевский РЭС | Курская область | Бунинский с/с. | 10/0,4 | 0.04 | 0.027571 | 0.011733
4682 | ТП 180 | Пристенский РЭС | Курская область | Пристенский с/с. | 10/0,4 | 0.4 | 0.21784 | 0.17196
4683 | ТП 181 | Пристенский РЭС | Курская область | Пристенский с/с. | 10/0,4 | 0.1 | 0.059912 | 0.037843
4684 | ТП 182 | Пристенский РЭС | Курская область | Пристенский с/с. | 10/0,4 | 0.063 | 0.035731 | 0.025742
4685 | ТП 184 | Пристенский РЭС | Курская область | Пристенский с/с. | 10/0,4 | 0.063 | 0.031944 | 0.029317
4686 | КТП 063 | Солнцевский РЭС | Курская область | Бунинский с/с. | 10/0,4 | 0.04 | 0.023653 | 0.015431
4687 | ТП 186 | Пристенский РЭС | Курская область | Ярыгинский с/с. | 10/0,4 | 0.16 | 0.099075 | 0.057513
4688 | ТП 187 | Пристенский РЭС | Курская область | Ярыгинский с/с. | 10/0,4 | 0.25 | 0.14041 | 0.10345
4689 | ТП 188 | Пристенский РЭС | Курская область | Ярыгинский с/с. | 10/0,4 | 0.16 | 0.087739 | 0.068214
4690 | ТП 189 | Пристенский РЭС | Курская область | Ярыгинский с/с. | 10/0,4 | 0.25 | 0.14662 | 0.097592
4691 | ТП 190 | Пристенский РЭС | Курская область | Ярыгинский с/с. | 10/0,4 | 0.16 | 0.097249 | 0.059237
4692 | ТП 191 | Пристенский РЭС | Курская область | Ярыгинский с/с. | 10/0,4 | 0.04 | 0.029047 | 0.01034
4693 | ТП 192 | Пристенский РЭС | Курская область | Ярыгинский с/с. | 10/0,4 | 0.25 | 0.14182 | 0.10212
4694 | ТП 193 | Пристенский РЭС | Курская область | Ярыгинский с/с. | 10/0,4 | 0.063 | 0.038137 | 0.023471
4695 | ТП 194 | Пристенский РЭС | Курская область | Пристенский с/с. | 10/0,4 | 0.1 | 0.064139 | 0.033853
4696 | ТП 196 | Пристенский РЭС | Курская область | Пристенский с/с. | 10/0,4 | 0.4 | 0.22934 | 0.1611
4697 | ТП 197 | Пристенский РЭС | Курская область | СреднеОльшанский с/с. | 10/0,4 | 0.1 | 0.054256 | 0.043182
4698 | ТП 064 | Солнцевский РЭС | Курская область | Старолещинский с/с. | 10/0,4 | 0.063 | 0.041898 | 0.019921
4699 | ТП 198 | Пристенский РЭС | Курская область | СреднеОльшанский с/с. | 10/0,4 | 0.1 | 0.05718 | 0.040422
4700 | ТП 199 | Пристенский РЭС | Курская область | СреднеОльшанский с/с. | 10/0,4 | 0.1 | 0.061374 | 0.036463
4701 | ТП 200 | Пристенский РЭС | Курская область | СреднеОльшанский с/с. | 10/0,4 | 0.063 | 0.034276 | 0.027115
4702 | ТП 201 | Пристенский РЭС | Курская область | СреднеОльшанский с/с. | 10/0,4 | 0.025 | 0.014589 | 0.0098278
4703 | ТП 202 | Пристенский РЭС | Курская область | СреднеОльшанский с/с. | 10/0,4 | 0.16 | 0.081648 | 0.073964
4704 | ТП 065 | Солнцевский РЭС | Курская область | Старолещинский с/с. | 10/0,4 | 0.16 | 0.097211 | 0.059273
4705 | ТП 204 | Пристенский РЭС | Курская область | СреднеОльшанский с/с. | 10/0,4 | 0.04 | 0.020589 | 0.018324
4706 | ТП 205 | Пристенский РЭС | Курская область | СреднеОльшанский с/с. | 10/0,4 | 0.16 | 0.081176 | 0.07441
4707 | ТП 206 | Пристенский РЭС | Курская область | СреднеОльшанский с/с. | 10/0,4 | 0.03 | 0.020383 | 0.0090781
4708 | ТП 213 | Пристенский РЭС | Курская область | СреднеОльшанский с/с. | 10/0,4 | 0.25 | 0.13962 | 0.1042
4709 | ТП 208 | Пристенский РЭС | Курская область | СреднеОльшанский с/с. | 10/0,4 | 0.25 | 0.1285 | 0.1147
4710 | ТП 209 | Пристенский РЭС | Курская область | СреднеОльшанский с/с. | 10/0,4 | 0.1 | 0.05271 | 0.044642
4711 | ТП 210 | Пристенский РЭС | Курская область | СреднеОльшанский с/с. | 10/0,4 | 0.16 | 0.097102 | 0.059376
4712 | ТП 212 | Пристенский РЭС | Курская область | СреднеОльшанский с/с. | 10/0,4 | 0.25 | 0.14445 | 0.099639
4713 | ТП 207 | Пристенский РЭС | Курская область | Котовский с/с. | 10/0,4 | 0.063 | 0.03377 | 0.027593
4714 | ТП 214 | Пристенский РЭС | Курская область | СреднеОльшанский с/с. | 10/0,4 | 0.1 | 0.066452 | 0.031669
4715 | ТП 066 | Солнцевский РЭС | Курская область | Старолещинский с/с. | 10/0,4 | 0.063 | 0.041371 | 0.020418
4716 | ТП 215 | Пристенский РЭС | Курская область | СреднеОльшанский с/с. | 10/0,4 | 0.16 | 0.084414 | 0.071353
4717 | ТП 219 | Пристенский РЭС | Курская область | Черновецкий с/с. | 10/0,4 | 0.063 | 0.041353 | 0.020435
4718 | ТП 220 | Пристенский РЭС | Курская область | Черновецкий с/с. | 10/0,4 | 0.25 | 0.13432 | 0.1092
4719 | ТП 221 | Пристенский РЭС | Курская область | Черновецкий с/с. | 10/0,4 | 0.063 | 0.036085 | 0.025408
4720 | ТП 216 | Пристенский РЭС | Курская область | Черновецкий с/с. | 10/0,4 | 0.16 | 0.098347 | 0.058201
4721 | ТП 067 | Солнцевский РЭС | Курская область | Старолещинский с/с. | 10/0,4 | 0.1 | 0.055536 | 0.041974
4722 | ТП 217 | Пристенский РЭС | Курская область | Черновецкий с/с. | 10/0,4 | 0.16 | 0.082247 | 0.073399
4723 | ТП 218 | Пристенский РЭС | Курская область | Черновецкий с/с. | 10/0,4 | 0.025 | 0.01387 | 0.010507
4724 | ТП 222 | Пристенский РЭС | Курская область | Черновецкий с/с. | 10/0,4 | 0.4 | 0.25773 | 0.1343
4725 | ТП 223 | Пристенский РЭС | Курская область | Черновецкий с/с. | 10/0,4 | 0.16 | 0.086819 | 0.069082
4726 | ТП 224 | Пристенский РЭС | Курская область | Черновецкий с/с. | 10/0,4 | 0.1 | 0.054529 | 0.042925
4727 | ТП 225 | Пристенский РЭС | Курская область | Черновецкий с/с. | 10/0,4 | 0.063 | 0.032815 | 0.028494
4728 | ТП 226 | Пристенский РЭС | Курская область | Черновецкий с/с. | 10/0,4 | 0.063 | 0.033616 | 0.027739
4729 | ТП 068 | Солнцевский РЭС | Курская область | Старолещинский с/с. | 10/0,4 | 0.25 | 0.12784 | 0.11532
4730 | ТП 228 | Пристенский РЭС | Курская область | Черновецкий с/с. | 10/0,4 | 0.1 | 0.058998 | 0.038706
4731 | ТП 107 | Пристенский РЭС | Курская область | Пристенский с/с. | 10/0,4 | 0.4 | 0.324 | 0.071744
4732 | ТП 069 | Солнцевский РЭС | Курская область | Старолещинский с/с. | 10/0,4 | 0.1 | 0.052713 | 0.044639
4733 | ТП 178 | Пристенский РЭС | Курская область | Пристенский с/с. | 10/0,4 | 0.04 | 0.02 | 0.01888
4734 | ТП 264 | Пристенский РЭС | Курская область | Бобрышовский с/с. | 10/0,4 | 0.25 | 0.19662 | 0.050386
4735 | ТП 071 | Солнцевский РЭС | Курская область | Старолещинский с/с. | 10/0,4 | 0.1 | 0.068481 | 0.029754
4736 | ТП 046 | Пристенский РЭС | Курская область | Сазановский с/с. | 10/0,4 | 0.1 | 0.06665 | 0.031482
4737 | ТП 072 | Солнцевский РЭС | Курская область | Старолещинский с/с. | 10/0,4 | 0.16 | 0.10013 | 0.05652
4738 | ТП 073 | Солнцевский РЭС | Курская область | Старолещинский с/с. | 10/0,4 | 0.1 | 0.070719 | 0.027642
4739 | ТП 074 | Солнцевский РЭС | Курская область | Старолещинский с/с. | 10/0,4 | 0.063 | 0.034045 | 0.027333
4740 | КТП 075 | Солнцевский РЭС | Курская область | Бунинский с/с. | 10/0,4 | 0.16 | 0.086822 | 0.06908
4741 | КТП 076 | Солнцевский РЭС | Курская область | Бунинский с/с. | 10/0,4 | 0.25 | 0.13498 | 0.10858
4742 | КТП 077 | Солнцевский РЭС | Курская область | Бунинский с/с. | 10/0,4 | 0.25 | 0.13448 | 0.10905
4743 | КТП 078 | Солнцевский РЭС | Курская область | Бунинский с/с. | 10/0,4 | 0.4 | 0.2 | 0.1888
4744 | ТП 079 | Солнцевский РЭС | Курская область | Бунинский с/с. | 10/0,4 | 0.1 | 0.063155 | 0.034782
4745 | КТП 080 | Солнцевский РЭС | Курская область | Бунинский с/с. | 10/0,4 | 0.063 | 0.031916 | 0.029343
4746 | КТП 081 | Солнцевский РЭС | Курская область | Бунинский с/с. | 10/0,4 | 0.04 | 0.021254 | 0.017697
4747 | КТП 082 | Солнцевский РЭС | Курская область | Бунинский с/с. | 10/0,4 | 0.1 | 0.055361 | 0.042139
4748 | КТП 083 | Солнцевский РЭС | Курская область | Старолещинский с/с. | 10/0,4 | 0.1 | 0.052275 | 0.045053
4749 | КТП 085 | Солнцевский РЭС | Курская область | Старолещинский с/с. | 10/0,4 | 0.25 | 0.13265 | 0.11078
4750 | КТП 084 | Солнцевский РЭС | Курская область | Старолещинский с/с. | 10/0,4 | 0.25 | 0.13653 | 0.10711
4751 | КТП 086 | Солнцевский РЭС | Курская область | Бунинский с/с. | 10/0,4 | 0.315 | 0.18432 | 0.12336
4752 | КТП 651 02/100 | Кореневский РЭС | Курская область | Ольговский с/с. | 10/0,4 | 0.1 | 0.05117 | 0.046096
4753 | КТП 651 05/100 | Кореневский РЭС | Курская область | Ольговский с/с. | 10/0,4 | 0.1 | 0.05 | 0.0472
4754 | ЗТП 651 03/2*250 | Кореневский РЭС | Курская область | Ольговский с/с. | 10/0,4 | 0.5 | 0 | 0.236
4755 | КТП 651 04/400 | Кореневский РЭС | Курская область | Ольговский с/с. | 10/0,4 | 0.4 | 0.2 | 0.1888
4756 | КТП 135 ф.656 | Кореневский РЭС | Курская область | Ольговский с/с. | 10/0,4 | 0.1 | 0.05 | 0.0472
4757 | КТП 137 ф.656 | Кореневский РЭС | Курская область | Ольговский с/с. | 10/0,4 | 0.16 | 0.08 | 0.07552
4758 | КТП 10кВ 029 ( 213 1/250)быт с. Немча | Б.Солдатский РЭС | Курская область | Нижнегридинский с/с. | 10/0,4 | 0.25 | 0.1345 | 0.10904
4759 | КТП 10кВ 030 (213 2 250)ток.маст.с. Нем | Б.Солдатский РЭС | Курская область | Нижнегридинский с/с. | 10/0,4 | 0.25 | 0.12773 | 0.11543
4760 | СКТП 10кВ 031 ( 213 3 250)ток с. Немча | Б.Солдатский РЭС | Курская область | Нижнегридинский с/с. | 10/0,4 | 0.4 | 0.20053 | 0.1883
4761 | КТП 10кВ 032 (213 5 160)быт д. Извеково | Б.Солдатский РЭС | Курская область | Любостанский с/с. | 10/0,4 | 0.1 | 0.05389 | 0.043528
4762 | КТП 10кВ 033 (213 6 160) быт д. Подлес | Б.Солдатский РЭС | Курская область | Нижнегридинский с/с. | 10/0,4 | 0.16 | 0.083252 | 0.072451
4763 | КТП 10кВ 034 (213 7 40) быт д. Подлес | Б.Солдатский РЭС | Курская область | Нижнегридинский с/с. | 10/0,4 | 0.04 | 0.021808 | 0.017173
4764 | КТП 10кВ 035 ( 213 8 160) быт с. Скородн | Б.Солдатский РЭС | Курская область | Любостанский с/с. | 10/0,4 | 0.1 | 0.05502 | 0.042461
4765 | КТП 10кВ 036 (213 9 250)быт. школа с. Ск | Б.Солдатский РЭС | Курская область | Любостанский с/с. | 10/0,4 | 0.25 | 0.14945 | 0.094921
4766 | СКТП № 085 (241 3/250)раб пос 2 строит | Б.Солдатский РЭС | Курская область | Любимовский с/с. | 10/0,4 | 0.25 | 0.13769 | 0.10602
4767 | КТП 10кВ 038( 213 12 250) МТФ с. Скородн | Б.Солдатский РЭС | Курская область | Любостанский с/с. | 10/0,4 | 0.25 | 0.23598 | 0.013233
4768 | КТП 10кВ 037 (213 11 250)быт. храм с. Ск | Б.Солдатский РЭС | Курская область | Любостанский с/с. | 10/0,4 | 0.25 | 0.13282 | 0.11061
4769 | КТП 10кВ 040 (213 14 40) быт Катюха | Б.Солдатский РЭС | Курская область | Любостанский с/с. | 10/0,4 | 0.04 | 0.02 | 0.01888
4770 | КТП 10кВ 041 (213 15 40) быт х. Андреевс | Б.Солдатский РЭС | Курская область | Любостанский с/с. | 10/0,4 | 0.1 | 0.050331 | 0.046887
4771 | КТП 10кВ 042 (213 16 100) быт д Б-камене | Б.Солдатский РЭС | Курская область | Любостанский с/с. | 10/0,4 | 0.1 | 0.056543 | 0.041024
4772 | КТП 10кВ 039 (213 13 250) ток с. Скородн | Б.Солдатский РЭС | Курская область | Любостанский с/с. | 10/0,4 | 0.04 | 0.027239 | 0.012047
4773 | КТП 10кВ 044 (2114 1 160) карт. хр.с Люб | Б.Солдатский РЭС | Курская область | Любостанский с/с. | 10/0,4 | 0.16 | 0.14162 | 0.017348
4774 | КТП 10кВ 047 (2114-1 2 63)быт с Любостан | Б.Солдатский РЭС | Курская область | Нижнегридинский с/с. | 10/0,4 | 0.063 | 0.041228 | 0.020553
4775 | КТП 10кВ 048(2114-1 3 160)быт вода с.Рыб | Б.Солдатский РЭС | Курская область | Любостанский с/с. | 10/0,4 | 0.16 | 0.082026 | 0.073607
4776 | КТП 10кВ 049 (2114-1 4/63)быт с. Рыбниц | Б.Солдатский РЭС | Курская область | Нижнегридинский с/с. | 10/0,4 | 0.063 | 0.04173 | 0.020079
4777 | КТП 10кВ 050(2114-1 5/100)быт,вода с. Ры | Б.Солдатский РЭС | Курская область | Любостанский с/с. | 10/0,4 | 0.1 | 0.050831 | 0.046415
4778 | КТП 10кВ 051(2114-2 1 100)АЗС,маст с.Люб | Б.Солдатский РЭС | Курская область | Любостанский с/с. | 10/0,4 | 0.1 | 0.1 | 0
4779 | КТП 10кВ 052 (2114-2 2 100) ц. ус с. Люб | Б.Солдатский РЭС | Курская область | Любостанский с/с. | 10/0,4 | 0.1 | 0.1 | 0
4780 | КТП 10кВ 053(2114-2 3 250) ток,быт с. Лю | Б.Солдатский РЭС | Курская область | Нижнегридинский с/с. | 10/0,4 | 0.25 | 0.13934 | 0.10446
4781 | СКТП-10кВ 054 (2114-2 4 400)школа с. Люб | Б.Солдатский РЭС | Курская область | Любостанский с/с. | 10/0,4 | 0.4 | 0.2 | 0.1888
4782 | КТП 10кВ 055 (2114-2 5/63)быт с. Любоста | Б.Солдатский РЭС | Курская область | Любостанский с/с. | 10/0,4 | 0.1 | 0.062376 | 0.035517
4783 | КТП 10кВ 056 (2114-2 6/100)быт с. Рыбниц | Б.Солдатский РЭС | Курская область | Любостанский с/с. | 10/0,4 | 0.063 | 0.043366 | 0.018535
4784 | КТП 10кВ 057 (2114-3 1/160)быт с. Любост | Б.Солдатский РЭС | Курская область | Любостанский с/с. | 10/0,4 | 0.16 | 0.092709 | 0.063523
4785 | КТП 10кВ 060 (2114-3 4 100)МТФ с Леоновк | Б.Солдатский РЭС | Курская область | Любостанский с/с. | 10/0,4 | 0.1 | 0.05 | 0.0472
4786 | КТП 10кВ 061 (2114-3 5 160)быт с. Леонов | Б.Солдатский РЭС | Курская область | Любостанский с/с. | 10/0,4 | 0.16 | 0.093025 | 0.063224
4787 | КТП 10кВ 063 (2114-3 7 160)ток с. Леонов | Б.Солдатский РЭС | Курская область | Любостанский с/с. | 10/0,4 | 0.16 | 0 | 0.15104
4788 | КТП 10кВ 064 (2114-3 8 250)школа с. Леон | Б.Солдатский РЭС | Курская область | Любостанский с/с. | 10/0,4 | 0.25 | 0.13362 | 0.10986
4789 | КТП 10кВ 065 (2114-3 9 100) быт с Леонов | Б.Солдатский РЭС | Курская область | Любостанский с/с. | 10/0,4 | 0.1 | 0.05 | 0.0472
4790 | КТП 10кВ 066 (2114-3 10 100)быт с. Леоно | Б.Солдатский РЭС | Курская область | Любостанский с/с. | 10/0,4 | 0.16 | 0.088307 | 0.067678
4791 | КТП 10кВ 058 (2114-3 2 40)быт с. леоновк | Б.Солдатский РЭС | Курская область | Любостанский с/с. | 10/0,4 | 0.04 | 0.020162 | 0.018727
4792 | КТП 10кВ 059 (2114-3 3 160)КФХ Бабин. бы | Б.Солдатский РЭС | Курская область | Любостанский с/с. | 10/0,4 | 0.16 | 0.13899 | 0.019834
4793 | КТП-10кВ Ф 4118 1/160 | Советский РЭС | Курская область | Волжанский с/с. | 10/0,4 | 0.16 | 0.091922 | 0.064266
4794 | КТП-10кВ Ф 4118 2/100 | Советский РЭС | Курская область | Краснодолинский с/с. | 10/0,4 | 0.1 | 0.067001 | 0.031151
4795 | КТП-10кВ Ф 4118 3/100 | Советский РЭС | Курская область | Краснодолинский с/с. | 10/0,4 | 0.1 | 0.081952 | 0.017038
4796 | КТП-10кВ Ф 4118 4/160 | Советский РЭС | Курская область | Краснодолинский с/с. | 10/0,4 | 0.16 | 0.099274 | 0.057326
4797 | ТП 486 с. Неварь | Дмитриевский РЭС | Курская область | Первоавгустовский с/с. | 10/0,4 | 0.1 | 0.052364 | 0.044968
4798 | КТП-10кВ Ф 4118 7/250 | Советский РЭС | Курская область | Краснодолинский с/с. | 10/0,4 | 0.63 | 0.40811 | 0.20946
4799 | ТП 487 (1.14.2-08/100) | Дмитриевский РЭС | Курская область | Первоавгустовский с/с. | 10/0,4 | 0.1 | 0.058607 | 0.039075
4800 | ЗТП-10кВ Ф 4118 9/250 | Советский РЭС | Курская область | п.Кшенский | 10/0,4 | 0.25 | 0.17746 | 0.068476
4801 | КТП-10кВ Ф 4118 10/250 | Советский РЭС | Курская область | п.Кшенский | 10/0,4 | 0.25 | 0.14529 | 0.098846
4802 | КТП-10кВ Ф 4118 11/400 | Советский РЭС | Курская область | Волжанский с/с. | 10/0,4 | 0.4 | 0.24048 | 0.15059
4803 | КТП-10кВ Ф 4118 12/160 | Советский РЭС | Курская область | п.Кшенский | 10/0,4 | 0.16 | 0.10271 | 0.054081
4804 | ТП 488 (1.14.2-02/100) с.Неварь | Дмитриевский РЭС | Курская область | Первоавгустовский с/с. | 10/0,4 | 0.1 | 0.052279 | 0.045049
4805 | КТП 402 425.04-3/400 ГАК Энергострой | Курский РЭС | Курская область | Щетинский с/с. | 10/0,4 | 0.4 | 0.24735 | 0.1441
4806 | КТП 10кВ 069 (2410 2 100)вода РЭС | Б.Солдатский РЭС | Курская область | Любимовский с/с. | 10/0,4 | 0.1 | 0.059388 | 0.038337
4807 | КТП 10кВ 070 (2410 3 160)быт | Б.Солдатский РЭС | Курская область | Волоконский с/с. | 10/0,4 | 0.16 | 0.082888 | 0.072794
4808 | ТП 612 10/160 (ТП 020) | Черемисиновский РЭС | Курская область | Ниженский с/с. | 10/0,4 | 0.16 | 0.087524 | 0.068417
4809 | КТП 10кВ 072 (2410 5 100)клуб | Б.Солдатский РЭС | Курская область | Нижнегридинский с/с. | 10/0,4 | 0.1 | 0.058806 | 0.038887
4810 | КТП 10кВ 073 (2410 6 160)баня быт | Б.Солдатский РЭС | Курская область | Волоконский с/с. | 10/0,4 | 0.16 | 0.099152 | 0.057441
4811 | ТП 441 (427.16-2/160) п.Юность | Курский РЭС | Курская область | Н.Медведицкий с/с. | 10/0,4 | 0.16 | 0.15637 | 0.0034311
4812 | ТП 612 7/100 (ТП 017) | Черемисиновский РЭС | Курская область | Ниженский с/с. | 10/0,4 | 0.1 | 0.051698 | 0.045597
4813 | КТП 445 (427.06-7/160) д.Татаренково | Курский РЭС | Курская область | Н.Медведицкий с/с. | 10/0,4 | 0.16 | 0.14415 | 0.014963
4814 | КТП 444 (427.06-6/160 Детский сад) | Курский РЭС | Курская область | Н.Медведицкий с/с. | 10/0,4 | 0.16 | 0.11172 | 0.045576
4815 | КТП 446 (427.06-8/400 Мастерские) | Курский РЭС | Курская область | Н.Медведицкий с/с. | 10/0,4 | 0.25 | 0.17665 | 0.069246
4816 | КТП 448-427.06-10/100 Склады | Курский РЭС | Курская область | д.Татаренково | 10/0,4 | 0.1 | 0.09843 | 0.0014819
4817 | КТП 447 (427.06-9/100)ГАИ | Курский РЭС | Курская область | Н.Медведицкий с/с. | 10/0,4 | 0.1 | 0.088221 | 0.011119
4818 | КТП 10кВ 075 (2410 8 160)СТФ вода с Борщ | Б.Солдатский РЭС | Курская область | Волоконский с/с. | 10/0,4 | 0.16 | 0.08 | 0.07552
4819 | ТП 612 1/250 (ТП 011) | Черемисиновский РЭС | Курская область | Ниженский с/с. | 10/0,4 | 0.25 | 0.14545 | 0.098694
4820 | ТП 038 | Касторенский РЭС | Курская область | Касторенский с/с. | 10/0,4 | 0.25 | 0.16802 | 0.077392
4821 | КТП 10кВ 074 (2410 7 160)быт с. Борщень | Б.Солдатский РЭС | Курская область | Нижнегридинский с/с. | 10/0,4 | 0.16 | 0.083508 | 0.072209
4822 | КТП 10кВ 076 ( 2410 9 250)маст с.борщень | Б.Солдатский РЭС | Курская область | Волоконский с/с. | 10/0,4 | 0.25 | 0.23989 | 0.0095403
4823 | ТП 039 | Касторенский РЭС | Курская область | Касторенский с/с. | 10/0,4 | 0.25 | 0.17285 | 0.072833
4824 | КТП 10кВ 077 (2410 10 250)маст | Б.Солдатский РЭС | Курская область | Волоконский с/с. | 10/0,4 | 0.16 | 0.13773 | 0.02102
4825 | ТП 040 | Касторенский РЭС | Курская область | Ленинский с/с. | 10/0,4 | 0.16 | 0.098865 | 0.057712
4826 | КТП 10кВ 078 (2410 11 250)СТФ с Борщень | Б.Солдатский РЭС | Курская область | Волоконский с/с. | 10/0,4 | 0.25 | 0.12777 | 0.11538
4827 | ТП 612 8/100 (ТП 018) | Черемисиновский РЭС | Курская область | Ниженский с/с. | 10/0,4 | 0.1 | 0.056643 | 0.040929
4828 | КТП 10кВ 079 (2410 12 250)контора с Борщ | Б.Солдатский РЭС | Курская область | Волоконский с/с. | 10/0,4 | 0.25 | 0.19416 | 0.052714
4829 | ТП 045 | Касторенский РЭС | Курская область | Касторенский с/с. | 10/0,4 | 0.16 | 0.11656 | 0.041008
4830 | КТП 10кВ 080 (2410 13 250)зерноток с.Бор | Б.Солдатский РЭС | Курская область | Репецкий с/с. | 10/0,4 | 0.25 | 0.13005 | 0.11323
4831 | КТП 10кВ 081 (2410 14 100)школа быт с бо | Б.Солдатский РЭС | Курская область | Репецкий с/с. | 10/0,4 | 0.1 | 0.050616 | 0.046618
4832 | ТП 6123 1/400 (ТП 148) | Черемисиновский РЭС | Курская область | п.Черемисиново | 10/0,4 | 0.4 | 0.24658 | 0.14483
4833 | ТП 047 | Касторенский РЭС | Курская область | Касторенский с/с. | 10/0,4 | 0.25 | 0.18172 | 0.064456
4834 | ТП 138 | Касторенский РЭС | Курская область | Касторенский с/с. | 10/0,4 | 0.25 | 0.17465 | 0.071132
4835 | КТП 087 | Солнцевский РЭС | Курская область | Бунинский с/с. | 10/0,4 | 0.1 | 0.061669 | 0.036185
4836 | КТП-10кВ Ф 4214 1/63 | Советский РЭС | Курская область | Ленинский с/с. | 10/0,4 | 0.16 | 0.086056 | 0.069803
4837 | ЗТП 050 | Касторенский РЭС | Курская область | Касторенский с/с. | 10/0,4 | 0.16 | 0.10262 | 0.054164
4838 | МТП 088 | Солнцевский РЭС | Курская область | Бунинский с/с. | 10/0,4 | 0.1 | 0.056772 | 0.040807
4839 | ТП 189 (с. Сейм) | Мантуровский РЭС | Курская область | Сеймский с/с. | 10/0,4 | 0.4 | 0.23377 | 0.15692
4840 | КТП-10кВ Ф 4214 2/100 | Советский РЭС | Курская область | Ленинский с/с. | 10/0,4 | 0.1 | 0.089823 | 0.0096069
4841 | ТП 185 (с. Сейм) | Мантуровский РЭС | Курская область | Сеймский с/с. | 10/0,4 | 0.4 | 0.23682 | 0.15404
4842 | КТП-10кВ. Ф 497 3/160 | Советский РЭС | Курская область | Краснодолинский с/с. | 10/0,4 | 0.16 | 0.092088 | 0.064109
4843 | ТП 183 (с. Сейм) | Мантуровский РЭС | Курская область | Сеймский с/с. | 10/0,4 | 0.25 | 0.15425 | 0.090383
4844 | КТП-10кВ Ф 497 4/100 | Советский РЭС | Курская область | Ленинский с/с. | 10/0,4 | 0.1 | 0.055244 | 0.04225
4845 | КТП-10кВ. Ф 497 5/63 | Советский РЭС | Курская область | Ленинский с/с. | 10/0,4 | 0.063 | 0.039215 | 0.022453
4846 | КТП-10кВ. Ф 497 7/100 | Советский РЭС | Курская область | Ленинский с/с. | 10/0,4 | 0.1 | 0.051879 | 0.045426
4847 | ТП 3410 1/160 | Мантуровский РЭС | Курская область | Сеймский с/с. | 10/0,4 | 0.16 | 0.089015 | 0.06701
4848 | КТП-10кВ. Ф 497 8/100 | Советский РЭС | Курская область | Ленинский с/с. | 10/0,4 | 0.1 | 0.059933 | 0.037824
4849 | КТП-10кВ. Ф 497 9/100 | Советский РЭС | Курская область | Александровский с/с. | 10/0,4 | 0.1 | 0.05045 | 0.046775
4850 | ТП 225 (с. Заречье) | Мантуровский РЭС | Курская область | Репецкий с/с. | 10/0,4 | 0.1 | 0.058139 | 0.039517
4851 | КТП-10кВ. Ф 497 10/100 | Советский РЭС | Курская область | Ленинский с/с. | 10/0,4 | 0.1 | 0.051074 | 0.046186
4852 | КТП 089 | Солнцевский РЭС | Курская область | Бунинский с/с. | 10/0,4 | 0.16 | 0.080622 | 0.074932
4853 | ТП 226 (с. Заречье) | Мантуровский РЭС | Курская область | Репецкий с/с. | 10/0,4 | 0.25 | 0.18597 | 0.060446
4854 | ТП 227 (с. Заречье) | Мантуровский РЭС | Курская область | Репецкий с/с. | 10/0,4 | 0.16 | 0.086023 | 0.069834
4855 | КТП 457 (427.13-1/100 с/о "Мичуринец") | Курский РЭС | Курская область | Н.Медведицкий с/с. | 10/0,4 | 0.1 | 0.084 | 0.015104
4856 | КТП 460 (427.13-4/160 д.Сотниково) | Курский РЭС | Курская область | Н.Медведицкий с/с. | 10/0,4 | 0.16 | 0.152 | 0.007552
4857 | КТП 463 (427.13-8(463)Реут) | Курский РЭС | Курская область | Пашковский с/с. | 10/0,4 | 0.063 | 0.053 | 0.00944
4858 | КТП 464 (427.13-9/160 д.2-е Курасово Ток | Курский РЭС | Курская область | д.2-е Курасово | 10/0,4 | 0.16 | 0.152 | 0.007552
4859 | ТП 228 (с. Заречье) | Мантуровский РЭС | Курская область | Репецкий с/с. | 10/0,4 | 0.1 | 0.068653 | 0.029592
4860 | ТП 090 | Солнцевский РЭС | Курская область | Бунинский с/с. | 10/0,4 | 0.1 | 0.053405 | 0.043986
4861 | КТП 466 (427.13-11/160 д.2-е Курасово) | Курский РЭС | Курская область | Пашковский с/с. | 10/0,4 | 0.16 | 0.152 | 0.007552
4862 | ТП 091 | Солнцевский РЭС | Курская область | Бунинский с/с. | 10/0,4 | 0.1 | 0.050903 | 0.046347
4863 | ТП 229 (с. Заречье) | Мантуровский РЭС | Курская область | Репецкий с/с. | 10/0,4 | 0.16 | 0.084918 | 0.070877
4864 | ТП 616 1/100 (ТП 026) | Черемисиновский РЭС | Курская область | Липовский с/с. | 10/0,4 | 0.1 | 0.056753 | 0.040825
4865 | ЗТП 043 | Касторенский РЭС | Курская область | Касторенский с/с. | 10/0,4 | 0.25 | 0.1278 | 0.11536
4866 | ТП 230 (с. Заречье) | Мантуровский РЭС | Курская область | Репецкий с/с. | 10/0,4 | 0.1 | 0.05545 | 0.042056
4867 | ТП 232 (с. Заречье) | Мантуровский РЭС | Курская область | Репецкий с/с. | 10/0,4 | 0.16 | 0.152 | 0.007552
4868 | ТП 052 | Касторенский РЭС | Курская область | Краснодолинский с/с. | 10/0,4 | 0.1 | 0.076137 | 0.022526
4869 | ТП 053 | Касторенский РЭС | Курская область | Касторенский с/с. | 10/0,4 | 0.1 | 0.062007 | 0.035865
4870 | ТП 041 | Касторенский РЭС | Курская область | Касторенский с/с. | 10/0,4 | 0.1 | 0.072746 | 0.025728
4871 | ТП 092 | Солнцевский РЭС | Курская область | Бунинский с/с. | 10/0,4 | 0.4 | 0.2163 | 0.17341
4872 | ТП 233 (с. Заречье) | Мантуровский РЭС | Курская область | Репецкий с/с. | 10/0,4 | 0.025 | 0.016902 | 0.0076444
4873 | ТП 234 (с. Заречье) | Мантуровский РЭС | Курская область | Репецкий с/с. | 10/0,4 | 0.1 | 0.058099 | 0.039554
4874 | ТП 093 | Солнцевский РЭС | Курская область | Бунинский с/с. | 10/0,4 | 0.1 | 0.084 | 0.015104
4875 | ТП 235 | Мантуровский РЭС | Курская область | Репецкий с/с. | 10/0,4 | 0.1 | 0.1 | 0
4876 | ТП 616 8/63 (ТП 033) | Черемисиновский РЭС | Курская область | Михайловский с/с | 10/0,4 | 0.063 | 0.034026 | 0.027351
4877 | ЗТП 364 1/630 | Мантуровский РЭС | Курская область | Куськинский с/с. | 10/0,4 | 0.16 | 0.095521 | 0.060869
4878 | ТП 094 | Солнцевский РЭС | Курская область | Бунинский с/с. | 10/0,4 | 0.4 | 0.20832 | 0.18094
4879 | КТП 491 438.07-1/400 д.В.Медведица | Курский РЭС | Курская область | Н.Медведицкий с/с. | 10/0,4 | 0.4 | 0.29242 | 0.10156
4880 | ТП 365 1/160 | Мантуровский РЭС | Курская область | Куськинский с/с. | 10/0,4 | 0.16 | 0.10167 | 0.055059
4881 | ТП 095 | Солнцевский РЭС | Курская область | Бунинский с/с. | 10/0,4 | 0.1 | 0.053566 | 0.043833
4882 | ТП 365 2/63 | Мантуровский РЭС | Курская область | Куськинский с/с. | 10/0,4 | 0.25 | 0.13423 | 0.10929
4883 | ТП 617 13/100 (ТП 043) | Черемисиновский РЭС | Курская область | Липовский с/с. | 10/0,4 | 0.1 | 0.050303 | 0.046914
4884 | ТП 365 3/160 | Мантуровский РЭС | Курская область | Куськинский с/с. | 10/0,4 | 0.16 | 0.10354 | 0.053301
4885 | ТП 096 | Солнцевский РЭС | Курская область | Бунинский с/с. | 10/0,4 | 0.16 | 0.087421 | 0.068514
4886 | ТП 097 | Солнцевский РЭС | Курская область | Бунинский с/с. | 10/0,4 | 0.4 | 0.21904 | 0.17083
4887 | ТП 365 4/160 | Мантуровский РЭС | Курская область | Ястребовский с/с. | 10/0,4 | 0.16 | 0.08339 | 0.07232
4888 | ТП 099 | Солнцевский РЭС | Курская область | Бунинский с/с. | 10/0,4 | 0.063 | 0.035446 | 0.026011
4889 | ТП 365 5/100 | Мантуровский РЭС | Курская область | Куськинский с/с. | 10/0,4 | 0.1 | 0.052481 | 0.044858
4890 | МТП 098 | Солнцевский РЭС | Курская область | Бунинский с/с. | 10/0,4 | 0.04 | 0.034221 | 0.005455
4891 | ТП 365 6/100 | Мантуровский РЭС | Курская область | Куськинский с/с. | 10/0,4 | 0.1 | 0.054162 | 0.043271
4892 | ТП 365 7/63 | Мантуровский РЭС | Курская область | Куськинский с/с. | 10/0,4 | 0.063 | 0.039745 | 0.021953
4893 | ТП 012 | Касторенский РЭС | Курская область | Касторенский с/с. | 10/0,4 | 0.25 | 0.17847 | 0.067528
4894 | КТП 10/04кВ 271 с.Никольское | Солнцевский РЭС | Курская область | Ивановский с/с. | 10/0,4 | 0.25 | 0.15453 | 0.090125
4895 | ТП 244 (с. Пузачи) | Мантуровский РЭС | Курская область | Куськинский с/с. | 10/0,4 | 0.16 | 0.099895 | 0.056739
4896 | ТП 013 Кубанёва | Касторенский РЭС | Курская область | Касторенский с/с. | 10/0,4 | 0.25 | 0.16958 | 0.075919
4897 | ТП 245 (с. Пузачи) | Мантуровский РЭС | Курская область | Куськинский с/с. | 10/0,4 | 0.16 | 0.086087 | 0.069774
4898 | КТП 10/04кВ 273 1я бриг Максима Горького | Солнцевский РЭС | Курская область | п.Солнцево | 10/0,4 | 0.25 | 0.12751 | 0.11563
4899 | ТП 616 9/100 (ТП 034) | Черемисиновский РЭС | Курская область | Липовский с/с. | 10/0,4 | 0.1 | 0.058729 | 0.03896
4900 | ТП 016 | Касторенский РЭС | Курская область | Касторенский с/с. | 10/0,4 | 0.1 | 0.084 | 0.015104
4901 | КТП 10/04кВ 673 4/250 ул.М-Горького | Солнцевский РЭС | Курская область | п. Солнцево | 10/0,4 | 0.25 | 0.18538 | 0.061
4902 | ТП 246 (с. Пузачи) | Мантуровский РЭС | Курская область | Куськинский с/с. | 10/0,4 | 0.16 | 0.086796 | 0.069105
4903 | ЗТП 018 | Касторенский РЭС | Курская область | Касторенский с/с. | 10/0,4 | 0.25 | 0.1694 | 0.07609
4904 | ТП 247 (с. Пузачи) | Мантуровский РЭС | Курская область | Куськинский с/с. | 10/0,4 | 0.1 | 0.054264 | 0.043175
4905 | ТП 248 (с. Пузачи) | Мантуровский РЭС | Курская область | Куськинский с/с. | 10/0,4 | 0.1 | 0.050689 | 0.04655
4906 | ТП 019 | Касторенский РЭС | Курская область | Касторенский с/с. | 10/0,4 | 0.4 | 0.35574 | 0.041786
4907 | ТП 616 6/100 (ТП 031) | Черемисиновский РЭС | Курская область | Липовский с/с. | 10/0,4 | 0.1 | 0.070336 | 0.028003
4908 | ТП 367 6/160 (демонтирована) | Мантуровский РЭС | Курская область | Куськинский с/с. | 10/0,4 | 0.16 | 0.149 | 0.010384
4909 | ЗТП 020 | Касторенский РЭС | Курская область | Касторенский с/с. | 10/0,4 | 0.25 | 0.15291 | 0.09165
4910 | КТП 10/04кВ 274 х.Солнцев | Солнцевский РЭС | Курская область | п.Солнцево | 10/0,4 | 0.063 | 0.053 | 0.00944
4911 | ТП 022 | Касторенский РЭС | Курская область | Краснодолинский с/с. | 10/0,4 | 0.25 | 0.17475 | 0.071032
4912 | ТП 021 АТС Касторное | Касторенский РЭС | Курская область | п. Касторное | 10/0,4 | 0.16 | 0.085138 | 0.07067
4913 | ТП 616 4/250 (ТП 029) | Черемисиновский РЭС | Курская область | Липовский с/с. | 10/0,4 | 0.25 | 0.213 | 0.034928
4914 | КТП 10/04кВ 278 с. Никольское | Солнцевский РЭС | Курская область | Ивановский с/с. | 10/0,4 | 0.25 | 0.1436 | 0.10044
4915 | ТП 249 (с. Пузачи) | Мантуровский РЭС | Курская область | Куськинский с/с. | 10/0,4 | 0.16 | 0.081514 | 0.074091
4916 | ТП 024 | Касторенский РЭС | Курская область | Касторенский с/с. | 10/0,4 | 0.4 | 0.20543 | 0.18368
4917 | ТП 264 (с. Куськино) | Мантуровский РЭС | Курская область | Куськинский с/с. | 10/0,4 | 0.16 | 0.084654 | 0.071127
4918 | ТП 085 | Касторенский РЭС | Курская область | Краснодолинский с/с. | 10/0,4 | 0.16 | 0.13207 | 0.026364
4919 | ТП 265 (с. Куськино) | Мантуровский РЭС | Курская область | Куськинский с/с. | 10/0,4 | 0.1 | 0.059507 | 0.038225
4920 | КТП 10/04кВ 280 д. Ивановка | Солнцевский РЭС | Курская область | Ивановский с/с. | 10/0,4 | 0.16 | 0.092275 | 0.063933
4921 | КТП-10кВ Ф 442 1/100 | Советский РЭС | Курская область | Волжанский с/с. | 10/0,4 | 0.1 | 0.053147 | 0.044229
4922 | ТП 266 (х. Ильюшины Дворы) | Мантуровский РЭС | Курская область | Куськинский с/с. | 10/0,4 | 0.063 | 0.039026 | 0.022632
4923 | ТП 267 (х. Заломное) | Мантуровский РЭС | Курская область | Куськинский с/с. | 10/0,4 | 0.1 | 0.050815 | 0.046431
4924 | ТП 269 (х. Шиповка) | Мантуровский РЭС | Курская область | Куськинский с/с. | 10/0,4 | 0.1 | 0.053232 | 0.044149
4925 | ЗТП 10/04кВ 281 д. Ивановка | Солнцевский РЭС | Курская область | Зуевский с/с. | 10/0,4 | 0.4 | 0.2899 | 0.10393
4926 | ТП 268 | Мантуровский РЭС | Курская область | Куськинский с/с. | 10/0,4 | 0.025 | 0.012865 | 0.011456
4927 | КТП 442 2/63 д.Н.ГУРОВО | Советский РЭС | Курская область | Волжанский с/с. | 10/0,4 | 0.25 | 0.1252 | 0.11781
4928 | ТП 270 (с. Роговое) | Мантуровский РЭС | Курская область | Куськинский с/с. | 10/0,4 | 0.02 | 0.02 | 0
4929 | КТП-10кВ Ф 442 4/100 | Советский РЭС | Курская область | Волжанский с/с. | 10/0,4 | 0.1 | 0.054448 | 0.043001
4930 | КТП 10/04кВ 282 Конарево Мастерск | Солнцевский РЭС | Курская область | Ивановский с/с. | 10/0,4 | 0.16 | 0.11822 | 0.039437
4931 | КТП-10кВ Ф 442 6/60 | Советский РЭС | Курская область | М.Анненский с/с. | 10/0,4 | 0.06 | 0.033949 | 0.024592
4932 | ТП 271 (с. Роговое) | Мантуровский РЭС | Курская область | Куськинский с/с. | 10/0,4 | 0.063 | 0.049544 | 0.012703
4933 | ТП 272 (с. Роговое) | Мантуровский РЭС | Курская область | Куськинский с/с. | 10/0,4 | 0.025 | 0.014683 | 0.0097389
4934 | ТП 273 (с. Роговое) | Мантуровский РЭС | Курская область | Куськинский с/с. | 10/0,4 | 0.1 | 0.052951 | 0.044414
4935 | КТП-10кВ Ф 442 10/100 | Советский РЭС | Курская область | М.Анненский с/с. | 10/0,4 | 0.1 | 0.055767 | 0.041756
4936 | КТП 10/04кВ 276 ул. Полевая | Солнцевский РЭС | Курская область | п.Солнцево | 10/0,4 | 0.063 | 0.0431 | 0.018786
4937 | ТП 274 (с. Роговое) | Мантуровский РЭС | Курская область | Куськинский с/с. | 10/0,4 | 0.1 | 0.052151 | 0.045169
4938 | ТП 275 (с. Роговое) | Мантуровский РЭС | Курская область | Куськинский с/с. | 10/0,4 | 0.1 | 0.061435 | 0.036406
4939 | КТП-10кВ Ф 442 7/250 | Советский РЭС | Курская область | Волжанский с/с. | 10/0,4 | 0.25 | 0.12876 | 0.11445
4940 | ТП 276 (с. Роговое) | Мантуровский РЭС | Курская область | Куськинский с/с. | 10/0,4 | 0.16 | 0.080007 | 0.075513
4941 | КТП-10кВ Ф 442 8/100 | Советский РЭС | Курская область | М.Анненский с/с. | 10/0,4 | 0.1 | 0.061578 | 0.036271
4942 | ТП 277 (с. Роговое) | Мантуровский РЭС | Курская область | Куськинский с/с. | 10/0,4 | 0.16 | 0.085344 | 0.070476
4943 | КТП 10/04кВ 673 13/160 ул. Садовая | Солнцевский РЭС | Курская область | п. Солнцево | 10/0,4 | 0.16 | 0.086075 | 0.069785
4944 | КТП-10кВ Ф 442 9/160 | Советский РЭС | Курская область | Волжанский с/с. | 10/0,4 | 0.16 | 0.086338 | 0.069537
4945 | ТП 278 (с. Роговое) | Мантуровский РЭС | Курская область | Куськинский с/с. | 10/0,4 | 0.1 | 0.050337 | 0.046882
4946 | ТП 092 Герасимово | Горшеченский РЭС | Курская область | Старороговской с/с. | 10/0,4 | 0.16 | 0.11764 | 0.039988
4947 | ТП 314 | Мантуровский РЭС | Курская область | Куськинский с/с. | 10/0,4 | 0.01 | 0.0054414 | 0.0043033
4948 | КТП 10/04кВ 283 Конарево | Солнцевский РЭС | Курская область | Ивановский с/с. | 10/0,4 | 0.04 | 0.026568 | 0.01268
4949 | ТП 514 Бараново | Горшеченский РЭС | Курская область | д.Герасимово | 10/0,4 | 0.16 | 0.099862 | 0.05677
4950 | ТП 527 ф. 438.14 (8/100 Склады) | Курский РЭС | Курская область | Н.Медведицкий с/с. | 10/0,4 | 0.1 | 0.050706 | 0.046533
4951 | ТП 279 | Мантуровский РЭС | Курская область | Ястребовский с/с. | 10/0,4 | 0.25 | 0.12745 | 0.11568
4952 | ТП 094 | Горшеченский РЭС | Курская область | Старороговской с/с. | 10/0,4 | 0.16 | 0.12236 | 0.035527
4953 | КТП-10кВ Ф 442 12/250 | Советский РЭС | Курская область | Волжанский с/с. | 10/0,4 | 0.25 | 0.13492 | 0.10864
4954 | ТП 095 Роговое | Горшеченский РЭС | Курская область | Старороговской с/с. | 10/0,4 | 0.25 | 0.13395 | 0.10955
4955 | ТП 097 Роговое | Горшеченский РЭС | Курская область | Старороговской с/с. | 10/0,4 | 0.1 | 0.059994 | 0.037765
4956 | КТП 297 | Солнцевский РЭС | Курская область | Зуевский с/с. | 10/0,4 | 0.25 | 0.13425 | 0.10927
4957 | ТП 521 ф. 438.14 (5/160 х.Журавлин) | Курский РЭС | Курская область | Н.Медведицкий с/с. | 10/0,4 | 0.16 | 0.086658 | 0.069235
4958 | ТП 525 ф. 438.14 (6/160 д.Александровка) | Курский РЭС | Курская область | Полянский с/с. | 10/0,4 | 0.16 | 0.087954 | 0.068012
4959 | ТП 096 Роговое | Горшеченский РЭС | Курская область | Старороговской с/с. | 10/0,4 | 0.16 | 0.10321 | 0.053614
4960 | ТП 104 Старое Роговое | Горшеченский РЭС | Курская область | Старороговской с/с. | 10/0,4 | 0.16 | 0.12808 | 0.03013
4961 | КТП 298 | Солнцевский РЭС | Курская область | Зуевский с/с. | 10/0,4 | 0.063 | 0.050076 | 0.0122
4962 | КТП-10кВ Ф 442 15/250 | Советский РЭС | Курская область | М.Анненский с/с. | 10/0,4 | 0.16 | 0.088086 | 0.067887
4963 | ТП 098 Старое Роговое | Горшеченский РЭС | Курская область | Старороговской с/с. | 10/0,4 | 0.1 | 0.068287 | 0.029937
4964 | ТП 099 Роговое | Горшеченский РЭС | Курская область | Старороговской с/с. | 10/0,4 | 0.1 | 0.063564 | 0.034396
4965 | КТП-10кВ Ф 442 16/100 | Советский РЭС | Курская область | М.Анненский с/с. | 10/0,4 | 0.1 | 0.069066 | 0.029201
4966 | ТП 103 Залесье | Горшеченский РЭС | Курская область | Старороговской с/с. | 10/0,4 | 0.25 | 0.14125 | 0.10266
4967 | КТП-10кВ Ф 442 17/160 | Советский РЭС | Курская область | М.Анненский с/с. | 10/0,4 | 0.16 | 0.095187 | 0.061184
4968 | ЗТП 299 | Солнцевский РЭС | Курская область | Зуевский с/с. | 10/0,4 | 0.4 | 0.20817 | 0.18109
4969 | ТП 100 Залесье | Горшеченский РЭС | Курская область | Старороговской с/с. | 10/0,4 | 0.1 | 0.073568 | 0.024951
4970 | ТП 280 (д. Бурцевка) | Мантуровский РЭС | Курская область | Ястребовский с/с. | 10/0,4 | 0.16 | 0.080377 | 0.075164
4971 | ТП 281 (с. Покровское) | Мантуровский РЭС | Курская область | Ястребовский с/с. | 10/0,4 | 0.1 | 0.050746 | 0.046496
4972 | ТП 282 | Мантуровский РЭС | Курская область | Ястребовский с/с. | 10/0,4 | 0.1 | 0.061038 | 0.036781
4973 | ТП 101 Старое Роговое | Горшеченский РЭС | Курская область | Старороговской с/с. | 10/0,4 | 0.1 | 0.065691 | 0.032388
4974 | КТП-10кВ 090 (2415 2/250)быт Раздоры | Б.Солдатский РЭС | Курская область | Любимовский с/с. | 10/0,4 | 0.25 | 0.13193 | 0.11146
4975 | ТП 283 (с. Покровское) | Мантуровский РЭС | Курская область | Ястребовский с/с. | 10/0,4 | 0.1 | 0.054589 | 0.042868
4976 | КТП-10кВ 098 (2415 10/160)д.Гусинец | Б.Солдатский РЭС | Курская область | Любимовский с/с. | 10/0,4 | 0.16 | 0.09062 | 0.065495
4977 | КТП-10кВ 099 (2415 11/100)д.Масловка | Б.Солдатский РЭС | Курская область | Любимовский с/с. | 10/0,4 | 0.16 | 0.088148 | 0.067828
4978 | КТП-10кВ 100 (2415 12/100)д. Хитровка | Б.Солдатский РЭС | Курская область | Любимовский с/с. | 10/0,4 | 0.1 | 0.050484 | 0.046743
4979 | КТП 302 | Солнцевский РЭС | Курская область | Зуевский с/с, х. Аринкин | 10/0,4 | 0.16 | 0.090371 | 0.06573
4980 | КТП-10кВ 101 (2415 13/100)житень Чубор | Б.Солдатский РЭС | Курская область | Нижнегридинский с/с. | 10/0,4 | 0.1 | 0.060908 | 0.036903
4981 | ТП 285 (с. Ястребовка) | Мантуровский РЭС | Курская область | Ястребовский с/с. | 10/0,4 | 0.1 | 0.056179 | 0.041367
4982 | КТП-10кВ 102 (2415 14/100)д. Житень | Б.Солдатский РЭС | Курская область | Нижнегридинский с/с. | 10/0,4 | 0.1 | 0.052773 | 0.044582
4983 | КТП-10кВ 094 (2415 6/100) Ефросимовка | Б.Солдатский РЭС | Курская область | Любимовский с/с. | 10/0,4 | 0.1 | 0.06649 | 0.031633
4984 | КТП-10кВ 180 (2515 6/100)д Первомйское | Б.Солдатский РЭС | Курская область | Большесолдатский с/с. | 10/0,4 | 0.16 | 0.085407 | 0.070416
4985 | ТП 375 1/100 | Мантуровский РЭС | Курская область | Останинский с/с. | 10/0,4 | 0.16 | 0.16 | 0
4986 | КТП-10кВ 091 (2415 3/250). хлебозавод | Б.Солдатский РЭС | Курская область | Любимовский с/с. | 10/0,4 | 0.25 | 0.13647 | 0.10717
4987 | КТП-10кВ 092 (2415 4/250)контора, быт | Б.Солдатский РЭС | Курская область | Любимовский с/с. | 10/0,4 | 0.25 | 0.15466 | 0.09
4988 | КТП-10кВ 093 (2415 5/250)маст | Б.Солдатский РЭС | Курская область | Любимовский с/с. | 10/0,4 | 0.25 | 0.15377 | 0.090844
4989 | ТП 375 2/63 | Мантуровский РЭС | Курская область | Останинский с/с. | 10/0,4 | 0.063 | 0.035703 | 0.025768
4990 | КТП-10кВ 083 (241 1 /160)быт маст с.Люби | Б.Солдатский РЭС | Курская область | Любимовский с/с. | 10/0,4 | 0.25 | 0.12949 | 0.11376
4991 | КТП-10кВ 095 (2415 7/100)д Касторная | Б.Солдатский РЭС | Курская область | Любимовский с/с. | 10/0,4 | 0.1 | 0.054863 | 0.04261
4992 | КТП-10кВ 096 (2415 8/100)д. Толмачевка | Б.Солдатский РЭС | Курская область | Любимовский с/с. | 10/0,4 | 0.1 | 0.05 | 0.0472
4993 | КТП-10кВ 103 (2415 15/160)Житень вода | Б.Солдатский РЭС | Курская область | Любимовский с/с. | 10/0,4 | 0.1 | 0.057936 | 0.039708
4994 | ТП 375 4/100 | Мантуровский РЭС | Курская область | Останинский с/с. | 10/0,4 | 0.1 | 0.051186 | 0.046081
4995 | ТП-10кВ 283 | Б.Солдатский РЭС | Курская область | Любимовский с/с. | 10/0,4 | 0.1 | 0.086745 | 0.012513
4996 | КТП-10кВ 113 (2416 10/100)зерн бытд Колп | Б.Солдатский РЭС | Курская область | Любимовский с/с. | 10/0,4 | 0.1 | 0.051101 | 0.046161
4997 | КТП 304 | Солнцевский РЭС | Курская область | Зуевский с/с. | 10/0,4 | 0.16 | 0.081785 | 0.073835
4998 | КТП-10кВ 106 (2416 3/160)угольное поле | Б.Солдатский РЭС | Курская область | Любимовский с/с. | 10/0,4 | 0.1 | 0 | 0.0944
4999 | ТП 375 5/250 | Мантуровский РЭС | Курская область | Останинский с/с. | 10/0,4 | 0.4 | 0.20042 | 0.1884
5000 | КТП-10кВ 107 (2416 4/160)быт д Кр Горка | Б.Солдатский РЭС | Курская область | Любимовский с/с. | 10/0,4 | 0.16 | 0.085792 | 0.070052
5001 | КТП-10кВ 108 (2416 5/100)быт д Мальцево- | Б.Солдатский РЭС | Курская область | Любимовский с/с. | 10/0,4 | 0.1 | 0.058375 | 0.039294
5002 | КТП-10кВ 109 (2416 6/100)быт д Мальцево- | Б.Солдатский РЭС | Курская область | Любимовский с/с. | 10/0,4 | 0.16 | 0.10981 | 0.047378
5003 | КТП-10кВ 110 (2416 7/100)контора | Б.Солдатский РЭС | Курская область | Любимовский с/с. | 10/0,4 | 0.1 | 0.053007 | 0.044361
5004 | КТП-10кВ 111 (2416 8/100)быт д Беловщина | Б.Солдатский РЭС | Курская область | Любимовский с/с. | 10/0,4 | 0.1 | 0.070666 | 0.027692
5005 | ТП 375 7/160 c. Б. Бутырки | Мантуровский РЭС | Курская область | Останинский с/с. | 10/0,4 | 0.16 | 0.088447 | 0.067546
5006 | КТП 305 | Солнцевский РЭС | Курская область | Зуевский с/с, х. Аринкин | 10/0,4 | 0.063 | 0.038389 | 0.023233
5007 | ТП 375 8/100 | Мантуровский РЭС | Курская область | Останинский с/с. | 10/0,4 | 0.16 | 0.094594 | 0.061744
5008 | ТП 375 9/63 | Мантуровский РЭС | Курская область | Останинский с/с. | 10/0,4 | 0.16 | 0.098126 | 0.058409
5009 | ТП 375 10/250 | Мантуровский РЭС | Курская область | Останинский с/с. | 10/0,4 | 0.25 | 0.12574 | 0.1173
5010 | ТП 375 11/63 | Мантуровский РЭС | Курская область | Репецкий с/с. | 10/0,4 | 0.063 | 0.035208 | 0.026236
5011 | ТП 346 15а/100 | Мантуровский РЭС | Курская область | Сеймский с/с. | 10/0,4 | 0.16 | 0.080194 | 0.075337
5012 | ТП 375 13/63 | Мантуровский РЭС | Курская область | Останинский с/с. | 10/0,4 | 0.063 | 0.045333 | 0.016678
5013 | ТП 375 14/63 | Мантуровский РЭС | Курская область | Останинский с/с. | 10/0,4 | 0.063 | 0.037535 | 0.024039
5014 | ТП 375 15/63 | Мантуровский РЭС | Курская область | Останинский с/с. | 10/0,4 | 0.063 | 0.031934 | 0.029326
5015 | КТП-10кВ 126 (251 11/100) быт с Розгребл | Б.Солдатский РЭС | Курская область | Большесолдатский с/с. | 10/0,4 | 0.1 | 0.057799 | 0.039837
5016 | КТП-10кВ 128 (251 13/160)быт д Паровая | Б.Солдатский РЭС | Курская область | Большесолдатский с/с. | 10/0,4 | 0.16 | 0.08 | 0.07552
5017 | КТП-10кВ 130 (251 15/100)быт | Б.Солдатский РЭС | Курская область | Любимовский с/с. | 10/0,4 | 0.1 | 0.05 | 0.0472
5018 | КТП-10кВ 117 ( 251 2/160)быт,вода с Н-Со | Б.Солдатский РЭС | Курская область | Большесолдатский с/с. | 10/0,4 | 0.16 | 0.080003 | 0.075517
5019 | КТП-10кВ 118 ( 251 3/400)мастерск | Б.Солдатский РЭС | Курская область | Большесолдатский с/с. | 10/0,4 | 0.4 | 0.2 | 0.1888
5020 | КТП-10кВ 119 (251 4/250)ток | Б.Солдатский РЭС | Курская область | Большесолдатский с/с. | 10/0,4 | 0.25 | 0.15107 | 0.093386
5021 | КТП-10кВ 120 (251 5/160)быт х Бердин | Б.Солдатский РЭС | Курская область | Большесолдатский с/с. | 10/0,4 | 0.16 | 0.080037 | 0.075485
5022 | КТП-10кВ 121 (251 6/400)СТФ х-Бердин | Б.Солдатский РЭС | Курская область | Большесолдатский с/с. | 10/0,4 | 0.063 | 0.0315 | 0.029736
5023 | КТП-10кВ 122 (251 7/160)шк.с Розгребли | Б.Солдатский РЭС | Курская область | Большесолдатский с/с. | 10/0,4 | 0.1 | 0.05 | 0.0472
5024 | КТП-10кВ 123 (251 8/100)быт с Розгребли | Б.Солдатский РЭС | Курская область | Большесолдатский с/с. | 10/0,4 | 0.1 | 0.05 | 0.0472
5025 | ТП 377 1/160 | Мантуровский РЭС | Курская область | Ястребовский с/с. | 10/0,4 | 0.16 | 0.098523 | 0.058034
5026 | СТП-10кВ №285 с Розгребли | Б.Солдатский РЭС | Курская область | Большесолдатский с/с. | 10/0,4 | 0.1 | 0.05 | 0.0472
5027 | СТП 280 | Б.Солдатский РЭС | Курская область | Большесолдатский с/с, с.Большесолдатское | 10/0,4 | 0.063 | 0.041253 | 0.020529
5028 | СКТП-10кВ 166 (2510 12/250) | Б.Солдатский РЭС | Курская область | Большесолдатский с/с. | 10/0,4 | 0.25 | 0.125 | 0.118
5029 | КТП-10кВ 167 (2510 13/63)быт Левшино | Б.Солдатский РЭС | Курская область | Любостанский с/с. | 10/0,4 | 0.063 | 0.039376 | 0.022301
5030 | ТП 377 2/100 | Мантуровский РЭС | Курская область | Ястребовский с/с. | 10/0,4 | 0.1 | 0.063193 | 0.034746
5031 | КТП-10кВ 168 (2510 14/100)быт Левшино | Б.Солдатский РЭС | Курская область | Любостанский с/с. | 10/0,4 | 0.1 | 0.051323 | 0.045951
5032 | ТП 377 3/250 | Мантуровский РЭС | Курская область | Ястребовский с/с. | 10/0,4 | 0.25 | 0.14041 | 0.10346
5033 | КТП-10кВ 170 (2510 16/160)бытд Ширково | Б.Солдатский РЭС | Курская область | Волоконский с/с. | 10/0,4 | 0.16 | 0.080692 | 0.074867
5034 | ТП 377 4/63 | Мантуровский РЭС | Курская область | Ястребовский с/с. | 10/0,4 | 0.063 | 0.033243 | 0.02809
5035 | КТП-10кВ 171 (2510 18/40)быт д Ширково | Б.Солдатский РЭС | Курская область | Волоконский с/с. | 10/0,4 | 0.04 | 0.020009 | 0.018872
5036 | КТП-10кВ 172 (2510 19/100)быт д Нелидовк | Б.Солдатский РЭС | Курская область | Волоконский с/с. | 10/0,4 | 0.16 | 0.085739 | 0.070102
5037 | ТП 377 5/160 кВ | Мантуровский РЭС | Курская область | Ястребовский с/с. | 10/0,4 | 0.16 | 0.086553 | 0.069334
5038 | КТП-10кВ 157 (2510 3/250)Быт ул Григорье | Б.Солдатский РЭС | Курская область | Большесолдатский с/с. | 10/0,4 | 0.25 | 0.13707 | 0.10661
5039 | ТП 377 6/160 | Мантуровский РЭС | Курская область | Ястребовский с/с. | 10/0,4 | 0.16 | 0.099241 | 0.057356
5040 | КТП-10кВ 159 (2510 5/160)ток Русское пол | Б.Солдатский РЭС | Курская область | Большесолдатский с/с. | 10/0,4 | 0.16 | 0.081768 | 0.073851
5041 | ТП 377 7/160 | Мантуровский РЭС | Курская область | Ястребовский с/с. | 10/0,4 | 0.16 | 0.08098 | 0.074595
5042 | КТП-10кВ 161 (2510 7/160)быт ул Кооперат | Б.Солдатский РЭС | Курская область | Большесолдатский с/с. | 10/0,4 | 0.16 | 0.086129 | 0.069734
5043 | КТП-10кВ 162 (2510 8/160)быт контора | Б.Солдатский РЭС | Курская область | Большесолдатский с/с. | 10/0,4 | 0.16 | 0.11207 | 0.045242
5044 | ТП 377 8/100 | Мантуровский РЭС | Курская область | Ястребовский с/с. | 10/0,4 | 0.1 | 0.05 | 0.0472
5045 | СКТП-10кВ 173 (2512 1/250) | Б.Солдатский РЭС | Курская область | Большесолдатский с/с. | 10/0,4 | 0.25 | 0.17686 | 0.06904
5046 | КТП-10кВ 174 (2515 1/63)АЗС-52 | Б.Солдатский РЭС | Курская область | Большесолдатский с/с. | 10/0,4 | 0.063 | 0.0315 | 0.029736
5047 | КТП-10кВ 187 (2515 13/160)быт церковь | Б.Солдатский РЭС | Курская область | Большесолдатский с/с. | 10/0,4 | 0.16 | 0.0932 | 0.063059
5048 | КТП-10кВ 189 (2515 15/63)быт д Кр Клин | Б.Солдатский РЭС | Курская область | Большесолдатский с/с. | 10/0,4 | 0.063 | 0.035312 | 0.026137
5049 | КТП-10кВ 190 (2515 16/100)быт с щербачев | Б.Солдатский РЭС | Курская область | Большесолдатский с/с. | 10/0,4 | 0.1 | 0.052102 | 0.045215
5050 | КТП-10кВ 191 (2515 17/ 250)МТФ с Шербаче | Б.Солдатский РЭС | Курская область | Большесолдатский с/с. | 10/0,4 | 0.4 | 0.2 | 0.1888
5051 | КТП-10кВ 179 (2515 5/100)Первомайское | Б.Солдатский РЭС | Курская область | Большесолдатский с/с. | 10/0,4 | 0.1 | 0.051376 | 0.045901
5052 | КТП-10кВ 182 (2515 8/160)ТФ д Бочанка | Б.Солдатский РЭС | Курская область | Большесолдатский с/с. | 10/0,4 | 0.04 | 0.032706 | 0.0068856
5053 | КТП-10кВ 183 (2515 9/40)Бочанка быт | Б.Солдатский РЭС | Курская область | Большесолдатский с/с. | 10/0,4 | 0.1 | 0.052351 | 0.044981
5054 | КТП-10кВ 127(251 12/100)быт х Колос | Б.Солдатский РЭС | Курская область | Большесолдатский с/с. | 10/0,4 | 0.063 | 0.0315 | 0.029736
5055 | КТП-10кВ 265 (284 2/100)"вода" с Бирюков | Б.Солдатский РЭС | Курская область | Саморядовский с/с. | 10/0,4 | 0.1 | 0.052105 | 0.045213
5056 | СКТП-10кВ 132 (252 2/100)вода,МТФ М Кол | Б.Солдатский РЭС | Курская область | Большесолдатский с/с. | 10/0,4 | 0.1 | 0.05 | 0.0472
5057 | КТП-10кВ 133 (252 3/160)школа,быт с М-Ко | Б.Солдатский РЭС | Курская область | Большесолдатский с/с. | 10/0,4 | 0.16 | 0.087047 | 0.068867
5058 | КТП-10кВ 134 (252 4/100)клуб. быт с М-Ко | Б.Солдатский РЭС | Курская область | Большесолдатский с/с. | 10/0,4 | 0.1 | 0.060286 | 0.03749
5059 | КТП-10кВ 135 (252 5/100) быт Кошелевка | Б.Солдатский РЭС | Курская область | Саморядовский с/с. | 10/0,4 | 0.1 | 0.059103 | 0.038607
5060 | КТП-10кВ 136 (252 6/100 )быт с Растворов | Б.Солдатский РЭС | Курская область | Саморядовский с/с. | 10/0,4 | 0.1 | 0.055336 | 0.042162
5061 | КТП-10кВ 137 (252 7/100)быт с М-Колодезь | Б.Солдатский РЭС | Курская область | Большесолдатский с/с. | 10/0,4 | 0.1 | 0.0503 | 0.046917
5062 | КТП-10кВ 138 (252 8/60)Вода быт с Саморя | Б.Солдатский РЭС | Курская область | Саморядовский с/с. | 10/0,4 | 0.06 | 0.032642 | 0.025826
5063 | КТП-10кВ 139 (252 9/60)вода быт с Собаче | Б.Солдатский РЭС | Курская область | Саморядовский с/с. | 10/0,4 | 0.06 | 0.038897 | 0.019921
5064 | КТП-10 кВ 140 (252 10/100)быт с Саморядо | Б.Солдатский РЭС | Курская область | Саморядовский с/с. | 10/0,4 | 0.1 | 0.058862 | 0.038835
5065 | КТП-10кВ 266 (284 3/160)"быт"с Бирюковка | Б.Солдатский РЭС | Курская область | Большесолдатский с/с. | 10/0,4 | 0.16 | 0.083425 | 0.072287
5066 | КТП-10кВ 141(252 11/250)масподел.с Самор | Б.Солдатский РЭС | Курская область | Саморядовский с/с. | 10/0,4 | 0.25 | 0.12586 | 0.11719
5067 | КТП-10кВ 142 (252 12/100)быт клуб с Само | Б.Солдатский РЭС | Курская область | Нижнегридинский с/с. | 10/0,4 | 0.1 | 0.064666 | 0.033356
5068 | КТП-10кВ 143 (252 13/63)быт с Саморядово | Б.Солдатский РЭС | Курская область | Саморядовский с/с. | 10/0,4 | 0.063 | 0.051015 | 0.011314
5069 | КТП-10кВ 144 (252 14/160)быт с будише | Б.Солдатский РЭС | Курская область | Саморядовский с/с. | 10/0,4 | 0.16 | 0.11876 | 0.038927
5070 | КТП-10кВ 145 (252 15/250)школа быт с Буд | Б.Солдатский РЭС | Курская область | Саморядовский с/с. | 10/0,4 | 0.25 | 0.12835 | 0.11483
5071 | КТП-10кВ 146 (252 16/63)быт с Будище | Б.Солдатский РЭС | Курская область | Саморядовский с/с. | 10/0,4 | 0.063 | 0.036338 | 0.025169
5072 | CКТП-10кВ 147 (252 17/160)МТФ быт вода с | Б.Солдатский РЭС | Курская область | Саморядовский с/с. | 10/0,4 | 0.16 | 0.084305 | 0.071456
5073 | КТП-10кВ 148 (252 18/60)ыт с Будище | Б.Солдатский РЭС | Курская область | Саморядовский с/с. | 10/0,4 | 0.1 | 0.064901 | 0.033133
5074 | КТП-10кВ 267 (284 4/160)"маст" с Бирюков | Б.Солдатский РЭС | Курская область | Саморядовский с/с. | 10/0,4 | 0.16 | 0.082504 | 0.073156
5075 | КТП-10кВ 268 (284 5/100)"быт" клуб с Бир | Б.Солдатский РЭС | Курская область | Саморядовский с/с. | 10/0,4 | 0.1 | 0.056924 | 0.040664
5076 | КТП-10кВ 269 ( 284 6/63)школа" | Б.Солдатский РЭС | Курская область | Саморядовский с/с. | 10/0,4 | 0.063 | 0.0315 | 0.029736
5077 | КТП-10кВ 270 (284 7/100)"быт"с. Бирюковк | Б.Солдатский РЭС | Курская область | Саморядовский с/с. | 10/0,4 | 0.1 | 0.055448 | 0.042057
5078 | КТП-10кВ 271 (284 8/160)МТФ. быт с. Бирю | Б.Солдатский РЭС | Курская область | Саморядовский с/с. | 10/0,4 | 0.16 | 0.085673 | 0.070164
5079 | КТП-10кВ 272 (284 9/160)СТФ с. Бирюковка | Б.Солдатский РЭС | Курская область | Саморядовский с/с. | 10/0,4 | 0.16 | 0.08 | 0.07552
5080 | КТП-10кВ 273 (284 10/60)"вода.быт" с Бир | Б.Солдатский РЭС | Курская область | Саморядовский с/с. | 10/0,4 | 0.06 | 0.03 | 0.02832
5081 | КТП-10кВ 152 (255 3/100)быт ул. Садовая | Б.Солдатский РЭС | Курская область | Большесолдатский с/с. | 10/0,4 | 0.1 | 0.063043 | 0.034888
5082 | КТП-10кВ 153 (255 4/160)быт ул Пионерска | Б.Солдатский РЭС | Курская область | Большесолдатский с/с. | 10/0,4 | 0.1 | 0.0647 | 0.033324
5083 | КТП-10кВ 154 (255 5/100)п. Кукуй | Б.Солдатский РЭС | Курская область | Большесолдатский с/с. | 10/0,4 | 0.1 | 0.054239 | 0.043199
5084 | КТП-10кВ 104 (2416 1А/250)рабоч пос 2 | Б.Солдатский РЭС | Курская область | Любимовский с/с. | 10/0,4 | 0.25 | 0.23298 | 0.016062
5085 | КТП-10кВ 192 (2515 18 /60)Щерб КФХ быт | Б.Солдатский РЭС | Курская область | Большесолдатский с/с. | 10/0,4 | 0.06 | 0.034617 | 0.023962
5086 | КТП-10кВ 225 (265 1/63)вода с. Сторожево | Б.Солдатский РЭС | Курская область | Сторожевской с/с. | 10/0,4 | 0.06 | 0.041658 | 0.017314
5087 | КТП-10кВ 234 (265 10/100)быт. вода с.Шел | Б.Солдатский РЭС | Курская область | Сторожевской с/с. | 10/0,4 | 0.1 | 0.056622 | 0.040949
5088 | КТП-10кВ 235 (265 11/250)МТФ с. М-Камене | Б.Солдатский РЭС | Курская область | Сторожевской с/с. | 10/0,4 | 0.25 | 0.17415 | 0.071603
5089 | КТП-10кВ 236 (265 12/250)маст С.М-Камен | Б.Солдатский РЭС | Курская область | Сторожевской с/с. | 10/0,4 | 0.25 | 0.15687 | 0.087912
5090 | КТП-10кВ 237 (265 13/160)быт с. М-камене | Б.Солдатский РЭС | Курская область | Сторожевской с/с. | 10/0,4 | 0.1 | 0.092193 | 0.0073694
5091 | ЗТП-10кВ 238 (265 14/2*160)школа с. М-Ка | Б.Солдатский РЭС | Курская область | Сторожевской с/с. | 10/0,4 | 0.32 | 0.16978 | 0.1418
5092 | КТП-10кВ 239 (265 15/100)с. М-Каменец | Б.Солдатский РЭС | Курская область | Сторожевской с/с. | 10/0,4 | 0.1 | 0.067307 | 0.030863
5093 | КТП-10кВ 240 (265 16/100) быт Дубрава | Б.Солдатский РЭС | Курская область | Сторожевской с/с. | 10/0,4 | 0.1 | 0.066062 | 0.032038
5094 | КТП-10кВ 242 (265 18/100)быт Дубрава | Б.Солдатский РЭС | Курская область | Сторожевской с/с. | 10/0,4 | 0.1 | 0.05207 | 0.045246
5095 | КТП-10кВ 226 (265 2/160)контора с. Сторо | Б.Солдатский РЭС | Курская область | Сторожевской с/с. | 10/0,4 | 0.16 | 0.11418 | 0.043253
5096 | КТП-10кВ 228 (265 4/100)быт с.Сторожевое | Б.Солдатский РЭС | Курская область | Сторожевской с/с. | 10/0,4 | 0.1 | 0.089352 | 0.010051
5097 | КТП-10кВ 229 (265 5/100)быт с Заломное | Б.Солдатский РЭС | Курская область | Сторожевской с/с. | 10/0,4 | 0.01 | 0.0052148 | 0.0045172
5098 | КТП-10кВ 230 (265 6/100)вода х. Веселый | Б.Солдатский РЭС | Курская область | Сторожевской с/с. | 10/0,4 | 0.1 | 0.050029 | 0.047172
5099 | КТП-10кВ 231 (265 7/40)быт х.Веселый | Б.Солдатский РЭС | Курская область | Сторожевской с/с. | 10/0,4 | 0.04 | 0.022491 | 0.016529
5100 | КТП-10кВ 232 (265 8/250)кирп з-д д. Шеле | Б.Солдатский РЭС | Курская область | Сторожевской с/с. | 10/0,4 | 0.25 | 0.1263 | 0.11677
5101 | КТП-10кВ 233 (265 9/63)быт с Щелеповка | Б.Солдатский РЭС | Курская область | Сторожевской с/с. | 10/0,4 | 0.063 | 0.040582 | 0.021162
5102 | КТП-10кВ 244 (272 1/250)ток. мастерск | Б.Солдатский РЭС | Курская область | Волоконский с/с. | 10/0,4 | 0.25 | 0.13036 | 0.11294
5103 | КТП-10кВ 253 (272 10/40)ьыт д. Д-Гатка | Б.Солдатский РЭС | Курская область | Волоконский с/с. | 10/0,4 | 0.04 | 0.026013 | 0.013204
5104 | КТП-10кВ 254 (272 11/40)быт д.Ольшанка | Б.Солдатский РЭС | Курская область | Волоконский с/с. | 10/0,4 | 0.04 | 0.020215 | 0.018677
5105 | КТП-10кВ 255( 272 12/100)вода.быт с.Спас | Б.Солдатский РЭС | Курская область | Волоконский с/с. | 10/0,4 | 0.063 | 0.032484 | 0.028807
5106 | КТП-10кВ 256 (272 13/100)быт с. Спасское | Б.Солдатский РЭС | Курская область | Волоконский с/с. | 10/0,4 | 0.1 | 0.052398 | 0.044936
5107 | КТП-10кВ 245 (272 2/160). Волоконск | Б.Солдатский РЭС | Курская область | Волоконский с/с. | 10/0,4 | 0.16 | 0.0841 | 0.071649
5108 | КТП-10кВ 246 (272 3/160)с. Волоконск | Б.Солдатский РЭС | Курская область | Волоконский с/с. | 10/0,4 | 0.16 | 0.088901 | 0.067117
5109 | КТП-10кВ 248 (272 5/250). Волоконск | Б.Солдатский РЭС | Курская область | Волоконский с/с. | 10/0,4 | 0.25 | 0.13549 | 0.1081
5110 | КТП-10кВ 249 (272 6/160)с. Волоконск | Б.Солдатский РЭС | Курская область | Волоконский с/с. | 10/0,4 | 0.16 | 0.10422 | 0.052659
5111 | КТП-10кВ 250 (272 7/100)с. Волоконск | Б.Солдатский РЭС | Курская область | Волоконский с/с. | 10/0,4 | 0.1 | 0.060487 | 0.0373
5112 | КТП-10кВ 251 (272 8/63)с.Обуховка | Б.Солдатский РЭС | Курская область | Волоконский с/с. | 10/0,4 | 0.063 | 0.038692 | 0.022947
5113 | КТП-10кВ 252 (272 9/100)вода с. Д-Гатка | Б.Солдатский РЭС | Курская область | Волоконский с/с. | 10/0,4 | 0.1 | 0.05 | 0.0472
5114 | КТП-10кВ 257 (275 1/40)вода с. Чубаровка | Б.Солдатский РЭС | Курская область | Волоконский с/с. | 10/0,4 | 0.04 | 0 | 0.03776
5115 | КТП-10кВ 258 (275 2/63)ыт с. Чубаровка | Б.Солдатский РЭС | Курская область | Волоконский с/с. | 10/0,4 | 0.063 | 0.043773 | 0.01815
5116 | КТП-10кВ 260 (277 1/63)быт д. Раково | Б.Солдатский РЭС | Курская область | Волоконский с/с. | 10/0,4 | 0.16 | 0.084867 | 0.070926
5117 | КТП-10кВ 261 (277 2/100)быт д. Радутино | Б.Солдатский РЭС | Курская область | Волоконский с/с. | 10/0,4 | 0.1 | 0.05074 | 0.046501
5118 | КТП-10кВ 262 (277 3/60)д. Радутино | Б.Солдатский РЭС | Курская область | Волоконский с/с. | 10/0,4 | 0.06 | 0.031304 | 0.027089
5119 | КТП-10кВ 218 (261 1а/100)СТФ с Козыревк | Б.Солдатский РЭС | Курская область | Саморядовский с/с. | 10/0,4 | 0.1 | 0.081045 | 0.017893
5120 | КТП 6413 15/250 ул.Таманская | Солнцевский РЭС | Курская область | п.Солнцево | 10/0,4 | 0.25 | 0.14309 | 0.10092
5121 | КТП 6413 16/160 с.Никольское | Солнцевский РЭС | Курская область | Ивановский с/с. | 10/0,4 | 0.16 | 0.10287 | 0.053927
5122 | КТП 231 | Солнцевский РЭС | Курская область | Зуевский с/с. | 10/0,4 | 0.063 | 0.060468 | 0.0023902
5123 | КТП -10/04кВ 6413 20/100 с.Никольское | Солнцевский РЭС | Курская область | Ивановский с/с. | 10/0,4 | 0.1 | 0.055082 | 0.042403
5124 | КТП-10кВ № 22703-15-250 | Рыльский РЭС | Курская область | Ивановский с/с. | 10/0,4 | 0.25 | 0.16377 | 0.081403
5125 | КТП-10 кВ №22701-13/160 | Рыльский РЭС | Курская область | Ивановский с/с. | 10/0,4 | 0.16 | 0.10604 | 0.050941
5126 | КТП 10кВ№ 2312-05/160 | Рыльский РЭС | Курская область | Ивановский с/с. | 10/0,4 | 0.16 | 0.12636 | 0.031759
5127 | КТП-10/04 кВ -22703-02-160 кВа,, СПК "Ив | Рыльский РЭС | Курская область | Ивановский с/с. | 10/0,4 | 0.16 | 0.16 | 0
5128 | МТП-10кВ №2312-02/250 | Рыльский РЭС | Курская область | Ивановский с/с. | 10/0,4 | 0.1 | 0.071226 | 0.027163
5129 | ТП 418 | Рыльский РЭС | Курская область | Ивановский с/с. | 10/0,4 | 0.1 | 0.071132 | 0.027251
5130 | КТП-10кВ № 095 (2303-02/100) | Рыльский РЭС | Курская область | Ивановский с/с. | 10/0,4 | 0.1 | 0.05 | 0.0472
5131 | КТП-10кВ №2312-06-60 | Рыльский РЭС | Курская область | Ивановский с/с. | 10/0,4 | 0.063 | 0.057561 | 0.0051345
5132 | ЗТП-10кВ №2316-06/100 | Рыльский РЭС | Курская область | Ивановский с/с. | 10/0,4 | 0.1 | 0.065681 | 0.032397
5133 | КТПН 10кВ №2005-01-630 | Рыльский РЭС | Курская область | Ивановский с/с. | 10/0,4 | 1.26 | 0.597 | 0.031152
5134 | КТП 10кВ №2164-04/160 | Рыльский РЭС | Курская область | Козинский с/с. | 10/0,4 | 0.16 | 0.080029 | 0.075492
5135 | КТП 10кВ №2164-05/100 | Рыльский РЭС | Курская область | Козинский с/с. | 10/0,4 | 0.1 | 0.068866 | 0.02939
5136 | КТП 10кВ №2164-06/250 | Рыльский РЭС | Курская область | Козинский с/с. | 10/0,4 | 0.25 | 0.125 | 0.118
5137 | КТП 10кВ №2164-07/100 | Рыльский РЭС | Курская область | Козинский с/с. | 10/0,4 | 0.1 | 0.057086 | 0.040511
5138 | КТП 10кВ №2164-09/60 | Рыльский РЭС | Курская область | Козинский с/с. | 10/0,4 | 0.06 | 0.030925 | 0.027446
5139 | КТП 10кВ №2164-03/100 | Рыльский РЭС | Курская область | Козинский с/с. | 10/0,4 | 0.1 | 0 | 0.0944
5140 | КТП 10кВ №23001-01/60 | Рыльский РЭС | Курская область | Козинский с/с. | 10/0,4 | 0.06 | 0.031365 | 0.027031
5141 | КТП 10кВ №23001-02/160 | Рыльский РЭС | Курская область | Козинский с/с. | 10/0,4 | 0.16 | 0.085794 | 0.070051
5142 | КТП 10кВ №23003-03/160 | Рыльский РЭС | Курская область | Козинский с/с. | 10/0,4 | 0.16 | 0.082363 | 0.073289
5143 | КТП 10кВ №23003-04/100 | Рыльский РЭС | Курская область | Козинский с/с. | 10/0,4 | 0.1 | 0.05 | 0.0472
5144 | КТП 10кВ №23003-05/160 | Рыльский РЭС | Курская область | Козинский с/с. | 10/0,4 | 0.16 | 0.08 | 0.07552
5145 | КТП 10кВ №23003-06/63 | Рыльский РЭС | Курская область | Козинский с/с. | 10/0,4 | 0.063 | 0.0315 | 0.029736
5146 | КТП 218-01/250 | Рыльский РЭС | Курская область | Пригородненский с/с. | 10/0,4 | 0.16 | 0.10837 | 0.048741
5147 | КТП 10кВ №222-02/100 | Рыльский РЭС | Курская область | Пригородненский с/с. | 10/0,4 | 0.1 | 0.061302 | 0.036531
5148 | КТП-478.12-2/40 х.Шпилек | Курский РЭС | Курская область | Брежневский с/с. | 10/0,4 | 0.04 | 0.02 | 0.01888
5149 | КТП-478.12-3/63 д.Бартенево | Курский РЭС | Курская область | Брежневский с/с. | 10/0,4 | 0.025 | 0.013573 | 0.010788
5150 | КТП-418.01-4/63 х.Калинов | Курский РЭС | Курская область | Брежневский с/с. | 10/0,4 | 0.063 | 0.0315 | 0.029736
5151 | ЗТП-10кВ №018 (224-03/160) | Рыльский РЭС | Курская область | Пригородненский с/с. | 10/0,4 | 0.06 | 0.042747 | 0.016287
5152 | ЗТП-10кВ №224-05/160 | Рыльский РЭС | Курская область | Пригородненский с/с. | 10/0,4 | 0.16 | 0.091761 | 0.064417
5153 | КТП 2242-01/60 | Рыльский РЭС | Курская область | Пригородненский с/с. | 10/0,4 | 0.06 | 0.030812 | 0.027553
5154 | КТП 10кВ №287-01/100 | Рыльский РЭС | Курская область | Студенокский с/с. | 10/0,4 | 0.1 | 0 | 0.0944
5155 | КТП 10кВ №21405-07/100 | Рыльский РЭС | Курская область | Березниковский с/с. | 10/0,4 | 0.1 | 0.054358 | 0.043086
5156 | ТП 251 (д. Екатериновка) | Мантуровский РЭС | Курская область | Останинский с/с. | 10/0,4 | 0.16 | 0.088101 | 0.067873
5157 | ТП 252 (д. Екатериновка) | Мантуровский РЭС | Курская область | Останинский с/с. | 10/0,4 | 0.63 | 0.315 | 0.29736
5158 | ТП 253 (х. Красный) | Мантуровский РЭС | Курская область | Останинский с/с. | 10/0,4 | 0.16 | 0.086274 | 0.069598
5159 | ТП 254 (с. Репецкая плата) | Мантуровский РЭС | Курская область | Останинский с/с. | 10/0,4 | 0.1 | 0.052929 | 0.044435
5160 | ТП 255 (с. Репецкая плата) | Мантуровский РЭС | Курская область | Останинский с/с. | 10/0,4 | 0.16 | 0.0858 | 0.070045
5161 | ТП 256 (с. Репецкая плата) | Мантуровский РЭС | Курская область | Останинский с/с. | 10/0,4 | 0.063 | 0.038984 | 0.022671
5162 | ТП 257 (с. Репецкая плата) | Мантуровский РЭС | Курская область | Останинский с/с. | 10/0,4 | 0.25 | 0.12575 | 0.11729
5163 | ТП 258 (с. Репецкая плата) | Мантуровский РЭС | Курская область | Останинский с/с. | 10/0,4 | 0.16 | 0.080328 | 0.07521
5164 | ТП 259 (с. Репецкая плата) | Мантуровский РЭС | Курская область | Останинский с/с. | 10/0,4 | 0.25 | 0.12647 | 0.11661
5165 | ТП 260 (с. Репецкая плата) | Мантуровский РЭС | Курская область | Останинский с/с. | 10/0,4 | 0.16 | 0.092063 | 0.064132
5166 | ТП 261 (с. Репецкая плата) | Мантуровский РЭС | Курская область | Останинский с/с. | 10/0,4 | 0.063 | 0.032708 | 0.028596
5167 | ТП 262 (с. Репецкая плата) | Мантуровский РЭС | Курская область | Останинский с/с. | 10/0,4 | 0.063 | 0.032715 | 0.028589
5168 | ТП 346 1/160 | Мантуровский РЭС | Курская область | Сеймский с/с. | 10/0,4 | 0.16 | 0.093923 | 0.062377
5169 | ТП 346 3/160 | Мантуровский РЭС | Курская область | Сеймский с/с. | 10/0,4 | 0.16 | 0.094919 | 0.061437
5170 | ТП 346 4/160 | Мантуровский РЭС | Курская область | Сеймский с/с. | 10/0,4 | 0.16 | 0.081424 | 0.074176
5171 | ТП 346 6/100 | Мантуровский РЭС | Курская область | Сеймский с/с. | 10/0,4 | 0.16 | 0.089641 | 0.066419
5172 | ТП 346 7/400 | Мантуровский РЭС | Курская область | Сеймский с/с. | 10/0,4 | 0.4 | 0.20294 | 0.18602
5173 | ТП 346 8/160 | Мантуровский РЭС | Курская область | Сеймский с/с. | 10/0,4 | 0.1 | 0.079788 | 0.019081
5174 | ТП 346 9/63 | Мантуровский РЭС | Курская область | Сеймский с/с. | 10/0,4 | 0.063 | 0.03362 | 0.027735
5175 | ТП 346 10/100 | Мантуровский РЭС | Курская область | Сеймский с/с. | 10/0,4 | 0.025 | 0.019918 | 0.0047972
5176 | ТП 346 11/63 | Мантуровский РЭС | Курская область | Сеймский с/с. | 10/0,4 | 0.063 | 0.041846 | 0.019969
5177 | ТП 346 12/63 | Мантуровский РЭС | Курская область | Сеймский с/с. | 10/0,4 | 0.063 | 0.049251 | 0.012979
5178 | ТП 346 14/63 | Мантуровский РЭС | Курская область | Сеймский с/с. | 10/0,4 | 0.063 | 0.032749 | 0.028557
5179 | ТП 346 15/100 | Мантуровский РЭС | Курская область | Сеймский с/с. | 10/0,4 | 0.1 | 0.065538 | 0.032532
5180 | ТП 346 16/100 | Мантуровский РЭС | Курская область | Сеймский с/с. | 10/0,4 | 0.063 | 0.050646 | 0.011662
5181 | ТП 346 17/250 | Мантуровский РЭС | Курская область | Сеймский с/с. | 10/0,4 | 0.25 | 0.1588 | 0.086093
5182 | ТП 346 18/250 | Мантуровский РЭС | Курская область | Сеймский с/с. | 10/0,4 | 0.25 | 0.16276 | 0.082351
5183 | ТП 346 22/160 | Мантуровский РЭС | Курская область | Сеймский с/с. | 10/0,4 | 0.16 | 0.10602 | 0.050953
5184 | ТП 346 23/100 | Мантуровский РЭС | Курская область | Засеймский с/с. | 10/0,4 | 0.1 | 0.057436 | 0.040181
5185 | ТП 346 24/160 | Мантуровский РЭС | Курская область | Сеймский с/с. | 10/0,4 | 0.16 | 0.10352 | 0.053319
5186 | КТП 2245-02/250 пр. Слободка | Рыльский РЭС | Курская область | Пригородненский с/с. | 10/0,4 | 0.1 | 0.064906 | 0.033129
5187 | МТП-10кВ №2265-05/160 | Рыльский РЭС | Курская область | Пригородненский с/с. | 10/0,4 | 0.16 | 0.080353 | 0.075187
5188 | ЗТП-10кВ №2265-08/60 | Рыльский РЭС | Курская область | Пригородненский с/с. | 10/0,4 | 0.06 | 0.036694 | 0.022001
5189 | КТП 10кВ №2251-01/250 | Рыльский РЭС | Курская область | Малогнеушевский с/с. | 10/0,4 | 0.16 | 0.13163 | 0.026783
5190 | КТП 10кВ №2251-02/250 | Рыльский РЭС | Курская область | Малогнеушевский с/с. | 10/0,4 | 0.25 | 0.17855 | 0.067449
5191 | КТП 2251-03/100 | Рыльский РЭС | Курская область | Малогнеушевский с/с. | 10/0,4 | 0.1 | 0.098361 | 0.0015472
5192 | КТП 10кВ №2258-03/100 | Рыльский РЭС | Курская область | Малогнеушевский с/с. | 10/0,4 | 0.1 | 0.077051 | 0.021664
5193 | ТП 10кВ №112 (2258-05/100) | Рыльский РЭС | Курская область | Малогнеушевский с/с. | 10/0,4 | 0.1 | 0.051877 | 0.045428
5194 | ТП 10кВ №113 (2258-06/100) | Рыльский РЭС | Курская область | Малогнеушевский с/с. | 10/0,4 | 0.1 | 0.0626 | 0.035306
5195 | КТП 10кВ №2305-08/100 | Рыльский РЭС | Курская область | Ивановский с/с. | 10/0,4 | 0.1 | 0 | 0.0944
5196 | ТП 328 (365.14) д.2-я Воробьевка школа | Золотухинский РЭС | Курская область | Свободинский с/с., д.2-я Воробьёвка | 10/0,4 | 0.1 | 0.074444 | 0.024125
5197 | ТП 329 (365.14) д.Воробьевка | Золотухинский РЭС | Курская область | Свободинский с/с., д.2-я Воробьёвка | 10/0,4 | 0.1 | 0.055422 | 0.042082
5198 | ТП 330 (365.14) д.Дубовец | Золотухинский РЭС | Курская область | Свободинский с/с., д.Дубовец | 10/0,4 | 0.1 | 0.060729 | 0.037072
5199 | ТП 331 (365.14) д.Дубовец | Золотухинский РЭС | Курская область | Свободинский с/с., д.Дубовец | 10/0,4 | 0.1 | 0.060668 | 0.037129
5200 | ТП 333 (365.14) д.Карасевка | Золотухинский РЭС | Курская область | Свободинский с/с., д.Дубовец | 10/0,4 | 0.04 | 0.024227 | 0.01489
5201 | ТП 326 (365.14) Правление | Золотухинский РЭС | Курская область | п.Золотухино | 10/0,4 | 0.16 | 0.095281 | 0.061095
5202 | ТП 265 (335.2) Школа | Золотухинский РЭС | Курская область | Будановский с/с., д.Гремячка | 10/0,4 | 0.16 | 0.083502 | 0.072214
5203 | ТП 269 (335.2) ЦУ | Золотухинский РЭС | Курская область | Будановский с/с., д.Гремячка | 10/0,4 | 0.1 | 0.056571 | 0.040997
5204 | ТП 266 (335.2) Пилорама | Золотухинский РЭС | Курская область | Будановский с/с., д.Гремячка | 10/0,4 | 0.4 | 0.20416 | 0.18487
5205 | ТП 324 (365.14) Правление | Золотухинский РЭС | Курская область | Свободинский с/с., д.Никулино | 10/0,4 | 0.16 | 0.15465 | 0.0050478
5206 | КТП 1063 128.13 Хвостово | Курский РЭС | Курская область | Полевской с/с. | 10/0,4 | 0.1 | 0.08036 | 0.01854
5207 | КТП 1332 128.17 3/250 СТФ "Эльдекор" (П) | Курский РЭС | Курская область | Курск | 10/0,4 | 0.25 | 0.13201 | 0.11138
5208 | КТП 10кВ №2305-09/100 | Рыльский РЭС | Курская область | Ивановский с/с. | 10/0,4 | 0.1 | 0 | 0.0944
5209 | КТП 10кВ №2305-44/60 | Рыльский РЭС | Курская область | Ивановский с/с. | 10/0,4 | 0.06 | 0 | 0.05664
5210 | КТП-10/04 кВ -2305-45-60кВа.Под/хоз Марь | Рыльский РЭС | Курская область | Ивановский с/с. | 10/0,4 | 0.06 | 0 | 0.05664
5211 | КТП 1064 128.17 МТФ Полевская МТС | Курский РЭС | Курская область | Полевской с/с. | 10/0,4 | 0.1 | 0.053781 | 0.043631
5212 | КТП 10кВ №2305-46/60 | Рыльский РЭС | Курская область | Ивановский с/с. | 10/0,4 | 0.06 | 0 | 0.05664
5213 | КТП 1065 128.17 Полевая-горка | Курский РЭС | Курская область | д.Полевая | 10/0,4 | 0.063 | 0.036604 | 0.024918
5214 | КТП 1067 128.17 Кизилово-магазин | Курский РЭС | Курская область | Полевской с/с. | 10/0,4 | 0.1 | 0.058039 | 0.039611
5215 | КТП 10кВ №2305-41/100 | Рыльский РЭС | Курская область | Ивановский с/с. | 10/0,4 | 0.1 | 0 | 0.0944
5216 | КТП 1068 128.17 МТФ Кизилово | Курский РЭС | Курская область | Полевской с/с. | 10/0,4 | 0.1 | 0.052866 | 0.044494
5217 | ТП 1069 128.17 Кизилово-школа | Курский РЭС | Курская область | Полевской с/с. | 10/0,4 | 0.1 | 0.063271 | 0.034672
5218 | КТП 1070 128.17 Гуторово-ток | Курский РЭС | Курская область | Полевской с/с. | 10/0,4 | 0.25 | 0.125 | 0.118
5219 | КТП 10кВ №2316-02/63 | Рыльский РЭС | Курская область | Ивановский с/с. | 10/0,4 | 0.063 | 0 | 0.059472
5220 | КТП 1071 128.17 Грязное | Курский РЭС | Курская область | Полевской с/с. | 10/0,4 | 0.063 | 0.059323 | 0.0034707
5221 | КТП 10кВ №2312-03/100 (№078) | Рыльский РЭС | Курская область | Ивановский с/с. | 10/0,4 | 0.1 | 0.050134 | 0.047074
5222 | КТП 10кВ №2265-01/100 | Рыльский РЭС | Курская область | Бобровский с/с. | 10/0,4 | 0.1 | 0.062721 | 0.035192
5223 | КТП 10кВ №2265-02/250 | Рыльский РЭС | Курская область | Бобровский с/с. | 10/0,4 | 0.25 | 0 | 0.236
5224 | ТП 2265-03-100кВа.СПК ""Мечта" | Рыльский РЭС | Курская область | Бобровский с/с. | 10/0,4 | 0.06 | 0.047115 | 0.012163
5225 | ТП 031 | Медвенский РЭС | Курская область | Нижнереутчанский с/с., х.Косилов | 10/0,4 | 0.03 | 0.016043 | 0.013175
5226 | КТП 470 478.11 д.Нижняя Заболоть | Курский РЭС | Курская область | Н.Медведицкий с/с. | 10/0,4 | 0.1 | 0.058008 | 0.03964
5227 | КТП 471 478.11 д.Нижняя Заболоть | Курский РЭС | Курская область | Брежневский с/с. | 10/0,4 | 0.1 | 0.086878 | 0.012387
5228 | ТП 026 | Медвенский РЭС | Курская область | Медвенский с/с. | 10/0,4 | 0.25 | 0.13521 | 0.10837
5229 | КТП 472 478.11-3/63 д.Верхняя Заболоть | Курский РЭС | Курская область | Брежневский с/с. | 10/0,4 | 0.025 | 0.013115 | 0.011219
5230 | КТП 474 478.11 6/40 Летний лагерь | Курский РЭС | Курская область | Н.Медведицкий с/с. | 10/0,4 | 0.04 | 0.021009 | 0.017927
5231 | ТП 027 | Медвенский РЭС | Курская область | Чермошнянский с/с., с.Чермошное | 10/0,4 | 0.16 | 0.083849 | 0.071887
5232 | ТП 028 | Медвенский РЭС | Курская область | Медвенский р-н | 10/0,4 | 0.063 | 0.053 | 0.00944
5233 | ТП 030 | Медвенский РЭС | Курская область | Чермошнянский с/с., с.Чермошное | 10/0,4 | 0.16 | 0.080474 | 0.075073
5234 | ТП 029 | Медвенский РЭС | Курская область | Чермошнянский с/с., с.Чермошное | 10/0,4 | 0.06 | 0.037033 | 0.021681
5235 | ТП 037 | Медвенский РЭС | Курская область | Чермошнянский с/с., д.Буды | 10/0,4 | 0.16 | 0.084125 | 0.071626
5236 | ТП 012 | Медвенский РЭС | Курская область | Чермошнянский с/с., д.Буды | 10/0,4 | 0.063 | 0.033766 | 0.027597
5237 | ТП 254 | Медвенский РЭС | Курская область | Чермошнянский с/с., с.Чермошное | 10/0,4 | 0.1 | 0.059715 | 0.038029
5238 | ТП 259 | Медвенский РЭС | Курская область | Чермошнянский с/с., с.Чермошное | 10/0,4 | 0.25 | 0.12853 | 0.11467
5239 | ТП 275 | Медвенский РЭС | Курская область | Чермошнянский с/с., с.Чермошное | 10/0,4 | 0.1 | 0.05614 | 0.041404
5240 | ТП 034 | Медвенский РЭС | Курская область | Чермошнянский с/с., с.Чермошное | 10/0,4 | 0.16 | 0.11391 | 0.043507
5241 | ТП 032 | Медвенский РЭС | Курская область | Чермошнянский с/с., с.Чермошное | 10/0,4 | 0.25 | 0.13162 | 0.11175
5242 | ТП 308 | Медвенский РЭС | Курская область | Чермошнянский с/с., с.Чермошное | 10/0,4 | 0.4 | 0.2012 | 0.18766
5243 | ТП 243 | Медвенский РЭС | Курская область | Чермошнянский с/с., д.Буды | 10/0,4 | 0.16 | 0.082119 | 0.07352
5244 | КТП 1333 128.17 ф/х Новый путь | Курский РЭС | Курская область | Полевской с/с. | 10/0,4 | 0.063 | 0.03814 | 0.023468
5245 | ТП 394 | Медвенский РЭС | Курская область | Чермошнянский с/с., с.Чермошное | 10/0,4 | 0.25 | 0.13956 | 0.10426
5246 | КТП 1066 128.17 Собачёвка-роговка | Курский РЭС | Курская область | Полевской с/с. | 10/0,4 | 0.063 | 0.041759 | 0.020051
5247 | СКТП 476 478.11(8/160 д.Курица) | Курский РЭС | Курская область | Н.Медведицкий с/с. | 10/0,4 | 0.16 | 0.12785 | 0.030352
5248 | КТП-478.11-11/100 д.2-е Шемякино водокач | Курский РЭС | Курская область | Н.Медведицкий с/с. | 10/0,4 | 0.1 | 0.05466 | 0.042801
5249 | КТП 479 478.11-12/250 2-е Шемякино | Курский РЭС | Курская область | Н.Медведицкий с/с. | 10/0,4 | 0.25 | 0.14947 | 0.094899
5250 | КТП 482 478.11 15/63 д.1-е Шемякино | Курский РЭС | Курская область | Н.Медведицкий с/с. | 10/0,4 | 0.063 | 0.054321 | 0.0081929
5251 | КТП 481 478.11-14/160 д.1-е Шемякино | Курский РЭС | Курская область | Н.Медведицкий с/с. | 10/0,4 | 0.16 | 0.089112 | 0.066919
5252 | КТП-478.11-483-16/160 д.Шемякино школа | Курский РЭС | Курская область | Н.Медведицкий с/с. | 10/0,4 | 0.16 | 0.08 | 0.07552
5253 | КТП 484 478.11-17/100 д.Ивановка | Курский РЭС | Курская область | Н.Медведицкий с/с. | 10/0,4 | 0.1 | 0.054682 | 0.042781
5254 | КТП-478.11-18/100 д.Ивановка | Курский РЭС | Курская область | Н.Медведицкий с/с. | 10/0,4 | 0.1 | 0.056899 | 0.040688
5255 | ТП 1072 Полевая-"Жаренков" | Курский РЭС | Курская область | Полевской с/с. | 10/0,4 | 0.1 | 0.078028 | 0.020742
5256 | КТП 138 ф.656 | Кореневский РЭС | Курская область | Ольговский с/с. | 10/0,4 | 0.25 | 0.125 | 0.118
5257 | ТП 1073 Колодно-горка | Курский РЭС | Курская область | с.Колодное | 10/0,4 | 0.063 | 0.04242 | 0.019428
5258 | ТП 188 | Медвенский РЭС | Курская область | Амосовский с/с., д.1-я Андреевка | 10/0,4 | 0.063 | 0.042676 | 0.019186
5259 | ТП 327 (365.14) д.Никулино | Золотухинский РЭС | Курская область | Свободинский с/с., д.Никулино | 10/0,4 | 0.1 | 0.07499 | 0.02361
5260 | ТП 329 | Медвенский РЭС | Курская область | Паникинский с/с., с.Белая Гора | 10/0,4 | 0.04 | 0.030224 | 0.0092286
5261 | ТП 191 | Медвенский РЭС | Курская область | Амосовский с/с., х.Стрелица | 10/0,4 | 0.1 | 0.054429 | 0.043019
5262 | ТП 192 | Медвенский РЭС | Курская область | Амосовский с/с., с.Петропавловка | 10/0,4 | 0.25 | 0.13388 | 0.10962
5263 | ТП 190 | Медвенский РЭС | Курская область | Амосовский с/с., д.Шатовка | 10/0,4 | 0.16 | 0.092269 | 0.063938
5264 | ТП 043 | Медвенский РЭС | Курская область | Нижнереутчанский с/с., х.Садовый | 10/0,4 | 0.1 | 0.06802 | 0.030189
5265 | ТП 129 (332.9) Зиборово ЦУ | Золотухинский РЭС | Курская область | Дмитриевский с/с., д.Зиборово | 10/0,4 | 0.8 | 0.026876 | 0.35223
5266 | ТП 210 | Медвенский РЭС | Курская область | Котельниковский с/с., х.Дрозды | 10/0,4 | 0.06 | 0.032079 | 0.026357
5267 | ТП 135 (332.9) Посашки | Золотухинский РЭС | Курская область | Дмитриевский с/с., д.Зиборово | 10/0,4 | 0.1 | 0.050958 | 0.046296
5268 | ТП 385 | Медвенский РЭС | Курская область | Амосовский с/с., д.Амосовка | 10/0,4 | 0.16 | 0.10179 | 0.054951
5269 | ТП 133 (332.9) Мастерские (откл.ТМ снят) | Золотухинский РЭС | Курская область | Дмитриевский с/с., д.Зиборово | 10/0,4 | 0.16 | 0.081076 | 0.074505
5270 | ТП 203 | Медвенский РЭС | Курская область | Вышнереутчанский с/с., с.Верхний Реутец | 10/0,4 | 0.25 | 0.12683 | 0.11627
5271 | ТП 128 (332.9) Лесная | Золотухинский РЭС | Курская область | Свободинский с/с., м.Свобода | 10/0,4 | 0.16 | 0.10842 | 0.048692
5272 | ТП 138 (332.9) Хворостово | Золотухинский РЭС | Курская область | Дмитриевский с/с., д.Хворостово | 10/0,4 | 0.16 | 0.08786 | 0.068101
5273 | ТП 134 (332.9) Барбинка | Золотухинский РЭС | Курская область | Дмитриевский с/с., д.1-е Боево | 10/0,4 | 0.04 | 0.028086 | 0.011247
5274 | КТП 136 ф.656 | Кореневский РЭС | Курская область | Ольговский с/с. | 10/0,4 | 0.063 | 0.0315 | 0.029736
5275 | ТП 187 | Медвенский РЭС | Курская область | Высокский с/с., с.Березовый | 10/0,4 | 0.04 | 0.02245 | 0.016567
5276 | ТП 136 (332.9) д.Боёво | Золотухинский РЭС | Курская область | Дмитриевский с/с., д.Зиборово | 10/0,4 | 0.1 | 0.051105 | 0.046157
5277 | ТП 137 (332.9) д.Боёво | Золотухинский РЭС | Курская область | Дмитриевский с/с., д.1-е Боево | 10/0,4 | 0.063 | 0.033023 | 0.028299
5278 | ТП 131 (332.9) Н.Шеховцова | Золотухинский РЭС | Курская область | Дмитриевский с/с., д.Нижнее Шеховцово | 10/0,4 | 0.063 | 0.04021 | 0.021514
5279 | ТП 139 (332.9) Н.Шеховцово | Золотухинский РЭС | Курская область | Дмитриевский с/с., д.Зиборово | 10/0,4 | 0.16 | 0.080475 | 0.075071
5280 | ТП 132 (332.9) В.Шеховцова | Золотухинский РЭС | Курская область | Дмитриевский с/с., д.Нижнее Шеховцово | 10/0,4 | 0.16 | 0.084084 | 0.071664
5281 | ТП 1075 Колодное-скважина | Курский РЭС | Курская область | Полевской с/с. | 10/0,4 | 0.04 | 0.02054 | 0.01837
5282 | ТП 1076 Колодное-переезд | Курский РЭС | Курская область | Полевской с/с. | 10/0,4 | 0.1 | 0.087599 | 0.011707
5283 | ТП 1079 Колодное-"Гаркай" | Курский РЭС | Курская область | Полевской с/с. | 10/0,4 | 0.1 | 0.076011 | 0.022646
5284 | ТП 386 | Медвенский РЭС | Курская область | Амосовский с/с., д.Амосовка | 10/0,4 | 0.1 | 0.056276 | 0.041275
5285 | ТП 354 | Медвенский РЭС | Курская область | Амосовский с/с., д.Амосовка | 10/0,4 | 0.16 | 0.080706 | 0.074853
5286 | ТП 1080 Колодное - "Коровин" | Курский РЭС | Курская область | с.Колодное | 10/0,4 | 0.1 | 0.069836 | 0.028475
5287 | ТП 184 | Медвенский РЭС | Курская область | Амосовский с/с., д.Амосовка | 10/0,4 | 0.25 | 0.13678 | 0.10687
5288 | ТП 290 | Медвенский РЭС | Курская область | Амосовский с/с., д.Амосовка | 10/0,4 | 0.4 | 0.20843 | 0.18084
5289 | ТП 1081 Б. Шумаково | Курский РЭС | Курская область | с.Б.Шумаково | 10/0,4 | 0.1 | 0.08509 | 0.014075
5290 | ТП 1082 Б. Шумаково переезд | Курский РЭС | Курская область | Шумаковский с/с. | 10/0,4 | 0.1 | 0.080558 | 0.018353
5291 | ТП 323 | Медвенский РЭС | Курская область | Амосовский с/с., д.Амосовка | 10/0,4 | 0.25 | 0.14993 | 0.094463
5292 | ТП 202 | Медвенский РЭС | Курская область | Вышнереутчанский с/с., х.Горки | 10/0,4 | 0.16 | 0.081223 | 0.074366
5293 | ТП 1083 Б. Шумаково-клуб | Курский РЭС | Курская область | с.Б.Шумаково | 10/0,4 | 0.25 | 0.14163 | 0.1023
5294 | ТП 161 | Медвенский РЭС | Курская область | Гостомлянский с/с., с.Тарасово | 10/0,4 | 0.063 | 0.060234 | 0.002611
5295 | ТП 230 | Медвенский РЭС | Курская область | Амосовский с/с., д.Амосовка | 10/0,4 | 0.5 | 0.053044 | 0.18593
5296 | ТП 1084 Б. Шумаково-Новинка | Курский РЭС | Курская область | Шумаковский с/с. | 10/0,4 | 0.25 | 0.16448 | 0.080729
5297 | ТП 347 | Медвенский РЭС | Курская область | Амосовский с/с., д.Амосовка | 10/0,4 | 0.1 | 0.052795 | 0.044561
5298 | ТП336.15 11/250 МТФ | Золотухинский РЭС | Курская область | Ануфриевский с/с., д.Белый Колодезь | 10/0,4 | 0.25 | 0.12588 | 0.11717
5299 | ТП 185(ТП 10/0,4 кВ 266.01 309/160 Амос) | Медвенский РЭС | Курская область | Амосовский с/с., д.Амосовка | 10/0,4 | 0.34 | 0.0045696 | 0.15617
5300 | ТП336.15 7/100 БЕЛОЕ ПРАВЛЕНИЕ | Золотухинский РЭС | Курская область | Ануфриевский с/с., д.Белый Колодезь | 10/0,4 | 0.1 | 0.054799 | 0.042669
5301 | ТП 397 | Курчатовский РЭС | Курская область | Черницынский с/с. | 10/0,4 | 0.25 | 0.13633 | 0.10731
5302 | КТП 10кВ №2267-01/63 | Рыльский РЭС | Курская область | Бобровский с/с. | 10/0,4 | 0.063 | 0.032474 | 0.028817
5303 | ТП 186 | Медвенский РЭС | Курская область | Амосовский с/с., д.Амосовка | 10/0,4 | 0.1 | 0.074286 | 0.024274
5304 | КТП 10кВ №2267-02/250 | Рыльский РЭС | Курская область | Бобровский с/с. | 10/0,4 | 0.25 | 0.17812 | 0.067857
5305 | ТП336.15 3/160 Д.САД | Золотухинский РЭС | Курская область | Ануфриевский с/с., д.Белый Колодезь | 10/0,4 | 0.16 | 0.10033 | 0.056328
5306 | ТП336.15 5/63 БЕЛОЕ БЫТ | Золотухинский РЭС | Курская область | Ануфриевский с/с., д.Белый Колодезь | 10/0,4 | 0.063 | 0.03559 | 0.025875
5307 | ТП336.15 8/160 КОНДРИНКА МТФ | Золотухинский РЭС | Курская область | Ануфриевский с/с., д.Кондринка | 10/0,4 | 0.16 | 0.08 | 0.07552
5308 | КТП 10кВ №2267-05/160 | Рыльский РЭС | Курская область | Бобровский с/с. | 10/0,4 | 0.16 | 0 | 0.15104
5309 | ТП336.15 9/100 МАСТЕРСКАЯ | Золотухинский РЭС | Курская область | Ануфриевский с/с., д.Кондринка | 10/0,4 | 0.1 | 0.052723 | 0.044629
5310 | ТП 306 | Медвенский РЭС | Курская область | Панинский с/с., х.Чаплыгин Лог | 10/0,4 | 0.4 | 0.2101 | 0.17927
5311 | ТП336.15 10/40 КОНДРИНКА | Золотухинский РЭС | Курская область | Ануфриевский с/с., д.Кондринка | 10/0,4 | 0.04 | 0.020191 | 0.018699
5312 | КТП 10кВ №2267-03/160 | Рыльский РЭС | Курская область | Бобровский с/с. | 10/0,4 | 0.16 | 0.080615 | 0.074939
5313 | КТП 10кВ №21409-04/100 | Рыльский РЭС | Курская область | Березниковский с/с. | 10/0,4 | 0.1 | 0 | 0.0944
5314 | ТП 005 | Курчатовский РЭС | Курская область | п.Прямицыно | 10/0,4 | 0.25 | 0.18461 | 0.061728
5315 | КТП 10кВ №21408-05/160 | Рыльский РЭС | Курская область | Березниковский с/с. | 10/0,4 | 0.16 | 0 | 0.15104
5316 | СКТП 069 | Курчатовский РЭС | Курская область | п.Прямицыно | 10/0,4 | 0.16 | 0.12405 | 0.033932
5317 | СКТП 065 | Курчатовский РЭС | Курская область | п.Прямицыно | 10/0,4 | 0.1 | 0.061795 | 0.036065
5318 | ТП 1085 Ц.У. Шумаково | Курский РЭС | Курская область | Шумаковский с/с. | 10/0,4 | 0.025 | 0.014972 | 0.0094667
5319 | ТП 1087 Мармыжи | Курский РЭС | Курская область | Шумаковский с/с. | 10/0,4 | 0.063 | 0.036458 | 0.025055
5320 | ТП 217 | Медвенский РЭС | Курская область | Паникинский с/с., с.Драчевка | 10/0,4 | 0.4 | 0.22013 | 0.1698
5321 | ТП 278 | Медвенский РЭС | Курская область | Амосовский с/с., д.Амосовка | 10/0,4 | 1.26 | 0.042726 | 0.55439
5322 | ТП 342 | Медвенский РЭС | Курская область | Амосовский с/с., д.Амосовка | 10/0,4 | 0.25 | 0.13565 | 0.10794
5323 | ТП 1086 Мармыжи новая | Курский РЭС | Курская область | Шумаковский с/с. | 10/0,4 | 0.063 | 0.038471 | 0.023155
5324 | ТП 1088 М. Шумаково н. дома | Курский РЭС | Курская область | Шумаковский с/с. | 10/0,4 | 0.1 | 0.086276 | 0.012956
5325 | КТП 6510 01/63 | Кореневский РЭС | Курская область | Ольговский с/с. | 10/0,4 | 0.063 | 0.0315 | 0.029736
5326 | ТП 1204 Б. Шумаково | Курский РЭС | Курская область | Шумаковский с/с. | 10/0,4 | 0.1 | 0.06421 | 0.033786
5327 | ТП 1089 М. Шумаково л/л | Курский РЭС | Курская область | с.М.Шумаково | 10/0,4 | 0.063 | 0.058246 | 0.0044874
5328 | КТП 6514 01/63 | Кореневский РЭС | Курская область | Ольговский с/с. | 10/0,4 | 0.063 | 0.0315 | 0.029736
5329 | СКТП 307 | Курчатовский РЭС | Курская область | с. Черницыно | 10/0,4 | 0.04 | 0.025968 | 0.013246
5330 | СКТП 074 | Курчатовский РЭС | Курская область | Черницынский с/с. | 10/0,4 | 0.06 | 0.045117 | 0.014049
5331 | КТП 6514 03/100 | Кореневский РЭС | Курская область | Ольговский с/с. | 10/0,4 | 0.1 | 0.05 | 0.0472
5332 | КТП 10кВ №21408-06-100 | Рыльский РЭС | Курская область | Березниковский с/с. | 10/0,4 | 0.25 | 0 | 0.236
5333 | ТП № 370 16 кВА от ВЛ-10 кВ № 2005 с.Сте | Рыльский РЭС | Курская область | Октябрьский с/с. | 10/0,4 | 0.16 | 0 | 0.15104
5334 | КТП 6514 04/160 | Кореневский РЭС | Курская область | Ольговский с/с. | 10/0,4 | 0.16 | 0.08 | 0.07552
5335 | КТП 21404-02/100 | Рыльский РЭС | Курская область | Березниковский с/с. | 10/0,4 | 0.16 | 0.080858 | 0.07471
5336 | КТП 21404-03/160 | Рыльский РЭС | Курская область | Березниковский с/с. | 10/0,4 | 0.16 | 0.10663 | 0.050377
5337 | КТП 10кВ №21404-04/250 | Рыльский РЭС | Курская область | Березниковский с/с. | 10/0,4 | 0.25 | 0.12824 | 0.11494
5338 | ТП 219 (334.1) д.Залесье | Золотухинский РЭС | Курская область | Ануфриевский с/с., д.Залесье | 10/0,4 | 0.1 | 0.053989 | 0.043435
5339 | ТП 220 (334.1) д.Можаевка | Золотухинский РЭС | Курская область | Ануфриевский с/с., д.Можаевка | 10/0,4 | 0.025 | 0.013155 | 0.011182
5340 | ТП 223 (334.1) д.Ануфриевка вода | Золотухинский РЭС | Курская область | Ануфриевский с/с., д.Ануфриевка | 10/0,4 | 0.04 | 0.020375 | 0.018526
5341 | ТП 224 (334.1) Мастер. Ануфриевка | Золотухинский РЭС | Курская область | Ануфриевский с/с., д.Ануфриевка | 10/0,4 | 0.25 | 0.1425 | 0.10148
5342 | ТП 225 (334.1) д.Бугры | Золотухинский РЭС | Курская область | Ануфриевский с/с., д.Бугры | 10/0,4 | 0.063 | 0.031504 | 0.029732
5343 | ТП 226 (334.1) д.Луги | Золотухинский РЭС | Курская область | Ануфриевский с/с., д.Луги | 10/0,4 | 0.04 | 0.021078 | 0.017862
5344 | ТП 221 (334.1) МТФ-1 | Золотухинский РЭС | Курская область | Ануфриевский с/с., д.Ануфриевка | 10/0,4 | 0.25 | 0.12754 | 0.1156
5345 | ТП 222 (334.1) д.Панаринка | Золотухинский РЭС | Курская область | Ануфриевский с/с., д.Панаринка | 10/0,4 | 0.063 | 0.031922 | 0.029337
5346 | КТП 10кВ №21404-05/250 | Рыльский РЭС | Курская область | Березниковский с/с. | 10/0,4 | 0.25 | 0.21881 | 0.029444
5347 | КТП 21404-06/100 | Рыльский РЭС | Курская область | Березниковский с/с. | 10/0,4 | 0.1 | 0.050358 | 0.046863
5348 | КТП 10кВ №21404-07/160 | Рыльский РЭС | Курская область | Березниковский с/с. | 10/0,4 | 0.16 | 0 | 0.15104
5349 | КТП 10кВ №21405-01/160 | Рыльский РЭС | Курская область | Березниковский с/с. | 10/0,4 | 0.16 | 0.091352 | 0.064803
5350 | КТП 10кВ №21405-02/160 | Рыльский РЭС | Курская область | Березниковский с/с. | 10/0,4 | 0.16 | 0.082361 | 0.073291
5351 | КТП 10кВ №21405-05/100 | Рыльский РЭС | Курская область | Березниковский с/с. | 10/0,4 | 0.06 | 0.031101 | 0.027281
5352 | КТП 10кВ №287-02/100 | Рыльский РЭС | Курская область | Студенокский с/с. | 10/0,4 | 0.16 | 0.082494 | 0.073166
5353 | КТП 10кВ №287-03/100 | Рыльский РЭС | Курская область | Студенокский с/с. | 10/0,4 | 0.16 | 0.08546 | 0.070366
5354 | КТП 10кВ №287-04/63 | Рыльский РЭС | Курская область | Студенокский с/с. | 10/0,4 | 0.063 | 0 | 0.059472
5355 | КТП 10кВ №287-05/63 | Рыльский РЭС | Курская область | Студенокский с/с. | 10/0,4 | 0.063 | 0.034596 | 0.026814
5356 | КТП 10кВ №287-08/100 | Рыльский РЭС | Курская область | Студенокский с/с. | 10/0,4 | 0.1 | 0.050438 | 0.046786
5357 | КТП 10кВ №287-09/100 | Рыльский РЭС | Курская область | Студенокский с/с. | 10/0,4 | 0.1 | 0.05 | 0.0472
5358 | ТП 10кВ №032 (2222-01/160) | Рыльский РЭС | Курская область | Щекинской с/с. | 10/0,4 | 0.16 | 0.087674 | 0.068276
5359 | КТП 10кВ №2261-01/160 | Рыльский РЭС | Курская область | Щекинской с/с. | 10/0,4 | 0.16 | 0.08345 | 0.072263
5360 | КТП 10кВ №2261-02/160 | Рыльский РЭС | Курская область | Щекинской с/с. | 10/0,4 | 0.16 | 0.082417 | 0.073238
5361 | КТП 10кВ №2223-02/400 | Рыльский РЭС | Курская область | Щекинской с/с. | 10/0,4 | 0.4 | 0.24496 | 0.14636
5362 | КТП 10кВ №2223-03/100 | Рыльский РЭС | Курская область | Щекинской с/с. | 10/0,4 | 0.1 | 0.070089 | 0.028236
5363 | КТП 2225-01-160 кВа ,,СПК "Новый Мир" | Рыльский РЭС | Курская область | Щекинской с/с. | 10/0,4 | 0.05 | 0.03963 | 0.0097889
5364 | КТП 10кВ №2225-02/60 | Рыльский РЭС | Курская область | Щекинской с/с. | 10/0,4 | 0.06 | 0.034255 | 0.024303
5365 | КТП 10кВ №20513-03/100 | Рыльский РЭС | Курская область | Студенокский с/с. | 10/0,4 | 0.1 | 0.058039 | 0.039611
5366 | КТП 10кВ №20515-03/100 | Рыльский РЭС | Курская область | Студенокский с/с. | 10/0,4 | 0.1 | 0.095516 | 0.0042333
5367 | КТП 10кВ №20515-04/100 | Рыльский РЭС | Курская область | Студенокский с/с. | 10/0,4 | 0.1 | 0 | 0.0944
5368 | КТП 10кВ №20515-05-100 | Рыльский РЭС | Курская область | Щекинской с/с. | 10/0,4 | 0.063 | 0 | 0.059472
5369 | КТП 10кВ №20515-04-100кВа | Рыльский РЭС | Курская область | Студенокский с/с. | 10/0,4 | 0.16 | 0 | 0.15104
5370 | КТП 6514 07/63 | Кореневский РЭС | Курская область | Ольговский с/с. | 10/0,4 | 0.063 | 0.0315 | 0.029736
5371 | КТП 10кВ №295-06/60 | Рыльский РЭС | Курская область | Октябрьский с/с. | 10/0,4 | 0.06 | 0.050801 | 0.0086839
5372 | КТП 10кВ №295-07/100 | Рыльский РЭС | Курская область | Октябрьский с/с. | 10/0,4 | 0.25 | 0.15658 | 0.088188
5373 | КТП 10кВ №2008-02/63 | Рыльский РЭС | Курская область | Октябрьский с/с. | 10/0,4 | 0.063 | 0.03333 | 0.028008
5374 | КТП 10кВ №065 (2008-03/60) | Рыльский РЭС | Курская область | Октябрьский с/с. | 10/0,4 | 0.06 | 0.030426 | 0.027918
5375 | КТП 10кВ №22706-05/60 | Рыльский РЭС | Курская область | Октябрьский с/с. | 10/0,4 | 0.16 | 0.14509 | 0.014077
5376 | КТП-10 кВ №22706-06/100 | Рыльский РЭС | Курская область | Октябрьский с/с. | 10/0,4 | 0.1 | 0.087654 | 0.011654
5377 | КТП-10 кВ №22706-07/100 | Рыльский РЭС | Курская область | Октябрьский с/с. | 10/0,4 | 0.1 | 0.067215 | 0.030949
5378 | КТП-10 кВ №22706-09/160 | Рыльский РЭС | Курская область | Октябрьский с/с. | 10/0,4 | 0.16 | 0 | 0.15104
5379 | КТП-10 кВ №22706-10/100 | Рыльский РЭС | Курская область | Октябрьский с/с. | 10/0,4 | 0.16 | 0.10396 | 0.052902
5380 | КТП 10кВ №281-03/160 | Рыльский РЭС | Курская область | Студенокский с/с. | 10/0,4 | 0.16 | 0.089231 | 0.066806
5381 | КТП 631 07/63 | Кореневский РЭС | Курская область | Пушкарский с/с. | 10/0,4 | 0.063 | 0.0315 | 0.029736
5382 | КТП 10кВ №281-04/40 | Рыльский РЭС | Курская область | Студенокский с/с. | 10/0,4 | 0.04 | 0.028976 | 0.010406
5383 | КТП 10кВ №287-03/160 | Рыльский РЭС | Курская область | Студенокский с/с. | 10/0,4 | 0.16 | 0.084832 | 0.070959
5384 | КТП 10кВ №281-01/40 | Рыльский РЭС | Курская область | Студенокский с/с. | 10/0,4 | 0.04 | 0.032732 | 0.0068606
5385 | КТП 10кВ №282-01/100 | Рыльский РЭС | Курская область | Студенокский с/с. | 10/0,4 | 0.1 | 0.051336 | 0.045939
5386 | КТП 10кВ №282-02/60 | Рыльский РЭС | Курская область | Студенокский с/с. | 10/0,4 | 0.06 | 0.037275 | 0.021452
5387 | ТП 272 | Медвенский РЭС | Курская область | Амосовский с/с., д.Амосовка | 10/0,4 | 0.4 | 0.21636 | 0.17336
5388 | КТП 10кВ №282-03/250 | Рыльский РЭС | Курская область | Студенокский с/с. | 10/0,4 | 0.25 | 0.13165 | 0.11172
5389 | КТП 10кВ №282-04/160 | Рыльский РЭС | Курская область | Студенокский с/с. | 10/0,4 | 0.16 | 0.08 | 0.07552
5390 | ТП 182 | Медвенский РЭС | Курская область | Амосовский с/с., д.Малая Владимировка | 10/0,4 | 0.16 | 0.096339 | 0.060096
5391 | КТП 10кВ №2218-02/63 | Рыльский РЭС | Курская область | Никольниковский с/с. | 10/0,4 | 0.1 | 0.05951 | 0.038222
5392 | ТП 183 | Медвенский РЭС | Курская область | Амосовский с/с., д.Амосовка | 10/0,4 | 0.18 | 0.11728 | 0.059209
5393 | КТП 10кВ №2218-06/100 | Рыльский РЭС | Курская область | Никольниковский с/с. | 10/0,4 | 0.16 | 0.11235 | 0.044985
5394 | КТП 10кВ №2218-07/100 | Рыльский РЭС | Курская область | Никольниковский с/с. | 10/0,4 | 0.1 | 0.055932 | 0.0416
5395 | ТП 181 | Медвенский РЭС | Курская область | Амосовский с/с., д.Большая Владимировка | 10/0,4 | 0.16 | 0.088597 | 0.067405
5396 | ТП 307 | Медвенский РЭС | Курская область | Амосовский с/с., д.Большая Владимировка | 10/0,4 | 0.25 | 0.13608 | 0.10754
5397 | КТП 10кВ №2218-08/100 | Рыльский РЭС | Курская область | Никольниковский с/с. | 10/0,4 | 0.1 | 0.0526 | 0.044746
5398 | КТП 10кВ №2218-05/100 | Рыльский РЭС | Курская область | Никольниковский с/с. | 10/0,4 | 0.1 | 0.066375 | 0.031742
5399 | КТП 631 05/100 | Кореневский РЭС | Курская область | Пушкарский с/с. | 10/0,4 | 0.1 | 0.053597 | 0.043804
5400 | КТП 10кВ №2155-10/100 | Рыльский РЭС | Курская область | Никольниковский с/с. | 10/0,4 | 0.1 | 0.051869 | 0.045436
5401 | КТП 10кВ №2155-06/100 | Рыльский РЭС | Курская область | Никольниковский с/с. | 10/0,4 | 0.1 | 0.059863 | 0.037889
5402 | КТП 631 08/160 | Кореневский РЭС | Курская область | Пушкарский с/с. | 10/0,4 | 0.16 | 0.09357 | 0.06271
5403 | КТП 10кВ №2155-08/160 | Рыльский РЭС | Курская область | Никольниковский с/с. | 10/0,4 | 0.16 | 0.10304 | 0.053774
5404 | КТП 10кВ №20516-02/30 | Рыльский РЭС | Курская область | Михайловский с/с. | 10/0,4 | 0.03 | 0.018004 | 0.011324
5405 | КТП 10кВ №20516-01/250 | Рыльский РЭС | Курская область | Михайловский с/с. | 10/0,4 | 0.315 | 0.17444 | 0.13268
5406 | ТП 262 (22805-01/60) | Рыльский РЭС | Курская область | Ивановский с/с. | 10/0,4 | 0.06 | 0.039179 | 0.019655
5407 | КТП 10кВ №22805-02/250 | Рыльский РЭС | Курская область | Михайловский с/с. | 10/0,4 | 0.25 | 0.13327 | 0.11019
5408 | КТП-10 кВ №22805-03/160 | Рыльский РЭС | Курская область | Михайловский с/с. | 10/0,4 | 0.16 | 0.10236 | 0.054413
5409 | КТП 6131 01/160 | Кореневский РЭС | Курская область | Любимовский с/с. | 10/0,4 | 0.16 | 0.08 | 0.07552
5410 | КТП 10кВ №22802-03/100 | Рыльский РЭС | Курская область | Михайловский с/с. | 10/0,4 | 0.1 | 0.053972 | 0.04345
5411 | КТП 10кВ №22802-05/63 | Рыльский РЭС | Курская область | Михайловский с/с. | 10/0,4 | 0.063 | 0 | 0.059472
5412 | КТП 10кВ №22802-04/100 | Рыльский РЭС | Курская область | Михайловский с/с. | 10/0,4 | 0.1 | 0.066543 | 0.031583
5413 | СКТП 320 | Курчатовский РЭС | Курская область | Б.Долженковский с/с. | 10/0,4 | 0.25 | 0.13341 | 0.11006
5414 | КТП 10кВ №22802-01/30 | Рыльский РЭС | Курская область | Михайловский с/с. | 10/0,4 | 0.03 | 0.015 | 0.01416
5415 | ТП 185 | Курчатовский РЭС | Курская область | Б.Долженковский с/с. | 10/0,4 | 0.25 | 0.13989 | 0.10394
5416 | КТП 6132 01/160 | Кореневский РЭС | Курская область | Любимовский с/с. | 10/0,4 | 0.16 | 0.08 | 0.07552
5417 | СКТП 186 | Курчатовский РЭС | Курская область | с.Большое Долженково | 10/0,4 | 0.4 | 0.31049 | 0.084497
5418 | КТП-10кВ Ф 462 1А/100 | Советский РЭС | Курская область | Волжанский с/с. | 10/0,4 | 0.1 | 0.051505 | 0.045779
5419 | ТП 187 | Курчатовский РЭС | Курская область | Б.Долженковский с/с. | 10/0,4 | 0.16 | 0.11985 | 0.037905
5420 | ТП 190 | Курчатовский РЭС | Курская область | Б.Долженковский с/с. | 10/0,4 | 0.25 | 0.13703 | 0.10665
5421 | ТП 121 | Медвенский РЭС | Курская область | Китаевский с/с., с.Зеленая Степь | 10/0,4 | 0.1 | 0.053997 | 0.043426
5422 | ТП 191 | Курчатовский РЭС | Курская область | с.Большое Долженково | 10/0,4 | 0.04 | 0.038483 | 0.0014322
5423 | ТП 389 | Курчатовский РЭС | Курская область | с.Большое Долженково | 10/0,4 | 0.16 | 0.088497 | 0.067499
5424 | ТП 123 | Медвенский РЭС | Курская область | Китаевский с/с., х.Красное | 10/0,4 | 0.16 | 0.081711 | 0.073905
5425 | КТП-10кВ Ф 462 1/100 | Советский РЭС | Курская область | Волжанский с/с. | 10/0,4 | 0.1 | 0.07116 | 0.027225
5426 | ТП 218 | Медвенский РЭС | Курская область | Китаевский с/с., с.Губановка | 10/0,4 | 0.1 | 0.057824 | 0.039814
5427 | КТП-10кВ Ф 462 3/160 | Советский РЭС | Курская область | Советский с/с. | 10/0,4 | 0.16 | 0.10923 | 0.047928
5428 | ТП 318 | Медвенский РЭС | Курская область | Медвенский р-н | 10/0,4 | 0.016 | 0.010091 | 0.0055784
5429 | ТП 1038 | Золотухинский РЭС | Курская область | Ольховатский с/с., с.Игишево | 10/0,4 | 0.063 | 0.032715 | 0.028589
5430 | ТП 325 | Медвенский РЭС | Курская область | Китаевский с/с., с.Губановка | 10/0,4 | 0.25 | 0.13937 | 0.10443
5431 | КТП-10кВ Ф 462 4/63 | Советский РЭС | Курская область | Советский с/с. | 10/0,4 | 0.063 | 0.035887 | 0.025594
5432 | ТП 246 | Медвенский РЭС | Курская область | Китаевский с/с., с.Губановка | 10/0,4 | 0.1 | 0.055582 | 0.041931
5433 | ТП 357 | Медвенский РЭС | Курская область | Китаевский с/с., с.Губановка | 10/0,4 | 0.16 | 0.14526 | 0.01391
5434 | КТП-10 кВ №22801-02/250 | Рыльский РЭС | Курская область | Михайловский с/с. | 10/0,4 | 0.25 | 0.12597 | 0.11708
5435 | КТП-10кВ Ф 462 5/63 | Советский РЭС | Курская область | Советский с/с. | 10/0,4 | 0.063 | 0.0324 | 0.028886
5436 | КТП-10 кВ №22801-01/160 | Рыльский РЭС | Курская область | Михайловский с/с. | 10/0,4 | 0.16 | 0.089106 | 0.066924
5437 | КТП 6132 03/63 | Кореневский РЭС | Курская область | Любимовский с/с. | 10/0,4 | 0.25 | 0.125 | 0.118
5438 | ТП 125 | Медвенский РЭС | Курская область | Китаевский с/с., д.Зыбовка | 10/0,4 | 0.16 | 0.085725 | 0.070116
5439 | КТП 10кВ №2119-06/100 | Рыльский РЭС | Курская область | Ломакинский с/с. | 10/0,4 | 0.1 | 0.051009 | 0.046247
5440 | КТП 10кВ №2119-03/63 | Рыльский РЭС | Курская область | Ломакинский с/с. | 10/0,4 | 0.063 | 0 | 0.059472
5441 | КТП 10кВ №2119-05/60 | Рыльский РЭС | Курская область | Ломакинский с/с. | 10/0,4 | 0.06 | 0.032728 | 0.025745
5442 | ТП 278 | Курчатовский РЭС | Курская область | Никольский с/с. | 10/0,4 | 0.1 | 0.052687 | 0.044664
5443 | КТП 10кВ №2119-04/250 | Рыльский РЭС | Курская область | Ломакинский с/с. | 10/0,4 | 0.25 | 0.14979 | 0.0946
5444 | ТП 168 | Курчатовский РЭС | Курская область | д.Якшина | 10/0,4 | 0.1 | 0.056054 | 0.041485
5445 | ТП 1044 | Золотухинский РЭС | Курская область | Ольховатский с/с., с.Теплое | 10/0,4 | 0.25 | 0.12855 | 0.11465
5446 | КТП 10кВ №2119-01/63 | Рыльский РЭС | Курская область | Ломакинский с/с. | 10/0,4 | 0.063 | 0.032905 | 0.02841
5447 | ТП 169 | Курчатовский РЭС | Курская область | Никольский с/с. | 10/0,4 | 0.1 | 0.051577 | 0.045711
5448 | ТП 1045 | Золотухинский РЭС | Курская область | Ольховатский с/с., с.Теплое | 10/0,4 | 0.16 | 0.08148 | 0.074123
5449 | ТП 1043 | Золотухинский РЭС | Курская область | Ольховатский с/с., с.Ольховатка | 10/0,4 | 0.16 | 0.08 | 0.07552
5450 | КТП 6132 04/250 | Кореневский РЭС | Курская область | Любимовский с/с. | 10/0,4 | 0.25 | 0.125 | 0.118
5451 | ТП 194 | Курчатовский РЭС | Курская область | п.Прямицыно | 10/0,4 | 0.1 | 0.077013 | 0.0217
5452 | ТП 1046 | Золотухинский РЭС | Курская область | Ольховатский с/с., с.Игишево | 10/0,4 | 0.063 | 0.036157 | 0.02534
5453 | ТП 1041 | Золотухинский РЭС | Курская область | Ольховатский с/с., с.Игишево | 10/0,4 | 0.16 | 0.080805 | 0.07476
5454 | ТП 216 | Медвенский РЭС | Курская область | Чермошнянский с/с., д.Кувшиновка | 10/0,4 | 0.063 | 0.032269 | 0.02901
5455 | ТП 296 | Медвенский РЭС | Курская область | Китаевский с/с., д.Масловк | 10/0,4 | 0.1 | 0.057698 | 0.039933
5456 | ТП 404 | Медвенский РЭС | Курская область | Чермошнянский с/с., с.Рождественское | 10/0,4 | 0.063 | 0.049163 | 0.013062
5457 | ТП 1040 | Золотухинский РЭС | Курская область | Ольховатский с/с., с.Игишево | 10/0,4 | 0.1 | 0.058379 | 0.03929
5458 | ТП 1039 | Золотухинский РЭС | Курская область | Ольховатский с/с., с.Теплое | 10/0,4 | 0.25 | 0.12881 | 0.1144
5459 | ТП 1042 | Золотухинский РЭС | Курская область | Ольховатский с/с., с.Теплое | 10/0,4 | 0.1 | 0.054589 | 0.042868
5460 | ТП 385 | Курчатовский РЭС | Курская область | д.Артюховка | 10/0,4 | 0.063 | 0.03432 | 0.027073
5461 | ТП 053 | Курчатовский РЭС | Курская область | Артюховский с/с. | 10/0,4 | 0.1 | 0.053477 | 0.043918
5462 | ТП 054 | Курчатовский РЭС | Курская область | д.Артюховка | 10/0,4 | 0.1 | 0.062487 | 0.035413
5463 | ТП 396 | Курчатовский РЭС | Курская область | д.Артюховка | 10/0,4 | 0.063 | 0.043314 | 0.018583
5464 | ТП 057 | Курчатовский РЭС | Курская область | Артюховский с/с. | 10/0,4 | 0.1 | 0.05424 | 0.043197
5465 | ТП 094 | Курчатовский РЭС | Курская область | д.Артюховка | 10/0,4 | 0.1 | 0.050412 | 0.046811
5466 | ТП 292 | Курчатовский РЭС | Курская область | д.Артюховка | 10/0,4 | 0.1 | 0.055813 | 0.041712
5467 | КТП 6132 06/63 | Кореневский РЭС | Курская область | Любимовский с/с. | 10/0,4 | 0.063 | 0.0315 | 0.029736
5468 | ТП 114 | Медвенский РЭС | Курская область | Китаевский с/с., х.Моздок | 10/0,4 | 0.1 | 0.055205 | 0.042286
5469 | ТП 116 | Медвенский РЭС | Курская область | Китаевский с/с., х.Разбегайловка | 10/0,4 | 0.063 | 0.042446 | 0.019403
5470 | ТП 117 | Медвенский РЭС | Курская область | Китаевский с/с., х.Нижняя Камышевка | 10/0,4 | 0.1 | 0.052628 | 0.044719
5471 | ТП 1075 | Золотухинский РЭС | Курская область | Поныровский с/с., п.Поныри | 10/0,4 | 0.1 | 0.1 | 0
5472 | ТП 115 | Медвенский РЭС | Курская область | Китаевский с/с., х.Егоров | 10/0,4 | 0.25 | 0.15202 | 0.09249
5473 | ТП 120 | Медвенский РЭС | Курская область | Китаевский с/с., с.2-я Китаевка | 10/0,4 | 0.063 | 0.040806 | 0.020951
5474 | ТП 314 | Медвенский РЭС | Курская область | Китаевский с/с., с.1-я Китаевка | 10/0,4 | 0.16 | 0.081979 | 0.073652
5475 | ТП 101 | Курчатовский РЭС | Курская область | Лобазовский с/с. | 10/0,4 | 0.16 | 0.10022 | 0.056428
5476 | ТП 352 | Курчатовский РЭС | Курская область | Дьяконовский с/с. | 10/0,4 | 0.04 | 0.022311 | 0.016698
5477 | ТП 1150 | Золотухинский РЭС | Курская область | Поныровский с/с., с.1-е Поныри | 10/0,4 | 0.063 | 0.037737 | 0.023848
5478 | ТП 341 | Медвенский РЭС | Курская область | Китаевский с/с., с.1-я Китаевка | 10/0,4 | 0.16 | 0.10378 | 0.053071
5479 | ТП 100 | Курчатовский РЭС | Курская область | с.Дьяконово | 10/0,4 | 0.16 | 0.089581 | 0.066476
5480 | ТП 1151 | Золотухинский РЭС | Курская область | Поныровский с/с., с.1-е Поныри | 10/0,4 | 0.16 | 0.085149 | 0.070659
5481 | ТП 099 | Курчатовский РЭС | Курская область | Дьяконовский с/с. | 10/0,4 | 0.1 | 0.067398 | 0.030776
5482 | ТП 098 | Курчатовский РЭС | Курская область | Дьяконовский с/с. | 10/0,4 | 0.1 | 0.072697 | 0.025774
5483 | ТП 1153 | Золотухинский РЭС | Курская область | Поныровский с/с., с.1-е Поныри | 10/0,4 | 0.1 | 0.055685 | 0.041833
5484 | ТП 118 | Медвенский РЭС | Курская область | Китаевский с/с., с.1-я Китаевка | 10/0,4 | 0.4 | 0.20554 | 0.18357
5485 | ТП 097 | Курчатовский РЭС | Курская область | Дьяконовский с/с. | 10/0,4 | 0.1 | 0.074001 | 0.024543
5486 | ТП 1152 | Золотухинский РЭС | Курская область | Поныровский с/с., с.1-е Поныри | 10/0,4 | 0.04 | 0.023694 | 0.015392
5487 | ТП 334 (365.14) Скважина | Золотухинский РЭС | Курская область | Свободинский с/с | 10/0,4 | 0.01 | 0.0073379 | 0.0025131
5488 | ТП 1154 | Золотухинский РЭС | Курская область | Поныровский с/с., с.1-е Поныри | 10/0,4 | 0.4 | 0.22109 | 0.16889
5489 | ТП 1155 | Золотухинский РЭС | Курская область | Поныровский с/с., с.1-е Поныри | 10/0,4 | 0.063 | 0.042173 | 0.019661
5490 | ТП 1079 | Золотухинский РЭС | Курская область | Поныровский с/с., п.Поныри | 10/0,4 | 0.1 | 0.1 | 0
5491 | КТП-10кВ Ф 462 6/100 | Советский РЭС | Курская область | Советский с/с. | 10/0,4 | 0.1 | 0.056794 | 0.040786
5492 | ТП 1169 | Золотухинский РЭС | Курская область | Поныровский с/с., с.1-е Поныри | 10/0,4 | 0.1 | 0.064332 | 0.033671
5493 | ТП 1170 | Золотухинский РЭС | Курская область | Поныровский с/с., с.1-е Поныри | 10/0,4 | 0.063 | 0.03657 | 0.02495
5494 | ТП 1171 | Золотухинский РЭС | Курская область | Поныровский с/с., с.1-е Поныри | 10/0,4 | 0.04 | 0.020268 | 0.018627
5495 | ТП 1156 | Золотухинский РЭС | Курская область | Поныровский с/с., с.1-е Поныри | 10/0,4 | 0.1 | 0.05424 | 0.043197
5496 | ТП 1157 | Золотухинский РЭС | Курская область | Поныровский с/с., с.1-е Поныри | 10/0,4 | 0.1 | 0.056603 | 0.040967
5497 | ТП 1158 | Золотухинский РЭС | Курская область | Поныровский с/с., с.1-е Поныри | 10/0,4 | 0.1 | 0.053919 | 0.0435
5498 | ТП 1159 | Золотухинский РЭС | Курская область | Поныровский с/с., с.1-е Поныри | 10/0,4 | 0.1 | 0.055179 | 0.042311
5499 | ТП 337 (365.14) Жил.Поселок | Золотухинский РЭС | Курская область | Свободинский с/с., м.Свобода | 10/0,4 | 0.1 | 0.058713 | 0.038975
5500 | ТП 1160 | Золотухинский РЭС | Курская область | Поныровский с/с., с.2-е Поныри | 10/0,4 | 0.1 | 0.050285 | 0.046931
5501 | ТП 332 (365.14) м.Свобода ул.Луговая | Золотухинский РЭС | Курская область | Свободинский с/с., м.Свобода | 10/0,4 | 0.1 | 0.077973 | 0.020793
5502 | КТП 6132 07/100 | Кореневский РЭС | Курская область | Любимовский с/с. | 10/0,4 | 0.1 | 0.05 | 0.0472
5503 | ТП 1076 | Золотухинский РЭС | Курская область | Поныровский с/с., п.Поныри | 10/0,4 | 0.16 | 0.1259 | 0.032189
5504 | ТП 335 | Курчатовский РЭС | Курская область | Лобазовский с/с. | 10/0,4 | 0.04 | 0.024852 | 0.014299
5505 | ТП 1077 База РЭС | Золотухинский РЭС | Курская область | Поныровский с/с., п.Поныри | 10/0,4 | 0.63 | 0.43329 | 0.18569
5506 | СКТП 102 | Курчатовский РЭС | Курская область | д.Лобазовка 77 | 10/0,4 | 0.25 | 0.13306 | 0.11039
5507 | ТП 041 | Медвенский РЭС | Курская область | Чермошнянский с/с., с.Знаменка | 10/0,4 | 0.25 | 0.12687 | 0.11624
5508 | ТП 042 | Медвенский РЭС | Курская область | Чермошнянский с/с., с.Знаменка | 10/0,4 | 0.1 | 0.050794 | 0.04645
5509 | ТП 332 | Медвенский РЭС | Курская область | Чермошнянский с/с., с.Аксеновка | 10/0,4 | 0.25 | 0.13728 | 0.10641
5510 | ТП 039 | Медвенский РЭС | Курская область | Чермошнянский с/с., с.Нижний Дубовец | 10/0,4 | 0.16 | 0.09027 | 0.065826
5511 | ТП 038 | Медвенский РЭС | Курская область | Чермошнянский с/с., с.Аксеновка | 10/0,4 | 0.063 | 0.038549 | 0.023082
5512 | ТП 284 (335.7) д.Мужланово | Золотухинский РЭС | Курская область | Ануфриевский с/с., д.Мужланово | 10/0,4 | 0.16 | 0.0825 | 0.07316
5513 | ТП 040 | Медвенский РЭС | Курская область | Чермошнянский с/с., х.Новая Аксёновк | 10/0,4 | 0.063 | 0.042305 | 0.019536
5514 | ТП 283 (335.7) д.Пузановка | Золотухинский РЭС | Курская область | Ануфриевский с/с., д.Пузановка | 10/0,4 | 0.04 | 0.020715 | 0.018205
5515 | ТП 411 | Курчатовский РЭС | Курская область | Лобазовский с/с. | 10/0,4 | 0.063 | 0.046978 | 0.015125
5516 | ТП 287 (335.7) д.Штевец Калитеевский | Золотухинский РЭС | Курская область | Ануфриевский с/с., д.Вереитиново | 10/0,4 | 0.063 | 0.033447 | 0.027898
5517 | ТП 322 | Медвенский РЭС | Курская область | Чермошнянский с/с., с.Нижний Дубовец | 10/0,4 | 0.25 | 0.13277 | 0.11067
5518 | ТП 326 | Медвенский РЭС | Курская область | Чермошнянский с/с., х.Новая Аксёновк | 10/0,4 | 0.16 | 0.083023 | 0.072666
5519 | ТП 1091 Заплава-магазин | Курский РЭС | Курская область | с.1-е Веденское | 10/0,4 | 0.1 | 0.07974 | 0.019125
5520 | ТП 1066 | Золотухинский РЭС | Курская область | Первомайский с/с., с.Первомайское | 10/0,4 | 0.25 | 0.13089 | 0.11244
5521 | ТП 286 (335.7) д.Штевец Пекарня | Золотухинский РЭС | Курская область | Ануфриевский с/с., д.Вереитиново | 10/0,4 | 0.16 | 0.081866 | 0.073759
5522 | ТП 1068 | Золотухинский РЭС | Курская область | Первомайский с/с., с.Первомайское | 10/0,4 | 0.1 | 0.052207 | 0.045117
5523 | ТП 1069 | Золотухинский РЭС | Курская область | Первомайский с/с., с.Первомайское | 10/0,4 | 0.1 | 0.051917 | 0.04539
5524 | ТП 1070 | Золотухинский РЭС | Курская область | Первомайский с/с., с.Первомайское | 10/0,4 | 0.4 | 0.324 | 0.071744
5525 | ЗТП 6161 13/750*400 | Кореневский РЭС | Курская область | Комаровский с/с. | 10/0,4 | 1.03 | 0 | 0.48616
5526 | ТП 1071 | Золотухинский РЭС | Курская область | Первомайский с/с., с.Первомайское | 10/0,4 | 0.25 | 0.13374 | 0.10975
5527 | ТП 1072 | Золотухинский РЭС | Курская область | Первомайский с/с., с.Первомайское | 10/0,4 | 0.063 | 0.031796 | 0.029457
5528 | ТП 1073 | Золотухинский РЭС | Курская область | Первомайский с/с., с.Первомайское | 10/0,4 | 0.063 | 0.035968 | 0.025518
5529 | ТП 156 | Курчатовский РЭС | Курская область | Филипповский с/с. | 10/0,4 | 0.16 | 0.086819 | 0.069082
5530 | ТП 285 (335.7) Школа | Золотухинский РЭС | Курская область | Ануфриевский с/с., д.Вереитиново | 10/0,4 | 0.25 | 0.17075 | 0.074808
5531 | ТП 1056 Заплава-Камышовк | Курский РЭС | Курская область | с.1-е Веденское | 10/0,4 | 0.1 | 0.0717 | 0.026715
5532 | ТП 1092 Заплава-скважина | Курский РЭС | Курская область | Шумаковский с/с. | 10/0,4 | 0.25 | 0.1273 | 0.11583
5533 | ТП 285 | Медвенский РЭС | Курская область | Китаевский с/с., х.Моздок | 10/0,4 | 0.16 | 0.080836 | 0.074731
5534 | ТП 119 | Курчатовский РЭС | Курская область | д.Лобазовка | 10/0,4 | 0.16 | 0.10044 | 0.056221
5535 | ТП 290 (335.7) Пилорама | Золотухинский РЭС | Курская область | Ануфриевский с/с., д.Коптевка | 10/0,4 | 0.1 | 0.051949 | 0.04536
5536 | ТП 269 | Медвенский РЭС | Курская область | Китаевский с/с., с.Любицкое | 10/0,4 | 0.25 | 0.14221 | 0.10175
5537 | ТП 316 | Медвенский РЭС | Курская область | Китаевский с/с., с.Любицкое | 10/0,4 | 0.25 | 0.13074 | 0.11259
5538 | ТП 291 (335.7) Ток | Золотухинский РЭС | Курская область | Ануфриевский с/с., д.Коптевка | 10/0,4 | 0.16 | 0.084296 | 0.071464
5539 | ТП 395 | Медвенский РЭС | Курская область | Китаевский с/с., с.Любицкое | 10/0,4 | 0.25 | 0.1435 | 0.10054
5540 | ТП 164 | Курчатовский РЭС | Курская область | Старковский с/с. | 10/0,4 | 0.25 | 0.13075 | 0.11257
5541 | ТП 111 | Медвенский РЭС | Курская область | Китаевский с/с., с.Любицкое | 10/0,4 | 0.16 | 0.084735 | 0.071051
5542 | СКТП 282 | Курчатовский РЭС | Курская область | Старковский с/с. | 10/0,4 | 0.16 | 0.093297 | 0.062967
5543 | ТП 289 (335.7) Правление | Золотухинский РЭС | Курская область | Ануфриевский с/с., д.Коптевка | 10/0,4 | 0.1 | 0.058588 | 0.039093
5544 | ТП 113 | Медвенский РЭС | Курская область | Китаевский с/с., х.Полный | 10/0,4 | 0.063 | 0.037596 | 0.023982
5545 | ТП 112 | Медвенский РЭС | Курская область | Китаевский с/с., с.Любицкое | 10/0,4 | 0.25 | 0.13333 | 0.11013
5546 | ТП 288 (335.7) д.Вереитиново библиотека | Золотухинский РЭС | Курская область | Ануфриевский с/с., д.Вереитиново | 10/0,4 | 0.063 | 0.036886 | 0.024651
5547 | ТП 245 СТП | Медвенский РЭС | Курская область | Китаевский с/с., с.Любицкое | 10/0,4 | 0.16 | 0.082564 | 0.073099
5548 | ТП 294 (335.7) д.Рогозинка | Золотухинский РЭС | Курская область | Ануфриевский с/с., д.Рогозинка | 10/0,4 | 0.16 | 0.080827 | 0.074739
5549 | ТП 249 | Медвенский РЭС | Курская область | Китаевский с/с., с.Любицкое | 10/0,4 | 0.04 | 0.031267 | 0.0082439
5550 | ТП 066 | Курчатовский РЭС | Курская область | Черницынский с/с. | 10/0,4 | 0.1 | 0.06438 | 0.033625
5551 | ТП 061 | Курчатовский РЭС | Курская область | Черницынский с/с. | 10/0,4 | 0.1 | 0.07752 | 0.021221
5552 | ТП 062 | Курчатовский РЭС | Курская область | Черницынский с/с. | 10/0,4 | 0.1 | 0.083142 | 0.015914
5553 | ТП 295 (335.7) д.Кононыхинка | Золотухинский РЭС | Курская область | Апальковский с/с., д.Кононыхин | 10/0,4 | 0.16 | 0.081473 | 0.07413
5554 | ТП 257 (335.2) Чурилово | Золотухинский РЭС | Курская область | Будановский с/с., д.Чурилово | 10/0,4 | 0.1 | 0.060325 | 0.037453
5555 | ТП 259 (335.2) Мильоновка | Золотухинский РЭС | Курская область | Будановский с/с., д.Гремячка | 10/0,4 | 0.1 | 0.062081 | 0.035796
5556 | ТП 260 (335.2) Ферма | Золотухинский РЭС | Курская область | Будановский с/с., д.Гремячка | 10/0,4 | 0.1 | 0.050586 | 0.046647
5557 | ТП 264 (335.2) Администрация | Золотухинский РЭС | Курская область | Будановский с/с., д.Гремячка | 10/0,4 | 0.16 | 0.0921 | 0.064098
5558 | ТП 262 (335.2) Ток | Золотухинский РЭС | Курская область | Будановский с/с., д.Гремячка | 10/0,4 | 0.16 | 0.094479 | 0.061852
5559 | ТП 130 | Медвенский РЭС | Курская область | Чермошнянский с/с., с.Вышний Дубовец | 10/0,4 | 0.06 | 0.044911 | 0.014244
5560 | ТП 224 | Медвенский РЭС | Курская область | Гостомлянский с/с., с.Благодатное | 10/0,4 | 0.04 | 0.037586 | 0.0022786
5561 | ТП 133 | Медвенский РЭС | Курская область | Чермошнянский с/с., х.Трубацкое | 10/0,4 | 0.063 | 0.053 | 0.00944
5562 | ТП 129 | Медвенский РЭС | Курская область | Чермошнянский с/с., с.Вышний Дубовец | 10/0,4 | 0.25 | 0.13488 | 0.10868
5563 | ТП 132 | Медвенский РЭС | Курская область | Чермошнянский с/с., с.Вышний Дубовец | 10/0,4 | 0.16 | 0.085648 | 0.070188
5564 | ТП 382 | Медвенский РЭС | Курская область | Чермошнянский с/с., с.Вышний Дубовец | 10/0,4 | 0.16 | 0.092387 | 0.063827
5565 | ТП 355 | Медвенский РЭС | Курская область | Чермошнянский с/с., с.Вышний Дубовец | 10/0,4 | 0.16 | 0.083621 | 0.072102
5566 | ТП 356 | Медвенский РЭС | Курская область | Чермошнянский с/с., с.Вышний Дубовец | 10/0,4 | 0.16 | 0.088039 | 0.067931
5567 | КТП 6133 01/100 | Кореневский РЭС | Курская область | Любимовский с/с. | 10/0,4 | 0.1 | 0.05 | 0.0472
5568 | КТП 6133 05/63 | Кореневский РЭС | Курская область | Любимовский с/с. | 10/0,4 | 0.063 | 0.0315 | 0.029736
5569 | КТП 6133 04/160 | Кореневский РЭС | Курская область | Любимовский с/с. | 10/0,4 | 0.16 | 0.08 | 0.07552
5570 | ТП 271 (335.2) Деревенька | Золотухинский РЭС | Курская область | Будановский с/с., д.Гремячка | 10/0,4 | 0.063 | 0.034674 | 0.02674
5571 | КТП 064 ф.61105 | Кореневский РЭС | Курская область | Пушкарский с/с. | 10/0,4 | 0.16 | 0.097307 | 0.059182
5572 | КТП 066 ф.61105 | Кореневский РЭС | Курская область | Пушкарский с/с. | 10/0,4 | 0.25 | 0.14606 | 0.098119
5573 | ТП 270 (335.2) Кормоцех | Золотухинский РЭС | Курская область | Будановский с/с., д.Гремячка | 10/0,4 | 0.4 | 0.20038 | 0.18844
5574 | КТП 067 ф.61105 | Кореневский РЭС | Курская область | Пушкарский с/с. | 10/0,4 | 0.25 | 0.20751 | 0.040111
5575 | ТП 267 (335.2) Левочкин бок | Золотухинский РЭС | Курская область | Будановский с/с., д.Гремячка | 10/0,4 | 0.1 | 0.055264 | 0.042231
5576 | ТП 268 (335.2) Зареченка | Золотухинский РЭС | Курская область | Будановский с/с., д.Зареченка | 10/0,4 | 0.1 | 0.052681 | 0.044669
5577 | КТП 61110 08/100 | Кореневский РЭС | Курская область | Пушкарский с/с. | 10/0,4 | 0.1 | 0.059793 | 0.037956
5578 | КТП 61105 08/100 | Кореневский РЭС | Курская область | Пушкарский с/с. | 10/0,4 | 0.1 | 0.054473 | 0.042978
5579 | КТП 61105 09/160 | Кореневский РЭС | Курская область | Пушкарский с/с. | 10/0,4 | 0.16 | 0.10148 | 0.055244
5580 | КТП 61105 10/63 | Кореневский РЭС | Курская область | Пушкарский с/с. | 10/0,4 | 0.063 | 0.055263 | 0.0073041
5581 | ТП 258 (335.2) Зареченка быт | Золотухинский РЭС | Курская область | Будановский с/с., д.Зареченка | 10/0,4 | 0.1 | 0.054398 | 0.043049
5582 | ТП 1093 Заплава-школа | Курский РЭС | Курская область | Шумаковский с/с. | 10/0,4 | 0.16 | 0.11409 | 0.043342
5583 | ТП 1094 Конорево-быт | Курский РЭС | Курская область | с.1-е Веденское | 10/0,4 | 0.16 | 0.12198 | 0.035894
5584 | ТП 1199 Шумаково школа | Курский РЭС | Курская область | Шумаковский с/с. | 10/0,4 | 0.1 | 0.055411 | 0.042092
5585 | ТП 1077 Колодное Клуб, школа | Курский РЭС | Курская область | с.Колодное | 10/0,4 | 0.1 | 0.06903 | 0.029236
5586 | СТП 1198 Липовец | Курский РЭС | Курская область | Винниковский с/с. | 10/0,4 | 0.1 | 0.0529 | 0.044463
5587 | КТП 61105 02/160 | Кореневский РЭС | Курская область | Пушкарский с/с. | 10/0,4 | 0.16 | 0.083202 | 0.072498
5588 | ТП 1078 Колодное л/л | Курский РЭС | Курская область | с.Колодное | 10/0,4 | 0.1 | 0.081811 | 0.017171
5589 | ТП 1099 Петровское-ток | Курский РЭС | Курская область | Бесединский с/с. | 10/0,4 | 0.4 | 0.23405 | 0.15666
5590 | ТП 1100 Петровское Пилорама | Курский РЭС | Курская область | Бесединский с/с. | 10/0,4 | 0.16 | 0.087292 | 0.068637
5591 | ТП 273 (335.5) д.Ковыршено | Золотухинский РЭС | Курская область | Будановский с/с., д.Ковыршено | 10/0,4 | 0.1 | 0.053344 | 0.044043
5592 | ТП 1101 Петровское-МТФ | Курский РЭС | Курская область | Бесединский с/с. | 10/0,4 | 0.25 | 0.12935 | 0.11389
5593 | КТП 61110 01/100 | Кореневский РЭС | Курская область | Пушкарский с/с. | 10/0,4 | 0.1 | 0.077473 | 0.021265
5594 | ТП 1102 Камыши | Курский РЭС | Курская область | Бесединский с/с. | 10/0,4 | 0.063 | 0.041503 | 0.020293
5595 | КТП 61110 02/100 | Кореневский РЭС | Курская область | Пушкарский с/с. | 10/0,4 | 0.1 | 0.067457 | 0.030721
5596 | ТП 1104 Петровское н. дома | Курский РЭС | Курская область | Бесединский с/с. | 10/0,4 | 0.4 | 0.21945 | 0.17044
5597 | ТП 1105 Безобразово | Курский РЭС | Курская область | с.Безобразово | 10/0,4 | 0.16 | 0.14292 | 0.016121
5598 | ТП 1106 Безобразово скважина | Курский РЭС | Курская область | Бесединский с/с. | 10/0,4 | 0.1 | 0.051043 | 0.046215
5599 | КТП 61110 09/250 | Кореневский РЭС | Курская область | Пушкарский с/с. | 10/0,4 | 0.25 | 0.1348 | 0.10875
5600 | ТП 1107 Калиновка | Курский РЭС | Курская область | Бесединский с/с. | 10/0,4 | 0.063 | 0.031927 | 0.029333
5601 | ТП 1108 Петровское-магазин | Курский РЭС | Курская область | Бесединский с/с. | 10/0,4 | 0.1 | 0.062575 | 0.035329
5602 | ТП 1110 Троица Скважина | Курский РЭС | Курская область | Бесединский с/с. | 10/0,4 | 0.16 | 0.11046 | 0.046764
5603 | КТП 61110 04/100 | Кореневский РЭС | Курская область | Пушкарский с/с. | 10/0,4 | 0.1 | 0.052423 | 0.044913
5604 | ТП 1111 Троица-магазин | Курский РЭС | Курская область | с.Троица | 10/0,4 | 0.16 | 0.084136 | 0.071616
5605 | КТП 61110 03/250 | Кореневский РЭС | Курская область | Пушкарский с/с. | 10/0,4 | 0.25 | 0.12713 | 0.11599
5606 | ТП 1112 Троица | Курский РЭС | Курская область | Бесединский с/с. | 10/0,4 | 0.1 | 0.052692 | 0.044658
5607 | КТП 61110 06/63 | Кореневский РЭС | Курская область | Пушкарский с/с. | 10/0,4 | 0.063 | 0.047046 | 0.015061
5608 | ТП 1113 ll-Писклово-горка | Курский РЭС | Курская область | с.2-е Писклово | 10/0,4 | 0.063 | 0.032422 | 0.028865
5609 | ТП 1103 Б. Мальцево | Курский РЭС | Курская область | Бесединский с/с. | 10/0,4 | 0.1 | 0.064573 | 0.033443
5610 | КТП 61110 07/40 | Кореневский РЭС | Курская область | Пушкарский с/с. | 10/0,4 | 0.04 | 0.02666 | 0.012592
5611 | ТП 1098 СТФ Писклово | Курский РЭС | Курская область | Бесединский с/с. | 10/0,4 | 0.16 | 0.08215 | 0.073491
5612 | ТП 1097 Писклово-магазин | Курский РЭС | Курская область | Бесединский с/с. | 10/0,4 | 0.1 | 0.069874 | 0.028439
5613 | ТП 1096 Писклово-сад | Курский РЭС | Курская область | Бесединский с/с. | 10/0,4 | 0.16 | 0.088419 | 0.067573
5614 | ТП 399 | Курчатовский РЭС | Курская область | п.Прямицыно | 10/0,4 | 0.063 | 0.046007 | 0.016042
5615 | СКТП 060 | Курчатовский РЭС | Курская область | Черницынский с/с. | 10/0,4 | 0.1 | 0.084 | 0.015104
5616 | ТП 275 (335.5) д.Александровка СТФ | Золотухинский РЭС | Курская область | Будановский с/с., д.Александровка | 10/0,4 | 0.1 | 0.060531 | 0.037258
5617 | ТП 272 (335.5) д.Колошино | Золотухинский РЭС | Курская область | Будановский с/с., д.Колошино | 10/0,4 | 0.04 | 0.021259 | 0.017691
5618 | ТП 276 | Золотухинский РЭС | Курская область | Будановский с/с., д.Демякино | 10/0,4 | 0.4 | 0.324 | 0.071744
5619 | ТП 277 (335.5) д.Демякино школа | Золотухинский РЭС | Курская область | Будановский с/с., д.Демякино | 10/0,4 | 0.25 | 0.13505 | 0.10851
5620 | ТП 278 (335.5) Д.Сад | Золотухинский РЭС | Курская область | Будановский с/с., д.Демякино | 10/0,4 | 0.16 | 0.082931 | 0.072753
5621 | ТП 1114 Букреевская роща | Курский РЭС | Курская область | Бесединский с/с. | 10/0,4 | 0.1 | 0.051751 | 0.045547
5622 | КТП 61110 11/100 | Кореневский РЭС | Курская область | Пушкарский с/с. | 10/0,4 | 0.1 | 0.076295 | 0.022378
5623 | ТП 280 (335.5) д.Копанёвка | Золотухинский РЭС | Курская область | Будановский с/с., д.Копаневка | 10/0,4 | 0.1 | 0.053134 | 0.044242
5624 | КТП 6180 01/160 | Кореневский РЭС | Курская область | Викторовский с/с. | 10/0,4 | 0.16 | 0.08 | 0.07552
5625 | ТП 279 (335.5) д.Лазовка | Золотухинский РЭС | Курская область | Будановский с/с., д.Лазовка | 10/0,4 | 0.1 | 0.053306 | 0.044079
5626 | ТП 281 (335.5) д.Луганка быт | Золотухинский РЭС | Курская область | Будановский с/с., д.Луганка | 10/0,4 | 0.25 | 0.13143 | 0.11193
5627 | ТП 282 (335.5) МТФ | Золотухинский РЭС | Курская область | Шестопаловский с/с., с.Шестопалово | 10/0,4 | 0.25 | 0.12809 | 0.11509
5628 | ТП 1115 х. Дубовец | Курский РЭС | Курская область | Полевской с/с. | 10/0,4 | 0.1 | 0.051876 | 0.045429
5629 | КТП 6180 02/250 | Кореневский РЭС | Курская область | Викторовский с/с. | 10/0,4 | 0.16 | 0.08 | 0.07552
5630 | КТП 1116 с/х техн | Курский РЭС | Курская область | Бесединский с/с. | 10/0,4 | 0.25 | 0.15563 | 0.089085
5631 | ТП 327 | Курчатовский РЭС | Курская область | Лобазовский с/с. | 10/0,4 | 0.25 | 0.15419 | 0.090444
5632 | ТП 127 | Медвенский РЭС | Курская область | Чермошнянский с/с., х.Заикин | 10/0,4 | 0.25 | 0.12798 | 0.11519
5633 | ТП 330 | Курчатовский РЭС | Курская область | д.Бакулина | 10/0,4 | 0.063 | 0.054068 | 0.0084318
5634 | ТП 1117 Беседино-пекарня | Курский РЭС | Курская область | с.Беседино | 10/0,4 | 0.16 | 0.11026 | 0.046952
5635 | ТП 302 | Курчатовский РЭС | Курская область | д.Горбулино | 10/0,4 | 0.04 | 0.023591 | 0.01549
5636 | ТП 128 | Медвенский РЭС | Курская область | Чермошнянский с/с., х.Дунаец | 10/0,4 | 0.063 | 0.034213 | 0.027175
5637 | ТП 250 | Курчатовский РЭС | Курская область | Лобазовский с/с. | 10/0,4 | 0.1 | 0.067957 | 0.030249
5638 | ТП 239 | Медвенский РЭС | Курская область | Чермошнянский с/с., д.Кленовое | 10/0,4 | 0.25 | 0.13004 | 0.11324
5639 | ТП 103 | Курчатовский РЭС | Курская область | д.Журавлино | 10/0,4 | 0.16 | 0.08708 | 0.068837
5640 | ТП 248 | Курчатовский РЭС | Курская область | д. Журавлино | 10/0,4 | 0.1 | 0.05 | 0.0472
5641 | ТП 240 | Медвенский РЭС | Курская область | Чермошнянский с/с., д.Кленовое | 10/0,4 | 0.1 | 0.054165 | 0.043268
5642 | ТП 398 | Медвенский РЭС | Курская область | Чермошнянский с/с., д.Кленовое | 10/0,4 | 0.04 | 0.021526 | 0.01744
5643 | ТП 1118 Беседино ЗАВ | Курский РЭС | Курская область | Бесединский с/с. | 10/0,4 | 0.4 | 0.22189 | 0.16813
5644 | ТП 1119 Воронцово н.дома | Курский РЭС | Курская область | с.Воронцово | 10/0,4 | 0.16 | 0.096411 | 0.060028
5645 | КТП 62113 01/250 | Кореневский РЭС | Курская область | Ольговский с/с. | 10/0,4 | 0.25 | 0.125 | 0.118
5646 | КТП 62113 02/400 | Кореневский РЭС | Курская область | Ольговский с/с. | 10/0,4 | 0.4 | 0.2 | 0.1888
5647 | КТП 62113 03/400 | Кореневский РЭС | Курская область | Ольговский с/с. | 10/0,4 | 0.4 | 0.2 | 0.1888
5648 | КТП 62114 02/63 | Кореневский РЭС | Курская область | Ольговский с/с. | 10/0,4 | 0.063 | 0.0315 | 0.029736
5649 | КТП 62114 03/63 | Кореневский РЭС | Курская область | Ольговский с/с. | 10/0,4 | 0.063 | 0.0315 | 0.029736
5650 | ТП 104 | Курчатовский РЭС | Курская область | д.Юрьевка | 10/0,4 | 0.063 | 0.047535 | 0.014598
5651 | ТП 334 | Курчатовский РЭС | Курская область | Лобазовский с/с. | 10/0,4 | 0.04 | 0.020662 | 0.018255
5652 | ТП 105 | Курчатовский РЭС | Курская область | д.Лебединка | 10/0,4 | 0.16 | 0.11311 | 0.044267
5653 | ТП 281 | Курчатовский РЭС | Курская область | д. Лебединка | 10/0,4 | 0.1 | 0.050736 | 0.046506
5654 | КТП 62114 04/160 | Кореневский РЭС | Курская область | Ольговский с/с. | 10/0,4 | 0.16 | 0.08 | 0.07552
5655 | ТП 249 (335.1) д.Пашино | Золотухинский РЭС | Курская область | Будановский с/с., д.Пашино | 10/0,4 | 0.1 | 0.050013 | 0.047188
5656 | КТП 62118 04/100 | Кореневский РЭС | Курская область | Ольговский с/с. | 10/0,4 | 0.1 | 0.05 | 0.0472
5657 | ТП 250 (335.1) д. Н.Озерово | Золотухинский РЭС | Курская область | Будановский с/с., д.Нижнее Озерово | 10/0,4 | 0.063 | 0.032793 | 0.028515
5658 | ТП 251 (335.1) Н.Озерово | Золотухинский РЭС | Курская область | Будановский с/с., д.Нижнее Озерово | 10/0,4 | 0.063 | 0.034373 | 0.027023
5659 | ТП 253 (335.1) Батурино | Золотухинский РЭС | Курская область | Будановский с/с., д.Батурино | 10/0,4 | 0.1 | 0.053076 | 0.044296
5660 | КТП 62118 02/63 | Кореневский РЭС | Курская область | Ольговский с/с. | 10/0,4 | 0.063 | 0.031506 | 0.02973
5661 | ТП 254 (335.1) Воробьевка | Золотухинский РЭС | Курская область | Свободинский с/с., д.1-я Воробьёвка | 10/0,4 | 0.1 | 0.051696 | 0.045599
5662 | ТП 255 (335.1) Фет школа | Золотухинский РЭС | Курская область | Свободинский с/с., д.1-я Воробьёвка | 10/0,4 | 0.16 | 0.088867 | 0.067149
5663 | ТП 256 (335.1) Чибисовка | Золотухинский РЭС | Курская область | Будановский с/с., д.2-е Уколово | 10/0,4 | 0.04 | 0.030963 | 0.0085308
5664 | ТП 301 | Медвенский РЭС | Курская область | Китаевский с/с., с.Денисовка | 10/0,4 | 0.03 | 0.015059 | 0.014104
5665 | ТП 106 | Медвенский РЭС | Курская область | Китаевский с/с., д.1-е Никольское | 10/0,4 | 0.1 | 0.05149 | 0.045793
5666 | ТП 109 | Медвенский РЭС | Курская область | Китаевский с/с., с.Лубянка | 10/0,4 | 0.16 | 0.086853 | 0.069051
5667 | ТП 289 | Медвенский РЭС | Курская область | Китаевский с/с., с.Денисовка | 10/0,4 | 0.063 | 0.032093 | 0.029176
5668 | ТП 132 | Курчатовский РЭС | Курская область | Никольский с/с. | 10/0,4 | 0.1 | 0.064068 | 0.033919
5669 | ТП 107 | Медвенский РЭС | Курская область | Китаевский с/с., д.2-е Никольское | 10/0,4 | 0.063 | 0.032581 | 0.028715
5670 | ТП 133 | Курчатовский РЭС | Курская область | Никольский с/с. | 10/0,4 | 0.1 | 0.052564 | 0.044779
5671 | ТП 134 | Курчатовский РЭС | Курская область | Никольский с/с. | 10/0,4 | 0.04 | 0.026031 | 0.013187
5672 | ТП 381 | Медвенский РЭС | Курская область | Чермошнянский с/с., д.Кленовое | 10/0,4 | 0.063 | 0.034368 | 0.027029
5673 | ТП 135 | Курчатовский РЭС | Курская область | Никольский с/с. | 10/0,4 | 0.04 | 0.023247 | 0.015815
5674 | ТП 145 | Курчатовский РЭС | Курская область | д.Дюмина | 10/0,4 | 0.1 | 0.068084 | 0.030129
5675 | ТП 108 | Медвенский РЭС | Курская область | Китаевский с/с., с.Шумовка | 10/0,4 | 0.063 | 0.051 | 0.011328
5676 | СКТП 136 | Курчатовский РЭС | Курская область | Никольский с/с. | 10/0,4 | 0.25 | 0.12802 | 0.11514
5677 | ТП 137 | Курчатовский РЭС | Курская область | Никольский с/с. | 10/0,4 | 0.1 | 0.056173 | 0.041372
5678 | ТП 110 | Медвенский РЭС | Курская область | Китаевский с/с., с.Денисовка | 10/0,4 | 0.4 | 0.20494 | 0.18413
5679 | ТП 139 | Курчатовский РЭС | Курская область | Никольский с/с. | 10/0,4 | 0.1 | 0.052041 | 0.045274
5680 | ТП 141 | Курчатовский РЭС | Курская область | Никольский с/с. | 10/0,4 | 0.04 | 0.024006 | 0.015098
5681 | ТП 142 | Курчатовский РЭС | Курская область | Никольский с/с. | 10/0,4 | 0.06 | 0.031676 | 0.026738
5682 | ТП 122 | Медвенский РЭС | Курская область | Чермошнянский с/с., с.Знаменка | 10/0,4 | 0.1 | 0.051789 | 0.045511
5683 | ТП 143 | Курчатовский РЭС | Курская область | д.Умрихино | 10/0,4 | 0.1 | 0.058392 | 0.039278
5684 | ЗТП 62118 01/250 | Кореневский РЭС | Курская область | Ольговский с/с. | 10/0,4 | 0.25 | 0.125 | 0.118
5685 | ТП 367 | Медвенский РЭС | Курская область | Китаевский с/с., с.Денисовка | 10/0,4 | 0.25 | 0.13428 | 0.10924
5686 | ТП 370 | Медвенский РЭС | Курская область | Китаевский с/с., с.Денисовка | 10/0,4 | 0.1 | 0.055915 | 0.041617
5687 | ТП 387 | Медвенский РЭС | Курская область | Китаевский с/с., с.Денисовка | 10/0,4 | 0.8 | 0.017794 | 0.3608
5688 | ТП 371 | Медвенский РЭС | Курская область | Китаевский с/с., с.Лубянка | 10/0,4 | 0.25 | 0.12547 | 0.11756
5689 | ТП336.16 2/40 Плота | Золотухинский РЭС | Курская область | Ануфриевский с/с., д.Ржавая Плота | 10/0,4 | 0.04 | 0.020178 | 0.018712
5690 | ТП 251 | Медвенский РЭС | Курская область | Китаевский с/с., с.Денисовка | 10/0,4 | 0.16 | 0.083487 | 0.072228
5691 | ТП 1120 Воронцово-быт | Курский РЭС | Курская область | Бесединский с/с. | 10/0,4 | 0.16 | 0.10903 | 0.048116
5692 | КТП 62118 03/63 | Кореневский РЭС | Курская область | Ольговский с/с. | 10/0,4 | 0.063 | 0.0315 | 0.029736
5693 | ТП 1121 Карасёвка | Курский РЭС | Курская область | Бесединский с/с. | 10/0,4 | 0.16 | 0.10059 | 0.056087
5694 | ТП 1122 Карасёвка-Сокол | Курский РЭС | Курская область | Бесединский с/с. | 10/0,4 | 0.1 | 0.060855 | 0.036953
5695 | ТП 1123 Букреево-школа | Курский РЭС | Курская область | Бесединский с/с. | 10/0,4 | 0.1 | 0.1 | 0
5696 | ТП 1124 Букреево-ОТФ | Курский РЭС | Курская область | Бесединский с/с. | 10/0,4 | 0.063 | 0.045913 | 0.01613
5697 | ТП 1125 База РЭС (гараж) | Курский РЭС | Курская область | с.Беседино | 10/0,4 | 0.1 | 0.050955 | 0.046299
5698 | СКТП 328 | Курчатовский РЭС | Курская область | д.Ванина | 10/0,4 | 0.25 | 0.14976 | 0.094628
5699 | ТП 1127 Беседино с/с | Курский РЭС | Курская область | с.Беседино | 10/0,4 | 0.25 | 0.14673 | 0.097486
5700 | ТП 172 | Курчатовский РЭС | Курская область | д.Ванина | 10/0,4 | 0.16 | 0.1165 | 0.041066
5701 | ТП 174 | Курчатовский РЭС | Курская область | д.Ванина | 10/0,4 | 0.1 | 0.062965 | 0.034961
5702 | КТП 60903 01/40 | Кореневский РЭС | Курская область | Любимовский с/с. | 10/0,4 | 0.04 | 0.02 | 0.01888
5703 | ТП 1128 Беседино-Михалыч | Курский РЭС | Курская область | Бесединский с/с. | 10/0,4 | 0.1 | 0.075471 | 0.023156
5704 | ТП 1129 Шеховцово | Курский РЭС | Курская область | Бесединский с/с. | 10/0,4 | 0.1 | 0.069224 | 0.029053
5705 | КТП 60903 02/100 | Кореневский РЭС | Курская область | Любимовский с/с. | 10/0,4 | 0.1 | 0.05 | 0.0472
5706 | ТП 1130 Шеховцово-клуб | Курский РЭС | Курская область | Бесединский с/с. | 10/0,4 | 0.063 | 0.046732 | 0.015357
5707 | ТП 1131 Шеховцово-скважина | Курский РЭС | Курская область | Бесединский с/с. | 10/0,4 | 0.16 | 0.082978 | 0.072709
5708 | ТП 177 | Курчатовский РЭС | Курская область | Б.Долженковский с/с. | 10/0,4 | 0.25 | 0.13755 | 0.10616
5709 | ТП 1132-Городище | Курский РЭС | Курская область | Бесединский с/с. | 10/0,4 | 0.025 | 0.020708 | 0.0040514
5710 | ТП 178 | Курчатовский РЭС | Курская область | д.Липина | 10/0,4 | 0.1 | 0.085923 | 0.013289
5711 | ТП 181 | Курчатовский РЭС | Курская область | д.Авдеево | 10/0,4 | 0.16 | 0.11164 | 0.045656
5712 | ТП 351 | Курчатовский РЭС | Курская область | д.Авдеево | 10/0,4 | 0.1 | 0.059118 | 0.038593
5713 | ТП 182 | Курчатовский РЭС | Курская область | д.Сорокино | 10/0,4 | 0.063 | 0.043606 | 0.018308
5714 | ТП 183 | Курчатовский РЭС | Курская область | Б.Долженковский с/с. | 10/0,4 | 0.063 | 0.033448 | 0.027897
5715 | КТП 6139 02/100 | Кореневский РЭС | Курская область | Любимовский с/с. | 10/0,4 | 0.1 | 0.05 | 0.0472
5716 | ТП 1133 Котовец-лес | Курский РЭС | Курская область | Бесединский с/с. | 10/0,4 | 0.1 | 0.064243 | 0.033754
5717 | КТП 6121 01/100 | Кореневский РЭС | Курская область | Пушкарский с/с. | 10/0,4 | 0.1 | 0.065543 | 0.032528
5718 | КТП 6121 02/100 | Кореневский РЭС | Курская область | Пушкарский с/с. | 10/0,4 | 0.16 | 0.08 | 0.07552
5719 | ТП 1135 Котовец-СТФ | Курский РЭС | Курская область | Бесединский с/с. | 10/0,4 | 0.1 | 0.05043 | 0.046794
5720 | КТП 6121 06/160 | Кореневский РЭС | Курская область | Пушкарский с/с. | 10/0,4 | 0.16 | 0.098297 | 0.058248
5721 | ТП 140 (332.16) АТХ | Золотухинский РЭС | Курская область | Свободинский с/с., м.Свобода | 10/0,4 | 0.25 | 0.18821 | 0.058326
5722 | ТП 1136 Селиховка | Курский РЭС | Курская область | Бесединский с/с. | 10/0,4 | 0.1 | 0.052561 | 0.044782
5723 | ТП 142 Коренские дворы | Золотухинский РЭС | Курская область | Свободинский с/с., м.Свобода | 10/0,4 | 0.25 | 0.15246 | 0.092074
5724 | ТП 1137 Грачёвка | Курский РЭС | Курская область | Бесединский с/с. | 10/0,4 | 0.1 | 0.056934 | 0.040654
5725 | ТП 144 (332.16 3/63 Котовка) | Золотухинский РЭС | Курская область | Апальковский с/с., д.Полянка | 10/0,4 | 0.025 | 0.013523 | 0.010835
5726 | КТП 6121 03/60 | Кореневский РЭС | Курская область | Пушкарский с/с. | 10/0,4 | 0.06 | 0.033658 | 0.024867
5727 | ТП 143 (332.16 2/63 Полянка быт) | Золотухинский РЭС | Курская область | Апальковский с/с., д.Полянка | 10/0,4 | 0.063 | 0.039433 | 0.022247
5728 | ТП 344 | Курчатовский РЭС | Курская область | с. Старково | 10/0,4 | 0.25 | 0.1893 | 0.057303
5729 | ТП 145 (332.16 ) Пойменово | Золотухинский РЭС | Курская область | Апальковский с/с., д.Пойменово | 10/0,4 | 0.16 | 0.10282 | 0.05398
5730 | ТП 413 | Курчатовский РЭС | Курская область | Старковский с/с. | 10/0,4 | 0.16 | 0.10172 | 0.055013
5731 | ТП 146 (332.16 9/250 Д.Сад) | Золотухинский РЭС | Курская область | Апальковский с/с., д.Апальково | 10/0,4 | 0.25 | 0.12758 | 0.11557
5732 | ТП 192 | Курчатовский РЭС | Курская область | д. Малая Долженково 2-я | 10/0,4 | 0.063 | 0.033007 | 0.028314
5733 | ТП 147 (332.16 10/40Мастерская) | Золотухинский РЭС | Курская область | Апальковский с/с., д.Апальково | 10/0,4 | 0.16 | 0.080865 | 0.074703
5734 | ТП 149 Апальково | Золотухинский РЭС | Курская область | Апальковский с/с., д.Апальково | 10/0,4 | 0.1 | 0.064005 | 0.033979
5735 | КТП 6121 04/63 | Кореневский РЭС | Курская область | Пушкарский с/с. | 10/0,4 | 0.063 | 0.037996 | 0.023604
5736 | ТП 148 (332.16) | Золотухинский РЭС | Курская область | Апальковский с/с., д.Апальково | 10/0,4 | 0.25 | 0.19172 | 0.055017
5737 | ТП 205 | Медвенский РЭС | Курская область | Вышнереутчанский с/с., с.Верхний Реутец | 10/0,4 | 0.16 | 0.086331 | 0.069544
5738 | ТП 305 | Медвенский РЭС | Курская область | Вышнереутчанский с/с., с.Верхний Реутец | 10/0,4 | 0.1 | 0.065766 | 0.032317
5739 | ТП 150 (332.16) д.Кононыхино | Золотухинский РЭС | Курская область | Апальковский с/с., д.Кононыхин | 10/0,4 | 0.1 | 0.062618 | 0.035289
5740 | ТП 152 (332,16 15/160) Самара | Золотухинский РЭС | Курская область | Апальковский с/с., д.Кононыхин | 10/0,4 | 0.16 | 0.081814 | 0.073807
5741 | ТП 255 | Медвенский РЭС | Курская область | Нижнереутчанский с/с., с.1-е Отделение | 10/0,4 | 0.4 | 0.20883 | 0.18047
5742 | ТП 151 (332.16 14/100 Умеренково) | Золотухинский РЭС | Курская область | Апальковский с/с., д.Умеренково | 10/0,4 | 0.1 | 0.080819 | 0.018107
5743 | КТП 6126 02/250 | Кореневский РЭС | Курская область | Пушкарский с/с. | 10/0,4 | 0.25 | 0.13116 | 0.11219
5744 | ТП 1138 Беседино Клуб-ДСП | Курский РЭС | Курская область | Бесединский с/с. | 10/0,4 | 0.16 | 0.14818 | 0.011162
5745 | КТП 6126 04/100 | Кореневский РЭС | Курская область | Пушкарский с/с. | 10/0,4 | 0.1 | 0.076264 | 0.022407
5746 | ТП 1139 Афанасьев | Курский РЭС | Курская область | с.Беседино | 10/0,4 | 0.1 | 0.067855 | 0.030344
5747 | ТП 219 | Медвенский РЭС | Курская область | Вышнереутчанский с/с., с.Верхний Реутец | 10/0,4 | 0.063 | 0.038053 | 0.02355
5748 | ТП 201 | Медвенский РЭС | Курская область | Вышнереутчанский с/с., с.Верхний Реутец | 10/0,4 | 0.1 | 0.064926 | 0.03311
5749 | КТП 6126 06/100 | Кореневский РЭС | Курская область | Пушкарский с/с. | 10/0,4 | 0.1 | 0.057802 | 0.039835
5750 | ТП 1140 Андрюшок | Курский РЭС | Курская область | с.Беседино | 10/0,4 | 0.25 | 0.14648 | 0.097722
5751 | ТП 270 | Медвенский РЭС | Курская область | Вышнереутчанский с/с., с.Верхний Реутец | 10/0,4 | 0.18 | 0.10801 | 0.067961
5752 | ТП 197 | Медвенский РЭС | Курская область | Вышнереутчанский с/с., с.Верхний Реутец | 10/0,4 | 0.1 | 0.066712 | 0.031424
5753 | КТП 6126 07/100 | Кореневский РЭС | Курская область | Пушкарский с/с. | 10/0,4 | 0.1 | 0.05 | 0.0472
5754 | ТП 200 | Медвенский РЭС | Курская область | Вышнереутчанский с/с., с.Верхний Реутец | 10/0,4 | 0.16 | 0.097936 | 0.058588
5755 | ТП 198 | Медвенский РЭС | Курская область | Вышнереутчанский с/с., с.Верхний Реутец | 10/0,4 | 0.25 | 0.14968 | 0.0947
5756 | ТП 194 | Медвенский РЭС | Курская область | Вышнереутчанский с/с., с.Верхний Реутец | 10/0,4 | 0.1 | 0.069072 | 0.029196
5757 | ТП 199 | Медвенский РЭС | Курская область | Вышнереутчанский с/с., с.Верхний Реутец | 10/0,4 | 0.25 | 0.12935 | 0.11389
5758 | ТП 263 | Медвенский РЭС | Курская область | Вышнереутчанский с/с., с.Верхний Реутец | 10/0,4 | 0.025 | 0.015807 | 0.0086778
5759 | ЗТП 6126 03/2*400 | Кореневский РЭС | Курская область | Пушкарский с/с. | 10/0,4 | 0.8 | 0.021281 | 0.35751
5760 | ТП 310 | Медвенский РЭС | Курская область | Вышнереутчанский с/с., с.Верхний Реутец | 10/0,4 | 0.16 | 0.13215 | 0.026289
5761 | ТП 304 | Медвенский РЭС | Курская область | Вышнереутчанский с/с., с.Верхний Реутец | 10/0,4 | 0.16 | 0.12755 | 0.030631
5762 | КТП 632 02/630 | Кореневский РЭС | Курская область | Пушкарский с/с. | 10/0,4 | 0.63 | 0.315 | 0.29736
5763 | КТП 675 06/160 | Кореневский РЭС | Курская область | Снаготской с/с. | 10/0,4 | 0.1 | 0.05 | 0.0472
5764 | КТП 675 07/160 | Кореневский РЭС | Курская область | Снаготской с/с. | 10/0,4 | 0.16 | 0.08 | 0.07552
5765 | КТП 677 01/160 | Кореневский РЭС | Курская область | Снаготской с/с. | 10/0,4 | 0.16 | 0.08 | 0.07552
5766 | КТП 677 02/63 | Кореневский РЭС | Курская область | Снаготской с/с. | 10/0,4 | 0.063 | 0.0315 | 0.029736
5767 | КТП 011 ф.60909 | Кореневский РЭС | Курская область | Снаготской с/с. | 10/0,4 | 0.63 | 0.315 | 0.29736
5768 | КТП 012 ф.60909 | Кореневский РЭС | Курская область | Снаготской с/с. | 10/0,4 | 0.1 | 0.05 | 0.0472
5769 | КТП 014 ф.60909 | Кореневский РЭС | Курская область | Снаготской с/с. | 10/0,4 | 0.16 | 0.08 | 0.07552
5770 | КТП 015 ф.60909 | Кореневский РЭС | Курская область | Снаготской с/с. | 10/0,4 | 0.16 | 0.08 | 0.07552
5771 | КТП 016 ф.60909 | Кореневский РЭС | Курская область | Снаготской с/с. | 10/0,4 | 0.16 | 0.08 | 0.07552
5772 | КТП 013 ф.60909 | Кореневский РЭС | Курская область | Снаготской с/с. | 10/0,4 | 0.1 | 0.05 | 0.0472
5773 | КТП 020 ф.60909 | Кореневский РЭС | Курская область | Снаготской с/с. | 10/0,4 | 0.25 | 0.125 | 0.118
5774 | КТП 021 ф.60909 | Кореневский РЭС | Курская область | Снаготской с/с. | 10/0,4 | 0.25 | 0.125 | 0.118
5775 | КТП 60913 01/250 | Кореневский РЭС | Курская область | Снаготской с/с. | 10/0,4 | 0.25 | 0.125 | 0.118
5776 | КТП 62201 01/630 | Кореневский РЭС | Курская область | Толпинский с/с. | 10/0,4 | 0.63 | 0.4759 | 0.14547
5777 | КТП 62201 02/250 | Кореневский РЭС | Курская область | Толпинский с/с. | 10/0,4 | 0.25 | 0.125 | 0.118
5778 | КТП 62201 03/400 | Кореневский РЭС | Курская область | Толпинский с/с. | 10/0,4 | 0.4 | 0.22772 | 0.16263
5779 | КТП 62203 01/160 | Кореневский РЭС | Курская область | Толпинский с/с. | 10/0,4 | 0.16 | 0.11054 | 0.046691
5780 | КТП 62203 02/250 | Кореневский РЭС | Курская область | Толпинский с/с. | 10/0,4 | 0.25 | 0.125 | 0.118
5781 | ТП 147 | Медвенский РЭС | Курская область | Любачанский с/с., с.Гахово | 10/0,4 | 0.06 | 0.037564 | 0.02118
5782 | КТП 62203 03/160 | Кореневский РЭС | Курская область | Толпинский с/с. | 10/0,4 | 0.16 | 0.098264 | 0.058278
5783 | ТП 148 | Медвенский РЭС | Курская область | Высокский с/с., х.Звягинцево | 10/0,4 | 0.04 | 0.027664 | 0.011645
5784 | ТП 402 | Медвенский РЭС | Курская область | Любачанский с/с., с.Гахово | 10/0,4 | 0.1 | 0.051299 | 0.045974
5785 | КТП 62203 04/630 | Кореневский РЭС | Курская область | Толпинский с/с. | 10/0,4 | 0.63 | 0.43903 | 0.18028
5786 | ТП 149 | Медвенский РЭС | Курская область | Любачанский с/с., с.Гахово | 10/0,4 | 0.16 | 0.084334 | 0.071428
5787 | ТП 151 | Медвенский РЭС | Курская область | Любачанский с/с., п.Любач | 10/0,4 | 0.063 | 0.031885 | 0.029372
5788 | ТП 260 | Медвенский РЭС | Курская область | Любачанский с/с., с.Гахово | 10/0,4 | 0.315 | 0.18925 | 0.11871
5789 | КТП 62203 05/100 | Кореневский РЭС | Курская область | Толпинский с/с. | 10/0,4 | 0.1 | 0.050559 | 0.046672
5790 | КТП 62203 06/100 | Кореневский РЭС | Курская область | Толпинский с/с. | 10/0,4 | 0.1 | 0.05 | 0.0472
5791 | КТП 62204 01/100 | Кореневский РЭС | Курская область | Толпинский с/с. | 10/0,4 | 0.1 | 0.064956 | 0.033082
5792 | КТП 62204 02/63 | Кореневский РЭС | Курская область | Толпинский с/с. | 10/0,4 | 0.063 | 0.057322 | 0.0053596
5793 | КТП 62204 03/63 | Кореневский РЭС | Курская область | Толпинский с/с. | 10/0,4 | 0.063 | 0.037466 | 0.024104
5794 | КТП 616 01/63 | Кореневский РЭС | Курская область | Кореневский с/с. | 10/0,4 | 0.063 | 0.033345 | 0.027994
5795 | ТП 069 | Медвенский РЭС | Курская область | Медвенский р-н | 10/0,4 | 0.06 | 0.039653 | 0.019207
5796 | КТП 612 01/100 | Кореневский РЭС | Курская область | Кореневский с/с. | 10/0,4 | 0.1 | 0.05 | 0.0472
5797 | ТП 252 | Медвенский РЭС | Курская область | Любачанский с/с., п.Любач | 10/0,4 | 0.4 | 0.24944 | 0.14213
5798 | ТП 150 | Медвенский РЭС | Курская область | Любачанский с/с., с.Гахово | 10/0,4 | 0.16 | 0.084455 | 0.071314
5799 | ТП 154 | Медвенский РЭС | Курская область | Любачанский с/с., с.Гахово | 10/0,4 | 0.25 | 0.12608 | 0.11698
5800 | ТП 155 | Медвенский РЭС | Курская область | Любачанский с/с., п.Любач | 10/0,4 | 0.16 | 0.082111 | 0.073527
5801 | ТП 233 | Медвенский РЭС | Курская область | Любачанский с/с., с.Гахово | 10/0,4 | 0.1 | 0.056752 | 0.040826
5802 | КТП 612 02/250 | Кореневский РЭС | Курская область | Кореневский с/с. | 10/0,4 | 0.25 | 0.23898 | 0.010404
5803 | ТП 086 | Медвенский РЭС | Курская область | Любачанский с/с., п.Любач | 10/0,4 | 0.1 | 0.064957 | 0.033081
5804 | ТП 501 | Медвенский РЭС | Курская область | п. Медвенка | 10/0,4 | 0.1 | 0.053349 | 0.044039
5805 | КТП 612 03/160 | Кореневский РЭС | Курская область | Кореневский с/с. | 10/0,4 | 0.16 | 0.1102 | 0.04701
5806 | КТП 641 02/250 | Кореневский РЭС | Курская область | Кореневский с/с. | 10/0,4 | 0.25 | 0.125 | 0.118
5807 | КТП 641 03/100 | Кореневский РЭС | Курская область | Кореневский с/с. | 10/0,4 | 0.1 | 0.091806 | 0.0077347
5808 | КТП 641 05/160 | Кореневский РЭС | Курская область | Кореневский с/с. | 10/0,4 | 0.16 | 0.13589 | 0.022764
5809 | КТП 642 01/100 | Кореневский РЭС | Курская область | Кореневский с/с. | 10/0,4 | 0.1 | 0.05 | 0.0472
5810 | КТП 642 02/100 | Кореневский РЭС | Курская область | Кореневский с/с. | 10/0,4 | 0.04 | 0.02127 | 0.017681
5811 | КТП 642 03/160 | Кореневский РЭС | Курская область | Кореневский с/с. | 10/0,4 | 0.1 | 0.05 | 0.0472
5812 | КТП 193 ф.642 | Кореневский РЭС | Курская область | Кореневский с/с. | 10/0,4 | 0.16 | 0.12972 | 0.028581
5813 | ТП 118 Долгое быт (332.7) | Золотухинский РЭС | Курская область | Свободинский с/с., д.Долгое | 10/0,4 | 0.16 | 0.13202 | 0.02641
5814 | ТП 123 (332.7) Никольское | Золотухинский РЭС | Курская область | Тазовский с/с., д.Никольское | 10/0,4 | 0.25 | 0.13582 | 0.10779
5815 | ТП 146 | Медвенский РЭС | Курская область | Любачанский с/с., х.Рожновка | 10/0,4 | 0.16 | 0.083663 | 0.072062
5816 | ТП 134 | Медвенский РЭС | Курская область | Любачанский с/с., п.Любач | 10/0,4 | 0.1 | 0.058982 | 0.038721
5817 | ТП 122 (332.7) Никольское церковь | Золотухинский РЭС | Курская область | Тазовский с/с., д.Никольское | 10/0,4 | 0.25 | 0.15536 | 0.089338
5818 | КТП 62205 01/250 | Кореневский РЭС | Курская область | Толпинский с/с. | 10/0,4 | 0.25 | 0.12971 | 0.11356
5819 | ТП 121 (332.7) д.Шумское | Золотухинский РЭС | Курская область | Тазовский с/с., д.Шумское | 10/0,4 | 0.1 | 0.061798 | 0.036062
5820 | ТП 135 | Медвенский РЭС | Курская область | Любачанский с/с., п.Любач | 10/0,4 | 0.63 | 0.33731 | 0.2763
5821 | ТП 138 | Медвенский РЭС | Курская область | Любачанский с/с., х.Покровский | 10/0,4 | 0.1 | 0.064954 | 0.033083
5822 | ТП 139 | Медвенский РЭС | Курская область | Любачанский с/с. | 10/0,4 | 0.1 | 0.054871 | 0.042601
5823 | ТП 144 | Медвенский РЭС | Курская область | Любачанский с/с., х.Рожновка | 10/0,4 | 0.063 | 0.036524 | 0.024993
5824 | ТП 142 | Медвенский РЭС | Курская область | Любачанский с/с., х.Красный Май | 10/0,4 | 0.1 | 0.052526 | 0.044815
5825 | ТП 140 | Медвенский РЭС | Курская область | Любачанский с/с., д.Липовец | 10/0,4 | 0.25 | 0.1369 | 0.10677
5826 | ТП 141 | Медвенский РЭС | Курская область | Любачанский с/с., д.Липовец | 10/0,4 | 0.1 | 0.060646 | 0.03715
5827 | ТП 137 | Медвенский РЭС | Курская область | Любачанский с/с., п.Любач | 10/0,4 | 0.25 | 0.15737 | 0.087444
5828 | ТП 120 (332.7) д.Шумское СТФ | Золотухинский РЭС | Курская область | Тазовский с/с., д.Шумское | 10/0,4 | 0.16 | 0.088179 | 0.067799
5829 | КТП 62205 03/400 | Кореневский РЭС | Курская область | Толпинский с/с. | 10/0,4 | 0.4 | 0.2 | 0.1888
5830 | ТП 335 | Медвенский РЭС | Курская область | Любачанский с/с., п.Любач | 10/0,4 | 0.25 | 0.15269 | 0.091865
5831 | ТП 125 (332.7) Терепша | Золотухинский РЭС | Курская область | Тазовский с/с., д.Терепша | 10/0,4 | 0.1 | 0.055467 | 0.042039
5832 | ТП 311 | Медвенский РЭС | Курская область | Панинский с/с., х. Орешное | 10/0,4 | 0.25 | 0.13071 | 0.11261
5833 | ТП 126 (332.7) Терепша | Золотухинский РЭС | Курская область | Тазовский с/с., д.Терепша | 10/0,4 | 0.1 | 0.060168 | 0.037601
5834 | ТП 351 | Медвенский РЭС | Курская область | пгт.Медвенка | 10/0,4 | 0.025 | 0.019297 | 0.0053833
5835 | ТП 127 (332.7) Мешково | Золотухинский РЭС | Курская область | Свободинский с/с., д.Долгое | 10/0,4 | 0.16 | 0.086123 | 0.069739
5836 | КТП 62205 02/250 | Кореневский РЭС | Курская область | Толпинский с/с. | 10/0,4 | 0.25 | 0.13397 | 0.10953
5837 | КТП 62205 04/160 | Кореневский РЭС | Курская область | Толпинский с/с. | 10/0,4 | 0.16 | 0.10109 | 0.055609
5838 | КТП 195 ф.60210 | Кореневский РЭС | Курская область | Кореневский с/с. | 10/0,4 | 0.16 | 0.15111 | 0.0083894
5839 | КТП 645 07/250 | Кореневский РЭС | Курская область | Кореневский с/с. | 10/0,4 | 0.25 | 0.125 | 0.118
5840 | КТП 645 02/160 | Кореневский РЭС | Курская область | Кореневский с/с. | 10/0,4 | 0.16 | 0.12018 | 0.037587
5841 | КТП 645 03/160 | Кореневский РЭС | Курская область | Кореневский с/с. | 10/0,4 | 0.16 | 0.10691 | 0.05012
5842 | КТП 645 06/400 | Кореневский РЭС | Курская область | Кореневский с/с. | 10/0,4 | 0.4 | 0.23502 | 0.15574
5843 | КТП 60208 04/160 | Кореневский РЭС | Курская область | Кореневский с/с. | 10/0,4 | 0.16 | 0.13167 | 0.026741
5844 | КТП 60208 05/100 | Кореневский РЭС | Курская область | Кореневский с/с. | 10/0,4 | 0.1 | 0.073227 | 0.025274
5845 | КТП 60208 01/100 | Кореневский РЭС | Курская область | Кореневский с/с. | 10/0,4 | 0.1 | 0.088264 | 0.011079
5846 | КТП 6186 01/160 | Кореневский РЭС | Курская область | Викторовский с/с. | 10/0,4 | 0.16 | 0.08 | 0.07552
5847 | КТП 180 ф.6164 | Кореневский РЭС | Курская область | Комаровский с/с. | 10/0,4 | 0.16 | 0.08 | 0.07552
5848 | КТП 181 ф.6164 | Кореневский РЭС | Курская область | Комаровский с/с. | 10/0,4 | 0.16 | 0.08 | 0.07552
5849 | КТП 182 ф.6164 | Кореневский РЭС | Курская область | Комаровский с/с. | 10/0,4 | 0.1 | 0.05 | 0.0472
5850 | КТП 183 ф.6164 | Кореневский РЭС | Курская область | Комаровский с/с. | 10/0,4 | 0.063 | 0.0315 | 0.029736
5851 | КТП 6101 02/160 | Кореневский РЭС | Курская область | Викторовский с/с. | 10/0,4 | 0.16 | 0.08 | 0.07552
5852 | КТП 6101 04/160 | Кореневский РЭС | Курская область | Викторовский с/с. | 10/0,4 | 0.16 | 0.08 | 0.07552
5853 | КТП 6106 01/400 | Кореневский РЭС | Курская область | Викторовский с/с. | 10/0,4 | 0.4 | 0.2 | 0.1888
5854 | КТП 6106 03/100 | Кореневский РЭС | Курская область | Викторовский с/с. | 10/0,4 | 0.1 | 0.05 | 0.0472
5855 | КТП 6106 04/160 | Кореневский РЭС | Курская область | Викторовский с/с. | 10/0,4 | 0.16 | 0.08 | 0.07552
5856 | ЗТП 6106 05/250 | Кореневский РЭС | Курская область | Викторовский с/с. | 10/0,4 | 0.5 | 0 | 0.236
5857 | КТП 6186 02/100 | Кореневский РЭС | Курская область | Викторовский с/с. | 10/0,4 | 0.1 | 0.05 | 0.0472
5858 | ТП 044 | Медвенский РЭС | Курская область | Паникинский с/с., с.Паники | 10/0,4 | 0.25 | 0.14327 | 0.10075
5859 | ТП 048 | Медвенский РЭС | Курская область | Паникинский с/с., с.Паники | 10/0,4 | 0.25 | 0.14701 | 0.097219
5860 | ТП 051 | Медвенский РЭС | Курская область | Паникинский с/с., с.Драчевка | 10/0,4 | 0.1 | 0.059406 | 0.038321
5861 | ТП 052 | Медвенский РЭС | Курская область | Паникинский с/с., с.Драчевка | 10/0,4 | 0.1 | 0.052011 | 0.045301
5862 | ТП 054 | Медвенский РЭС | Курская область | Паникинский с/с., с.Драчевка | 10/0,4 | 0.1 | 0.066765 | 0.031374
5863 | ТП 227 | Медвенский РЭС | Курская область | Паникинский с/с., с.Паники | 10/0,4 | 0.25 | 0.14534 | 0.098796
5864 | ТП 298 | Медвенский РЭС | Курская область | Паникинский с/с., с.Паники | 10/0,4 | 0.16 | 0.1042 | 0.052676
5865 | ТП 330 | Медвенский РЭС | Курская область | Паникинский с/с., с.Паники | 10/0,4 | 0.04 | 0.025937 | 0.013276
5866 | ТП 079 | Медвенский РЭС | Курская область | Высокский с/с., х.Звягинцево | 10/0,4 | 0.25 | 0.12598 | 0.11708
5867 | ТП 081 | Медвенский РЭС | Курская область | Высокский с/с., д.Константиновка | 10/0,4 | 0.063 | 0.053743 | 0.0087388
5868 | ТП 080 | Медвенский РЭС | Курская область | Высокский с/с., д.Константиновка | 10/0,4 | 0.16 | 0.081748 | 0.07387
5869 | ТП 078 | Медвенский РЭС | Курская область | Высокский с/с., х.Звягинцево | 10/0,4 | 0.25 | 0.13169 | 0.11168
5870 | ТП 317 | Медвенский РЭС | Курская область | Высокский с/с., с.Высокое | 10/0,4 | 0.063 | 0.043941 | 0.017992
5871 | ТП 333 | Медвенский РЭС | Курская область | Высокский с/с., с.Высокое | 10/0,4 | 0.04 | 0.034985 | 0.0047342
5872 | ТП 284 | Медвенский РЭС | Курская область | Высокский с/с., с.Высокое | 10/0,4 | 0.25 | 0.14157 | 0.10236
5873 | ТП 021 | Медвенский РЭС | Курская область | Панинский с/с., с.2-е Панино | 10/0,4 | 0.16 | 0.099881 | 0.056752
5874 | ТП 327 | Медвенский РЭС | Курская область | Высокский с/с., х.Звягинцево | 10/0,4 | 0.04 | 0.032663 | 0.0069258
5875 | ТП 334 | Медвенский РЭС | Курская область | Высокский с/с., д.Спасское | 10/0,4 | 0.04 | 0.033701 | 0.0059467
5876 | КТП 6186 03/63 | Кореневский РЭС | Курская область | Викторовский с/с. | 10/0,4 | 0.063 | 0.0315 | 0.029736
5877 | ТП 049 | Медвенский РЭС | Курская область | Паникинский с/с., с.Паники | 10/0,4 | 0.16 | 0.10533 | 0.051612
5878 | ТП 253 | Медвенский РЭС | Курская область | Паникинский с/с., с.Паники | 10/0,4 | 0.063 | 0.034607 | 0.026803
5879 | КТП 184 ф.6164 | Кореневский РЭС | Курская область | Викторовский с/с. | 10/0,4 | 0.1 | 0.05 | 0.0472
5880 | КТП 185 ф.6164 | Кореневский РЭС | Курская область | Викторовский с/с. | 10/0,4 | 0.063 | 0.0315 | 0.029736
5881 | ТП 090 | Медвенский РЭС | Курская область | Высокский с/с., х.Спасские Выселки | 10/0,4 | 0.063 | 0.042314 | 0.019528
5882 | ТП 274 | Медвенский РЭС | Курская область | х.Орешное | 10/0,4 | 0.25 | 0.15272 | 0.091833
5883 | ТП 091 | Медвенский РЭС | Курская область | Высокский с/с., д.Спасское | 10/0,4 | 0.063 | 0.04311 | 0.018776
5884 | ТП 268 | Медвенский РЭС | Курская область | Паникинский с/с., ДОО Лагерь Берёзка | 10/0,4 | 0.16 | 0.082869 | 0.072812
5885 | КТП 186 ф.6164 | Кореневский РЭС | Курская область | Викторовский с/с. | 10/0,4 | 0.25 | 0.125 | 0.118
5886 | ТП 087 | Медвенский РЭС | Курская область | Высокский с/с., х.Спасские Выселки | 10/0,4 | 0.1 | 0.08474 | 0.014406
5887 | ТП 088 | Медвенский РЭС | Курская область | Высокский с/с., х.Спасские Выселки | 10/0,4 | 0.063 | 0.038199 | 0.023412
5888 | ТП 242 | Медвенский РЭС | Курская область | Нижнереутчанский с/с., д.Александровка | 10/0,4 | 0.16 | 0.08768 | 0.06827
5889 | КТП 6156 01/250 | Кореневский РЭС | Курская область | Шептуховский с/с. | 10/0,4 | 0.25 | 0.125 | 0.118
5890 | ТП 320 | Медвенский РЭС | Курская область | Высокский с/с., д.Спасское | 10/0,4 | 0.16 | 0.096175 | 0.060251
5891 | ТП 167 | Медвенский РЭС | Курская область | Гостомлянский с/с., с.Тарасово | 10/0,4 | 0.25 | 0.19037 | 0.056292
5892 | ТП 089 | Медвенский РЭС | Курская область | Высокский с/с., д.1-я Переверзевка | 10/0,4 | 0.25 | 0.12666 | 0.11644
5893 | КТП 6156 02/100 | Кореневский РЭС | Курская область | Шептуховский с/с. | 10/0,4 | 0.25 | 0.125 | 0.118
5894 | КТП 219 ф.6151 | Кореневский РЭС | Курская область | Шептуховский с/с. | 10/0,4 | 0.16 | 0.08 | 0.07552
5895 | ТП 045 | Медвенский РЭС | Курская область | Паникинский с/с., с.Паники | 10/0,4 | 0.63 | 0.4257 | 0.19286
5896 | ТП 046 | Медвенский РЭС | Курская область | Паникинский с/с., с.Паники | 10/0,4 | 0.1 | 0.058454 | 0.039219
5897 | ТП 047 | Медвенский РЭС | Курская область | Паникинский с/с., с.Паники | 10/0,4 | 0.06 | 0.038673 | 0.020132
5898 | КТП 220 ф.6151 | Кореневский РЭС | Курская область | Шептуховский с/с. | 10/0,4 | 0.16 | 0.08 | 0.07552
5899 | ТП 221 | Медвенский РЭС | Курская область | Паникинский с/с., с.Драчевка | 10/0,4 | 0.25 | 0.16716 | 0.078203
5900 | ТП 389 | Медвенский РЭС | Курская область | Паникинский с/с., с.Паники | 10/0,4 | 0.063 | 0.044513 | 0.017451
5901 | ТП 056 | Медвенский РЭС | Курская область | Паникинский с/с., с.Паники | 10/0,4 | 0.1 | 0.057639 | 0.039989
5902 | КТП 221 ф.6151 | Кореневский РЭС | Курская область | Шептуховский с/с. | 10/0,4 | 0.063 | 0.0315 | 0.029736
5903 | ТП 093 | Медвенский РЭС | Курская область | Высокский с/с., д.Спасское | 10/0,4 | 0.063 | 0.037395 | 0.024171
5904 | ТП 277 | Медвенский РЭС | Курская область | Высокский с/с., д.Спасское | 10/0,4 | 0.25 | 0.13686 | 0.1068
5905 | ТП 368 | Медвенский РЭС | Курская область | Высокский с/с., д.Спасское | 10/0,4 | 0.1 | 0.060862 | 0.036946
5906 | ТП 348 | Медвенский РЭС | Курская область | Высокский с/с., д.Спасское | 10/0,4 | 0.25 | 0.13519 | 0.10838
5907 | ТП 223 | Медвенский РЭС | Курская область | Высокский с/с., д.Спасское | 10/0,4 | 0.4 | 0.21145 | 0.178
5908 | ТП 409 | Медвенский РЭС | Курская область | Высокский с/с., д.Спасское | 10/0,4 | 0.1 | 0.06264 | 0.035268
5909 | ТП 092 | Медвенский РЭС | Курская область | Высокский с/с., д.Спасское | 10/0,4 | 0.4 | 0.20559 | 0.18352
5910 | КТП 215 ф.6151 | Кореневский РЭС | Курская область | Шептуховский с/с. | 10/0,4 | 0.25 | 0.125 | 0.118
5911 | ТП 053 | Медвенский РЭС | Курская область | Паникинский с/с., с.Драчевка | 10/0,4 | 0.1 | 0.067748 | 0.030446
5912 | КТП 217 ф.6151 | Кореневский РЭС | Курская область | Шептуховский с/с. | 10/0,4 | 0.25 | 0.125 | 0.118
5913 | КТП 632 03/100 | Кореневский РЭС | Курская область | Толпинский с/с. | 10/0,4 | 0.1 | 0.050109 | 0.047097
5914 | КТП 632 04/63 | Кореневский РЭС | Курская область | Толпинский с/с. | 10/0,4 | 0.063 | 0.033138 | 0.02819
5915 | КТП 631 01/160 | Кореневский РЭС | Курская область | Толпинский с/с. | 10/0,4 | 0.16 | 0.0867 | 0.069195
5916 | КТП 631 02/160 | Кореневский РЭС | Курская область | Толпинский с/с. | 10/0,4 | 0.16 | 0.087593 | 0.068352
5917 | КТП 631 03/100 | Кореневский РЭС | Курская область | Толпинский с/с. | 10/0,4 | 0.1 | 0.0565 | 0.041064
5918 | КТП 631 04/63 | Кореневский РЭС | Курская область | Толпинский с/с. | 10/0,4 | 0.063 | 0.035573 | 0.025892
5919 | КТП 631 10/250 | Кореневский РЭС | Курская область | Толпинский с/с. | 10/0,4 | 0.25 | 0.125 | 0.118
5920 | КТП 633 01/63 | Кореневский РЭС | Курская область | Толпинский с/с. | 10/0,4 | 0.063 | 0.035558 | 0.025905
5921 | КТП 637 01/100 | Кореневский РЭС | Курская область | Толпинский с/с. | 10/0,4 | 0.1 | 0.050075 | 0.047129
5922 | КТП 637 04/250 | Кореневский РЭС | Курская область | Толпинский с/с. | 10/0,4 | 0.25 | 0.12985 | 0.11342
5923 | КТП 638 01/25 | Кореневский РЭС | Курская область | Толпинский с/с. | 10/0,4 | 0.025 | 0.0125 | 0.0118
5924 | КТП 638 03/160 | Кореневский РЭС | Курская область | Толпинский с/с. | 10/0,4 | 0.25 | 0.16087 | 0.084137
5925 | КТП 638 05/100 | Кореневский РЭС | Курская область | Толпинский с/с. | 10/0,4 | 0.1 | 0.063111 | 0.034824
5926 | КТП 638 04/63 | Кореневский РЭС | Курская область | Толпинский с/с. | 10/0,4 | 0.063 | 0.03982 | 0.021882
5927 | КТП 637 02/25 | Кореневский РЭС | Курская область | Шептуховский с/с. | 10/0,4 | 0.025 | 0.013601 | 0.010761
5928 | КТП 637 03/400 | Кореневский РЭС | Курская область | Шептуховский с/с. | 10/0,4 | 0.4 | 0.21666 | 0.17307
5929 | КТП 6195 02/25 | Кореневский РЭС | Курская область | Шептуховский с/с. | 10/0,4 | 0.025 | 0 | 0.0236
5930 | КТП 6195 03/160 | Кореневский РЭС | Курская область | Шептуховский с/с. | 10/0,4 | 0.16 | 0.08 | 0.07552
5931 | КТП 6196 01/160 | Кореневский РЭС | Курская область | Шептуховский с/с. | 10/0,4 | 0.16 | 0.082773 | 0.072902
5932 | КТП 6196 02/160 | Кореневский РЭС | Курская область | Шептуховский с/с. | 10/0,4 | 0.16 | 0.082422 | 0.073234
5933 | КТП 6196 03/63 | Кореневский РЭС | Курская область | Шептуховский с/с. | 10/0,4 | 0.063 | 0.034844 | 0.026579
5934 | КТП 6196 06/63 | Кореневский РЭС | Курская область | Шептуховский с/с. | 10/0,4 | 0.063 | 0.0315 | 0.029736
5935 | КТП 62119 02/160 | Кореневский РЭС | Курская область | Ольговский с/с. | 10/0,4 | 0.16 | 0.08 | 0.07552
5936 | КТП 62119 04/63 | Кореневский РЭС | Курская область | Ольговский с/с. | 10/0,4 | 0.063 | 0.0315 | 0.029736
5937 | КТП 62119 01/160 | Кореневский РЭС | Курская область | Ольговский с/с. | 10/0,4 | 0.16 | 0.08 | 0.07552
5938 | ЗТП 057 ф.62119 | Кореневский РЭС | Курская область | Ольговский с/с. | 10/0,4 | 0.8 | 0 | 0.3776
5939 | ЗТП 058 ф.62119 | Кореневский РЭС | Курская область | Ольговский с/с. | 10/0,4 | 0.8 | 0 | 0.3776
5940 | КТП 62302 01/250 | Кореневский РЭС | Курская область | Любимовский с/с. | 10/0,4 | 0.25 | 0.125 | 0.118
5941 | КТП 62302 02/250 | Кореневский РЭС | Курская область | Любимовский с/с. | 10/0,4 | 0.25 | 0.125 | 0.118
5942 | ТП350.2 3/100 Букреевка | Золотухинский РЭС | Курская область | Донской с/с., д.Букреевка | 10/0,4 | 0.1 | 0.060396 | 0.037386
5943 | ТП350.2 5/100 Протасово | Золотухинский РЭС | Курская область | Донской с/с., д.Протасово | 10/0,4 | 0.1 | 0.056847 | 0.040736
5944 | КТП 62302 03/160 | Кореневский РЭС | Курская область | Любимовский с/с. | 10/0,4 | 0.16 | 0.08 | 0.07552
5945 | КТП 62303 02/160 | Кореневский РЭС | Курская область | Любимовский с/с. | 10/0,4 | 0.16 | 0.08 | 0.07552
5946 | КТП 62303 03/100 | Кореневский РЭС | Курская область | Любимовский с/с. | 10/0,4 | 0.1 | 0.05 | 0.0472
5947 | КТП 6137 03/100 | Кореневский РЭС | Курская область | Любимовский с/с. | 10/0,4 | 0.1 | 0.05 | 0.0472
5948 | КТП 6182 01/250 | Кореневский РЭС | Курская область | Викторовский с/с. | 10/0,4 | 0.25 | 0.125 | 0.118
5949 | КТП 677 03/250 | Кореневский РЭС | Курская область | Комаровский с/с. | 10/0,4 | 0.25 | 0.125 | 0.118
5950 | КТП 677 06/63 | Кореневский РЭС | Курская область | Комаровский с/с. | 10/0,4 | 0.063 | 0.0315 | 0.029736
5951 | КТП 677 05/63 | Кореневский РЭС | Курская область | Комаровский с/с. | 10/0,4 | 0.063 | 0.0315 | 0.029736
5952 | КТП 6161 11/100 | Кореневский РЭС | Курская область | Комаровский с/с. | 10/0,4 | 0.1 | 0.05 | 0.0472
5953 | ТП 320/160 ПС Михайловка №04 | Железногорский РЭС | Курская область | Михайловский с/с. | 10/0,4 | 0.16 | 0.090334 | 0.065764
5954 | КТП 6161 02/160 | Кореневский РЭС | Курская область | Комаровский с/с. | 10/0,4 | 0.16 | 0.08 | 0.07552
5955 | ТП350.5 13/400 Фентисово быт | Золотухинский РЭС | Курская область | Донской с/с., д.Букреевка | 10/0,4 | 0.4 | 0.2038 | 0.18522
5956 | КТП 6161 06/100 | Кореневский РЭС | Курская область | Комаровский с/с. | 10/0,4 | 0.25 | 0.125 | 0.118
5957 | ТП350.5 12/63 Какуринка | Золотухинский РЭС | Курская область | Донской с/с., д.Фентисово | 10/0,4 | 0.063 | 0.03978 | 0.021919
5958 | ТП350.5 11/100 Хутарка | Золотухинский РЭС | Курская область | Донской с/с., д.Хутарка | 10/0,4 | 0.1 | 0.059987 | 0.037772
5959 | ТП350.5 1/250 Д.Сад | Золотухинский РЭС | Курская область | Донской с/с., д.Фентисово | 10/0,4 | 0.25 | 0.13362 | 0.10986
5960 | КТП 6161 03/250 | Кореневский РЭС | Курская область | Комаровский с/с. | 10/0,4 | 0.25 | 0.125 | 0.118
5961 | ТП350.5 14/400 Молодежная | Золотухинский РЭС | Курская область | Донской с/с., д.Фентисово | 10/0,4 | 0.4 | 0.21328 | 0.17627
5962 | ТП350.5 2/100 Клуб | Золотухинский РЭС | Курская область | Донской с/с., д.Фентисово | 10/0,4 | 0.1 | 0.061251 | 0.036579
5963 | КТП 6161 01/160 | Кореневский РЭС | Курская область | Комаровский с/с. | 10/0,4 | 0.16 | 0.08 | 0.07552
5964 | ТП350.5 3/250 МТМ | Золотухинский РЭС | Курская область | Донской с/с., д.Фентисово | 10/0,4 | 0.25 | 0.15044 | 0.093983
5965 | КТП 6161 04/160 | Кореневский РЭС | Курская область | Комаровский с/с. | 10/0,4 | 0.16 | 0.08 | 0.07552
5966 | ТП350.5 4/100 Пахомовка | Золотухинский РЭС | Курская область | Донской с/с., д.Фентисово | 10/0,4 | 0.1 | 0.056716 | 0.04086
5967 | КТП 6161 05/100 | Кореневский РЭС | Курская область | Комаровский с/с. | 10/0,4 | 0.1 | 0.05 | 0.0472
5968 | ТП350.5 7/100 Коронино | Золотухинский РЭС | Курская область | Донской с/с., д.Коронино | 10/0,4 | 0.1 | 0.059524 | 0.03821
5969 | ТП 157 | Медвенский РЭС | Курская область | Гостомлянский с/с., д.2-е Плесы | 10/0,4 | 0.1 | 0.061174 | 0.036651
5970 | ТП350.5 8/100 Коронино | Золотухинский РЭС | Курская область | Донской с/с., д.Коронино | 10/0,4 | 0.1 | 0.054724 | 0.04274
5971 | КТП 6161 09/160 | Кореневский РЭС | Курская область | Комаровский с/с. | 10/0,4 | 0.16 | 0.08 | 0.07552
5972 | КТП 001 ф.601 | Кореневский РЭС | Курская область | Толпинский с/с. | 10/0,4 | 0.1 | 0.070039 | 0.028283
5973 | КТП 002 ф.601 | Кореневский РЭС | Курская область | Толпинский с/с. | 10/0,4 | 0.1 | 0.062574 | 0.035331
5974 | КТП 616 02/160 | Кореневский РЭС | Курская область | Толпинский с/с. | 10/0,4 | 0.16 | 0.096309 | 0.060124
5975 | КТП 616 03/160 | Кореневский РЭС | Курская область | Толпинский с/с. | 10/0,4 | 0.16 | 0.10945 | 0.047721
5976 | КТП 616 04/100 | Кореневский РЭС | Курская область | Толпинский с/с. | 10/0,4 | 0.1 | 0.065107 | 0.032939
5977 | КТП 60210 02/160 | Кореневский РЭС | Курская область | Кореневский с/с. | 10/0,4 | 0.16 | 0.1135 | 0.043894
5978 | СКТП 052 | Курчатовский РЭС | Курская область | Артюховский с/с. | 10/0,4 | 0.4 | 0.23572 | 0.15508
5979 | КТП 60210 03/160 | Кореневский РЭС | Курская область | Кореневский с/с. | 10/0,4 | 0.16 | 0.13331 | 0.025198
5980 | СКТП 043 | Курчатовский РЭС | Курская область | д.Артюховка 10 | 10/0,4 | 0.63 | 0.31799 | 0.29454
5981 | ТП 051 | Курчатовский РЭС | Курская область | Артюховский с/с. | 10/0,4 | 0.063 | 0.035283 | 0.026165
5982 | ТП 163 | Медвенский РЭС | Курская область | Гостомлянский с/с., с.Тарасово | 10/0,4 | 0.063 | 0.037488 | 0.024083
5983 | ТП 358 | Курчатовский РЭС | Курская область | Артюховский с/с. | 10/0,4 | 0.25 | 0.16059 | 0.084399
5984 | КТП 6185 01/160 | Кореневский РЭС | Курская область | Викторовский с/с. | 10/0,4 | 0.16 | 0.08 | 0.07552
5985 | ТП 048 | Курчатовский РЭС | Курская область | Черницынский с/с. | 10/0,4 | 0.04 | 0.023031 | 0.016019
5986 | ТП 046 | Курчатовский РЭС | Курская область | Артюховский с/с. | 10/0,4 | 0.16 | 0.10153 | 0.055195
5987 | ТП 164 | Медвенский РЭС | Курская область | Гостомлянский с/с., с.Тарасово | 10/0,4 | 0.1 | 0.06594 | 0.032153
5988 | ТП 160 | Медвенский РЭС | Курская область | Гостомлянский с/с., д.Липник | 10/0,4 | 0.1 | 0.053669 | 0.043736
5989 | ТП 213 | Медвенский РЭС | Курская область | Гостомлянский с/с., с.Тарасово | 10/0,4 | 0.16 | 0.093013 | 0.063235
5990 | ТП 266 | Медвенский РЭС | Курская область | Гостомлянский с/с., с.Тарасово | 10/0,4 | 0.25 | 0.14434 | 0.099742
5991 | ТП 358 | Медвенский РЭС | Курская область | Гостомлянский с/с., с.Тарасово | 10/0,4 | 0.25 | 0.12606 | 0.117
5992 | ТП 158 | Медвенский РЭС | Курская область | Гостомлянский с/с., д.2-е Плесы | 10/0,4 | 0.1 | 0.052463 | 0.044875
5993 | КТП 603 03/160 | Кореневский РЭС | Курская область | Кореневский с/с. | 10/0,4 | 0.16 | 0 | 0.15104
5994 | ТП 359 | Медвенский РЭС | Курская область | Гостомлянский с/с., с.Тарасово | 10/0,4 | 0.25 | 0.16852 | 0.076918
5995 | ТП 042 | Курчатовский РЭС | Курская область | Артюховский с/с. | 10/0,4 | 0.063 | 0.031772 | 0.029479
5996 | ТП 045 | Курчатовский РЭС | Курская область | Артюховский с/с. | 10/0,4 | 0.06 | 0.034918 | 0.023677
5997 | ТП 370 | Курчатовский РЭС | Курская область | Катыринский с/с. | 10/0,4 | 0.25 | 0.15782 | 0.087021
5998 | ТП 369 | Курчатовский РЭС | Курская область | Катыринский с/с. | 10/0,4 | 0.25 | 0.14549 | 0.098657
5999 | ТП 170 | Медвенский РЭС | Курская область | Гостомлянский с/с., с.Глебово | 10/0,4 | 0.063 | 0.036908 | 0.02463
6000 | ТП 040 | Курчатовский РЭС | Курская область | Катыринский с/с. | 10/0,4 | 0.04 | 0.023084 | 0.015969
6001 | ТП 368 | Курчатовский РЭС | Курская область | Катыринский с/с. | 10/0,4 | 0.25 | 0.13727 | 0.10642
6002 | ТП 162 | Медвенский РЭС | Курская область | Гостомлянский с/с., с.Тарасово | 10/0,4 | 0.063 | 0.041377 | 0.020412
6003 | ТП 104 Жил. дом | Золотухинский РЭС | Курская область | пгт.Золотухино | 10/0,4 | 0.16 | 0.085139 | 0.070669
6004 | ТП 106 Матвеевка | Золотухинский РЭС | Курская область | Донской с/с., д.Матвеевка | 10/0,4 | 0.16 | 0.098101 | 0.058432
6005 | ТП 107 Матвеевка МТф | Золотухинский РЭС | Курская область | Донской с/с., д.Матвеевка | 10/0,4 | 0.1 | 0.055279 | 0.042217
6006 | ТП 108 х.Степь | Золотухинский РЭС | Курская область | Донской с/с., х.Степь | 10/0,4 | 0.04 | 0.0253 | 0.013877
6007 | ТП 109 Чаплыгино | Золотухинский РЭС | Курская область | Донской с/с., д.Чаплыгино | 10/0,4 | 0.1 | 0.051156 | 0.046108
6008 | ТП 175 | Медвенский РЭС | Курская область | Гостомлянский с/с., с.1-я Гостомля | 10/0,4 | 0.16 | 0.12231 | 0.035576
6009 | ТП 222 | Медвенский РЭС | Курская область | Высокский с/с., д.1-я Переверзевка | 10/0,4 | 0.04 | 0.027446 | 0.011851
6010 | ТП 324 | Медвенский РЭС | Курская область | Гостомлянский с/с., с.1-я Гостомля | 10/0,4 | 0.25 | 0.1558 | 0.088928
6011 | ТП 212 | Медвенский РЭС | Курская область | Гостомлянский с/с., с.2-я Гостомля | 10/0,4 | 0.25 | 0.12824 | 0.11494
6012 | ТП 179 | Медвенский РЭС | Курская область | Гостомлянский с/с., с.Свидное | 10/0,4 | 0.18 | 0.11393 | 0.062372
6013 | ТП 174 | Медвенский РЭС | Курская область | Гостомлянский с/с., с.1-я Гостомля | 10/0,4 | 0.1 | 0.069005 | 0.02926
6014 | ТП 173 | Медвенский РЭС | Курская область | Гостомлянский с/с., с.2-я Гостомля | 10/0,4 | 0.1 | 0.062807 | 0.03511
6015 | ТП 176 | Медвенский РЭС | Курская область | Гостомлянский с/с., с.1-я Гостомля | 10/0,4 | 0.25 | 0.16799 | 0.077417
6016 | ТП 1142 Таран Беседино | Курский РЭС | Курская область | с.Беседино | 10/0,4 | 0.16 | 0.095975 | 0.060439
6017 | ТП 343 | Медвенский РЭС | Курская область | Гостомлянский с/с., с.1-я Гостомля | 10/0,4 | 0.4 | 0.22136 | 0.16863
6018 | ТП 328 | Медвенский РЭС | Курская область | Гостомлянский с/с., с.1-я Гостомля | 10/0,4 | 0.1 | 0.086389 | 0.012849
6019 | ТП 110 Заречье | Золотухинский РЭС | Курская область | Донской с/с., д.Чаплыгино | 10/0,4 | 0.4 | 0.21012 | 0.17925
6020 | ТП 1141 Пятерочка | Курский РЭС | Курская область | с.Беседино | 10/0,4 | 0.25 | 0.17628 | 0.069594
6021 | ТП 159 | Медвенский РЭС | Курская область | Гостомлянский с/с., с.2-я Гостомля | 10/0,4 | 0.04 | 0.035 | 0.00472
6022 | ТП 1143 Беседино Ветлечебница | Курский РЭС | Курская область | с.Беседино | 10/0,4 | 0.1 | 0.066243 | 0.031867
6023 | КТП 1144 Котовец "Баланина" | Курский РЭС | Курская область | Бесединский с/с. | 10/0,4 | 0.1 | 0.078453 | 0.02034
6024 | ТП 1363 | Курский РЭС | Курская область | Курск | 10/0,4 | 0.1 | 0.050001 | 0.047199
6025 | ТП 172 | Медвенский РЭС | Курская область | Гостомлянский с/с., х.Домра | 10/0,4 | 0.04 | 0.022589 | 0.016436
6026 | ТП331.20 2/160 Ветлечебница | Золотухинский РЭС | Курская область | п. Золотухино | 10/0,4 | 0.16 | 0.10209 | 0.05467
6027 | ТП 208 | Медвенский РЭС | Курская область | Нижнереутчанский с/с., д.Александровка | 10/0,4 | 0.1 | 0.056922 | 0.040665
6028 | ТП 169 | Медвенский РЭС | Курская область | Гостомлянский с/с., д.1-е Плесы | 10/0,4 | 0.1 | 0.052934 | 0.044431
6029 | ТП331.20 1/250 Электрическая | Золотухинский РЭС | Курская область | п. Золотухино | 10/0,4 | 0.16 | 0.11371 | 0.043702
6030 | ТП 390 | Медвенский РЭС | Курская область | Гостомлянский с/с., с.Белое | 10/0,4 | 0.25 | 0.12874 | 0.11447
6031 | ТП 171 | Медвенский РЭС | Курская область | Гостомлянский с/с., с.Бугряное | 10/0,4 | 0.1 | 0.080991 | 0.017944
6032 | ТП 168 | Медвенский РЭС | Курская область | Гостомлянский с/с., с.Белое | 10/0,4 | 0.03 | 0.015872 | 0.013336
6033 | ТП331.20 3/250 Боево МТФ (откл.) | Золотухинский РЭС | Курская область | п. Золотухино | 10/0,4 | 0.25 | 0.213 | 0.034928
6034 | ТП 209 | Медвенский РЭС | Курская область | Нижнереутчанский с/с., д.Александровка | 10/0,4 | 0.16 | 0.080463 | 0.075082
6035 | ТП 187 (333.1) д.Александровка | Золотухинский РЭС | Курская область | Дмитриевский с/с., д.Александровка | 10/0,4 | 0.1 | 0.051548 | 0.045739
6036 | ТП 106 | Курчатовский РЭС | Курская область | Лобазовский с/с. | 10/0,4 | 0.1 | 0.054995 | 0.042485
6037 | ТП 108 | Курчатовский РЭС | Курская область | Плотавский с/с. | 10/0,4 | 0.1 | 0.075296 | 0.023321
6038 | ТП 124 | Курчатовский РЭС | Курская область | Плотавский с/с. | 10/0,4 | 0.1 | 0.062318 | 0.035572
6039 | ТП 110 | Курчатовский РЭС | Курская область | Плотавский с/с. | 10/0,4 | 0.25 | 0.13324 | 0.11022
6040 | ТП 114 | Курчатовский РЭС | Курская область | Плотавский с/с. | 10/0,4 | 0.1 | 0.075578 | 0.023054
6041 | ТП 109 | Курчатовский РЭС | Курская область | Плотавский с/с. | 10/0,4 | 0.1 | 0.067695 | 0.030496
6042 | ТП 383 | Курчатовский РЭС | Курская область | д.Плотава 77 | 10/0,4 | 0.25 | 0.12984 | 0.11343
6043 | ТП 616 10/250 (ТП 035) | Черемисиновский РЭС | Курская область | Липовский с/с. | 10/0,4 | 0.25 | 0.12962 | 0.11364
6044 | ТП 095 | Курчатовский РЭС | Курская область | Плотавский с/с. | 10/0,4 | 0.25 | 0.13367 | 0.10982
6045 | ТП 346 13/160 | Мантуровский РЭС | Курская область | Сеймский с/с. | 10/0,4 | 0.16 | 0.10394 | 0.052924
6046 | ТП 470/100 ПС Воропаево №16 | Железногорский РЭС | Курская область | Кармановский с/с. | 10/0,4 | 0.1 | 0.085424 | 0.01376
6047 | ТП 112 | Курчатовский РЭС | Курская область | Плотавский с/с. | 10/0,4 | 0.04 | 0.023533 | 0.015545
6048 | ТП 113 | Курчатовский РЭС | Курская область | д.Охочевка | 10/0,4 | 0.16 | 0.086043 | 0.069816
6049 | ТП 115 | Курчатовский РЭС | Курская область | Плотавский с/с. | 10/0,4 | 0.16 | 0.085847 | 0.070001
6050 | СКТП 116 | Курчатовский РЭС | Курская область | Плотавский с/с. | 10/0,4 | 0.25 | 0.13209 | 0.11131
6051 | ТП 118 | Курчатовский РЭС | Курская область | Плотавский с/с. | 10/0,4 | 0.1 | 0.05748 | 0.040139
6052 | ТП 120 | Курчатовский РЭС | Курская область | Плотавский с/с. | 10/0,4 | 0.25 | 0.13041 | 0.11289
6053 | ТП 125 | Курчатовский РЭС | Курская область | Плотавский с/с. | 10/0,4 | 0.1 | 0.081924 | 0.017064
6054 | ТП 618 8/63 (ТП 052) | Черемисиновский РЭС | Курская область | Ефремовский с/с. | 10/0,4 | 0.063 | 0.032018 | 0.029247
6055 | ТП 096 | Курчатовский РЭС | Курская область | д.Артюховка | 10/0,4 | 0.03 | 0.016227 | 0.013002
6056 | ТП 618 12/100 (ТП 056) | Черемисиновский РЭС | Курская область | Ефремовский с/с. | 10/0,4 | 0.1 | 0.05393 | 0.04349
6057 | ТП 618 1/160 (ТП 045) | Черемисиновский РЭС | Курская область | Ефремовский с/с. | 10/0,4 | 0.16 | 0.096568 | 0.05988
6058 | ТП 188 (333.1) д.Харьков | Золотухинский РЭС | Курская область | Дмитриевский с/с., д.Шумское | 10/0,4 | 0.1 | 0.063258 | 0.034685
6059 | ТП 191 (333.1) Правление | Золотухинский РЭС | Курская область | Дмитриевский с/с., д.Дмитриевка | 10/0,4 | 0.1 | 0.061591 | 0.036258
6060 | ТП 192 (333.1) д.Дмитриевка быт | Золотухинский РЭС | Курская область | Дмитриевский с/с., д.Дмитриевка | 10/0,4 | 0.1 | 0.0907 | 0.0087792
6061 | ТП 618 11/160 (ТП 055) | Черемисиновский РЭС | Курская область | Ефремовский с/с. | 10/0,4 | 0.16 | 0.1006 | 0.056073
6062 | ТП 193 (333.1) д.Останково | Золотухинский РЭС | Курская область | Дмитриевский с/с., д.Останково | 10/0,4 | 0.16 | 0.149 | 0.010384
6063 | ТП 194 (333.1) д.Останково быт | Золотухинский РЭС | Курская область | Дмитриевский с/с., д.Останково | 10/0,4 | 0.063 | 0.033913 | 0.027458
6064 | ТП 185 (333.1) д.Сергиевка Д.Сад | Золотухинский РЭС | Курская область | Дмитриевский с/с., д.Дмитриевка | 10/0,4 | 0.16 | 0.090868 | 0.06526
6065 | ТП 019 | Курчатовский РЭС | Курская область | Дьяконовский с/с. | 10/0,4 | 0.1 | 0.05112 | 0.046143
6066 | ТП 616 5/250 (ТП 030) | Черемисиновский РЭС | Курская область | Липовский с/с. | 10/0,4 | 0.25 | 0.125 | 0.118
6067 | ТП 183 (333.1) д.Сергиевка | Золотухинский РЭС | Курская область | Дмитриевский с/с., д.Сергиевка | 10/0,4 | 0.1 | 0.058912 | 0.038788
6068 | ТП 618 3/160 (ТП 047) | Черемисиновский РЭС | Курская область | Ефремовский с/с. | 10/0,4 | 0.16 | 0.089028 | 0.066998
6069 | ТП 263 | Курчатовский РЭС | Курская область | Дьяконовский с/с. | 10/0,4 | 0.25 | 0.19229 | 0.054478
6070 | ТП 184 (333.1) д.Сергиевка Быт | Золотухинский РЭС | Курская область | Дмитриевский с/с., д.Сергиевка | 10/0,4 | 0.04 | 0.024093 | 0.015016
6071 | ТП 020 | Курчатовский РЭС | Курская область | Дьяконовский с/с. | 10/0,4 | 0.1 | 0.061486 | 0.036357
6072 | ТП 021 | Курчатовский РЭС | Курская область | Дьяконовский с/с. | 10/0,4 | 0.25 | 0.214 | 0.033986
6073 | ТП 186 (333.1) д.Телегино | Золотухинский РЭС | Курская область | Дмитриевский с/с., д.Телегино | 10/0,4 | 0.1 | 0.056243 | 0.041307
6074 | ТП 322 (П) | Курчатовский РЭС | Курская область | г.Курчатов | 10/0,4 | 0.5 | 0.014161 | 0.22263
6075 | ТП 039 | Курчатовский РЭС | Курская область | с.Дьяконово | 10/0,4 | 0.16 | 0.11097 | 0.046287
6076 | ТП 189 (333.1) д.Шумское | Золотухинский РЭС | Курская область | Дмитриевский с/с., д.Шумское | 10/0,4 | 0.1 | 0.056075 | 0.041465
6077 | ТП 022 | Курчатовский РЭС | Курская область | Дьяконовский с/с. | 10/0,4 | 0.063 | 0.063 | 0
6078 | ТП 024 | Курчатовский РЭС | Курская область | д.Семенихино | 10/0,4 | 0.1 | 0.074531 | 0.024043
6079 | ТП 247 | Курчатовский РЭС | Курская область | Дьяконовский с/с. | 10/0,4 | 0.04 | 0.04 | 0
6080 | ТП 025 | Курчатовский РЭС | Курская область | Катыринский с/с. | 10/0,4 | 0.063 | 0.044065 | 0.017875
6081 | ТП 026 | Курчатовский РЭС | Курская область | Катыринский с/с. | 10/0,4 | 0.16 | 0.10988 | 0.047316
6082 | ТП 035 | Курчатовский РЭС | Курская область | Катыринский с/с. | 10/0,4 | 0.16 | 0.12585 | 0.032239
6083 | ТП 618 6/160 (ТП 050) | Черемисиновский РЭС | Курская область | Ефремовский с/с. | 10/0,4 | 0.16 | 0.08818 | 0.067798
6084 | ТП 038 | Курчатовский РЭС | Курская область | Катыринский с/с. | 10/0,4 | 0.25 | 0.15418 | 0.09045
6085 | ТП 378 | Курчатовский РЭС | Курская область | Катыринский с/с. | 10/0,4 | 0.04 | 0.023355 | 0.015713
6086 | ТП 028 | Курчатовский РЭС | Курская область | д.Митрофаново | 10/0,4 | 0.25 | 0.14299 | 0.10101
6087 | ТП 313 | Курчатовский РЭС | Курская область | Катыринский с/с. | 10/0,4 | 0.25 | 0.13751 | 0.10619
6088 | ТП 029 | Курчатовский РЭС | Курская область | Катыринский с/с. | 10/0,4 | 0.2 | 0.0089483 | 0.085953
6089 | ТП 346 | Курчатовский РЭС | Курская область | Катыринский с/с. | 10/0,4 | 0.25 | 0.16667 | 0.078661
6090 | СКТП 298 | Курчатовский РЭС | Курская область | Катыринский с/с. | 10/0,4 | 0.25 | 0.17816 | 0.067819
6091 | СКТП 031 | Курчатовский РЭС | Курская область | д.Лозовское | 10/0,4 | 0.063 | 0.0467 | 0.015387
6092 | СКТП 284 | Курчатовский РЭС | Курская область | Катыринский с/с. | 10/0,4 | 0.25 | 0.13443 | 0.1091
6093 | ТП 033 | Курчатовский РЭС | Курская область | Катыринский с/с. | 10/0,4 | 0.25 | 0.16967 | 0.075828
6094 | ТП 325 | Курчатовский РЭС | Курская область | Катыринский с/с. | 10/0,4 | 0.16 | 0.099486 | 0.057126
6095 | ТП 360 | Курчатовский РЭС | Курская область | Катыринский с/с. | 10/0,4 | 0.16 | 0.10829 | 0.048812
6096 | ТП 034 | Курчатовский РЭС | Курская область | Катыринский с/с. | 10/0,4 | 0.16 | 0.12705 | 0.031103
6097 | ТП 056 | Курчатовский РЭС | Курская область | Катыринский с/с. | 10/0,4 | 0.25 | 0.15591 | 0.088819
6098 | ТП331.7 1/40 Некрасово | Золотухинский РЭС | Курская область | Донской с/с., д.Некрасово | 10/0,4 | 0.04 | 0.020787 | 0.018137
6099 | ТП331.7 2/40 Лутовка | Золотухинский РЭС | Курская область | Донской с/с., д.Некрасово | 10/0,4 | 0.04 | 0.02068 | 0.018238
6100 | ТП331.7 3/16 д. Басово | Золотухинский РЭС | Курская область | Ануфриевский с/с., д.Басово | 10/0,4 | 0.016 | 0.0081103 | 0.0074478
6101 | ТП 375 6/2*250 | Мантуровский РЭС | Курская область | Останинский с/с. | 10/0,4 | 0.25 | 0.15431 | 0.090333
6102 | ТП 618 7/100 (ТП 051) | Черемисиновский РЭС | Курская область | Ефремовский с/с. | 10/0,4 | 0.16 | 0.084125 | 0.071626
6103 | ТП 618 2/160 (ТП 046) | Черемисиновский РЭС | Курская область | Новосавинский с/с. | 10/0,4 | 0.16 | 0.087558 | 0.068385
6104 | СКТП 001 | Курчатовский РЭС | Курская область | п.Прямицыно | 10/0,4 | 0.16 | 0.15464 | 0.0050608
6105 | ТП 051 (331.8) Водозабор | Золотухинский РЭС | Курская область | Донской с/с. | 10/0,4 | 0.04 | 0.026591 | 0.012658
6106 | ТП 052 (331.8) Николаевка быт | Золотухинский РЭС | Курская область | Донской с/с., д.Николаевка | 10/0,4 | 0.04 | 0.023877 | 0.01522
6107 | ТП 053 (331.8) Быт | Золотухинский РЭС | Курская область | Донской с/с., д.Николаевка | 10/0,4 | 0.1 | 0.053755 | 0.043656
6108 | ТП 425 | Курчатовский РЭС | Курская область | п.Прямицыно | 10/0,4 | 0.04 | 0.04 | 0
6109 | ТП 618 4/100 (ТП 048) | Черемисиновский РЭС | Курская область | Ефремовский с/с. | 10/0,4 | 0.1 | 0.061535 | 0.036311
6110 | ТП 054 (331.8) д.Халтурино | Золотухинский РЭС | Курская область | Донской с/с., д.Халтурино | 10/0,4 | 0.063 | 0.034656 | 0.026757
6111 | ТП 055 (331.8) д.Революционное | Золотухинский РЭС | Курская область | Донской с/с., д.Николаевка | 10/0,4 | 0.1 | 0.074846 | 0.023746
6112 | ТП 260 | Курчатовский РЭС | Курская область | п.Прямицыно | 10/0,4 | 0.04 | 0.025388 | 0.013794
6113 | ТП 015 | Медвенский РЭС | Курская область | Панинский с/с. | 10/0,4 | 0.063 | 0.033555 | 0.027796
6114 | ТП 056 (331.8) д.Халтурино СТФ | Золотухинский РЭС | Курская область | Донской с/с., д.Халтурино | 10/0,4 | 0.16 | 0.081536 | 0.07407
6115 | ТП 016 | Курчатовский РЭС | Курская область | Дьяконовский с/с. | 10/0,4 | 0.1 | 0.084 | 0.015104
6116 | ТП 018 | Курчатовский РЭС | Курская область | д.Ванина | 10/0,4 | 0.16 | 0.11123 | 0.046041
6117 | ТП 058 (331.8) ЦУ Школа | Золотухинский РЭС | Курская область | Революционный с/с., д.Революционное | 10/0,4 | 0.63 | 0.39724 | 0.21973
6118 | ТП 262 | Курчатовский РЭС | Курская область | Б.Долженковский с/с. | 10/0,4 | 0.25 | 0.14855 | 0.095772
6119 | ТП 059 (331.8) д.Загатье | Золотухинский РЭС | Курская область | Донской с/с., д.Косогор | 10/0,4 | 0.1 | 0.050596 | 0.046637
6120 | ЗТП 017 | Курчатовский РЭС | Курская область | Б.Долженковский с/с. | 10/0,4 | 0.4 | 0.20369 | 0.18531
6121 | ТП 016 | Медвенский РЭС | Курская область | Панинский с/с., с.2-е Панино | 10/0,4 | 0.1 | 0.062263 | 0.035624
6122 | ТП 057 (331.8) д.Николаевка МТФ | Золотухинский РЭС | Курская область | Донской с/с., д.Николаевка | 10/0,4 | 0.16 | 0.081339 | 0.074256
6123 | ТП 060 (331.8) д.Косогор | Золотухинский РЭС | Курская область | Донской с/с., д.Косогор | 10/0,4 | 0.063 | 0.035645 | 0.025823
6124 | ТП 061 (331.8) д.Косогор | Золотухинский РЭС | Курская область | Донской с/с., д.Косогор | 10/0,4 | 0.1 | 0.052843 | 0.044517
6125 | ТП 617 7/160 (ТП 040) | Черемисиновский РЭС | Курская область | Липовский с/с. | 10/0,4 | 0.16 | 0.081518 | 0.074087
6126 | ТП 612 2/160 (ТП 012) | Черемисиновский РЭС | Курская область | Ниженский с/с. | 10/0,4 | 0.16 | 0.085314 | 0.070503
6127 | ТП 617 8/160 (ТП 041) | Черемисиновский РЭС | Курская область | Липовский с/с. | 10/0,4 | 0.16 | 0.088101 | 0.067873
6128 | ТП 617 4/100 (ТП 039) | Черемисиновский РЭС | Курская область | Липовский с/с. | 10/0,4 | 0.1 | 0.053663 | 0.043742
6129 | ТП 295 | Курчатовский РЭС | Курская область | Дьяконовский с/с. | 10/0,4 | 0.04 | 0.025686 | 0.013512
6130 | ТП 024 | Медвенский РЭС | Курская область | Панинский с/с., с.Тарусовка | 10/0,4 | 0.1 | 0.057112 | 0.040486
6131 | ТП 617 12/100 (ТП 042) | Черемисиновский РЭС | Курская область | Липовский с/с. | 10/0,4 | 0.1 | 0.051502 | 0.045782
6132 | ТП 081 | Курчатовский РЭС | Курская область | Дьяконовский с/с. | 10/0,4 | 0.16 | 0.14107 | 0.017873
6133 | ТП 288 | Курчатовский РЭС | Курская область | Дьяконовский с/с. | 10/0,4 | 0.1 | 0.064841 | 0.03319
6134 | ТП 079 | Курчатовский РЭС | Курская область | Дьяконовский с/с. | 10/0,4 | 0.1 | 0.063762 | 0.034208
6135 | ТП 076 | Курчатовский РЭС | Курская область | Дьяконовский с/с. | 10/0,4 | 0.1 | 0.087343 | 0.011949
6136 | ТП 617 1/100 (ТП 037) | Черемисиновский РЭС | Курская область | Липовский с/с. | 10/0,4 | 0.1 | 0.052286 | 0.045042
6137 | ТП 317 | Курчатовский РЭС | Курская область | Дьяконовский с/с. | 10/0,4 | 0.1 | 0.065235 | 0.032818
6138 | СКТП 077 | Курчатовский РЭС | Курская область | Дьяконовский с/с. | 10/0,4 | 0.063 | 0.038266 | 0.023348
6139 | ТП 078 | Курчатовский РЭС | Курская область | Дьяконовский с/с. | 10/0,4 | 0.1 | 0.087247 | 0.012039
6140 | ЗТП 002 | Курчатовский РЭС | Курская область | п.Прямицыно | 10/0,4 | 0.65 | 0.14126 | 0.17345
6141 | ТП 287 | Курчатовский РЭС | Курская область | Дьяконовский с/с. | 10/0,4 | 0.1 | 0.090468 | 0.0089986
6142 | МТП 356 | Курчатовский РЭС | Курская область | с.Дьяконово | 10/0,4 | 0.16 | 0.10014 | 0.056505
6143 | ТП 617 10/63 (ТП 044) | Черемисиновский РЭС | Курская область | Липовский с/с. | 10/0,4 | 0.063 | 0.034635 | 0.026776
6144 | ТП 083 | Курчатовский РЭС | Курская область | Дьяконовский с/с. | 10/0,4 | 0.063 | 0.034884 | 0.026542
6145 | СКТП 085 | Курчатовский РЭС | Курская область | с. Дьяконово | 10/0,4 | 0.063 | 0.047316 | 0.014805
6146 | ТП 285 | Курчатовский РЭС | Курская область | Дьяконовский с/с. | 10/0,4 | 0.1 | 0.071185 | 0.027201
6147 | СКТП 364 | Курчатовский РЭС | Курская область | Дьяконовский с/с. | 10/0,4 | 0.16 | 0.11363 | 0.043771
6148 | ТП 087 | Курчатовский РЭС | Курская область | Дьяконовский с/с. | 10/0,4 | 0.1 | 0.086286 | 0.012946
6149 | ТП 088 | Курчатовский РЭС | Курская область | Дьяконовский с/с. | 10/0,4 | 0.16 | 0.13618 | 0.022484
6150 | ТП 617 3/63 (ТП 038) | Черемисиновский РЭС | Курская область | Липовский с/с. | 10/0,4 | 0.063 | 0.033236 | 0.028097
6151 | СКТП 384 | Курчатовский РЭС | Курская область | Дьяконовский с/с. | 10/0,4 | 0.16 | 0.097604 | 0.058902
6152 | ТП 090 | Курчатовский РЭС | Курская область | Дьяконовский с/с. | 10/0,4 | 0.25 | 0.24223 | 0.0073333
6153 | ЗТП 007 | Курчатовский РЭС | Курская область | п.Прямицыно | 10/0,4 | 0.32 | 0.11996 | 0.037794
6154 | ТП 089 | Курчатовский РЭС | Курская область | Дьяконовский с/с. | 10/0,4 | 0.16 | 0.094851 | 0.061501
6155 | ТП 093 | Курчатовский РЭС | Курская область | Дьяконовский с/с. | 10/0,4 | 0.063 | 0.038316 | 0.023301
6156 | ТП 023 | Медвенский РЭС | Курская область | Панинский с/с., с.Тарусовка | 10/0,4 | 0.063 | 0.041268 | 0.020515
6157 | ТП 022 | Медвенский РЭС | Курская область | Амосовский с/с., х.Осиновый | 10/0,4 | 0.1 | 0.053099 | 0.044275
6158 | ТП 019 | Медвенский РЭС | Курская область | Панинский с/с., с.1-е Панино | 10/0,4 | 0.16 | 0.080441 | 0.075103
6159 | ТП 372 | Медвенский РЭС | Курская область | пгт.Медвенка | 10/0,4 | 0.4 | 0.20573 | 0.18339
6160 | ТП 018 | Медвенский РЭС | Курская область | Панинский с/с., с.1-е Панино | 10/0,4 | 0.25 | 0.17544 | 0.070386
6161 | ТП 384 | Медвенский РЭС | Курская область | Панинский с/с., с.1-е Панино | 10/0,4 | 0.8 | 0.030483 | 0.34882
6162 | ТП 373 | Медвенский РЭС | Курская область | Панинский с/с., с.Панино | 10/0,4 | 0.25 | 0.14199 | 0.10196
6163 | ТП 296 (336.12) Сергиевское Быт | Золотухинский РЭС | Курская область | Ануфриевский с/с., д.Сергеевское | 10/0,4 | 0.25 | 0.1615 | 0.083549
6164 | ТП 297 (336.12) Водокачка | Золотухинский РЭС | Курская область | Ануфриевский с/с., д.Сергеевское | 10/0,4 | 0.25 | 0.12783 | 0.11533
6165 | КТП 1150 Беседино "Некрасов" | Курский РЭС | Курская область | Бесединский с/с. | 10/0,4 | 0.25 | 0.14607 | 0.098108
6166 | ТП 1151 Беседино Папа. | Курский РЭС | Курская область | с.Беседино | 10/0,4 | 0.16 | 0.11596 | 0.041578
6167 | КТП 1152 Беседино Крехова | Курский РЭС | Курская область | Бесединский с/с. | 10/0,4 | 0.25 | 0.13962 | 0.1042
6168 | ТП 1153 Беседино Ерохинские д. | Курский РЭС | Курская область | Бесединский с/с. | 10/0,4 | 0.16 | 0.097373 | 0.05912
6169 | КТП 1154 Кутепово | Курский РЭС | Курская область | Бесединский с/с. | 10/0,4 | 0.1 | 0.070658 | 0.027699
6170 | ТП 1155 Чуйково | Курский РЭС | Курская область | Бесединский с/с. | 10/0,4 | 0.1 | 0.074397 | 0.024169
6171 | ТП 1156 Алябьево школа | Курский РЭС | Курская область | д.Полевая | 10/0,4 | 0.25 | 0.13874 | 0.10503
6172 | ТП 1157 Алябьево Водозабор | Курский РЭС | Курская область | с.Алябьево | 10/0,4 | 0.025 | 0.017367 | 0.0072056
6173 | КТП 1158 Алябьево "Алота" | Курский РЭС | Курская область | с.Алябьево | 10/0,4 | 0.1 | 0.065922 | 0.032169
6174 | ТП 1159 Беломестное | Курский РЭС | Курская область | Бесединский с/с. | 10/0,4 | 0.4 | 0.21926 | 0.17062
6175 | ТП 1205 Беломестное СТФ | Курский РЭС | Курская область | с.Беломестное | 10/0,4 | 0.1 | 0.062674 | 0.035236
6176 | ТП 1160 п/п "Орлёнок" | Курский РЭС | Курская область | Бесединский с/с. | 10/0,4 | 0.063 | 0.033651 | 0.027705
6177 | КТП 1161 Кувшиново | Курский РЭС | Курская область | с.Кувшиново | 10/0,4 | 0.063 | 0.049358 | 0.012878
6178 | ТП 342 (365.15) д.Луганка | Золотухинский РЭС | Курская область | Свободинский с/с., д.Никулино | 10/0,4 | 0.04 | 0.030297 | 0.0091592
6179 | ТП 343 (365.15) ИТК | Золотухинский РЭС | Курская область | Донской с/с. | 10/0,4 | 0.063 | 0.032278 | 0.029001
6180 | ТП 344 (365.15) д.Спиртовка | Золотухинский РЭС | Курская область | Свободинский с/с., д.Никулино | 10/0,4 | 0.16 | 0.10118 | 0.05553
6181 | ТП 347 (365.15) д.Урывы | Золотухинский РЭС | Курская область | Донской с/с., д.Реутово | 10/0,4 | 0.16 | 0.084049 | 0.071698
6182 | ТП 349 (365.15) д.Лягушено | Золотухинский РЭС | Курская область | Донской с/с., д.Реутово | 10/0,4 | 0.1 | 0.055812 | 0.041714
6183 | ТП 146 | Курчатовский РЭС | Курская область | Никольский с/с. | 10/0,4 | 0.16 | 0.082026 | 0.073607
6184 | ТП 348 (365.15) д.Паньковка | Золотухинский РЭС | Курская область | Донской с/с., д.Реутово | 10/0,4 | 0.04 | 0.030281 | 0.0091744
6185 | ТП 147 | Курчатовский РЭС | Курская область | Никольский с/с. | 10/0,4 | 0.04 | 0.022742 | 0.016291
6186 | ТП 353 (365.15) д.Васюковка | Золотухинский РЭС | Курская область | Донской с/с., д.Реутово | 10/0,4 | 0.1 | 0.073579 | 0.024942
6187 | ТП 148 | Курчатовский РЭС | Курская область | д.Быканово | 10/0,4 | 0.1 | 0.051904 | 0.045403
6188 | ТП 157 | Курчатовский РЭС | Курская область | Филипповский с/с. | 10/0,4 | 0.1 | 0.052044 | 0.045271
6189 | ТП 158 | Курчатовский РЭС | Курская область | Старковский с/с. | 10/0,4 | 0.1 | 0.052522 | 0.044819
6190 | ТП 151 | Курчатовский РЭС | Курская область | Филипповский с/с. | 10/0,4 | 0.04 | 0.022744 | 0.01629
6191 | ТП 149 | Курчатовский РЭС | Курская область | д.Филиппова | 10/0,4 | 0.063 | 0.037912 | 0.023683
6192 | ТП 349 | Курчатовский РЭС | Курская область | Филипповский с/с. | 10/0,4 | 0.25 | 0.213 | 0.034928
6193 | ТП 352 (365.15) д.Тишановка | Золотухинский РЭС | Курская область | Донской с/с., д.Донское | 10/0,4 | 0.063 | 0.041466 | 0.020328
6194 | ТП 308 | Курчатовский РЭС | Курская область | Филипповский с/с. | 10/0,4 | 0.04 | 0.02069 | 0.018229
6195 | ТП 155 | Курчатовский РЭС | Курская область | х. Ильича | 10/0,4 | 0.06 | 0.030644 | 0.027712
6196 | ТП 309 | Курчатовский РЭС | Курская область | д.Соколовка | 10/0,4 | 0.1 | 0.053249 | 0.044133
6197 | ТП 152 | Курчатовский РЭС | Курская область | Филипповский с/с. | 10/0,4 | 0.25 | 0.12959 | 0.11366
6198 | ТП 351 (365.15) д.Реутово | Золотухинский РЭС | Курская область | Донской с/с., д.Реутово | 10/0,4 | 0.16 | 0.099767 | 0.05686
6199 | ТП 154 | Курчатовский РЭС | Курская область | д.Алябьева | 10/0,4 | 0.25 | 0.13637 | 0.10727
6200 | ТП 423 | Курчатовский РЭС | Курская область | д.Алябьева | 10/0,4 | 0.16 | 0.15903 | 0.00091444
6201 | ТП 354 (365.15) д.Кудлатовка | Золотухинский РЭС | Курская область | Донской с/с., д.Щурово | 10/0,4 | 0.063 | 0.042808 | 0.019061
6202 | ТП 094 | Медвенский РЭС | Курская область | п. Медвенка | 10/0,4 | 0.1 | 0.087259 | 0.012028
6203 | ТП 095 | Медвенский РЭС | Курская область | п. Медвенка | 10/0,4 | 0.063 | 0.048487 | 0.0137
6204 | КТП 1162 Клюква МТФ | Курский РЭС | Курская область | Клюквинский с/с. | 10/0,4 | 0.1 | 0.063074 | 0.034858
6205 | ТП 100 | Медвенский РЭС | Курская область | п. Медвенка | 10/0,4 | 0.4 | 0.23101 | 0.15953
6206 | КТП 1166 Топоровка | Курский РЭС | Курская область | Клюквинский с/с. | 10/0,4 | 0.1 | 0.079849 | 0.019022
6207 | ТП 119 | Медвенский РЭС | Курская область | Китаевский с/с., с.1-я Китаевка | 10/0,4 | 0.315 | 0.16483 | 0.14176
6208 | ТП 136 | Медвенский РЭС | Курская область | п. Медвенка | 10/0,4 | 0.2 | 0.054114 | 0.043317
6209 | ТП 166 | Медвенский РЭС | Курская область | п. Медвенка | 10/0,4 | 0.25 | 0.16185 | 0.083215
6210 | ТП 193 | Медвенский РЭС | Курская область | Амосовский с/с., с.Петропавловка | 10/0,4 | 0.16 | 0.0857 | 0.070139
6211 | ТП 215 | Медвенский РЭС | Курская область | Амосовский с/с., Заповедник им.Алехина | 10/0,4 | 0.1 | 0.062491 | 0.035408
6212 | КТП 10кВ №220 МО (между Амос.и Чермошн.) | Медвенский РЭС | Курская область | п. Медвенка | 10/0,4 | 0.1 | 0.084 | 0.015104
6213 | ТП 238 | Медвенский РЭС | Курская область | п. Медвенка | 10/0,4 | 0.1 | 0.068838 | 0.029417
6214 | СКТП 003 | Курчатовский РЭС | Курская область | п.Прямицыно | 10/0,4 | 0.25 | 0.18832 | 0.058228
6215 | СКТП 377 | Курчатовский РЭС | Курская область | п.Прямицыно | 10/0,4 | 0.25 | 0.1622 | 0.082888
6216 | СКТП 361 | Курчатовский РЭС | Курская область | п.Прямицыно | 10/0,4 | 0.1 | 0.063471 | 0.034483
6217 | ТП 316 | Курчатовский РЭС | Курская область | п.Прямицыно | 10/0,4 | 0.1 | 0.06152 | 0.036325
6218 | ТП 326 | Курчатовский РЭС | Курская область | п.Прямицыно | 10/0,4 | 0.16 | 0.10093 | 0.055759
6219 | СКТП 222 | Курчатовский РЭС | Курская область | п.Прямицыно | 10/0,4 | 0.4 | 0.24758 | 0.14388
6220 | ТП 257 | Медвенский РЭС | Курская область | Высокский с/с., х.Кондратьевские Выселки | 10/0,4 | 0.063 | 0.041059 | 0.020712
6221 | ТП 009 | Курчатовский РЭС | Курская область | п.Прямицыно | 10/0,4 | 0.16 | 0.09682 | 0.059642
6222 | СКТП 011 | Курчатовский РЭС | Курская область | п.Прямицыно | 10/0,4 | 0.25 | 0.23948 | 0.0099278
6223 | ТП 290 | Курчатовский РЭС | Курская область | п.Прямицыно | 10/0,4 | 0.16 | 0.12497 | 0.033071
6224 | СКТП 348 | Курчатовский РЭС | Курская область | п.Прямицыно | 10/0,4 | 0.25 | 0.20221 | 0.04511
6225 | ТП 012 | Курчатовский РЭС | Курская область | п.Прямицыно | 10/0,4 | 0.25 | 0.18876 | 0.057815
6226 | СКТП 013 | Курчатовский РЭС | Курская область | п.Прямицыно | 10/0,4 | 0.25 | 0.2392 | 0.010197
6227 | ТП 014 | Курчатовский РЭС | Курская область | Черницынский с/с. | 10/0,4 | 0.25 | 0.19894 | 0.048204
6228 | ТП 304 | Курчатовский РЭС | Курская область | Черницынский с/с. | 10/0,4 | 0.16 | 0.11049 | 0.046735
6229 | ТП 299 | Медвенский РЭС | Курская область | п. Медвенка | 10/0,4 | 0.16 | 0.12717 | 0.030994
6230 | КТП 1167 Клюква | Курский РЭС | Курская область | Клюквинский с/с. | 10/0,4 | 0.25 | 0.18541 | 0.060969
6231 | ТП 346 | Медвенский РЭС | Курская область | Медвенский с/с., п.Медвенка | 10/0,4 | 0.25 | 0.18431 | 0.062007
6232 | ТП 127 Горшечное | Горшеченский РЭС | Курская область | рп.Горшечное | 10/0,4 | 0.1 | 0.086 | 0.013216
6233 | ТП 125 Горшечное | Горшеченский РЭС | Курская область | Горшеченкий с/с. | 10/0,4 | 0.25 | 0.16197 | 0.083097
6234 | ТП 131 Горшечное | Горшеченский РЭС | Курская область | Горшеченкий с/с. | 10/0,4 | 0.25 | 0.15297 | 0.091596
6235 | КТП 1168 Рышково клуб | Курский РЭС | Курская область | Клюквинский с/с. | 10/0,4 | 0.16 | 0.11473 | 0.042734
6236 | КТП 1169 Скважина МТФ | Курский РЭС | Курская область | Клюквинский с/с. | 10/0,4 | 0.25 | 0.13406 | 0.10945
6237 | ЗТП 128 Горшечное | Горшеченский РЭС | Курская область | Горшеченкий с/с. | 10/0,4 | 1.26 | 0.076786 | 0.52223
6238 | ТП 379 | Медвенский РЭС | Курская область | п. Медвенка | 10/0,4 | 0.4 | 0.24297 | 0.14823
6239 | КТП 1170 Ц. У. Клюква школа | Курский РЭС | Курская область | Клюквинский с/с. | 10/0,4 | 0.25 | 0.14313 | 0.10089
6240 | СКТП 424 | Курчатовский РЭС | Курская область | ул. Межевая | 10/0,4 | 0.06 | 0.055169 | 0.0045603
6241 | ТП 195 | Курчатовский РЭС | Курская область | ул. Октябрьская | 10/0,4 | 0.25 | 0.24083 | 0.0086542
6242 | ТП 196 | Курчатовский РЭС | Курская область | с. Черницыно | 10/0,4 | 0.16 | 0.14513 | 0.014035
6243 | ТП 405 | Курчатовский РЭС | Курская область | ул. Пушкарка | 10/0,4 | 0.1 | 0.087822 | 0.011496
6244 | ТП 396 | Медвенский РЭС | Курская область | Высокский с/с., х.Орешное | 10/0,4 | 0.16 | 0.080143 | 0.075385
6245 | ТП 197 | Курчатовский РЭС | Курская область | Черницынский с/с. | 10/0,4 | 0.25 | 0.17793 | 0.068031
6246 | ТП 198 | Курчатовский РЭС | Курская область | с. Черницыно | 10/0,4 | 0.16 | 0.12028 | 0.037496
6247 | ТП 404 | Курчатовский РЭС | Курская область | ул. Широкая | 10/0,4 | 0.16 | 0.12284 | 0.035077
6248 | ТП 199 | Курчатовский РЭС | Курская область | ул. Новомаслово | 10/0,4 | 0.1 | 0.090056 | 0.0093875
6249 | ТП 200 (П) | Курчатовский РЭС | Курская область | г.Курчатов | 10/0,4 | 0.8 | 0.01333 | 0.36502
6250 | ТП 270 | Курчатовский РЭС | Курская область | Черницынский с/с. | 10/0,4 | 0.063 | 0.036374 | 0.025134
6251 | КТП 1171 Мелзавод, скважина | Курский РЭС | Курская область | Клюквинский с/с. | 10/0,4 | 0.25 | 0.13313 | 0.11032
6252 | МТП 063 | Курчатовский РЭС | Курская область | Черницынский с/с. | 10/0,4 | 0.16 | 0.14339 | 0.01568
6253 | ТП 202 | Курчатовский РЭС | Курская область | Черницынский с/с. | 10/0,4 | 0.16 | 0.11734 | 0.040276
6254 | ТП 055 (П) | Курчатовский РЭС | Курская область | Черницынский с/с, Октябрьский район | 10/0,4 | 0.63 | 0.41749 | 0.20061
6255 | ТП 1172 Звягинцево-лес | Курский РЭС | Курская область | Клюквинский с/с. | 10/0,4 | 0.1 | 0.096768 | 0.0030514
6256 | ТП 203 | Курчатовский РЭС | Курская область | Черницынский с/с. | 10/0,4 | 0.063 | 0.063 | 0
6257 | ТП 332 | Курчатовский РЭС | Курская область | д.Анахино | 10/0,4 | 0.25 | 0.12949 | 0.11376
6258 | ТП 294 | Курчатовский РЭС | Курская область | д.Анахино | 10/0,4 | 0.1 | 0.052354 | 0.044978
6259 | ТП 407 | Медвенский РЭС | Курская область | Панинский с/с., х.Соломыковские Дворы | 10/0,4 | 0.025 | 0.01325 | 0.011092
6260 | ТП 277 | Курчатовский РЭС | Курская область | ул. Юбилейная | 10/0,4 | 0.16 | 0.11771 | 0.03992
6261 | ТП 269 | Курчатовский РЭС | Курская область | Черницынский с/с. | 10/0,4 | 0.16 | 0.10321 | 0.053609
6262 | ТП 408 | Курчатовский РЭС | Курская область | ул. Дружбы | 10/0,4 | 0.1 | 0.08239 | 0.016624
6263 | МТП 204 | Курчатовский РЭС | Курская область | ул. Школьная | 10/0,4 | 0.16 | 0.099612 | 0.057007
6264 | ТП 205 | Курчатовский РЭС | Курская область | Черницынский с/с. | 10/0,4 | 0.16 | 0.092609 | 0.063617
6265 | ТП 274 | Курчатовский РЭС | Курская область | Черницынский с/с. | 10/0,4 | 0.063 | 0.046363 | 0.015705
6266 | ТП 412 | Медвенский РЭС | Курская область | п. Медвенка | 10/0,4 | 1.26 | 0.049893 | 0.54762
6267 | ТП 272 | Курчатовский РЭС | Курская область | Черницынский с/с. | 10/0,4 | 0.1 | 0.099918 | 7.7778e-05
6268 | ТП 023 | Курчатовский РЭС | Курская область | ул. Дружбы | 10/0,4 | 0.1 | 0.084 | 0.015104
6269 | КТП 1174 Звягинцево-лог | Курский РЭС | Курская область | с.Звягинцево | 10/0,4 | 0.063 | 0.043947 | 0.017986
6270 | КТП 1175 Н. дома Звягинцево | Курский РЭС | Курская область | Клюквинский с/с. | 10/0,4 | 0.063 | 0.044794 | 0.017186
6271 | КТП 1176 Якунино-быт | Курский РЭС | Курская область | Клюквинский с/с. | 10/0,4 | 0.25 | 0.15765 | 0.087175
6272 | ТП 502 | Медвенский РЭС | Курская область | п. Медвенка | 10/0,4 | 0.25 | 0.15188 | 0.092629
6273 | ТП 504 | Медвенский РЭС | Курская область | п. Медвенка | 10/0,4 | 0.25 | 0.1665 | 0.078822
6274 | ТП 505 | Медвенский РЭС | Курская область | п. Медвенка | 10/0,4 | 0.1 | 0.093 | 0.006608
6275 | ТП 506 | Медвенский РЭС | Курская область | п. Медвенка | 10/0,4 | 0.5 | 0.056959 | 0.18223
6276 | ТП 1163 Долгое-магазин | Курский РЭС | Курская область | Клюквинский с/с. | 10/0,4 | 0.1 | 0.0867 | 0.012556
6277 | ТП 516 | Медвенский РЭС | Курская область | п. Медвенка | 10/0,4 | 0.25 | 0.15588 | 0.088853
6278 | ТП 508 | Медвенский РЭС | Курская область | п. Медвенка | 10/0,4 | 0.063 | 0.046454 | 0.015619
6279 | ТП 517 | Медвенский РЭС | Курская область | Медвенский с/с., п.Медвенка | 10/0,4 | 0.25 | 0.15361 | 0.090992
6280 | ТП 512 | Медвенский РЭС | Курская область | п. Медвенка | 10/0,4 | 0.25 | 0.16674 | 0.078593
6281 | ТП 518 | Медвенский РЭС | Курская область | п. Медвенка | 10/0,4 | 0.25 | 0.17616 | 0.069708
6282 | КТП 1164 Дурнево-магазин | Курский РЭС | Курская область | Клюквинский с/с. | 10/0,4 | 1.6 | 0.8735 | 0.68582
6283 | ТП 509 | Медвенский РЭС | Курская область | Медвенский с/с., п.Медвенка | 10/0,4 | 0.16 | 0.12812 | 0.030098
6284 | ТП 533 | Медвенский РЭС | Курская область | п. Медвенка | 10/0,4 | 0.16 | 0.10457 | 0.052327
6285 | ТП 510 | Медвенский РЭС | Курская область | п. Медвенка | 10/0,4 | 0.16 | 0.12513 | 0.032919
6286 | ТП 511 | Медвенский РЭС | Курская область | п. Медвенка | 10/0,4 | 0.25 | 0.14206 | 0.1019
6287 | ТП 167 | Курчатовский РЭС | Курская область | д.Малая Долженкова 2-я | 10/0,4 | 0.1 | 0.060946 | 0.036867
6288 | ТП 273 | Курчатовский РЭС | Курская область | Старковский с/с. | 10/0,4 | 0.063 | 0.041302 | 0.020483
6289 | ТП 297 | Курчатовский РЭС | Курская область | Старковский с/с. | 10/0,4 | 0.16 | 0.089017 | 0.067007
6290 | ТП 163 | Курчатовский РЭС | Курская область | д.Перькова | 10/0,4 | 0.04 | 0.02119 | 0.017756
6291 | ТП 161 | Курчатовский РЭС | Курская область | Старковский с/с. | 10/0,4 | 0.04 | 0.027954 | 0.011372
6292 | ТП 160 | Курчатовский РЭС | Курская область | Старковский с/с. | 10/0,4 | 0.063 | 0.040819 | 0.020939
6293 | КТП 1165 Дурнево | Курский РЭС | Курская область | Клюквинский с/с. | 10/0,4 | 0.1 | 0.075478 | 0.023149
6294 | КТП 1201 176.209 Халино-лог | Курский РЭС | Курская область | Клюквинский с/с. | 10/0,4 | 0.1 | 0.064988 | 0.033051
6295 | КТП 1179 176.209 Халино-лог-2 | Курский РЭС | Курская область | с.Халино | 10/0,4 | 0.1 | 0.053597 | 0.043804
6296 | КТП 1181 176.209 Халино | Курский РЭС | Курская область | Клюквинский с/с. | 10/0,4 | 0.1 | 0.07457 | 0.024006
6297 | КТП 1182 176.209 Халино пасека | Курский РЭС | Курская область | с.Халино | 10/0,4 | 0.1 | 0.069703 | 0.0286
6298 | ТП 1180 Халино-магазин | Курский РЭС | Курская область | с.Халино | 10/0,4 | 0.1 | 0.062179 | 0.035703
6299 | ЗТП 315 (422.02-1/2х160) п.Лазурный | Курский РЭС | Курская область | п. Лазурный | 10/0,4 | 0.32 | 0.054434 | 0.099654
6300 | ТП331.5 1/400 Боево СТФ | Золотухинский РЭС | Курская область | Дмитриевский с/с., д.Боево | 10/0,4 | 0.4 | 0.20189 | 0.18702
6301 | ТП331.5 3/100 Боево | Золотухинский РЭС | Курская область | Дмитриевский с/с., д.Боево | 10/0,4 | 0.1 | 0.060474 | 0.037312
6302 | ТП331.5 4/100 Школа Боево | Золотухинский РЭС | Курская область | Дмитриевский с/с., д.Боево | 10/0,4 | 0.1 | 0.0659 | 0.03219
6303 | ТП331.5 2/63 Нов. пос. Боево | Золотухинский РЭС | Курская область | Дмитриевский с/с., д.Боево | 10/0,4 | 0.16 | 0.092522 | 0.063699
6304 | ТП331.5 5/63 Боево | Золотухинский РЭС | Курская область | Дмитриевский с/с., д.Боево | 10/0,4 | 0.063 | 0.039826 | 0.021876
6305 | КТП-10кВ Ф 462 7/160 | Советский РЭС | Курская область | Советский с/с. | 10/0,4 | 0.16 | 0.10981 | 0.047381
6306 | КТП-10кВ Ф 462 8/250 | Советский РЭС | Курская область | Советский с/с. | 10/0,4 | 0.25 | 0.21763 | 0.030556
6307 | ТП 228 (334.2) СТФ | Золотухинский РЭС | Курская область | Ануфриевский с/с., д.1-я Казанка | 10/0,4 | 0.25 | 0.213 | 0.034928
6308 | ТП 231 (334.2 Магазин) | Золотухинский РЭС | Курская область | Ануфриевский с/с., д.1-я Казанка | 10/0,4 | 0.25 | 0.14598 | 0.098194
6309 | КТП-10кВ Ф 462 10/63 | Советский РЭС | Курская область | Советский с/с. | 10/0,4 | 0.063 | 0.054899 | 0.0076471
6310 | ТП 233 (334.2) Школа | Золотухинский РЭС | Курская область | Ануфриевский с/с., д.1-я Казанка | 10/0,4 | 0.25 | 0.16167 | 0.083379
6311 | КТП-10кВ Ф 462 12/100 | Советский РЭС | Курская область | Советский с/с. | 10/0,4 | 0.1 | 0.055816 | 0.04171
6312 | КТП-10кВ Ф 462 13/63 | Советский РЭС | Курская область | Советский с/с. | 10/0,4 | 0.063 | 0.04111 | 0.020664
6313 | ТП 230 (334.2) Мех.мастерские | Золотухинский РЭС | Курская область | Ануфриевский с/с | 10/0,4 | 0.25 | 0.14479 | 0.099321
6314 | ТП 227 (334.2) 1-я Казанка | Золотухинский РЭС | Курская область | Ануфриевский с/с., д.1-я Казанка | 10/0,4 | 0.1 | 0.052704 | 0.044647
6315 | КТП-10кВ Ф 4111 2/100 | Советский РЭС | Курская область | Н.Грайворонский с/с. | 10/0,4 | 0.63 | 0.3331 | 0.28027
6316 | КТП-10кВ Ф 4111 4/250 | Советский РЭС | Курская область | Н.Грайворонский с/с. | 10/0,4 | 0.25 | 0.12889 | 0.11433
6317 | КТП-10кВ Ф 4111 5/100 | Советский РЭС | Курская область | Н.Грайворонский с/с. | 10/0,4 | 0.1 | 0.075496 | 0.023132
6318 | КТП-10кВ Ф 4111 6/63 | Советский РЭС | Курская область | Н.Грайворонский с/с. | 10/0,4 | 0.063 | 0.036264 | 0.025239
6319 | ЦРП 10кВ "Сафоновка" ф.637 | Кореневский РЭС | Курская область | Шептуховский с/с. | 10/0,4 | 0.32 | 0.0023614 | 0.14881
6320 | КТП-10кВ Ф 4111 7/63 | Советский РЭС | Курская область | Н.Грайворонский с/с. | 10/0,4 | 0.063 | 0.033008 | 0.028312
6321 | КТП-10кВ Ф 4111 8/60 | Советский РЭС | Курская область | Н.Грайворонский с/с. | 10/0,4 | 0.06 | 0.033472 | 0.025042
6322 | ТП334.2 8/160 Новый ток | Золотухинский РЭС | Курская область | Ануфриевский с/с., д.1-я Казанка | 10/0,4 | 0.16 | 0.09027 | 0.065826
6323 | КТП-10кВ Ф 435 1/40 | Советский РЭС | Курская область | В.Рогозецкий с/с. | 10/0,4 | 0.04 | 0.024337 | 0.014786
6324 | КТП-10кВ Ф 435 2/160 | Советский РЭС | Курская область | В.Рогозецкий с/с. | 10/0,4 | 0.16 | 0.11117 | 0.046092
6325 | КТП-10кВ Ф 435 3/250 | Советский РЭС | Курская область | В.Рогозецкий с/с. | 10/0,4 | 0.25 | 0.14917 | 0.095187
6326 | КТП-10кВ Ф 435 5/100 | Советский РЭС | Курская область | В.Рогозецкий с/с. | 10/0,4 | 0.1 | 0.058251 | 0.039411
6327 | КТП-10кВ Ф 435 6/100 | Советский РЭС | Курская область | В.Рогозецкий с/с. | 10/0,4 | 0.1 | 0.05914 | 0.038572
6328 | КТП-10кВ Ф 459 1/100 | Советский РЭС | Курская область | Александровский с/с. | 10/0,4 | 0.1 | 0.055466 | 0.04204
6329 | КТП-10кВ Ф 459 5/40 | Советский РЭС | Курская область | Александровский с/с. | 10/0,4 | 0.04 | 0.029669 | 0.0097522
6330 | ТП 346 (1.7.11-06/100 с.Пробожье) | Дмитриевский РЭС | Курская область | Поповкинский с/с. | 10/0,4 | 0.1 | 0.051514 | 0.045771
6331 | ТП 210 (333.8) Школа | Золотухинский РЭС | Курская область | Дмитриевский с/с., д.1-е Конево | 10/0,4 | 0.16 | 0.084801 | 0.070988
6332 | ТП 211 (333.8) д.Александровка | Золотухинский РЭС | Курская область | Дмитриевский с/с., д.Александровка | 10/0,4 | 0.16 | 0.087381 | 0.068552
6333 | ТП 214 (333.8) д.Конево | Золотухинский РЭС | Курская область | Дмитриевский с/с., д.1-е Конево | 10/0,4 | 0.1 | 0.056004 | 0.041532
6334 | ТП 215 (333.8) д.Конево | Золотухинский РЭС | Курская область | Дмитриевский с/с., д.1-е Конево | 10/0,4 | 0.063 | 0.063 | 0
6335 | ТП 216 (333.8) | Золотухинский РЭС | Курская область | Дмитриевский с/с., д.1-е Конево | 10/0,4 | 0.16 | 0.083194 | 0.072505
6336 | ТП 217 (333.8) Ток | Золотухинский РЭС | Курская область | Дмитриевский с/с., д.1-е Конево | 10/0,4 | 0.16 | 0.084764 | 0.071023
6337 | ТП 218 (333.8) Мастерские | Золотухинский РЭС | Курская область | Дмитриевский с/с., д.1-е Конево | 10/0,4 | 0.063 | 0.03465 | 0.026762
6338 | ТП 212 (333.8) д.Арсеньевка | Золотухинский РЭС | Курская область | Дмитриевский с/с., д.1-е Конево | 10/0,4 | 0.063 | 0.034734 | 0.026683
6339 | ТП 213 (333.8) д.Арсеньевка | Золотухинский РЭС | Курская область | Дмитриевский с/с., д.1-е Конево | 10/0,4 | 0.063 | 0.034615 | 0.026796
6340 | ТП 260 база РЭС | Дмитриевский РЭС | Курская область | г.Дмитриев | 10/0,4 | 0.1 | 0.050146 | 0.047063
6341 | ТП 530 | Дмитриевский РЭС | Курская область | Новопершинский с/с. | 10/0,4 | 0.04 | 0.023025 | 0.016024
6342 | ТП 480 (1.14.1-04/160 с.Черневка) | Дмитриевский РЭС | Курская область | Первоавгустовский с/с. | 10/0,4 | 0.16 | 0.082754 | 0.07292
6343 | ТП 482 (1.14.1-03/63 с.Черневка) | Дмитриевский РЭС | Курская область | Первоавгустовский с/с. | 10/0,4 | 0.063 | 0.037214 | 0.024342
6344 | ТП 268 (1.6.6-07/250) с.Кр.Дубрава | Дмитриевский РЭС | Курская область | Новопершинский с/с. | 10/0,4 | 0.25 | 0.16587 | 0.079421
6345 | ТП 239 (334.7) д.Индюховка | Золотухинский РЭС | Курская область | Ануфриевский с/с., д.Индюховка | 10/0,4 | 0.16 | 0.084929 | 0.070867
6346 | ТП 240 (334.7) д.Ивановка СТФ | Золотухинский РЭС | Курская область | Ануфриевский с/с., д.Ивановка | 10/0,4 | 0.16 | 0.081635 | 0.073977
6347 | ТП 241 (334.7) д.Ивановка быт | Золотухинский РЭС | Курская область | Ануфриевский с/с., д.Ивановка | 10/0,4 | 0.1 | 0.057443 | 0.040174
6348 | ТП 242 (334.7) д.Седмиховка МТФ | Золотухинский РЭС | Курская область | Ануфриевский с/с., д.Седмиховка | 10/0,4 | 0.016 | 0.0092903 | 0.0063339
6349 | ТП 243 (334.7) Ток | Золотухинский РЭС | Курская область | Ануфриевский с/с., д.Седмиховка | 10/0,4 | 0.25 | 0.20203 | 0.045281
6350 | ТП 244 (334.7) Школа | Золотухинский РЭС | Курская область | Ануфриевский с/с., д.Седмиховка | 10/0,4 | 0.16 | 0.13927 | 0.019571
6351 | ТП 248 (334.7) д.Матвеевка быт | Золотухинский РЭС | Курская область | Донской с/с., д.Матвеевка | 10/0,4 | 0.063 | 0.03215 | 0.029122
6352 | ТП 245 (334.7) Магазин | Золотухинский РЭС | Курская область | Ануфриевский с/с., д.1-я Казанка | 10/0,4 | 0.1 | 0.062815 | 0.035103
6353 | ТП 247 (334.7) д.Марфинка МТФ | Золотухинский РЭС | Курская область | Ануфриевский с/с., д.Марфинка | 10/0,4 | 0.1 | 0.050912 | 0.046339
6354 | ТП 246 (334.7) Марфинка быт | Золотухинский РЭС | Курская область | Ануфриевский с/с., д.Марфинка | 10/0,4 | 0.063 | 0.036704 | 0.024823
6355 | ТП 389 (1.8.12-14/100) с.Поповкино | Дмитриевский РЭС | Курская область | Поповкинский с/с. | 10/0,4 | 0.1 | 0.050864 | 0.046385
6356 | ТП 246 с.Береза /АВМ | Дмитриевский РЭС | Курская область | Старогородский с/с. | 10/0,4 | 0.25 | 0.13855 | 0.10521
6357 | ТП 011п.Мартовский | Дмитриевский РЭС | Курская область | Поповкинский с/с. | 10/0,4 | 0.06 | 0.032138 | 0.026302
6358 | ТП 367 | Дмитриевский РЭС | Курская область | Поповкинский с/с. | 10/0,4 | 0.25 | 0.12895 | 0.11427
6359 | ТП 1050 | Золотухинский РЭС | Курская область | Поныровский с/с., с.2-е Поныри | 10/0,4 | 0.25 | 0.15487 | 0.0898
6360 | ТП 1051 | Золотухинский РЭС | Курская область | Поныровский с/с., с.2-е Поныри | 10/0,4 | 0.063 | 0.043248 | 0.018646
6361 | ТП 1053 | Золотухинский РЭС | Курская область | Поныровский с/с., с.2-е Поныри | 10/0,4 | 0.1 | 0.062846 | 0.035074
6362 | ТП 1052 | Золотухинский РЭС | Курская область | Поныровский с/с., с.2-е Поныри | 10/0,4 | 0.063 | 0.031526 | 0.029711
6363 | ТП 1054 | Золотухинский РЭС | Курская область | Поныровский с/с., с.2-е Поныри | 10/0,4 | 0.25 | 0.13049 | 0.11282
6364 | ТП 1055 | Золотухинский РЭС | Курская область | Поныровский с/с., с.2-е Поныри | 10/0,4 | 0.1 | 0.056487 | 0.041076
6365 | ТП 489 (1.14.2-03/63) с.Неварь /баня/ | Дмитриевский РЭС | Курская область | Первоавгустовский с/с. | 10/0,4 | 0.063 | 0.031925 | 0.029335
6366 | ТП 490 (1.14.2-11/40) с.Г.Кузнецовка | Дмитриевский РЭС | Курская область | Крупецкой с/с. | 10/0,4 | 0.063 | 0.051 | 0.011328
6367 | ТП 1056 | Золотухинский РЭС | Курская область | Поныровский с/с., с.2-е Поныри | 10/0,4 | 0.063 | 0.036545 | 0.024973
6368 | ТП 1057 | Золотухинский РЭС | Курская область | Поныровский с/с., с.2-е Поныри | 10/0,4 | 0.16 | 0.098991 | 0.057592
6369 | ТП 1059 | Золотухинский РЭС | Курская область | Поныровский с/с., с.2-е Поныри | 10/0,4 | 0.1 | 0.053868 | 0.043549
6370 | ТП 1060 | Золотухинский РЭС | Курская область | Поныровский с/с., с.2-е Поныри | 10/0,4 | 0.1 | 0.072981 | 0.025506
6371 | ТП 544 с. Новоалексеевка | Дмитриевский РЭС | Курская область | Новопершинский с/с. | 10/0,4 | 0.16 | 0.081896 | 0.07373
6372 | ТП 1061 | Золотухинский РЭС | Курская область | Поныровский с/с., с.2-е Поныри | 10/0,4 | 0.25 | 0.12529 | 0.11773
6373 | ТП 1062 | Золотухинский РЭС | Курская область | Поныровский с/с., с.2-е Поныри | 10/0,4 | 0.25 | 0.13576 | 0.10784
6374 | ТП 1065 | Золотухинский РЭС | Курская область | Поныровский с/с., с.2-е Поныри | 10/0,4 | 0.25 | 0.13368 | 0.10981
6375 | ТП 1063 | Золотухинский РЭС | Курская область | Поныровский с/с., с.2-е Поныри | 10/0,4 | 0.25 | 0.13184 | 0.11155
6376 | ТП 1064 | Золотухинский РЭС | Курская область | Поныровский с/с., с.2-е Поныри | 10/0,4 | 0.063 | 0.050365 | 0.011928
6377 | ТП 1162 | Золотухинский РЭС | Курская область | Поныровский с/с., с.2-е Поныри | 10/0,4 | 0.1 | 0.053613 | 0.043789
6378 | ТП 1161 | Золотухинский РЭС | Курская область | Поныровский с/с., с.2-е Поныри | 10/0,4 | 0.1 | 0.053163 | 0.044214
6379 | ТП 1164 | Золотухинский РЭС | Курская область | Поныровский с/с., с.1-е Поныри | 10/0,4 | 0.1 | 0.051682 | 0.045613
6380 | ТП 1080 | Золотухинский РЭС | Курская область | Возовской с/с., п.Возы | 10/0,4 | 0.25 | 0.12598 | 0.11707
6381 | ТП 1082 | Золотухинский РЭС | Курская область | Возовской с/с., п.Возы | 10/0,4 | 0.4 | 0.25934 | 0.13278
6382 | ТП 1083 | Золотухинский РЭС | Курская область | Возовской с/с., с.Брусовое | 10/0,4 | 0.25 | 0.12929 | 0.11395
6383 | ТП 1084 | Золотухинский РЭС | Курская область | Возовской с/с., с.Брусовое | 10/0,4 | 0.1 | 0.060206 | 0.037565
6384 | ТП 1085 | Золотухинский РЭС | Курская область | Возовской с/с., п.Возы | 10/0,4 | 0.16 | 0.080374 | 0.075167
6385 | ТП 1086 | Золотухинский РЭС | Курская область | Возовской с/с., с.Брусовое | 10/0,4 | 0.25 | 0.1351 | 0.10846
6386 | ТП 1087 | Золотухинский РЭС | Курская область | Возовской с/с., с.Брусовое | 10/0,4 | 0.25 | 0.1449 | 0.099215
6387 | КТП 13/63 ВЛ 10кВ 649.17 | Золотухинский РЭС | Курская область | Возовской с/с., п.Возы | 10/0,4 | 0.063 | 0.040682 | 0.021068
6388 | КТП 16/100 ВЛ 10кВ 649.17 | Золотухинский РЭС | Курская область | Возовской с/с., с.Брусовое | 10/0,4 | 0.1 | 0.053877 | 0.04354
6389 | КТП 15/250 ВЛ 10кВ 649.17 | Золотухинский РЭС | Курская область | Возовской с/с., с.Брусовое | 10/0,4 | 0.1 | 0.054303 | 0.043138
6390 | ТП 1091 | Золотухинский РЭС | Курская область | Возовской с/с., п.Возы | 10/0,4 | 0.063 | 0.035643 | 0.025825
6391 | ТП 1092 | Золотухинский РЭС | Курская область | Возовской с/с., с.Брусовое | 10/0,4 | 0.1 | 0.054018 | 0.043407
6392 | ТП 1094 | Золотухинский РЭС | Курская область | Горяйновский с/с., с.Горяйново | 10/0,4 | 0.1 | 0.064196 | 0.033799
6393 | ТП 1095 | Золотухинский РЭС | Курская область | Горяйновский с/с., с.Горяйново | 10/0,4 | 0.063 | 0.033389 | 0.027953
6394 | ТП 1096 | Золотухинский РЭС | Курская область | Горяйновский с/с., с.Горяйново | 10/0,4 | 0.25 | 0.12919 | 0.11404
6395 | ТП 1100 | Золотухинский РЭС | Курская область | Горяйновский с/с., с.Горяйново | 10/0,4 | 0.063 | 0.039329 | 0.022346
6396 | ТП 1099 | Золотухинский РЭС | Курская область | Горяйновский с/с., с.Горяйново | 10/0,4 | 0.25 | 0.13597 | 0.10764
6397 | ТП 1097 | Золотухинский РЭС | Курская область | Горяйновский с/с., с.Горяйново | 10/0,4 | 0.1 | 0.07351 | 0.025007
6398 | ТП 1098 | Золотухинский РЭС | Курская область | Горяйновский с/с., с.Горяйново | 10/0,4 | 0.4 | 0.20832 | 0.18094
6399 | ТП 1101 | Золотухинский РЭС | Курская область | Горяйновский с/с., с.Горяйново | 10/0,4 | 0.1 | 0.051243 | 0.046026
6400 | ТП 1103 | Золотухинский РЭС | Курская область | Горяйновский с/с., с.Горяйново | 10/0,4 | 0.063 | 0.039368 | 0.022308
6401 | ТП 1102 | Золотухинский РЭС | Курская область | Горяйновский с/с., с.Горяйново | 10/0,4 | 0.1 | 0.055514 | 0.041994
6402 | ТП 1104 | Золотухинский РЭС | Курская область | Горяйновский с/с., с.Горяйново | 10/0,4 | 0.1 | 0.058932 | 0.038768
6403 | ТП 1106 | Золотухинский РЭС | Курская область | Горяйновский с/с., с.Горяйново | 10/0,4 | 0.16 | 0.08245 | 0.073207
6404 | ТП 1112 | Золотухинский РЭС | Курская область | В.Смородинский с/с., д.Нижне Смородино | 10/0,4 | 0.063 | 0.033552 | 0.027798
6405 | ТП 1113 | Золотухинский РЭС | Курская область | В.Смородинский с/с., д.Нижне Смородино | 10/0,4 | 0.063 | 0.033505 | 0.027843
6406 | ТП 1114 | Золотухинский РЭС | Курская область | В.Смородинский с/с., д.Нижне Смородино | 10/0,4 | 0.1 | 0.056965 | 0.040625
6407 | ТП 1108 | Золотухинский РЭС | Курская область | В.Смородинский с/с., д.Нижне Смородино | 10/0,4 | 0.063 | 0.031682 | 0.029564
6408 | ТП 1111 | Золотухинский РЭС | Курская область | В.Смородинский с/с., д.Нижне Смородино | 10/0,4 | 0.063 | 0.032802 | 0.028507
6409 | ТП 1110 | Золотухинский РЭС | Курская область | В.Смородинский с/с., д.Нижне Смородино | 10/0,4 | 0.1 | 0.050774 | 0.046469
6410 | ТП 1109 | Золотухинский РЭС | Курская область | В.Смородинский с/с., д.Нижне Смородино | 10/0,4 | 0.063 | 0.032882 | 0.028432
6411 | ТП 1115 | Золотухинский РЭС | Курская область | В.Смородинский с/с., д.Нижне Смородино | 10/0,4 | 0.16 | 0.08 | 0.07552
6412 | ТП 1120 | Золотухинский РЭС | Курская область | В.Смородинский с/с., д.Нижне Смородино | 10/0,4 | 0.25 | 0.1264 | 0.11668
6413 | ТП 1121 | Золотухинский РЭС | Курская область | В.Смородинский с/с., д.Нижне Смородино | 10/0,4 | 0.16 | 0.086864 | 0.069041
6414 | ТП 1122 | Золотухинский РЭС | Курская область | В.Смородинский с/с., д.Нижне Смородино | 10/0,4 | 0.063 | 0.033317 | 0.028021
6415 | ТП 1116 | Золотухинский РЭС | Курская область | В.Смородинский с/с., д.Нижне Смородино | 10/0,4 | 0.1 | 0.058369 | 0.0393
6416 | ТП 1117 | Золотухинский РЭС | Курская область | В.Смородинский с/с., д.Нижне Смородино | 10/0,4 | 0.1 | 0.050294 | 0.046922
6417 | ТП 1118 | Золотухинский РЭС | Курская область | В.Смородинский с/с., д.Нижне Смородино | 10/0,4 | 0.16 | 0.083856 | 0.07188
6418 | ТП 1123 | Золотухинский РЭС | Курская область | В.Смородинский с/с., д.Нижне Смородино | 10/0,4 | 0.063 | 0.034547 | 0.02686
6419 | ТП 1124 | Золотухинский РЭС | Курская область | В.Смородинский с/с., д.Нижне Смородино | 10/0,4 | 0.1 | 0.058732 | 0.038957
6420 | ТП 1125 | Золотухинский РЭС | Курская область | В.Смородинский с/с., д.Нижне Смородино | 10/0,4 | 0.1 | 0.05709 | 0.040507
6421 | ТП 1126 | Золотухинский РЭС | Курская область | В.Смородинский с/с., д.Нижне Смородино | 10/0,4 | 0.16 | 0.087401 | 0.068534
6422 | СТП 1127 | Золотухинский РЭС | Курская область | В.Смородинский с/с., д.Нижне Смородино | 10/0,4 | 0.063 | 0.035658 | 0.025811
6423 | ТП 1128 | Золотухинский РЭС | Курская область | В.Смородинский с/с., д.Нижне Смородино | 10/0,4 | 0.1 | 0.050356 | 0.046864
6424 | ТП 1129 | Золотухинский РЭС | Курская область | В.Смородинский с/с., д.Нижне Смородино | 10/0,4 | 0.063 | 0.032336 | 0.028947
6425 | ТП 1130 | Золотухинский РЭС | Курская область | В.Смородинский с/с., д.Верхне Смородино | 10/0,4 | 0.16 | 0.089213 | 0.066823
6426 | ТП 1131 | Золотухинский РЭС | Курская область | В.Смородинский с/с., д.Верхне Смородино | 10/0,4 | 0.063 | 0.03311 | 0.028217
6427 | ТП 1132 | Золотухинский РЭС | Курская область | В.Смородинский с/с., д.Верхне Смородино | 10/0,4 | 0.04 | 0.021383 | 0.017574
6428 | ТП 1133 | Золотухинский РЭС | Курская область | В.Смородинский с/с., д.Верхне Смородино | 10/0,4 | 0.1 | 0.053132 | 0.044243
6429 | ТП 1134 | Золотухинский РЭС | Курская область | В.Смородинский с/с., д.Верхне Смородино | 10/0,4 | 0.063 | 0.033805 | 0.02756
6430 | ТП 1135 | Золотухинский РЭС | Курская область | В.Смородинский с/с., д.Верхне Смородино | 10/0,4 | 0.063 | 0.03234 | 0.028943
6431 | ТП 1136 | Золотухинский РЭС | Курская область | В.Смородинский с/с., д.Верхне Смородино | 10/0,4 | 0.1 | 0.051164 | 0.046101
6432 | ТП 1137 | Золотухинский РЭС | Курская область | В.Смородинский с/с., д.Верхне Смородино | 10/0,4 | 0.1 | 0.05 | 0.0472
6433 | ТП 1138 | Золотухинский РЭС | Курская область | Возовской с/с., п.Возы | 10/0,4 | 0.1 | 0.063455 | 0.034499
6434 | ТП 1140 | Золотухинский РЭС | Курская область | Возовской с/с., п.Возы | 10/0,4 | 0.1 | 0.063299 | 0.034646
6435 | ТП 1141 | Золотухинский РЭС | Курская область | Возовской с/с., п.Возы | 10/0,4 | 0.063 | 0.036436 | 0.025076
6436 | ТП 1187 | Золотухинский РЭС | Курская область | В.Смородинский с/с., д.Верхне Смородино | 10/0,4 | 0.25 | 0.13045 | 0.11286
6437 | ТП 1188 | Золотухинский РЭС | Курская область | В.Смородинский с/с., д.Верхне Смородино | 10/0,4 | 0.16 | 0.094176 | 0.062138
6438 | ТП 1189 | Золотухинский РЭС | Курская область | В.Смородинский с/с., д.Верхне Смородино | 10/0,4 | 0.063 | 0.033616 | 0.027739
6439 | ТП 1190 | Золотухинский РЭС | Курская область | В.Смородинский с/с., д.Верхне Смородино | 10/0,4 | 0.063 | 0.034234 | 0.027155
6440 | ТП 1191 | Золотухинский РЭС | Курская область | В.Смородинский с/с., д.Верхне Смородино | 10/0,4 | 0.1 | 0.075269 | 0.023346
6441 | ТП 1192 | Золотухинский РЭС | Курская область | В.Смородинский с/с., д.Верхне Смородино | 10/0,4 | 0.1 | 0.052075 | 0.045242
6442 | ТП 1193 | Золотухинский РЭС | Курская область | В.Смородинский с/с., д.Верхне Смородино | 10/0,4 | 0.1 | 0.052732 | 0.044621
6443 | ТП 1194 | Золотухинский РЭС | Курская область | В.Смородинский с/с., д.Верхне Смородино | 10/0,4 | 0.1 | 0.051139 | 0.046125
6444 | ТП 1175 | Золотухинский РЭС | Курская область | Первомайский с/с., с.Березовец | 10/0,4 | 0.16 | 0.083652 | 0.072073
6445 | ТП 1176 | Золотухинский РЭС | Курская область | Первомайский с/с., с.Березовец | 10/0,4 | 0.25 | 0.1329 | 0.11054
6446 | ТП 1178 | Золотухинский РЭС | Курская область | Первомайский с/с., с.Березовец | 10/0,4 | 0.1 | 0.059512 | 0.038221
6447 | ТП 1179 | Золотухинский РЭС | Курская область | Первомайский с/с., с.Березовец | 10/0,4 | 0.063 | 0.039152 | 0.022512
6448 | ТП 1177 | Золотухинский РЭС | Курская область | Первомайский с/с., с.Березовец | 10/0,4 | 0.16 | 0.083836 | 0.071899
6449 | ТП 1180 | Золотухинский РЭС | Курская область | Первомайский с/с., с.Березовец | 10/0,4 | 0.1 | 0.050249 | 0.046965
6450 | ТП 1181 | Золотухинский РЭС | Курская область | Первомайский с/с., с.Березовец | 10/0,4 | 0.1 | 0.065363 | 0.032697
6451 | ТП 1182 | Золотухинский РЭС | Курская область | Первомайский с/с., с.Березовец | 10/0,4 | 0.063 | 0.045973 | 0.016074
6452 | ТП 1183 | Золотухинский РЭС | Курская область | Первомайский с/с., с.Березовец | 10/0,4 | 0.063 | 0.034269 | 0.027122
6453 | ТП 1184 | Золотухинский РЭС | Курская область | Первомайский с/с., с.Березовец | 10/0,4 | 0.1 | 0.05326 | 0.044122
6454 | ТП 1185 | Золотухинский РЭС | Курская область | Первомайский с/с., с.Березовец | 10/0,4 | 0.1 | 0.053347 | 0.04404
6455 | КТП 7/100 ВЛ 10кВ №06 ПС Маяк | Золотухинский РЭС | Курская область | Первомайский с/с., с.Первомайское | 10/0,4 | 0.1 | 0.051305 | 0.045968
6456 | ТП 1144 | Золотухинский РЭС | Курская область | Первомайский с/с., с.Первомайское | 10/0,4 | 0.1 | 0.07848 | 0.020315
6457 | КТП 2/160 ВЛ 10кВ №06 ПС Маяк | Золотухинский РЭС | Курская область | Первомайский с/с., с.Первомайское | 10/0,4 | 0.16 | 0.088219 | 0.067762
6458 | КТП 3/250 ВЛ 10кВ №06 ПС Маяк | Золотухинский РЭС | Курская область | Первомайский с/с., с.Первомайское | 10/0,4 | 0.25 | 0.13131 | 0.11204
6459 | КТП 4/160 ВЛ 10кВ №06 ПС Маяк | Золотухинский РЭС | Курская область | Первомайский с/с., с.Первомайское | 10/0,4 | 0.16 | 0.090353 | 0.065746
6460 | КТП 5/100 ВЛ 10кВ №06 ПС Маяк | Золотухинский РЭС | Курская область | Первомайский с/с., с.Первомайское | 10/0,4 | 0.1 | 0.054036 | 0.04339
6461 | ТП 1172 | Золотухинский РЭС | Курская область | Поныровский с/с., п.Поныри | 10/0,4 | 0.16 | 0.086194 | 0.069673
6462 | ТП 1173 | Золотухинский РЭС | Курская область | Поныровский с/с., п.Поныри | 10/0,4 | 0.25 | 0.13097 | 0.11236
6463 | ТП 1174 | Золотухинский РЭС | Курская область | Поныровский с/с., п.Поныри | 10/0,4 | 0.25 | 0.12987 | 0.11341
6464 | ТП 1166 | Золотухинский РЭС | Курская область | Поныровский с/с., с.1-е Поныри | 10/0,4 | 0.16 | 0.095566 | 0.060826
6465 | ТП 1167 | Золотухинский РЭС | Курская область | Поныровский с/с., с.1-е Поныри | 10/0,4 | 0.1 | 0.057137 | 0.040462
6466 | ТП 1142 | Золотухинский РЭС | Курская область | Первомайский с/с., с.Первомайское | 10/0,4 | 0.25 | 0.12971 | 0.11355
6467 | ТП 195 (333.2) Магазин | Золотухинский РЭС | Курская область | Дмитриевский с/с., д.Сергиевка | 10/0,4 | 0.1 | 0.058102 | 0.039551
6468 | ТП 196 (333.2) Ток | Золотухинский РЭС | Курская область | Дмитриевский с/с., д.Сергиевка | 10/0,4 | 0.4 | 0.20783 | 0.18141
6469 | ТП 197 (333.2) МТФ | Золотухинский РЭС | Курская область | Дмитриевский с/с., д.Сергиевка | 10/0,4 | 0.4 | 0.202 | 0.18691
6470 | ТП 198 (333.2) Жил. пос | Золотухинский РЭС | Курская область | Дмитриевский с/с., д.Сергиевка | 10/0,4 | 0.16 | 0.086547 | 0.069339
6471 | ТП 200 (333.2) х.Бурцев | Золотухинский РЭС | Курская область | Дмитриевский с/с., х.Бурцев | 10/0,4 | 0.063 | 0.036185 | 0.025314
6472 | ТП 201 (333.2) д.Родительское | Золотухинский РЭС | Курская область | Дмитриевский с/с., д.Родительское | 10/0,4 | 0.25 | 0.12895 | 0.11427
6473 | ТП 202 (333.2) д.Федоровка | Золотухинский РЭС | Курская область | Дмитриевский с/с., д.Федоровка | 10/0,4 | 0.1 | 0.0501 | 0.047106
6474 | ТП 204 (333.2) д.Сухая Неполка | Золотухинский РЭС | Курская область | Дмитриевский с/с., д.Сухая Неполка | 10/0,4 | 0.1 | 0.066851 | 0.031293
6475 | ТП 203 (333.2) д.Неполка | Золотухинский РЭС | Курская область | Дмитриевский с/с., д.Сухая Неполка | 10/0,4 | 0.1 | 0.061655 | 0.036197
6476 | ТП 205 (333.2) д.Монголия | Золотухинский РЭС | Курская область | Новоспасский с/с., д.Дерлово | 10/0,4 | 0.1 | 0.093 | 0.006608
6477 | ТП 206 (333.2) д.Дерлово | Золотухинский РЭС | Курская область | Новоспасский с/с., д.Дерлово | 10/0,4 | 0.063 | 0.035427 | 0.026029
6478 | ТП 207 (333.2) д.Печки | Золотухинский РЭС | Курская область | Дмитриевский с/с., д.Печки | 10/0,4 | 0.16 | 0.087212 | 0.068712
6479 | ТП 156 с.Дерюгино /МТФ/ | Дмитриевский РЭС | Курская область | Дерюгинский с/с. | 10/0,4 | 0.04 | 0.022167 | 0.016834
6480 | ТП 390 (1.8.12-11/160) с.Меловое /дет.са | Дмитриевский РЭС | Курская область | Поповкинский с/с. | 10/0,4 | 0.16 | 0.085458 | 0.070367
6481 | ТП 368 | Дмитриевский РЭС | Курская область | Поповкинский с/с. | 10/0,4 | 0.1 | 0.051988 | 0.045324
6482 | ТП 421 п. Лесной | Дмитриевский РЭС | Курская область | Первоавгустовский с/с. | 10/0,4 | 0.16 | 0.080069 | 0.075455
6483 | ТП 422 п.Лесной | Дмитриевский РЭС | Курская область | с. Пальцево | 10/0,4 | 0.063 | 0.032854 | 0.028458
6484 | ТП 150 ул.Баландина | Дмитриевский РЭС | Курская область | Первоавгустовский с/с. | 10/0,4 | 0.1 | 0.055457 | 0.042049
6485 | ТП 425 Киликино | Дмитриевский РЭС | Курская область | Дерюгинский с/с. | 10/0,4 | 0.063 | 0.035918 | 0.025565
6486 | ТП 235 (334.5) 2-я Казанка | Золотухинский РЭС | Курская область | Ануфриевский с/с., д.2-я Казанка | 10/0,4 | 0.063 | 0.032433 | 0.028855
6487 | ТП 236 (2/40 Брусовка) | Золотухинский РЭС | Курская область | Ануфриевский с/с., д.Брусовка | 10/0,4 | 0.04 | 0.02405 | 0.015056
6488 | ТП 237(3/160 МТФ Даймен) | Золотухинский РЭС | Курская область | Ануфриевский с/с., с.Нижний Даймен | 10/0,4 | 0.16 | 0.082815 | 0.072863
6489 | ТП 238 Даймен магазин | Золотухинский РЭС | Курская область | Ануфриевский с/с., д.Дайме | 10/0,4 | 0.1 | 0.054221 | 0.043215
6490 | ТП 208 (333.4) д.Сороковые дворы | Золотухинский РЭС | Курская область | Дмитриевский с/с., д.Сороковые Дворы | 10/0,4 | 0.16 | 0.084838 | 0.070953
6491 | ТП 362 ВЧ | Золотухинский РЭС | Курская область | Будановский с/с. | 10/0,4 | 0.16 | 0.092063 | 0.064132
6492 | ТП 356 (384.17) д.Коврашовка | Золотухинский РЭС | Курская область | Будановский с/с., д.Коврашовка | 10/0,4 | 0.04 | 0.02459 | 0.014547
6493 | ТП 357 (384.17) д.Горяйновка | Золотухинский РЭС | Курская область | Горяйновский с/с., с.Горяйново | 10/0,4 | 0.04 | 0.032241 | 0.0073244
6494 | ТП 358 (384.17) д.Воробьёвка | Золотухинский РЭС | Курская область | Будановский с/с., д.4-е Уколово | 10/0,4 | 0.063 | 0.033404 | 0.027939
6495 | ТП 359 (384.17) Уколово | Золотухинский РЭС | Курская область | Будановский с/с., д.3-е Уколово | 10/0,4 | 0.063 | 0.041624 | 0.020179
6496 | ТП 360 (384.17) МТФ | Золотухинский РЭС | Курская область | Свободинский с/с., д.2-я Воробьёвка | 10/0,4 | 0.16 | 0.12201 | 0.035862
6497 | ТП 361 (384.17) Новосёловка | Золотухинский РЭС | Курская область | Будановский с/с., д.1-е Уколово | 10/0,4 | 0.04 | 0.025979 | 0.013236
6498 | ТП 363 (384.17) д.Н.Сухоребрик | Золотухинский РЭС | Курская область | Будановский с/с., д.Ново Сухоребрик | 10/0,4 | 0.1 | 0.058492 | 0.039183
6499 | ТП 366 (384.17) Д.Сад | Золотухинский РЭС | Курская область | Будановский с/с., д.Ново Сухоребрик | 10/0,4 | 0.16 | 0.098025 | 0.058505
6500 | ТП 367 (384.17) д.Воробьёвка | Золотухинский РЭС | Курская область | Свободинский с/с., д.1-я Воробьёвка | 10/0,4 | 0.1 | 0.057248 | 0.040358
6501 | ТП 365 (384.17) Ст.Сухоребрик | Золотухинский РЭС | Курская область | Будановский с/с., д.Старо Сухоребрик | 10/0,4 | 0.1 | 0.093 | 0.006608
6502 | ТП 364 (384.17) Ст. Сухоребрик | Золотухинский РЭС | Курская область | Будановский с/с., д.Старо Сухоребрик | 10/0,4 | 0.063 | 0.031768 | 0.029483
6503 | ТП 030 (331.6) Фермер | Золотухинский РЭС | Курская область | пгт.Золотухино | 10/0,4 | 0.1 | 0.05053 | 0.0467
6504 | ТП 031 (331.6) Вершки | Золотухинский РЭС | Курская область | Дмитриевский с/с., д.Боево | 10/0,4 | 0.04 | 0.03596 | 0.0038133
6505 | ТП 032 (331.6) Тишино Кулеш | Золотухинский РЭС | Курская область | Донской с/с., д.Тишино | 10/0,4 | 0.1 | 0.058985 | 0.038718
6506 | ТП 033 (331.6) Тишино | Золотухинский РЭС | Курская область | Донской с/с., д.Тишино | 10/0,4 | 0.1 | 0.06982 | 0.02849
6507 | ТП 036 (331.6) Болгария | Золотухинский РЭС | Курская область | Новоспасский с/с., д.Болгария | 10/0,4 | 0.1 | 0.053268 | 0.044115
6508 | ТП 037 (331.6) Н.Спасское Коляй | Золотухинский РЭС | Курская область | Новоспасский с/с., д.Новоспасское | 10/0,4 | 0.16 | 0.11034 | 0.046883
6509 | ТП 038 (331.6) д.Кривушено | Золотухинский РЭС | Курская область | Новоспасский с/с., д.Кривушино | 10/0,4 | 0.1 | 0.052142 | 0.045178
6510 | ТП 039 (331.6) д. 2-е Скородное | Золотухинский РЭС | Курская область | Новоспасский с/с., д.2-е Скородное | 10/0,4 | 0.1 | 0.066337 | 0.031778
6511 | ТП 040 (331.6) д. 1-е Скородное | Золотухинский РЭС | Курская область | Новоспасский с/с., д.1-е Скородное | 10/0,4 | 0.1 | 0.060016 | 0.037744
6512 | ТП 041 (331.6) д.Липиново | Золотухинский РЭС | Курская область | Новоспасский с/с., д.Липиново | 10/0,4 | 0.063 | 0.039804 | 0.021897
6513 | ТП 042 (331.6) д.Барнашовка | Золотухинский РЭС | Курская область | Новоспасский с/с., д.Новоспасское | 10/0,4 | 0.063 | 0.048134 | 0.014033
6514 | ТП 043 (331.6) Нов.Пос. | Золотухинский РЭС | Курская область | Новоспасский с/с., д.Новоспасское | 10/0,4 | 0.25 | 0.14288 | 0.10112
6515 | ТП 046 (331.6) Х.Садовый | Золотухинский РЭС | Курская область | Новоспасский с/с., х.Садовый | 10/0,4 | 0.04 | 0.024929 | 0.014227
6516 | ТП 044 (331.6) Д.Сад | Золотухинский РЭС | Курская область | Новоспасский с/с., д.Новоспасское | 10/0,4 | 0.1 | 0.062787 | 0.035129
6517 | ТП 045 (331.6) Ток Новоспасское | Золотухинский РЭС | Курская область | Новоспасский с/с., д.Новоспасское | 10/0,4 | 0.1 | 0.1 | 0
6518 | ТП 047 (331.6) Школа Новоспасское | Золотухинский РЭС | Курская область | Новоспасский с/с., д.Новоспасское | 10/0,4 | 0.1 | 0.05896 | 0.038742
6519 | ТП332.19 15/160 Тазово | Золотухинский РЭС | Курская область | Тазовский с/с., д.Тазово | 10/0,4 | 0.16 | 0.12637 | 0.031749
6520 | ТП 156 (332.19) Мешановка | Золотухинский РЭС | Курская область | Тазовский с/с., д.Тазово | 10/0,4 | 0.063 | 0.052138 | 0.010254
6521 | ТП332.19 3/100 Тазово церковь | Золотухинский РЭС | Курская область | Тазовский с/с., д.Тазово | 10/0,4 | 0.1 | 0.083344 | 0.015724
6522 | ТП332.19 4/160 Грачевка | Золотухинский РЭС | Курская область | Тазовский с/с., д.Тазово | 10/0,4 | 0.1 | 0.084812 | 0.014338
6523 | ТП332.19 9/400 Правление | Золотухинский РЭС | Курская область | Тазовский с/с., д.Жерновец | 10/0,4 | 0.1 | 0.074673 | 0.023908
6524 | ТП332.19 8/250 Жил.поселок | Золотухинский РЭС | Курская область | Тазовский с/с., д.Жерновец | 10/0,4 | 0.25 | 0.14857 | 0.09575
6525 | ТП 159 (332.19) Кобелевка | Золотухинский РЭС | Курская область | Тазовский с/с., д.Тазово | 10/0,4 | 0.1 | 0.084068 | 0.01504
6526 | ТП332.19 10/100 Песчанка | Золотухинский РЭС | Курская область | Тазовский с/с., д.Жерновец | 10/0,4 | 0.1 | 0.092622 | 0.0069653
6527 | ТП332.19 12/100 д.Жерновец школа | Золотухинский РЭС | Курская область | Тазовский с/с., д.Жерновец | 10/0,4 | 0.1 | 0.083199 | 0.01586
6528 | ТП 165 (332.19) Жерновец СТФ | Золотухинский РЭС | Курская область | Тазовский с/с., д.Жерновец | 10/0,4 | 0.25 | 0.1765 | 0.069382
6529 | ТП 527 с.Генеральшино /дет.са | Дмитриевский РЭС | Курская область | Новопершинский с/с. | 10/0,4 | 0.1 | 0.053418 | 0.043974
6530 | ТП 369 (384.18) Набережная | Золотухинский РЭС | Курская область | д. Будановка, Будановский с/с | 10/0,4 | 0.063 | 0.048159 | 0.01401
6531 | ТП 6117 10/63 (ТП 119) | Черемисиновский РЭС | Курская область | п.Черемисиново | 10/0,4 | 0.025 | 0.016792 | 0.0077486
6532 | ТП 370 (384.18) 8-е Марта | Золотухинский РЭС | Курская область | Будановский с/с., д.Будановка | 10/0,4 | 0.16 | 0.11133 | 0.045941
6533 | ТП 371 (384.18) МТФ | Золотухинский РЭС | Курская область | Будановский с/с., д.Будановка | 10/0,4 | 0.16 | 0.086953 | 0.068956
6534 | ТП 372 (384.18) Правление | Золотухинский РЭС | Курская область | Будановский с/с., д.Будановка | 10/0,4 | 0.4 | 0.2109 | 0.17851
6535 | ТП 6118 12/40 (ТП 138) | Черемисиновский РЭС | Курская область | Михайловский с/с. | 10/0,4 | 0.04 | 0.02153 | 0.017436
6536 | ТП 373 (384.18) с.Будановка | Золотухинский РЭС | Курская область | Будановский с/с., д.Будановка | 10/0,4 | 0.1 | 0.063115 | 0.034819
6537 | ТП 6118 6/250 (ТП 133) | Черемисиновский РЭС | Курская область | Михайловский с/с. | 10/0,4 | 0.25 | 0.14366 | 0.10038
6538 | ТП 308 (1.6.13-02/160) с.Ст.Город /магаз | Дмитриевский РЭС | Курская область | Старогородский с/с. | 10/0,4 | 0.16 | 0.093893 | 0.062405
6539 | ТП 6118 5/160 (ТП 132) | Черемисиновский РЭС | Курская область | Михайловский с/с. | 10/0,4 | 0.25 | 0.13259 | 0.11083
6540 | ТП 157 с.Дерюгино | Дмитриевский РЭС | Курская область | Дерюгинский с/с. | 10/0,4 | 0.063 | 0.04671 | 0.015378
6541 | ТП 6118 7/160 (ТП 134) | Черемисиновский РЭС | Курская область | Новосавинский с/с. | 10/0,4 | 0.16 | 0.082484 | 0.073176
6542 | ТП 158 с.Дерюгино | Дмитриевский РЭС | Курская область | Дерюгинский с/с. | 10/0,4 | 0.063 | 0.039518 | 0.022167
6543 | ТП 6118 8/250 (ТП 135) | Черемисиновский РЭС | Курская область | Михайловский с/с. | 10/0,4 | 0.25 | 0.14357 | 0.10047
6544 | ТП 6118 10/100 (ТП 136) | Черемисиновский РЭС | Курская область | Михайловский с/с. | 10/0,4 | 0.1 | 0.057595 | 0.040031
6545 | ТП 6118 15/250 (ТП 141) | Черемисиновский РЭС | Курская область | Михайловский с/с. | 10/0,4 | 0.25 | 0.15405 | 0.090579
6546 | ТП 6118 14/250 (ТП 140) | Черемисиновский РЭС | Курская область | Михайловский с/с. | 10/0,4 | 0.25 | 0.13855 | 0.10521
6547 | ТП 6118 11/100 (ТП 137) | Черемисиновский РЭС | Курская область | Михайловский с/с. | 10/0,4 | 0.1 | 0.050119 | 0.047088
6548 | ТП 6118 19/100 (ТП 145) | Черемисиновский РЭС | Курская область | Михайловский с/с. | 10/0,4 | 0.1 | 0.070891 | 0.027479
6549 | ТП 6118 17/100 (ТП 143) | Черемисиновский РЭС | Курская область | Михайловский с/с. | 10/0,4 | 0.1 | 0.050015 | 0.047186
6550 | ТП 6118 18/100 (ТП 144) | Черемисиновский РЭС | Курская область | Михайловский с/с. | 10/0,4 | 0.1 | 0.050936 | 0.046317
6551 | ТП 6118 281/25 (ТП 281) | Черемисиновский РЭС | Курская область | Михайловский с/с. | 10/0,4 | 0.025 | 0.012503 | 0.011797
6552 | ТП 189 с.Бычки | Дмитриевский РЭС | Курская область | Первоавгустовский с/с. | 10/0,4 | 0.1 | 0.053179 | 0.044199
6553 | ТП 6118 13/100 (ТП 139) | Черемисиновский РЭС | Курская область | Михайловский с/с. | 10/0,4 | 0.1 | 0.059559 | 0.038176
6554 | ТП 376 (384.18) ул.Ленина | Золотухинский РЭС | Курская область | Будановский с/с., д.Будановка | 10/0,4 | 0.1 | 0.086289 | 0.012943
6555 | ТП 6118 16/63 (ТП 142) | Черемисиновский РЭС | Курская область | Михайловский с/с. | 10/0,4 | 0.063 | 0.033396 | 0.027946
6556 | ТП 375 (384.18) Школа | Золотухинский РЭС | Курская область | Будановский с/с., д.Будановка | 10/0,4 | 0.4 | 0.21886 | 0.17099
6557 | ТП 190 с.Бычки /пасека/ | Дмитриевский РЭС | Курская область | Первоавгустовский с/с. | 10/0,4 | 0.04 | 0.021852 | 0.017131
6558 | ТП 6118 3/100 (ТП 130) | Черемисиновский РЭС | Курская область | Михайловский с/с. | 10/0,4 | 0.16 | 0.081911 | 0.073716
6559 | ТП 374 (384.18) Мельница | Золотухинский РЭС | Курская область | Будановский с/с., д.Будановка | 10/0,4 | 0.4 | 0.23426 | 0.15645
6560 | ТП 6118 2/160 (ТП 129) | Черемисиновский РЭС | Курская область | Михайловский с/с. | 10/0,4 | 0.16 | 0.080247 | 0.075287
6561 | ТП 191 с.Бычки /Кочерга/ | Дмитриевский РЭС | Курская область | Первоавгустовский с/с. | 10/0,4 | 0.1 | 0.057068 | 0.040528
6562 | ТП 6118 4/160 (ТП 131) | Черемисиновский РЭС | Курская область | Михайловский с/с. | 10/0,4 | 0.16 | 0.080029 | 0.075492
6563 | ТП 381 (384.18) д.Мощёнка | Золотухинский РЭС | Курская область | Будановский с/с., д.Мощёнка | 10/0,4 | 0.06 | 0.039905 | 0.01897
6564 | ТП 6113 20/250 (ТП 093) | Черемисиновский РЭС | Курская область | Старосавинский с/с. | 10/0,4 | 0.4 | 0.21185 | 0.17761
6565 | ТП 618 5/100 (ТП 049) | Черемисиновский РЭС | Курская область | Ефремовский с/с. | 10/0,4 | 0.1 | 0.051964 | 0.045346
6566 | ТП 382 (384.18) Кр.Поляна | Золотухинский РЭС | Курская область | Будановский с/с., д.Красная Поляна | 10/0,4 | 0.04 | 0.022175 | 0.016827
6567 | ТП 192 с.Бычки с/с | Дмитриевский РЭС | Курская область | Первоавгустовский с/с. | 10/0,4 | 0.16 | 0.086301 | 0.069571
6568 | ТП 6115 1/250 (ТП 108) | Черемисиновский РЭС | Курская область | п.Черемисиново | 10/0,4 | 0.25 | 0.16043 | 0.084558
6569 | ТП 991/40 | Курский РЭС | Курская область | г.Курск | 10/0,4 | 0.04 | 0.035 | 0.00472
6570 | КТП-10кВ Ф 4121 13/400 | Советский РЭС | Курская область | Волжанский с/с. | 10/0,4 | 0.4 | 0.20486 | 0.18421
6571 | ЗТП-10кВ Ф 461 2/2*250 | Советский РЭС | Курская область | Волжанский с/с. | 10/0,4 | 0.5 | 0.31356 | 0.176
6572 | КТП-10кВ Ф 461 3/160 | Советский РЭС | Курская область | Волжанский с/с. | 10/0,4 | 0.16 | 0.11887 | 0.038824
6573 | КТП-10кВ Ф 465 1/250 | Советский РЭС | Курская область | Волжанский с/с. | 10/0,4 | 0.25 | 0.14112 | 0.10278
6574 | КТП-10кВ Ф 465 2/63 | Советский РЭС | Курская область | Волжанский с/с. | 10/0,4 | 0.063 | 0.032586 | 0.028711
6575 | КТП-10кВ Ф 465 3/160 | Советский РЭС | Курская область | Волжанский с/с. | 10/0,4 | 0.16 | 0.08728 | 0.068648
6576 | ТП 072 (331.21) ЗРЭС РПБ | Золотухинский РЭС | Курская область | п. Золотухино | 10/0,4 | 0.1 | 0.054193 | 0.043242
6577 | ТП 074 (331.21) Гагарина | Золотухинский РЭС | Курская область | п. Золотухино | 10/0,4 | 0.1 | 0.071582 | 0.026826
6578 | ТП 073 (331.21) ул.Калинина | Золотухинский РЭС | Курская область | п. Золотухино | 10/0,4 | 0.25 | 0.18868 | 0.057889
6579 | ТП 077 (331.21) Ватутина | Золотухинский РЭС | Курская область | пгт.Золотухино | 10/0,4 | 0.16 | 0.12755 | 0.030631
6580 | ТП 078 (331.21) Бугры | Золотухинский РЭС | Курская область | Донской с/с., д.Реутово | 10/0,4 | 0.04 | 0.025432 | 0.013752
6581 | ТП 079 (331.21) д.Лиман | Золотухинский РЭС | Курская область | Донской с/с., д.Лиман | 10/0,4 | 0.1 | 0.075562 | 0.023069
6582 | ТП 227 с.Харасея /дет.сад/ | Дмитриевский РЭС | Курская область | Старогородский с/с. | 10/0,4 | 0.16 | 0.10077 | 0.05591
6583 | ТП 080 (331.21) Щурово Кацуро | Золотухинский РЭС | Курская область | Донской с/с., д.Щурово | 10/0,4 | 0.04 | 0.038036 | 0.0018536
6584 | ТП 097 (331.21) Водокачка Щурово | Золотухинский РЭС | Курская область | п. Золотухино | 10/0,4 | 0.25 | 0.14092 | 0.10297
6585 | ТП 083 (331.21) д.Щурово Куксов | Золотухинский РЭС | Курская область | Донской с/с., д.Щурово | 10/0,4 | 0.1 | 0.061077 | 0.036743
6586 | ТП 084 (331.21) Лет. лагерь | Золотухинский РЭС | Курская область | пгт.Золотухино | 10/0,4 | 0.063 | 0.051 | 0.011328
6587 | КТП-10кВ Ф 467 2/630 | Советский РЭС | Курская область | Волжанский с/с. | 10/0,4 | 0.63 | 0.315 | 0.29736
6588 | ТП 098 Дерлово Кирп.Заво | Золотухинский РЭС | Курская область | Новоспасский с/с., д.Дерлово | 10/0,4 | 0.25 | 0.12562 | 0.11742
6589 | ТП 099 (331.21) д.Дерлово Быт | Золотухинский РЭС | Курская область | п. Золотухино | 10/0,4 | 0.25 | 0.12685 | 0.11625
6590 | ТП 100 (331.21) д.Дерлово Моховое | Золотухинский РЭС | Курская область | Новоспасский с/с., д.Дерлово | 10/0,4 | 0.1 | 0.052551 | 0.044792
6591 | ТП 101 (331.21) д.Дерлово МТФ | Золотухинский РЭС | Курская область | Новоспасский с/с., д.Дерлово | 10/0,4 | 0.1 | 0.054921 | 0.042554
6592 | ТП 103 (331.21) д.Дерлово Лесаковка | Золотухинский РЭС | Курская область | Новоспасский с/с., д.Дерлово | 10/0,4 | 0.1 | 0.056905 | 0.040682
6593 | ТП 102 (331.21) Дерлово школа | Золотухинский РЭС | Курская область | Новоспасский с/с., д.Дерлово | 10/0,4 | 0.1 | 0.054439 | 0.04301
6594 | КТП-10кВ Ф 467 4/160 | Советский РЭС | Курская область | Волжанский с/с. | 10/0,4 | 0.16 | 0.10141 | 0.055313
6595 | КТП-10кВ Ф 467 5/100 | Советский РЭС | Курская область | Волжанский с/с. | 10/0,4 | 0.1 | 0.065906 | 0.032185
6596 | ТП-10кВ Ф 447 1/63 | Советский РЭС | Курская область | Волжанский с/с. | 10/0,4 | 0.063 | 0.033569 | 0.027783
6597 | КТП-10кВ Ф 447 2/160 | Советский РЭС | Курская область | Волжанский с/с. | 10/0,4 | 0.16 | 0.081196 | 0.074391
6598 | КТП-10кВ Ф 447 3/160 | Советский РЭС | Курская область | Волжанский с/с. | 10/0,4 | 0.16 | 0.087779 | 0.068177
6599 | КТП-10кВ Ф 447 6/63 | Советский РЭС | Курская область | Волжанский с/с. | 10/0,4 | 0.063 | 0.034702 | 0.026714
6600 | ТП 245 | Дмитриевский РЭС | Курская область | Старогородский с/с. | 10/0,4 | 0.16 | 0.091623 | 0.064548
6601 | ТП 236 с.Харасея/сепаратор/ | Дмитриевский РЭС | Курская область | Старогородский с/с. | 10/0,4 | 0.1 | 0.051073 | 0.046187
6602 | ТП 249 | Дмитриевский РЭС | Курская область | Старогородский с/с. | 10/0,4 | 0.16 | 0.086443 | 0.069438
6603 | КТП-10кВ Ф 4114 2/100 | Советский РЭС | Курская область | Ленинский с/с. | 10/0,4 | 0.16 | 0.080984 | 0.074591
6604 | КТП-10кВ Ф 4114 4/250 | Советский РЭС | Курская область | Ленинский с/с. | 10/0,4 | 0.25 | 0.12762 | 0.11552
6605 | КТП-10кВ Ф 4114 6/63 | Советский РЭС | Курская область | Ленинский с/с. | 10/0,4 | 0.063 | 0.035864 | 0.025617
6606 | КТП-10кВ Ф 4114 11/40 | Советский РЭС | Курская область | Ленинский с/с. | 10/0,4 | 0.25 | 0.125 | 0.118
6607 | КТП-10кВ №342 (4114 14/100) | Советский РЭС | Курская область | Ленинский с/с. | 10/0,4 | 0.063 | 0.051 | 0.011328
6608 | ТП 412 (1.9.7-05/160) с.Почепное /МТФ/ | Дмитриевский РЭС | Курская область | Почепской с/с. | 10/0,4 | 0.16 | 0.080018 | 0.075503
6609 | ТП 343 (1.7.7-03/25) с.Лозливое | Дмитриевский РЭС | Курская область | Почепской с/с. | 10/0,4 | 0.025 | 0.012812 | 0.011506
6610 | ТП 537 с.Петраковка | Дмитриевский РЭС | Курская область | Новопершинский с/с. | 10/0,4 | 0.1 | 0.058591 | 0.03909
6611 | ТП 443 (1.11.1-01/100) | Дмитриевский РЭС | Курская область | Дерюгинский с/с. | 10/0,4 | 0.315 | 0.16019 | 0.14614
6612 | ТП 402 (1.8.16-04/160) с.Погодино /дет.с | Дмитриевский РЭС | Курская область | Поповкинский с/с. | 10/0,4 | 0.16 | 0.090631 | 0.065484
6613 | ТП 438 с.Пальцево /маг./ | Дмитриевский РЭС | Курская область | Первоавгустовский с/с. | 10/0,4 | 0.1 | 0.062173 | 0.035708
6614 | ТП 193 с.Бычки | Дмитриевский РЭС | Курская область | Первоавгустовский с/с. | 10/0,4 | 0.04 | 0.021101 | 0.017841
6615 | ТП 383 с.Поповкино | Дмитриевский РЭС | Курская область | Поповкинский с/с. | 10/0,4 | 0.1 | 0.054895 | 0.042579
6616 | ТП 522 | Дмитриевский РЭС | Курская область | Новопершинский с/с. | 10/0,4 | 0.2 | 0.10063 | 0.09381
6617 | ТП 161 с.Дерюгино /школа/ | Дмитриевский РЭС | Курская область | Дерюгинский с/с. | 10/0,4 | 0.1 | 0.050918 | 0.046333
6618 | КТП-1.10.20-06/63 с.Полозовка | Дмитриевский РЭС | Курская область | Дерюгинский с/с. | 10/0,4 | 0.063 | 0.035631 | 0.025836
6619 | ТП 403 (1.8.16-02/160) с.Осоцкое | Дмитриевский РЭС | Курская область | Поповкинский с/с. | 10/0,4 | 0.16 | 0.088105 | 0.067869
6620 | ТП 314 (1.6.13-10/250) с.Ст.Город /клуб/ | Дмитриевский РЭС | Курская область | Старогородский с/с. | 10/0,4 | 0.25 | 0.14702 | 0.09721
6621 | ТП 149 п.Майский /табор/ | Дмитриевский РЭС | Курская область | Первоавгустовский с/с. | 10/0,4 | 0.1 | 0.052985 | 0.044382
6622 | ТП 471 (1.13.6-01/100) с.Снижа /табор/ | Дмитриевский РЭС | Курская область | Новопершинский с/с. | 10/0,4 | 0.1 | 0.05005 | 0.047153
6623 | ТП 481 (КТП-1.14.1-06/160) | Дмитриевский РЭС | Курская область | Первоавгустовский с/с. | 10/0,4 | 0.16 | 0.090729 | 0.065392
6624 | ТП 430 с.Керпиловка | Дмитриевский РЭС | Курская область | Дерюгинский с/с. | 10/0,4 | 0.1 | 0.062475 | 0.035424
6625 | ТП 195 с.Бычки/водокачка/ | Дмитриевский РЭС | Курская область | Первоавгустовский с/с. | 10/0,4 | 0.025 | 0.013596 | 0.010765
6626 | ТП 409 (1.9.5-01/100 с.Почепное /школа/) | Дмитриевский РЭС | Курская область | Почепской с/с. | 10/0,4 | 0.1 | 0.055756 | 0.041767
6627 | ТП 013 с.Фокино | Дмитриевский РЭС | Курская область | Крупецкой с/с. | 10/0,4 | 0.1 | 0.063729 | 0.03424
6628 | ТП 310 (1.6.13-11/63) с.Ст.Город /школа/ | Дмитриевский РЭС | Курская область | Старогородский с/с. | 10/0,4 | 0.063 | 0.044077 | 0.017864
6629 | ТП 262 (1.6.2-07/40 п.Слобода) | Дмитриевский РЭС | Курская область | Старогородский с/с. | 10/0,4 | 0.04 | 0.024145 | 0.014967
6630 | ТП 391 (1.8.12-13/100) с.Меловое | Дмитриевский РЭС | Курская область | Поповкинский с/с. | 10/0,4 | 0.1 | 0.05545 | 0.042056
6631 | ТП 138 с.Дмитриевская колония | Дмитриевский РЭС | Курская область | Новопершинский с/с. | 10/0,4 | 0.1 | 0.053144 | 0.044232
6632 | ТП 129 с.Н.Першино | Дмитриевский РЭС | Курская область | Новопершинский с/с. | 10/0,4 | 0.16 | 0.081986 | 0.073645
6633 | ТП 197 с.Бычки | Дмитриевский РЭС | Курская область | Первоавгустовский с/с. | 10/0,4 | 0.063 | 0.039832 | 0.021871
6634 | ТП 349 (1.7.11-02/100) с.Зел. Роща | Дмитриевский РЭС | Курская область | Поповкинский с/с. | 10/0,4 | 0.1 | 0.052086 | 0.045231
6635 | КТП-10кВ Ф 4102 1/100 | Советский РЭС | Курская область | Н.Грайворонский с/с. | 10/0,4 | 0.1 | 0.052225 | 0.0451
6636 | КТП-10кВ Ф 4102 2/100 | Советский РЭС | Курская область | Н.Грайворонский с/с. | 10/0,4 | 0.1 | 0.063069 | 0.034863
6637 | КТП-10кВ Ф 4102 3/400 | Советский РЭС | Курская область | Н.Грайворонский с/с. | 10/0,4 | 0.4 | 0.28339 | 0.11008
6638 | КТП-10кВ Ф 4102 4/250 | Советский РЭС | Курская область | Н.Грайворонский с/с. | 10/0,4 | 0.25 | 0.1269 | 0.11621
6639 | КТП-10кВ Ф 4102 6/160 | Советский РЭС | Курская область | Н.Грайворонский с/с. | 10/0,4 | 0.16 | 0.084314 | 0.071448
6640 | КТП-10кВ Ф 4102 7/40 | Советский РЭС | Курская область | Н.Грайворонский с/с. | 10/0,4 | 0.04 | 0.023485 | 0.01559
6641 | КТП-10кВ Ф 4102 8/160 | Советский РЭС | Курская область | Н.Грайворонский с/с. | 10/0,4 | 0.16 | 0.092858 | 0.063382
6642 | КТП-10кВ Ф 457 1/250 | Советский РЭС | Курская область | п.Кшенский | 10/0,4 | 0.25 | 0.12543 | 0.11759
6643 | КТП-10кВ Ф 457 2/160 | Советский РЭС | Курская область | п.Кшенский | 10/0,4 | 0.16 | 0.085901 | 0.069949
6644 | КТП-10кВ Ф 457 5/100 | Советский РЭС | Курская область | п.Кшенский | 10/0,4 | 0.16 | 0.089225 | 0.066812
6645 | КТП-10кВ Ф 457 6/400 | Советский РЭС | Курская область | п.Кшенский | 10/0,4 | 0.4 | 0.20725 | 0.18196
6646 | КТП-10кВ Ф 457 8/160 | Советский РЭС | Курская область | п.Кшенский | 10/0,4 | 0.16 | 0.08296 | 0.072726
6647 | КТП-10кВ Ф 457 10/100 | Советский РЭС | Курская область | Мансуровский с/с. | 10/0,4 | 0.1 | 0.053099 | 0.044275
6648 | ТП 077 | Курский РЭС | Курская область | г.Курск | 10/0,4 | 0.5 | 0.1933 | 0.053526
6649 | КТП-10кВ Ф 457 11/100 | Советский РЭС | Курская область | Мансуровский с/с. | 10/0,4 | 0.1 | 0.050753 | 0.046489
6650 | КТП-10кВ Ф 457 12/160 | Советский РЭС | Курская область | Мансуровский с/с. | 10/0,4 | 0.16 | 0.092178 | 0.064024
6651 | ТП331.19 32/160 МТС (резерв от 331.4) | Золотухинский РЭС | Курская область | п. Золотухино | 10/0,4 | 0.1 | 0.079165 | 0.019668
6652 | ТП331.4 40/400 Милиция | Золотухинский РЭС | Курская область | п. Золотухино | 10/0,4 | 0.4 | 0.3045 | 0.090151
6653 | ТП331.4 4/400 Администрация | Золотухинский РЭС | Курская область | п. Золотухино | 10/0,4 | 0.4 | 0.22 | 0.16992
6654 | ТП331.4 12/100 РСУ | Золотухинский РЭС | Курская область | п. Золотухино | 10/0,4 | 0.1 | 0.060358 | 0.037422
6655 | ТП331.4 35/315 Восточ. | Золотухинский РЭС | Курская область | п. Золотухино | 10/0,4 | 0.315 | 0.20463 | 0.10419
6656 | ТП331.22 8/400 Заречье (пит. 331.4) | Золотухинский РЭС | Курская область | Донской с/с., д.Чаплыгино | 10/0,4 | 0.4 | 0.324 | 0.071744
6657 | ТП331.4-331.19 13/630+400 Д.Сад (331.4) | Золотухинский РЭС | Курская область | п. Золотухино | 10/0,4 | 1.03 | 0.034799 | 0.45331
6658 | ТП331.4 44/160 ул. Пенькозаводск. | Золотухинский РЭС | Курская область | пгт.Золотухино | 10/0,4 | 0.16 | 0.11082 | 0.04643
6659 | ТП331.4 23/100 Букляты | Золотухинский РЭС | Курская область | Донской с/с., д.Букляты | 10/0,4 | 0.1 | 0.078728 | 0.020081
6660 | ТП331.4 10/100 Водозабор | Золотухинский РЭС | Курская область | п. Золотухино | 10/0,4 | 0.1 | 0.073616 | 0.024907
6661 | ТП331.19 9/2х250 Сбербанк (резерв 331.4) | Золотухинский РЭС | Курская область | п. Золотухино | 10/0,4 | 0.25 | 0.1789 | 0.067118
6662 | КТП-10кВ Ф 471 1/160 | Советский РЭС | Курская область | Краснодолинский с/с. | 10/0,4 | 0.16 | 0.082965 | 0.072721
6663 | ТП 316 (ЗТП Санатори Курск(869,864)гКурч | Курчатовский РЭС | Курская область | Дичнянский с/с. | 10/0,4 | 0.8 | 0.371 | 0.027376
6664 | КТП-10кВ Ф 471 2/400 | Советский РЭС | Курская область | Краснодолинский с/с. | 10/0,4 | 0.4 | 0.23061 | 0.15991
6665 | ТП331.19 11/2х160 АТС | Золотухинский РЭС | Курская область | п. Золотухино | 10/0,4 | 0.32 | 0.021831 | 0.13043
6666 | ТП331.19 14/400 Больница | Золотухинский РЭС | Курская область | п. Золотухино | 10/0,4 | 0.4 | 0.21848 | 0.17136
6667 | ТП331.19 5/400 Нарсуд | Золотухинский РЭС | Курская область | п. Золотухино | 10/0,4 | 0.4 | 0.30335 | 0.091233
6668 | ТП331.4-331.19 13/630+400 Д.сад (331.19) | Золотухинский РЭС | Курская область | п. Золотухино | 10/0,4 | 1.03 | 0.057207 | 0.43216
6669 | КТП-10кВ Ф 472 1/100 | Советский РЭС | Курская область | Краснодолинский с/с. | 10/0,4 | 0.1 | 0.059003 | 0.038701
6670 | КТП-10кВ Ф 472 2/10 | Советский РЭС | Курская область | Краснодолинский с/с. | 10/0,4 | 0.063 | 0.043298 | 0.018599
6671 | ТП-10кВ Ф 472 3/100 | Советский РЭС | Курская область | Краснодолинский с/с. | 10/0,4 | 0.1 | 0.065949 | 0.032144
6672 | ТП-10кВ Ф 472 4/250(ТП 273) | Советский РЭС | Курская область | Александровский с/с. | 10/0,4 | 0.25 | 0.13252 | 0.1109
6673 | КТП-10кВ Ф 472 5/400 | Советский РЭС | Курская область | Краснодолинский с/с. | 10/0,4 | 0.4 | 0.20653 | 0.18264
6674 | КТП-10кВ Ф 472 6/250 | Советский РЭС | Курская область | Краснодолинский с/с. | 10/0,4 | 0.25 | 0.13652 | 0.10713
6675 | КТП-10кВ Ф 472 7/250 | Советский РЭС | Курская область | Александровский с/с. | 10/0,4 | 0.25 | 0.1353 | 0.10828
6676 | КТП-10кВ Ф 472 8/250 (ТП 277) | Советский РЭС | Курская область | Александровский с/с. | 10/0,4 | 0.25 | 0.13425 | 0.10927
6677 | КТП-10кВ Ф 472 9/100 | Советский РЭС | Курская область | Александровский с/с. | 10/0,4 | 0.1 | 0.058258 | 0.039404
6678 | КТП 218 | Солнцевский РЭС | Курская область | п. Солнцево | 10/0,4 | 0.25 | 0.16954 | 0.07595
6679 | КТП 219 | Солнцевский РЭС | Курская область | п. Солнцево | 10/0,4 | 0.25 | 0.19099 | 0.055706
6680 | КТП 221 | Солнцевский РЭС | Курская область | п. Солнцево | 10/0,4 | 0.1 | 0.053597 | 0.043804
6681 | КТП 223 | Солнцевский РЭС | Курская область | п. Солнцево | 10/0,4 | 0.16 | 0.10676 | 0.050255
6682 | КТП 224 | Солнцевский РЭС | Курская область | п. Солнцево | 10/0,4 | 0.1 | 0.055926 | 0.041606
6683 | ТП 324 | Суджанский РЭС | Курская область | Застянский с/с. | 10/0,4 | 0.16 | 0.08 | 0.07552
6684 | ТП 325 | Суджанский РЭС | Курская область | Застянский с/с. | 10/0,4 | 0.16 | 0.08 | 0.07552
6685 | ТП 074 | Курский РЭС | Курская область | г.Курск | 10/0,4 | 0.25 | 0.14435 | 0.099733
6686 | КТП-10кВ Ф 4515 1/160 | Советский РЭС | Курская область | Александровский с/с. | 10/0,4 | 0.16 | 0.083065 | 0.072627
6687 | КТП-10кВ Ф 4515 2/63 | Советский РЭС | Курская область | Александровский с/с. | 10/0,4 | 0.063 | 0.033474 | 0.027872
6688 | КТП-10кВ Ф 4515 4/250 | Советский РЭС | Курская область | Александровский с/с. | 10/0,4 | 0.25 | 0.144 | 0.10006
6689 | КТП-10кВ Ф 4515 5/250 | Советский РЭС | Курская область | Александровский с/с. | 10/0,4 | 0.25 | 0.12962 | 0.11363
6690 | ТП-10кВ Ф 4515 6/160 | Советский РЭС | Курская область | Александровский с/с. | 10/0,4 | 0.16 | 0.098129 | 0.058406
6691 | КТП-10кВ Ф 4515 7/250 | Советский РЭС | Курская область | Александровский с/с. | 10/0,4 | 0.25 | 0.12686 | 0.11624
6692 | КТП-10кВ Ф 4515 8/160 | Советский РЭС | Курская область | Александровский с/с. | 10/0,4 | 0.16 | 0.091629 | 0.064542
6693 | КТП-10кВ Ф 4515 10/100 | Советский РЭС | Курская область | Александровский с/с. | 10/0,4 | 0.1 | 0.056727 | 0.04085
6694 | КТП-10кВ Ф 4515 12/63 | Советский РЭС | Курская область | Александровский с/с. | 10/0,4 | 0.063 | 0.032428 | 0.02886
6695 | ТП 075 | Курский РЭС | Курская область | г.Курск | 10/0,4 | 0.4 | 0.29055 | 0.10332
6696 | КТП-10кВ Ф 4514 1/100 | Советский РЭС | Курская область | Александровский с/с. | 10/0,4 | 0.1 | 0.059206 | 0.03851
6697 | КТП-10кВ Ф 4514 2/100 | Советский РЭС | Курская область | Александровский с/с. | 10/0,4 | 0.1 | 0.093 | 0.006608
6698 | КТП-10кВ Ф 4514 3/100 | Советский РЭС | Курская область | Александровский с/с. | 10/0,4 | 0.1 | 0.066146 | 0.031958
6699 | КТП-10кВ Ф 4514 5/63 | Советский РЭС | Курская область | Александровский с/с. | 10/0,4 | 0.063 | 0.031974 | 0.029289
6700 | КТП-10кВ Ф 4514 6/40 | Советский РЭС | Курская область | Александровский с/с. | 10/0,4 | 0.04 | 0.022954 | 0.016091
6701 | КТП-10кВ Ф 4514 7/160 | Советский РЭС | Курская область | Александровский с/с. | 10/0,4 | 0.16 | 0.1154 | 0.042102
6702 | КТП-10кВ Ф 4514 8/250 | Советский РЭС | Курская область | Александровский с/с. | 10/0,4 | 0.25 | 0.15859 | 0.086294
6703 | КТП-10кВ Ф 4514 9/160 | Советский РЭС | Курская область | Александровский с/с. | 10/0,4 | 0.16 | 0.080415 | 0.075128
6704 | КТП-10кВ Ф 4514 10/100 | Советский РЭС | Курская область | Александровский с/с. | 10/0,4 | 0.1 | 0.053234 | 0.044147
6705 | КТП-10кВ Ф 4514 11/40 | Советский РЭС | Курская область | Александровский с/с. | 10/0,4 | 0.04 | 0.02221 | 0.016794
6706 | КТП-10кВ Ф 4514 12/250 | Советский РЭС | Курская область | Александровский с/с. | 10/0,4 | 0.25 | 0.15207 | 0.092446
6707 | КТП-10кВ Ф 4514 13/63 | Советский РЭС | Курская область | Александровский с/с. | 10/0,4 | 0.063 | 0.0315 | 0.029736
6708 | КТП-10кВ Ф 4514 14/100 | Советский РЭС | Курская область | Александровский с/с. | 10/0,4 | 0.1 | 0.05418 | 0.043254
6709 | КТП-10кВ Ф 4514 15/100 | Советский РЭС | Курская область | Александровский с/с. | 10/0,4 | 0.1 | 0.05 | 0.0472
6710 | ТП 198 с.Гнилое | Тимский РЭС | Курская область | Становской с/с. | 10/0,4 | 0.25 | 0.13294 | 0.11051
6711 | КТП-10кВ Ф 444 2/160 | Советский РЭС | Курская область | Волжанский с/с. | 10/0,4 | 0.16 | 0.081977 | 0.073653
6712 | КТП-10кВ Ф 444 8/63 | Советский РЭС | Курская область | М.Анненский с/с. | 10/0,4 | 0.063 | 0.049667 | 0.012586
6713 | КТП-10кВ Ф 444 9/63 | Советский РЭС | Курская область | М.Анненский с/с. | 10/0,4 | 0.063 | 0.037434 | 0.024135
6714 | КТП-10кВ Ф 444 11/250 | Советский РЭС | Курская область | М.Анненский с/с. | 10/0,4 | 0.25 | 0.12842 | 0.11477
6715 | КТП-10кВ Ф 444 12/250 | Советский РЭС | Курская область | М.Анненский с/с. | 10/0,4 | 0.25 | 0.12627 | 0.1168
6716 | КТП-10кВ Ф 444 14/250 | Советский РЭС | Курская область | М.Анненский с/с. | 10/0,4 | 0.25 | 0.13381 | 0.10968
6717 | КТП-10кВ Ф 444 15/40 | Советский РЭС | Курская область | М.Анненский с/с. | 10/0,4 | 0.04 | 0.021955 | 0.017034
6718 | КТП-10кВ Ф 444 16/200 | Советский РЭС | Курская область | М.Анненский с/с. | 10/0,4 | 0.2 | 0.10125 | 0.093217
6719 | КТП-10кВ Ф 444 5/250 | Советский РЭС | Курская область | М.Анненский с/с. | 10/0,4 | 0.25 | 0.12928 | 0.11396
6720 | КТП 10кВ 8514-11/25 (Мегафон) | Курчатовский РЭС | Курская область | с. Дроняево, Макаровский с/с | 10/0,4 | 0.025 | 0.013418 | 0.010933
6721 | ТП 069 (КТП 735 02/250) | Конышевский РЭС | Курская область | Захарковский с/с. | 10/0,4 | 0.25 | 0.13488 | 0.10867
6722 | КТП-10кВ Ф 444 6/160 | Советский РЭС | Курская область | М.Анненский с/с. | 10/0,4 | 0.16 | 0.094271 | 0.062048
6723 | КТП-10кВ Ф 444 7/400 | Советский РЭС | Курская область | М.Анненский с/с. | 10/0,4 | 0.4 | 0.20764 | 0.18158
6724 | ТП 159 (КТП 7104 06/100) | Конышевский РЭС | Курская область | Глазовский с/с. | 10/0,4 | 0.06 | 0.033497 | 0.025019
6725 | ТП 143 (761-3/250) | Конышевский РЭС | Курская область | М-Городьковский с/с | 10/0,4 | 0.16 | 0.099103 | 0.057487
6726 | ТП 229 (КТП 7125 01/160) | Конышевский РЭС | Курская область | Прилепский с/с. | 10/0,4 | 0.16 | 0.10017 | 0.056481
6727 | ТП 143 | Дмитриевский РЭС | Курская область | Новопершинский с/с. | 10/0,4 | 0.1 | 0.054954 | 0.042524
6728 | ТП 545 (1.16.17-05/100) х.Новоалексеевка | Дмитриевский РЭС | Курская область | Новопершинский с/с. | 10/0,4 | 0.1 | 0.050074 | 0.047131
6729 | ТП 371 ОП Дуровка | Льговский РЭС | Курская область | Вышнедеревенский с/с. | 10/0,4 | 0.04 | 0.033639 | 0.006005
6730 | КТП-10кВ Ф 493 2/100 | Советский РЭС | Курская область | Ледовский с/с. | 10/0,4 | 0.04 | 0.022305 | 0.016704
6731 | КТП-10кВ Ф 493 4/100 | Советский РЭС | Курская область | Ледовский с/с. | 10/0,4 | 0.1 | 0.058266 | 0.039397
6732 | КТП-10кВ Ф 493 6/250 | Советский РЭС | Курская область | Ледовский с/с. | 10/0,4 | 0.25 | 0.13943 | 0.10438
6733 | КТП-10кВ Ф 493 7/100 | Советский РЭС | Курская область | Ледовский с/с. | 10/0,4 | 0.1 | 0.058601 | 0.039081
6734 | ТП 313 (867-02/40) | Курчатовский РЭС | Курская область | Дичнянский с/с. | 10/0,4 | 0.1 | 0.093 | 0.006608
6735 | ТП 243 (80903-02/250) | Курчатовский РЭС | Курская область | Макаровский сельсовет, СНТ Кожля | 10/0,4 | 0.25 | 0.186 | 0.060416
6736 | КТП-10кВ Ф 4107 1/100 | Советский РЭС | Курская область | Н.Грайворонский с/с. | 10/0,4 | 0.1 | 0.073042 | 0.025449
6737 | КТП-10кВ Ф 4107 2/160 | Советский РЭС | Курская область | Н.Грайворонский с/с. | 10/0,4 | 0.16 | 0.094148 | 0.062164
6738 | КТП-10кВ Ф 4107 3/100 | Советский РЭС | Курская область | Н.Грайворонский с/с. | 10/0,4 | 0.1 | 0.062038 | 0.035836
6739 | КТП-10кВ Ф 4107 4/100 | Советский РЭС | Курская область | Советский с/с. | 10/0,4 | 0.1 | 0.067273 | 0.030894
6740 | КТП-10кВ Ф 4107 5/40 | Советский РЭС | Курская область | Советский с/с. | 10/0,4 | 0.04 | 0.022014 | 0.016979
6741 | КТП-10кВ Ф 4107 6/160 | Советский РЭС | Курская область | Советский с/с. | 10/0,4 | 0.16 | 0.089446 | 0.066603
6742 | КТП-10кВ Ф 4107 7/250 | Советский РЭС | Курская область | Советский с/с. | 10/0,4 | 0.25 | 0.15972 | 0.085224
6743 | КТП-10кВ Ф 4107 8/100 | Советский РЭС | Курская область | Советский с/с. | 10/0,4 | 0.1 | 0.069088 | 0.029181
6744 | КТП-10кВ Ф 4107 9/160 | Советский РЭС | Курская область | Советский с/с. | 10/0,4 | 0.16 | 0.087746 | 0.068208
6745 | КТП-10кВ Ф 4107 10/63 | Советский РЭС | Курская область | Советский с/с. | 10/0,4 | 0.063 | 0.046501 | 0.015575
6746 | КТП-10кВ Ф 4107 11/250 | Советский РЭС | Курская область | Советский с/с. | 10/0,4 | 0.25 | 0.16829 | 0.077131
6747 | КТП-10кВ Ф 4107 12/160 | Советский РЭС | Курская область | Советский с/с. | 10/0,4 | 0.16 | 0.11768 | 0.039955
6748 | КТП-10кВ Ф 4107 13/160 | Советский РЭС | Курская область | Советский с/с. | 10/0,4 | 0.16 | 0.10244 | 0.054334
6749 | КТП-10кВ Ф 437 3/100 | Советский РЭС | Курская область | В.Рогозецкий с/с. | 10/0,4 | 0.1 | 0.057298 | 0.040311
6750 | КТП-10кВ Ф 437 4/160 | Советский РЭС | Курская область | В.Рогозецкий с/с. | 10/0,4 | 0.1 | 0.051552 | 0.045735
6751 | КТП-10кВ Ф 437 5/100 | Советский РЭС | Курская область | В.Рогозецкий с/с. | 10/0,4 | 0.1 | 0.056037 | 0.041501
6752 | КТП-10кВ Ф 437 6/160 | Советский РЭС | Курская область | В.Рогозецкий с/с. | 10/0,4 | 0.16 | 0.086678 | 0.069216
6753 | КТП-10кВ Ф 437 7/250 | Советский РЭС | Курская область | В.Рогозецкий с/с. | 10/0,4 | 0.25 | 0.12661 | 0.11648
6754 | КТП-10кВ Ф 437 8/100 | Советский РЭС | Курская область | В.Рогозецкий с/с. | 10/0,4 | 0.1 | 0.058595 | 0.039086
6755 | КТП-10кВ Ф 437 9/63 | Советский РЭС | Курская область | В.Рогозецкий с/с. | 10/0,4 | 0.063 | 0.035726 | 0.025747
6756 | КТП-10кВ Ф 437 10/100 | Советский РЭС | Курская область | В.Рогозецкий с/с. | 10/0,4 | 0.4 | 0.20723 | 0.18197
6757 | ЗТП-10кВ Ф 437 11/160 | Советский РЭС | Курская область | В.Рогозецкий с/с. | 10/0,4 | 0.16 | 0.12113 | 0.036696
6758 | КТП-10кВ Ф 437 12/250 | Советский РЭС | Курская область | В.Рогозецкий с/с. | 10/0,4 | 0.25 | 0.12791 | 0.11525
6759 | КТП-10кВ Ф 437 13/100 | Советский РЭС | Курская область | В.Рогозецкий с/с. | 10/0,4 | 0.1 | 0.059025 | 0.038681
6760 | КТП-10кВ Ф 437 14/100 | Советский РЭС | Курская область | В.Рогозецкий с/с. | 10/0,4 | 0.1 | 0.052695 | 0.044656
6761 | КТП-10кВ Ф 437 15/63 | Советский РЭС | Курская область | В.Рогозецкий с/с. | 10/0,4 | 0.063 | 0.034694 | 0.026721
6762 | КТП-10кВ Ф 437 16/63 | Советский РЭС | Курская область | В.Рогозецкий с/с. | 10/0,4 | 0.063 | 0.0315 | 0.029736
6763 | КТП-10кВ Ф 437 18/63 | Советский РЭС | Курская область | В.Рогозецкий с/с. | 10/0,4 | 0.063 | 0.035687 | 0.025783
6764 | ТП-10кВ Ф 437 19/63 | Советский РЭС | Курская область | В.Рогозецкий с/с. | 10/0,4 | 0.063 | 0.03466 | 0.026753
6765 | КТП-10кВ Ф 441 1/40 | Советский РЭС | Курская область | Волжанский с/с. | 10/0,4 | 0.04 | 0.020044 | 0.018838
6766 | КТП-10кВ Ф 441 2/100 | Советский РЭС | Курская область | М.Анненский с/с. | 10/0,4 | 0.1 | 0.050318 | 0.0469
6767 | КТП-10кВ Ф 441 3/63 | Советский РЭС | Курская область | Волжанский с/с. | 10/0,4 | 0.063 | 0.031735 | 0.029514
6768 | КТП-10кВ Ф 441 5/63 | Советский РЭС | Курская область | Советский с/с. | 10/0,4 | 0.063 | 0.036246 | 0.025255
6769 | КТП-10кВ Ф 441 6/180(ТП 158) | Советский РЭС | Курская область | Волжанский с/с. | 10/0,4 | 0.18 | 0.092576 | 0.082528
6770 | КТП-10кВ Ф 441 8/63 | Советский РЭС | Курская область | Советский с/с. | 10/0,4 | 0.063 | 0.032009 | 0.029255
6771 | КТП-10кВ Ф 441 9/63 | Советский РЭС | Курская область | Советский с/с. | 10/0,4 | 0.16 | 0.14204 | 0.016959
6772 | КТП-10кВ Ф 441 11/100 | Советский РЭС | Курская область | Советский с/с. | 10/0,4 | 0.1 | 0.059259 | 0.03846
6773 | КТП-10кВ Ф 441 13/100 | Советский РЭС | Курская область | Советский с/с. | 10/0,4 | 0.63 | 0.315 | 0.29736
6774 | КТП-10кВ Ф 441 14/63 | Советский РЭС | Курская область | Советский с/с. | 10/0,4 | 0.063 | 0.03342 | 0.027924
6775 | КТП-10кВ Ф 448 1/100 | Советский РЭС | Курская область | Ледовский с/с. | 10/0,4 | 0.1 | 0.05055 | 0.046681
6776 | КТП-10кВ Ф 448 2/160 | Советский РЭС | Курская область | Ледовский с/с. | 10/0,4 | 0.16 | 0.087926 | 0.068038
6777 | КТП-10кВ Ф 448 4/100 | Советский РЭС | Курская область | Волжанский с/с. | 10/0,4 | 0.1 | 0.063639 | 0.034325
6778 | КТП-10кВ Ф 448 5/100 | Советский РЭС | Курская область | Ледовский с/с. | 10/0,4 | 0.1 | 0.051695 | 0.0456
6779 | КТП-10кВ Ф 448 6/100 | Советский РЭС | Курская область | Ледовский с/с. | 10/0,4 | 0.1 | 0.057134 | 0.040465
6780 | КТП-10кВ Ф 448 8/100 | Советский РЭС | Курская область | Ледовский с/с. | 10/0,4 | 0.1 | 0.050187 | 0.047024
6781 | МТП 13104-02/100 | Льговский РЭС | Курская область | Вышнедеревенский с/с. | 10/0,4 | 0.1 | 0.07568 | 0.022958
6782 | КТП 121-40/63 | Льговский РЭС | Курская область | г.Льгов | 10/0,4 | 0.063 | 0.048972 | 0.013243
6783 | КТП 120-02/250 | Льговский РЭС | Курская область | г.Льгов | 10/0,4 | 0.25 | 0.16514 | 0.080111
6784 | ТП 120-05/400 | Льговский РЭС | Курская область | г.Льгов | 10/0,4 | 0.4 | 0.38309 | 0.015965
6785 | КТП 053 (412.16-7/160 д.Кислино) | Курский РЭС | Курская область | Рышковский с/с. | 10/0,4 | 0.16 | 0.12907 | 0.029198
6786 | КТП 055 (412.16-9/160 д.Кислино) | Курский РЭС | Курская область | Рышковский с/с. | 10/0,4 | 0.185 | 0.15386 | 0.029398
6787 | КТП-10кВ Ф 494 2/160 | Советский РЭС | Курская область | Ледовский с/с. | 10/0,4 | 0.16 | 0.093999 | 0.062305
6788 | КТП-10кВ Ф 494 3/100 | Советский РЭС | Курская область | Ледовский с/с. | 10/0,4 | 0.1 | 0.061578 | 0.036271
6789 | КТП-10кВ Ф 494 5а/2*160 | Советский РЭС | Курская область | Ледовский с/с. | 10/0,4 | 0.32 | 0.17549 | 0.13642
6790 | КТП-10кВ Ф 494 6/63 | Советский РЭС | Курская область | Ледовский с/с. | 10/0,4 | 0.063 | 0.033906 | 0.027465
6791 | КТП-128.8 1/63 ТСН-2 | Курский РЭС | Курская область | с.Беседино | 10/0,4 | 0.063 | 0.051 | 0.011328
6792 | КТП-10кВ Ф 494 9/100 | Советский РЭС | Курская область | Ледовский с/с. | 10/0,4 | 0.1 | 0.057571 | 0.040053
6793 | КТП-10кВ Ф 494 10/63 | Советский РЭС | Курская область | Ледовский с/с. | 10/0,4 | 0.063 | 0.043279 | 0.018617
6794 | КТП 159-01/160 | Льговский РЭС | Курская область | Кудинцевский с/с. | 10/0,4 | 0.16 | 0.12417 | 0.033826
6795 | КТП 159-02/100 | Льговский РЭС | Курская область | Кудинцевский с/с. | 10/0,4 | 0.1 | 0.072516 | 0.025944
6796 | ТП 102 | Льговский РЭС | Курская область | д.Воронино | 10/0,4 | 0.063 | 0.039315 | 0.022358
6797 | КТП 161-01/250 | Льговский РЭС | Курская область | Густомойский с/с. | 10/0,4 | 0.25 | 0.15286 | 0.091696
6798 | ТП 186 (147 1/250) | Беловский РЭС | Курская область | Пенский с/с. | 10/0,4 | 0.25 | 0.13865 | 0.10511
6799 | ТП 1126 База РЭС (новая) | Курский РЭС | Курская область | с.Беседино | 10/0,4 | 0.4 | 0.25891 | 0.13319
6800 | ТП 187 (147 3/250) | Беловский РЭС | Курская область | Пенский с/с. | 10/0,4 | 0.25 | 0.13309 | 0.11036
6801 | КТП-424.06-1/630 МУП ЖКХ Отопление | Курский РЭС | Курская область | д. Букреевка | 10/0,4 | 0.63 | 0.33065 | 0.28259
6802 | ТП 534 | Дмитриевский РЭС | Курская область | Новопершинский с/с. | 10/0,4 | 0.04 | 0.020939 | 0.017994
6803 | ТП 241 | Льговский РЭС | Курская область | Густомойский с/с. | 10/0,4 | 0.1 | 0.061126 | 0.036697
6804 | ТП 236 | Льговский РЭС | Курская область | Густомойский с/с. | 10/0,4 | 0.1 | 0.05276 | 0.044594
6805 | КТП-10кВ Ф 455 3/400 | Советский РЭС | Курская область | Александровский с/с. | 10/0,4 | 0.4 | 0.20901 | 0.18029
6806 | КТП-10кВ Ф 455 6/63 (203) | Советский РЭС | Курская область | Мансуровский с/с. | 10/0,4 | 0.063 | 0.036058 | 0.025433
6807 | КТП-10кВ Ф 455 7/160 (ТП 204) | Советский РЭС | Курская область | Мансуровский с/с. | 10/0,4 | 0.16 | 0.094933 | 0.061423
6808 | КТП-10кВ Ф 455 9/250 | Советский РЭС | Курская область | Мансуровский с/с. | 10/0,4 | 0.25 | 0.13192 | 0.11147
6809 | КТП-10кВ Ф 4110 22/250 | Советский РЭС | Курская область | Мансуровский с/с. | 10/0,4 | 0.25 | 0.14123 | 0.10268
6810 | КТП-10кВ Ф 4110 24/160 | Советский РЭС | Курская область | Мансуровский с/с. | 10/0,4 | 0.16 | 0.090425 | 0.065678
6811 | КТП-10кВ Ф 4110 26/250 | Советский РЭС | Курская область | Мансуровский с/с. | 10/0,4 | 0.25 | 0.12878 | 0.11443
6812 | КТП-10кВ Ф 4110 27/100 | Советский РЭС | Курская область | Мансуровский с/с. | 10/0,4 | 0.1 | 0.051696 | 0.045599
6813 | КТП-10кВ Ф 4110 28/63 | Советский РЭС | Курская область | Мансуровский с/с. | 10/0,4 | 0.063 | 0.05418 | 0.0083261
6814 | КТП 191-01/250 | Льговский РЭС | Курская область | Марицкий с/с. | 10/0,4 | 0.25 | 0.14098 | 0.10292
6815 | ТП 142 | Льговский РЭС | Курская область | Марицкий с/с. | 10/0,4 | 0.1 | 0.091855 | 0.0076889
6816 | КТП 196-05/60 | Льговский РЭС | Курская область | Марицкий с/с. | 10/0,4 | 0.06 | 0.030266 | 0.028069
6817 | КТП 196-04/100 | Льговский РЭС | Курская область | Марицкий с/с. | 10/0,4 | 0.1 | 0.063973 | 0.03401
6818 | КТП 1109-08/63 | Льговский РЭС | Курская область | Городенский с/с. | 10/0,4 | 0.063 | 0.041191 | 0.020587
6819 | КТП-10кВ Ф 4119 360/250 | Советский РЭС | Курская область | п. Кшенский | 10/0,4 | 0.25 | 0.186 | 0.060416
6820 | КТП-10кВ Ф 4119 10/400 (ТП 075) | Советский РЭС | Курская область | п.Кшенский | 10/0,4 | 0.4 | 0.29384 | 0.10022
6821 | КТП-10кВ Ф 4119 14/40 | Советский РЭС | Курская область | п.Кшенский | 10/0,4 | 0.04 | 0.022051 | 0.016944
6822 | КТП 497 (438.09-1/250 Пилорама) | Курский РЭС | Курская область | д.В.Медведица | 10/0,4 | 0.4 | 0.28534 | 0.10824
6823 | КТП-10кВ Ф 4119 16/250 | Советский РЭС | Курская область | п.Кшенский | 10/0,4 | 0.25 | 0.19748 | 0.049582
6824 | КТП 500 (438.09-5/63 д.Пузановка) | Курский РЭС | Курская область | Н.Медведицкий с/с. | 10/0,4 | 0.063 | 0.058204 | 0.0045277
6825 | КТП-10кВ Ф 412 5/160 | Советский РЭС | Курская область | п.Кшенский | 10/0,4 | 0.16 | 0.1214 | 0.036442
6826 | КТП 501 (438.09-6/160 Спецгазстрой) | Курский РЭС | Курская область | Н.Медведицкий с/с. | 10/0,4 | 0.16 | 0.11465 | 0.042812
6827 | ЗТП-10кВ Ф 4119 19/400 | Советский РЭС | Курская область | п.Кшенский | 10/0,4 | 0.4 | 0.4 | 0
6828 | КТП 503 (438.09-8/160 д.Нижняя Медведица | Курский РЭС | Курская область | Н.Медведицкий с/с. | 10/0,4 | 0.16 | 0.11233 | 0.045002
6829 | КТП 504 (438.09-9/160 д.Полянский бок) | Курский РЭС | Курская область | д.Н.Медведица | 10/0,4 | 0.16 | 0.094102 | 0.062207
6830 | ЗТП-10кВ Ф 4119 20/250 | Советский РЭС | Курская область | п.Кшенский | 10/0,4 | 0.25 | 0.17053 | 0.075022
6831 | КТП 1152-01/63 | Льговский РЭС | Курская область | Вышнедеревенский с/с. | 10/0,4 | 0.1 | 0.065344 | 0.032715
6832 | ЗТП-10кВ Ф 4119 21/630 | Советский РЭС | Курская область | п.Кшенский | 10/0,4 | 0.63 | 0.36571 | 0.24949
6833 | КТП 1152-02/160 | Льговский РЭС | Курская область | Вышнедеревенский с/с. | 10/0,4 | 0.16 | 0.082707 | 0.072964
6834 | КТП-10кВ Ф 4119 22/100 (ТП 087) | Советский РЭС | Курская область | п.Кшенский | 10/0,4 | 0.1 | 0.063848 | 0.034128
6835 | КТП 506 438.09-11/160 д.Нижняя Медведица | Курский РЭС | Курская область | Н.Медведицкий с/с. | 10/0,4 | 0.16 | 0.087527 | 0.068414
6836 | КТП 510 (438.09-15/100 х.Пашин) | Курский РЭС | Курская область | Н.Медведицкий с/с. | 10/0,4 | 0.1 | 0.062707 | 0.035204
6837 | ТП 251 Старый Хутор (Штоколов) | Дмитриевский РЭС | Курская область | Старогородский с/с. | 10/0,4 | 0.1 | 0.093 | 0.006608
6838 | ТП 258 | Дмитриевский РЭС | Курская область | Старогородский с/с. | 10/0,4 | 0.04 | 0.026035 | 0.013183
6839 | ТП 324 п.Колос | Дмитриевский РЭС | Курская область | Старогородский с/с. | 10/0,4 | 0.25 | 0.14892 | 0.095417
6840 | ТП 494 (1.14.2-12/160) Неварь /дет.сад/ | Дмитриевский РЭС | Курская область | Первоавгустовский с/с. | 10/0,4 | 0.16 | 0.086679 | 0.069215
6841 | ТП 336 с.Селено /пилорамма/ | Дмитриевский РЭС | Курская область | Почепской с/с. | 10/0,4 | 0.16 | 0.086081 | 0.06978
6842 | ТП 145 | Дмитриевский РЭС | Курская область | Новопершинский с/с. | 10/0,4 | 0.063 | 0.033669 | 0.027689
6843 | ТП 134 с.Н.Першино /гостиница | Дмитриевский РЭС | Курская область | Новопершинский с/с. | 10/0,4 | 0.06 | 0.038291 | 0.020494
6844 | ТП 361 (1.7.13-03/160) с.Селино СТФ | Дмитриевский РЭС | Курская область | Почепской с/с. | 10/0,4 | 0.16 | 0.08291 | 0.072773
6845 | ТП 253 | Дмитриевский РЭС | Курская область | Старогородский с/с. | 10/0,4 | 0.16 | 0.081801 | 0.07382
6846 | ТП 235 с.Арбузово | Дмитриевский РЭС | Курская область | Старогородский с/с. | 10/0,4 | 0.04 | 0.02985 | 0.0095814
6847 | ТП 519 с.Буциновка | Дмитриевский РЭС | Курская область | Новопершинский с/с. | 10/0,4 | 0.16 | 0.091391 | 0.064767
6848 | ТП 507 (1.15.3-04/63) с.Фатеевка СТФ | Дмитриевский РЭС | Курская область | Почепской с/с. | 10/0,4 | 0.063 | 0.042068 | 0.01976
6849 | ТП 539 с.Петраковка | Дмитриевский РЭС | Курская область | Новопершинский с/с. | 10/0,4 | 0.04 | 0.020856 | 0.018072
6850 | ТП 023 ХИНЕЦКОЕ | Дмитриевский РЭС | Курская область | Поповкинский с/с. | 10/0,4 | 0.1 | 0.054742 | 0.042724
6851 | ТП 275 с.Рогозна /ферма/ | Дмитриевский РЭС | Курская область | Новопершинский с/с. | 10/0,4 | 0.04 | 0.021482 | 0.017481
6852 | ТП 358 Глубое | Дмитриевский РЭС | Курская область | Почепской с/с. | 10/0,4 | 0.25 | 0.12583 | 0.11721
6853 | ТП 071 с.Татарка /КРС/ | Дмитриевский РЭС | Курская область | Крупецкой с/с. | 10/0,4 | 0.25 | 0.125 | 0.118
6854 | ТП 434 (1.10.20-05/30) с.Полозовка | Дмитриевский РЭС | Курская область | Дерюгинский с/с. | 10/0,4 | 0.03 | 0.023929 | 0.0057308
6855 | ТП 445 с.Моршнево | Дмитриевский РЭС | Курская область | Дерюгинский с/с. | 10/0,4 | 0.25 | 0.14293 | 0.10107
6856 | ТП 449 (1.11.9-01/100) с.Моршнево /ток/ | Дмитриевский РЭС | Курская область | Дерюгинский с/с. | 10/0,4 | 0.1 | 0.050393 | 0.046829
6857 | ТП 167 п.Коммуна | Дмитриевский РЭС | Курская область | Дерюгинский с/с. | 10/0,4 | 0.04 | 0.022029 | 0.016965
6858 | ТП 240 (1.5.2-03/40) с.Жерновка | Дмитриевский РЭС | Курская область | Старогородский с/с. | 10/0,4 | 0.04 | 0.020022 | 0.018859
6859 | ТП 255 (1.5.11-06/63) | Дмитриевский РЭС | Курская область | Старогородский с/с. | 10/0,4 | 0.063 | 0.033096 | 0.028229
6860 | ТП 250 | Дмитриевский РЭС | Курская область | Старогородский с/с. | 10/0,4 | 0.1 | 0.056453 | 0.041108
6861 | ТП 472 (1.13.6-02/250) с.Снижа | Дмитриевский РЭС | Курская область | Новопершинский с/с. | 10/0,4 | 0.25 | 0.12856 | 0.11464
6862 | ТП 413 (1.9.7-01/100) с.Почепное /СТФ/ | Дмитриевский РЭС | Курская область | Почепской с/с. | 10/0,4 | 0.1 | 0.050024 | 0.047178
6863 | ТП 352 п.Ясная Поляна | Дмитриевский РЭС | Курская область | Поповкинский с/с. | 10/0,4 | 0.063 | 0.032189 | 0.029086
6864 | ТП 356 п.Орлов | Дмитриевский РЭС | Курская область | Почепской с/с. | 10/0,4 | 0.1 | 0.052857 | 0.044503
6865 | ТП 357 с.Глубое | Дмитриевский РЭС | Курская область | Почепской с/с. | 10/0,4 | 0.1 | 0.050528 | 0.046701
6866 | ТП 334 (1.7.1-06/63) с.Селено | Дмитриевский РЭС | Курская область | Почепской с/с. | 10/0,4 | 0.063 | 0.033344 | 0.027996
6867 | ТП 333 с.Селено | Дмитриевский РЭС | Курская область | Почепской с/с. | 10/0,4 | 0.063 | 0.037771 | 0.023817
6868 | ТП 332 с.Селено | Дмитриевский РЭС | Курская область | Почепской с/с. | 10/0,4 | 0.063 | 0.042304 | 0.019537
6869 | ТП 018 с.Фокино /выгон/ | Дмитриевский РЭС | Курская область | Крупецкой с/с. | 10/0,4 | 0.063 | 0.042287 | 0.019553
6870 | ТП 016 Фокино | Дмитриевский РЭС | Курская область | Крупецкой с/с. | 10/0,4 | 0.1 | 0.064177 | 0.033817
6871 | ТП 416 (1.9.7-03/100 с.Почепное) | Дмитриевский РЭС | Курская область | Почепской с/с. | 10/0,4 | 0.1 | 0.051105 | 0.046157
6872 | ТП 415 (1.9.7-02/100 с.Почепное) | Дмитриевский РЭС | Курская область | Почепской с/с. | 10/0,4 | 0.1 | 0.052163 | 0.045158
6873 | ТП 414 (1.9.7-06/100) с.Почепное | Дмитриевский РЭС | Курская область | Почепской с/с. | 10/0,4 | 0.1 | 0.061825 | 0.036038
6874 | ТП 252 (1.5.11-03/100) | Дмитриевский РЭС | Курская область | Старогородский с/с. | 10/0,4 | 0.1 | 0.055064 | 0.042419
6875 | ТП 398 (1.8.12-05/100) с.Меловое /центр/ | Дмитриевский РЭС | Курская область | Поповкинский с/с. | 10/0,4 | 0.1 | 0.069767 | 0.02854
6876 | ТП 020 с.Хинецкое /мастерские/ | Дмитриевский РЭС | Курская область | Поповкинский с/с. | 10/0,4 | 0.063 | 0.038455 | 0.023171
6877 | ТП 385 с.Поповкино/школа/ | Дмитриевский РЭС | Курская область | Поповкинский с/с. | 10/0,4 | 0.063 | 0.033707 | 0.027653
6878 | ТП 538 с.Генеральшино/Польша | Дмитриевский РЭС | Курская область | Новопершинский с/с. | 10/0,4 | 0.04 | 0.022197 | 0.016806
6879 | ТП 377 (1.8.6-02/250) с.Осоцкое/ферма/ | Дмитриевский РЭС | Курская область | Поповкинский с/с. | 10/0,4 | 0.25 | 0.12538 | 0.11764
6880 | ТП 373 | Дмитриевский РЭС | Курская область | Поповкинский с/с. | 10/0,4 | 0.063 | 0.033149 | 0.028179
6881 | ТП 397 (1.8.12-12/400) с.Меловое /з/ток | Дмитриевский РЭС | Курская область | Поповкинский с/с. | 10/0,4 | 0.4 | 0.30546 | 0.089244
6882 | ТП 557 (1.17.4-03/100) с.Погодино | Дмитриевский РЭС | Курская область | Поповкинский с/с. | 10/0,4 | 0.1 | 0.062696 | 0.035215
6883 | ТП 313 с.Шагаро-Петровское | Дмитриевский РЭС | Курская область | Старогородский с/с. | 10/0,4 | 0.1 | 0.057386 | 0.040228
6884 | ТП 326 с.Кузнецовка | Дмитриевский РЭС | Курская область | Старогородский с/с. | 10/0,4 | 0.1 | 0.051533 | 0.045753
6885 | ТП 369 | Дмитриевский РЭС | Курская область | Поповкинский с/с. | 10/0,4 | 0.063 | 0.032137 | 0.029135
6886 | ТП 384 с.Поповкино /гостиница | Дмитриевский РЭС | Курская область | Поповкинский с/с. | 10/0,4 | 0.16 | 0.088475 | 0.06752
6887 | ТП 165 п.Стундинский | Дмитриевский РЭС | Курская область | Дерюгинский с/с. | 10/0,4 | 0.063 | 0.032659 | 0.028642
6888 | ТП 120 с.Гришино | Дмитриевский РЭС | Курская область | Новопершинский с/с. | 10/0,4 | 0.1 | 0.067981 | 0.030226
6889 | ТП 392 (1.8.12-06/160) Меловое | Дмитриевский РЭС | Курская область | Поповкинский с/с. | 10/0,4 | 0.1 | 0.050892 | 0.046358
6890 | ТП 468 (1.13.5-03/250) | Дмитриевский РЭС | Курская область | Новопершинский с/с. | 10/0,4 | 0.16 | 0.092218 | 0.063987
6891 | ТП 505 (1.15.3-02/160) с.Фатеевка /ток/ | Дмитриевский РЭС | Курская область | Почепской с/с. | 10/0,4 | 0.16 | 0.089191 | 0.066844
6892 | ТП 506 (1.15.3-01/160 )с.Фатеевка | Дмитриевский РЭС | Курская область | Почепской с/с. | 10/0,4 | 0.16 | 0.080135 | 0.075392
6893 | ТП 234 с.Харасея | Дмитриевский РЭС | Курская область | Старогородский с/с. | 10/0,4 | 0.1 | 0.056071 | 0.041469
6894 | ТП 177 с.Дерюгино /ул.Победы/ | Дмитриевский РЭС | Курская область | Первоавгустовский с/с. | 10/0,4 | 0.16 | 0.085094 | 0.070712
6895 | ТП 433 (1.10.20-01/100) п.Горячий | Дмитриевский РЭС | Курская область | Первоавгустовский с/с. | 10/0,4 | 0.01 | 0.0065831 | 0.0032256
6896 | ТП 440 п.Роженский | Дмитриевский РЭС | Курская область | Первоавгустовский с/с. | 10/0,4 | 0.063 | 0.038252 | 0.023362
6897 | ТП 439 с.Иваненьшино | Дмитриевский РЭС | Курская область | Первоавгустовский с/с. | 10/0,4 | 0.063 | 0.03456 | 0.026847
6898 | ТП 423 с.Киликино /магазин/ | Дмитриевский РЭС | Курская область | Дерюгинский с/с. | 10/0,4 | 0.063 | 0.035768 | 0.025707
6899 | ТП 431 с.Полозовка /фермер/ | Дмитриевский РЭС | Курская область | Первоавгустовский с/с. | 10/0,4 | 0.16 | 0.097549 | 0.058953
6900 | ТП 448 с.Моршнево | Дмитриевский РЭС | Курская область | Дерюгинский с/с. | 10/0,4 | 0.1 | 0.055533 | 0.041976
6901 | ТП 382 с.Поповкино | Дмитриевский РЭС | Курская область | Поповкинский с/с. | 10/0,4 | 0.04 | 0.023412 | 0.015659
6902 | ТП 176 с.Бычки /хоз.центр/ | Дмитриевский РЭС | Курская область | Первоавгустовский с/с. | 10/0,4 | 0.1 | 0.062579 | 0.035325
6903 | ТП 381 с.Поповкино /МТФ/ | Дмитриевский РЭС | Курская область | Поповкинский с/с. | 10/0,4 | 0.1 | 0.052298 | 0.045031
6904 | ТП 424 с.Богусловка | Дмитриевский РЭС | Курская область | Первоавгустовский с/с. | 10/0,4 | 0.063 | 0.031853 | 0.029403
6905 | ТП 198 с.Бычки /СТФ/ | Дмитриевский РЭС | Курская область | Первоавгустовский с/с. | 10/0,4 | 0.1 | 0.053665 | 0.04374
6906 | ТП 175 с.Мелгора | Дмитриевский РЭС | Курская область | Поповкинский с/с. | 10/0,4 | 0.063 | 0.03225 | 0.029028
6907 | ТП 273 (1.6.6-12/100) Пенькозавод | Дмитриевский РЭС | Курская область | Старогородский с/с. | 10/0,4 | 0.1 | 0.058719 | 0.038969
6908 | ТП 511 (1.15.4-03/250) с.Фатеевка | Дмитриевский РЭС | Курская область | Почепской с/с. | 10/0,4 | 0.25 | 0.12605 | 0.11701
6909 | ТП 500 п.Лобановский | Дмитриевский РЭС | Курская область | Первоавгустовский с/с. | 10/0,4 | 0.04 | 0.021885 | 0.017101
6910 | ТП 331 с.Селено | Дмитриевский РЭС | Курская область | Почепской с/с. | 10/0,4 | 0.25 | 0.13385 | 0.10965
6911 | ТП 351 (1.7.11-04/63) Дворики | Дмитриевский РЭС | Курская область | Поповкинский с/с. | 10/0,4 | 0.1 | 0.054242 | 0.043196
6912 | ТП 098 (1.1.15-06/400) | Дмитриевский РЭС | Курская область | г. Дмитриев | 10/0,4 | 0.4 | 0.25878 | 0.13331
6913 | ТП 099 (КТП 1.1.15-15/160 г.Дмитриев) | Дмитриевский РЭС | Курская область | г. Дмитриев | 10/0,4 | 0.16 | 0.13823 | 0.020553
6914 | ТП 095 (1.1.15-27/630) | Дмитриевский РЭС | Курская область | г. Дмитриев | 10/0,4 | 0.63 | 0.34245 | 0.27145
6915 | ТП 460 (1.12.6-32/250) | Дмитриевский РЭС | Курская область | г.Дмитриев | 10/0,4 | 0.25 | 0.16422 | 0.080975
6916 | ТП 087 (1.1.15-21/400) | Дмитриевский РЭС | Курская область | г.Дмитриев | 10/0,4 | 0.4 | 0.21848 | 0.17136
6917 | ТП 085 (1.1.15-35/200) | Дмитриевский РЭС | Курская область | г. Дмитриев | 10/0,4 | 0.2 | 0.11784 | 0.07756
6918 | ТП 096 (ЗТП 1.1.15-09/400) | Дмитриевский РЭС | Курская область | г. Дмитриев | 10/0,4 | 0.4 | 0.2627 | 0.12962
6919 | ТП 092 (ЗТП-1.1.15-13/250) | Дмитриевский РЭС | Курская область | г. Дмитриев | 10/0,4 | 0.25 | 0.15325 | 0.091336
6920 | ТП 093 (ЗТП-1.1.15-04/320) | Дмитриевский РЭС | Курская область | г. Дмитриев | 10/0,4 | 0.32 | 0.20118 | 0.11217
6921 | ТП 091 (ЗТП-1.1.15-39/400) | Дмитриевский РЭС | Курская область | г. Дмитриев | 10/0,4 | 0.4 | 0.23448 | 0.15625
6922 | ТП 090 (ЗТП-1.1.15-23/400) | Дмитриевский РЭС | Курская область | г. Дмитриев | 10/0,4 | 0.4 | 0.25609 | 0.13585
6923 | ТП 088 (ЗТП-1.1.15-19/315) | Дмитриевский РЭС | Курская область | г. Дмитриев | 10/0,4 | 0.315 | 0.19155 | 0.11654
6924 | ТП 461 (ЗТП-1.12.6-02/320) | Дмитриевский РЭС | Курская область | г. Дмитриев | 10/0,4 | 0.32 | 0.22151 | 0.092971
6925 | ТП 001 (ЗТП-1.1.5-01/630) | Дмитриевский РЭС | Курская область | г. Дмитриев | 10/0,4 | 0.4 | 0.26729 | 0.12528
6926 | ТП 005 (ЗТП 1.1.5-26/2*400) | Дмитриевский РЭС | Курская область | г. Дмитриев | 10/0,4 | 0.8 | 0.64507 | 0.14626
6927 | ТП 046 (ЗТП-1.1.8-57/2*400) | Дмитриевский РЭС | Курская область | г. Дмитриев | 10/0,4 | 0.8 | 0.61937 | 0.17051
6928 | ТП 045 (ЗТП-1.1.8-11/250) | Дмитриевский РЭС | Курская область | г. Дмитриев | 10/0,4 | 0.25 | 0.18217 | 0.064029
6929 | ТП 044 (ЗТП-1.1.8-22/400) | Дмитриевский РЭС | Курская область | г. Дмитриев | 10/0,4 | 0.4 | 0.25293 | 0.13883
6930 | ТП 003 (ЗТП-1.1.5-05/400) | Дмитриевский РЭС | Курская область | г. Дмитриев | 10/0,4 | 0.4 | 0.25142 | 0.14026
6931 | ТП 002 (ЗТП-1.1.5-24/400) | Дмитриевский РЭС | Курская область | г. Дмитриев | 10/0,4 | 0.63 | 0.43141 | 0.18747
6932 | ТП 216 (1.1.5-03/160) | Дмитриевский РЭС | Курская область | г. Дмитриев | 10/0,4 | 0.16 | 0.088091 | 0.067882
6933 | ТП 047 (1.1.8-08/250) | Дмитриевский РЭС | Курская область | г. Дмитриев | 10/0,4 | 0.25 | 0.15773 | 0.087103
6934 | ТП 042 (1.1.8-12/630) | Дмитриевский РЭС | Курская область | г. Дмитриев | 10/0,4 | 0.63 | 0.40655 | 0.21093
6935 | ТП 221 (1.1.5-14/250) | Дмитриевский РЭС | Курская область | г. Дмитриев | 10/0,4 | 0.25 | 0.17118 | 0.074407
6936 | ТП 040 (1.1.8-17/250) | Дмитриевский РЭС | Курская область | г. Дмитриев | 10/0,4 | 0.25 | 0.14453 | 0.09956
6937 | ТП 219 (1.1.5-18/400) | Дмитриевский РЭС | Курская область | г. Дмитриев | 10/0,4 | 0.4 | 0.25122 | 0.14045
6938 | ТП 054 (1.1.8-28/160) | Дмитриевский РЭС | Курская область | г. Дмитриев | 10/0,4 | 0.16 | 0.10156 | 0.05517
6939 | ТП 218 (1.1.5-30/250) | Дмитриевский РЭС | Курская область | г. Дмитриев | 10/0,4 | 0.16 | 0.092866 | 0.063375
6940 | ТП 086 (1.1.15-33/100) | Дмитриевский РЭС | Курская область | г. Дмитриев | 10/0,4 | 0.1 | 0.074047 | 0.0245
6941 | ТП 043 (1.1.8-36/250) | Дмитриевский РЭС | Курская область | г. Дмитриев | 10/0,4 | 0.25 | 0.14343 | 0.1006
6942 | ТП 453 (1.12.1-37/160) | Дмитриевский РЭС | Курская область | г. Дмитриев | 10/0,4 | 0.16 | 0.086301 | 0.069571
6943 | ТП 041 (1.1.8-38/400) | Дмитриевский РЭС | Курская область | г. Дмитриев | 10/0,4 | 0.4 | 0.23414 | 0.15657
6944 | ТП 432 (1.10.20-03/63) с.Полозовка | Дмитриевский РЭС | Курская область | Первоавгустовский с/с. | 10/0,4 | 0.063 | 0.041558 | 0.020242
6945 | ТП 344 (1.7.7-01/160) с.Лозливое | Дмитриевский РЭС | Курская область | Почепской с/с. | 10/0,4 | 0.16 | 0.080072 | 0.075452
6946 | ТП 270 п.Горелый | Дмитриевский РЭС | Курская область | Новопершинский с/с. | 10/0,4 | 0.1 | 0.052425 | 0.044911
6947 | ТП 339 с.Лозливое | Дмитриевский РЭС | Курская область | Почепской с/с. | 10/0,4 | 0.1 | 0.053538 | 0.04386
6948 | КТПК 012 (415 12/250) ул. Московская | Обоянский РЭС | Курская область | г.Обоянь | 10/0,4 | 0.25 | 0.16617 | 0.079133
6949 | ТП 188 с. Берёза | Дмитриевский РЭС | Курская область | Первоавгустовский с/с. | 10/0,4 | 0.04 | 0.020427 | 0.018477
6950 | ТП 243 с.Пушкарево (МТП-1.5.7-02-160) | Дмитриевский РЭС | Курская область | Старогородский с/с. | 10/0,4 | 0.16 | 0.08 | 0.07552
6951 | КТП 014 (415 14/250) Школа № 3 | Обоянский РЭС | Курская область | г.Обоянь | 10/0,4 | 0.25 | 0.19251 | 0.054271
6952 | ТП 014 Фокино | Дмитриевский РЭС | Курская область | Крупецкой с/с. | 10/0,4 | 0.063 | 0.043622 | 0.018293
6953 | КТПК 015 (415 15/100) Нефтепровод | Обоянский РЭС | Курская область | г.Обоянь | 10/0,4 | 0.1 | 0.062519 | 0.035382
6954 | КТП 10кВ 41506-09/160 | Хомутовский РЭС | Курская область | Петровский с/с. | 10/0,4 | 0.16 | 0.085998 | 0.069857
6955 | ТП 265 (КТП 10кВ 41506-08/100) | Хомутовский РЭС | Курская область | Петровский с/с. | 10/0,4 | 0.1 | 0.090906 | 0.0085847
6956 | ТП 264 | Хомутовский РЭС | Курская область | Петровский с/с. | 10/0,4 | 0.1 | 0.064632 | 0.033388
6957 | ТП 262 (КТП 10кВ 41506-05/250) | Хомутовский РЭС | Курская область | Петровский с/с. | 10/0,4 | 0.25 | 0.13983 | 0.104
6958 | ТП 260 (КТП 10кВ 41506-02/100) | Хомутовский РЭС | Курская область | Петровский с/с. | 10/0,4 | 0.1 | 0.068557 | 0.029682
6959 | КТП 10кВ 41501-02/100 | Хомутовский РЭС | Курская область | Петровский с/с. | 10/0,4 | 0.25 | 0.12884 | 0.11438
6960 | КТП 10кВ 41414-07/250 | Хомутовский РЭС | Курская область | Сальновский с/с. | 10/0,4 | 0.25 | 0.12675 | 0.11635
6961 | КТП 10кВ 41414-06/160 | Хомутовский РЭС | Курская область | Петровский с/с. | 10/0,4 | 0.18 | 0.1026 | 0.073068
6962 | КТП 10кВ 41414-03/63 | Хомутовский РЭС | Курская область | Петровский с/с. | 10/0,4 | 0.25 | 0.12603 | 0.11702
6963 | КТП 10кВ 4149-10/63 | Хомутовский РЭС | Курская область | Ольховский с/с. | 10/0,4 | 0.063 | 0.03259 | 0.028707
6964 | ТП 289 с.Ярославка | Хомутовский РЭС | Курская область | Ольховский с/с. | 10/0,4 | 0.16 | 0.095173 | 0.061196
6965 | КТП 10кВ 4149-07/100 | Хомутовский РЭС | Курская область | Ольховский с/с. | 10/0,4 | 0.1 | 0.057518 | 0.040103
6966 | КТП 10кВ 4149-04/160 | Хомутовский РЭС | Курская область | Ольховский с/с. | 10/0,4 | 0.16 | 0.080091 | 0.075434
6967 | ТП 229 | Хомутовский РЭС | Курская область | Калиновский с/с. | 10/0,4 | 0.25 | 0.20104 | 0.046222
6968 | ТП 225 (КТП 10кВ 41208-03/100) | Хомутовский РЭС | Курская область | Петровский с/с. | 10/0,4 | 0.1 | 0.065718 | 0.032362
6969 | ТП 223 (КТП 41201 03/100) c.Правая Липа | Хомутовский РЭС | Курская область | Петровский с/с. | 10/0,4 | 0.1 | 0.051776 | 0.045524
6970 | КТП 10кВ 41201-01/100 | Хомутовский РЭС | Курская область | Петровский с/с. | 10/0,4 | 0.16 | 0.080268 | 0.075267
6971 | ТП 213 (КТП 10кВ 41105-03/100) | Хомутовский РЭС | Курская область | Ольховский с/с. | 10/0,4 | 0.1 | 0.050232 | 0.046981
6972 | КТП 10кВ 41015-08/100 с.Злобино | Хомутовский РЭС | Курская область | Гламаздинский с/с. | 10/0,4 | 0.1 | 0.062712 | 0.0352
6973 | КТП 10кВ 41015-07/160 водокачка | Хомутовский РЭС | Курская область | Гламаздинский с/с. | 10/0,4 | 0.16 | 0.088492 | 0.067503
6974 | КТП 10кВ 41015-05/160 | Хомутовский РЭС | Курская область | Гламаздинский с/с. | 10/0,4 | 0.16 | 0.090005 | 0.066076
6975 | КТП 10кВ 41015-01/160 | Хомутовский РЭС | Курская область | Сковородневский с/с. | 10/0,4 | 0.16 | 0.088092 | 0.067881
6976 | КТП 10кВ 4109-07/250 | Хомутовский РЭС | Курская область | Сковородневский с/с. | 10/0,4 | 0.25 | 0.1282 | 0.11498
6977 | КТП 10кВ 4109-06/250 | Хомутовский РЭС | Курская область | Сковородневский с/с. | 10/0,4 | 0.25 | 0.12754 | 0.11561
6978 | ТП 194 (КТП 10кВ 4107-03/100 Свобода) | Хомутовский РЭС | Курская область | Сковородневский с/с. | 10/0,4 | 0.1 | 0.05747 | 0.040149
6979 | ТП 195 (КТП 10кВ 4107-04/63 Ширков) | Хомутовский РЭС | Курская область | Сковородневский с/с. | 10/0,4 | 0.063 | 0.043497 | 0.018411
6980 | ТП 192 (КТП 10кВ 4107-01/63 Богомоло) | Хомутовский РЭС | Курская область | Сковородневский с/с. | 10/0,4 | 0.04 | 0.025286 | 0.01389
6981 | ТП 231 (КТП 10кВ 41307-01/250) | Хомутовский РЭС | Курская область | Калиновский с/с. | 10/0,4 | 0.063 | 0.037472 | 0.024099
6982 | КТП 10кВ 494-05/63 | Хомутовский РЭС | Курская область | Калиновский с/с. | 10/0,4 | 0.063 | 0.033607 | 0.027747
6983 | КТП 10кВ 494-01/160 | Хомутовский РЭС | Курская область | Калиновский с/с. | 10/0,4 | 0.16 | 0.08 | 0.07552
6984 | КТП 10кВ 493-03/160 | Хомутовский РЭС | Курская область | Сковородневский с/с. | 10/0,4 | 0.16 | 0.08 | 0.07552
6985 | КТП 10кВ 486-06/250 с.Гламаздино | Хомутовский РЭС | Курская область | Гламаздинский с/с. | 10/0,4 | 0.25 | 0.13862 | 0.10515
6986 | ТП 162 (482-08/100) с.Стрекалово | Хомутовский РЭС | Курская область | Гламаздинский с/с, с. Стрекалово | 10/0,4 | 0.1 | 0.050119 | 0.047088
6987 | КТП 10кВ 4715-13/250 | Хомутовский РЭС | Курская область | Романовский с/с. | 10/0,4 | 0.25 | 0.13142 | 0.11194
6988 | КТП 10кВ 4715-09/40 | Хомутовский РЭС | Курская область | Романовский с/с. | 10/0,4 | 0.04 | 0.026279 | 0.012952
6989 | КТП 10кВ 4715-01/63 | Хомутовский РЭС | Курская область | Романовский с/с. | 10/0,4 | 0.1 | 0.066553 | 0.031574
6990 | КТП 10кВ 4711-07/100 | Хомутовский РЭС | Курская область | Романовский с/с. | 10/0,4 | 0.063 | 0.031578 | 0.029662
6991 | КТП 10кВ 475-05/100 водокачка | Хомутовский РЭС | Курская область | Романовский с/с. | 10/0,4 | 0.1 | 0.051211 | 0.046057
6992 | КТП 10кВ 474-09/100 | Хомутовский РЭС | Курская область | Романовский с/с. | 10/0,4 | 0.1 | 0.050609 | 0.046625
6993 | ТП 126 (КТП 10кВ 474-03/100) | Хомутовский РЭС | Курская область | Романовский с/с. | 10/0,4 | 0.1 | 0.050205 | 0.047007
6994 | ТП 124 (КТП 10кВ 474-01/25) | Хомутовский РЭС | Курская область | Романовский с/с. | 10/0,4 | 0.025 | 0.021066 | 0.0037139
6995 | КТП 10кВ 463-09/250 | Хомутовский РЭС | Курская область | Сковородневский с/с. | 10/0,4 | 0.25 | 0.12969 | 0.11357
6996 | КТП 10кВ 463-07/100 | Хомутовский РЭС | Курская область | Сковородневский с/с. | 10/0,4 | 0.1 | 0.057732 | 0.039901
6997 | КТП 10кВ 463-06/60 | Хомутовский РЭС | Курская область | Сковородневский с/с. | 10/0,4 | 0.063 | 0.039601 | 0.022089
6998 | КТП 10кВ 4514-01/40 | Хомутовский РЭС | Курская область | Дубовицкий с/с. | 10/0,4 | 0.04 | 0.02 | 0.01888
6999 | КТП 10кВ 4512-03/250 | Хомутовский РЭС | Курская область | Сальновский с/с. | 10/0,4 | 0.25 | 0.12574 | 0.1173
7000 | ТП 102 (КТП 10кВ 456-03/63) | Хомутовский РЭС | Курская область | Сальновский с/с. | 10/0,4 | 0.063 | 0.052226 | 0.010171
7001 | ТП 097 (КТП 10кВ 4415-09/100)Н.Калинов | Хомутовский РЭС | Курская область | Калиновский с/с. | 10/0,4 | 0.1 | 0.064522 | 0.033492
7002 | ТП 096 (КТП 10кВ 4415-08/100) | Хомутовский РЭС | Курская область | Калиновский с/с. | 10/0,4 | 0.1 | 0.06059 | 0.037203
7003 | ТП 284 (КТП 10кВ 4415-07/250) | Хомутовский РЭС | Курская область | с.Калиновка | 10/0,4 | 0.315 | 0.16355 | 0.14297
7004 | ТП 086 (КТП 10кВ 448-01/100) | Хомутовский РЭС | Курская область | Калиновский с/с. | 10/0,4 | 0.1 | 0.06126 | 0.036571
7005 | КТП 10кВ 448-02/100 | Хомутовский РЭС | Курская область | Калиновский с/с. | 10/0,4 | 0.1 | 0.05661 | 0.04096
7006 | ТП 080 (КТП 10кВ 447-01/63) | Хомутовский РЭС | Курская область | Калиновский с/с. | 10/0,4 | 0.063 | 0.0315 | 0.029736
7007 | ТП 078 (КТП 10кВ 444-20/100) | Хомутовский РЭС | Курская область | Калиновский с/с. | 10/0,4 | 0.04 | 0.02 | 0.01888
7008 | ТП 076 (КТП 10кВ 444-17/100) | Хомутовский РЭС | Курская область | Калиновский с/с. | 10/0,4 | 0.1 | 0.050375 | 0.046846
7009 | ТП 072 (КТП 10кВ 444-08/100) | Хомутовский РЭС | Курская область | Калиновский с/с. | 10/0,4 | 0.1 | 0.05005 | 0.047153
7010 | ТП 069 (КТП 10кВ 444-03/63) | Хомутовский РЭС | Курская область | Калиновский с/с. | 10/0,4 | 0.063 | 0.03169 | 0.029557
7011 | ТП 067 (КТП 10кВ 444-01/250)Н.Калинов | Хомутовский РЭС | Курская область | Калиновский с/с, п. Заря | 10/0,4 | 0.16 | 0.1276 | 0.030583
7012 | КТП 10кВ 4313-08/63 | Хомутовский РЭС | Курская область | Ольховский с/с. | 10/0,4 | 0.063 | 0.031566 | 0.029673
7013 | КТП 10кВ 4313-04/100 | Хомутовский РЭС | Курская область | Ольховский с/с. | 10/0,4 | 0.1 | 0.050668 | 0.046569
7014 | КТП 10кВ 4313-03/160 | Хомутовский РЭС | Курская область | Петровский с/с. | 10/0,4 | 0.16 | 0.080438 | 0.075106
7015 | КТП 10кВ 4313-02/63 | Хомутовский РЭС | Курская область | Ольховский с/с. | 10/0,4 | 0.063 | 0.031501 | 0.029735
7016 | КТП 10кВ 4313-01/40 | Хомутовский РЭС | Курская область | Ольховский с/с. | 10/0,4 | 0.04 | 0.020949 | 0.017984
7017 | ТП 058 (КТП 10кВ 4311-08/63 Кр.пол) | Хомутовский РЭС | Курская область | Ольховский с/с. | 10/0,4 | 0.06 | 0.034849 | 0.023742
7018 | ТП 057 (КТП 10кВ 4311-05/63 Вяжонка) | Хомутовский РЭС | Курская область | Ольховский с/с. | 10/0,4 | 0.063 | 0.031507 | 0.029729
7019 | ТП 055 (КТП 10кВ 4311-03/100 Кр.пол) | Хомутовский РЭС | Курская область | Ольховский с/с. | 10/0,4 | 0.1 | 0.084672 | 0.014469
7020 | ТП 052 Ольховка | Хомутовский РЭС | Курская область | Ольховский с/с. | 10/0,4 | 0.16 | 0.10406 | 0.052812
7021 | КТП 10кВ 433-02/160 | Хомутовский РЭС | Курская область | Ольховский с/с. | 10/0,4 | 0.16 | 0.084108 | 0.071642
7022 | ТП 047 (КТП 10кВ 432-02/63 с.Чубаровка | Хомутовский РЭС | Курская область | Ольховский с/с. | 10/0,4 | 0.05 | 0.025 | 0.0236
7023 | КТП 10кВ 423-08/160 | Хомутовский РЭС | Курская область | Петровский с/с. | 10/0,4 | 0.25 | 0 | 0.236
7024 | КТП 10кВ 423-03/63 | Хомутовский РЭС | Курская область | Ольховский с/с. | 10/0,4 | 0.063 | 0.038105 | 0.023501
7025 | КТП 10кВ 423-02/63 | Хомутовский РЭС | Курская область | Ольховский с/с. | 10/0,4 | 0.063 | 0.03238 | 0.028905
7026 | КТП 10кВ 423-01/100 | Хомутовский РЭС | Курская область | Ольховский с/с. | 10/0,4 | 0.1 | 0.051557 | 0.045731
7027 | ТП 036 (КТП 10кВ 421-06/40) | Хомутовский РЭС | Курская область | Петровский с/с. | 10/0,4 | 0.04 | 0.023709 | 0.015379
7028 | ТП 033 (КТП 10кВ 421-01/160) МТФ | Хомутовский РЭС | Курская область | Петровский с/с. | 10/0,4 | 0.16 | 0.080054 | 0.075469
7029 | КТП 10кВ 420-02/250 ток | Хомутовский РЭС | Курская область | Петровский с/с. | 10/0,4 | 0.25 | 0.15339 | 0.091203
7030 | КТП 10кВ 420-04/250 МТФ, быт. | Хомутовский РЭС | Курская область | Петровский с/с. | 10/0,4 | 0.25 | 0.12801 | 0.11516
7031 | КТП 10кВ 420-01/160 (Школа наша) | Хомутовский РЭС | Курская область | Петровский с/с. | 10/0,4 | 0.16 | 0.10424 | 0.052634
7032 | КТП 10кВ 420-05/63 п.Брысино быт. | Хомутовский РЭС | Курская область | Гламаздинский с/с. | 10/0,4 | 0.063 | 0.051651 | 0.010714
7033 | КТП 10кВ 423-05/250 | Хомутовский РЭС | Курская область | Ольховский с/с. | 10/0,4 | 0.25 | 0.12619 | 0.11687
7034 | КТП 10кВ 423-06/250 | Хомутовский РЭС | Курская область | Ольховский с/с. | 10/0,4 | 0.25 | 0.13838 | 0.10537
7035 | КТП 10кВ 431-01/100 с.Михалёвка быт. | Хомутовский РЭС | Курская область | Ольховский с/с. | 10/0,4 | 0.1 | 0.052973 | 0.044393
7036 | ТП 048 (КТП 10кВ 433-01/250) | Хомутовский РЭС | Курская область | Ольховский с/с. | 10/0,4 | 0.25 | 0.13638 | 0.10726
7037 | ТП 046 (КТП 10кВ 432-01/63 с.Ольховка) | Хомутовский РЭС | Курская область | Ольховский с/с. | 10/0,4 | 0.04 | 0.03402 | 0.0056453
7038 | ТП 050 Ольховка | Хомутовский РЭС | Курская область | Ольховский с/с. | 10/0,4 | 0.1 | 0.05767 | 0.03996
7039 | КТП 10кВ 433-14/160 | Хомутовский РЭС | Курская область | Ольховский с/с. | 10/0,4 | 0.16 | 0.083388 | 0.072321
7040 | КТП 10кВ 4313-05/100 | Хомутовский РЭС | Курская область | Ольховский с/с. | 10/0,4 | 0.1 | 0.051259 | 0.046011
7041 | КТП 10кВ 4313-09/100 | Хомутовский РЭС | Курская область | Петровский с/с. | 10/0,4 | 0.1 | 0.054636 | 0.042824
7042 | КТП 10кВ 444-21/63 | Хомутовский РЭС | Курская область | Калиновский с/с. | 10/0,4 | 0.16 | 0.08 | 0.07552
7043 | ТП 070 (КТП 10кВ 444-05/63) c.Ульяновк | Хомутовский РЭС | Курская область | Калиновский с/с. | 10/0,4 | 0.063 | 0.0315 | 0.029736
7044 | ТП 073 (КТП 10кВ 444-09/160) | Хомутовский РЭС | Курская область | Калиновский с/с. | 10/0,4 | 0.16 | 0.080767 | 0.074796
7045 | КТП 10кВ 444-19/160 | Хомутовский РЭС | Курская область | Калиновский с/с. | 10/0,4 | 0.25 | 0.12947 | 0.11378
7046 | ТП 082(КТП 10кВ 447-03/250) п.Приходь | Хомутовский РЭС | Курская область | Калиновский с/с. | 10/0,4 | 0.04 | 0.022135 | 0.016865
7047 | ТП 083 (КТП 10кВ 447-06/63) | Хомутовский РЭС | Курская область | Калиновский с/с. | 10/0,4 | 0.063 | 0.038547 | 0.023083
7048 | ТП 091 (КТП 10кВ 4411-01/100 Калинов) | Хомутовский РЭС | Курская область | Калиновский с/с. | 10/0,4 | 0.1 | 0.063021 | 0.034908
7049 | ТП 092 (КТП 10кВ 4413-01/160)Калиновка | Хомутовский РЭС | Курская область | Калиновский с/с. | 10/0,4 | 0.16 | 0.08827 | 0.067713
7050 | ТП 093 (КТП 10кВ 4413-02/250)Калиновка | Хомутовский РЭС | Курская область | Калиновский с/с. | 10/0,4 | 0.25 | 0.1511 | 0.093361
7051 | ТП 094 (КТП 10кВ 4413-03/160)Калиновка | Хомутовский РЭС | Курская область | Калиновский с/с. | 10/0,4 | 0.16 | 0.088255 | 0.067727
7052 | ТП 095 (КТП 10кВ 4413-04/160)Хрущёва | Хомутовский РЭС | Курская область | Калиновский с/с. | 10/0,4 | 0.16 | 0.10332 | 0.053507
7053 | ТП 101 (КТП 10кВ 456-02/100) | Хомутовский РЭС | Курская область | Сальновский с/с. | 10/0,4 | 0.1 | 0.058913 | 0.038786
7054 | КТП 10кВ 459-02/100 с. Обжи | Хомутовский РЭС | Курская область | Сальновский с/с. | 10/0,4 | 0.063 | 0.033629 | 0.027726
7055 | ТП 109 (КТП 10кВ 4512-01/250) | Хомутовский РЭС | Курская область | Сальновский с/с. | 10/0,4 | 0.25 | 0.13141 | 0.11195
7056 | ТП 113 | Хомутовский РЭС | Курская область | Дубовицкий с/с. | 10/0,4 | 0.25 | 0.13465 | 0.10889
7057 | ТП 114 | Хомутовский РЭС | Курская область | Дубовицкий с/с. | 10/0,4 | 0.1 | 0.055466 | 0.04204
7058 | КТП 10кВ 463-01/100 | Хомутовский РЭС | Курская область | Сковородневский с/с. | 10/0,4 | 0.16 | 0.081283 | 0.074309
7059 | КТП 10кВ 463-03/250 | Хомутовский РЭС | Курская область | Сковородневский с/с. | 10/0,4 | 0.1 | 0.050047 | 0.047156
7060 | КТП 10кВ 463-05/160 | Хомутовский РЭС | Курская область | Сковородневский с/с. | 10/0,4 | 0.1 | 0.052175 | 0.045147
7061 | КТП 10кВ 463-08/63 | Хомутовский РЭС | Курская область | Сковородневский с/с. | 10/0,4 | 0.063 | 0.032339 | 0.028944
7062 | КТП 10кВ 474-04/40 | Хомутовский РЭС | Курская область | Романовский с/с. | 10/0,4 | 0.04 | 0.022968 | 0.016079
7063 | ТП 128 (КТП 10кВ 474-05/63) | Хомутовский РЭС | Курская область | Романовский с/с. | 10/0,4 | 0.063 | 0.050693 | 0.011618
7064 | ТП 130 (КТП 10кВ 474-07/400с.Веть) | Хомутовский РЭС | Курская область | Романовский с/с. | 10/0,4 | 0.25 | 0.1266 | 0.11649
7065 | ТП 132 с.Деменино быт. | Хомутовский РЭС | Курская область | Романовский с/с. | 10/0,4 | 0.06 | 0.048866 | 0.01051
7066 | КТП 10кВ 475-04/100 с.Деменино быт. | Хомутовский РЭС | Курская область | Романовский с/с. | 10/0,4 | 0.1 | 0.064163 | 0.033831
7067 | КТП 10кВ 475-08/250 с.Самофаловка | Хомутовский РЭС | Курская область | Романовский с/с. | 10/0,4 | 0.25 | 0.12509 | 0.11792
7068 | КТП 10кВ 475-11/100 с.Деменино | Хомутовский РЭС | Курская область | Романовский с/с. | 10/0,4 | 0.1 | 0.061819 | 0.036043
7069 | КТП 10кВ 477-01/250 к/х Гончарук | Хомутовский РЭС | Курская область | Романовский с/с. | 10/0,4 | 0.25 | 0.12813 | 0.11504
7070 | КТП 10кВ 477-02/250 ток, мельница | Хомутовский РЭС | Курская область | Романовский с/с. | 10/0,4 | 0.25 | 0.12513 | 0.11787
7071 | ТП 143 (КТП 10кВ 4711-03/100) | Хомутовский РЭС | Курская область | Романовский с/с. | 10/0,4 | 0.1 | 0.065148 | 0.0329
7072 | КТП 10кВ 4711-04/40 | Хомутовский РЭС | Курская область | Петровский с/с. | 10/0,4 | 0.063 | 0.033264 | 0.028071
7073 | ТП 145 c.Мельничище | Хомутовский РЭС | Курская область | Романовский с/с. | 10/0,4 | 0.063 | 0.032854 | 0.028458
7074 | КТП 10кВ 4715-04/100 | Хомутовский РЭС | Курская область | Романовский с/с. | 10/0,4 | 0.25 | 0.12972 | 0.11355
7075 | КТП 10кВ 4715-05/250 | Хомутовский РЭС | Курская область | Романовский с/с. | 10/0,4 | 0.25 | 0.12778 | 0.11538
7076 | КТП 10кВ 4715-06/100 | Хомутовский РЭС | Курская область | Романовский с/с. | 10/0,4 | 0.063 | 0.038692 | 0.022947
7077 | КТП 10кВ 4715-07/63 | Хомутовский РЭС | Курская область | Романовский с/с. | 10/0,4 | 0.063 | 0.035721 | 0.025751
7078 | КТП 10кВ 4715-10/100 | Хомутовский РЭС | Курская область | Романовский с/с. | 10/0,4 | 0.1 | 0.05296 | 0.044406
7079 | КТП 10кВ 4715-12/250 | Хомутовский РЭС | Курская область | Романовский с/с. | 10/0,4 | 0.25 | 0.12712 | 0.116
7080 | КТП 10кВ 4715-14/100 | Хомутовский РЭС | Курская область | Романовский с/с. | 10/0,4 | 0.25 | 0.14406 | 0.1
7081 | ТП 157 (482-01/160) с.Стрекалово | Хомутовский РЭС | Курская область | Гламаздинский с/с. | 10/0,4 | 0.1 | 0.062609 | 0.035297
7082 | ТП 158 (482-02/160) п.Пеньказавод | Хомутовский РЭС | Курская область | Гламаздинский с/с. | 10/0,4 | 0.16 | 0.08109 | 0.074491
7083 | ТП 159 (482-03/250) с.Стрекалово | Хомутовский РЭС | Курская область | Гламаздинский с/с. | 10/0,4 | 0.25 | 0.14127 | 0.10264
7084 | ТП 161 (КТП 10кВ 482-07/100) с.Стрека | Хомутовский РЭС | Курская область | Гламаздинский с/с. | 10/0,4 | 0.1 | 0.061301 | 0.036532
7085 | ТП 164 (482-11/63) с.Стрекалово | Хомутовский РЭС | Курская область | Гламаздинский с/с. | 10/0,4 | 0.063 | 0.055859 | 0.0067416
7086 | КТП 10кВ 485-03/100 | Хомутовский РЭС | Курская область | Романовский с/с. | 10/0,4 | 0.1 | 0.054941 | 0.042536
7087 | ТП 167 (КТП 10кВ 486-03/250) | Хомутовский РЭС | Курская область | Гламаздинский с/с. | 10/0,4 | 0.25 | 0.14107 | 0.10283
7088 | ТП 168 (КТП 10кВ 486-04/250) | Хомутовский РЭС | Курская область | Гламаздинский с/с. | 10/0,4 | 0.25 | 0.14826 | 0.096042
7089 | КТП 10кВ 486-05/250 | Хомутовский РЭС | Курская область | Гламаздинский с/с. | 10/0,4 | 0.25 | 0.12659 | 0.1165
7090 | ТП 171 (КТП 10кВ 486-07/63) | Хомутовский РЭС | Курская область | Гламаздинский с/с. | 10/0,4 | 0.06 | 0.035194 | 0.023417
7091 | ТП 172 (КТП 10кВ 486-08/100) | Хомутовский РЭС | Курская область | Гламаздинский с/с. | 10/0,4 | 0.1 | 0.057801 | 0.039836
7092 | КТП 10кВ 493-04/100 | Хомутовский РЭС | Курская область | Калиновский с/с. | 10/0,4 | 0.1 | 0.05 | 0.0472
7093 | КТП 10кВ 493-06/160 | Хомутовский РЭС | Курская область | Калиновский с/с. | 10/0,4 | 0.16 | 0.08 | 0.07552
7094 | КТП 10кВ 493-07/100 | Хомутовский РЭС | Курская область | Калиновский с/с. | 10/0,4 | 0.1 | 0.050968 | 0.046286
7095 | КТП 10кВ 494-02/250 | Хомутовский РЭС | Курская область | Калиновский с/с. | 10/0,4 | 0.25 | 0.125 | 0.118
7096 | ТП 181 | Хомутовский РЭС | Курская область | Калиновский с/с. | 10/0,4 | 0.1 | 0.054735 | 0.042731
7097 | ТП 185 (КТП 10кВ 4102-02/250) | Хомутовский РЭС | Курская область | Сковородневский с/с. | 10/0,4 | 0.25 | 0.13988 | 0.10395
7098 | КТП 10кВ 4102-08/100 | Хомутовский РЭС | Курская область | Петровский с/с. | 10/0,4 | 0.1 | 0.064524 | 0.033489
7099 | ТП 190 (КТП 10кВ 4102-09/250) | Хомутовский РЭС | Курская область | Сковородневский с/с. | 10/0,4 | 0.25 | 0.13421 | 0.10931
7100 | ТП 191 (КТП 10кВ 4102-10/100) | Хомутовский РЭС | Курская область | Петровский с/с. | 10/0,4 | 0.1 | 0.054474 | 0.042976
7101 | ТП 193 (КТП 10кВ 4107-02/63 д.Лекта) | Хомутовский РЭС | Курская область | Сковородневский с/с. | 10/0,4 | 0.063 | 0.035392 | 0.026062
7102 | ТП 196 | Хомутовский РЭС | Курская область | Сковородневский с/с. | 10/0,4 | 0.063 | 0.035103 | 0.026335
7103 | КТП 10кВ 4109-03/160 | Хомутовский РЭС | Курская область | Сковородневский с/с. | 10/0,4 | 0.16 | 0.08599 | 0.069866
7104 | КТП 10кВ 4109-05/160 | Хомутовский РЭС | Курская область | Сковородневский с/с. | 10/0,4 | 0.063 | 0.031866 | 0.02939
7105 | КТП 10кВ 41015-02/40 | Хомутовский РЭС | Курская область | Сковородневский с/с. | 10/0,4 | 0.16 | 0.080934 | 0.074638
7106 | КТП 10кВ 41015-03/100 | Хомутовский РЭС | Курская область | Гламаздинский с/с. | 10/0,4 | 0.16 | 0.095351 | 0.061028
7107 | КТП 10кВ 41015-04/250 | Хомутовский РЭС | Курская область | Гламаздинский с/с. | 10/0,4 | 0.25 | 0.13316 | 0.11029
7108 | ТП 217 (КТП 10кВ 41106-01/160) | Хомутовский РЭС | Курская область | Ольховский с/с. | 10/0,4 | 0.16 | 0.089747 | 0.066319
7109 | ТП 219 (КТП 10кВ 41106-04/250) | Хомутовский РЭС | Курская область | Ольховский с/с. | 10/0,4 | 0.25 | 0.1265 | 0.11659
7110 | КТП 10кВ 41201-02/63 | Хомутовский РЭС | Курская область | Петровский с/с. | 10/0,4 | 0.1 | 0.07747 | 0.021268
7111 | ТП 224 (КТП 10кВ 41208-01/100) | Хомутовский РЭС | Курская область | Петровский с/с. | 10/0,4 | 0.1 | 0.059768 | 0.037979
7112 | ТП 226 демонтирован | Хомутовский РЭС | Курская область | Петровский с/с. | 10/0,4 | 0.1 | 0 | 0.0944
7113 | ТП 227 (КТП 10кВ 41208-05/63) | Хомутовский РЭС | Курская область | Петровский с/с. | 10/0,4 | 0.063 | 0.044945 | 0.017044
7114 | КТП 10кВ 4149-01/40 | Хомутовский РЭС | Курская область | Петровский с/с. | 10/0,4 | 0.04 | 0.02714 | 0.01214
7115 | КТП 10кВ 4149-02/40 | Хомутовский РЭС | Курская область | Петровский с/с. | 10/0,4 | 0.04 | 0.02694 | 0.012329
7116 | КТП 10кВ 4149-03/160 с.Переступлино | Хомутовский РЭС | Курская область | Петровский с/с. | 10/0,4 | 0.16 | 0.10179 | 0.054953
7117 | КТП 10кВ 4149-08/160 | Хомутовский РЭС | Курская область | Ольховский с/с. | 10/0,4 | 0.16 | 0.10283 | 0.053966
7118 | КТП 10кВ 41411-04/63 | Хомутовский РЭС | Курская область | Петровский с/с. | 10/0,4 | 0.04 | 0.028323 | 0.011023
7119 | КТП 10кВ 41411-05/100 | Хомутовский РЭС | Курская область | Петровский с/с. | 10/0,4 | 0.063 | 0.0352 | 0.026243
7120 | КТП 10кВ 41414-05/100 | Хомутовский РЭС | Курская область | Петровский с/с. | 10/0,4 | 0.1 | 0.058352 | 0.039315
7121 | КТП 10кВ 41414-08/250 | Хомутовский РЭС | Курская область | Петровский с/с. | 10/0,4 | 0.25 | 0.14687 | 0.097353
7122 | КТП 10кВ 41415-01/160 п.Сычевка | Хомутовский РЭС | Курская область | Петровский с/с. | 10/0,4 | 0.1 | 0.050568 | 0.046664
7123 | ТП 261 (КТП 10кВ 41506-03/160) | Хомутовский РЭС | Курская область | Петровский с/с. | 10/0,4 | 0.16 | 0.10468 | 0.052219
7124 | ТП 230 (КТП 10кВ 41307-03/250) | Хомутовский РЭС | Курская область | Калиновский с/с. | 10/0,4 | 0.25 | 0.14468 | 0.099419
7125 | ТП 220 (КТП 10кВ 41106-05/100) | Хомутовский РЭС | Курская область | Ольховский с/с. | 10/0,4 | 0.1 | 0.061074 | 0.036746
7126 | КТП 10кВ 41011-01/100 п.Ефросимово | Хомутовский РЭС | Курская область | Сковородневский с/с. | 10/0,4 | 0.1 | 0.05038 | 0.046842
7127 | ТП 187 (КТП 10кВ 4102-04/160) | Хомутовский РЭС | Курская область | Сковородневский с/с. | 10/0,4 | 0.16 | 0.10986 | 0.047332
7128 | КТП 10кВ 494-07/250 | Хомутовский РЭС | Курская область | Калиновский с/с. | 10/0,4 | 0.25 | 0.125 | 0.118
7129 | ТП 166 (КТП 10кВ 486-02/100) | Хомутовский РЭС | Курская область | Гламаздинский с/с. | 10/0,4 | 0.1 | 0.087194 | 0.012089
7130 | КТП 10кВ 4711-01/160 | Хомутовский РЭС | Курская область | Романовский с/с. | 10/0,4 | 0.1 | 0.075996 | 0.02266
7131 | ТП 110 (КТП 10кВ 4512-02/160) | Хомутовский РЭС | Курская область | Сальновский с/с. | 10/0,4 | 0.16 | 0.087289 | 0.068639
7132 | ТП 105 (КТП 10кВ 456-06/63) | Хомутовский РЭС | Курская область | Сальновский с/с. | 10/0,4 | 0.063 | 0.03382 | 0.027546
7133 | ТП 098 (КТП 10кВ 4415-10/250)Автостанц | Хомутовский РЭС | Курская область | Калиновский с/с. | 10/0,4 | 0.25 | 0.13843 | 0.10532
7134 | КТП 10кВ 448-05/160 | Хомутовский РЭС | Курская область | Калиновский с/с. | 10/0,4 | 0.16 | 0.095325 | 0.061053
7135 | ТП 088 (КТП 10кВ 448-03/100) | Хомутовский РЭС | Курская область | Калиновский с/с. | 10/0,4 | 0.16 | 0.095114 | 0.061252
7136 | ТП 081 (КТП 10кВ 447-02/160) | Хомутовский РЭС | Курская область | Калиновский с/с. | 10/0,4 | 0.16 | 0.0894 | 0.066646
7137 | ТП 074 (КТП 10кВ 444-12/250) | Хомутовский РЭС | Курская область | Калиновский с/с. | 10/0,4 | 0.25 | 0.12878 | 0.11443
7138 | КТП 10кВ 433-07/100 | Хомутовский РЭС | Курская область | Ольховский с/с. | 10/0,4 | 0.1 | 0.057868 | 0.039772
7139 | КТП 10кВ 423-07/250 | Хомутовский РЭС | Курская область | Калиновский с/с. | 10/0,4 | 0.25 | 0.12812 | 0.11505
7140 | КТП 10кВ 448-04/250 | Хомутовский РЭС | Курская область | Калиновский с/с. | 10/0,4 | 0.25 | 0.16302 | 0.082111
7141 | КТП 10кВ 459-01/250 с.Прилепы | Хомутовский РЭС | Курская область | Сальновский с/с. | 10/0,4 | 0.25 | 0.14726 | 0.096982
7142 | КТП 1175-05/160 | Льговский РЭС | Курская область | Густомойский с/с. | 10/0,4 | 0.16 | 0.087954 | 0.068012
7143 | ТП 336 | Льговский РЭС | Курская область | Вышнедеревенский с/с. | 10/0,4 | 0.16 | 0.10598 | 0.050995
7144 | КТП 10кВ 6413 1/250 уп Веселая Аренда | Солнцевский РЭС | Курская область | п. Солнцево | 10/0,4 | 0.25 | 0.24124 | 0.0082667
7145 | КТП 1194-04/63 | Льговский РЭС | Курская область | Иванчиковский с/с. | 10/0,4 | 0.063 | 0.038965 | 0.022689
7146 | КТП 1206-03/250 | Льговский РЭС | Курская область | Б-Угонский с/с. | 10/0,4 | 0.25 | 0.13258 | 0.11084
7147 | ЗТП-10кВ 6413 2/250 ПО Солнцевск. Аренда | Солнцевский РЭС | Курская область | п. Солнцево | 10/0,4 | 0.25 | 0.19337 | 0.053458
7148 | ТП 275 (82201-16/100) | Курчатовский РЭС | Курская область | Костельцевский сельсовет, д. Нижнее Соск | 10/0,4 | 0.1 | 0.1 | 0
7149 | КТП 1208-03/63 | Льговский РЭС | Курская область | г.Льгов | 10/0,4 | 0.063 | 0.033885 | 0.027485
7150 | ТП 460 | Льговский РЭС | Курская область | Городенский с/с. | 10/0,4 | 0.25 | 0.17234 | 0.073314
7151 | КТП-10кВ 6413 8/100 ул. Ленина Аренда | Солнцевский РЭС | Курская область | п.Солнцево | 10/0,4 | 0.1 | 0.093 | 0.006608
7152 | ТП 227 | Касторенский РЭС | Курская область | Семеновский с/с. | 10/0,4 | 0.25 | 0.14319 | 0.10083
7153 | ТП 228 (2510 4/160 Школа) | Касторенский РЭС | Курская область | с. Семеновка | 10/0,4 | 0.16 | 0.084028 | 0.071717
7154 | ТП 229 | Касторенский РЭС | Курская область | Семеновский с/с. | 10/0,4 | 0.1 | 0.05004 | 0.047162
7155 | КТП-10кВ 6413 11/250 Свобода, аренда | Солнцевский РЭС | Курская область | п. Солнцево | 10/0,4 | 0.25 | 0.18507 | 0.061294
7156 | ТП 490(КТП 1224-06/100) | Льговский РЭС | Курская область | Б-Угонский с/с. | 10/0,4 | 0.1 | 0.068697 | 0.02955
7157 | ТП 398 (КТП 1224-13/160 ул.Боярская) | Льговский РЭС | Курская область | Б-Угонский с/с. | 10/0,4 | 0.063 | 0.048302 | 0.013875
7158 | КТП-10кВ 6413 14/250 ул Первомайская | Солнцевский РЭС | Курская область | п.Солнцево | 10/0,4 | 0.25 | 0.17962 | 0.066442
7159 | КТП-10кВ 6413 13/160 АТС ул.Ленина аренд | Солнцевский РЭС | Курская область | п.Солнцево | 10/0,4 | 0.16 | 0.09657 | 0.059878
7160 | КТП-10кВ 6413 17/100 Заправка аренда | Солнцевский РЭС | Курская область | п. Солнцево | 10/0,4 | 0.1 | 0.058622 | 0.039061
7161 | ТП 54(КТП-1231-54/400) | Льговский РЭС | Курская область | г.Льгов | 10/0,4 | 0.4 | 0.29951 | 0.094865
7162 | ТП 220 | Касторенский РЭС | Курская область | Семеновский с/с. | 10/0,4 | 0.1 | 0.059251 | 0.038467
7163 | ТП 221 | Касторенский РЭС | Курская область | Семеновский с/с. | 10/0,4 | 0.1 | 0.052339 | 0.044992
7164 | ТП 222 | Касторенский РЭС | Курская область | Семеновский с/с. | 10/0,4 | 0.25 | 0.12523 | 0.11778
7165 | ТП 223 | Касторенский РЭС | Курская область | Семеновский с/с. | 10/0,4 | 0.063 | 0.032845 | 0.028467
7166 | ТП 224 | Касторенский РЭС | Курская область | Семеновский с/с. | 10/0,4 | 0.25 | 0.14065 | 0.10323
7167 | ТП 225 | Касторенский РЭС | Курская область | Семеновский с/с. | 10/0,4 | 0.16 | 0.087456 | 0.068481
7168 | КТП-10кВ 6413 21/250 П. лагерь Аренда | Солнцевский РЭС | Курская область | п. Солнцево | 10/0,4 | 0.25 | 0.18273 | 0.0635
7169 | ЗТП-10кВ 6413 22/100 Очистные со аренда | Солнцевский РЭС | Курская область | п. Солнцево | 10/0,4 | 0.1 | 0.053428 | 0.043964
7170 | ТП 208 | Касторенский РЭС | Курская область | Семеновский с/с. | 10/0,4 | 0.16 | 0.085826 | 0.07002
7171 | ЗТП-10кВ 646 2/315 ул Ленина Аренда | Солнцевский РЭС | Курская область | п. Солнцево | 10/0,4 | 0.315 | 0.19549 | 0.11282
7172 | КТП-10кВ 646 1/250 ул. Веселая Аренда | Солнцевский РЭС | Курская область | п. Солнцево | 10/0,4 | 0.25 | 0.15757 | 0.087258
7173 | ТП 210 | Касторенский РЭС | Курская область | Семеновский с/с. | 10/0,4 | 0.25 | 0.12784 | 0.11532
7174 | КТП-10кВ 646 3/100 ул.40 лет Октября Аре | Солнцевский РЭС | Курская область | п. Солнцево | 10/0,4 | 0.1 | 0.074308 | 0.024253
7175 | КТП-10кВ 646 4/400 Котельная Аренда | Солнцевский РЭС | Курская область | п. Солнцево | 10/0,4 | 0.4 | 0.21758 | 0.1722
7176 | ТП 211 | Касторенский РЭС | Курская область | Семеновский с/с. | 10/0,4 | 0.063 | 0.033729 | 0.027632
7177 | ТП 213 | Касторенский РЭС | Курская область | Семеновский с/с. | 10/0,4 | 0.25 | 0.13175 | 0.11163
7178 | ЗТП-10кВ 646 5/250 ул.Первомайская Аренд | Солнцевский РЭС | Курская область | п. Солнцево | 10/0,4 | 0.25 | 0.1931 | 0.053718
7179 | ТП 214 | Касторенский РЭС | Курская область | Семеновский с/с. | 10/0,4 | 0.25 | 0.13511 | 0.10846
7180 | ЗТП-10кВ 646 6/250 Школа ул.Первомайская | Солнцевский РЭС | Курская область | п. Солнцево | 10/0,4 | 0.25 | 0.16335 | 0.081796
7181 | ТП 215 | Касторенский РЭС | Курская область | Семеновский с/с. | 10/0,4 | 0.1 | 0.054717 | 0.042747
7182 | ТП 216 | Касторенский РЭС | Курская область | Семеновский с/с. | 10/0,4 | 0.1 | 0.087 | 0.012272
7183 | КТП-10кВ 646 7/100 Сбербанк | Солнцевский РЭС | Курская область | п. Солнцево | 10/0,4 | 0.1 | 0.087 | 0.012272
7184 | КТП-10кВ 646 8/250 ул.Первомайская | Солнцевский РЭС | Курская область | п.Солнцево | 10/0,4 | 0.25 | 0.15065 | 0.093787
7185 | ТП 218 | Касторенский РЭС | Курская область | Семеновский с/с. | 10/0,4 | 0.1 | 0.050074 | 0.047131
7186 | КТП-10кВ 6413 24/160 ул.Первомайская | Солнцевский РЭС | Курская область | п.Солнцево | 10/0,4 | 0.16 | 0.12735 | 0.030821
7187 | КТП-10кВ 6413 23/100 Сбербанк | Солнцевский РЭС | Курская область | п. Солнцево | 10/0,4 | 0.1 | 0.059004 | 0.0387
7188 | ТП 303 (123 6/400) | Беловский РЭС | Курская область | Вишневский с/с. | 10/0,4 | 0.4 | 0.2 | 0.1888
7189 | ТП 017 (116 19/250) | Беловский РЭС | Курская область | Коммунаровский с/с. | 10/0,4 | 0.063 | 0.032199 | 0.029076
7190 | ТП 266 ОП Иванчиково | Льговский РЭС | Курская область | г. Льгов | 10/0,4 | 0.04 | 0.038538 | 0.00138
7191 | ТП 438 ОП Банищи | Льговский РЭС | Курская область | п. имени К.Либкнехта | 10/0,4 | 0.063 | 0.060676 | 0.0021942
7192 | ТП 601(1301-л.дойка с.ст/63) | Льговский РЭС | Курская область | Селекционный с/с | 10/0,4 | 0.063 | 0.060287 | 0.002561
7193 | ТП 04 ул.Железнодорожная ф.1301 | Льговский РЭС | Курская область | г.Льгов | 10/0,4 | 0.1 | 0.063676 | 0.03429
7194 | ТП 363 п.Уютный | Дмитриевский РЭС | Курская область | Почепской с/с. | 10/0,4 | 0.1 | 0.05065 | 0.046586
7195 | ТП 467 (1.13.5-01/160) | Дмитриевский РЭС | Курская область | Новопершинский с/с. | 10/0,4 | 0.16 | 0.089413 | 0.066634
7196 | ТП 475 (1.13.7-03/63) с.Растрыгино | Дмитриевский РЭС | Курская область | Новопершинский с/с. | 10/0,4 | 0.1 | 0.05237 | 0.044963
7197 | ТП 476 (1.13.7-04/63) с.Растрыгино | Дмитриевский РЭС | Курская область | Новопершинский с/с. | 10/0,4 | 0.063 | 0.035534 | 0.025928
7198 | ТП 132 с.Ст.Першино | Дмитриевский РЭС | Курская область | Новопершинский с/с. | 10/0,4 | 0.1 | 0.064098 | 0.033892
7199 | ТП 491 с.Неварь | Дмитриевский РЭС | Курская область | Первоавгустовский с/с. | 10/0,4 | 0.1 | 0.059412 | 0.038315
7200 | ТП 510 с.Фатеевка | Дмитриевский РЭС | Курская область | Почепской с/с. | 10/0,4 | 0.16 | 0.088204 | 0.067776
7201 | ТП 504 (1.15.3-03/100) с.Фатеевка | Дмитриевский РЭС | Курская область | Почепской с/с. | 10/0,4 | 0.1 | 0.056272 | 0.041279
7202 | ТП 232 с.Харасея /СТФ/ | Дмитриевский РЭС | Курская область | Старогородский с/с. | 10/0,4 | 0.16 | 0.080006 | 0.075514
7203 | ТП 393 (1.8.12-09/63) п.Ивановский | Дмитриевский РЭС | Курская область | Поповкинский с/с. | 10/0,4 | 0.06 | 0.030294 | 0.028042
7204 | ТП 394 (1.8.12-03/63) с.Меркуловка | Дмитриевский РЭС | Курская область | Поповкинский с/с. | 10/0,4 | 0.063 | 0.039474 | 0.022208
7205 | ТП 395 (1.8.12-02/63) с.Меркуловка | Дмитриевский РЭС | Курская область | Поповкинский с/с. | 10/0,4 | 0.1 | 0.057742 | 0.039892
7206 | ТП 015 с.Фокино /магазин/ | Дмитриевский РЭС | Курская область | Крупецкой с/с. | 10/0,4 | 0.1 | 0.055525 | 0.041985
7207 | ТП 026 с.Фокино /СТФ/ | Дмитриевский РЭС | Курская область | Почепской с/с. | 10/0,4 | 0.16 | 0.080328 | 0.07521
7208 | ТП 151 п.Майский | Дмитриевский РЭС | Курская область | Первоавгустовский с/с. | 10/0,4 | 0.063 | 0.040678 | 0.021072
7209 | ТП 017 с.Фокино | Дмитриевский РЭС | Курская область | Крупецкой с/с. | 10/0,4 | 0.1 | 0.073985 | 0.024558
7210 | ТП 022 (1.1.6-13/63) | Дмитриевский РЭС | Курская область | Крупецкой с/с. | 10/0,4 | 0.04 | 0.026307 | 0.012926
7211 | ТП 019 с.Фокино /зайчик/ | Дмитриевский РЭС | Курская область | Крупецкой с/с. | 10/0,4 | 0.1 | 0.059934 | 0.037822
7212 | ТП 139 с.Сухой Ровец | Дмитриевский РЭС | Курская область | Новопершинский с/с. | 10/0,4 | 0.063 | 0.034878 | 0.026547
7213 | ТП 272 ОП Подушное кор | Льговский РЭС | Курская область | Льгов | 10/0,4 | 0.063 | 0.035296 | 0.026153
7214 | ТП 556 (1.17.4-04/63) Погодино /школа/ | Дмитриевский РЭС | Курская область | Поповкинский с/с. | 10/0,4 | 0.063 | 0.034506 | 0.026899
7215 | ТП 550 (1.17.3-05/100 с.Красный Клин) | Дмитриевский РЭС | Курская область | Поповкинский с/с. | 10/0,4 | 0.1 | 0.051548 | 0.045739
7216 | ТП 404 (1.8.16-03/63) с.Погодино/Понизов | Дмитриевский РЭС | Курская область | Поповкинский с/с. | 10/0,4 | 0.1 | 0.056874 | 0.040711
7217 | ТП 558 с.Погодино /з/ток/ | Дмитриевский РЭС | Курская область | Поповкинский с/с. | 10/0,4 | 0.1 | 0.053874 | 0.043543
7218 | ТП 600(ЗТП-10кВ ф.1313 с.ст.теплица/400) | Льговский РЭС | Курская область | Селекционный с/с | 10/0,4 | 0.4 | 0.23776 | 0.15316
7219 | КТП 551 (1.17.3-03/160)Красный Клин /таб | Дмитриевский РЭС | Курская область | Поповкинский с/с. | 10/0,4 | 0.16 | 0.080306 | 0.075231
7220 | ТП 159 Дерюгино | Дмитриевский РЭС | Курская область | Дерюгинский с/с. | 10/0,4 | 0.16 | 0.099099 | 0.057491
7221 | ТП 162 с.Дерюгино | Дмитриевский РЭС | Курская область | Дерюгинский с/с. | 10/0,4 | 0.16 | 0.084134 | 0.071617
7222 | ТП 160 с.Дерюгино | Дмитриевский РЭС | Курская область | Дерюгинский с/с. | 10/0,4 | 0.16 | 0.086306 | 0.069567
7223 | ТП 164 с.Дерюгино | Дмитриевский РЭС | Курская область | Дерюгинский с/с. | 10/0,4 | 0.16 | 0.093724 | 0.062564
7224 | ТП 173 п.Фомичев | Дмитриевский РЭС | Курская область | Дерюгинский с/с. | 10/0,4 | 0.063 | 0.05029 | 0.011998
7225 | ТП 174 с.Красная Горка | Дмитриевский РЭС | Курская область | Дерюгинский с/с. | 10/0,4 | 0.04 | 0.021084 | 0.017856
7226 | ТП 309 Злыдино | Дмитриевский РЭС | Курская область | Старогородский с/с. | 10/0,4 | 0.063 | 0.039582 | 0.022107
7227 | ТП 312 (1.6.13-09/63) с.Быховка | Дмитриевский РЭС | Курская область | Старогородский с/с. | 10/0,4 | 0.063 | 0.031574 | 0.029667
7228 | ТП 493 (1.14.2-10/100) с.Г.Кузнецовка | Дмитриевский РЭС | Курская область | Крупецкой с/с. | 10/0,4 | 0.04 | 0.021732 | 0.017245
7229 | МТП-10 кВ 7506 10/100 | Суджанский РЭС | Курская область | Н.Ивановский с/с. | 10/0,4 | 0.1 | 0.05 | 0.0472
7230 | ТП 499 (1.14.5-02/100) с.Кубань | Дмитриевский РЭС | Курская область | Первоавгустовский с/с. | 10/0,4 | 0.1 | 0.052228 | 0.045097
7231 | ТП 325 п.Луговой /ферма/ | Дмитриевский РЭС | Курская область | Старогородский с/с. | 10/0,4 | 0.063 | 0.031534 | 0.029704
7232 | ТП 321 (1.6.16-03/160) с.Ст.Город /МТФ/ | Дмитриевский РЭС | Курская область | Старогородский с/с. | 10/0,4 | 0.16 | 0.08 | 0.07552
7233 | ТП 311 с.Ст.Город | Дмитриевский РЭС | Курская область | Старогородский с/с. | 10/0,4 | 0.1 | 0.083608 | 0.015474
7234 | ТП 396 (1.8.12-01/63) с.Осоцкое /магазин | Дмитриевский РЭС | Курская область | Поповкинский с/с. | 10/0,4 | 0.063 | 0.032583 | 0.028714
7235 | ТП 230 с.Черная Грязь | Дмитриевский РЭС | Курская область | Старогородский с/с. | 10/0,4 | 0.16 | 0.085654 | 0.070182
7236 | ТП 372 | Дмитриевский РЭС | Курская область | Поповкинский с/с. | 10/0,4 | 0.1 | 0.053134 | 0.044242
7237 | ТП 140 | Касторенский РЭС | Курская область | Семеновский с/с. | 10/0,4 | 0.1 | 0.051168 | 0.046097
7238 | ТП 370 | Дмитриевский РЭС | Курская область | Поповкинский с/с. | 10/0,4 | 0.1 | 0.058447 | 0.039226
7239 | ТП 371 | Дмитриевский РЭС | Курская область | Поповкинский с/с. | 10/0,4 | 0.16 | 0.149 | 0.010384
7240 | ТП 231 с.Бреховка | Дмитриевский РЭС | Курская область | Старогородский с/с. | 10/0,4 | 0.1 | 0.051961 | 0.045349
7241 | ТП 229 АО СВЕТ | Дмитриевский РЭС | Курская область | Старогородский с/с. | 10/0,4 | 0.16 | 0.081128 | 0.074455
7242 | ТП 228 с.Харасея /баня/ | Дмитриевский РЭС | Курская область | Старогородский с/с. | 10/0,4 | 0.063 | 0.050761 | 0.011554
7243 | ТП 233 с.Черная Грязь/вода/ | Дмитриевский РЭС | Курская область | Старогородский с/с. | 10/0,4 | 0.063 | 0.031688 | 0.029558
7244 | ТП 139 | Касторенский РЭС | Курская область | Семеновский с/с. | 10/0,4 | 0.063 | 0.032593 | 0.028704
7245 | ТП 141 | Касторенский РЭС | Курская область | Семеновский с/с. | 10/0,4 | 0.16 | 0.080434 | 0.07511
7246 | ТП 142 | Касторенский РЭС | Курская область | Семеновский с/с. | 10/0,4 | 0.25 | 0.13056 | 0.11275
7247 | ТП 528 (1.16.15-05/160) Генеральшино | Дмитриевский РЭС | Курская область | Новопершинский с/с. | 10/0,4 | 0.16 | 0.087376 | 0.068557
7248 | ТП 144 | Касторенский РЭС | Курская область | Семеновский с/с. | 10/0,4 | 0.04 | 0.031023 | 0.0084744
7249 | МТП 182/63 ПС Разветье №04 | Железногорский РЭС | Курская область | Разветьевский с/с | 10/0,4 | 0.063 | 0.041269 | 0.020514
7250 | ЗТП 143 | Касторенский РЭС | Курская область | Семеновский с/с. | 10/0,4 | 0.063 | 0.0408 | 0.020957
7251 | ТП 529 с.Щербачево | Дмитриевский РЭС | Курская область | Новопершинский с/с. | 10/0,4 | 0.063 | 0.034251 | 0.027139
7252 | ТП 145 | Касторенский РЭС | Курская область | Семеновский с/с. | 10/0,4 | 0.25 | 0.12729 | 0.11584
7253 | ТП 535 c.Генеральшино | Дмитриевский РЭС | Курская область | Новопершинский с/с. | 10/0,4 | 0.04 | 0.025631 | 0.013565
7254 | ТП 146 | Касторенский РЭС | Курская область | Семеновский с/с. | 10/0,4 | 0.04 | 0.021504 | 0.017461
7255 | ТП 523 (1.16.12-02/100) | Дмитриевский РЭС | Курская область | Новопершинский с/с. | 10/0,4 | 0.01 | 0.01 | 0
7256 | КТП 13201-04/250 | Льговский РЭС | Курская область | г.Льгов | 10/0,4 | 0.25 | 0.18408 | 0.062229
7257 | ТП 492 с.Неварь /вода/ | Дмитриевский РЭС | Курская область | Первоавгустовский с/с. | 10/0,4 | 0.025 | 0.0125 | 0.0118
7258 | КТП 13201-67/160кВа ул.Придорожная | Льговский РЭС | Курская область | г.Льгов | 10/0,4 | 0.16 | 0.089138 | 0.066894
7259 | КТП 13201-66/160 ул.Придорожная | Льговский РЭС | Курская область | г.Льгов | 10/0,4 | 0.16 | 0.11847 | 0.039205
7260 | ТП 270 | Солнцевский РЭС | Курская область | Ивановский с/с. | 10/0,4 | 0.25 | 0.19388 | 0.052981
7261 | ТП 247 | Пристенский РЭС | Курская область | Кировский с/с. | 10/0,4 | 0.04 | 0.021713 | 0.017263
7262 | ТП 295 (1.6.10-64/63 Гаражи (птичник)) | Дмитриевский РЭС | Курская область | г. Дмитриев | 10/0,4 | 0.063 | 0.032936 | 0.02838
7263 | ТП 472 | Льговский РЭС | Курская область | Вышнедеревенский с/с. | 10/0,4 | 0.5 | 0.059319 | 0.18
7264 | КТПК 019 (419 19/100) ул. Красноармейск | Обоянский РЭС | Курская область | г.Обоянь | 10/0,4 | 0.1 | 0.089775 | 0.0096528
7265 | ЗТП 1417-03/400 | Льговский РЭС | Курская область | Вышнедеревенский с/с. | 10/0,4 | 1.03 | 0.034233 | 0.45384
7266 | КТП 157-03/160 | Льговский РЭС | Курская область | Кудинцевский с/с. | 10/0,4 | 0.16 | 0.15474 | 0.0049672
7267 | ТП 197 | Касторенский РЭС | Курская область | Семеновский с/с. | 10/0,4 | 0.4 | 0.20577 | 0.18336
7268 | ТП 199 | Касторенский РЭС | Курская область | Семеновский с/с. | 10/0,4 | 0.25 | 0.13007 | 0.11322
7269 | ТП 200 | Касторенский РЭС | Курская область | Семеновский с/с. | 10/0,4 | 0.16 | 0.082444 | 0.073213
7270 | ТП 360 | Касторенский РЭС | Курская область | Семеновский с/с. | 10/0,4 | 0.16 | 0.081173 | 0.074413
7271 | ТП 201 | Касторенский РЭС | Курская область | Семеновский с/с. | 10/0,4 | 0.16 | 0.084437 | 0.071331
7272 | ТП 202 | Касторенский РЭС | Курская область | Семеновский с/с. | 10/0,4 | 0.063 | 0.032809 | 0.0285
7273 | ТП 203 | Касторенский РЭС | Курская область | Семеновский с/с. | 10/0,4 | 0.04 | 0.020152 | 0.018737
7274 | ТП 205 | Касторенский РЭС | Курская область | Семеновский с/с. | 10/0,4 | 0.1 | 0.05163 | 0.045661
7275 | ТП 206 | Касторенский РЭС | Курская область | Семеновский с/с. | 10/0,4 | 0.4 | 0.2 | 0.1888
7276 | ТП 033 с.1-е Выгорное Пост ДПС | Тимский РЭС | Курская область | Тимский с/с. | 10/0,4 | 0.016 | 0.014759 | 0.0011714
7277 | КТПК 022 (419 22/160) ул.Свердлова | Обоянский РЭС | Курская область | г.Обоянь | 10/0,4 | 0.25 | 0.20259 | 0.04476
7278 | КТП 023 (419 23/160) ул. Весенняя | Обоянский РЭС | Курская область | г.Обоянь | 10/0,4 | 0.16 | 0.13639 | 0.022289
7279 | МТП 215 | Солнцевский РЭС | Курская область | п. Солнцево | 10/0,4 | 0.1 | 0.067945 | 0.03026
7280 | ТП 186 Быт | Дмитриевский РЭС | Курская область | Первоавгустовский с/с | 10/0,4 | 0.16 | 0.094224 | 0.062092
7281 | ТП 211 | Дмитриевский РЭС | Курская область | Первоавгустовский с/с | 10/0,4 | 0.1 | 0.070051 | 0.028272
7282 | ТП 210 Быт | Дмитриевский РЭС | Курская область | Первоавгустовский с/с | 10/0,4 | 0.1 | 0.087159 | 0.012122
7283 | ТП 206 Быт | Дмитриевский РЭС | Курская область | Первоавгустовский с/с | 10/0,4 | 0.25 | 0.14911 | 0.095237
7284 | ТП 209 Быт | Дмитриевский РЭС | Курская область | Первоавгустовский с/с | 10/0,4 | 0.16 | 0.10451 | 0.052385
7285 | ТП 207 | Дмитриевский РЭС | Курская область | Первоавгустовский с/с | 10/0,4 | 0.1 | 0.055378 | 0.042124
7286 | ТП 208 Быт | Дмитриевский РЭС | Курская область | Первоавгустовский с/с | 10/0,4 | 0.063 | 0.034076 | 0.027304
7287 | КТП 080 (413.15-6/(1*630; 1/400) Атобан | Курский РЭС | Курская область | Курск рн | 10/0,4 | 1.03 | 0.515 | 0.48616
7288 | ТП 155 415.09 д.1-я Моква | Курский РЭС | Курская область | Моковский с/с., д.Моква | 10/0,4 | 0.16 | 0.14115 | 0.017794
7289 | КТП 465 (427.13-10/250 МТФ) | Курский РЭС | Курская область | д.2-е Курасово | 10/0,4 | 0.25 | 0.186 | 0.060416
7290 | КТПК 032 (419 32/100) ул. Гагарина | Обоянский РЭС | Курская область | г.Обоянь | 10/0,4 | 0.1 | 0.082389 | 0.016625
7291 | СКТП 049 (415 49/100) пер. Московский | Обоянский РЭС | Курская область | г.Обоянь | 10/0,4 | 0.063 | 0.044179 | 0.017767
7292 | КТП 053 (419 63/100) ул. Льва Толстого | Обоянский РЭС | Курская область | г.Обоянь | 10/0,4 | 0.063 | 0.06147 | 0.0014443
7293 | КТПК 054 (419 54/100) ул. Молодежная | Обоянский РЭС | Курская область | г.Обоянь | 10/0,4 | 0.16 | 0.12247 | 0.03543
7294 | КТПК 055 (415 55/160) ул. Союзная | Обоянский РЭС | Курская область | г.Обоянь | 10/0,4 | 0.1 | 0.098895 | 0.0010431
7295 | КТПК 058 (415 58/250) ул. Есенина | Обоянский РЭС | Курская область | г.Обоянь | 10/0,4 | 0.25 | 0.15599 | 0.088749
7296 | ЗТП 010 (419 10/2*250) Автовокзал | Обоянский РЭС | Курская область | г.Обоянь | 10/0,4 | 0.35 | 0.061861 | 0.1068
7297 | ЗТП 018 (419 18/2*250) Баня г. Обоянь | Обоянский РЭС | Курская область | г.Обоянь | 10/0,4 | 0.25 | 0.18014 | 0.06595
7298 | ЗТП 003 (419 3/400) Школа №-2 | Обоянский РЭС | Курская область | г.Обоянь | 10/0,4 | 0.4 | 0.27306 | 0.11983
7299 | ЗТП 030 (419 30/250) "Щербаков" | Обоянский РЭС | Курская область | г.Обоянь | 10/0,4 | 0.25 | 0.17061 | 0.074949
7300 | ЗТП 031 (419 31/250) Лесхоз г. Обоянь | Обоянский РЭС | Курская область | г.Обоянь | 10/0,4 | 0.25 | 0.1993 | 0.047861
7301 | ЗТП 004 (419 4/250) Мебельная ф-ка | Обоянский РЭС | Курская область | г.Обоянь | 10/0,4 | 0.25 | 0.19148 | 0.05524
7302 | ЗТП 005 (419 5/160) Кирпичный з-д | Обоянский РЭС | Курская область | г.Обоянь | 10/0,4 | 0.16 | 0.13274 | 0.025738
7303 | ЗТП 052 (415 52/250) ПМК-3 | Обоянский РЭС | Курская область | г.Обоянь | 10/0,4 | 0.25 | 0.15498 | 0.089699
7304 | ЗТП 006 (419 6/250) Столовая №3 | Обоянский РЭС | Курская область | г.Обоянь | 10/0,4 | 0.25 | 0.21933 | 0.028953
7305 | ЗТП 007 (419 7/100) ул. Кирова | Обоянский РЭС | Курская область | г.Обоянь | 10/0,4 | 0.1 | 0.078868 | 0.019949
7306 | ЗТП 008 (419 8/100) ул. Мичурина | Обоянский РЭС | Курская область | г.Обоянь | 10/0,4 | 0.1 | 0.091934 | 0.0076139
7307 | ЗТП 009 (419 9/250) Гастроном | Обоянский РЭС | Курская область | г.Обоянь | 10/0,4 | 0.25 | 0.18924 | 0.057361
7308 | ЗТП 091 (419 91/2*400) Милиция | Обоянский РЭС | Курская область | г.Обоянь | 10/0,4 | 0.8 | 0.081738 | 0.30044
7309 | ТП 095 | Пристенский РЭС | Курская область | Сазановский с/с. | 10/0,4 | 0.25 | 0.13012 | 0.11317
7310 | ЗТП 094 (419 94/400) Горгаз | Обоянский РЭС | Курская область | г.Обоянь | 10/0,4 | 0.16 | 0.090562 | 0.065549
7311 | ЗТП 097 (415 97/160+250) Ресторан | Обоянский РЭС | Курская область | г.Обоянь | 10/0,4 | 0.41 | 0.087397 | 0.11102
7312 | КТП 027 (415 27/63) ул. Московская скв | Обоянский РЭС | Курская область | г.Обоянь | 10/0,4 | 0.063 | 0.048802 | 0.013403
7313 | ЗТП 002 (419 2/100) ЦРП-2 г. Обоянь | Обоянский РЭС | Курская область | г.Обоянь | 10/0,4 | 0.1 | 0.086647 | 0.012606
7314 | ЗТП 056 (419 56/250) ул. Ленина 85 | Обоянский РЭС | Курская область | Афанасьевский с/с. | 10/0,4 | 0.65 | 0.080091 | 0.23119
7315 | КТП 013 (419 13/100) ул. Набережная | Обоянский РЭС | Курская область | г.Обоянь | 10/0,4 | 0.1 | 0.058505 | 0.039171
7316 | ТП 094 | Пристенский РЭС | Курская область | Черновецкий с/с. | 10/0,4 | 0.25 | 0.18331 | 0.062954
7317 | КТП 024 (4115 24/250) Сахалин | Обоянский РЭС | Курская область | г.Обоянь | 10/0,4 | 0.25 | 0.17167 | 0.073946
7318 | КТП 026 (419 26/250) Больница демонт. | Обоянский РЭС | Курская область | г.Обоянь | 10/0,4 | 0.25 | 0.186 | 0.060416
7319 | КТПК 034 (4115 34/160) Нефтебаза | Обоянский РЭС | Курская область | г.Обоянь | 10/0,4 | 0.16 | 0.10523 | 0.051703
7320 | ЗТП 045 (4115 45/315) Общежитие | Обоянский РЭС | Курская область | г.Обоянь | 10/0,4 | 0.315 | 0.26072 | 0.051241
7321 | КТП 057 (4115 57/160) ул. Элеваторная | Обоянский РЭС | Курская область | г.Обоянь | 10/0,4 | 0.16 | 0.10357 | 0.053271
7322 | КТПК 087 (4115 87/160) "Память" | Обоянский РЭС | Курская область | г.Обоянь | 10/0,4 | 0.16 | 0.13029 | 0.028046
7323 | ЗТП 016 (419 16/180) ул. Федоровского | Обоянский РЭС | Курская область | г.Обоянь | 10/0,4 | 0.18 | 0.12975 | 0.047434
7324 | ЗТП 070 (4115 2/250) Хирургия | Обоянский РЭС | Курская область | г.Обоянь | 10/0,4 | 0.25 | 0.2113 | 0.036536
7325 | ЗТП 020 (4115 20/100) ул. Федоровского | Обоянский РЭС | Курская область | г.Обоянь | 10/0,4 | 0.1 | 0.078765 | 0.020046
7326 | ЗТП 021 (419 21/400) ул. Фрунзе | Обоянский РЭС | Курская область | г.Обоянь | 10/0,4 | 0.4 | 0.24914 | 0.14241
7327 | ЗТП 025 (419 25/180) Стадион г.Обоянь | Обоянский РЭС | Курская область | г.Обоянь | 10/0,4 | 0.18 | 0.15203 | 0.026407
7328 | ЗТП 028 (4115 28/250) Дом Престарелых | Обоянский РЭС | Курская область | г.Обоянь | 10/0,4 | 0.25 | 0.17995 | 0.066131
7329 | ЗТП 035 (4115 35/560) Микрорайон | Обоянский РЭС | Курская область | г.Обоянь | 10/0,4 | 0.56 | 0.36525 | 0.18385
7330 | ЗТП 039 (4115 39/2*400) ДК г. Обоянь | Обоянский РЭС | Курская область | г.Обоянь | 10/0,4 | 0.8 | 0.072602 | 0.30906
7331 | ЗТП 050 (4115 50/2*160) ул. Псельская | Обоянский РЭС | Курская область | г.Обоянь | 10/0,4 | 0.32 | 0.18972 | 0.12299
7332 | ЗТП 1208-04/400 Б.Угоны | Льговский РЭС | Курская область | г.Льгов | 10/0,4 | 0.58 | 0.061887 | 0.21534
7333 | ЗТП-10кВ Ф 4119 25/2*630 | Советский РЭС | Курская область | п.Кшенский | 10/0,4 | 0.63 | 0.37437 | 0.24131
7334 | ЗТП-10кВ Ф 4119 29/400 | Советский РЭС | Курская область | п.Кшенский | 10/0,4 | 0.4 | 0.24296 | 0.14824
7335 | ТП 1165 | Золотухинский РЭС | Курская область | Поныровский с/с., с.1-е Поныри | 10/0,4 | 0.25 | 0.12546 | 0.11756
7336 | КТП-10кВ Ф 4119 30/100 | Советский РЭС | Курская область | п.Кшенский | 10/0,4 | 0.1 | 0.07396 | 0.024582
7337 | КТП-10кВ Ф 4119 33/250 | Советский РЭС | Курская область | п.Кшенский | 10/0,4 | 0.25 | 0.16571 | 0.079565
7338 | КТП-10кВ Ф 412 18А/63 | Советский РЭС | Курская область | п.Кшенский | 10/0,4 | 0.063 | 0.039096 | 0.022565
7339 | КТП 101-01/250 | Льговский РЭС | Курская область | Б-Угонский с/с. | 10/0,4 | 0.25 | 0.15932 | 0.085606
7340 | ТП 101-46/250 | Льговский РЭС | Курская область | г.Льгов | 10/0,4 | 0.25 | 0.15088 | 0.093567
7341 | ЗТП-10кВ Ф 412 1/400 | Советский РЭС | Курская область | Волжанский с/с. | 10/0,4 | 0.4 | 0.21381 | 0.17576
7342 | КТП-10кВ Ф 412 2/160 | Советский РЭС | Курская область | Волжанский с/с. | 10/0,4 | 0.16 | 0.088305 | 0.06768
7343 | КТП-10кВ Ф 412 3/250 | Советский РЭС | Курская область | п.Кшенский | 10/0,4 | 0.25 | 0.19303 | 0.053775
7344 | КТП-10кВ Ф 412 6/100 | Советский РЭС | Курская область | п.Кшенский | 10/0,4 | 0.1 | 0.095174 | 0.0045556
7345 | ЗТП-10кВ Ф 412 7/400 | Советский РЭС | Курская область | п.Кшенский | 10/0,4 | 0.4 | 0.3641 | 0.033888
7346 | ЗТП-10кВ Ф 412 9/250 | Советский РЭС | Курская область | п.Кшенский | 10/0,4 | 0.25 | 0.15504 | 0.089646
7347 | ТП 153 | Курчатовский РЭС | Курская область | Филипповский с/с. | 10/0,4 | 0.063 | 0.037416 | 0.024151
7348 | КТП-10кВ Ф 412 11/250 | Советский РЭС | Курская область | п.Кшенский | 10/0,4 | 0.25 | 0.17128 | 0.074314
7349 | ЗТП-10кВ Ф 412 16/250 | Советский РЭС | Курская область | п.Кшенский | 10/0,4 | 0.25 | 0.17273 | 0.072943
7350 | ЗТП-10кВ Ф 412 18/400 | Советский РЭС | Курская область | п.Кшенский | 10/0,4 | 0.4 | 0.2658 | 0.12669
7351 | ТП 606(ЗТП-10кВ ф.1308 Центральная) | Льговский РЭС | Курская область | п. Селекционный | 10/0,4 | 0.72 | 0.092655 | 0.25237
7352 | КТПБ 1105-1108-01/400 | Льговский РЭС | Курская область | г.Льгов | 10/0,4 | 0.8 | 0.038548 | 0.34121
7353 | КТП 10кВ 203 (2512 1 250)быт ул Заводска | Б.Солдатский РЭС | Курская область | Большесолдатский с/с. | 10/0,4 | 0.25 | 0.13909 | 0.1047
7354 | КТП 10кВ 205 (2512 3 63)вода аэродром | Б.Солдатский РЭС | Курская область | Большесолдатский с/с | 10/0,4 | 0.063 | 0.039654 | 0.022039
7355 | КТП 10кВ 206 (2512 4/160)быт 18 кв дом | Б.Солдатский РЭС | Курская область | Большесолдатский с/с | 10/0,4 | 0.16 | 0.10787 | 0.049212
7356 | КТП 10кВ 209 (2512 7 100)РОВД, редакция | Б.Солдатский РЭС | Курская область | Большесолдатский с/с | 10/0,4 | 0.1 | 0.072131 | 0.026308
7357 | КТП 10 кВ 208 (2512 6/400)рынок | Б.Солдатский РЭС | Курская область | Большесолдатский с/с | 10/0,4 | 0.4 | 0.32182 | 0.073797
7358 | КТП 10кВ 210 (2512 8 100)военком | Б.Солдатский РЭС | Курская область | Большесолдатский с/с | 10/0,4 | 0.1 | 0.05 | 0.0472
7359 | КТП 10кВ 212 (2512 10 160)очистные,быт | Б.Солдатский РЭС | Курская область | Большесолдатский с/с | 10/0,4 | 0.16 | 0.090222 | 0.06587
7360 | КТП 10кВ 215 (2512 13 160)ЖКХ | Б.Солдатский РЭС | Курская область | Большесолдатский с/с | 10/0,4 | 0.16 | 0.08 | 0.07552
7361 | КТП 10кВ 216 (2512 14 250)быт сема | Б.Солдатский РЭС | Курская область | Большесолдатский с/с | 10/0,4 | 0.25 | 0.18339 | 0.062878
7362 | КТП 10кВ 195 (257 2 250)СХТбыт | Б.Солдатский РЭС | Курская область | Большесолдатский с/с. | 10/0,4 | 0.25 | 0.1399 | 0.10393
7363 | КТП 10кВ 198 (257 5 100)остинница,быт | Б.Солдатский РЭС | Курская область | Большесолдатский с/с | 10/0,4 | 0.1 | 0.066088 | 0.032013
7364 | КТП 10кВ 199 (257 6 25) котельная школ | Б.Солдатский РЭС | Курская область | Большесолдатский с/с | 10/0,4 | 0.025 | 0.0125 | 0.0118
7365 | КТП 10кВ 200 (257 7 160)ДК, быт ул Сове | Б.Солдатский РЭС | Курская область | Большесолдатский с/с | 10/0,4 | 0.16 | 0.10918 | 0.047976
7366 | КТП 10кВ 201 (257 8 250)столовая.быт | Б.Солдатский РЭС | Курская область | Большесолдатский с/с | 10/0,4 | 0.25 | 0.17417 | 0.071587
7367 | КТП 10кВ 202 (257 9 250) стадион, быт | Б.Солдатский РЭС | Курская область | Большесолдатский с/с | 10/0,4 | 0.25 | 0.17262 | 0.073047
7368 | ТП 108(КТП-112-108/250) | Льговский РЭС | Курская область | г.Льгов | 10/0,4 | 0.25 | 0.14651 | 0.097699
7369 | ТП 110(КТП-112-110/250) | Льговский РЭС | Курская область | г.Льгов | 10/0,4 | 0.25 | 0.18769 | 0.058822
7370 | ТП 011 | Льговский РЭС | Курская область | г.Льгов | 10/0,4 | 0.4 | 0.28271 | 0.11073
7371 | ТП 017 | Льговский РЭС | Курская область | г.Льгов | 10/0,4 | 0.025 | 0.016496 | 0.0080278
7372 | ТП 039 | Льговский РЭС | Курская область | г.Льгов | 10/0,4 | 0.1 | 0.066734 | 0.031403
7373 | ТП 057 | Льговский РЭС | Курская область | г.Льгов | 10/0,4 | 0.4 | 0.25397 | 0.13785
7374 | ТП 094 | Льговский РЭС | Курская область | г.Льгов | 10/0,4 | 0.16 | 0.14226 | 0.016745
7375 | ТП 107 | Льговский РЭС | Курская область | г.Льгов | 10/0,4 | 0.4 | 0.24276 | 0.14843
7376 | ТП 243 | Касторенский РЭС | Курская область | Котовский с/с. | 10/0,4 | 0.063 | 0.037309 | 0.024253
7377 | ТП 28 (104-28/100) | Льговский РЭС | Курская область | г.Льгов | 10/0,4 | 0.1 | 0.1 | 0
7378 | ТП 81 (104-81/100) | Льговский РЭС | Курская область | г.Льгов | 10/0,4 | 0.1 | 0.078912 | 0.019907
7379 | ТП 10 (КТП 116-10/100) | Льговский РЭС | Курская область | г.Льгов | 10/0,4 | 0.1 | 0.058357 | 0.039311
7380 | ТП 25 (КТП-116-25/250) | Льговский РЭС | Курская область | г.Льгов | 10/0,4 | 0.25 | 0.21852 | 0.029718
7381 | ТП 36 (ЗТП-116-36/200) | Льговский РЭС | Курская область | г.Льгов | 10/0,4 | 0.2 | 0.142 | 0.05475
7382 | ТП 1195 | Золотухинский РЭС | Курская область | Возовской с/с., п.Возы | 10/0,4 | 0.4 | 0.28875 | 0.10502
7383 | ТП 106 (КТП 116-106/250) | Льговский РЭС | Курская область | г.Льгов | 10/0,4 | 0.25 | 0.14387 | 0.10019
7384 | ТП 1196 | Золотухинский РЭС | Курская область | Возовской с/с., п.Возы | 10/0,4 | 0.16 | 0.10742 | 0.049631
7385 | КТП 1 (111-01/160) | Льговский РЭС | Курская область | г.Льгов | 10/0,4 | 0.16 | 0.12096 | 0.03685
7386 | ТП 533 19 /40 | Мантуровский РЭС | Курская область | Засеймский с/с. | 10/0,4 | 0.04 | 0.035 | 0.00472
7387 | ТП 12 (111-12/160) | Льговский РЭС | Курская область | г.Льгов | 10/0,4 | 0.1 | 0.053427 | 0.043965
7388 | ТП 41 (111-41/160) | Льговский РЭС | Курская область | г.Льгов | 10/0,4 | 0.16 | 0.15397 | 0.0056936
7389 | ТП 45 (КТП-111-45/100) | Льговский РЭС | Курская область | г.Льгов | 10/0,4 | 0.1 | 0.090223 | 0.0092292
7390 | ТП 48(КТП-111-48/400) | Льговский РЭС | Курская область | г.Льгов | 10/0,4 | 0.4 | 0.30228 | 0.092251
7391 | ТП 87(КТП 111-87/250) | Льговский РЭС | Курская область | г.Льгов | 10/0,4 | 0.25 | 0.21564 | 0.03244
7392 | ТП 51(8-51/250) | Льговский РЭС | Курская область | г.Льгов | 10/0,4 | 0.25 | 0.20175 | 0.045546
7393 | ТП 182 | Касторенский РЭС | Курская область | В.Грайворонский с/с. | 10/0,4 | 0.25 | 0.13029 | 0.113
7394 | ТП 8 (КТП-7-8/100) | Льговский РЭС | Курская область | г.Льгов | 10/0,4 | 0.1 | 0.081044 | 0.017894
7395 | ТП 23 (КТП-7-23/250) | Льговский РЭС | Курская область | г.Льгов | 10/0,4 | 0.25 | 0.16165 | 0.083403
7396 | ТП 183 | Касторенский РЭС | Курская область | В.Грайворонский с/с. | 10/0,4 | 0.063 | 0.039833 | 0.021869
7397 | ТП 30 (КТП 12-30/160) | Льговский РЭС | Курская область | г.Льгов | 10/0,4 | 0.16 | 0.12435 | 0.033653
7398 | ТП 101 | Льговский РЭС | Курская область | г.Льгов | 10/0,4 | 0.2 | 0.12957 | 0.06649
7399 | ТП 184 | Касторенский РЭС | Курская область | В.Грайворонский с/с. | 10/0,4 | 0.063 | 0.037478 | 0.024093
7400 | ТП 103 | Льговский РЭС | Курская область | г.Льгов | 10/0,4 | 0.25 | 0.16473 | 0.080499
7401 | ТП 185 | Касторенский РЭС | Курская область | В.Грайворонский с/с. | 10/0,4 | 0.063 | 0.034969 | 0.026461
7402 | ТП 112 | Льговский РЭС | Курская область | г.Льгов | 10/0,4 | 0.1 | 0.091992 | 0.0075597
7403 | ТП 16 (КТП 16-16/400) | Льговский РЭС | Курская область | г.Льгов | 10/0,4 | 0.4 | 0.3452 | 0.051735
7404 | ТП 186 | Касторенский РЭС | Курская область | В.Грайворонский с/с. | 10/0,4 | 0.16 | 0.092423 | 0.063792
7405 | ТП 42 | Льговский РЭС | Курская область | г.Льгов | 10/0,4 | 0.1 | 0.081911 | 0.017076
7406 | ТП 49(КТП-127-49/250) | Льговский РЭС | Курская область | г.Льгов | 10/0,4 | 0.25 | 0.21202 | 0.035851
7407 | ТП 188 | Касторенский РЭС | Курская область | В.Грайворонский с/с. | 10/0,4 | 0.16 | 0.099724 | 0.056901
7408 | ТП 90 (КТП-128-90/63) | Льговский РЭС | Курская область | г.Льгов | 10/0,4 | 0.063 | 0.056245 | 0.0063763
7409 | ТП 189 | Касторенский РЭС | Курская область | В.Грайворонский с/с. | 10/0,4 | 0.1 | 0.083789 | 0.015303
7410 | ТП 13 ул.Лермонтова ф.1301 | Льговский РЭС | Курская область | г.Льгов | 10/0,4 | 0.1 | 0.078547 | 0.020251
7411 | ТП 060 | Льговский РЭС | Курская область | г.Льгов | 10/0,4 | 0.25 | 0.1287 | 0.11451
7412 | ТП 086 | Льговский РЭС | Курская область | г.Льгов | 10/0,4 | 0.25 | 0.17157 | 0.074033
7413 | ТП 109 | Льговский РЭС | Курская область | г.Льгов | 10/0,4 | 0.16 | 0.094661 | 0.06168
7414 | ТП 191 | Касторенский РЭС | Курская область | В.Грайворонский с/с. | 10/0,4 | 0.25 | 0.13476 | 0.10879
7415 | ТП 192 | Касторенский РЭС | Курская область | В.Грайворонский с/с. | 10/0,4 | 0.25 | 0.13086 | 0.11247
7416 | ТП 001 (КТП 10кВ 410-01/160) Х.Н.ПС | Хомутовский РЭС | Курская область | пгт.Хомутовка | 10/0,4 | 0.16 | 0.11772 | 0.039909
7417 | ТП 286 (КТП 10кВ 410-02/63) | Хомутовский РЭС | Курская область | Калиновский с/с. | 10/0,4 | 0.04 | 0.023727 | 0.015362
7418 | ТП 287 (КТП 10кВ 410-05/100) | Хомутовский РЭС | Курская область | Калиновский с/с. | 10/0,4 | 0.1 | 0.1 | 0
7419 | КТП 10кВ 410-07/250 п.Колячок | Хомутовский РЭС | Курская область | Калиновский с/с. | 10/0,4 | 0.25 | 0.14361 | 0.10043
7420 | ТП 268 (КТП 10кВ 410-10/100 АЗС Белашов) | Хомутовский РЭС | Курская область | Калиновский с/с. | 10/0,4 | 0.1 | 0.059652 | 0.038089
7421 | ТП 007 | Глушковский РЭС | Курская область | Кульбакинский с/с. | 10/0,4 | 0.063 | 0.031915 | 0.029344
7422 | КТП 10кВ 413-01/100 водозабор | Хомутовский РЭС | Курская область | пгт.Хомутовка | 10/0,4 | 0.1 | 0.059605 | 0.038133
7423 | ТП 004 (КТП 10кВ 415-02/250) | Хомутовский РЭС | Курская область | пгт.Хомутовка | 10/0,4 | 0.25 | 0.17309 | 0.072607
7424 | ТП 005 (КТП 415-03/63) п.Украинский | Хомутовский РЭС | Курская область | п.Украинский | 10/0,4 | 0.063 | 0.052171 | 0.010222
7425 | ТП 099 (КТП 10кВ 4415-11/160) Школа | Хомутовский РЭС | Курская область | Калиновский с/с. | 10/0,4 | 0.16 | 0.096066 | 0.060353
7426 | ТП 138 (КТП 10кВ 475-12/160) | Хомутовский РЭС | Курская область | Романовский с/с. | 10/0,4 | 0.16 | 0.08 | 0.07552
7427 | КТП 10кВ 4711-02/160(Школа наша) | Хомутовский РЭС | Курская область | Калиновский с/с. | 10/0,4 | 0.16 | 0.10798 | 0.049103
7428 | ТП 278 демонтирован | Хомутовский РЭС | Курская область | с.Сковороднево | 10/0,4 | 0.1 | 0 | 0.0944
7429 | КТП 10кВ 41414-04/63 Безхозная | Хомутовский РЭС | Курская область | пгт.Хомутовка | 10/0,4 | 0.063 | 0 | 0.059472
7430 | КТП 10кВ 41414-09/250 (Школа наша) | Хомутовский РЭС | Курская область | Петровский с/с. | 10/0,4 | 0.25 | 0.12721 | 0.11592
7431 | КТП 10кВ 41506-01/160 с.Луговое школа | Хомутовский РЭС | Курская область | Петровский с/с. | 10/0,4 | 0.16 | 0.084698 | 0.071085
7432 | КТП-303(315)-32/250 | Глушковский РЭС | Курская область | Кульбакинский с/с. | 10/0,4 | 0.25 | 0 | 0.236
7433 | ТП 066 | Глушковский РЭС | Курская область | Кульбакинский с/с. | 10/0,4 | 0.16 | 0.08 | 0.07552
7434 | ТП 384 | Глушковский РЭС | Курская область | Кульбакинский с/с. | 10/0,4 | 0.063 | 0.0315 | 0.029736
7435 | ТП 339 | Глушковский РЭС | Курская область | Кульбакинский с/с. | 10/0,4 | 0.1 | 0.05 | 0.0472
7436 | ТП 084 | Глушковский РЭС | Курская область | Веселовский с/с. | 10/0,4 | 0.25 | 0.125 | 0.118
7437 | ЗТП-335-06/2х160 | Глушковский РЭС | Курская область | п.Глушково | 10/0,4 | 0.32 | 0 | 0.15104
7438 | КТП 335-04/400 | Глушковский РЭС | Курская область | Марковский с/с. | 10/0,4 | 0.4 | 0.2076 | 0.18163
7439 | ТП 248 | Глушковский РЭС | Курская область | Веселовский с/с. | 10/0,4 | 0.16 | 0.08 | 0.07552
7440 | ТП 243 | Глушковский РЭС | Курская область | Веселовский с/с. | 10/0,4 | 0.16 | 0.08 | 0.07552
7441 | ТП 166 (332.21) кирпичный завод | Золотухинский РЭС | Курская область | Новоспасский с/с., д.Дерлово | 10/0,4 | 0.16 | 0.11726 | 0.040342
7442 | ТП 167 Монастырь | Золотухинский РЭС | Курская область | Свободинский с/с., м.Свобода | 10/0,4 | 0.16 | 0.11155 | 0.045739
7443 | ТП 168 (332.21) 1-я Гусиновка | Золотухинский РЭС | Курская область | Будановский с/с., д.1-я Гусиновка | 10/0,4 | 0.1 | 0.070109 | 0.028217
7444 | ТП 169 (332.21) Березовка | Золотухинский РЭС | Курская область | Будановский с/с., д.Березовка | 10/0,4 | 0.1 | 0.081375 | 0.017582
7445 | ТП 172 (332.21) ул.Будановка | Золотухинский РЭС | Курская область | Будановский с/с., д.Будановка | 10/0,4 | 0.1 | 0.091778 | 0.0077611
7446 | ТП 173 (332.21) д. Кузьминка | Золотухинский РЭС | Курская область | Будановский с/с., д.Кузьминка | 10/0,4 | 0.16 | 0.097997 | 0.058531
7447 | ТП 170 (332.21) д. 2-я Гусиновка | Золотухинский РЭС | Курская область | Будановский с/с., д.2-я Гусиновка | 10/0,4 | 0.1 | 0.06658 | 0.031549
7448 | ТП 171 (332.21) Садовая | Золотухинский РЭС | Курская область | Будановский с/с., д.Будановка | 10/0,4 | 0.4 | 0.244 | 0.14727
7449 | ТП 174 (332.21) ул.Ватутина | Золотухинский РЭС | Курская область | Будановский с/с., д.Будановка | 10/0,4 | 0.4 | 0.26599 | 0.12651
7450 | ТП 176 (332.21) Потазовка | Золотухинский РЭС | Курская область | Будановский с/с., д.2-я Гусиновка | 10/0,4 | 0.1 | 0.071875 | 0.02655
7451 | ТП 178 (332.21) Бельдеевская | Золотухинский РЭС | Курская область | Свободинский с/с., м.Свобода | 10/0,4 | 0.25 | 0.24712 | 0.0027194
7452 | ТП332.4 3/2х400 Школа (резерв от 332.4) | Золотухинский РЭС | Курская область | Свободинский с/с., м.Свобода | 10/0,4 | 0.8 | 0.067329 | 0.31404
7453 | ТП332.4-332.21 5/2х400 Храм (332.21) | Золотухинский РЭС | Курская область | Свободинский с/с., м.Свобода | 10/0,4 | 0.8 | 0.079743 | 0.30232
7454 | ТП332.4 1/100 Подазовская | Золотухинский РЭС | Курская область | Свободинский с/с., м.Свобода | 10/0,4 | 0.1 | 0.06635 | 0.031765
7455 | ТП332.4 2/100 Мемориал | Золотухинский РЭС | Курская область | Свободинский с/с., м.Свобода | 10/0,4 | 0.1 | 0.061164 | 0.036661
7456 | ТП332.4 3/2х400 Школа (резерв от 332.21) | Золотухинский РЭС | Курская область | Свободинский с/с., м.Свобода | 10/0,4 | 0.5 | 0.037151 | 0.20093
7457 | ТП332.4 4/400 СПТУ | Золотухинский РЭС | Курская область | Свободинский с/с., м.Свобода | 10/0,4 | 0.4 | 0.23947 | 0.15154
7458 | ТП 087 Луговая | Золотухинский РЭС | Курская область | пгт.Золотухино | 10/0,4 | 0.1 | 0.059471 | 0.03826
7459 | ТП 092 (331.21) Стадион | Золотухинский РЭС | Курская область | п. Золотухино | 10/0,4 | 0.25 | 0.22967 | 0.019192
7460 | ТП 091 (331.21) Карла Маркса | Золотухинский РЭС | Курская область | п. Золотухино | 10/0,4 | 0.4 | 0.36122 | 0.036607
7461 | ТП 089 (331.21) КЭТС | Золотухинский РЭС | Курская область | п. Золотухино | 10/0,4 | 0.16 | 0.1244 | 0.03361
7462 | ТП 090 (331.21) ул.Степная | Золотухинский РЭС | Курская область | п. Золотухино | 10/0,4 | 0.16 | 0.12313 | 0.034806
7463 | ТП 197 (х.Долгий) | Фатежский РЭС | Курская область | Верхнехотемльский с/с. | 10/0,4 | 0.1 | 0.050974 | 0.046281
7464 | ТП 395 (Глебово, Храм) | Фатежский РЭС | Курская область | Глебовский с/с. | 10/0,4 | 0.025 | 0.015181 | 0.0092694
7465 | ТП 013 (КТП 70502 01/400) | Конышевский РЭС | Курская область | Конышевский р.он | 10/0,4 | 0.4 | 0.26844 | 0.1242
7466 | КТП331.21 40/250 Лесхоз | Золотухинский РЭС | Курская область | п. Золотухино | 10/0,4 | 0.25 | 0.13078 | 0.11254
7467 | ТП 095 (331.21) Нар.Суд | Золотухинский РЭС | Курская область | пгт.Золотухино | 10/0,4 | 0.1 | 0.056756 | 0.040822
7468 | ТП 611 4/10 (ТП 003) ПТ | Черемисиновский РЭС | Курская область | п.Черемисиново | 10/0,4 | 0.01 | 0.0052928 | 0.0044436
7469 | ТП 611 5/10 (ТП 004) ПТ | Черемисиновский РЭС | Курская область | Краснополянский с/с | 10/0,4 | 0.01 | 0.0053958 | 0.0043464
7470 | ТП 618 9/10 (ТП 053) ПТ | Черемисиновский РЭС | Курская область | Краснополянский с/с | 10/0,4 | 0.01 | 0.0053046 | 0.0044325
7471 | ТП 618 10/10 (ТП 054) ПТ | Черемисиновский РЭС | Курская область | Краснополянский с/с | 10/0,4 | 0.01 | 0.0053458 | 0.0043936
7472 | ТП 6115 2/250 (ТП 109) ПТ | Черемисиновский РЭС | Курская область | Черемисиново | 10/0,4 | 0.02 | 0.014642 | 0.0050581
7473 | ТП 6115 3/630+560 (ТП 110) ПТ | Черемисиновский РЭС | Курская область | п. Черемисиново | 10/0,4 | 0.1 | 0.074276 | 0.024283
7474 | ТП 6117 1/63 (ТП 112) | Черемисиновский РЭС | Курская область | п. Черемисиново | 10/0,4 | 0.063 | 0.036008 | 0.02548
7475 | КТП 61110 05/63 | Кореневский РЭС | Курская область | п. Пушкарожадинский | 10/0,4 | 0.063 | 0.040294 | 0.021435
7476 | ТП 6117 8/250 (ТП 117) | Черемисиновский РЭС | Курская область | п.Черемисиново | 10/0,4 | 0.25 | 0.14475 | 0.099353
7477 | ТП 6117 2/100 (ТП 113) | Черемисиновский РЭС | Курская область | п. Черемисиново | 10/0,4 | 0.25 | 0.13332 | 0.11015
7478 | ТП 6117 5/63 (ТП 114) | Черемисиновский РЭС | Курская область | п.Черемисиново | 10/0,4 | 0.1 | 0.053243 | 0.044139
7479 | ТП 6117 7/25 (ТП 116) ПТ | Черемисиновский РЭС | Курская область | п.Черемисиново | 10/0,4 | 0.025 | 0.021988 | 0.0028431
7480 | ТП 6117 16/40 (ТП 125) ПТ | Черемисиновский РЭС | Курская область | п.Черемисиново | 10/0,4 | 0.04 | 0.020197 | 0.018694
7481 | ТП 6117 14/250 (ТП 123) ПТ | Черемисиновский РЭС | Курская область | п. Черемисиново | 10/0,4 | 0.25 | 0.14183 | 0.10212
7482 | ТП 6117 12/250 (ТП 121) ПТ | Черемисиновский РЭС | Курская область | п. Черемисиново | 10/0,4 | 0.25 | 0.13322 | 0.11024
7483 | ТП 6117 6/250 (ТП 115) | Черемисиновский РЭС | Курская область | п. Черемисиново | 10/0,4 | 0.25 | 0.13034 | 0.11296
7484 | ТП 6118 20/10 (ТП 146) ПТ | Черемисиновский РЭС | Курская область | п.Черемисиново | 10/0,4 | 0.01 | 0.0072437 | 0.0026019
7485 | ТП 6118 21/10 (ТП 147) ПТ | Черемисиновский РЭС | Курская область | Михайловский с/с | 10/0,4 | 0.01 | 0.005284 | 0.0044519
7486 | ТП 626 3/2х400 (ТП 180) ПТ | Черемисиновский РЭС | Курская область | Петровский с/с | 10/0,4 | 0.8 | 0.41487 | 0.36356
7487 | ТП 623 3/160 (ТП 173) | Черемисиновский РЭС | Курская область | Петровский с/с. | 10/0,4 | 0.16 | 0.089203 | 0.066833
7488 | ТП 657 4/250 (ТП 254) | Черемисиновский РЭС | Курская область | Покровский с/с. | 10/0,4 | 0.25 | 0.12654 | 0.11654
7489 | КТПК 042 (4115 42/100) гаражи | Обоянский РЭС | Курская область | г.Обоянь | 10/0,4 | 0.1 | 0.05074 | 0.046501
7490 | ЗТП 096 (4115 96/250) Семстанция | Обоянский РЭС | Курская область | г.Обоянь | 10/0,4 | 0.25 | 0.13922 | 0.10458
7491 | КТП 10кВ№ 055 (22701-10/100) | Рыльский РЭС | Курская область | Ивановский с/с. | 10/0,4 | 0.16 | 0.11885 | 0.038848
7492 | ТП 223 (1616 1/630) | Беловский РЭС | Курская область | Коммунаровский с/с. | 10/0,4 | 0.63 | 0.37754 | 0.23833
7493 | ТП 221 (1616 2/630) | Беловский РЭС | Курская область | Коммунаровский с/с. | 10/0,4 | 0.63 | 0.32802 | 0.28507
7494 | ТП 200 (21405-08-160) | Рыльский РЭС | Курская область | Михайловский с/с. | 10/0,4 | 0.1 | 0 | 0.0944
7495 | КТП 10кВ №22706-04-160 | Рыльский РЭС | Курская область | Октябрьский с/с. | 10/0,4 | 0.25 | 0.16119 | 0.083836
7496 | ТП 10/0,4кВ №404 | Рыльский РЭС | Курская область | г. Рыльск | 10/0,4 | 0.063 | 0.063 | 0
7497 | ТП 117 (2259-03-400) | Рыльский РЭС | Курская область | Некрасовский с/с. | 10/0,4 | 0.4 | 0.20412 | 0.18491
7498 | КТП 10кВ№2265-04-100 | Рыльский РЭС | Курская область | Бобровский с/с. | 10/0,4 | 0.16 | 0.080199 | 0.075332
7499 | ТП 331 1/2х400 | Мантуровский РЭС | Курская область | Мантуровский с/с. | 10/0,4 | 0.4 | 0.24484 | 0.14647
7500 | ТП 033 Горшечное | Горшеченский РЭС | Курская область | Горшеченкий с/с. | 10/0,4 | 0.1 | 0.078812 | 0.020001
7501 | ТП 034 Горшечное | Горшеченский РЭС | Курская область | Горшеченкий с/с. | 10/0,4 | 0.1 | 0.067374 | 0.030799
7502 | ТП 035 Горшечное | Горшеченский РЭС | Курская область | Горшеченкий с/с. | 10/0,4 | 0.1 | 0.063689 | 0.034278
7503 | ТП 036 Горшечное | Горшеченский РЭС | Курская область | Горшеченкий с/с. | 10/0,4 | 0.25 | 0.19328 | 0.053544
7504 | ТП 044 Горшечное ФОК | Горшеченский РЭС | Курская область | Горшеченкий с/с. | 10/0,4 | 0.32 | 0.03119 | 0.1216
7505 | ЗТП 038 Горшечное | Горшеченский РЭС | Курская область | Горшеченкий с/с. | 10/0,4 | 0.2 | 0.12403 | 0.071719
7506 | ТП 039 Горшечное | Горшеченский РЭС | Курская область | Горшеченкий с/с. | 10/0,4 | 0.25 | 0.17625 | 0.069621
7507 | ТП 041 Горшечное | Горшеченский РЭС | Курская область | рп. Горшечное | 10/0,4 | 0.16 | 0.082901 | 0.072781
7508 | ТП 037 Горшечное | Горшеченский РЭС | Курская область | Солдатский с/с. | 10/0,4 | 0.2 | 0.1229 | 0.072786
7509 | ТП 114 Горшечное | Горшеченский РЭС | Курская область | Горшеченкий с/с. | 10/0,4 | 0.25 | 0.17209 | 0.073549
7510 | ЗТП 043 Горшечное "Детский Сад" | Горшеченский РЭС | Курская область | Горшеченкий с/с. | 10/0,4 | 0.4 | 0.31272 | 0.082389
7511 | ТП 110 Горшечное | Горшеченский РЭС | Курская область | Горшеченкий с/с. | 10/0,4 | 0.4 | 0.24266 | 0.14852
7512 | ЗТП 113 Горшечное | Горшеченский РЭС | Курская область | Горшеченкий с/с. | 10/0,4 | 0.25 | 0.25 | 0
7513 | ТП 115 Горшечное | Горшеченский РЭС | Курская область | Горшеченкий с/с. | 10/0,4 | 0.1 | 0.093928 | 0.0057319
7514 | ТП 119 Горшечное | Горшеченский РЭС | Курская область | Горшеченкий с/с. | 10/0,4 | 0.4 | 0.24496 | 0.14636
7515 | ТП 123 Горшечное (лизинг) | Горшеченский РЭС | Курская область | Горшеченкий с/с. | 10/0,4 | 0.25 | 0.15687 | 0.087912
7516 | ТП 124 Горшечное | Горшеченский РЭС | Курская область | Горшеченкий с/с. | 10/0,4 | 0.1 | 0.1 | 0
7517 | ТП 120 Горшечное | Горшеченский РЭС | Курская область | Горшеченкий с/с. | 10/0,4 | 0.1 | 0.065729 | 0.032351
7518 | ТП 254 Леженьки | Тимский РЭС | Курская область | Успенский с/с. | 10/0,4 | 0.063 | 0.033276 | 0.02806
7519 | ТП 121 Горшечное | Горшеченский РЭС | Курская область | Горшеченкий с/с. | 10/0,4 | 0.25 | 0.1336 | 0.10988
7520 | ЗТП 129 Горшечное | Горшеченский РЭС | Курская область | рп.Горшечное | 10/0,4 | 0.1 | 0.063827 | 0.034147
7521 | ТП 130 Горшечное | Горшеченский РЭС | Курская область | п. Горшечное | 10/0,4 | 0.1 | 0.062017 | 0.035856
7522 | КТП 675 03/100 | Кореневский РЭС | Курская область | Снаготской с/с. | 10/0,4 | 0.1 | 0.05 | 0.0472
7523 | ТП №368 | Рыльский РЭС | Курская область | с. Ивановское | 10/0,4 | 0.063 | 0 | 0.059472
7524 | КТП 10кВ №296-01-160 | Рыльский РЭС | Курская область | г.Рыльск | 10/0,4 | 0.16 | 0.08 | 0.07552
7525 | ТП 070 (218-70-400) | Рыльский РЭС | Курская область | г.Рыльск | 10/0,4 | 0.4 | 0 | 0.3776
7526 | МТП 10кВ №218-90-60 | Рыльский РЭС | Курская область | г.Рыльск | 10/0,4 | 0.063 | 0.051389 | 0.010961
7527 | КТП 10кВ №222-04-60 | Рыльский РЭС | Курская область | г.Рыльск | 10/0,4 | 0.06 | 0.04042 | 0.018484
7528 | КТП 10кВ №23003-02-250 | Рыльский РЭС | Курская область | Козинский с/с. | 10/0,4 | 0.25 | 0.125 | 0.118
7529 | ТП 2316-40-400х2кВа.Под/хоз. Марьино | Рыльский РЭС | Курская область | Нехаевский с/с. | 10/0,4 | 0.06 | 0.032948 | 0.025537
7530 | ТП 338 (2139-08-63) | Рыльский РЭС | Курская область | Ивановский с/с. | 10/0,4 | 0.063 | 0.034666 | 0.026747
7531 | ТП 331 (2139-02-100) | Рыльский РЭС | Курская область | Некрасовский с/с. | 10/0,4 | 0.1 | 0 | 0.0944
7532 | ТП 334 (2139-05-60) | Рыльский РЭС | Курская область | Октябрьский с/с. | 10/0,4 | 0.06 | 0 | 0.05664
7533 | ТП 335 (2139-06-100) | Рыльский РЭС | Курская область | Ивановский с/с. | 10/0,4 | 0.1 | 0 | 0.0944
7534 | КТП 10кВ №22901-05-100 | Рыльский РЭС | Курская область | Ивановский с/с. | 10/0,4 | 0.1 | 0 | 0.0944
7535 | КТП 10кВ №2131-05-100 | Рыльский РЭС | Курская область | Крупецкой с/с. | 10/0,4 | 0.16 | 0.093114 | 0.063141
7536 | КТП 10кВ №2215-03-160 дубль | Рыльский РЭС | Курская область | Никольниковский с/с. | 10/0,4 | 0.16 | 0 | 0.15104
7537 | КТП 10кВ №2211-11-100 | Рыльский РЭС | Курская область | Никольниковский с/с. | 10/0,4 | 0.16 | 0.092727 | 0.063506
7538 | КТП 10кВ №2218-03-250 | Рыльский РЭС | Курская область | Никольниковский с/с. | 10/0,4 | 0.25 | 0.13223 | 0.11118
7539 | ТП 6114 27/250 (ТП 106) | Черемисиновский РЭС | Курская область | п.Черемисиново | 10/0,4 | 0.25 | 0.1565 | 0.088267
7540 | ТП 6114 31/160 (ТП 107) | Черемисиновский РЭС | Курская область | п.Черемисиново | 10/0,4 | 0.1 | 0.071821 | 0.026601
7541 | ТП 6114 7/160 (ТП 095) | Черемисиновский РЭС | Курская область | п.Черемисиново | 10/0,4 | 0.1 | 0.070566 | 0.027786
7542 | ТП 6114 19/160 (ТП 103) | Черемисиновский РЭС | Курская область | п.Черемисиново | 10/0,4 | 0.16 | 0.11437 | 0.043074
7543 | ТП 6114 2/250+100 (ТП 094) ЗТП | Черемисиновский РЭС | Курская область | п.Черемисиново | 10/0,4 | 0.26 | 0.04532 | 0.079938
7544 | ТП 6114 16/2х400 (ТП 102) ЗТП | Черемисиновский РЭС | Курская область | п.Черемисиново | 10/0,4 | 0.8 | 0.00032368 | 0.37729
7545 | ТП 6114 9/2х250 (ТП 096) ЗТП | Черемисиновский РЭС | Курская область | п.Черемисиново | 10/0,4 | 0.5 | 0.046974 | 0.19166
7546 | ТП 6114 11/250 (ТП 097) | Черемисиновский РЭС | Курская область | п.Черемисиново | 10/0,4 | 0.25 | 0.13171 | 0.11166
7547 | ТП 6114 24/250 (ТП 104) ПТ | Черемисиновский РЭС | Курская область | п.Черемисиново | 10/0,4 | 0.25 | 0.15542 | 0.089286
7548 | ТП 6114 15/250 (ТП 101) ПТ | Черемисиновский РЭС | Курская область | п.Черемисиново | 10/0,4 | 0.25 | 0.12682 | 0.11628
7549 | ТП 621 30/250 (ТП 167) | Черемисиновский РЭС | Курская область | п.Черемисиново | 10/0,4 | 0.25 | 0.19261 | 0.054176
7550 | ТП 621 10/250 (ТП 155) ЗТП | Черемисиновский РЭС | Курская область | п.Черемисиново | 10/0,4 | 0.25 | 0.14308 | 0.10093
7551 | ТП 621 6/2х250 (ТП 153) ЗТП | Черемисиновский РЭС | Курская область | п.Черемисиново | 10/0,4 | 0.5 | 0.054974 | 0.1841
7552 | ТП 621 28/2х400 (ТП 165) ЗТП | Черемисиновский РЭС | Курская область | п.Черемисиново | 10/0,4 | 0.8 | 0.090516 | 0.29215
7553 | ТП 621 5/100 (ТП 152) ЗТП | Черемисиновский РЭС | Курская область | п.Черемисиново | 10/0,4 | 0.1 | 0.053159 | 0.044218
7554 | ТП 621 3/250 (ТП 150) | Черемисиновский РЭС | Курская область | п.Черемисиново | 10/0,4 | 0.25 | 0.16526 | 0.079997
7555 | ТП 621 4/250 (ТП 151) | Черемисиновский РЭС | Курская область | п.Черемисиново | 10/0,4 | 0.25 | 0.16815 | 0.077265
7556 | ТП 621 18/400 (ТП 158) | Черемисиновский РЭС | Курская область | п.Черемисиново | 10/0,4 | 0.4 | 0.22242 | 0.16763
7557 | ТП 621 20/100 (ТП 159) | Черемисиновский РЭС | Курская область | п.Черемисиново | 10/0,4 | 0.1 | 0.05339 | 0.044
7558 | ТП 621 21/100 (ТП 160) ПТ | Черемисиновский РЭС | Курская область | п.Черемисиново | 10/0,4 | 0.1 | 0.067429 | 0.030747
7559 | ТП 621 17/160 (ТП 157) | Черемисиновский РЭС | Курская область | п.Черемисиново | 10/0,4 | 0.1 | 0.064489 | 0.033522
7560 | ТП 621 29/400 (ТП 166) ПТ | Черемисиновский РЭС | Курская область | п.Черемисиново | 10/0,4 | 0.4 | 0.27481 | 0.11818
7561 | ТП 621 ТП 164 (26/100) Аренда | Черемисиновский РЭС | Курская область | п. Черемисиново | 10/0,4 | 0.16 | 0.086218 | 0.069651
7562 | ТП 621 25/100 (ТП 163) | Черемисиновский РЭС | Курская область | п.Черемисиново | 10/0,4 | 0.1 | 0.061595 | 0.036254
7563 | ТП 621 8/25 (ТП 154) ПТ | Черемисиновский РЭС | Курская область | п.Черемисиново | 10/0,4 | 0.025 | 0.01433 | 0.010072
7564 | ТП 621 22/160 (ТП 161) ПТ | Черемисиновский РЭС | Курская область | Черемисиновский р-н | 10/0,4 | 0.25 | 0.12809 | 0.11508
7565 | ТП 621 32/100 (ТП 168) ПТ | Черемисиновский РЭС | Курская область | п.Черемисиново | 10/0,4 | 0.1 | 0.082671 | 0.016358
7566 | ТП 621 34/63 (ТП 170) | Черемисиновский РЭС | Курская область | п.Черемисиново | 10/0,4 | 0.063 | 0.032395 | 0.028892
7567 | ТП 621 33/40 (ТП 169) ПТ Д | Черемисиновский РЭС | Курская область | Черемисиновский р-н | 10/0,4 | 0.063 | 0.05418 | 0.0083261
7568 | ТП 137 | Касторенский РЭС | Курская область | Касторенский с/с. | 10/0,4 | 0.25 | 0.14743 | 0.096829
7569 | ТП 361 | Касторенский РЭС | Курская область | Краснознаменский с/с. | 10/0,4 | 0.25 | 0.12763 | 0.11552
7570 | ТП 239 | Касторенский РЭС | Курская область | п. Касторное | 10/0,4 | 0.25 | 0.13201 | 0.11138
7571 | ЗТП 10кВ 60905 01/250 | Кореневский РЭС | Курская область | Снаготской с/с. | 10/0,4 | 0.25 | 0 | 0.236
7572 | ЗТП 10кВ "Шептуховка" ф.62001 | Кореневский РЭС | Курская область | Шептуховский с/с. | 10/0,4 | 1.26 | 0 | 0.59472
7573 | ТП 3415 10/630 | Мантуровский РЭС | Курская область | Сеймский с/с. | 10/0,4 | 0.63 | 0.315 | 0.29736
7574 | ЗТП 3218 1/2х160 | Мантуровский РЭС | Курская область | Мантуровский с/с | 10/0,4 | 0.16 | 0.086153 | 0.069712
7575 | ТП 3219 5/100 | Мантуровский РЭС | Курская область | Мантуровский с/с | 10/0,4 | 0.1 | 0.054658 | 0.042803
7576 | ТП 134 | Мантуровский РЭС | Курская область | Мантуровский с/с. | 10/0,4 | 0.1 | 0.061735 | 0.036122
7577 | ЗТП 135 | Мантуровский РЭС | Курская область | Мантуровский с/с. | 10/0,4 | 0.063 | 0.0354 | 0.026054
7578 | ТП 136 | Мантуровский РЭС | Курская область | Мантуровский с/с. | 10/0,4 | 0.1 | 0.094608 | 0.0050903
7579 | ТП 139 | Мантуровский РЭС | Курская область | Мантуровский с/с. | 10/0,4 | 0.16 | 0.080053 | 0.07547
7580 | КТП-10кВ 7122 13К/160 | Суджанский РЭС | Курская область | Гончаровский с/с. | 10/0,4 | 0.16 | 0 | 0.15104
7581 | ЗТП-10кВ 7122 15К/630+400 | Суджанский РЭС | Курская область | г.Суджа | 10/0,4 | 1.03 | 0.515 | 0
7582 | ЗТП-420.15-1/250 п.Камыши | Курский РЭС | Курская область | п. Камыши | 10/0,4 | 0.25 | 0.1352 | 0.10837
7583 | ТП 543 ф. 427.7 Псих больница | Курский РЭС | Курская область | д. Букреевка | 10/0,4 | 0.8 | 0.358 | 0.039648
7584 | ТП 545 2/2х400 | Курский РЭС | Курская область | п. Камыши | 10/0,4 | 0.8 | 0.358 | 0.039648
7585 | ТП 377 | Суджанский РЭС | Курская область | Заолешенский с/с. | 10/0,4 | 0.04 | 0.02 | 0.01888
7586 | КТП 101 (411 17/100) Пилорама | Обоянский РЭС | Курская область | Рудавский с/с. | 10/0,4 | 0.1 | 0.059343 | 0.038381
7587 | КТП 102 (411 3/100) п.Рудавский | Обоянский РЭС | Курская область | Рудавский с/с. | 10/0,4 | 0.1 | 0.087 | 0.012272
7588 | КТП 235 (426 19/63) с. Знобиловка | Обоянский РЭС | Курская область | Афанасьевский с/с. | 10/0,4 | 0.063 | 0.044174 | 0.017772
7589 | ЗТП-10кВ 207 (2512 5/2*400)больница | Б.Солдатский РЭС | Курская область | Большесолдатский с/с | 10/0,4 | 0.5 | 0.14943 | 0.094935
7590 | ТП 001 (ул.Чкалова) | Мантуровский РЭС | Курская область | Мантуровский с/с. | 10/0,4 | 0.16 | 0.11736 | 0.040249
7591 | ТП 346 25/160 | Мантуровский РЭС | Курская область | Сеймский с/с. | 10/0,4 | 0.16 | 0.094998 | 0.061362
7592 | КТПК 474 (4511 13/63) АЗС с. Дрозды | Обоянский РЭС | Курская область | Котельниковский с/с. | 10/0,4 | 0.063 | 0.054846 | 0.0076971
7593 | КТПК 467 (4113 16/160) ДК п. Пригородный | Обоянский РЭС | Курская область | Зоринский с/с. | 10/0,4 | 0.16 | 0.11831 | 0.039352
7594 | ТП 107 (7.4.3 12/160) | Щигровский РЭС | Курская область | Охочевский с/с. | 10/0,4 | 0.16 | 0.11544 | 0.042063
7595 | КТП 132 (415 29/63) ул. Заводская | Обоянский РЭС | Курская область | г.Обоянь | 10/0,4 | 0.063 | 0.041078 | 0.020694
7596 | КТП 300 (457 14/40) с. Котельниково | Обоянский РЭС | Курская область | Котельниковский с/с. | 10/0,4 | 0.04 | 0.02341 | 0.015661
7597 | КТП 250 (447 7/100) с. Павловка | Обоянский РЭС | Курская область | Усланский с/с. | 10/0,4 | 0.1 | 0.082612 | 0.016414
7598 | КТП-10кВ Ф 4119 32/160 | Советский РЭС | Курская область | п.Кшенский | 10/0,4 | 0.16 | 0.12274 | 0.035173
7599 | КТП-10кВ Ф 4121 4/160 | Советский РЭС | Курская область | Волжанский с/с. | 10/0,4 | 0.16 | 0.097897 | 0.058626
7600 | КТП-10кВ Ф 442 3/100 | Советский РЭС | Курская область | Волжанский с/с. | 10/0,4 | 0.1 | 0.051352 | 0.045924
7601 | КТП-10кВ Ф 457 13/63 | Советский РЭС | Курская область | Мансуровский с/с. | 10/0,4 | 0.063 | 0.040167 | 0.021554
7602 | ТП 274/100 ПС Михайловка №13 | Железногорский РЭС | Курская область | Михайловский с/с | 10/0,4 | 0.1 | 0.077439 | 0.021297
7603 | ТП 132/40 ПС Разветье 05 | Железногорский РЭС | Курская область | Разветьевский с/с. | 10/0,4 | 0.04 | 0.026312 | 0.012922
7604 | ТП 195/100 ПС Разветье №10 | Железногорский РЭС | Курская область | Разветьевский с/с. | 10/0,4 | 0.1 | 0.074301 | 0.02426
7605 | ТП 270/63 ПС Михайловка №13 | Железногорский РЭС | Курская область | Михайловский с/с. | 10/0,4 | 0.063 | 0.043821 | 0.018105
7606 | ТП 202/100 ПС Разветье №12 | Железногорский РЭС | Курская область | Разветьевский с/с. | 10/0,4 | 0.1 | 0.08303 | 0.016019
7607 | ТП 310 (8185-2/25) Мегафон | Курчатовский РЭС | Курская область | Дружненский с/с | 10/0,4 | 0.025 | 0.016509 | 0.0080153
7608 | ТП 020 (КТП 70514 04/250) | Конышевский РЭС | Курская область | Захарковский с/с | 10/0,4 | 0.25 | 0.125 | 0.118
7609 | ТП 021 (КТП 70514 06/160) | Конышевский РЭС | Курская область | Захарковский с/с | 10/0,4 | 0.16 | 0.149 | 0.010384
7610 | ТП 024 (КТП 70514 01/60) | Конышевский РЭС | Курская область | Захарковский с/с | 10/0,4 | 0.16 | 0.083755 | 0.071976
7611 | ТП 077 (КТП 771 12/250) | Конышевский РЭС | Курская область | Наумовский С/С | 10/0,4 | 0.4 | 0.21437 | 0.17524
7612 | ТП 173 (КТП 71010 02/100) | Конышевский РЭС | Курская область | Ваблинский с/с. | 10/0,4 | 0.1 | 0.058121 | 0.039533
7613 | КТП-10кВ Ф 457 1а/100 | Советский РЭС | Курская область | Александровский с/с. | 10/0,4 | 0.1 | 0.056221 | 0.041328
7614 | КТП-10кВ Ф 4101 1/100 | Советский РЭС | Курская область | Н.Грайворонский с/с. | 10/0,4 | 0.1 | 0.052297 | 0.045032
7615 | КТП-10кВ Ф 4101 12/160 | Советский РЭС | Курская область | Н.Грайворонский с/с. | 10/0,4 | 0.16 | 0.082856 | 0.072824
7616 | КТП-10кВ Ф 4101 13/63 | Советский РЭС | Курская область | Н.Грайворонский с/с. | 10/0,4 | 0.063 | 0.033457 | 0.027889
7617 | КТП-10кВ Ф 4101 3/100 | Советский РЭС | Курская область | Н.Грайворонский с/с. | 10/0,4 | 0.1 | 0.057574 | 0.04005
7618 | КТП-10кВ Ф 4101 4/63 | Советский РЭС | Курская область | Н.Грайворонский с/с. | 10/0,4 | 0.063 | 0.032623 | 0.028676
7619 | КТП-10кВ Ф 4101 6/160 | Советский РЭС | Курская область | Н.Грайворонский с/с. | 10/0,4 | 0.16 | 0.091713 | 0.064463
7620 | КТП-10кВ Ф 4101 8/63 | Советский РЭС | Курская область | Н.Грайворонский с/с. | 10/0,4 | 0.063 | 0.035631 | 0.025836
7621 | КТП-10кВ Ф 4101 10/250 | Советский РЭС | Курская область | Н.Грайворонский с/с. | 10/0,4 | 0.25 | 0.13149 | 0.11187
7622 | КТП-10кВ Ф 412 8а/100 | Советский РЭС | Курская область | пос. Кшенский | 10/0,4 | 0.1 | 0.072775 | 0.0257
7623 | КТП-10кВ 6413 26/100 "Центртелеком" | Солнцевский РЭС | Курская область | п. Солнцево | 10/0,4 | 0.1 | 0.060327 | 0.037451
7624 | ЗТП-10кВ Ф 412 19/630 | Советский РЭС | Курская область | п.Кшенский | 10/0,4 | 1.26 | 0.0082274 | 0.58695
7625 | КТП-10кВ Ф 4212 3/250 | Советский РЭС | Курская область | Ленинский с/с. | 10/0,4 | 0.25 | 0.1396 | 0.10422
7626 | КТП-10кВ Ф 4111 6а/160 | Советский РЭС | Курская область | Краснодолинский с/с. | 10/0,4 | 0.1 | 0.05 | 0.0472
7627 | КТП-10кВ Ф 4114 7/100 | Советский РЭС | Курская область | Ленинский с/с. | 10/0,4 | 0.1 | 0.071133 | 0.02725
7628 | ТП 076 | Курский РЭС | Курская область | г.Курск | 10/0,4 | 0.25 | 0.19702 | 0.05001
7629 | ТП 415 (6.6.5 1/400) | Щигровский РЭС | Курская область | г.Щигры | 10/0,4 | 0.1 | 0.056544 | 0.041022
7630 | ТП 310 | Курчатовский РЭС | Курская область | с.Большое Долженково | 10/0,4 | 0.16 | 0.081892 | 0.073734
7631 | ТП 171 | Курчатовский РЭС | Курская область | Б.Долженковский с/с. | 10/0,4 | 0.25 | 0.18459 | 0.061744
7632 | ТП 446 | Курчатовский РЭС | Курская область | Лобазовский с/с. | 10/0,4 | 0.025 | 0.019437 | 0.0052514
7633 | ТП 041 | Курчатовский РЭС | Курская область | д.Ванино | 10/0,4 | 0.16 | 0.088121 | 0.067853
7634 | ЗТП 251 | Курчатовский РЭС | Курская область | Лобазовский с/с. | 10/0,4 | 0.4 | 0.20647 | 0.18269
7635 | ТП 440 (Мегафон) | Курчатовский РЭС | Курская область | Дьяконовский с/с | 10/0,4 | 0.025 | 0.020017 | 0.0047042
7636 | ЗТП-420.15-2/2Х400 п.Камыши д/сад | Курский РЭС | Курская область | п. Камыши | 10/0,4 | 0.8 | 0.16113 | 0.22549
7637 | КТП-406.17-1/100 х.Зубков | Курский РЭС | Курская область | Моковский с/с. | 10/0,4 | 0.063 | 0.05418 | 0.0083261
7638 | КТП 226 418.15-10/40 д.Николаевка | Курский РЭС | Курская область | Брежневский с/с. | 10/0,4 | 0.04 | 0.029553 | 0.0098619
7639 | ТП 526 с.Генеральшино ток | Дмитриевский РЭС | Курская область | Новопершинский с/с. | 10/0,4 | 0.25 | 0.14468 | 0.099426
7640 | ТП 154 (КТП 7104 02/100) | Конышевский РЭС | Курская область | Старобелицкий с/с. | 10/0,4 | 0.16 | 0.096394 | 0.060044
7641 | ЗТП-10кВ Ф 4120 1/400 | Советский РЭС | Курская область | Волжанский с/с. | 10/0,4 | 0.4 | 0.29865 | 0.095678
7642 | ТП 1308 МТФ Липовец | Курский РЭС | Курская область | Винниковский с/с. | 10/0,4 | 0.025 | 0.0125 | 0.0118
7643 | ТП 163 Ток | Дмитриевский РЭС | Курская область | Дерюгинский с/с. | 10/0,4 | 0.1 | 0.054599 | 0.042858
7644 | ТП 166 с.Дерюгино | Дмитриевский РЭС | Курская область | Дерюгинский с/с. | 10/0,4 | 0.1 | 0.052632 | 0.044715
7645 | ТП 171 п.Первоавгустовка | Дмитриевский РЭС | Курская область | Первоавгустовский с/с. | 10/0,4 | 0.25 | 0.12922 | 0.11402
7646 | ТП 178 | Дмитриевский РЭС | Курская область | Первоавгустовский с/с. | 10/0,4 | 0.063 | 0.040432 | 0.021304
7647 | ТП 278 (КТП 71501 04/60) | Конышевский РЭС | Курская область | М-Городьковский с/с | 10/0,4 | 0.06 | 0.033967 | 0.024576
7648 | ТП 193 (КТП 7112 09/100) | Конышевский РЭС | Курская область | Прилепский с/с. | 10/0,4 | 0.1 | 0.071156 | 0.027229
7649 | ТП 110 (КТП 741 10/40) | Конышевский РЭС | Курская область | Старобелицкий с/с. | 10/0,4 | 0.1 | 0.052375 | 0.044958
7650 | ТП 002 (КТП 70515 16/100) | Конышевский РЭС | Курская область | Захарковский с/с. | 10/0,4 | 0.16 | 0.08609 | 0.069771
7651 | КТП 10кВ ф 412 16а/160,,, | Советский РЭС | Курская область | Советский с/с. | 10/0,4 | 0.16 | 0.12911 | 0.029156
7652 | КТП-10кВ ф 4514 16/100 (232) | Советский РЭС | Курская область | Александровский с/с. | 10/0,4 | 0.1 | 0.056637 | 0.040935
7653 | КТП-10кВ ф 487 1/100 | Советский РЭС | Курская область | В.Рогозецкий с/с. | 10/0,4 | 0.1 | 0.057331 | 0.040279
7654 | СТП 123/63 ПС Студенок №16 | Железногорский РЭС | Курская область | Студенокский с/с. | 10/0,4 | 0.063 | 0.058549 | 0.0042013
7655 | ТП 096 (КТП 777 12/63) М-Петровка | Конышевский РЭС | Курская область | Наумовский С/С | 10/0,4 | 0.1 | 0.057387 | 0.040226
7656 | КТПК 066 (419 66/63) Освещение | Обоянский РЭС | Курская область | г.Обоянь | 10/0,4 | 0.063 | 0.03215 | 0.029122
7657 | ТП 049 (КТП 721 09/40) | Конышевский РЭС | Курская область | Платавская с/а | 10/0,4 | 0.1 | 0.050883 | 0.046367
7658 | ТП 024 (1.1.6-11/63) с.Хенецкое | Дмитриевский РЭС | Курская область | Поповкинский с/с. | 10/0,4 | 0.063 | 0.031546 | 0.029693
7659 | ТП 253 с. Леженьки быт. | Тимский РЭС | Курская область | Успенский с/с. | 10/0,4 | 0.16 | 0.087046 | 0.068869
7660 | ТП 34(ЗТП 108-34/100+160) | Льговский РЭС | Курская область | г.Льгов | 10/0,4 | 0.26 | 0.086409 | 0.041149
7661 | ТП 275 (1810 8/100) | Беловский РЭС | Курская область | Ильковский с/с. | 10/0,4 | 0.1 | 0.1 | 0
7662 | ТП 250 c. Леженьки | Тимский РЭС | Курская область | Успенский с/с. | 10/0,4 | 0.025 | 0.022352 | 0.0025
7663 | ТП 410 (1.9.5-03/63) с.Почепное /клуб/ | Дмитриевский РЭС | Курская область | Почепской с/с. | 10/0,4 | 0.063 | 0.033136 | 0.028192
7664 | ТП 022 | Льговский РЭС | Курская область | г.Льгов | 10/0,4 | 0.25 | 0.1791 | 0.066932
7665 | ТП 039 | Пристенский РЭС | Курская область | Нагольновский с/с. | 10/0,4 | 0.063 | 0.032677 | 0.028625
7666 | ТП 378 (1.8.6-01/250) | Дмитриевский РЭС | Курская область | Поповкинский с/с. | 10/0,4 | 0.25 | 0.125 | 0.118
7667 | ТП 029 | Льговский РЭС | Курская область | г.Льгов | 10/0,4 | 0.635 | 0.15187 | 0.15635
7668 | ТП 132 | Пристенский РЭС | Курская область | Сазановский с/с. | 10/0,4 | 0.063 | 0.052573 | 0.0098429
7669 | ТП 441 с. Ново-Пальцево | Дмитриевский РЭС | Курская область | Старогородский с/с. | 10/0,4 | 0.04 | 0.026763 | 0.012495
7670 | ТП 042 | Пристенский РЭС | Курская область | Бобрышовский с/с. | 10/0,4 | 0.16 | 0.10696 | 0.050073
7671 | ТП 437 (1.10.22-07/60) с.Пальцево | Дмитриевский РЭС | Курская область | Дерюгинский с/с. | 10/0,4 | 0.1 | 0.052232 | 0.045093
7672 | ТП 038 | Льговский РЭС | Курская область | г.Льгов | 10/0,4 | 0.26 | 0.0086104 | 0.11459
7673 | ТП 055 | Льговский РЭС | Курская область | г.Льгов | 10/0,4 | 0.8 | 0.19171 | 0.19663
7674 | ТП 458 (1.12.6-07/250) | Дмитриевский РЭС | Курская область | г. Дмитриев | 10/0,4 | 0.25 | 0.16805 | 0.077357
7675 | ТП 092 | Пристенский РЭС | Курская область | Кировский с/с. | 10/0,4 | 0.1 | 0.086845 | 0.012418
7676 | ТП 141 | Пристенский РЭС | Курская область | Пристенский с/с. | 10/0,4 | 0.25 | 0.1382 | 0.10554
7677 | ТП 093 | Пристенский РЭС | Курская область | Кировский с/с. | 10/0,4 | 0.1 | 0.057348 | 0.040264
7678 | ТП 33 (ЗТП-8-33/250+250) | Льговский РЭС | Курская область | г.Льгов | 10/0,4 | 0.5 | 0.17463 | 0.071147
7679 | ТП 142 | Пристенский РЭС | Курская область | Черновецкий с/с. | 10/0,4 | 0.063 | 0.033032 | 0.02829
7680 | ТП 411 Сосновка | Горшеченский РЭС | Курская область | Сосновский с/с. | 10/0,4 | 0.063 | 0.031501 | 0.029735
7681 | ТП 19(ЗТП-116-19/400) | Льговский РЭС | Курская область | г.Льгов | 10/0,4 | 0.4 | 0.26861 | 0.12403
7682 | ТП 35 (ЗТП-116-35/320) | Льговский РЭС | Курская область | г.Льгов | 10/0,4 | 0.32 | 0.18165 | 0.13061
7683 | ТП 44 (ЗТП-116-44/320) | Льговский РЭС | Курская область | г.Льгов | 10/0,4 | 0.32 | 0.28206 | 0.035819
7684 | ТП 84 (ЗТП-116-84/320+400) | Льговский РЭС | Курская область | г.Льгов | 10/0,4 | 0.72 | 0.29343 | 0.062839
7685 | ТП 6 (111-06/400) | Льговский РЭС | Курская область | г.Льгов | 10/0,4 | 0.4 | 0.23148 | 0.15908
7686 | ТП 20 (111-20/320) | Льговский РЭС | Курская область | г.Льгов | 10/0,4 | 0.32 | 0.21435 | 0.09973
7687 | ТП 24 (111-24/160) | Льговский РЭС | Курская область | г.Льгов | 10/0,4 | 0.16 | 0.11451 | 0.042938
7688 | ТП 02(8-02/400+630) | Льговский РЭС | Курская область | г.Льгов | 10/0,4 | 1.03 | 0.1358 | 0.35797
7689 | ТП 18(8-18/250) | Льговский РЭС | Курская область | г.Льгов | 10/0,4 | 0.25 | 0.15085 | 0.093593
7690 | ТП 21(8-21/630) | Льговский РЭС | Курская область | г.Льгов | 10/0,4 | 0.63 | 0.45346 | 0.16665
7691 | ТП 47(8-47/200) | Льговский РЭС | Курская область | г.Льгов | 10/0,4 | 0.2 | 0.15676 | 0.040814
7692 | ТП 53(8-53/400) | Льговский РЭС | Курская область | г.Льгов | 10/0,4 | 0.58 | 0.10979 | 0.17012
7693 | ТП 105 | Льговский РЭС | Курская область | г.Льгов | 10/0,4 | 0.16 | 0.11994 | 0.037813
7694 | ТП 15 (ЗТП 12-15/630) | Льговский РЭС | Курская область | г.Льгов | 10/0,4 | 0.63 | 0.40745 | 0.21009
7695 | ТП 26 (ЗТП-7-26/250) | Льговский РЭС | Курская область | г.Льгов | 10/0,4 | 0.25 | 0.2334 | 0.015668
7696 | ТП 32 (ЗТП 12-32/400+630) | Льговский РЭС | Курская область | г.Льгов | 10/0,4 | 1.03 | 0.21554 | 0.28269
7697 | ТП 37 (ЗТП-7-37/250) | Льговский РЭС | Курская область | г.Льгов | 10/0,4 | 0.25 | 0.13745 | 0.10624
7698 | ТП 56 (ЗТП 12-56/400) | Льговский РЭС | Курская область | г.Льгов | 10/0,4 | 0.4 | 0.31844 | 0.076993
7699 | ТП 98(ЗТП 12-98/180) | Льговский РЭС | Курская область | г.Льгов | 10/0,4 | 0.18 | 0.11734 | 0.05915
7700 | ТП 086 (ул. Солнечная МКР Фатеж) | Фатежский РЭС | Курская область | г. Фатеж | 10/0,4 | 0.25 | 0.18883 | 0.057749
7701 | КТП-10кВ 149(252 19/100) | Б.Солдатский РЭС | Курская область | Саморядовский с/с. | 10/0,4 | 0.1 | 0.0602 | 0.037571
7702 | ТП 070 СПТУ | Фатежский РЭС | Курская область | г. Фатеж | 10/0,4 | 0.1 | 0.063653 | 0.034311
7703 | ТП 130 | Пристенский РЭС | Курская область | Черновецкий с/с. | 10/0,4 | 0.063 | 0.036083 | 0.02541
7704 | ТП 087 (насосная) аренда | Фатежский РЭС | Курская область | г. Фатеж | 10/0,4 | 0.1 | 0.05 | 0.0472
7705 | ТП 182 (Б.Жирового школа) | Фатежский РЭС | Курская область | Фатежский р-н | 10/0,4 | 0.25 | 0.13998 | 0.10386
7706 | КТПН-3.1.18 1/250 н.п. Фатеж | Фатежский РЭС | Курская область | г.Фатеж | 10/0,4 | 0.25 | 0.17064 | 0.074917
7707 | ТП 148 | Дмитриевский РЭС | Курская область | Дерюгинский с/с. | 10/0,4 | 0.1 | 0.059868 | 0.037885
7708 | КТП-10кВ 3.1.18 2/160 освещ. г.Фатеж | Фатежский РЭС | Курская область | г.Фатеж | 10/0,4 | 0.16 | 0.097092 | 0.059385
7709 | ТП 320 (1.6.16-2/250) | Дмитриевский РЭС | Курская область | Старогородский с/с. | 10/0,4 | 0.25 | 0.13493 | 0.10862
7710 | КТПН-3.1.18 3/2*400 н.п. Фатеж | Фатежский РЭС | Курская область | г.Фатеж | 10/0,4 | 0.8 | 0.087541 | 0.29496
7711 | ТП 250 (Неврологический диспансер) | Фатежский РЭС | Курская область | Верхнелюбажский с/с. | 10/0,4 | 0.36 | 0.023605 | 0.14764
7712 | ТП 253 В.Любаж школа | Фатежский РЭС | Курская область | Верхнелюбажский с/с. | 10/0,4 | 0.25 | 0.13328 | 0.11018
7713 | ТП 251 (Школа интернат) | Фатежский РЭС | Курская область | Верхнелюбажский с/с, с. В.Любаж | 10/0,4 | 0.36 | 0.023482 | 0.14775
7714 | ТП 263 (Узел связи) | Фатежский РЭС | Курская область | Верхнелюбажский с/с. | 10/0,4 | 0.06 | 0.037356 | 0.021376
7715 | ТП 264 В.Любаж МСО | Фатежский РЭС | Курская область | Верхнелюбажский с/с. | 10/0,4 | 0.63 | 0.32369 | 0.28916
7716 | ТП 266 В.Любаж СХТ | Фатежский РЭС | Курская область | Верхнелюбажский с/с. | 10/0,4 | 0.063 | 0.04453 | 0.017436
7717 | КТП-10кВ Ф 4118 13/630 | Советский РЭС | Курская область | п.Кшенский | 10/0,4 | 0.63 | 0.34421 | 0.26979
7718 | ТП 546 (423.16 29/100 Зорино пром) | Курский РЭС | Курская область | д. Толмачево | 10/0,4 | 0.1 | 0.079356 | 0.019487
7719 | КТП-10кВ 7126 2/250 | Суджанский РЭС | Курская область | Застянский с/с. | 10/0,4 | 0.25 | 0.125 | 0.118
7720 | ТП 129 с.1-е Выгорное | Тимский РЭС | Курская область | Выгорновскиий с/с. | 10/0,4 | 0.1 | 0.059978 | 0.037781
7721 | ТП 466 (1.13.5-04/160 СНИЖА ШКОЛА) | Дмитриевский РЭС | Курская область | Новопершинский с/с. | 10/0,4 | 0.16 | 0.099556 | 0.057059
7722 | ТП 464 (1.13.5-05/160) | Дмитриевский РЭС | Курская область | Новопершинский с/с. | 10/0,4 | 0.16 | 0.086237 | 0.069632
7723 | ТП 483 (1.14.1-09/63) | Дмитриевский РЭС | Курская область | Первоавгустовский с/с. | 10/0,4 | 0.063 | 0.033911 | 0.02746
7724 | ТП 133 с.Н-Першино | Дмитриевский РЭС | Курская область | Новопершинский с/с. | 10/0,4 | 0.1 | 0.068879 | 0.029378
7725 | ТП 131 с.Н-Першино | Дмитриевский РЭС | Курская область | Новопершинский с/с. | 10/0,4 | 0.16 | 0.09575 | 0.060652
7726 | ТП 552 с.Красный Клин/магазин | Дмитриевский РЭС | Курская область | Поповкинский с/с. | 10/0,4 | 0.06 | 0.030703 | 0.027656
7727 | ТП 549 (1.17.3-02/100) с.Погодино | Дмитриевский РЭС | Курская область | Поповкинский с/с. | 10/0,4 | 0.063 | 0.035737 | 0.025736
7728 | ТП 553 с.Погодино (правление) | Дмитриевский РЭС | Курская область | Поповкинский с/с. | 10/0,4 | 0.16 | 0.08281 | 0.072867
7729 | ТП 495 (1.14.2-04/100) с.Неварь | Дмитриевский РЭС | Курская область | Первоавгустовский с/с. | 10/0,4 | 0.1 | 0.051976 | 0.045335
7730 | ТП 501 с.Кубань | Дмитриевский РЭС | Курская область | Первоавгустовский с/с. | 10/0,4 | 0.1 | 0.053169 | 0.044208
7731 | ТП 172 | Дмитриевский РЭС | Курская область | Первоавгустовский с/с. | 10/0,4 | 0.063 | 0.046022 | 0.016028
7732 | ТП 194 с.Бычки (ток) | Дмитриевский РЭС | Курская область | Первоавгустовский с/с. | 10/0,4 | 0.25 | 0.15984 | 0.085111
7733 | ТП 261 база РЭС | Дмитриевский РЭС | Курская область | г.Дмитриев | 10/0,4 | 0.25 | 0.16102 | 0.084
7734 | ТП 263 | Дмитриевский РЭС | Курская область | Старогородский с/с. | 10/0,4 | 0.16 | 0.093309 | 0.062956
7735 | ТП 274 (1.6.6-08/100 п.Слобода) | Дмитриевский РЭС | Курская область | Старогородский с/с. | 10/0,4 | 0.1 | 0.070295 | 0.028042
7736 | ТП 319 СХПК ИСКРА | Дмитриевский РЭС | Курская область | Старогородский с/с. | 10/0,4 | 0.16 | 0.080459 | 0.075087
7737 | ТП 315 (1.6.13-05/10) п.Шамрицкий | Дмитриевский РЭС | Курская область | Старогородский с/с. | 10/0,4 | 0.01 | 0.0054708 | 0.0042756
7738 | ТП 256 (1.5.11-11/250) с.Береза (школа) | Дмитриевский РЭС | Курская область | МО Старогородский с/с, с. Берёза | 10/0,4 | 0.25 | 0.13249 | 0.11093
7739 | ТП 248 | Дмитриевский РЭС | Курская область | Старогородский с/с. | 10/0,4 | 0.16 | 0.082681 | 0.072989
7740 | ТП 254 (1.5.11-04/100) | Дмитриевский РЭС | Курская область | Старогородский с/с. | 10/0,4 | 0.1 | 0.059266 | 0.038453
7741 | ТП 012 (КТП 10кВ 4112-06/63 с.Юдовка) | Хомутовский РЭС | Курская область | Гламаздинский с/с. | 10/0,4 | 0.063 | 0.037144 | 0.024408
7742 | ТП 010 Упраком | Курский РЭС | Курская область | г.Курск | 10/0,4 | 1.26 | 0.35631 | 0.25836
7743 | КТП-10кВ 114 (2416 11/100)быт д Колпаков | Б.Солдатский РЭС | Курская область | Любимовский с/с. | 10/0,4 | 0.25 | 0.12937 | 0.11387
7744 | КТП 10кВ 082 (2311 1 160) | Б.Солдатский РЭС | Курская область | Любимовский с/с. | 10/0,4 | 0.16 | 0.12553 | 0.032544
7745 | ТП 271 с.Рогозна | Дмитриевский РЭС | Курская область | Новопершинский с/с. | 10/0,4 | 0.1 | 0.062622 | 0.035285
7746 | ТП 014 | Курский РЭС | Курская область | г.Курск | 10/0,4 | 1.26 | 0.21014 | 0.39634
7747 | КТП-10кВ 6413 25/250 ул.Димитрова | Солнцевский РЭС | Курская область | Шумаковский с/с. | 10/0,4 | 0.25 | 0.20046 | 0.046764
7748 | ТП 181 | Дмитриевский РЭС | Курская область | МО Первоавгустовский с/с, п. Первоавгуст | 10/0,4 | 0.25 | 0.1337 | 0.10978
7749 | ТП 182 | Дмитриевский РЭС | Курская область | п. Первоавгустовка | 10/0,4 | 0.1 | 0.05 | 0.0472
7750 | ТП 536 с.Петраковка сад | Дмитриевский РЭС | Курская область | Новопершинский с/с. | 10/0,4 | 0.16 | 0.080216 | 0.075316
7751 | ТП 359 с.Глубое | Дмитриевский РЭС | Курская область | Почепской с/с. | 10/0,4 | 0.063 | 0.033404 | 0.027939
7752 | ТП 015 | Курский РЭС | Курская область | г.Курск | 10/0,4 | 1.26 | 0.09268 | 0.50723
7753 | ТП 130 п.Куток (школа) | Дмитриевский РЭС | Курская область | Новопершинский с/с. | 10/0,4 | 0.1 | 0.056091 | 0.04145
7754 | ТП 030 с.Крупец (школа) | Дмитриевский РЭС | Курская область | МО Крупецкой с/с, с. Крупец | 10/0,4 | 0.5 | 0.0068532 | 0.22953
7755 | ТП 077 | Дмитриевский РЭС | Курская область | Крупецкой с/с. | 10/0,4 | 0.5 | 0.067847 | 0.17195
7756 | ТП 066 | Дмитриевский РЭС | Курская область | Крупецкой с/с. | 10/0,4 | 0.063 | 0.037957 | 0.02364
7757 | ТП 160 (482-04/160) с.Стрекалово | Хомутовский РЭС | Курская область | Гламаздинский с/с. | 10/0,4 | 0.16 | 0.083227 | 0.072474
7758 | ТП 083 (Больница) | Фатежский РЭС | Курская область | Миленинский с/с. | 10/0,4 | 0.1 | 0.057187 | 0.040415
7759 | ТП 104 (КТП 10кВ 456-05/400) | Хомутовский РЭС | Курская область | Сальновский с/с. | 10/0,4 | 0.4 | 0.20795 | 0.18129
7760 | РТП 003 | Курский РЭС | Курская область | г.Курск | 10/0,4 | 1.26 | 0.29519 | 0.31606
7761 | ТП 149 (866-6/100) | Курчатовский РЭС | Курская область | Дичнянский с/с. | 10/0,4 | 0.1 | 0.056484 | 0.041079
7762 | МТП-10 кВ 7128 13/250 | Суджанский РЭС | Курская область | Застянский с/с. | 10/0,4 | 0.25 | 0.125 | 0.118
7763 | МТП-10 кВ 7128 17/100 | Суджанский РЭС | Курская область | г.Суджа | 10/0,4 | 0.1 | 0.05 | 0.0472
7764 | КТП 055 | Солнцевский РЭС | Курская область | Бунинский с/с. | 10/0,4 | 0.25 | 0.1333 | 0.11017
7765 | ТП 262 В.Любаж поселок | Фатежский РЭС | Курская область | Верхнелюбажский с/с. | 10/0,4 | 0.4 | 0.26113 | 0.1311
7766 | КТП 349-33/250 | Глушковский РЭС | Курская область | Кульбакинский с/с. | 10/0,4 | 0.25 | 0.14279 | 0.1012
7767 | ТП 070 | Солнцевский РЭС | Курская область | Старолещинский с/с. | 10/0,4 | 0.16 | 0.091608 | 0.064562
7768 | КТПК 083 (4115 83/250) РПБ Обоянск. РЭС | Обоянский РЭС | Курская область | г.Обоянь | 10/0,4 | 0.4 | 0.20927 | 0.18004
7769 | ЗТП 001 (419 1/250) ЦРП-1 | Обоянский РЭС | Курская область | г.Обоянь | 10/0,4 | 0.25 | 0.18419 | 0.062122
7770 | ТП 380 с.Поповкино | Дмитриевский РЭС | Курская область | Поповкинский с/с. | 10/0,4 | 0.04 | 0.023836 | 0.015259
7771 | КТП-10кВ Ф 494 4/250 | Советский РЭС | Курская область | Ледовский с/с. | 10/0,4 | 0.25 | 0.13746 | 0.10624
7772 | КТП-10кВ Ф 462 2/250 | Советский РЭС | Курская область | п.Кшенский | 10/0,4 | 0.25 | 0.15522 | 0.089468
7773 | КТП-10кВ Ф 4107 3а/100 | Советский РЭС | Курская область | Н.Грайворонский с/с. | 10/0,4 | 0.1 | 0.052451 | 0.044886
7774 | ЗТП 6/2х630 Школа п. Солнечный | Золотухинский РЭС | Курская область | Донской с/с. | 10/0,4 | 1.26 | 0.038024 | 0.55883
7775 | ТП 100 (7.4.2 8/100) | Щигровский РЭС | Курская область | Охочевский с/с. | 10/0,4 | 0.1 | 0.07974 | 0.019125
7776 | ТП 103 (7.4.2 9/100) | Щигровский РЭС | Курская область | Охочевский с/с. | 10/0,4 | 0.1 | 0.087328 | 0.011963
7777 | ТП 1058 | Золотухинский РЭС | Курская область | Поныровский с/с., с.2-е Поныри | 10/0,4 | 0.5 | 0.0081023 | 0.22835
7778 | ЗТП 2/1000 Мира п. Солнечный (яч.2) | Золотухинский РЭС | Курская область | П.Солнечный | 10/0,4 | 1 | 0.867 | 0.12555
7779 | ТП 195 (8514-12/100) | Курчатовский РЭС | Курская область | Иванинский с/с. | 10/0,4 | 0.1 | 0.056822 | 0.04076
7780 | ТП 286 (80907-11/63) | Курчатовский РЭС | Курская область | Костельцевский с/с. | 10/0,4 | 0.063 | 0.031535 | 0.029703
7781 | CТП 129 (413 24/25) Автодром ПУ-23. | Обоянский РЭС | Курская область | г.Обоянь | 10/0,4 | 0.025 | 0.0125 | 0.0118
7782 | ТП 157 (868-02/25) | Курчатовский РЭС | Курская область | Дичнянский с/с. | 10/0,4 | 0.025 | 0.022992 | 0.0018958
7783 | ТП 605(ЗТП-1308 котельная/2*250 с/ст.) | Льговский РЭС | Курская область | п. Селекционный | 10/0,4 | 0.5 | 0.030544 | 0.20717
7784 | КТП 1232-02/100 | Льговский РЭС | Курская область | г.Льгов | 10/0,4 | 0.1 | 0.065373 | 0.032688
7785 | КТП 1232-03/160 | Льговский РЭС | Курская область | Марицкий с/с. | 10/0,4 | 0.16 | 0.11451 | 0.042942
7786 | ТП 14 (ЗТП 127-14/250) | Льговский РЭС | Курская область | г.Льгов | 10/0,4 | 0.25 | 0.24976 | 0.000225
7787 | КТП 1301-06/160 | Льговский РЭС | Курская область | Селекционный с/с. | 10/0,4 | 0.16 | 0.080959 | 0.074615
7788 | ТП 525 | Льговский РЭС | Курская область | г.Льгов | 10/0,4 | 1.63 | 0.45813 | 0.33689
7789 | ТП 058 | Льговский РЭС | Курская область | г.Льгов | 10/0,4 | 0.25 | 0.2026 | 0.04475
7790 | ТП 13102-05/100 | Льговский РЭС | Курская область | Густомойский с/с. | 10/0,4 | 0.1 | 0.066147 | 0.031957
7791 | КТП-337-01-160 | Глушковский РЭС | Курская область | Марковский с/с. | 10/0,4 | 0.16 | 0.08934 | 0.066703
7792 | ТП 43(ЗТП 128-43/250) | Льговский РЭС | Курская область | г.Льгов | 10/0,4 | 0.25 | 0.16526 | 0.079993
7793 | ТП 9(КТП 116-09/250) | Льговский РЭС | Курская область | г.Льгов | 10/0,4 | 0.25 | 0.23199 | 0.017
7794 | ТП 73 (КТП 116-73/160) | Льговский РЭС | Курская область | г.Льгов | 10/0,4 | 0.16 | 0.087412 | 0.068523
7795 | ТП 531 | Дмитриевский РЭС | Курская область | МО Новопершинский с/с, с. Генеральшино | 10/0,4 | 0.25 | 0.186 | 0.060416
7796 | ТП 115 (2259-01-160) | Рыльский РЭС | Курская область | Михайловский с/с. | 10/0,4 | 0.16 | 0.10563 | 0.051321
7797 | ТП 413/63 ПС Михайловка №16 | Железногорский РЭС | Курская область | Михайловский с/с. | 10/0,4 | 0.063 | 0.03515 | 0.02629
7798 | ЗТП 10кВ №2259-04-250 | Рыльский РЭС | Курская область | Малогнеушевский с/с. | 10/0,4 | 0.25 | 0.15758 | 0.08724
7799 | ТП 175 10кВ 81426-9/40 | Курчатовский РЭС | Курская область | Дичнянский с/с. | 10/0,4 | 0.04 | 0.04 | 0
7800 | КТПК 036 (415 36/250) ул. Московская | Обоянский РЭС | Курская область | г.Обоянь | 10/0,4 | 0.25 | 0.14178 | 0.10216
7801 | СКТП 452 | Курчатовский РЭС | Курская область | Черницынский с/с. | 10/0,4 | 0.16 | 0.11539 | 0.04211
7802 | СКТП 451 | Курчатовский РЭС | Курская область | Черницынский с/с. | 10/0,4 | 0.25 | 0.16799 | 0.077414
7803 | СКТП 453 | Курчатовский РЭС | Курская область | Черницынский с/с. | 10/0,4 | 0.16 | 0.14128 | 0.017671
7804 | КТП 163 (4113 7/160) п.Пригородный | Обоянский РЭС | Курская область | Зоринский с/с. | 10/0,4 | 0.1 | 0.074825 | 0.023765
7805 | КТП 252 (447 10/100) с. Павловка | Обоянский РЭС | Курская область | Усланский с/с. | 10/0,4 | 0.1 | 0.065109 | 0.032938
7806 | КТП 248 (447 8/100) с. Павловка | Обоянский РЭС | Курская область | Усланский с/с. | 10/0,4 | 0.1 | 0.072069 | 0.026367
7807 | КТП 302 (4511 2/63) Дрозды Телевышка | Обоянский РЭС | Курская область | Быкановский с/с | 10/0,4 | 0.01 | 0.0064713 | 0.0033311
7808 | ТП 412 (7.8.1 14/40 ФСТ Вязовое) | Щигровский РЭС | Курская область | Вязовской с/с. | 10/0,4 | 0.04 | 0.023797 | 0.015295
7809 | СКТП-10кВ 089 (2415 1а/160)(швейная) | Б.Солдатский РЭС | Курская область | Любимовский с/с. | 10/0,4 | 0.16 | 0.10959 | 0.047582
7810 | КТП 632 05/630 Свинокомплекс | Кореневский РЭС | Курская область | Кореневский с/с. | 10/0,4 | 0.63 | 0.32677 | 0.28625
7811 | КТП 62204 05/630 Свинокомплекс | Кореневский РЭС | Курская область | Кореневский с/с. | 10/0,4 | 0.63 | 0.315 | 0.29736
7812 | ТП 022 | Курский РЭС | Курская область | г.Курск | 10/0,4 | 1.26 | 0.11848 | 0.48288
7813 | ТП 618 14/250 (ТП 058) | Черемисиновский РЭС | Курская область | п.Черемисиново | 10/0,4 | 0.25 | 0.15863 | 0.086253
7814 | КТП 1173 Клюква новые дома | Курский РЭС | Курская область | Клюквинский с/с. | 10/0,4 | 0.16 | 0.10504 | 0.051881
7815 | КТП 250 (420.05-14/40 Кафе) | Курский РЭС | Курская область | д.Каменево | 10/0,4 | 0.16 | 0.084939 | 0.070858
7816 | КТП-10 кВ №2111-05-100 | Рыльский РЭС | Курская область | Щекинской с/с. | 10/0,4 | 0.1 | 0.056184 | 0.041362
7817 | СТП 116/63 №14 ПС Студенок | Железногорский РЭС | Курская область | Студенокский с/с. | 10/0,4 | 0.063 | 0.0338 | 0.027565
7818 | ТП 019 (ЗТП 70514 08/400) | Конышевский РЭС | Курская область | рп Конышевка | 10/0,4 | 0.4 | 0.2041 | 0.18493
7819 | ТП 025 (КТП 70514 05/63) | Конышевский РЭС | Курская область | Захарковский с/с | 10/0,4 | 0.063 | 0.034983 | 0.026448
7820 | ТП 023 (ЗТП 70514 02/400) | Конышевский РЭС | Курская область | Захарковский с/с | 10/0,4 | 0.16 | 0.094892 | 0.061462
7821 | КТП-10кВ Ф 435 4/100 (ТП 128) | Советский РЭС | Курская область | В.Рогозецкий с/с. | 10/0,4 | 0.1 | 0.054777 | 0.04269
7822 | ТП 022 (КТП 70514 03/100) | Конышевский РЭС | Курская область | Захарковский с/с | 10/0,4 | 0.1 | 0.072943 | 0.025542
7823 | ТП 501/400 ПС Мартовская №09 | Железногорский РЭС | Курская область | Новоандросовский с/с. | 10/0,4 | 0.4 | 0.22278 | 0.1673
7824 | ТП 545/400 ПС Мартовская №08 | Железногорский РЭС | Курская область | Новоандросовский с/с. | 10/0,4 | 0.4 | 0.2 | 0.1888
7825 | ТП 338 | Медвенский РЭС | Курская область | Медвенский рн | 10/0,4 | 0.063 | 0.043678 | 0.01824
7826 | ТП 339 | Медвенский РЭС | Курская область | Медвенский с/с., п.Медвенка | 10/0,4 | 0.04 | 0.031 | 0.008496
7827 | ТП 68 (ТП 200-68/100) | Льговский РЭС | Курская область | Вышнедеревенский с/с. | 10/0,4 | 0.1 | 0.051177 | 0.046089
7828 | ТП 077 (8201-09/63) | Курчатовский РЭС | Курская область | Дружненский с/с. | 10/0,4 | 0.063 | 0.048175 | 0.013994
7829 | КТП 1232-01/250 | Льговский РЭС | Курская область | г.Льгов | 10/0,4 | 0.25 | 0.13524 | 0.10833
7830 | КТП 10кВ №21409-07/400 | Рыльский РЭС | Курская область | Березниковский с/с. | 10/0,4 | 0.4 | 0.21835 | 0.17147
7831 | КТП 10кВ№21408-03/100 ( №187) | Рыльский РЭС | Курская область | Березниковский с/с. | 10/0,4 | 0.1 | 0.079916 | 0.01896
7832 | КТП 10кВ №21409-06/250 | Рыльский РЭС | Курская область | Березниковский с/с | 10/0,4 | 0.25 | 0.1409 | 0.10299
7833 | ТП 272 (7.9.1 6/60 хк Дружба) (Д) | Щигровский РЭС | Курская область | Кривцовский с/с. | 10/0,4 | 0.1 | 0.087 | 0.012272
7834 | КТП 10кВ №2211-07/100 | Рыльский РЭС | Курская область | Никольниковский с/с. | 10/0,4 | 0.1 | 0.050028 | 0.047174
7835 | ТП 105 (2002-01/100) | Рыльский РЭС | Курская область | Ивановский с/с. | 10/0,4 | 0.1 | 0.064881 | 0.033153
7836 | КТП 10кВ №2259-05/160 | Рыльский РЭС | Курская область | Малогнеушевский с/с. | 10/0,4 | 0.16 | 0.14438 | 0.014744
7837 | ТП 123 (2259-09/100) | Рыльский РЭС | Курская область | Октябрьский с/с. | 10/0,4 | 0.25 | 0.18393 | 0.062368
7838 | ТП 114(КТП 128-114/160) | Льговский РЭС | Курская область | г. Льгов | 10/0,4 | 0.16 | 0.10826 | 0.048841
7839 | КТП 1305-01/160 | Льговский РЭС | Курская область | Густомойский с/с. | 10/0,4 | 0.16 | 0.1334 | 0.025106
7840 | ТП 063 | Льговский РЭС | Курская область | г.Льгов | 10/0,4 | 0.16 | 0 | 0.15104
7841 | ТП 59(ЗТП 12-59/160) | Льговский РЭС | Курская область | г.Льгов | 10/0,4 | 0.16 | 0.13147 | 0.026935
7842 | ТП 118 (7-118/100 ПО Льговское ) | Льговский РЭС | Курская область | г.Льгов | 10/0,4 | 0.1 | 0.069088 | 0.029181
7843 | ТП 228 (871-10/250) | Курчатовский РЭС | Курская область | Иванинский с/с. | 10/0,4 | 0.25 | 0.14562 | 0.098533
7844 | ТП 524 | Льговский РЭС | Курская область | г.Льгов | 10/0,4 | 0.25 | 0.22516 | 0.023444
7845 | ТП 313 (113 1/2х400) | Беловский РЭС | Курская область | Бобравский с/с. | 10/0,4 | 0.8 | 0.362 | 0.035872
7846 | КТПК 473 (417 5/25) АЗС | Обоянский РЭС | Курская область | г.Обоянь | 10/0,4 | 0.025 | 0.017488 | 0.0070917
7847 | ТП 336-422.14-6/160 ул.Авиационная | Курский РЭС | Курская область | Щетинский с/с. | 10/0,4 | 0.25 | 0.1566 | 0.088172
7848 | КТП 2.13.22 1/160 ЧП Дегтярев ПС Сапфир | Железногорский РЭС | Курская область | Студенокский с/с. | 10/0,4 | 0.16 | 0.10828 | 0.048828
7849 | ТП 6118 1/250 (ТП 128) Д | Черемисиновский РЭС | Курская область | Михайловский с/с. | 10/0,4 | 0.25 | 0.207 | 0.040592
7850 | ТП 6117 17/25 (ТП 126) ПТ | Черемисиновский РЭС | Курская область | п. Черемисиново | 10/0,4 | 0.025 | 0.021214 | 0.0035736
7851 | ТП 618 24А/250 (ТП 105) ПТ | Черемисиновский РЭС | Курская область | п.Черемисиново | 10/0,4 | 0.01 | 0.0061491 | 0.0036353
7852 | СКТП 449 | Курчатовский РЭС | Курская область | п.Прямицыно | 10/0,4 | 0.25 | 0.1424 | 0.10158
7853 | ТП 621 23/63 (ТП 162) ПТ | Черемисиновский РЭС | Курская область | п.Черемисиново | 10/0,4 | 0.063 | 0.035655 | 0.025814
7854 | ТП 635 14/25 (ТП 210) ПТ | Черемисиновский РЭС | Курская область | п.Черемисиново | 10/0,4 | 0.025 | 0.020335 | 0.0044042
7855 | ТП 450 | Курчатовский РЭС | Курская область | п.Прямицыно | 10/0,4 | 0.16 | 0.090292 | 0.065805
7856 | СКТП 455 | Курчатовский РЭС | Курская область | Черницынский с/с. | 10/0,4 | 0.25 | 0.21119 | 0.036635
7857 | ТП 447 | Курчатовский РЭС | Курская область | Б.Долженковский с/с. | 10/0,4 | 0.025 | 0.025 | 0
7858 | ТП332.4 6/2х400 Гагарина | Золотухинский РЭС | Курская область | местечко Свобода, Свободинский с/с | 10/0,4 | 0.8 | 0.061691 | 0.31936
7859 | ТП 096 | Суджанский РЭС | Курская область | Застянский с/с. | 10/0,4 | 0.1 | 0.05 | 0.0472
7860 | ТП 028 | Курский РЭС | Курская область | г.Курск | 10/0,4 | 0.8 | 0.19526 | 0.19327
7861 | ТП 002 | Курский РЭС | Курская область | г.Курск | 10/0,4 | 1.26 | 0.096903 | 0.50324
7862 | ТП 001 | Курский РЭС | Курская область | г.Курск | 10/0,4 | 1.26 | 0.18124 | 0.42363
7863 | ТП 005 | Курский РЭС | Курская область | г.Курск | 10/0,4 | 1.26 | 0.32547 | 0.28748
7864 | ТП 003 | Курский РЭС | Курская область | г.Курск | 10/0,4 | 1.26 | 0.098482 | 0.50175
7865 | ТП 004 | Курский РЭС | Курская область | г.Курск | 10/0,4 | 1.26 | 0.15168 | 0.45153
7866 | ТП 011 | Курский РЭС | Курская область | г.Курск | 10/0,4 | 1.26 | 0.11081 | 0.49012
7867 | ТП 052 (119 11/160) | Беловский РЭС | Курская область | Малосолдатский с/с. | 10/0,4 | 0.16 | 0.16 | 0
7868 | КТП 10кВ №2265-09/160 | Рыльский РЭС | Курская область | Бобровский с/с. | 10/0,4 | 0.16 | 0.10541 | 0.05153
7869 | КТП 10кВ №2251-04/250 | Рыльский РЭС | Курская область | Малогнеушевский с/с. | 10/0,4 | 0.25 | 0.22631 | 0.022362
7870 | ТП 290 (20513-09/100) | Рыльский РЭС | Курская область | Березниковский с/с. | 10/0,4 | 0.1 | 0.050452 | 0.046774
7871 | ТП 124 (2121-02/100) | Рыльский РЭС | Курская область | Ивановский с/с. | 10/0,4 | 0.063 | 0.063 | 0
7872 | ТП 006 (116 22/160) | Беловский РЭС | Курская область | Корочанский с/с. | 10/0,4 | 0.16 | 0.085385 | 0.070437
7873 | ТП 043 (1313 3/250) | Беловский РЭС | Курская область | Песчанский с/с. | 10/0,4 | 0.25 | 0.25 | 0
7874 | ТП 035 | Глушковский РЭС | Курская область | Кобыльской с/с. | 10/0,4 | 1.26 | 0 | 0.59472
7875 | ТП 456 | Курчатовский РЭС | Курская область | Б.Долженковский с/с. | 10/0,4 | 0.1 | 0.054994 | 0.042486
7876 | КТП 10кВ №2134-02-30 | Рыльский РЭС | Курская область | Крупецкой с/с. | 10/0,4 | 0.03 | 0.015397 | 0.013785
7877 | КТП 10кВ №2183-03-100 | Рыльский РЭС | Курская область | Нехаевский с/с. | 10/0,4 | 0.1 | 0.050103 | 0.047103
7878 | ТП 437 Курскэнерго | Курский РЭС | Курская область | г.Курск | 10/0,4 | 1.26 | 0.6 | 0.02832
7879 | ТП-2259-08-250 | Рыльский РЭС | Курская область | Малогнеушевский с/с. | 10/0,4 | 0.063 | 0.048991 | 0.013225
7880 | ТП 181 (144 12/100) | Беловский РЭС | Курская область | Пенский с/с. | 10/0,4 | 0.1 | 0.1 | 0
7881 | КТП 10кВ №21404-08-250 | Рыльский РЭС | Курская область | Березниковский с/с. | 10/0,4 | 0.25 | 0.15 | 0.094399
7882 | ТП 272 (1810 4/400) | Беловский РЭС | Курская область | Ильковский с/с. | 10/0,4 | 0.4 | 0.33357 | 0.062707
7883 | ТП 289 (1815 8/160) | Беловский РЭС | Курская область | Ильковский с/с. | 10/0,4 | 0.16 | 0.089739 | 0.066326
7884 | ТП 290 ( 1815 9/160) | Беловский РЭС | Курская область | Ильковский с/с, с. Мокрушино | 10/0,4 | 0.16 | 0.11184 | 0.045467
7885 | ТП 418 (7.10.5 12/63 ул.Губкина) | Щигровский РЭС | Курская область | Пригородненский с/с. | 10/0,4 | 0.063 | 0.038135 | 0.023472
7886 | ТП 427 (7.2.9 6/250) | Щигровский РЭС | Курская область | г.Щигры | 10/0,4 | 0.25 | 0.207 | 0.040592
7887 | ТП 426 (7.2.4 40/250) | Щигровский РЭС | Курская область | г.Щигры | 10/0,4 | 0.25 | 0.207 | 0.040592
7888 | СКТП 458 | Курчатовский РЭС | Курская область | Катыринский с/с. | 10/0,4 | 0.25 | 0.21738 | 0.030789
7889 | ТП 309 (20512-09-100) | Рыльский РЭС | Курская область | Березниковский с/с. | 10/0,4 | 0.1 | 0.065728 | 0.032353
7890 | ТП 604(КТП 1304-Корм цех/160) | Льговский РЭС | Курская область | Селекционный с/с | 10/0,4 | 0.16 | 0.090221 | 0.065871
7891 | ТП 051 (22701-05-60) | Рыльский РЭС | Курская область | Ивановский с/с. | 10/0,4 | 0.06 | 0.044563 | 0.014573
7892 | СТП 457 | Курчатовский РЭС | Курская область | п.Прямицыно | 10/0,4 | 0.04 | 0.020902 | 0.018029
7893 | ТП 084 (2307-01-63) | Рыльский РЭС | Курская область | Ивановский с/с. | 10/0,4 | 0.063 | 0.058021 | 0.0046998
7894 | КТП №21401-06-100 | Рыльский РЭС | Курская область | Березниковский с/с. | 10/0,4 | 0.1 | 0 | 0.0944
7895 | КТП 21401-03/250 (ТП 183) | Рыльский РЭС | Курская область | Ивановский с/с. | 10/0,4 | 0.25 | 0.1506 | 0.093836
7896 | КТП 10кВ №2136-02-250 | Рыльский РЭС | Курская область | Крупецкой с/с. | 10/0,4 | 0.25 | 0.15164 | 0.092854
7897 | КТП 10кВ №2136-01-315 | Рыльский РЭС | Курская область | Крупецкой с/с. | 10/0,4 | 0.315 | 0.1617 | 0.14471
7898 | ЗТП-10кВ №62 | Рыльский РЭС | Курская область | Пригородненский сельсовет | 10/0,4 | 0.25 | 0.18159 | 0.064583
7899 | СКТП 263 (283 1/2*400)СТФ Бирюковка | Б.Солдатский РЭС | Курская область | Саморядовский с/с, д. Бирюковка | 10/0,4 | 0.8 | 0.051446 | 0.32903
7900 | ТП 287 (20513-07-100) | Рыльский РЭС | Курская область | Студенокский с/с. | 10/0,4 | 0.1 | 0.053291 | 0.044093
7901 | ТП 116 (2259-02-160) | Рыльский РЭС | Курская область | М.Гнеушевский с/с. | 10/0,4 | 0.16 | 0.094118 | 0.062192
7902 | КТП 10кВ №2259-06-160 | Рыльский РЭС | Курская область | Малогнеушевский с/с. | 10/0,4 | 0.16 | 0.11577 | 0.041756
7903 | ТП 068 (ул. К.Маркса) | Фатежский РЭС | Курская область | г.Фатеж | 10/0,4 | 0.25 | 0.25 | 0
7904 | ТП 042 (296-02-160 ) | Рыльский РЭС | Курская область | М.Гнеушевский с/с | 10/0,4 | 0.4 | 0.20167 | 0.18722
7905 | КТП 10кВ 2161-02-160 | Рыльский РЭС | Курская область | Козинский с/с. | 10/0,4 | 0.16 | 0.080094 | 0.075431
7906 | ТП 001 (210-02-63) | Рыльский РЭС | Курская область | Березниковский с/с. | 10/0,4 | 0.16 | 0.09889 | 0.057688
7907 | ТП 109 Горшечное | Горшеченский РЭС | Курская область | Горшеченкий с/с. | 10/0,4 | 0.1 | 0.060606 | 0.037187
7908 | КТП-10кВ Ф 4119 1а/160 | Советский РЭС | Курская область | п.Кшенский | 10/0,4 | 0.16 | 0.090951 | 0.065182
7909 | КТП-10кВ Ф 412 3А/630 (ТП 006) | Советский РЭС | Курская область | п.Кшенский | 10/0,4 | 0.63 | 0.47357 | 0.14767
7910 | КТП-10кВ 115 (2416 12/100)МТФ,быт д Юрье | Б.Солдатский РЭС | Курская область | Любимовский с/с. | 10/0,4 | 0.1 | 0.056429 | 0.041131
7911 | ТП 121 | Пристенский РЭС | Курская область | Нагольновский с/с. | 10/0,4 | 0.04 | 0.022962 | 0.016084
7912 | ТП 148 (1310 12/100) | Беловский РЭС | Курская область | д. Гирьи | 10/0,4 | 0.1 | 0.05 | 0.0472
7913 | КТП №6 (3.1.6 6/160) | Фатежский РЭС | Курская область | г. Фатеж | 10/0,4 | 0.16 | 0.10827 | 0.048837
7914 | ЗТП МПМК №20 3.1.6 20/250 | Фатежский РЭС | Курская область | г. Фатеж | 10/0,4 | 0.25 | 0.19749 | 0.049565
7915 | ЗТП-10кВ 3.1.19 5/400 ФКЭТС | Фатежский РЭС | Курская область | г. Фатеж | 10/0,4 | 0.4 | 0.26896 | 0.1237
7916 | ЗТП №29 (3.1.19 29/250) | Фатежский РЭС | Курская область | г. Фатеж | 10/0,4 | 0.25 | 0.14317 | 0.10085
7917 | КТП-63 Чаплыгино №23 (3.1.24 23/100) | Фатежский РЭС | Курская область | г. Фатеж | 10/0,4 | 0.16 | 0.09846 | 0.058094
7918 | КТП-10кВ 3.1.25 43/160 лесопилка г.Фатеж | Фатежский РЭС | Курская область | г. Фатеж | 10/0,4 | 0.16 | 0.095398 | 0.060984
7919 | ТП 138 (Редакция) | Фатежский РЭС | Курская область | г.Фатеж | 10/0,4 | 0.5 | 0.077998 | 0.16237
7920 | ЗТП-100 РСУ №13 (3.1.25 13/250) | Фатежский РЭС | Курская область | г. Фатеж | 10/0,4 | 0.25 | 0.13754 | 0.10616
7921 | ЗТП Полевая, 14 (3.1.25 14/400) | Фатежский РЭС | Курская область | г. Фатеж | 10/0,4 | 0.4 | 0.23517 | 0.1556
7922 | КТП №15 (3.1.25 15/160) | Фатежский РЭС | Курская область | г. Фатеж | 10/0,4 | 0.16 | 0.1052 | 0.051728
7923 | ЗТП-школа (3.1.25 17/200) | Фатежский РЭС | Курская область | г. Фатеж | 10/0,4 | 0.2 | 0.14646 | 0.050546
7924 | КТП Фикальная №27 (3.1.13 27/100) | Фатежский РЭС | Курская область | г. Фатеж | 10/0,4 | 0.1 | 0.087 | 0.012272
7925 | ТП 228 Бычки | Фатежский РЭС | Курская область | Верхнелюбажский с/с, д. Бычки | 10/0,4 | 0.4 | 0.20298 | 0.18599
7926 | ЗТП-160 Трикотаж. комб.№2 (3.1.19 2/160) | Фатежский РЭС | Курская область | г. Фатеж | 10/0,4 | 0.16 | 0.11133 | 0.045942
7927 | ЗТП РАЙПО №3 РПС 3.1.19 3/180 | Фатежский РЭС | Курская область | г. Фатеж | 10/0,4 | 0.18 | 0.10314 | 0.07256
7928 | КТП-10кВ 3.1.19 31/63 | Фатежский РЭС | Курская область | г.Фатеж | 10/0,4 | 0.063 | 0.05418 | 0.0083261
7929 | КТП РКРМ №26 (3.1.19 26/63) | Фатежский РЭС | Курская область | г. Фатеж | 10/0,4 | 0.063 | 0.03316 | 0.028169
7930 | ЗТП Пищекомбинат №7 (3.1.19 7/400) | Фатежский РЭС | Курская область | г. Фатеж | 10/0,4 | 0.4 | 0.28279 | 0.11064
7931 | КТП 3.1.19 9/250 (Женский монастырь) | Фатежский РЭС | Курская область | г. Фатеж | 10/0,4 | 0.25 | 0.12502 | 0.11798
7932 | ЗТП узел связи №22(зд.) 3.1.6 22/2*400 | Фатежский РЭС | Курская область | г. Фатеж | 10/0,4 | 0.8 | 0.073596 | 0.30812
7933 | КТП-250кВа №12 (3.1.25 12/160) | Фатежский РЭС | Курская область | г. Фатеж | 10/0,4 | 0.25 | 0.15689 | 0.087893
7934 | ТП 076 (ул. Высоцкого) | Фатежский РЭС | Курская область | г. Фатеж | 10/0,4 | 0.1 | 0.060921 | 0.03689
7935 | КТП 303 | Солнцевский РЭС | Курская область | Зуевский с/с. | 10/0,4 | 0.1 | 0.050515 | 0.046714
7936 | КТП 22902-07/100 | Льговский РЭС | Курская область | Густомойский с/с. | 10/0,4 | 0.1 | 0.052044 | 0.045271
7937 | ТП 013 | Курский РЭС | Курская область | г.Курск | 10/0,4 | 2.52 | 0.29458 | 0.91136
7938 | ГКТП-10кВ 3.1.25 18/250 (Ветсанутиль) | Фатежский РЭС | Курская область | г. Фатеж | 10/0,4 | 0.16 | 0.097445 | 0.059052
7939 | ЗТП Тихая, 38 (3.1.6 21/2*400) | Фатежский РЭС | Курская область | г. Фатеж | 10/0,4 | 0.8 | 0.087128 | 0.29535
7940 | ЗТП ФатежМежрайгаз №1 3.1.19 1/2*250 | Фатежский РЭС | Курская область | г. Фатеж | 10/0,4 | 0.35 | 0.0027181 | 0.16263
7941 | ЗТП Водозабор №8 3.1.19 8/400 | Фатежский РЭС | Курская область | г. Фатеж | 10/0,4 | 0.32 | 0.00038548 | 0.15068
7942 | ЗТП санэпидстанция №19 (3.1.19 19/2*250) | Фатежский РЭС | Курская область | г. Фатеж | 10/0,4 | 0.5 | 0.063823 | 0.17575
7943 | ТП 009 | Курский РЭС | Курская область | г.Курск | 10/0,4 | 1.26 | 0.11129 | 0.48966
7944 | ЗТП-160 Водозабор №24 (3.1.24 24/2*160) | Фатежский РЭС | Курская область | г. Фатеж | 10/0,4 | 0.32 | 0.038253 | 0.11493
7945 | ЗТП №16 (3.1.25 16/2*250) | Фатежский РЭС | Курская область | г. Фатеж | 10/0,4 | 0.5 | 0.10618 | 0.13577
7946 | ЗТП Плодосовсхоз №39 3.1.29 39/2*100 | Фатежский РЭС | Курская область | г. Фатеж | 10/0,4 | 0.2 | 0.095 | 0.00472
7947 | ЗТП Плодосовхоз №40 (3.1.29 40/2*250) | Фатежский РЭС | Курская область | г. Фатеж | 10/0,4 | 0.5 | 0.047564 | 0.1911
7948 | ЗТП Сельхозтехника№11 3.1.9 11/2*630/400 | Фатежский РЭС | Курская область | г. Фатеж | 10/0,4 | 1.03 | 0.491 | 0.022656
7949 | СТП 470 (413 23/100) ул.Ломоносова | Обоянский РЭС | Курская область | г.Обоянь | 10/0,4 | 0.1 | 0.052994 | 0.044374
7950 | КТП-415.09-19/160 ул.Сеймская | Курский РЭС | Курская область | Моковский с/с., д.Моква | 10/0,4 | 0.25 | 0.18194 | 0.064251
7951 | ТП 025 (Хёндай) | Курский РЭС | Курская область | г.Курск | 10/0,4 | 1.26 | 0.025472 | 0.57067
7952 | КТПК 204 (413 21/160) ул. Есенина | Обоянский РЭС | Курская область | г.Обоянь | 10/0,4 | 0.1 | 0.060615 | 0.037179
7953 | ТП 138 | Пристенский РЭС | Курская область | Сазановский с/с. | 10/0,4 | 0.063 | 0.031853 | 0.029403
7954 | ТП 563 (415.08-10/160) ул.Гагарина | Курский РЭС | Курская область | Моковский с/с., д.Моква | 10/0,4 | 0.16 | 0.1534 | 0.0062331
7955 | ТП 564 415.08 ул. Лазурная | Курский РЭС | Курская область | Моковский с/с., д.Моква | 10/0,4 | 0.16 | 0.10296 | 0.053846
7956 | ТП 565 (415.08-12/63) | Курский РЭС | Курская область | д.Моква | 10/0,4 | 0.063 | 0.063 | 0
7957 | ТП 566 415.08-(13/160) | Курский РЭС | Курская область | Моковский с/с., д.Моква | 10/0,4 | 0.16 | 0.15922 | 0.00073528
7958 | КТП-10/0,4кВ 039 с.Плоское."Кон | Солнцевский РЭС | Курская область | Шумаковский с/с. | 10/0,4 | 1 | 0.58468 | 0.39207
7959 | ТП 006 | Курский РЭС | Курская область | г.Курск | 10/0,4 | 1.26 | 0.17638 | 0.42822
7960 | ТП 111 вышка мегафон | Касторенский РЭС | Курская область | п. Касторное | 10/0,4 | 0.025 | 0.018176 | 0.0064417
7961 | ТП 276 (КТП 10кВ 410-10/63) | Хомутовский РЭС | Курская область | Романовский с/с. | 10/0,4 | 0.1 | 0.055088 | 0.042397
7962 | ТП 277 МТФ (КТП 10кВ 41307- ) | Хомутовский РЭС | Курская область | Калиновский с/с. | 10/0,4 | 0.16 | 0.10434 | 0.05254
7963 | КТП-412.16-6/250 | Курский РЭС | Курская область | Рышковский с/с. | 10/0,4 | 0.16 | 0.11528 | 0.042213
7964 | ТП 064/2х250 пс Линец №01 АПК площ.№2 | Железногорский РЭС | Курская область | Линецкий с/с. | 10/0,4 | 0.5 | 0.065443 | 0.17422
7965 | ТП 065/2х630 пс Линец №01 | Железногорский РЭС | Курская область | Линецкий с/с. | 10/0,4 | 1.26 | 0.3232 | 0.28962
7966 | ТП 284 (КТП 71504 06/160) | Конышевский РЭС | Курская область | М-Городьковский с/с | 10/0,4 | 0.25 | 0.14732 | 0.096933
7967 | КТП 204 418.01-4/400 д.Потапово | Курский РЭС | Курская область | Брежневский с/с. | 10/0,4 | 0.4 | 0.27443 | 0.11854
7968 | ТП 420 (Горки) | Фатежский РЭС | Курская область | д. Горки, Верхнехотельмской с/с | 10/0,4 | 0.04 | 0.02 | 0.01888
7969 | КТП-10кВ 088 (2415 1/250)Любимовка быт | Б.Солдатский РЭС | Курская область | Любимовский с/с. | 10/0,4 | 0.25 | 0.14083 | 0.10306
7970 | КТП 10кВ 410-09/25 Арис АЗС | Хомутовский РЭС | Курская область | Сковородневский с/с. | 10/0,4 | 0.025 | 0 | 0.0236
7971 | ТП 012 | Курский РЭС | Курская область | г.Курск | 10/0,4 | 1.26 | 0.1715 | 0.43282
7972 | ТП 018 | Курский РЭС | Курская область | г.Курск | 10/0,4 | 1.26 | 0.062927 | 0.53532
7973 | ТП 073 | Пристенский РЭС | Курская область | Кировский с/с. | 10/0,4 | 0.16 | 0.10802 | 0.04907
7974 | ТП 116 (81811-8/63) | Курчатовский РЭС | Курская область | Иванинский с/с. | 10/0,4 | 0.063 | 0.038976 | 0.022679
7975 | ТП 117 (8185-3/63) | Курчатовский РЭС | Курская область | Иванинский с/с. | 10/0,4 | 0.063 | 0.031588 | 0.029653
7976 | ЗТП 022 (7.2.2 1/630) | Щигровский РЭС | Курская область | г.Щигры | 10/0,4 | 0.63 | 0.38068 | 0.23536
7977 | КТП-10кВ 045 (2114 2 25 )ЦРП Любостань | Б.Солдатский РЭС | Курская область | Любостанский с/с. | 10/0,4 | 0.025 | 0 | 0.0236
7978 | ТП 239 (80901-03/250) | Курчатовский РЭС | Курская область | Костельцевский с/с. | 10/0,4 | 0.1 | 0.055781 | 0.041743
7979 | КТП 260 (420.10-10/160 ул.Таежная) | Курский РЭС | Курская область | Камышинский с/с. | 10/0,4 | 0.16 | 0.10537 | 0.05157
7980 | ТП 179 (81425-11/16) | Курчатовский РЭС | Курская область | с. Дичня | 10/0,4 | 0.016 | 0.012792 | 0.0030284
7981 | ТП 6113 10/250 (ТП 084) | Черемисиновский РЭС | Курская область | Старосавинский с/с. | 10/0,4 | 0.25 | 0.12601 | 0.11705
7982 | ТП 054 | Глушковский РЭС | Курская область | Кульбакинский с/с. | 10/0,4 | 0.1 | 0.05 | 0.0472
7983 | СКТП 1177 176.120 Подлесный | Курский РЭС | Курская область | Клюквинский с/с. | 10/0,4 | 0.1 | 0.081441 | 0.017519
7984 | ТП 203 | Глушковский РЭС | Курская область | Н.Мордокский с/с. | 10/0,4 | 0.063 | 0.04037 | 0.021362
7985 | ТП 840/2х400 пс Линец №01 АПК площ№3 | Железногорский РЭС | Курская область | Линецкий с/с. | 10/0,4 | 0.8 | 0.21422 | 0.17538
7986 | ТП 020 п.Тим | Тимский РЭС | Курская область | п.Тим | 10/0,4 | 0.25 | 0.21219 | 0.035692
7987 | ТП 202 | Суджанский РЭС | Курская область | Борковский с/с. | 10/0,4 | 0.4 | 0.2 | 0.1888
7988 | МТП 177 (2515 3а/63) (быт) ул. Зеленая | Б.Солдатский РЭС | Курская область | Большесолдатский с/с. | 10/0,4 | 0.063 | 0.0315 | 0.029736
7989 | КТП-10кВ Ф 493 12/160 | Советский РЭС | Курская область | Ленинский с/с. | 10/0,4 | 0.16 | 0.089574 | 0.066482
7990 | КТП-10кВ Ф 493 13/250 | Советский РЭС | Курская область | Ленинский с/с. | 10/0,4 | 0.25 | 0.14137 | 0.10255
7991 | КТП-10кВ Ф 493 14/160 | Советский РЭС | Курская область | Ленинский с/с. | 10/0,4 | 0.16 | 0.090471 | 0.065635
7992 | КТП-10кВ Ф 493 15/250 | Советский РЭС | Курская область | Ленинский с/с. | 10/0,4 | 0.25 | 0.16152 | 0.083522
7993 | ТП 307 (82601-05/400) | Курчатовский РЭС | Курская область | Макаровский сельсовет, с. Дроняево, Быт, | 10/0,4 | 0.4 | 0.29641 | 0.097793
7994 | КТП-10кВ Ф 4110 25/160 | Советский РЭС | Курская область | Мансуровский с/с. | 10/0,4 | 0.16 | 0.149 | 0.010384
7995 | КТП-10кВ Ф 455 10/160 | Советский РЭС | Курская область | Мансуровский с/с. | 10/0,4 | 0.16 | 0.12377 | 0.034201
7996 | ТП 372 | Глушковский РЭС | Курская область | Поповолежачанский с/с. | 10/0,4 | 0.4 | 0.2 | 0.1888
7997 | ТП 078 | Глушковский РЭС | Курская область | Званновский с/с. | 10/0,4 | 1.26 | 0 | 0.59472
7998 | ТП 112 | Глушковский РЭС | Курская область | Кобыльской с/с. | 10/0,4 | 0.32 | 0 | 0.15104
7999 | КТПН 3.1.18 5/250 г. Фатеж, ул. Никитс | Фатежский РЭС | Курская область | г.Фатеж | 10/0,4 | 0.25 | 0.186 | 0.060412
8000 | ТП 327 | Суджанский РЭС | Курская область | Свердликовский с/с. | 10/0,4 | 0.025 | 0.0125 | 0.0118
8001 | ТП 328 | Суджанский РЭС | Курская область | Заолешенский с/с. | 10/0,4 | 0.1 | 0.05 | 0.0472
8002 | ТП 163 (415.09-11/100 ул.Кожевенная) | Курский РЭС | Курская область | Моковский с/с., д.Моква | 10/0,4 | 0.1 | 0.083747 | 0.015343
8003 | ТП 588 (414.15 11/160) Фесенко | Курский РЭС | Курская область | Моковский с/с. | 10/0,4 | 0.16 | 0.12966 | 0.028645
8004 | ТП 550 400кВа д.Татаренково(427.6-18/100 | Курский РЭС | Курская область | Н.Медведицкий с/с. | 10/0,4 | 0.4 | 0.324 | 0.071744
8005 | ТП 678 (160 кВа) ф.415.09 ул.Нелидова | Курский РЭС | Курская область | Моковский с/с., д.1-я Моква | 10/0,4 | 0.16 | 0.099435 | 0.057173
8006 | ТП 33/160 ф.414.15 ул.Дмитриевская | Курский РЭС | Курская область | г.Курск | 10/0,4 | 0.16 | 0.10946 | 0.047707
8007 | ТП 024 (Ледовый дворец) | Курский РЭС | Курская область | г.Курск | 10/0,4 | 1.26 | 0.27539 | 0.33475
8008 | ТП 214 | Медвенский РЭС | Курская область | Китаевский с/с., с.Губановка | 10/0,4 | 0.5 | 0.023087 | 0.21421
8009 | РТП 002 | Курский РЭС | Курская область | г.Курск | 10/0,4 | 1.26 | 0.15002 | 0.4531
8010 | ТП 037 | Курский РЭС | Курская область | г.Курск | 10/0,4 | 1.26 | 0.12646 | 0.47534
8011 | ТП 326 | Суджанский РЭС | Курская область | Гончаровский с/с. | 10/0,4 | 0.8 | 0 | 0.3776
8012 | КТП 065 (419 65/160) ПФР г. Обоянь | Обоянский РЭС | Курская область | г.Обоянь | 10/0,4 | 0.16 | 0.10862 | 0.048506
8013 | ТП 217/63 ПС Разветье №12 | Железногорский РЭС | Курская область | Трояновский с/с. | 10/0,4 | 0.063 | 0.048658 | 0.013539
8014 | РТП 010 | Курский РЭС | Курская область | г.Курск | 10/0,4 | 2 | 0.26468 | 0.69414
8015 | ТП 309 | Медвенский РЭС | Курская область | Амосовский с/с., д.Амосовка | 10/0,4 | 0.16 | 0.081412 | 0.074187
8016 | ТП 237 | Медвенский РЭС | Курская область | Медвенский с/с., п.Медвенка | 10/0,4 | 0.1 | 0.054043 | 0.043383
8017 | ТП 152 п. Пристанционный | Дмитриевский РЭС | Курская область | Первоавгустовский с/с. | 10/0,4 | 0.1 | 0.056004 | 0.041532
8018 | ТП 175 12/160 Кунье | Горшеченский РЭС | Курская область | Барановский с/с. | 10/0,4 | 0.16 | 0.09155 | 0.064617
8019 | СТП 637 (63 кВА) 421.9 Поляна | Курский РЭС | Курская область | Полянский с/с. | 10/0,4 | 0.063 | 0.06177 | 0.001161
8020 | ЗТП-10кВ 3.1.18 4/250 | Фатежский РЭС | Курская область | г.Фатеж | 10/0,4 | 0.25 | 0.18111 | 0.065028
8021 | СТП 1145 Котовец Лавлин | Курский РЭС | Курская область | Бесединский с/с. | 10/0,4 | 0.03 | 0.017647 | 0.011661
8022 | СТП 1146 Котовец Маклан | Курский РЭС | Курская область | Бесединский с/с. | 10/0,4 | 0.03 | 0.019028 | 0.010357
8023 | КТП 171 (4113 14/100) с.Афанасьево | Обоянский РЭС | Курская область | Афанасьевский с/с. | 10/0,4 | 0.16 | 0.11903 | 0.038673
8024 | СТП 1147 котовец Крыгин | Курский РЭС | Курская область | Бесединский с/с. | 10/0,4 | 0.032 | 0.017377 | 0.013804
8025 | СТП 1148 Котовец Сохин | Курский РЭС | Курская область | Бесединский с/с. | 10/0,4 | 0.032 | 0.020015 | 0.011314
8026 | ТП 070 | Пристенский РЭС | Курская область | Кировский с/с. | 10/0,4 | 0.063 | 0.036005 | 0.025483
8027 | ТП 553 (412.16 40кВА х.Кислино) | Курский РЭС | Курская область | Новопоселеновский с/с. | 10/0,4 | 0.04 | 0.04 | 0
8028 | ТП 212 п. Первоавгустовка | Дмитриевский РЭС | Курская область | Первоавгустовский с/с. | 10/0,4 | 0.063 | 0.050084 | 0.012193
8029 | ТП 034 | Курский РЭС | Курская область | г.Курск | 10/0,4 | 1.26 | 0.14906 | 0.454
8030 | ТП 008 | Курский РЭС | Курская область | г.Курск | 10/0,4 | 1.26 | 0.14326 | 0.45948
8031 | ТП 017 | Курский РЭС | Курская область | г.Курск | 10/0,4 | 1.26 | 0.2319 | 0.37581
8032 | ТП 016 | Курский РЭС | Курская область | г.Курск | 10/0,4 | 1.26 | 0.23048 | 0.37714
8033 | ТП 023 | Курский РЭС | Курская область | г.Курск | 10/0,4 | 0.8 | 0.088955 | 0.29363
8034 | ТП 038 | Курский РЭС | Курская область | г.Курск | 10/0,4 | 2.52 | 0.28042 | 0.92472
8035 | РТП 004 | Курский РЭС | Курская область | г.Курск | 10/0,4 | 1.26 | 0.15247 | 0.45079
8036 | РТП 005 | Курский РЭС | Курская область | г.Курск | 10/0,4 | 3.2 | 1.227 | 0.35211
8037 | ТП 558 Амирян д.Цветово | Курский РЭС | Курская область | д.Цветово | 10/0,4 | 0.063 | 0.03406 | 0.027319
8038 | ТП 552 (420.05 40кВА д.Ушаково) | Курский РЭС | Курская область | Камышинский с/с. | 10/0,4 | 0.04 | 0.022383 | 0.01663
8039 | ТП 559 ф.438.14 63 ОАО Курск кож комп | Курский РЭС | Курская область | п. Московский | 10/0,4 | 0.063 | 0.063 | 0
8040 | ТП 124 | Медвенский РЭС | Курская область | Китаевский с/с., п.Райхутор | 10/0,4 | 0.025 | 0.017254 | 0.0073125
8041 | ТП 118 | Суджанский РЭС | Курская область | М.Локнянский с/с. | 10/0,4 | 0.16 | 0.08 | 0.07552
8042 | ТП 321 | Медвенский РЭС | Курская область | Высокский с/с., д.Спасское | 10/0,4 | 0.1 | 0.06898 | 0.029283
8043 | ТП331.4 44/160 Пенькозаводская | Золотухинский РЭС | Курская область | п.Золотухино | 10/0,4 | 0.16 | 0.091959 | 0.064231
8044 | ТП331.21 22/160 Болотная | Золотухинский РЭС | Курская область | пгт.Золотухино | 10/0,4 | 0.16 | 0.10826 | 0.048838
8045 | ТП 086 (331.21)Садовая | Золотухинский РЭС | Курская область | п.Золотухино | 10/0,4 | 0.25 | 0.14617 | 0.098017
8046 | ЗТП 544 (ТП6) п. Искра ул. Полевая | Курский РЭС | Курская область | п. Искра | 10/0,4 | 1.26 | 0.13002 | 0.47198
8047 | ТП 54 (208-54-250) | Рыльский РЭС | Курская область | Ивановский с/с. | 10/0,4 | 0.16 | 0.16 | 0
8048 | ТП 035 | Курский РЭС | Курская область | г.Курск | 10/0,4 | 1.26 | 0.11559 | 0.4856
8049 | КТП - № 371 ( Комбикормовый завод) | Глушковский РЭС | Курская область | Кульбакинский с/с. | 10/0,4 | 3.2 | 0 | 1.5104
8050 | ТП 490/160 ПС Рышково | Железногорский РЭС | Курская область | Рышковский с/с. | 10/0,4 | 0.16 | 0.089003 | 0.067021
8051 | ТП 555 СНТ Лавсан (412.6) | Курский РЭС | Курская область | г.Курск | 10/0,4 | 0.063 | 0.061605 | 0.0013166
8052 | ЗТП 542 п. Искра | Курский РЭС | Курская область | п. Щетинка | 10/0,4 | 1.26 | 0.18474 | 0.42032
8053 | КТП 380 (468 11/160) л/л с. Каменка | Обоянский РЭС | Курская область | Каменский с/с. | 10/0,4 | 0.16 | 0.149 | 0.010384
8054 | ТП 025 с. Крупец | Дмитриевский РЭС | Курская область | Старогородский с/с. | 10/0,4 | 0.063 | 0.053073 | 0.0093707
8055 | КТП 1226 Рышковские болота | Курский РЭС | Курская область | Клюквинский с/с. | 10/0,4 | 0.1 | 0.051699 | 0.045596
8056 | КТП 267 420.16-5/63 п. Камыши | Курский РЭС | Курская область | Камышинский с/с. | 10/0,4 | 0.04 | 0.02459 | 0.014547
8057 | ТП 554 СНТ Лавсан | Курский РЭС | Курская область | г.Курск | 10/0,4 | 0.25 | 0.19925 | 0.047912
8058 | ТП 219/160 ПС Разветье №12 | Железногорский РЭС | Курская область | Андросовский с/с. | 10/0,4 | 0.16 | 0.089125 | 0.066906
8059 | ТП 162/63 ПС Разветье №13 | Железногорский РЭС | Курская область | Михайловский с/с. | 10/0,4 | 0.063 | 0.061516 | 0.0014013
8060 | ТП 007 | Курский РЭС | Курская область | г.Курск | 10/0,4 | 1.26 | 0.079364 | 0.5198
8061 | КТП-10кВ Ф 493 11/25 | Советский РЭС | Курская область | Ленинский с/с. | 10/0,4 | 0.025 | 0.0125 | 0.0118
8062 | ТП 549 (425.04 63кВА с\о Строитель) | Курский РЭС | Курская область | Щетинский с/с. | 10/0,4 | 0.063 | 0.055698 | 0.0068928
8063 | ТП 548 с/о"Строитель" (611) | Курский РЭС | Курская область | Щетинский с/с. | 10/0,4 | 0.1 | 0.069299 | 0.028982
8064 | КТП 1178 176.120 Подлесный | Курский РЭС | Курская область | Клюквинский с/с. | 10/0,4 | 0.4 | 0.31875 | 0.076697
8065 | ТП 294 (СТП-10/0,4 746 14/25 х.Пески) | Конышевский РЭС | Курская область | Макаропетровский с/с. | 10/0,4 | 0.025 | 0.0125 | 0.0118
8066 | РТП 008 | Курский РЭС | Курская область | г.Курск | 10/0,4 | 2 | 0.37508 | 0.58993
8067 | СТП 562 (63 кВА) 427.01 снт "Биолог" | Курский РЭС | Курская область | Пашковский с/с. | 10/0,4 | 0.063 | 0.041271 | 0.020512
8068 | ТП 568 (100кВа) д.Татаренково (427.06) | Курский РЭС | Курская область | Н.Медведицкий с/с. | 10/0,4 | 0.1 | 0.072584 | 0.025881
8069 | СТП 115/63 ПС Студенок №14 | Железногорский РЭС | Курская область | Студенокский с/с. | 10/0,4 | 0.063 | 0.035058 | 0.026378
8070 | ТП 111 | Пристенский РЭС | Курская область | Нагольновский с/с. | 10/0,4 | 0.063 | 0.0352 | 0.026243
8071 | КТП 274 421.02 274 (7/100) | Курский РЭС | Курская область | Полянский с/с. | 10/0,4 | 0.1 | 0.084319 | 0.014803
8072 | ТП-415.10 11/25 | Курский РЭС | Курская область | Моковский с/с., д.Моква | 10/0,4 | 0.025 | 0.021 | 0.003776
8073 | СТП 468 (413 24/40) с. Пушкарное | Обоянский РЭС | Курская область | г.Обоянь | 10/0,4 | 0.025 | 0.024504 | 0.00046806
8074 | КТП 427.16-4/40 ТП560 | Курский РЭС | Курская область | Пашковский с/с. | 10/0,4 | 0.04 | 0.035 | 0.00472
8075 | ТП 260/250 ПС Михайловка №03 | Железногорский РЭС | Курская область | Разветьевский с/с, п. Клишино | 10/0,4 | 0.16 | 0.12487 | 0.033167
8076 | РТП 012 | Курский РЭС | Курская область | г.Курск | 10/0,4 | 3.2 | 0.075234 | 1.4394
8077 | ТП 447 | Дмитриевский РЭС | Курская область | Дерюгинский с/с. | 10/0,4 | 0.16 | 0.088351 | 0.067637
8078 | ТП 569 (100кВа) д.Поляна ф.421.9 | Курский РЭС | Курская область | Полянский с/с. | 10/0,4 | 0.1 | 0.056658 | 0.040915
8079 | СКТП 580 (160кВА) д.Май Заря | Курский РЭС | Курская область | Моковский с/с. | 10/0,4 | 0.16 | 0.12337 | 0.034575
8080 | ТП 409 (7.2.36 7/100) | Щигровский РЭС | Курская область | г.Щигры | 10/0,4 | 0.1 | 0.058169 | 0.039489
8081 | ТП 040 Горшечное | Горшеченский РЭС | Курская область | Горшеченкий с/с. | 10/0,4 | 0.25 | 0.16385 | 0.081322
8082 | ЗТП 366 | Курчатовский РЭС | Курская область | Катыринский с/с. | 10/0,4 | 0.1 | 0.074404 | 0.024162
8083 | СТП 541/63 ПС Мартовская №06 | Железногорский РЭС | Курская область | Михайловский с/с. | 10/0,4 | 0.063 | 0.055252 | 0.0073138
8084 | ТП 408 (7.10.1 5/100) | Щигровский РЭС | Курская область | Пригородненский с/с. | 10/0,4 | 0.1 | 0.058923 | 0.038776
8085 | ТП 004 | Медвенский РЭС | Курская область | Панинский с/с., х.Соломыковские Дворы | 10/0,4 | 0.025 | 0.021843 | 0.0029806
8086 | ТМ-100 (передвижная) | Дмитриевский РЭС | Курская область | г.Дмитриев | 10/0,4 | 0.1 | 0.051842 | 0.045461
8087 | КТП-10 кВ №276 (2416 1/250) клубная | Б.Солдатский РЭС | Курская область | Любимовский с/с. | 10/0,4 | 0.25 | 0.20961 | 0.038125
8088 | КТП 481 (455 12/25) Пруд Бессонов | Обоянский РЭС | Курская область | Гридасовский с/с. | 10/0,4 | 0.025 | 0.019112 | 0.0055583
8089 | ТП 153 (332.19) Стоянка | Золотухинский РЭС | Курская область | Свободинский с/с., м.Свобода | 10/0,4 | 0.025 | 0.012526 | 0.011775
8090 | ТП 088 (331.21) Заречная | Золотухинский РЭС | Курская область | пгт.Золотухино | 10/0,4 | 0.1 | 0.067308 | 0.030861
8091 | ТП 124 (332.7) д.Никольское | Золотухинский РЭС | Курская область | Тазовский с/с., д.Жерновец | 10/0,4 | 0.1 | 0.06465 | 0.033371
8092 | ТП 586 д.2-я Моква | Курский РЭС | Курская область | Моковский с/с., д.Моква | 10/0,4 | 0.1 | 0.1 | 0
8093 | ТП 561 д.Балашовка ф. 415.10 | Курский РЭС | Курская область | г.Курск | 10/0,4 | 0.1 | 0.052976 | 0.04439
8094 | ТП 329 КТП-10 кВ | Суджанский РЭС | Курская область | Заолешенский с/с | 10/0,4 | 0.1 | 0.05 | 0.0472
8095 | ТП 579(423.16) 100кВа д. Толмачево | Курский РЭС | Курская область | Лебяженский с/с. | 10/0,4 | 0.1 | 0.050652 | 0.046585
8096 | ТП 332 (СТП - 10 кВ - 16кВА) | Суджанский РЭС | Курская область | г.Суджа | 10/0,4 | 0.016 | 0.008 | 0.007552
8097 | ТП 331 (СТП - 10 кВ 40кВА) | Суджанский РЭС | Курская область | Застянский с/с. | 10/0,4 | 0.04 | 0.02 | 0.01888
8098 | ТП 551 40кВ, 424.8 д. Малахово (Мурсало) | Курский РЭС | Курская область | Камышинский с/с. | 10/0,4 | 0.04 | 0.02 | 0.01888
8099 | ТП 297 (свинокомплекс №2) | Конышевский РЭС | Курская область | Беляевский с/с. | 10/0,4 | 1.26 | 0.24247 | 0.36583
8100 | ТП 315 (1112 16/2*160) | Беловский РЭС | Курская область | Малосолдатский с/с. | 10/0,4 | 0.32 | 0.020215 | 0.13196
8101 | ТП 432 Ясенки Инкубатор | Горшеченский РЭС | Курская область | Горшеченкий с/с. | 10/0,4 | 2 | 0.021904 | 0.92332
8102 | ТП 376 Горшечное Инкубатор | Горшеченский РЭС | Курская область | Горшеченкий с/с. | 10/0,4 | 2 | 0.0013786 | 0.9427
8103 | ТП 119 (332.7) д.Прилепы | Золотухинский РЭС | Курская область | Тазовский с/с., д.Прилепы | 10/0,4 | 0.1 | 0.05053 | 0.0467
8104 | ТП 307 (350.2) Фермер | Золотухинский РЭС | Курская область | Донской с/с., д.Букреевка | 10/0,4 | 0.16 | 0.10406 | 0.052812
8105 | ТП 391 (335.2) Винокурня | Золотухинский РЭС | Курская область | Будановский с/с., д.Винокурня | 10/0,4 | 0.016 | 0.0081471 | 0.0074131
8106 | ТП 390 (яч.№2) ул.Новая | Золотухинский РЭС | Курская область | Солнечный с/с., п.Солнечный | 10/0,4 | 0.025 | 0.014398 | 0.010008
8107 | ТП 028 (117 3/250) | Беловский РЭС | Курская область | Беловский с/с | 10/0,4 | 0.25 | 0.25 | 0
8108 | ТП 295 (свинокомплекс №1) | Конышевский РЭС | Курская область | Прилепский с/с. | 10/0,4 | 1.26 | 0.15051 | 0.45264
8109 | ТП 029 (117 5/250) | Беловский РЭС | Курская область | Беловский с/с, сл. Белая | 10/0,4 | 0.25 | 0.25 | 0
8110 | ТП 031 (117 4/100) | Беловский РЭС | Курская область | Беловский с/с | 10/0,4 | 0.1 | 0.1 | 0
8111 | ТП 547 (250кВа; 423.16) д.Толмачево | Курский РЭС | Курская область | Лебяженский с/с. | 10/0,4 | 0.25 | 0.15028 | 0.094132
8112 | КТП 10кВ №2312-08/160 | Рыльский РЭС | Курская область | Ивановский с/с. | 10/0,4 | 0.16 | 0 | 0.15104
8113 | ТП 134 (Свинокомплекс) | Фатежский РЭС | Курская область | Русановский с/с. | 10/0,4 | 2 | 0.0041196 | 0.94011
8114 | КТП 10кВ №210-06-63 | Рыльский РЭС | Курская область | Пригородненский с/с. | 10/0,4 | 0.063 | 0.041799 | 0.020014
8115 | СКТП 608 (413.15-14/400 "Автобан") | Курский РЭС | Курская область | г.Курск | 10/0,4 | 0.4 | 0.2 | 0.1888
8116 | ТП 461 (Мегафон) | Курчатовский РЭС | Курская область | Дьяконовский с/с | 10/0,4 | 0.025 | 0.016802 | 0.0077389
8117 | ТП 133 (Свинокомплекс) | Фатежский РЭС | Курская область | Русановский с/с. | 10/0,4 | 2 | 0.027166 | 0.91836
8118 | ТП 119(СТП 104-119/40) | Льговский РЭС | Курская область | г.Льгов | 10/0,4 | 0.04 | 0.029725 | 0.0096994
8119 | КТП 368 ППК Горшечное | Горшеченский РЭС | Курская область | Солдатский с/с. | 10/0,4 | 2 | 0.79945 | 0.18932
8120 | КТП 367 ППК Горшечное | Горшеченский РЭС | Курская область | Солдатский с/с. | 10/0,4 | 2 | 0.8105 | 0.17889
8121 | КТП 366 ППК Горшечное | Горшеченский РЭС | Курская область | Солдатский с/с. | 10/0,4 | 2 | 0.6887 | 0.29387
8122 | ТП 197 4/160 Знаменка | Горшеченский РЭС | Курская область | с. Знаменка | 10/0,4 | 0.16 | 0.085966 | 0.069888
8123 | КТП 365 ППК Горшечное | Горшеченский РЭС | Курская область | Солдатский с/с. | 10/0,4 | 2 | 0.49587 | 0.4759
8124 | ТП 160 ( СТП 159-160/40) | Льговский РЭС | Курская область | Кудинцевский с/с. | 10/0,4 | 0.04 | 0.028155 | 0.011181
8125 | ТП 027 | Курчатовский РЭС | Курская область | п.Прямицыно | 10/0,4 | 0.16 | 0.11794 | 0.039709
8126 | ТП 270 | Пристенский РЭС | Курская область | п. Пристень | 10/0,4 | 0.016 | 0.010004 | 0.0056603
8127 | ТП 032 | Курский РЭС | Курская область | г.Курск | 10/0,4 | 1.26 | 0.15267 | 0.4506
8128 | ТП 117 | Дмитриевский РЭС | Курская область | Крупецкой с/с. | 10/0,4 | 0.25 | 0.14654 | 0.097667
8129 | ТП 263 Зелёный берег | Горшеченский РЭС | Курская область | Барановский с/с. | 10/0,4 | 0.4 | 0.22408 | 0.16607
8130 | ТП 117 | Льговский РЭС | Курская область | г.Льгов | 10/0,4 | 0.25 | 0.15541 | 0.089292
8131 | ТП 178 | Медвенский РЭС | Курская область | Гостомлянский с/с., д.2-е Плесы | 10/0,4 | 0.025 | 0.017964 | 0.0066417
8132 | ТП 602 ( 1309-с/ст/160 Новый поселок) | Льговский РЭС | Курская область | Селекционный с/с | 10/0,4 | 0.16 | 0.1437 | 0.015383
8133 | ТП 603(КТП 1309-Викторовка/63) | Льговский РЭС | Курская область | Селекционный с/с | 10/0,4 | 0.063 | 0.038958 | 0.022696
8134 | ТП 594 (100кВа)с. Духовец ф.415.7 | Курский РЭС | Курская область | Моковский с/с. | 10/0,4 | 0.1 | 0.091122 | 0.0083806
8135 | ТП 596 (40кВа) ф.438.7 (Чуйков) | Курский РЭС | Курская область | Н.Медведицкий с/с. | 10/0,4 | 0.04 | 0.033637 | 0.0060064
8136 | ТП 585 с/о "Русское поле" | Курский РЭС | Курская область | Пашковский с/с. | 10/0,4 | 0.063 | 0.063 | 0
8137 | СТП 462 | Курчатовский РЭС | Курская область | Дьяконовский с/с. | 10/0,4 | 0.063 | 0.040058 | 0.021657
8138 | ТП 024 (117 11/250) | Беловский РЭС | Курская область | Беловский с/с, сл. Белая | 10/0,4 | 0.25 | 0.25 | 0
8139 | ТП 025 ( 117 12/100) | Беловский РЭС | Курская область | Беловский с/с. | 10/0,4 | 0.1 | 0.1 | 0
8140 | СТП 463 | Курчатовский РЭС | Курская область | Катыринский с/с. | 10/0,4 | 0.063 | 0.033288 | 0.028049
8141 | СТП 464 | Курчатовский РЭС | Курская область | Катыринский с/с. | 10/0,4 | 0.025 | 0.021 | 0.003776
8142 | ТП 52 (111-52/400 Льгов) | Льговский РЭС | Курская область | г.Льгов | 10/0,4 | 0.4 | 0.3357 | 0.0607
8143 | СТП 1202 176.209 СО Березка | Курский РЭС | Курская область | Клюквинский с/с. | 10/0,4 | 0.063 | 0.057031 | 0.0056346
8144 | СТП 1183 Подлесный мак | Курский РЭС | Курская область | Клюквинский с/с. | 10/0,4 | 0.025 | 0.020705 | 0.0040542
8145 | ТП 1188 Иванова | Курский РЭС | Курская область | Клюквинский с/с. | 10/0,4 | 0.025 | 0.025 | 0
8146 | КТП 1189 Дергачев мак. цех | Курский РЭС | Курская область | Клюквинский с/с. | 10/0,4 | 0.063 | 0.042432 | 0.019417
8147 | ТП 133 (КТП 116-133/160) г.Льгов пер.Фру | Льговский РЭС | Курская область | г.Льгов | 10/0,4 | 0.16 | 0.13964 | 0.019216
8148 | ТП 1192 Липовец | Курский РЭС | Курская область | Винниковский с/с. | 10/0,4 | 0.1 | 0.056294 | 0.041258
8149 | CТП 237/63 ПС Разветье №20 | Железногорский РЭС | Курская область | Разветьевский с/с. | 10/0,4 | 0.063 | 0.039217 | 0.022451
8150 | ТП 598 (63кВа) СНТ "Верховье" ф. 427.1 | Курский РЭС | Курская область | Пашковский с/с. | 10/0,4 | 0.063 | 0.049603 | 0.012647
8151 | CТП 238/63 ПС Разветье №20 | Железногорский РЭС | Курская область | Разветьевский с/с. | 10/0,4 | 0.063 | 0.044287 | 0.017665
8152 | ТП 414 (7.4.3 1/25 д.1-я Семёновка) | Щигровский РЭС | Курская область | Охочевский с/с. | 10/0,4 | 0.025 | 0.01456 | 0.0098556
8153 | ТП 205А (7.7.4 1/25) | Щигровский РЭС | Курская область | Косиновский с/с. | 10/0,4 | 0.025 | 0.015029 | 0.0094125
8154 | СТП 308/16 ПС Михайловка №17 | Железногорский РЭС | Курская область | Михайловский с/с. | 10/0,4 | 0.025 | 0.013483 | 0.010872
8155 | ЗТП 003 ф.618-ф.601 | Кореневский РЭС | Курская область | Толпинский с/с. | 10/0,4 | 1.26 | 0.094162 | 0.50583
8156 | ТП 334 СТП 25кВА | Суджанский РЭС | Курская область | Погребской с/с. | 10/0,4 | 0.025 | 0.0125 | 0.0118
8157 | ТП 335 СТП 10кВА | Суджанский РЭС | Курская область | Погребской с/с. | 10/0,4 | 0.01 | 0.005 | 0.00472
8158 | ТП 599 (40кВа) д.Жеребцово ф.421.9 | Курский РЭС | Курская область | Полянский с/с. | 10/0,4 | 0.04 | 0.034518 | 0.0051753
8159 | ТП 603(СКТП250кВа) СНТ "Надежда" ф.415.3 | Курский РЭС | Курская область | Моковский с/с. | 10/0,4 | 0.25 | 0.19123 | 0.055476
8160 | КТП 601 (160кВа) 415.02 Поляков | Курский РЭС | Курская область | Моковский с/с. | 10/0,4 | 0.16 | 0.16 | 0
8161 | ТП 605 (100кВа), ф.415.3 Усадьба | Курский РЭС | Курская область | Полянский с/с. | 10/0,4 | 0.1 | 0.055133 | 0.042354
8162 | СКТП-10кВ 274 Дет. сад | Б.Солдатский РЭС | Курская область | Большесолдатский с/с. | 10/0,4 | 0.16 | 0.08 | 0.07552
8163 | ТП 595 (100кВа) ф.415.07 д.Духовец | Курский РЭС | Курская область | д.Духовец | 10/0,4 | 0.1 | 0.059097 | 0.038613
8164 | ТП 602 ф.415.07 д.Духовец (250кВА) | Курский РЭС | Курская область | Моковский с/с. | 10/0,4 | 0.25 | 0.19898 | 0.048167
8165 | ТП 77(ЗТП 128-77/63 ул.Придорожная) | Льговский РЭС | Курская область | г.Льгов | 10/0,4 | 0.16 | 0.14819 | 0.011153
8166 | ТП 116(КТП 116-116/250 ул. Свердлова) | Льговский РЭС | Курская область | г.Льгов | 10/0,4 | 0.25 | 0.24733 | 0.0025167
8167 | ТП 606 (40кВа) ф.423.16 СНТ Заречное | Курский РЭС | Курская область | Шумаковский с/с. | 10/0,4 | 0.04 | 0.030021 | 0.0094203
8168 | ТП 3 ул. Шатохина | Льговский РЭС | Курская область | г.Льгов | 10/0,4 | 0.25 | 0 | 0.236
8169 | ЗТП 275 | Курчатовский РЭС | Курская область | п.Прямицыно | 10/0,4 | 0.32 | 0.041081 | 0.11226
8170 | СТП 410/40 ПС Михайловка №14 | Железногорский РЭС | Курская область | Михайловский с/с. | 10/0,4 | 0.04 | 0.02412 | 0.014991
8171 | ТП 413 (7.4.4 20/40 д.Дубрава) | Щигровский РЭС | Курская область | Охочевский с/с. | 10/0,4 | 0.04 | 0.026724 | 0.012533
8172 | ТП 434 (7.4.4 д. Хитровка) | Щигровский РЭС | Курская область | В.Ольховатский с/с. | 10/0,4 | 0.063 | 0.05418 | 0.0083261
8173 | КТП 1308-01/250 | Льговский РЭС | Курская область | г.Льгов | 10/0,4 | 0.25 | 0.16032 | 0.084662
8174 | КТП 1314-02/160 | Льговский РЭС | Курская область | Селекционный с/с. | 10/0,4 | 0.16 | 0.097424 | 0.059072
8175 | ТП 500(КТП 1313-02/250) | Льговский РЭС | Курская область | Селекционный с/с. | 10/0,4 | 0.25 | 0.21578 | 0.032304
8176 | ТП 506/100 ПС Мартовская №09 | Железногорский РЭС | Курская область | с.Линец | 10/0,4 | 0.1 | 0.067082 | 0.031075
8177 | ТП 173 (486-09/2,5 Курск-ГАЗ) | Хомутовский РЭС | Курская область | Гламаздинский с/с. | 10/0,4 | 0.025 | 0.012515 | 0.011786
8178 | ТП 1074 дом Зубкова | Курский РЭС | Курская область | Полевской с/с. | 10/0,4 | 0.1 | 0.060168 | 0.037601
8179 | ТП 1186 База отдыха | Курский РЭС | Курская область | Ворошневский с/с. | 10/0,4 | 0.4 | 0.29036 | 0.1035
8180 | КТП 1187 СТО Арен п. Подлесный | Курский РЭС | Курская область | Клюквинский с/с. | 10/0,4 | 0.063 | 0.031526 | 0.029711
8181 | КТП 1185 Звягинцево нов. поселок | Курский РЭС | Курская область | Клюквинский с/с. | 10/0,4 | 0.1 | 0.052447 | 0.04489
8182 | КТП-10кВ Ф 412 13А/250 | Советский РЭС | Курская область | Советский с/с. | 10/0,4 | 0.25 | 0.18251 | 0.063715
8183 | ТП 372 Бекетово | Горшеченский РЭС | Курская область | Солдатский с/с. | 10/0,4 | 1.26 | 0.41065 | 0.20707
8184 | ТП 373 Бекетово | Горшеченский РЭС | Курская область | Солдатский с/с. | 10/0,4 | 1.26 | 0.29525 | 0.316
8185 | КТП 374 ПТФ №4 Курский Агрохолдин Быково | Горшеченский РЭС | Курская область | Быковский с/с. | 10/0,4 | 1.26 | 0.32072 | 0.29196
8186 | КТП 375 ПТФ №4 Курский Агрохолдин Быково | Горшеченский РЭС | Курская область | Быковский с/с. | 10/0,4 | 1.26 | 0.25902 | 0.3502
8187 | ТП 130(СТП 120-130/63кВ ф120 Н.Деревн) | Льговский РЭС | Курская область | г.Льгов | 10/0,4 | 0.063 | 0.04561 | 0.016417
8188 | ТП 153 ООО АПК "Курск" | Дмитриевский РЭС | Курская область | Первоавгустовский с/с. | 10/0,4 | 1.26 | 0.15597 | 0.44748
8189 | ТП 416 (7.10.1 6/40 ул.Н.Комарова) | Щигровский РЭС | Курская область | Пригородненский с/с. | 10/0,4 | 0.04 | 0.020294 | 0.018602
8190 | ТП 417 (7.11.4 2/2х630) | Щигровский РЭС | Курская область | Защитинский с/с. | 10/0,4 | 1.26 | 0.098164 | 0.50205
8191 | ТП 62 (КТП 12-62/160) | Льговский РЭС | Курская область | г.Льгов | 10/0,4 | 0.16 | 0.13893 | 0.019894
8192 | KТП 1281-04/63 | Льговский РЭС | Курская область | Б-Угонский с/с. | 10/0,4 | 0.063 | 0.046484 | 0.015592
8193 | КТП-10кВ Ф 4110 23/250 (ТП 046) | Советский РЭС | Курская область | Н.Грайворонский с/с. | 10/0,4 | 0.25 | 0.12953 | 0.11372
8194 | ТП 345 (365.15) Полевая | Золотухинский РЭС | Курская область | Донской с/с., д.Реутово | 10/0,4 | 0.16 | 0.10391 | 0.052949
8195 | СТП 10 кВ 494 (419) Автомойка Малыхин | Обоянский РЭС | Курская область | г. Обоянь | 10/0,4 | 0.025 | 0.013768 | 0.010603
8196 | ТП 183 ООО АПК "Курск" | Дмитриевский РЭС | Курская область | Крупецкой с/с. | 10/0,4 | 1.26 | 0.23648 | 0.37148
8197 | СТП 576/40 ПС Линец | Железногорский РЭС | Курская область | Линецкий с/с. | 10/0,4 | 0.04 | 0.028001 | 0.011327
8198 | КТПК 492 (4115 2*160 ) Ст. 3-го подъема | Обоянский РЭС | Курская область | г.Обоянь | 10/0,4 | 0.32 | 0.0062529 | 0.14514
8199 | КТП 491 (422 100) АЗС Объездная | Обоянский РЭС | Курская область | Афанасьевский с/с. | 10/0,4 | 0.063 | 0.033795 | 0.027569
8200 | ТП- 21405-08-63кВа.СПК "Кострова | Рыльский РЭС | Курская область | Березниковский с/с. | 10/0,4 | 0.16 | 0.081633 | 0.073978
8201 | ТП 236 (СТП - 16 кВА) | Тимский РЭС | Курская область | Барковский с/с. | 10/0,4 | 0.016 | 0.0081913 | 0.0073714
8202 | СКТП 1191 ур. Лиманы | Курский РЭС | Курская область | Полевской с/с. | 10/0,4 | 0.1 | 0.058592 | 0.039089
8203 | ТП 311 (8176-02/63) | Курчатовский РЭС | Курская область | Чаплинский с/с. | 10/0,4 | 0.25 | 0.207 | 0.040592
8204 | ТП 635 289/25 (ТП 289) ПТ | Черемисиновский РЭС | Курская область | п.Черемисиново | 10/0,4 | 0.025 | 0.020314 | 0.0044236
8205 | ТП 041 (Русская деревня) | Курский РЭС | Курская область | г.Курск | 10/0,4 | 0.025 | 0.0125 | 0.0118
8206 | ТП 560 (7.4.1-11/40) Белый колодец | Дмитриевский РЭС | Курская область | Новопершинский с/с. | 10/0,4 | 0.04 | 0.035 | 0.00472
8207 | КТП 434 ПТФ №5 Быково | Горшеченский РЭС | Курская область | Богатыревский с/с. | 10/0,4 | 1.26 | 0.33041 | 0.28282
8208 | ТП 435 ПТФ №5 Быково | Горшеченский РЭС | Курская область | Богатыревский с/с. | 10/0,4 | 1.26 | 0.24202 | 0.36626
8209 | КТП 436 ПТФ №6 Быково | Горшеченский РЭС | Курская область | Быковский с/с. | 10/0,4 | 1.26 | 0.33294 | 0.28043
8210 | КТП 437 ПТФ №6 Быково | Горшеченский РЭС | Курская область | Быковский с/с. | 10/0,4 | 1.26 | 0.27372 | 0.33633
8211 | КТП-10кВ Ф 437 1/100 | Советский РЭС | Курская область | В.Рогозецкий с/с. | 10/0,4 | 0.1 | 0.087 | 0.012272
8212 | ТП 044 (Автотехцентр) | Курский РЭС | Курская область | г.Курск | 10/0,4 | 0.4 | 0.272 | 0.12083
8213 | КТПНУ-10кВ Ф 452 2/2*630 | Советский РЭС | Курская область | Мансуровский с/с. | 10/0,4 | 1.26 | 0.55 | 0.07552
8214 | КТПНУ-10кВ Ф 452 1/2*630 | Советский РЭС | Курская область | Мансуровский с/с. | 10/0,4 | 1.26 | 0.61 | 0.01888
8215 | КТПНУ-10кВ Ф 452 3/2*1000 | Советский РЭС | Курская область | Мансуровский с/с. | 10/0,4 | 2 | 0.956 | 0.041536
8216 | КТПНУ-10кВ Ф 452 7/2*630 | Советский РЭС | Курская область | Мансуровский с/с. | 10/0,4 | 1.26 | 0.23187 | 0.37583
8217 | КТПНУ-10кВ Ф 452 5/2*1600 | Советский РЭС | Курская область | Мансуровский с/с. | 10/0,4 | 3.2 | 0.24644 | 1.2778
8218 | СТП 433 Никольское | Горшеченский РЭС | Курская область | Никольский с/с. | 10/0,4 | 0.04 | 0.027202 | 0.012081
8219 | СТП 438 Ясенки "Титов" | Горшеченский РЭС | Курская область | Горшеченкий с/с. | 10/0,4 | 0.025 | 0.021 | 0.0037764
8220 | ТП 059 (КТП 10кВ 4311-10/100 с.Кр Пол) | Хомутовский РЭС | Курская область | Ольховский с/с. | 10/0,4 | 0.1 | 0.0622 | 0.035683
8221 | СТП - № 377 | Глушковский РЭС | Курская область | Кобыльской с/с. | 10/0,4 | 0.04 | 0.020895 | 0.018036
8222 | ТП 380 | Глушковский РЭС | Курская область | Поповолежачанский с/с. | 10/0,4 | 0.16 | 0.08 | 0.07552
8223 | КТП-10кВ 299 свинокомплекс Васильевка | Конышевский РЭС | Курская область | Наумовский с/с. | 10/0,4 | 1.26 | 0.19573 | 0.40995
8224 | ТП 368 (КТП 122-03-63) | Льговский РЭС | Курская область | Вышнедеревенский с/с. | 10/0,4 | 0.063 | 0.031638 | 0.029605
8225 | КТП 122-02/160 | Льговский РЭС | Курская область | г.Льгов | 10/0,4 | 0.16 | 0.093865 | 0.062431
8226 | ТП 135 (Свинокомплекс) | Фатежский РЭС | Курская область | Русановский с/с. | 10/0,4 | 1.26 | 0.011817 | 0.58356
8227 | ТП 312 (864-14/160) Эскулап г Курчатов | Курчатовский РЭС | Курская область | Дичнянский с/с. | 10/0,4 | 0.16 | 0.098965 | 0.057617
8228 | ТП 161 (1231-161/100) | Льговский РЭС | Курская область | г.Льгов | 10/0,4 | 0.16 | 0.14826 | 0.011084
8229 | ТП 338 | Суджанский РЭС | Курская область | Махновский с/с. | 10/0,4 | 0.16 | 0.08 | 0.07552
8230 | СКТП 10 кВ № 277 Н-Любимовка ф.2415 | Б.Солдатский РЭС | Курская область | Любимовский с/с. | 10/0,4 | 0.25 | 0.14107 | 0.10283
8231 | ТП 321 | Курчатовский РЭС | Курская область | Б.Долженковский с/с. | 10/0,4 | 0.063 | 0.040063 | 0.021653
8232 | ТП 074/100 ПС Троицкая №12 | Железногорский РЭС | Курская область | Линецкий с/с. | 10/0,4 | 0.1 | 0.058188 | 0.039471
8233 | СТП-10 кВ 746 130 (11/25) х.Будановский | Конышевский РЭС | Курская область | Старобелицкий с/с. | 10/0,4 | 0.025 | 0.0125 | 0.0118
8234 | ТП 101 (СТП-10/0,4 от ВЛ-10 №778 д.Малах | Конышевский РЭС | Курская область | Беляевский с/с. | 10/0,4 | 0.025 | 0.013171 | 0.011167
8235 | ТП 320 (81425-13/40) | Курчатовский РЭС | Курская область | Дичнянский с/с. | 10/0,4 | 0.04 | 0.028976 | 0.010406
8236 | СТП - № 376 | Глушковский РЭС | Курская область | Званновский с/с. | 10/0,4 | 0.063 | 0.057718 | 0.004986
8237 | ТП 323 ( Ф-Р 1114 ) | Беловский РЭС | Курская область | Бобравский с/с. | 10/0,4 | 0.1 | 0.1 | 0
8238 | ТП 165 | Медвенский РЭС | Курская область | Медвенский с/с., п.Медвенка | 10/0,4 | 0.16 | 0.1025 | 0.054277
8239 | СТП 441 Бараново | Горшеченский РЭС | Курская область | Ключевский с/с. | 10/0,4 | 0.063 | 0.05418 | 0.0083261
8240 | ТП 168 (КТП 1111-168/100) резерв | Льговский РЭС | Курская область | Иванчиковский с/с. | 10/0,4 | 0.1 | 0 | 0.0944
8241 | ТП 622 (25кВа) ф.421.09 д.Жеребцово | Курский РЭС | Курская область | Полянский с/с. | 10/0,4 | 0.025 | 0.01453 | 0.0098833
8242 | ТП 616 (100кВа) ф.415.03 д.Жеребцово | Курский РЭС | Курская область | Моковский с/с. | 10/0,4 | 0.1 | 0.058644 | 0.03904
8243 | ТП 250 | Медвенский РЭС | Курская область | Медвенский с/с., п.Медвенка | 10/0,4 | 0.16 | 0.10876 | 0.04837
8244 | ТП 625 (100кВа) ф.415.03 | Курский РЭС | Курская область | д.Духовец | 10/0,4 | 0.1 | 0.091312 | 0.0082014
8245 | СТП 613 (40кВа) ф.420.5 снт "Спутник" | Курский РЭС | Курская область | Щетинский с/с. | 10/0,4 | 0.04 | 0.04 | 0
8246 | ТП 620 (400кВа) ф.412.06 д.Кукуевка | Курский РЭС | Курская область | Новопоселеновский с/с. | 10/0,4 | 0.4 | 0.26248 | 0.12982
8247 | CТП 239/63 ПС Разветье №20 | Железногорский РЭС | Курская область | Разветьевский с/с. | 10/0,4 | 0.063 | 0.041534 | 0.020264
8248 | ТП 398 (331.5) ул.Солнечная | Золотухинский РЭС | Курская область | пгт.Золотухино | 10/0,4 | 0.1 | 0.0714 | 0.026999
8249 | ТП 227 (СТП 167-227/16 х.Ревель) | Льговский РЭС | Курская область | Густомойский с/с. | 10/0,4 | 0.02 | 0.01 | 0.00944
8250 | ТП 615 (160кВа) ф.412.06 д.Кукуевка | Курский РЭС | Курская область | Новопоселеновский с/с. | 10/0,4 | 0.16 | 0.14491 | 0.014242
8251 | ТП 610 (СКТП 250кВа) ф.412.06 д.Кукуевка | Курский РЭС | Курская область | Новопоселеновский с/с. | 10/0,4 | 0.25 | 0.22835 | 0.020442
8252 | СТП 609 (25кВа) ф.427.1 Чаплыгино | Курский РЭС | Курская область | Пашковский с/с. | 10/0,4 | 0.025 | 0.014357 | 0.010047
8253 | СТП 607 (25кВа) ф.421.2 Поляна | Курский РЭС | Курская область | Полянский с/с. | 10/0,4 | 0.025 | 0.014679 | 0.0097431
8254 | КТП 627 (160кВа) ф.415.3 д.Духовец | Курский РЭС | Курская область | Моковский с/с. | 10/0,4 | 0.16 | 0.15182 | 0.0077192
8255 | СТП 128/40 №16 Студенок | Железногорский РЭС | Курская область | Студенокский с/с. | 10/0,4 | 0.04 | 0.020074 | 0.018811
8256 | ТП 270 (КТП 10кВ 410-12/100)Георгеевск | Хомутовский РЭС | Курская область | Калиновский с/с. | 10/0,4 | 0.1 | 0.056908 | 0.040679
8257 | ТП 182 (332.16) ул.Молодежная | Золотухинский РЭС | Курская область | Свободинский с/с., м.Свобода | 10/0,4 | 0.16 | 0.10608 | 0.050898
8258 | ТП 419 (7.10.1 12/250 Приют) | Щигровский РЭС | Курская область | Пригородненский с/с. | 10/0,4 | 0.25 | 0.13427 | 0.10925
8259 | ТП 420 (7.4.22 4/160 Приют) | Щигровский РЭС | Курская область | Охочевский с/с. | 10/0,4 | 0.16 | 0.149 | 0.010384
8260 | ТП 047 | Курский РЭС | Курская область | г.Курск | 10/0,4 | 2.52 | 0.11729 | 1.0787
8261 | ТП 626 (2/2*160 ф.424.02 Дом инвалидов) | Курский РЭС | Курская область | Камышинский с/с. | 10/0,4 | 0.32 | 0.139 | 0.019824
8262 | КТП 444 ПТФ №7 Бекетово | Горшеченский РЭС | Курская область | Старороговской с/с. | 10/0,4 | 1.26 | 0.14044 | 0.46215
8263 | КТП 445 ПТФ №7 Бекетово | Горшеченский РЭС | Курская область | Старороговской с/с. | 10/0,4 | 1.26 | 0.30234 | 0.30931
8264 | ТП 031 Горшечное | Горшеченский РЭС | Курская область | Горшеченкий с/с. | 10/0,4 | 0.1 | 0.054265 | 0.043174
8265 | ТП 324 Ф-Р (1114) | Беловский РЭС | Курская область | Бобравский с/с. | 10/0,4 | 0.063 | 0.063 | 0
8266 | ТП 045 (Усадьба) | Курский РЭС | Курская область | г.Курск | 10/0,4 | 1.26 | 0.22825 | 0.37925
8267 | ТП 333 Ф-Р (151) | Беловский РЭС | Курская область | Кондратовский с/с. | 10/0,4 | 1.26 | 0 | 0.59472
8268 | ТП 325 Ф-Р (112) | Беловский РЭС | Курская область | Бобравский с/с. | 10/0,4 | 0.04 | 0.04 | 0
8269 | ТП 318 Ф-Р (151) | Беловский РЭС | Курская область | Кондратовский с/с. | 10/0,4 | 0.04 | 0.02 | 0.01888
8270 | ТП 171 (ТП 122-171/160) | Льговский РЭС | Курская область | г.Льгов | 10/0,4 | 0.16 | 0.093802 | 0.062491
8271 | ТП 158 (КТП 1215-158/250) | Льговский РЭС | Курская область | г.Льгов | 10/0,4 | 0.25 | 0.15233 | 0.092199
8272 | ТП 328 Ф-Р (119) Бычков | Беловский РЭС | Курская область | Беловский с/с. | 10/0,4 | 0.063 | 0.03365 | 0.027707
8273 | ТП 628 (160 кВа) ф.415.8 Цветов Лес | Курский РЭС | Курская область | Моковский с/с., д.Моква | 10/0,4 | 0.16 | 0.11101 | 0.046242
8274 | СТП 1193 Ковальский | Курский РЭС | Курская область | Клюквинский с/с. | 10/0,4 | 0.04 | 0.035878 | 0.0038911
8275 | СТП 455 Ясенки "Степонован" | Горшеченский РЭС | Курская область | Горшеченкий с/с. | 10/0,4 | 0.063 | 0.037415 | 0.024153
8276 | КТП 446 ППП Быково | Горшеченский РЭС | Курская область | Среднеапоческий с/с. | 10/0,4 | 1.26 | 0.012738 | 0.58269
8277 | ТП 401 Миролюбово, Поселок | Фатежский РЭС | Курская область | Верхнехотемльский с/с. | 10/0,4 | 0.1 | 0.06005 | 0.037713
8278 | ТП 137 (Дома детей сирот) | Фатежский РЭС | Курская область | г.Фатеж | 10/0,4 | 0.1 | 0.089982 | 0.0094569
8279 | СТП 467 | Курчатовский РЭС | Курская область | Дьяконовский с/с. | 10/0,4 | 0.1 | 0.057504 | 0.040117
8280 | ТП 454 Горшечное | Горшеченский РЭС | Курская область | Горшеченкий с/с. | 10/0,4 | 0.16 | 0.1002 | 0.056452
8281 | ТП 046 | Курский РЭС | Курская область | г.Курск | 10/0,4 | 0.25 | 0.13598 | 0.10764
8282 | ТП 442 ПТФ №1 Бекетово | Горшеченский РЭС | Курская область | Солдатский с/с. | 10/0,4 | 1.26 | 0.17279 | 0.43161
8283 | ТП 443 ПТФ №1 Бекетово | Горшеченский РЭС | Курская область | Солдатский с/с. | 10/0,4 | 1.26 | 0.26401 | 0.34549
8284 | КТП 439 ПТФ №3 Горшечное | Горшеченский РЭС | Курская область | Солдатский с/с. | 10/0,4 | 1.26 | 0.28121 | 0.32926
8285 | КТП 440 ПТФ №3 Горшечное | Горшеченский РЭС | Курская область | Солдатский с/с. | 10/0,4 | 1.26 | 0.35775 | 0.257
8286 | ТП 229 | Пристенский РЭС | Курская область | Котовский с/с. | 10/0,4 | 1.26 | 0.30165 | 0.30996
8287 | ТП 230 | Пристенский РЭС | Курская область | Котовский с/с. | 10/0,4 | 0.8 | 0.13263 | 0.2524
8288 | ТП 231 | Пристенский РЭС | Курская область | Котовский с/с. | 10/0,4 | 0.8 | 0.14454 | 0.24115
8289 | ТП 232 | Пристенский РЭС | Курская область | СреднеОльшанский с/с. | 10/0,4 | 0.63 | 0.48084 | 0.14081
8290 | ТП 235 | Пристенский РЭС | Курская область | СреднеОльшанский с/с. | 10/0,4 | 0.8 | 0.13079 | 0.25414
8291 | ТП 233 | Пристенский РЭС | Курская область | СреднеОльшанский с/с. | 10/0,4 | 0.8 | 0.23593 | 0.15488
8292 | ТП 236 | Пристенский РЭС | Курская область | Пристенский с/с. | 10/0,4 | 1.26 | 0.23355 | 0.37425
8293 | ТП 237 | Пристенский РЭС | Курская область | Пристенский с/с. | 10/0,4 | 0.8 | 0.13447 | 0.25066
8294 | ТП 238 | Пристенский РЭС | Курская область | Пристенский с/с. | 10/0,4 | 0.8 | 0.13604 | 0.24918
8295 | ТП 239 | Пристенский РЭС | Курская область | Бобрышовский с/с. | 10/0,4 | 1.26 | 0.2721 | 0.33786
8296 | ТП 240 | Пристенский РЭС | Курская область | Бобрышовский с/с. | 10/0,4 | 0.8 | 0.13271 | 0.25232
8297 | ТП 241 | Пристенский РЭС | Курская область | Бобрышовский с/с. | 10/0,4 | 0.8 | 0.15547 | 0.23083
8298 | ТП 234 | Пристенский РЭС | Курская область | СреднеОльшанский с/с. | 10/0,4 | 1.26 | 0.1602 | 0.44349
8299 | ТП 243 | Пристенский РЭС | Курская область | Сазановский с/с. | 10/0,4 | 0.016 | 0.0090019 | 0.0066062
8300 | ТП 583/160 ПС Линец №15 | Железногорский РЭС | Курская область | Линецкий с/с. | 10/0,4 | 0.16 | 0.095085 | 0.06128
8301 | ТП 117/160 ПС Студенок №14 | Железногорский РЭС | Курская область | Студенокский с/с. | 10/0,4 | 0.16 | 0.10586 | 0.051105
8302 | КТП-10кВ Ф 467 1/250 | Советский РЭС | Курская область | Волжанский с/с. | 10/0,4 | 0.25 | 0.125 | 0.118
8303 | ТП-10 кВ № 374 (224-07/100) | Рыльский РЭС | Курская область | Пригородненский с/с. | 10/0,4 | 0.06 | 0.033642 | 0.024882
8304 | ТП 040 | Курский РЭС | Курская область | г.Курск | 10/0,4 | 0.025 | 0.021 | 0.003776
8305 | СТП - 009 (329) 234 Скакун | Касторенский РЭС | Курская область | Андреевский с/с. | 10/0,4 | 0.025 | 0.013365 | 0.010983
8306 | СТП - 148 (330) 2413 Жерновец | Касторенский РЭС | Курская область | Жерновецкий с/с. | 10/0,4 | 0.025 | 0.021 | 0.003776
8307 | КТП 635/160 кВА 423.16 | Курский РЭС | Курская область | Рышковский с/с. | 10/0,4 | 0.063 | 0.052058 | 0.010329
8308 | КТПН -10кВ №375 | Рыльский РЭС | Курская область | Щекинской с/с. | 10/0,4 | 0.32 | 0.16 | 0
8309 | ТП 276 | Медвенский РЭС | Курская область | Медвенский с/с., п.Медвенка | 10/0,4 | 0.25 | 0.20229 | 0.045042
8310 | КТП 619/160 кВА ВЛ 10 кВ 412 | Курский РЭС | Курская область | Новопоселеновский с/с. | 10/0,4 | 0.16 | 0.10347 | 0.053366
8311 | ТП 339 | Суджанский РЭС | Курская область | Н.Ивановский с/с. | 10/0,4 | 0.1 | 0.05 | 0.0472
8312 | ТП 342 | Суджанский РЭС | Курская область | Заолешенский с/с. | 10/0,4 | 0.25 | 0.125 | 0.118
8313 | ТП 341 | Суджанский РЭС | Курская область | Заолешенский с/с. | 10/0,4 | 0.16 | 0.08 | 0.07552
8314 | ЗТП-10кВ №63 | Рыльский РЭС | Курская область | г.Рыльск | 10/0,4 | 0.8 | 0.14157 | 0.24396
8315 | ЗТП 10кВ №8 | Рыльский РЭС | Курская область | г.Рыльск | 10/0,4 | 0.1 | 0.071391 | 0.027007
8316 | ЗТП-10кВ №25 | Рыльский РЭС | Курская область | г.Рыльск | 10/0,4 | 0.18 | 0.099342 | 0.076141
8317 | ЗТП-10кВ №7 | Рыльский РЭС | Курская область | г.Рыльск | 10/0,4 | 0.25 | 0.23126 | 0.017687
8318 | КТПН 10кВ №89 | Рыльский РЭС | Курская область | г.Рыльск | 10/0,4 | 0.16 | 0.125 | 0.033042
8319 | КТПН 10кВ №52 | Рыльский РЭС | Курская область | г.Рыльск | 10/0,4 | 0.25 | 0.18444 | 0.06189
8320 | КТП 10кВ №83 | Рыльский РЭС | Курская область | г.Рыльск | 10/0,4 | 0.25 | 0.1622 | 0.082879
8321 | КТП 10кВ №74 | Рыльский РЭС | Курская область | г.Рыльск | 10/0,4 | 0.16 | 0.11535 | 0.042149
8322 | КТПН 10кВ №35 | Рыльский РЭС | Курская область | г.Рыльск | 10/0,4 | 0.16 | 0.10213 | 0.054632
8323 | ЗТП-10кВ №73 | Рыльский РЭС | Курская область | г.Рыльск | 10/0,4 | 0.25 | 0.19267 | 0.054119
8324 | ЗТП-10кВ №45 | Рыльский РЭС | Курская область | г.Рыльск | 10/0,4 | 0.65 | 0.14688 | 0.16814
8325 | СТП 638/63 кВА 424.08 | Курский РЭС | Курская область | Камышинский с/с. | 10/0,4 | 0.063 | 0.048614 | 0.01358
8326 | ЗТП-10кВ №67 | Рыльский РЭС | Курская область | г.Рыльск | 10/0,4 | 0.5 | 0.058969 | 0.18033
8327 | ЗТП-10кВ №65 | Рыльский РЭС | Курская область | г.Рыльск | 10/0,4 | 0.8 | 0.11791 | 0.26629
8328 | ЗТП-10кВ №46 | Рыльский РЭС | Курская область | г.Рыльск | 10/0,4 | 0.25 | 0.25 | 0
8329 | ЗТП-10кВ №71 | Рыльский РЭС | Курская область | г.Рыльск | 10/0,4 | 0.18 | 0.13234 | 0.044988
8330 | ЗТП-10кВ №81 | Рыльский РЭС | Курская область | г.Рыльск | 10/0,4 | 0.5 | 0.013386 | 0.22336
8331 | ЗТП 10кВ №1 | Рыльский РЭС | Курская область | г.Рыльск | 10/0,4 | 0.1 | 0.1 | 0
8332 | ЗТП 10кВ №6 | Рыльский РЭС | Курская область | г.Рыльск | 10/0,4 | 0.25 | 0.13608 | 0.10754
8333 | ЗТП-10кВ №3 | Рыльский РЭС | Курская область | г.Рыльск | 10/0,4 | 0.25 | 0.12888 | 0.11434
8334 | ЗТП-10кВ №40 | Рыльский РЭС | Курская область | г.Рыльск | 10/0,4 | 0.8 | 0.20609 | 0.18305
8335 | ЗТП-10кВ №10 | Рыльский РЭС | Курская область | ул.Энгельса 6 (баня) | 10/0,4 | 0.4 | 0.30335 | 0.09124
8336 | ЗТП-10кВ №14А | Рыльский РЭС | Курская область | г.Рыльск | 10/0,4 | 0.25 | 0.18927 | 0.057332
8337 | ЗТП-10кВ № 61 | Рыльский РЭС | Курская область | г.Рыльск | 10/0,4 | 0.5 | 0.062766 | 0.17675
8338 | ЗТП 10кВ №5 | Рыльский РЭС | Курская область | г.Рыльск | 10/0,4 | 0.16 | 0.12249 | 0.035411
8339 | ЗТП 10кВ №2 | Рыльский РЭС | Курская область | г.Рыльск | 10/0,4 | 0.32 | 0.20375 | 0.10974
8340 | ЗТП-10кВ №33 | Рыльский РЭС | Курская область | г.Рыльск | 10/0,4 | 0.4 | 0.309 | 0.085903
8341 | ЗТП-10кВ №15 | Рыльский РЭС | Курская область | г.Рыльск | 10/0,4 | 0.8 | 0.062144 | 0.31894
8342 | ЗТП-10кВ №42 | Рыльский РЭС | Курская область | г.Рыльск | 10/0,4 | 0.8 | 0.1647 | 0.22212
8343 | ЗТП 10кВ №84 | Рыльский РЭС | Курская область | г.Рыльск | 10/0,4 | 0.8 | 0.29332 | 0.1007
8344 | КТПН 10кВ № 53 | Рыльский РЭС | Курская область | г.Рыльск | 10/0,4 | 0.63 | 0.39254 | 0.22416
8345 | ЗТП 10кВ №17 | Рыльский РЭС | Курская область | г.Рыльск | 10/0,4 | 0.1 | 0.062544 | 0.035358
8346 | КТП 10кВ №82 | Рыльский РЭС | Курская область | г.Рыльск | 10/0,4 | 0.16 | 0.082033 | 0.073601
8347 | КТПН-10кВ №64 | Рыльский РЭС | Курская область | г.Рыльск | 10/0,4 | 0.63 | 0.3937 | 0.22306
8348 | ЗТП-10кВ №12 | Рыльский РЭС | Курская область | г.Рыльск | 10/0,4 | 0.4 | 0.23487 | 0.15588
8349 | ЗТП-43 | Рыльский РЭС | Курская область | г.Рыльск | 10/0,4 | 0.32 | 0.23514 | 0.080112
8350 | КТП 10кВ №77 | Рыльский РЭС | Курская область | г.Рыльск | 10/0,4 | 0.16 | 0.10817 | 0.048926
8351 | СТП-10кВ №87 ХПП дачи | Рыльский РЭС | Курская область | г.Рыльск | 10/0,4 | 0.1 | 0.061544 | 0.036303
8352 | ЗТП-10кВ №50 | Рыльский РЭС | Курская область | г.Рыльск | 10/0,4 | 0.8 | 0.1644 | 0.22241
8353 | КТПН-10кв №49 | Рыльский РЭС | Курская область | г.Рыльск | 10/0,4 | 0.5 | 0.036194 | 0.20183
8354 | КТП 10кВ №79 | Рыльский РЭС | Курская область | г.Рыльск | 10/0,4 | 0.16 | 0.11209 | 0.045224
8355 | ЗТП 10кВ №26 | Рыльский РЭС | Курская область | г.Рыльск | 10/0,4 | 0.32 | 0 | 0.30208
8356 | КТП-10кВ №80 | Рыльский РЭС | Курская область | г.Рыльск | 10/0,4 | 0.04 | 0.039371 | 0.00059389
8357 | КТП 10кВ №51 | Рыльский РЭС | Курская область | г.Рыльск | 10/0,4 | 0.16 | 0.16 | 0
8358 | ЗТП 10кВ №11 | Рыльский РЭС | Курская область | г.Рыльск | 10/0,4 | 0.25 | 0.14143 | 0.10249
8359 | ЗТП-10кВ №55 | Рыльский РЭС | Курская область | г.Рыльск | 10/0,4 | 0.65 | 0.50888 | 0.13321
8360 | ЗТП 10кВ №57 | Рыльский РЭС | Курская область | г.Рыльск | 10/0,4 | 0.25 | 0.15069 | 0.093746
8361 | ЗТП-10кВ №36 | Рыльский РЭС | Курская область | г.Рыльск | 10/0,4 | 0.5 | 0.11961 | 0.12309
8362 | КТП 10кВ №48 | Рыльский РЭС | Курская область | г.Рыльск | 10/0,4 | 0.16 | 0.081384 | 0.074214
8363 | КТПН 10кВ №76 | Рыльский РЭС | Курская область | г.Рыльск | 10/0,4 | 0.16 | 0.13471 | 0.023873
8364 | КТП 10кВ №29 | Рыльский РЭС | Курская область | г.Рыльск | 10/0,4 | 0.1 | 0.057899 | 0.039743
8365 | ЗТП-10кВ №4 | Рыльский РЭС | Курская область | г.Рыльск | 10/0,4 | 0.1 | 0.085895 | 0.013315
8366 | ЗТП 10кВ №16 | Рыльский РЭС | Курская область | г.Рыльск | 10/0,4 | 0.1 | 0.1 | 0
8367 | КТПН 10кВ №93 | Рыльский РЭС | Курская область | г.Рыльск | 10/0,4 | 0.1 | 0.067441 | 0.030736
8368 | ЗТП 10кВ №9 | Рыльский РЭС | Курская область | г.Рыльск | 10/0,4 | 0.25 | 0.24936 | 0.00060694
8369 | КТП-10 кВ №72 | Рыльский РЭС | Курская область | г.Рыльск | 10/0,4 | 0.1 | 0.089892 | 0.0095417
8370 | СКТП 466 | Курчатовский РЭС | Курская область | п.Прямицыно | 10/0,4 | 0.16 | 0.10115 | 0.055556
8371 | КТП 10 кВ №30 | Рыльский РЭС | Курская область | г.Рыльск | 10/0,4 | 0.16 | 0.095559 | 0.060833
8372 | КТП 10кВ №70 | Рыльский РЭС | Курская область | г.Рыльск | 10/0,4 | 0.16 | 0.10988 | 0.047316
8373 | ЗТП-10кВ №34 | Рыльский РЭС | Курская область | г.Рыльск | 10/0,4 | 0.18 | 0.15452 | 0.024049
8374 | СКТП-10 кВ № 287 (283 2*630) | Б.Солдатский РЭС | Курская область | Саморядовский с/с. | 10/0,4 | 1.26 | 0.29628 | 0.31503
8375 | СТП 639 25кВА ф.427.16 | Курский РЭС | Курская область | Пашковский с/с. | 10/0,4 | 0.063 | 0.032084 | 0.029184
8376 | ТП 250( КТП 128-250/250) | Льговский РЭС | Курская область | г.Льгов | 10/0,4 | 0.25 | 0.2136 | 0.034358
8377 | ТП 218 (КТП 116-218/400 ул Красная) | Льговский РЭС | Курская область | г.Льгов | 10/0,4 | 0.1 | 0.075977 | 0.022678
8378 | СТП 1194 Постоялые скважина | Курский РЭС | Курская область | Винниковский с/с. | 10/0,4 | 0.016 | 0.0083972 | 0.007177
8379 | ТП 153 | Медвенский РЭС | Курская область | Нижнереутчанский с/с. | 10/0,4 | 0.025 | 0.01265 | 0.011658
8380 | СКТП 640 (100 кВа) ул. Полевая | Курский РЭС | Курская область | д.Сапогово | 10/0,4 | 0.4 | 0.27709 | 0.11603
8381 | ТП 033 | Курский РЭС | Курская область | г. Курск | 10/0,4 | 1.26 | 0.14249 | 0.4602
8382 | CТП 233/63 ПС Разветье №20 | Железногорский РЭС | Курская область | Разветьевский с/с. | 10/0,4 | 0.063 | 0.042365 | 0.019479
8383 | СТП 644 (25кВа) ф.421.9 д.Жеребцово | Курский РЭС | Курская область | Полянский с/с. | 10/0,4 | 0.025 | 0.0125 | 0.0118
8384 | ТП 643 403.23 | Курский РЭС | Курская область | Лебяженский с/с. | 10/0,4 | 0.4 | 0.31479 | 0.080439
8385 | СТП 636/25кВА 438.09 | Курский РЭС | Курская область | Н.Медведицкий с/с. | 10/0,4 | 0.025 | 0.013215 | 0.011125
8386 | РТП 014 | Курский РЭС | Курская область | г.Курск | 10/0,4 | 1.26 | 0.3111 | 0.30104
8387 | ТП 350 | Касторенский РЭС | Курская область | Успенский с/с. | 10/0,4 | 0.4 | 0.25378 | 0.13803
8388 | РТП 013 | Курский РЭС | Курская область | г.Курск | 10/0,4 | 0.25 | 0.19782 | 0.049263
8389 | ТП 244 | Пристенский РЭС | Курская область | Пристенский с/с. | 10/0,4 | 0.025 | 0.021 | 0.003776
8390 | ТП 226 | Медвенский РЭС | Курская область | Нижнереутчанский с/с., х.Красная Поляна | 10/0,4 | 0.025 | 0.01443 | 0.0099778
8391 | КТП 646 (100 кВа) ф.415.3 | Курский РЭС | Курская область | Моковский с/с. | 10/0,4 | 0.1 | 0.055036 | 0.042446
8392 | КТП 648 (63кВа) ф427.1 СНТ "Биолог" | Курский РЭС | Курская область | Пашковский с/с. | 10/0,4 | 0.063 | 0.043596 | 0.018318
8393 | ТП 140 (ИП Наумова) | Фатежский РЭС | Курская область | г.Фатеж | 10/0,4 | 0.063 | 0.062691 | 0.00029156
8394 | ТП 332 подлес | Беловский РЭС | Курская область | Корочанский с/с. | 10/0,4 | 0.04 | 0.04 | 0
8395 | ТП 428 Горшечное "Пятерочка" | Горшеченский РЭС | Курская область | Горшеченкий с/с. | 10/0,4 | 0.16 | 0.10961 | 0.04757
8396 | КТПНУ 2*630 кВА №302 с. Вабля | Конышевский РЭС | Курская область | Ваблинский с/с. | 10/0,4 | 1.26 | 0.27289 | 0.33711
8397 | КТПНУ 2*630 кВА №298 д.Рассвет | Конышевский РЭС | Курская область | Ваблинский с/с. | 10/0,4 | 1.26 | 0.22025 | 0.3868
8398 | КТП 647 (ф.427.6) 160кВа д.Татаренково | Курский РЭС | Курская область | Пашковский с/с. | 10/0,4 | 0.16 | 0.16 | 0
8399 | КТП 1195 13-район Беседино | Курский РЭС | Курская область | Бесединский с/с. | 10/0,4 | 0.1 | 0.051068 | 0.046192
8400 | СТП 656(63кВА) 412.06 снт Энергетик | Курский РЭС | Курская область | Новопоселеновский с/с. | 10/0,4 | 0.063 | 0.038486 | 0.023141
8401 | КТП 681 (160 кВа) ф.74.5 п.Ворошнево | Курский РЭС | Курская область | Ворошневский с/с. | 10/0,4 | 0.16 | 0.099848 | 0.056784
8402 | ТП 614 415.10 (100кВа) Наролина | Курский РЭС | Курская область | г.Курск, деревня Гремячка | 10/0,4 | 0.1 | 0.1 | 0
8403 | КТП 659 (63кВА) ф.414.15 с/о"Крутой лог" | Курский РЭС | Курская область | г.Курск | 10/0,4 | 0.063 | 0.051217 | 0.011123
8404 | ТП-375 | Глушковский РЭС | Курская область | Кульбакинский с/с. | 10/0,4 | 0.25 | 0.13986 | 0.10398
8405 | СТП 657 (25кВа) ф.423.02 д.Млодать | Курский РЭС | Курская область | Лебяженский с/с. | 10/0,4 | 0.025 | 0.017722 | 0.0068708
8406 | КТП 653 63кВА 438.07 | Курский РЭС | Курская область | Н.Медведицкий с/с. | 10/0,4 | 0.063 | 0.063 | 0
8407 | СТП 641/63 кВА ВЛ 10 кВ 412.6 | Курский РЭС | Курская область | Новопоселеновский с/с. | 10/0,4 | 0.063 | 0.051195 | 0.011144
8408 | ТП 245 | Пристенский РЭС | Курская область | Пристенский с/с. | 10/0,4 | 0.016 | 0.008 | 0.007552
8409 | СТП 104/63 ПС Студенок №14 | Железногорский РЭС | Курская область | Студенокский с/с. | 10/0,4 | 0.063 | 0.035961 | 0.025525
8410 | ТП 1200 Подлесный Автодом | Курский РЭС | Курская область | Клюквинский с/с. | 10/0,4 | 0.063 | 0.043064 | 0.018819
8411 | КТПНУ 2*630 кВА №301 с. Наумовка | Конышевский РЭС | Курская область | Наумовский с/с. | 10/0,4 | 1.26 | 0.26823 | 0.34151
8412 | КТПП 3219 17/2*400кВА | Мантуровский РЭС | Курская область | Ястребовский с/с. | 10/0,4 | 0.5 | 0.092396 | 0.14878
8413 | ТП 303 | Дмитриевский РЭС | Курская область | г.Дмитриев | 10/0,4 | 0.063 | 0.031782 | 0.029469
8414 | СТП 651 (100кВа) 415.3 снт "Фиалка" | Курский РЭС | Курская область | Моковский с/с. | 10/0,4 | 0.1 | 0.07668 | 0.022014
8415 | СТП 652 (25кВа) ф.414.01 с-т Вишенка | Курский РЭС | Курская область | г.Курск | 10/0,4 | 0.025 | 0.015779 | 0.0087042
8416 | ТП 009 (331.21) Куслап | Золотухинский РЭС | Курская область | Донской с/с., д.Щурово | 10/0,4 | 0.063 | 0.035649 | 0.025819
8417 | ТП 190 (333.1) Страусы | Золотухинский РЭС | Курская область | Дмитриевский с/с., д.Шумское | 10/0,4 | 0.063 | 0.034993 | 0.026439
8418 | ТП 339/160 п.Зеленый Михайловка №06 | Железногорский РЭС | Курская область | Михайловский с/с. | 10/0,4 | 0.16 | 0.093576 | 0.062705
8419 | СТП 251 ф.61105 | Кореневский РЭС | Курская область | Пушкарский с/с. | 10/0,4 | 0.025 | 0.022889 | 0.0019931
8420 | СТП 662 (25кВа) ф.425.4 СНТ "Строитель | Курский РЭС | Курская область | Щетинский с/с. | 10/0,4 | 0.025 | 0.025 | 0
8421 | СТП 252 ф.61105 | Кореневский РЭС | Курская область | Пушкарский с/с. | 10/0,4 | 0.025 | 0 | 0.0236
8422 | СТП 649 (25кВа) ф.420.05 с/т Химфарм | Курский РЭС | Курская область | Щетинский с/с. | 10/0,4 | 0.025 | 0.015785 | 0.0086986
8423 | СТП 650 (25кВа) ф.422.14 п.Юбилейный | Курский РЭС | Курская область | Щетинский с/с. | 10/0,4 | 0.025 | 0.021588 | 0.0032208
8424 | КТП 645 (160кВа) ф.415.3 | Курский РЭС | Курская область | Моковский с/с. | 10/0,4 | 0.4 | 0.30695 | 0.08784
8425 | CТП 229/63 ПС Разветье №20 | Железногорский РЭС | Курская область | Разветьевский с/с. | 10/0,4 | 0.063 | 0.035899 | 0.025583
8426 | CТП 231/63 ПС Разветье №20 | Железногорский РЭС | Курская область | Разветьевский с/с. | 10/0,4 | 0.063 | 0.045927 | 0.016117
8427 | СТП 661 ф.424.08 снт "Рассвет-2" 63кВа | Курский РЭС | Курская область | Камышинский с/с. | 10/0,4 | 0.063 | 0.055222 | 0.0073428
8428 | КТП 654/250кВА 412.16 | Курский РЭС | Курская область | Новопоселеновский с/с. | 10/0,4 | 0.25 | 0.16456 | 0.080651
8429 | CТП 232/63 ПС Разветье №20 | Железногорский РЭС | Курская область | Разветьевский с/с. | 10/0,4 | 0.063 | 0.046996 | 0.015108
8430 | ТП 058 | Курский РЭС | Курская область | г.Курск | 10/0,4 | 0.25 | 0.1958 | 0.051161
8431 | ТП 085 (7.3.19 6/160) | Щигровский РЭС | Курская область | Мелехенский с/с. | 10/0,4 | 0.16 | 0.082145 | 0.073495
8432 | КТП 309 | Солнцевский РЭС | Курская область | Зуевский с/с. | 10/0,4 | 0.4 | 0.20335 | 0.18563
8433 | СТП 103/16 ПС Студенок №14 Иголкин | Железногорский РЭС | Курская область | Новоандросовский с/с. | 10/0,4 | 0.063 | 0.037119 | 0.024432
8434 | СТП 671 25кВа ф.438.14 с/т "1 мая" | Курский РЭС | Курская область | Н.Медведицкий с/с. | 10/0,4 | 0.025 | 0.018531 | 0.0061069
8435 | СТП 560 160кВа ф.427.16 с/т "Верховье" | Курский РЭС | Курская область | с/т Верховье | 10/0,4 | 0.16 | 0.13953 | 0.019323
8436 | ТП 520 (КТП 128-520/250) | Льговский РЭС | Курская область | г.Льгов | 10/0,4 | 0.25 | 0.16891 | 0.07655
8437 | СТП 670 63кВа ф.424.08 | Курский РЭС | Курская область | Камышинский с/с. | 10/0,4 | 0.063 | 0.034287 | 0.027105
8438 | СТП 665 25кВа ф.423.10 | Курский РЭС | Курская область | Лебяженский с/с. | 10/0,4 | 0.025 | 0.014199 | 0.010196
8439 | СТП 669 100кВА ф.425.06 | Курский РЭС | Курская область | Щетинский с/с. | 10/0,4 | 0.1 | 0.06496 | 0.033078
8440 | ТП 059 | Курский РЭС | Курская область | г.Курск | 10/0,4 | 0.25 | 0.20609 | 0.041456
8441 | СТП-366 | Рыльский РЭС | Курская область | г.Рыльск | 10/0,4 | 0.1 | 0.055364 | 0.042136
8442 | ТП 406 СТП | Медвенский РЭС | Курская область | Китаевский с/с., с.Лубянка | 10/0,4 | 0.025 | 0.012955 | 0.011371
8443 | ТП 448 (Мегафон) | Курчатовский РЭС | Курская область | Лобазовский с/с | 10/0,4 | 0.025 | 0.019753 | 0.0049528
8444 | СТП 255 ф.616 | Кореневский РЭС | Курская область | Кореневский с/с. | 10/0,4 | 0.016 | 0.008 | 0.007552
8445 | ТП 350 | Курчатовский РЭС | Курская область | д.Авдеева | 10/0,4 | 0.25 | 0.14213 | 0.10183
8446 | СТП 254 ф.659 | Кореневский РЭС | Курская область | Ольговский с/с. | 10/0,4 | 0.016 | 0.008 | 0.007552
8447 | КТПНУ-10 кВ Ф 452 8/2*1600 | Советский РЭС | Курская область | Мансуровский с/с. | 10/0,4 | 3.2 | 1.134 | 0.4399
8448 | ТП 060 | Курский РЭС | Курская область | г.Курск | 10/0,4 | 0.4 | 0.21708 | 0.17267
8449 | КТП 664 ф.414.01 снт "Вишенка" 25кВа | Курский РЭС | Курская область | г.Курск | 10/0,4 | 0.025 | 0.024085 | 0.00086389
8450 | ТП 520 | Дмитриевский РЭС | Курская область | Новопершинский с/с. | 10/0,4 | 0.01 | 0.0052913 | 0.004445
8451 | КТП 187 (100кВа) ф.416.7 | Курский РЭС | Курская область | Новопоселеновский с/с. | 10/0,4 | 0.1 | 0.1 | 0
8452 | СТП 411/63 ПС Мих-ка Промальянс | Железногорский РЭС | Курская область | Михайловский с/с. | 10/0,4 | 0.063 | 0.04115 | 0.020626
8453 | КТП 655 (25кВа) ф427.16 | Курский РЭС | Курская область | Н.Медведицкий с/с. | 10/0,4 | 0.025 | 0.012753 | 0.011561
8454 | ТП 474 | Курчатовский РЭС | Курская область | Дьяконовский с/с. | 10/0,4 | 0.025 | 0.023985 | 0.00095833
8455 | СТП 475 | Курчатовский РЭС | Курская область | п.Прямицыно | 10/0,4 | 0.025 | 0.017488 | 0.0070917
8456 | КТП 331 | Беловский РЭС | Курская область | Песчанский с/с. | 10/0,4 | 0.32 | 0 | 0.15104
8457 | ТП 6117 284/1000 (ТП 284) | Черемисиновский РЭС | Курская область | п.Черемисиново | 10/0,4 | 1 | 0.71428 | 0.26972
8458 | CТП 228/63 ПС Разветье №20 | Железногорский РЭС | Курская область | Разветьевский с/с. | 10/0,4 | 0.063 | 0.035848 | 0.025632
8459 | CТП 710/63 ПС Разветье №20 | Железногорский РЭС | Курская область | Разветьевский с/с. | 10/0,4 | 0.063 | 0.046879 | 0.015218
8460 | ТП 073 (Катодная защита) | Дмитриевский РЭС | Курская область | Крупецкой с/с | 10/0,4 | 0.01 | 0.005 | 0.00472
8461 | ТП 339 (332.21) ул.Молодёжная | Золотухинский РЭС | Курская область | Будановский с/с., д.Будановка | 10/0,4 | 0.063 | 0.031572 | 0.029668
8462 | ТП 340 (365.15) д.Васюковка | Золотухинский РЭС | Курская область | с.Донское | 10/0,4 | 0.016 | 0.010865 | 0.0048478
8463 | СКТП 680 (100 кВа) ф.74.5 п.Ворошнево | Курский РЭС | Курская область | Ворошневский с/с. | 10/0,4 | 0.1 | 0.06768 | 0.03051
8464 | СТП 1203 Харский | Курский РЭС | Курская область | Полевской с/с. | 10/0,4 | 0.025 | 0.013077 | 0.011256
8465 | ТП 022 (331.4) Замыцкий | Золотухинский РЭС | Курская область | пгт.Золотухино | 10/0,4 | 0.016 | 0.010207 | 0.0054687
8466 | ТП 359 | Курчатовский РЭС | Курская область | Катыринский с/с. | 10/0,4 | 0.16 | 0.09205 | 0.064145
8467 | СКТП-10 кВ № 288 | Б.Солдатский РЭС | Курская область | Большесолдатский с/с. | 10/0,4 | 1.26 | 0.26119 | 0.34816
8468 | КТП-10 кВ № 204 ул. Молодеж. (2512 2/63) | Б.Солдатский РЭС | Курская область | Большесолдатский с/с. | 10/0,4 | 0.16 | 0.092825 | 0.063413
8469 | ТП 048 | Курский РЭС | Курская область | г.Курск | 10/0,4 | 2 | 0.16162 | 0.79143
8470 | СТП 308 | Солнцевский РЭС | Курская область | Шумаковский с/с. | 10/0,4 | 0.01 | 0.001 | 0.008496
8471 | ТП 062 | Курский РЭС | Курская область | г.Курск | 10/0,4 | 0.04 | 0.028429 | 0.010923
8472 | ТП 329 дет. дом | Беловский РЭС | Курская область | Д.Будский с/с. | 10/0,4 | 0.5 | 0.19562 | 0.051333
8473 | КТП 683 ф.414.01 снт "Золот.осень" 63кВа | Курский РЭС | Курская область | Моковский с/с. | 10/0,4 | 0.063 | 0.059824 | 0.0029984
8474 | КТП 311 | Солнцевский РЭС | Курская область | Зуевский с/с. | 10/0,4 | 0.1 | 0.068163 | 0.030054
8475 | СТП 676 ф.412.01 снт "Знание" 63кВА | Курский РЭС | Курская область | Новопоселеновский с/с. | 10/0,4 | 0.063 | 0.055322 | 0.0072484
8476 | CТП 712/63 ПС Разветье №20 | Железногорский РЭС | Курская область | Разветьевский с/с. | 10/0,4 | 0.063 | 0.03894 | 0.022712
8477 | СТП 682 (40кВа) ф.421.09 Жеребцово | Курский РЭС | Курская область | Полянский с/с. | 10/0,4 | 0.04 | 0.02 | 0.01888
8478 | ТП 410 СТП | Медвенский РЭС | Курская область | Чермошнянский с/с., д.Буды | 10/0,4 | 0.063 | 0.035675 | 0.025794
8479 | ТП 619/40 ПС Жданово | Железногорский РЭС | Курская область | Линецкий с/с. | 10/0,4 | 0.04 | 0.02321 | 0.015849
8480 | ТП 340 (СТП-40кВА) | Суджанский РЭС | Курская область | г.Суджа | 10/0,4 | 0.04 | 0 | 0.03776
8481 | ТП 382 | Глушковский РЭС | Курская область | Кульбакинский с/с. | 10/0,4 | 0.16 | 0.08 | 0.07552
8482 | CТП 713/63 ПС Разветье №20 | Железногорский РЭС | Курская область | Разветьевский с/с. | 10/0,4 | 0.063 | 0.051496 | 0.01086
8483 | КТП 673 (250кВа) ф.412.16 д.Кукуевка | Курский РЭС | Курская область | Новопоселеновский с/с. | 10/0,4 | 0.25 | 0.17306 | 0.072635
8484 | СТП 668 (63кВА) ф.438.9 снт "Росинка" | Курский РЭС | Курская область | Н.Медведицкий с/с. | 10/0,4 | 0.063 | 0.034941 | 0.026487
8485 | СТП 684 (25кВа) ф.425.6 с/т Лазурный | Курский РЭС | Курская область | Щетинский с/с. | 10/0,4 | 0.025 | 0.019698 | 0.0050056
8486 | СКТП 675 (2*250кВа) ф.427.6 Московский | Курский РЭС | Курская область | Пашковский с/с. | 10/0,4 | 0.5 | 0.0024703 | 0.23367
8487 | ТП №19 | Касторенский РЭС | Курская область | Касторенский с/с. | 10/0,4 | 0.025 | 0.021 | 0.003776
8488 | ТП № 340 (235 340/100кВА) | Касторенский РЭС | Курская область | Касторенский с/с. | 10/0,4 | 0.1 | 0.054473 | 0.042978
8489 | ТП 352 | Касторенский РЭС | Курская область | Андреевский с/с. | 10/0,4 | 0.16 | 0.08 | 0.07552
8490 | КТП 1206 Ромашка | Курский РЭС | Курская область | Ноздрачевский с/с. | 10/0,4 | 0.04 | 0.033502 | 0.0061342
8491 | СТП 398 Солдатское | Горшеченский РЭС | Курская область | Солдатский с/с. | 10/0,4 | 0.063 | 0.036961 | 0.02458
8492 | СКТП 477 | Курчатовский РЭС | Курская область | Черницынский с/с. | 10/0,4 | 0.16 | 0.10023 | 0.056419
8493 | СТП 478 | Курчатовский РЭС | Курская область | Б.Долженковский с/с. | 10/0,4 | 0.063 | 0.050799 | 0.011518
8494 | СТП 479 | Курчатовский РЭС | Курская область | Катыринский с/с. | 10/0,4 | 0.025 | 0.015668 | 0.0088097
8495 | ТП 476 | Курчатовский РЭС | Курская область | Черницынский с/с. | 10/0,4 | 0.04 | 0.02673 | 0.012527
8496 | ТП 182 с. Сейм | Мантуровский РЭС | Курская область | Сеймский с/с. | 10/0,4 | 0.16 | 0.149 | 0.010384
8497 | ТП 266 (1.6.2-02/40) | Дмитриевский РЭС | Курская область | г.Дмитриев | 10/0,4 | 0.04 | 0.025341 | 0.013838
8498 | ТП 049 | Курский РЭС | Курская область | г.Курск | 10/0,4 | 2.52 | 0.31013 | 0.89668
8499 | СТП 685 (25кВа) ф.412.6 снт "Лавсан" | Курский РЭС | Курская область | г. Курск | 10/0,4 | 0.025 | 0.025 | 0
8500 | СТП 1208 Берёзка 2 | Курский РЭС | Курская область | Клюквинский с/с. | 10/0,4 | 0.04 | 0.024546 | 0.014588
8501 | ТП 612 286/40 (ТП 286) СТП | Черемисиновский РЭС | Курская область | Ниженский с/с. | 10/0,4 | 0.04 | 0.026912 | 0.012355
8502 | ТП 334 | Беловский РЭС | Курская область | Корочанский с/с. | 10/0,4 | 0.025 | 0.025 | 0
8503 | ТП 447 Бараново | Горшеченский РЭС | Курская область | Барановский с/с. | 10/0,4 | 0.1 | 0.067346 | 0.030825
8504 | КТП 688 (100кВа) снт "Приморское" | Курский РЭС | Курская область | Щетинский с/с. | 10/0,4 | 0.1 | 0.088576 | 0.010785
8505 | ТП 618 285/100 (ТП 285) | Черемисиновский РЭС | Курская область | п.Черемисиново | 10/0,4 | 0.1 | 0.062769 | 0.035146
8506 | ТП 375 (№119-104-2*100) ФОК | Льговский РЭС | Курская область | г.Льгов | 10/0,4 | 0.2 | 0.011691 | 0.083364
8507 | ТП 350 СТП - 10 кВ | Суджанский РЭС | Курская область | Гуевский с/с. | 10/0,4 | 0.016 | 0 | 0.015104
8508 | СТП 689 (63кВа) снт "Приморское" | Курский РЭС | Курская область | Щетинский с/с. | 10/0,4 | 0.063 | 0.059065 | 0.0037151
8509 | СКТП 691 (63кВа) снт "Курск" | Курский РЭС | Курская область | Моковский с/с. | 10/0,4 | 0.063 | 0.054904 | 0.0076428
8510 | ТП 293 (1.6.10-29) | Дмитриевский РЭС | Курская область | г.Дмитриев | 10/0,4 | 0.25 | 0.14257 | 0.10142
8511 | СТП 692 (25кВа) 414.15 снт "Курск" | Курский РЭС | Курская область | Н.Медведицкий с/с. | 10/0,4 | 0.016 | 0.016 | 0
8512 | ТП 694 (25кВа) 415.08 д. Моква | Курский РЭС | Курская область | Моковский с/с., д.1-я Моква | 10/0,4 | 0.16 | 0.13419 | 0.02436
8513 | ТП 324 (869-16кВА СНТ №16 Дичня) | Курчатовский РЭС | Курская область | Дичнянский с/с. | 10/0,4 | 0.016 | 0.0082148 | 0.0073492
8514 | СТП 686 (63кВА) 438.09 с\т Ласточка | Курский РЭС | Курская область | Н.Медведицкий с/с. | 10/0,4 | 0.063 | 0.033394 | 0.027949
8515 | ТП 263 (332.9) д.Пойменово | Золотухинский РЭС | Курская область | Апальковский с/с., д.Пойменово | 10/0,4 | 0.016 | 0.0085591 | 0.0070242
8516 | СТП 481 | Курчатовский РЭС | Курская область | х.Чермошной | 10/0,4 | 0.025 | 0.013418 | 0.010933
8517 | ТП 662 288/25 (ТП 288) СТП | Черемисиновский РЭС | Курская область | Русановский с/с. | 10/0,4 | 0.025 | 0.014157 | 0.010236
8518 | СТП 696 (25кВа) 413.09 п.Петрин | Курский РЭС | Курская область | Лебяженский с/с. | 10/0,4 | 0.025 | 0.013002 | 0.011326
8519 | СТП 697 (63кВа) 424.08 "Рассвет-2" | Курский РЭС | Курская область | Щетинский с/с. | 10/0,4 | 0.063 | 0.042215 | 0.019621
8520 | СТП 698 (25кВа) 425.04 "Приморское" | Курский РЭС | Курская область | Пашковский с/с. | 10/0,4 | 0.025 | 0.025 | 0
8521 | СТП 687 (25кВа) 478.11 д.Курица | Курский РЭС | Курская область | Н.Медведицкий с/с. | 10/0,4 | 0.025 | 0.020814 | 0.0039514
8522 | СТП 700 (250кВА) 412.16 д.Кукуевка | Курский РЭС | Курская область | д.1-е Цветово | 10/0,4 | 0.25 | 0.18567 | 0.060724
8523 | ТП 349 | Суджанский РЭС | Курская область | Гончаровский с/с. | 10/0,4 | 0.16 | 0.08 | 0.07552
8524 | ТП 163/250 ПС Разветье №13 | Железногорский РЭС | Курская область | Разветьевский с/с | 10/0,4 | 0.25 | 0.17279 | 0.072887
8525 | ТП 199/160 ПС Разветье №12 | Железногорский РЭС | Курская область | Разветьевский с/с. | 10/0,4 | 0.16 | 0.13481 | 0.023783
8526 | СТП 1198 | Золотухинский РЭС | Курская область | Поныровский с/с., х.Горелый | 10/0,4 | 0.025 | 0.013111 | 0.011224
8527 | ТП 399 (332.19) Клявс | Золотухинский РЭС | Курская область | Тазовский с/с., д.Жерновец | 10/0,4 | 0.016 | 0.014104 | 0.0017895
8528 | ТП 336 сто | Беловский РЭС | Курская область | Гирьянский с/с. | 10/0,4 | 0.025 | 0.012501 | 0.011799
8529 | ТП 1197 | Золотухинский РЭС | Курская область | Ольховатский с/с., с.Ольховатка | 10/0,4 | 0.025 | 0.016455 | 0.0080667
8530 | СКТП 699 (250кВа) 424.08 ж/д Станция | Курский РЭС | Курская область | Лебяженский с/с. | 10/0,4 | 0.25 | 0.17411 | 0.071643
8531 | ТП 695 (160кВА) 403.23 Сапогово | Курский РЭС | Курская область | Пашковский с/с. | 10/0,4 | 0.16 | 0.081274 | 0.074317
8532 | СКТП 703 250кВа 412.6 ул.Экспедиционная | Курский РЭС | Курская область | г.Курск | 10/0,4 | 0.25 | 0.13104 | 0.1123
8533 | СТП 297/16 ПС Михайловка №15 | Железногорский РЭС | Курская область | Михайловский с/с. | 10/0,4 | 0.016 | 0.0080147 | 0.0075381
8534 | ТП 707 (63кВа) 415.10 Моква (Князев) | Курский РЭС | Курская область | Моковский с/с., д.1-я Моква | 10/0,4 | 0.063 | 0.050334 | 0.011957
8535 | СКТП 708 (250кВа) 427.16 пр.Дериглазова | Курский РЭС | Курская область | Н.Медведицкий с/с. | 10/0,4 | 0.25 | 0.20563 | 0.041888
8536 | CТП 715/63 ПС Разветье №20 | Железногорский РЭС | Курская область | Разветьевский с/с. | 10/0,4 | 0.063 | 0.039386 | 0.022292
8537 | CТП 714/63 ПС Разветье №20 | Железногорский РЭС | Курская область | Разветьевский с/с. | 10/0,4 | 0.063 | 0.03687 | 0.024667
8538 | КТП-10кВ №094 | Рыльский РЭС | Курская область | г.Рыльск | 10/0,4 | 0.1 | 0.05213 | 0.045189
8539 | СТП 705 (400кВа) 412.16 Кислино | Курский РЭС | Курская область | Рышковский с/с. | 10/0,4 | 0.16 | 0.10612 | 0.050859
8540 | ТП 135 (867-3/1х630-1х400) | Курчатовский РЭС | Курская область | Дичнянский с/с. | 10/0,4 | 1.03 | 0.14636 | 0.34799
8541 | СТП 702 (63 кВа) 414.15 снт "Курск" | Курский РЭС | Курская область | Моковский с/с. | 10/0,4 | 0.063 | 0.063 | 0
8542 | ТП 057 | Курский РЭС | Курская область | г.Курск | 10/0,4 | 1.26 | 0.15798 | 0.44558
8543 | ТП 229 | Суджанский РЭС | Курская область | Пореченский с/с. | 10/0,4 | 0.16 | 0.08 | 0.07552
8544 | СТП 451 Знаменка | Горшеченский РЭС | Курская область | Знаменский с/с. | 10/0,4 | 0.063 | 0.040413 | 0.021322
8545 | ТП 484 | Курчатовский РЭС | Курская область | Катыринский с/с. | 10/0,4 | 0.04 | 0.021848 | 0.017136
8546 | СТП 1209 Остров | Курский РЭС | Курская область | Полевской с/с. | 10/0,4 | 0.25 | 0.17524 | 0.070574
8547 | СТП 1210 Клюква "за АЗС" | Курский РЭС | Курская область | Клюквинский с/с. | 10/0,4 | 0.063 | 0.056805 | 0.0058485
8548 | СТП 716/40 ПС Разветье №20 | Железногорский РЭС | Курская область | Разветьевский с/с. | 10/0,4 | 0.04 | 0.035722 | 0.0040383
8549 | СТП 1211 Гуторово за школой | Курский РЭС | Курская область | Полевской с/с. | 10/0,4 | 0.04 | 0.02459 | 0.014547
8550 | ТП 463 Герасимово | Горшеченский РЭС | Курская область | Старороговской с/с. | 10/0,4 | 0.1 | 0.055998 | 0.041537
8551 | ТП 423 (7.3.6 4/63) | Щигровский РЭС | Курская область | Тр.Краснянский с/с. | 10/0,4 | 0.04 | 0.020435 | 0.018469
8552 | ТП 056 | Курский РЭС | Курская область | г.Курск | 10/0,4 | 2.52 | 0.32572 | 0.88196
8553 | ТП 050 | Курский РЭС | Курская область | г.Курск | 10/0,4 | 2 | 0.19099 | 0.7637
8554 | ТП 070 освещение ул.Фестивальная | Курский РЭС | Курская область | г.Курск | 10/0,4 | 0.025 | 0.019596 | 0.0051014
8555 | ТП 071 | Курский РЭС | Курская область | г.Курск | 10/0,4 | 0.025 | 0.016639 | 0.0078931
8556 | СКТП 710 (250кВА) 424.8 Котеджный посел | Курский РЭС | Курская область | Лебяженский с/с. | 10/0,4 | 0.25 | 0.12769 | 0.11546
8557 | ТП 1212 | Курский РЭС | Курская область | Клюквинский с/с. | 10/0,4 | 0.16 | 0.1218 | 0.036059
8558 | ТП 618 13/250 (ТП 057) | Черемисиновский РЭС | Курская область | п. Черемисиново | 10/0,4 | 0.25 | 0.1448 | 0.099304
8559 | ТП 403 (332.16) д.Пойменово | Золотухинский РЭС | Курская область | Апальковский с/с., д.Пойменово | 10/0,4 | 0.063 | 0.037847 | 0.023744
8560 | СТП 249 ф.61110 | Кореневский РЭС | Курская область | Пушкарский с/с. | 10/0,4 | 0.063 | 0.055757 | 0.0068374
8561 | ТП 051 | Курский РЭС | Курская область | г.Курск | 10/0,4 | 2 | 0.35035 | 0.61327
8562 | ЗТП-10кВ №26 | Рыльский РЭС | Курская область | г.Рыльск | 10/0,4 | 0.06 | 0.042626 | 0.016401
8563 | СКТП 712 (160кВА) 425.06 снт "Химфарм" | Курский РЭС | Курская область | ст Химфарм | 10/0,4 | 0.16 | 0.13018 | 0.028148
8564 | СКТП 711 (160кВА) 425.06 снт "Химфарм" | Курский РЭС | Курская область | ст Химфарм | 10/0,4 | 0.16 | 0.10785 | 0.049227
8565 | ТП 64( КТП 108-64/160 дет сад) | Льговский РЭС | Курская область | г.Льгов | 10/0,4 | 0.16 | 0.11573 | 0.041792
8566 | ТП 404 (331.5- 331.20) Д.Сад | Золотухинский РЭС | Курская область | пгт.Золотухино | 10/0,4 | 0.32 | 0.0052966 | 0.14604
8567 | ТП 141 (ИП Волков) | Фатежский РЭС | Курская область | Русановский с/с. | 10/0,4 | 0.063 | 0.034777 | 0.026643
8568 | ТП 143 (Кирпичный завод) | Фатежский РЭС | Курская область | Русановский с/с. | 10/0,4 | 0.063 | 0.032515 | 0.028778
8569 | ТП 422/160 Михайловка №16 | Железногорский РЭС | Курская область | Михайловский с/с. | 10/0,4 | 0.16 | 0.097438 | 0.059059
8570 | КТП-10кВ №2118-07/160 | Рыльский РЭС | Курская область | Некрасовский с/с. | 10/0,4 | 0.1 | 0.079564 | 0.019292
8571 | КТП-10кВ Ф 412 20/2*250 | Советский РЭС | Курская область | п.Кшенский | 10/0,4 | 0.5 | 0.234 | 0.015104
8572 | ТП 337 Гирьи малыговка | Беловский РЭС | Курская область | Гирьи | 10/0,4 | 0.025 | 0.025 | 0
8573 | ТП 1095 Конорево Н.дома | Курский РЭС | Курская область | Шумаковский с/с. | 10/0,4 | 0.04 | 0.031405 | 0.0081133
8574 | ТП 291 Охотничий домик | Фатежский РЭС | Курская область | Верхнелюбажский с/с. | 10/0,4 | 0.025 | 0.014969 | 0.0094694
8575 | ТП 054 | Курский РЭС | Курская область | г.Курск | 10/0,4 | 1.26 | 0.16211 | 0.44169
8576 | ТП 055 | Курский РЭС | Курская область | г.Курск | 10/0,4 | 1.26 | 0.1399 | 0.46265
8577 | ТП 265 | Льговский РЭС | Курская область | Густомойский с/с. | 10/0,4 | 0.1 | 0.087251 | 0.012035
8578 | СТП 715 (40 кВА) 425.06 СНТ Приморское | Курский РЭС | Курская область | ст.Приморское | 10/0,4 | 0.04 | 0.023204 | 0.015856
8579 | ТП 716 (160кВА) 403.23 | Курский РЭС | Курская область | ст Красная звезда | 10/0,4 | 0.16 | 0.11994 | 0.03782
8580 | ТП 145 СТП | Медвенский РЭС | Курская область | Медвенский с/с., п.Медвенка | 10/0,4 | 0.063 | 0.032578 | 0.028718
8581 | ТП 200/40 ПС Разветье №12 | Железногорский РЭС | Курская область | с. Разветье | 10/0,4 | 0.04 | 0.023118 | 0.015937
8582 | СТП 1214 Дурнево-ручей | Курский РЭС | Курская область | Клюквинский с/с. | 10/0,4 | 0.063 | 0.049641 | 0.012611
8583 | СТП 718 (25 кВА)427.01Метеорадар д.Чаплы | Курский РЭС | Курская область | Пашковский с/с. | 10/0,4 | 0.025 | 0.019263 | 0.0054153
8584 | КТПНу 465 АТУ ООО "Белая птица Курск" | Горшеченский РЭС | Курская область | Горшеченкий с/с. | 10/0,4 | 0.5 | 0.044903 | 0.19361
8585 | СТП 721 (63кВА) 425.6 снт"Строитель" | Курский РЭС | Курская область | Щетинский с/с. | 10/0,4 | 0.063 | 0.044924 | 0.017064
8586 | ТП 353 | Суджанский РЭС | Курская область | Заолешенский с/с. | 10/0,4 | 0.32 | 0 | 0.15104
8587 | ТП 179 П.августовка | Дмитриевский РЭС | Курская область | Первоавгустовский с/с. | 10/0,4 | 0.25 | 0.14549 | 0.098657
8588 | СТП 502 (4113) 25 кВа Сад | Обоянский РЭС | Курская область | Зоринский с/с. | 10/0,4 | 0.025 | 0.01605 | 0.0084486
8589 | ТП 1216 Латышев | Курский РЭС | Курская область | Клюквинский с/с. | 10/0,4 | 0.04 | 0.024511 | 0.014622
8590 | ТП 1217 | Курский РЭС | Курская область | Клюквинский с/с. | 10/0,4 | 0.025 | 0.021 | 0.003776
8591 | СТП 721/63 ПС Разветье №20 | Железногорский РЭС | Курская область | Разветьевский с/с. | 10/0,4 | 0.063 | 0.035477 | 0.025982
8592 | СТП 720/63 ПС Разветье №20 | Железногорский РЭС | Курская область | Разветьевский с/с. | 10/0,4 | 0.063 | 0.033046 | 0.028276
8593 | ТП 723 (160кВА) 415.10 Моква ИП Захаров | Курский РЭС | Курская область | Моковский с/с. | 10/0,4 | 0.25 | 0.20464 | 0.042817
8594 | ТП 526 | Льговский РЭС | Курская область | Иванчиковский с/с. | 10/0,4 | 0.4 | 0.24886 | 0.14267
8595 | ТП 65 (КТП 1309-65/63 ул.Осипенко) | Льговский РЭС | Курская область | Вышнедеревенский с/с. | 10/0,4 | 0.063 | 0.061754 | 0.0011763
8596 | ТП 1218 Берёзка Шиляков | Курский РЭС | Курская область | Клюквинский с/с. | 10/0,4 | 0.063 | 0.055135 | 0.0074249
8597 | СКТП 719 (160кВА) 415.03 Духовец | Курский РЭС | Курская область | д.Духовец | 10/0,4 | 0.16 | 0.16 | 0
8598 | СКТП 720 (160кВА) 415.03 Духовец | Курский РЭС | Курская область | д.Духовец | 10/0,4 | 0.16 | 0.12417 | 0.033827
8599 | СТП 725 (40кВА) 415.03 Стрелецкое леснич | Курский РЭС | Курская область | Стрелецкое лесничество | 10/0,4 | 0.04 | 0.04 | 0
8600 | СТП 726 (63кВА) 413.15 снт "Черемушки" | Курский РЭС | Курская область | снт.Черёмушки | 10/0,4 | 0.063 | 0.051796 | 0.010576
8601 | СТП 724 (63кВА) 418.16 снт "Ласточка" | Курский РЭС | Курская область | снт.Ласточка | 10/0,4 | 0.063 | 0.048499 | 0.013689
8602 | ТП 149 (Больница Фатеж) | Фатежский РЭС | Курская область | г. Фатеж | 10/0,4 | 1.26 | 0.079743 | 0.51944
8603 | ТП 430 (6.3.12 4/63) | Щигровский РЭС | Курская область | д.Новая Даниловка | 10/0,4 | 0.063 | 0.032347 | 0.028936
8604 | СТП 728 (63кВА) 415.03 снт"Фиалка" | Курский РЭС | Курская область | ст.Фиалка | 10/0,4 | 0.063 | 0.056734 | 0.0059152
8605 | КТП 504 (413) РПЦ | Обоянский РЭС | Курская область | г. Обоянь | 10/0,4 | 0.016 | 0.014224 | 0.001677
8606 | ТП 719/250 ПС Разветье №20 | Железногорский РЭС | Курская область | Разветьевский с/с, с. Разветье | 10/0,4 | 0.25 | 0.13981 | 0.10402
8607 | ТП 487 | Курчатовский РЭС | Курская область | снт.Ландыш | 10/0,4 | 0.063 | 0.035044 | 0.02639
8608 | СТП 734 (63кВА) 421.9 с.Полянское | Курский РЭС | Курская область | с.Полянское | 10/0,4 | 0.063 | 0.046717 | 0.015371
8609 | СТП 733 (40кВА) 415.07 д.Майская заря | Курский РЭС | Курская область | д.Майская заря | 10/0,4 | 0.04 | 0.026247 | 0.012983
8610 | СТП 723/63 ПС Разветье №20 | Железногорский РЭС | Курская область | с.Разветье | 10/0,4 | 0.063 | 0.040956 | 0.02081
8611 | СКТП 732 (160кВА) 412.16 д.Кукуевка | Курский РЭС | Курская область | д Кукуевка | 10/0,4 | 0.16 | 0.16 | 0
8612 | ТП 063 | Курский РЭС | Курская область | ст.Любитель | 10/0,4 | 0.063 | 0.056013 | 0.0065957
8613 | ТП 406 (332.16) ул.Подазовская | Золотухинский РЭС | Курская область | Свободинский с/с., м.Свобода | 10/0,4 | 0.063 | 0.049395 | 0.012843
8614 | СТП 183 Ястребовка (Паритет) | Горшеченский РЭС | Курская область | с. Никольское | 10/0,4 | 0.04 | 0.025994 | 0.013222
8615 | CТП-10кВ №21401-10-60 ( CТП №369) | Рыльский РЭС | Курская область | Березниковский с/с | 10/0,4 | 0.025 | 0.0125 | 0.0118
8616 | СТП-10кВ № 370 Сайданова | Рыльский РЭС | Курская область | Пригородненский с/с | 10/0,4 | 0.063 | 0.039205 | 0.022462
8617 | ТП 490 | Курчатовский РЭС | Курская область | с Черниыино | 10/0,4 | 0.063 | 0.038452 | 0.023173
8618 | ТП 156 СТП | Медвенский РЭС | Курская область | Гостомлянский с/с., х.Песочное | 10/0,4 | 0.063 | 0.041512 | 0.020285
8619 | ТП 072 (Катодная защита) | Дмитриевский РЭС | Курская область | Крупецкой с/с. | 10/0,4 | 0.01 | 0.005028 | 0.0046936
8620 | ТП 1205 | Золотухинский РЭС | Курская область | Поныровский с/с., п.Поныри | 10/0,4 | 0.25 | 0.13484 | 0.10871
8621 | СТП 735 (63кВА) 427.01 снт"Биолог" | Курский РЭС | Курская область | ст.Биолог | 10/0,4 | 0.063 | 0.050041 | 0.012233
8622 | ТП 011 (7.1.22 9/63 Быт Сазонов) | Щигровский РЭС | Курская область | Вишневский с/с. | 10/0,4 | 0.063 | 0.033192 | 0.028139
8623 | СТП 737 (63кВА) 414.15 Светофор | Курский РЭС | Курская область | Автомобильная дорога М-2 Крым | 10/0,4 | 0.063 | 0.037173 | 0.02438
8624 | КТП 1221 Дурнево новинка | Курский РЭС | Курская область | д.Дурнево | 10/0,4 | 0.063 | 0.058386 | 0.0043554
8625 | ТП 1222 Ромашка | Курский РЭС | Курская область | ст.Ромашка | 10/0,4 | 0.063 | 0.041815 | 0.019998
8626 | ТП 431 (7.2.36 63) | Щигровский РЭС | Курская область | г.Щигры, ул. Макарова,10 | 10/0,4 | 0.063 | 0.034088 | 0.027293
8627 | ТП 133 Сомовка | Горшеченский РЭС | Курская область | с. Сомовка | 10/0,4 | 0.04 | 0.02 | 0.01888
8628 | СКТП 741(100кВА) 427.16 п.Искра многоэта | Курский РЭС | Курская область | п.Искра | 10/0,4 | 0.1 | 0.054533 | 0.042921
8629 | ТП 065 | Курский РЭС | Курская область | г.Курск | 10/0,4 | 1.26 | 0.27369 | 0.33635
8630 | СКТП 738(160кВА) 422.14 ООО"Курск.элект" | Курский РЭС | Курская область | п.Юбилейный | 10/0,4 | 0.16 | 0.08 | 0.07552
8631 | СТП 739(40кВА) 421.09 д.Жеребцово | Курский РЭС | Курская область | Полянский с/с. | 10/0,4 | 0.04 | 0.03023 | 0.0092231
8632 | ТП 385 | Глушковский РЭС | Курская область | ст. Неониловка | 10/0,4 | 0.025 | 0.0125 | 0.0118
8633 | ТП 405 (331.21) ул.Железнодорожная | Золотухинский РЭС | Курская область | пгт.Золотухино | 10/0,4 | 0.063 | 0.035859 | 0.025621
8634 | ТП 407 (331.6) д.2-е Скородное | Золотухинский РЭС | Курская область | Новоспасский с/с., д.2-е Скородное | 10/0,4 | 0.063 | 0.045148 | 0.016853
8635 | ТП 408 (332.21) д.Кузьминка | Золотухинский РЭС | Курская область | Будановский с/с., д.Кузьминка | 10/0,4 | 0.063 | 0.048 | 0.01416
8636 | ТП 409 (332.16) ул.Молодёжная | Золотухинский РЭС | Курская область | Свободинский с/с., м.Свобода | 10/0,4 | 0.063 | 0.038652 | 0.022985
8637 | ТП 1219 Анненков | Курский РЭС | Курская область | ст.Звёздочка | 10/0,4 | 0.063 | 0.031996 | 0.029268
8638 | СТП 1206 | Золотухинский РЭС | Курская область | Поныровский с/с., д.Карпунёвка | 10/0,4 | 0.063 | 0.033232 | 0.028101
8639 | ТП 066 | Курский РЭС | Курская область | г.Курск | 10/0,4 | 0.16 | 0.089775 | 0.066292
8640 | ТП 067 | Курский РЭС | Курская область | г.Курск | 10/0,4 | 0.1 | 0.060071 | 0.037693
8641 | ТП 412 (332.21) Ул.Октябрьская | Золотухинский РЭС | Курская область | Будановский с/с., д.Будановка | 10/0,4 | 0.063 | 0.037117 | 0.024433
8642 | СТП 724/63 ПС Разветье №20 | Железногорский РЭС | Курская область | с. Разветье | 10/0,4 | 0.063 | 0.039223 | 0.022446
8643 | КТП-237 11/250 | Касторенский РЭС | Курская область | с. Успенка | 10/0,4 | 0.1 | 0.087 | 0.012272
8644 | СТП 209/63 Разветье №12 | Железногорский РЭС | Курская область | с. Разветье | 10/0,4 | 0.063 | 0.039115 | 0.022547
8645 | КТП 1223 | Курский РЭС | Курская область | д.Безобразово | 10/0,4 | 0.063 | 0.031501 | 0.029735
8646 | СТП 187/63 ПС Разветье №04 | Железногорский РЭС | Курская область | СНТ «Городские сады» | 10/0,4 | 0.063 | 0.056632 | 0.006011
8647 | СТП 146/63 ПС Разветье №05 | Железногорский РЭС | Курская область | Разветьевский с/с | 10/0,4 | 0.063 | 0.052327 | 0.010075
8648 | СТП 743(63кВА) 427.06 д.Татаренково | Курский РЭС | Курская область | д Татаренково | 10/0,4 | 0.063 | 0.041606 | 0.020196
8649 | СКТП 730(63кВА) 438.07 д.Хмелевая | Курский РЭС | Курская область | д Хмелевая | 10/0,4 | 0.063 | 0.052597 | 0.0098206
8650 | ТП 747 (25кВА) 415.09 д.Моква | Курский РЭС | Курская область | д 1-я Моква | 10/0,4 | 0.025 | 0.021144 | 0.0036403
8651 | СКТП 749(63кВА) 424.08 д.Букреевка | Курский РЭС | Курская область | д Букреевка | 10/0,4 | 0.063 | 0.03232 | 0.028962
8652 | СТП 744(63кВА) 438.09 снт Росинка | Курский РЭС | Курская область | ст Росинка | 10/0,4 | 0.025 | 0.012874 | 0.011447
8653 | СТП 722/63 ПС Разветье №20 | Железногорский РЭС | Курская область | Разветьевский с/с, с. Разветье | 10/0,4 | 0.063 | 0.036502 | 0.025014
8654 | ТП 147/100 ПС Разветье №05 | Железногорский РЭС | Курская область | Разветьевский с/с. | 10/0,4 | 0.1 | 0.057889 | 0.039753
8655 | ТП 212/100 ПС Разветье №12 | Железногорский РЭС | Курская область | Разветьевский с/с. | 10/0,4 | 0.1 | 0.077323 | 0.021407
8656 | ТП 354 | Суджанский РЭС | Курская область | Замостянский с/с. | 10/0,4 | 0.063 | 0.0315 | 0.029736
8657 | ТП 068 | Курский РЭС | Курская область | урочище Кулига | 10/0,4 | 0.16 | 0.16 | 0
8658 | ТП 248 | Пристенский РЭС | Курская область | п. Вихровский | 10/0,4 | 0.063 | 0.04303 | 0.018851
8659 | СТП 718/40 ПС Разветье №20 | Железногорский РЭС | Курская область | с. Разветье | 10/0,4 | 0.04 | 0.025725 | 0.013476
8660 | РТП 015 | Курский РЭС | Курская область | г.Курск | 10/0,4 | 1.26 | 0.2301 | 0.37751
8661 | СТП 725/40 ПС Разветье №20 | Железногорский РЭС | Курская область | с. Разветье | 10/0,4 | 0.04 | 0.024648 | 0.014492
8662 | СТП 726/63 ПС Разветье №20 | Железногорский РЭС | Курская область | с. Разветье | 10/0,4 | 0.063 | 0.037903 | 0.023691
8663 | ТП 491 | Курчатовский РЭС | Курская область | д Малютино | 10/0,4 | 0.063 | 0.037197 | 0.024358
8664 | ТП 1227 | Курский РЭС | Курская область | д Звягинцево | 10/0,4 | 0.063 | 0.053095 | 0.0093499
8665 | ТП 443 (164-443/63 х.Серебряный) | Льговский РЭС | Курская область | Банищанское участковое лесничество | 10/0,4 | 0.063 | 0.046086 | 0.015967
8666 | ТП 410 (365.15) д.Донское пруд | Золотухинский РЭС | Курская область | Донской с/с., д.Реутово | 10/0,4 | 0.063 | 0.05031 | 0.011979
8667 | ТП 1213 Кистанкин | Курский РЭС | Курская область | с/с Звёздочка | 10/0,4 | 0.025 | 0.013606 | 0.010756
8668 | СТП 753 (63кВА) 412.16 снт "Резинщик" | Курский РЭС | Курская область | ст Резинщик | 10/0,4 | 0.063 | 0.055685 | 0.0069054
8669 | ТП 745 (100кВА) 423.16 д.Роговка | Курский РЭС | Курская область | д Роговка | 10/0,4 | 0.1 | 0.055104 | 0.042382
8670 | СТП 756 (63кВА) 414.15 д.Гремячка | Курский РЭС | Курская область | д Гремячка | 10/0,4 | 0.063 | 0.038087 | 0.023518
8671 | СКТП 752 (63кВА) 423.16 д.Зорино | Курский РЭС | Курская область | д Зорино | 10/0,4 | 0.063 | 0.063 | 0
8672 | СТП 742(250ВА) 415.02 д.Моква | Курский РЭС | Курская область | д 1-я Моква | 10/0,4 | 0.063 | 0.063 | 0
8673 | СТП 754 (63кВА) 427.16 д.Татаренково | Курский РЭС | Курская область | д Татаренково | 10/0,4 | 0.16 | 0.11771 | 0.039923
8674 | ТП 1380 | Курский РЭС | Курская область | д Долгое | 10/0,4 | 0.025 | 0.016153 | 0.0083514
8675 | СТП 298/16 ПС Михайловка №15 | Железногорский РЭС | Курская область | Михайловский с/с | 10/0,4 | 0.025 | 0.012941 | 0.011383
8676 | ТП 379 | Рыльский РЭС | Курская область | г.Рыльск | 10/0,4 | 0.063 | 0.032568 | 0.028728
8677 | ТП 380 | Рыльский РЭС | Курская область | Некрасовский с/с | 10/0,4 | 0.063 | 0 | 0.059472
8678 | ТП 340 (ВЛ 10кВ 1115) | Беловский РЭС | Курская область | д. Лошаковка | 10/0,4 | 0.1 | 0.1 | 0
8679 | ТП 493 | Курчатовский РЭС | Курская область | с Черниыино | 10/0,4 | 0.063 | 0.061277 | 0.0016263
8680 | ТП 358 | Суджанский РЭС | Курская область | Н.Ивановский с/с. | 10/0,4 | 0.025 | 0.0125 | 0.0118
8681 | СКТП 757 (160кВА) 412.16 х.Кислино | Курский РЭС | Курская область | х Кислино | 10/0,4 | 0.16 | 0.12144 | 0.036396
8682 | СКТП 758 (160кВА) 412.16 х.Кислино | Курский РЭС | Курская область | х Кислино | 10/0,4 | 0.16 | 0.13327 | 0.025233
8683 | КТП-10кВ Ф 493 ТП 326 (333) | Советский РЭС | Курская область | п. им. Ленина | 10/0,4 | 0.16 | 0.094189 | 0.062126
8684 | ТП170 ЗТП-10кВ864-15/2х250оч.сан.КурскКу | Курчатовский РЭС | Курская область | Дружненский с/с. | 10/0,4 | 0.5 | 0.0018744 | 0.23423
8685 | ТП 763 (63кВА) 415.10 д.Гремячка | Курский РЭС | Курская область | д Гремячка | 10/0,4 | 0.063 | 0.063 | 0
8686 | КТП 760 (160кВА) 412.16 д.Кукуевка | Курский РЭС | Курская область | д Кукуевка | 10/0,4 | 0.16 | 0.11863 | 0.039052
8687 | КТП 764 (63кВА) 423.16 д.Толмачево | Курский РЭС | Курская область | д Толмачёво | 10/0,4 | 0.063 | 0.032684 | 0.028618
8688 | ТП 822 415.09 (100кВа) Моква | Курский РЭС | Курская область | д.Моква | 10/0,4 | 0.1 | 0.077916 | 0.020847
8689 | СТП 765 (63кВА) 412.6 х.Духовец | Курский РЭС | Курская область | х Духовец | 10/0,4 | 0.063 | 0.046581 | 0.0155
8690 | ТП 341 | Беловский РЭС | Курская область | д. Новоселовка | 10/0,4 | 0.063 | 0.043092 | 0.018793
8691 | ТП 413 (331.4) ул.Комсомольская | Золотухинский РЭС | Курская область | пгт.Золотухино | 10/0,4 | 0.063 | 0.063 | 0
8692 | ТП 414 (332.19) Костина | Золотухинский РЭС | Курская область | Свободинский с/с., м.Свобода | 10/0,4 | 0.063 | 0.032222 | 0.029054
8693 | КТП 767 (250кВА)416.7 | Курский РЭС | Курская область | д 1-е Цветово | 10/0,4 | 0.25 | 0.15831 | 0.086556
8694 | ТП 071 (ТП 116-71/63 ул.Солнечная) | Льговский РЭС | Курская область | г.Льгов | 10/0,4 | 0.063 | 0.063 | 0
8695 | СКТП 10 кВ № 290 | Б.Солдатский РЭС | Курская область | с. Большое Солдатское | 10/0,4 | 0.25 | 0.17671 | 0.069186
8696 | КТП 768 (160кВА) 412.16 х.Кислино | Курский РЭС | Курская область | х Кислино | 10/0,4 | 0.16 | 0.15931 | 0.00064778
8697 | ТП 1248 | Курский РЭС | Курская область | с Ноздрачёво | 10/0,4 | 0.063 | 0.039452 | 0.022229
8698 | ТП 415 (331.21) Сырых | Золотухинский РЭС | Курская область | Донской с/с., д.Щурово | 10/0,4 | 0.063 | 0.048 | 0.01416
8699 | СТП 575 (Русановка) | Фатежский РЭС | Курская область | Русановский с/с, д. Русановка | 10/0,4 | 0.063 | 0.033791 | 0.027573
8700 | ТП 072 (СТП 123-72/63) | Льговский РЭС | Курская область | г.Льгов | 10/0,4 | 0.063 | 0.0315 | 0.029736
8701 | ТП 359 | Суджанский РЭС | Курская область | Махновский с/с. | 10/0,4 | 0.16 | 0.08 | 0.07552
8702 | ТП 122 | Льговский РЭС | Курская область | Верхнедеревенский с/с, | 10/0,4 | 0.063 | 0.031529 | 0.029708
8703 | ТП 345 (ВЛ 10кВ 1114) | Беловский РЭС | Курская область | с.Бобрава | 10/0,4 | 0.025 | 0.019128 | 0.0055431
8704 | ТП 075/63 ПС Троицкая №12 | Железногорский РЭС | Курская область | Троицкий с/с | 10/0,4 | 0.063 | 0.045417 | 0.016599
8705 | ТП 360 | Суджанский РЭС | Курская область | Замостянский с/с. | 10/0,4 | 0.063 | 0.0315 | 0.029736
8706 | КТП 248 ф.60909 | Кореневский РЭС | Курская область | Снаготской с/с. | 10/0,4 | 0.1 | 0.05 | 0.0472
8707 | ТП 286 | Медвенский РЭС | Курская область | Китаевский с/с., д.2-е Никольское | 10/0,4 | 0.063 | 0.048 | 0.01416
8708 | ТП 433 (7.1.22 Алтунин) | Щигровский РЭС | Курская область | д. Ивановка | 10/0,4 | 0.063 | 0.036389 | 0.025121
8709 | ТП 418 (335.2) д.Гусинка | Золотухинский РЭС | Курская область | Будановский с/с., д.Гусинка | 10/0,4 | 0.063 | 0.033243 | 0.02809
8710 | ТП 420 (332.21) Бобкова | Золотухинский РЭС | Курская область | Будановский с/с., д.Будановка | 10/0,4 | 0.063 | 0.035742 | 0.025732
8711 | ТП 417 (331.19) Пятёрочка | Золотухинский РЭС | Курская область | пгт.Золотухино | 10/0,4 | 0.1 | 0.068759 | 0.029492
8712 | СТП 152 | Медвенский РЭС | Курская область | Нижнереутчанский с/с., х.Красная Поляна | 10/0,4 | 0.025 | 0.021 | 0.003776
8713 | КТП 770 (160кВА) 427.16 "МТС" | Курский РЭС | Курская область | г.Курск | 10/0,4 | 0.16 | 0.14016 | 0.018725
8714 | ТП 494 | Курчатовский РЭС | Курская область | с Дьяконово | 10/0,4 | 0.1 | 0.053466 | 0.043928
8715 | ТП 495 | Курчатовский РЭС | Курская область | д Нижняя Малыхина | 10/0,4 | 0.16 | 0.12018 | 0.037587
8716 | СТП 755 (63кВА) 420.16 п.Камыши | Курский РЭС | Курская область | п Камыши | 10/0,4 | 0.063 | 0.036738 | 0.024792
8717 | ТП 1231 | Курский РЭС | Курская область | д Долгое | 10/0,4 | 0.16 | 0.084125 | 0.071626
8718 | ТП 1229 | Курский РЭС | Курская область | Клюквенский с/с | 10/0,4 | 0.063 | 0.051562 | 0.010797
8719 | КТП 759 (160кВА) 412.16 х.Кислино | Курский РЭС | Курская область | х Кислино | 10/0,4 | 0.16 | 0.12067 | 0.037129
8720 | ТП 416 (331.21) д.Щурово | Золотухинский РЭС | Курская область | Донской с/с., д.Щурово | 10/0,4 | 0.063 | 0.040144 | 0.021576
8721 | СТП 194/63 ПС Разветье №10 | Железногорский РЭС | Курская область | с. Разветье, | 10/0,4 | 0.063 | 0.041853 | 0.019962
8722 | СТП 773 416.07 1-е Цветово | Курский РЭС | Курская область | д 1-е Цветово | 10/0,4 | 0.16 | 0.11236 | 0.04497
8723 | ТП 198/160 ПС Разветье №12 | Железногорский РЭС | Курская область | Разветьевский с/с | 10/0,4 | 0.16 | 0.080655 | 0.074902
8724 | ТП 419 (332.19) Панкратов | Золотухинский РЭС | Курская область | Тазовский с/с., д.Жерновец | 10/0,4 | 0.063 | 0.03775 | 0.023836
8725 | ТП 648 283/63 (ТП 283) СТП | Черемисиновский РЭС | Курская область | Русановский с/с. | 10/0,4 | 0.063 | 0.032339 | 0.028944
8726 | ТП 361 | Суджанский РЭС | Курская область | Замостянский с/с. | 10/0,4 | 0.25 | 0.125 | 0.118
8727 | СТП № 351 ф.281 | Касторенский РЭС | Курская область | Алексеевский с/с | 10/0,4 | 0.063 | 0.032771 | 0.028536
8728 | ТП 164/100 ПС Разветье №13 | Железногорский РЭС | Курская область | Разветьевский с/с, д. Клишино, | 10/0,4 | 0.1 | 0.050933 | 0.046319
8729 | КТП-10/0,4 кВ №21 | Советский РЭС | Курская область | п. Кшенский | 10/0,4 | 0.126 | 0.05418 | 0.067798
8730 | КТП-10/0,4 кВ Ф442 №332 /250 | Советский РЭС | Курская область | Михайлоаненнский с/с | 10/0,4 | 0.25 | 0.207 | 0.040592
8731 | ТП 516 (Храм, "Ангел Мира") | Фатежский РЭС | Курская область | Молотычевский с/с | 10/0,4 | 0.1 | 0.061657 | 0.036196
8732 | ТП 643 282/63 (ТП 282) СТП | Черемисиновский РЭС | Курская область | Удеревский с/с. | 10/0,4 | 0.063 | 0.031693 | 0.029554
8733 | ТП 466 Сосновка | Горшеченский РЭС | Курская область | Солдатский с/с. | 10/0,4 | 0.1 | 0.050147 | 0.047061
8734 | ТП 222/100 ПС Разветье №01 | Железногорский РЭС | Курская область | Разветьевский с/с | 10/0,4 | 0.1 | 0.067616 | 0.030571
8735 | СТП 780 ф.418.01 с.Разиньково | Курский РЭС | Курская область | с Разиньково | 10/0,4 | 0.04 | 0.023106 | 0.015948
8736 | CТП 469 Горшечное | Горшеченский РЭС | Курская область | п. Горшечное | 10/0,4 | 0.063 | 0.038091 | 0.023514
8737 | СТП 1207 | Золотухинский РЭС | Курская область | Возовской с/с., с.Брусовое | 10/0,4 | 0.025 | 0.018785 | 0.0058667
8738 | ТП 343 (ВЛ 10кВ 118) | Беловский РЭС | Курская область | с. Песчаное | 10/0,4 | 0.063 | 0.063 | 0
8739 | ТП 078 | Курский РЭС | Курская область | г.Курск | 10/0,4 | 0.8 | 0.070458 | 0.31109
8740 | ТП 261 | Медвенский РЭС | Курская область | Петровский с/с. | 10/0,4 | 0.04 | 0.035 | 0.00472
8741 | ТП 421 (365.15) Умеренков | Золотухинский РЭС | Курская область | Солнечный с/с., п.Солнечный | 10/0,4 | 0.016 | 0.0089931 | 0.0066145
8742 | ТП 497 | Курчатовский РЭС | Курская область | п Прямицино | 10/0,4 | 0.025 | 0.014904 | 0.0095306
8743 | ТП № 341 Стопик Комарова | Касторенский РЭС | Курская область | п. Олымский | 10/0,4 | 0.16 | 0.092316 | 0.063894
8744 | МТП 511 (413) Видеофиксация "Платон" | Обоянский РЭС | Курская область | х. Нагорный | 10/0,4 | 0.04 | 0.021092 | 0.017849
8745 | СТП 256 ф.642 | Кореневский РЭС | Курская область | с.Коренево | 10/0,4 | 0.063 | 0.0315 | 0.029736
8746 | ТП 136 (СТП 196-136/63) | Льговский РЭС | Курская область | Марицкий с/с | 10/0,4 | 0.063 | 0.0315 | 0.029736
8747 | СТП 781 (63 кВА) а/дорога | Курский РЭС | Курская область | Новопоселеновский с/с. | 10/0,4 | 0.063 | 0.036494 | 0.025022
8748 | ТП 069 (ТП 112-69/63) | Льговский РЭС | Курская область | г. Льгов | 10/0,4 | 0.063 | 0.035968 | 0.025518
8749 | ТП 342 Песчаное (1313) | Беловский РЭС | Курская область | с. Песчаное | 10/0,4 | 0.063 | 0.063 | 0
8750 | ТП 211 (Рамка "Платон") | Фатежский РЭС | Курская область | с. Большое Жирово, автомобильная дорога | 10/0,4 | 0.063 | 0.04184 | 0.019975
8751 | ТП 323 (81425-15/25) | Курчатовский РЭС | Курская область | Дичнянский с/с. | 10/0,4 | 0.025 | 0.012521 | 0.011781
8752 | ТП 1215 | Курский РЭС | Курская область | Клюквинский с/с. | 10/0,4 | 0.063 | 0.036009 | 0.025479
8753 | КТП 779(250кВА) 412.06 д.Кукуевка | Курский РЭС | Курская область | д Кукуевка | 10/0,4 | 0.25 | 0.15742 | 0.087397
8754 | ТП 1232 | Курский РЭС | Курская область | д Долгое | 10/0,4 | 0.16 | 0.086619 | 0.069271
8755 | ТП 312 | Медвенский РЭС | Курская область | Медвенский с/с., п.Медвенка | 10/0,4 | 0.063 | 0.032396 | 0.02889
8756 | ТП 221/100 ПС Разветье №01 | Железногорский РЭС | Курская область | Разветьевский с/с, п. Тепличный | 10/0,4 | 0.1 | 0.087351 | 0.01194
8757 | ТП 079 | Курский РЭС | Курская область | урочище Кулига | 10/0,4 | 0.16 | 0.1136 | 0.043798
8758 | ТП 336 | Медвенский РЭС | Курская область | Медвенский с/с., п.Медвенка | 10/0,4 | 0.063 | 0.034707 | 0.026708
8759 | СТП 788(63кВА)412.16 д.Кукуевка | Курский РЭС | Курская область | д Кукуевка | 10/0,4 | 0.063 | 0.0375 | 0.024072
8760 | СТП 787(63кВА) 412.01 Ворошнево | Курский РЭС | Курская область | д Ворошнево | 10/0,4 | 0.063 | 0.048 | 0.01416
8761 | ТП 353 | Касторенский РЭС | Курская область | Олымский с/с. | 10/0,4 | 0.16 | 0.08176 | 0.073859
8762 | КТП 791(160кВа) 415.07 д.Ройково | Курский РЭС | Курская область | д Райково | 10/0,4 | 0.16 | 0.14708 | 0.012199
8763 | ТП 365 | Суджанский РЭС | Курская область | К.Локнянский с/с. | 10/0,4 | 1 | 0.5 | 0.472
8764 | ТП 635 10/2х160 (ТП 206) аренда | Черемисиновский РЭС | Курская область | Стакановский с/с, с. Стаканово | 10/0,4 | 0.32 | 0.012109 | 0.13961
8765 | КТП-10кВ 3.9.7 1/40 Кромское | Фатежский РЭС | Курская область | Верхнехотемльский с/с, д. Кромское | 10/0,4 | 0.04 | 0.026357 | 0.012879
8766 | ТП 341 (365.15) д.Васюковка | Золотухинский РЭС | Курская область | с.Донское | 10/0,4 | 0.063 | 0.04069 | 0.021061
8767 | СТП 786 412.16 д.Кукуевка | Курский РЭС | Курская область | д Кукуевка | 10/0,4 | 0.063 | 0.0436 | 0.018314
8768 | СТП 790 438.14 д.Татаренково | Курский РЭС | Курская область | д Татаренкова | 10/0,4 | 0.063 | 0.053269 | 0.009186
8769 | СТП 727/63 ПС Разветье №20 | Железногорский РЭС | Курская область | Разветьевский с/с, п. Тепличный | 10/0,4 | 0.063 | 0.047357 | 0.014767
8770 | СТП 798 423.16 д.Зорино | Курский РЭС | Курская область | д Зорино | 10/0,4 | 0.063 | 0.063 | 0
8771 | ТП 796 (63кВА) 415.10 1-я Моква | Курский РЭС | Курская область | д 1-я Моква | 10/0,4 | 0.063 | 0.063 | 0
8772 | КТП 797(100кВА) 415.02 1-я Моква | Курский РЭС | Курская область | д 1-я Моква | 10/0,4 | 0.1 | 0.074723 | 0.023861
8773 | СТП 793 (63кВА) 412.01 1-е Цветово | Курский РЭС | Курская область | д 1-е Цветово | 10/0,4 | 0.063 | 0.057481 | 0.0052095
8774 | СТП 728/63 ПС Разветье №20 | Железногорский РЭС | Курская область | с. Разветье | 10/0,4 | 0.063 | 0.056413 | 0.0062179
8775 | КТП 777 (160кВа)422.02 Лазур ип.а | Курский РЭС | Курская область | п Лазурный | 10/0,4 | 0.16 | 0.1147 | 0.042762
8776 | ТП 477 Н.Реут | Фатежский РЭС | Курская область | Русановский с/с. | 10/0,4 | 0.063 | 0.033483 | 0.027864
8777 | СТП 250 ф.675 | Кореневский РЭС | Курская область | Снаготской с/с. | 10/0,4 | 0.063 | 0.0315 | 0.029736
8778 | СТП 792(63кВА) 423.10 Хоружевка | Курский РЭС | Курская область | х Хоружевка | 10/0,4 | 0.063 | 0.034722 | 0.026694
8779 | ТП 315 | Медвенский РЭС | Курская область | Гостомлянский с/с д.Плесы | 10/0,4 | 0.04 | 0.021758 | 0.01722
8780 | КТП 795(63 кВА) 412.16 Кукуевка | Курский РЭС | Курская область | д Кукуевка | 10/0,4 | 0.063 | 0.056413 | 0.0062179
8781 | СТП 794(63кВА) 412.16 Кукуевка | Курский РЭС | Курская область | д Кукуевка | 10/0,4 | 0.063 | 0.063 | 0
8782 | ТП 076/63 ПС Троицкая №12 | Железногорский РЭС | Курская область | Троицкий с/с, д. Гнездилово | 10/0,4 | 0.063 | 0.060683 | 0.0021874
8783 | ТП 074(ТП 111-074/100) | Льговский РЭС | Курская область | г. Льгов | 10/0,4 | 0.1 | 0.069146 | 0.029126
8784 | ТП 201/100 ПС Разветье №12 | Железногорский РЭС | Курская область | Разветьевский с/с., д. Собачёвка | 10/0,4 | 0.1 | 0.057212 | 0.040392
8785 | ТП 499 | Курчатовский РЭС | Курская область | Большедолженковский | 10/0,4 | 0.063 | 0.063 | 0
8786 | СТП 468 Бараново | Горшеченский РЭС | Курская область | с. Бараново | 10/0,4 | 0.063 | 0.03914 | 0.022524
8787 | ТП 313 | Медвенский РЭС | Курская область | Чермошнянский с/с., с.2-я Рождественка | 10/0,4 | 0.025 | 0.016678 | 0.0078556
8788 | СТП 802(250кВа)418.15 Николаевка | Курский РЭС | Курская область | д Николаевка | 10/0,4 | 0.063 | 0.042164 | 0.019669
8789 | ТП 340 | Медвенский РЭС | Курская область | Панинский с/с., х.Чаплыгин Лог | 10/0,4 | 0.063 | 0.03726 | 0.024298
8790 | КТП 1184 | Курский РЭС | Курская область | Клюквинский с/с. | 10/0,4 | 0.4 | 0.38784 | 0.011476
8791 | ТП 498 | Курчатовский РЭС | Курская область | с Черницино | 10/0,4 | 0.063 | 0.051303 | 0.011042
8792 | ТП 476 (Скважина Гаево) | Фатежский РЭС | Курская область | Русановский с/с. | 10/0,4 | 0.1 | 0.052194 | 0.045129
8793 | СТП 799 (63кВа) рыбхоз"Спутник" | Курский РЭС | Курская область | д 1-е Шемякино | 10/0,4 | 0.063 | 0.048 | 0.01416
8794 | СТП 801(63кВа) Полянское | Курский РЭС | Курская область | с Полянское | 10/0,4 | 0.063 | 0.059925 | 0.0029027
8795 | СТП 453 Нижние Борки | Горшеченский РЭС | Курская область | Новомелавский с/с. | 10/0,4 | 0.063 | 0.033828 | 0.027539
8796 | ТП 331 (8516-16/63) | Курчатовский РЭС | Курская область | Чаплинский сельсовет | 10/0,4 | 0.063 | 0.0315 | 0.029736
8797 | СТП 805(63кВа) 415.03 Касторная | Курский РЭС | Курская область | д Касторное | 10/0,4 | 0.063 | 0.040946 | 0.020819
8798 | ТП 078(ТП 127-078/63) | Льговский РЭС | Курская область | г. Льгов | 10/0,4 | 0.063 | 0.048461 | 0.013725
8799 | ТП-10 кВ №380 | Рыльский РЭС | Курская область | Ивановский сельсовет | 10/0,4 | 0.063 | 0 | 0.059472
8800 | СТП 126 Бараново | Горшеченский РЭС | Курская область | Барановский с/с. | 10/0,4 | 0.063 | 0.034273 | 0.027118
8801 | ТП-322 250кВА от ВЛ-10 кВ №81426-10 | Курчатовский РЭС | Курская область | Дичнянский с/с. | 10/0,4 | 0.25 | 0.12712 | 0.116
8802 | СТП 807 (63кВа) 415.03 Касторная | Курский РЭС | Курская область | д Касторная | 10/0,4 | 0.063 | 0.048 | 0.01416
8803 | КТП 806 (100кВА) 422.14 п.Юбилейный | Курский РЭС | Курская область | п Юбилейный | 10/0,4 | 0.1 | 0.087 | 0.012272
8804 | ТП 471 Бекетово | Горшеченский РЭС | Курская область | Солдатский с/с | 10/0,4 | 1.26 | 0.18832 | 0.41694
8805 | CТП 510 (63 кВа) Мировой суд | Обоянский РЭС | Курская область | г. Обоянь | 10/0,4 | 0.063 | 0.038856 | 0.022792
8806 | СТП 279 (482-06/63) | Хомутовский РЭС | Курская область | Гламаздинский с/с., с.Стрекалово | 10/0,4 | 0.063 | 0.035189 | 0.026254
8807 | СТП 804(63кВА) 414.01 Гремячка | Курский РЭС | Курская область | д Гремячка | 10/0,4 | 0.063 | 0.049626 | 0.012625
8808 | ТП 808 (100кВа) 415.10 1-я Моква | Курский РЭС | Курская область | д 1-я Моква | 10/0,4 | 0.1 | 0.060593 | 0.0372
8809 | СТП 809(63кВа) 423.16 Толмачево | Курский РЭС | Курская область | д Толмачёво | 10/0,4 | 0.063 | 0.031574 | 0.029667
8810 | ТП 387 | Глушковский РЭС | Курская область | Карыжский с\с | 10/0,4 | 0.025 | 0.0125 | 0.0118
8811 | ТП 504 | Курчатовский РЭС | Курская область | с Черницино | 10/0,4 | 0.1 | 0.080111 | 0.018775
8812 | ТП 342 (АЧС Битюков) | Фатежский РЭС | Курская область | д. Поздняково, Солдатский с/с | 10/0,4 | 0.063 | 0.034591 | 0.026818
8813 | ТП 369 | Суджанский РЭС | Курская область | К.Локнянский с/с. | 10/0,4 | 0.063 | 0.0315 | 0.029736
8814 | СТП 470 ООО "Магнат" Горшечное | Горшеченский РЭС | Курская область | п. Горшечное | 10/0,4 | 0.063 | 0.05418 | 0.0083261
8815 | ТП 810 (63кВа) 415.10 1-я Моква | Курский РЭС | Курская область | д 1 Моква | 10/0,4 | 0.063 | 0.060364 | 0.0024887
8816 | ТП 368 | Суджанский РЭС | Курская область | Заолешенский с/с. | 10/0,4 | 0.063 | 0.0315 | 0.029736
8817 | ТП 391 | Глушковский РЭС | Курская область | пос Глушково | 10/0,4 | 0.5 | 0 | 0.236
8818 | ТП 280 (КТП 41301 | Хомутовский РЭС | Курская область | Калиновский с/с | 10/0,4 | 0.25 | 0.16682 | 0.078518
8819 | КТП 1236 | Курский РЭС | Курская область | д Долгое | 10/0,4 | 0.1 | 0.058631 | 0.039053
8820 | ТП 308 (Дэйра ток) | Фатежский РЭС | Курская область | Верхнелюбажский с/с. | 10/0,4 | 0.63 | 0.35702 | 0.25769
8821 | СТП 811(63кВА) 423.02 п.Черемушки | Курский РЭС | Курская область | п Черёмушки | 10/0,4 | 0.063 | 0.031853 | 0.029403
8822 | ТП 282 | Б.Солдатский РЭС | Курская область | Волоконский с/с. | 10/0,4 | 0.25 | 0.125 | 0.118
8823 | МТП - 10 кВ 2259-07-250 | Рыльский РЭС | Курская область | Малогнеушевский с/с. | 10/0,4 | 0.25 | 0.12502 | 0.11798
8824 | ТП 080 | Курский РЭС | Курская область | п.Косиново | 10/0,4 | 0.25 | 0.14293 | 0.10107
8825 | ТП 750/100 ПС Разветье №12 | Железногорский РЭС | Курская область | Трояновский с/с | 10/0,4 | 0.1 | 0.059162 | 0.038551
8826 | ТП 300 (ЗТП-10кВ №300 п.Медвенка Школа) | Медвенский РЭС | Курская область | Медвенский с/с., п.Медвенка | 10/0,4 | 0.8 | 0.03326 | 0.3462
8827 | ТП 081 | Курский РЭС | Курская область | п.Косиново | 10/0,4 | 0.25 | 0.13433 | 0.10919
8828 | ТП 435 (7.5.2) | Щигровский РЭС | Курская область | Крутовский с/с | 10/0,4 | 0.063 | 0.031838 | 0.029417
8829 | ТП 082 | Курский РЭС | Курская область | п.Косиново | 10/0,4 | 0.25 | 0.13565 | 0.10795
8830 | ТП 083 | Курский РЭС | Курская область | п.Косиново | 10/0,4 | 0.25 | 0.13261 | 0.11082
8831 | ТП 084 | Курский РЭС | Курская область | п.Косиново | 10/0,4 | 0.25 | 0.12978 | 0.11349
8832 | ТП 121(ТП 121-121/630+630) | Льговский РЭС | Курская область | г. Льгов | 10/0,4 | 1.26 | 0.089879 | 0.50987
8833 | КТП 1237 117.10 | Курский РЭС | Курская область | с Клюква | 10/0,4 | 0.063 | 0.032573 | 0.028723
8834 | КТП-10 кВ №99 | Рыльский РЭС | Курская область | г. Рыльск | 10/0,4 | 0.32 | 0.020212 | 0.13196
8835 | ТП 819 415.10 1-я Моква | Курский РЭС | Курская область | д 1-я Моква | 10/0,4 | 0.16 | 0.13502 | 0.023582
8836 | ТП 814 (63кВа)415.10 1-я Моква | Курский РЭС | Курская область | д 1-я Моква | 10/0,4 | 0.063 | 0.035008 | 0.026425
8837 | ТП 348 (ВЛ10кВ 1316) | Беловский РЭС | Курская область | с. Белица | 10/0,4 | 0.1 | 0.1 | 0
8838 | СТП 812(63кВА) 415.07 д.Духовец | Курский РЭС | Курская область | д Духовец | 10/0,4 | 0.063 | 0.039764 | 0.021935
8839 | СТП 815 (63кВа) 414.15 Гремячка | Курский РЭС | Курская область | д Гремячка | 10/0,4 | 0.063 | 0.052822 | 0.0096081
8840 | ТП 347 ФОК | Беловский РЭС | Курская область | сл. Белая | 10/0,4 | 0.8 | 0.023305 | 0.3556
8841 | МТП 316 | Солнцевский РЭС | Курская область | с. Зуевка | 10/0,4 | 0.063 | 0.035599 | 0.025867
8842 | КТП 257 ф.60208 | Кореневский РЭС | Курская область | п. Коренево | 10/0,4 | 0.16 | 0.11419 | 0.043241
8843 | КТП 315 | Солнцевский РЭС | Курская область | п. Солнцево | 10/0,4 | 0.16 | 0.097802 | 0.058714
8844 | СТП 761 (63кВа) 414.15 Гремячка | Курский РЭС | Курская область | д Гремячка | 10/0,4 | 0.063 | 0.031606 | 0.029636
8845 | ТП 279/63 ПС Михайловка №15 | Железногорский РЭС | Курская область | Разветьевский с/с | 10/0,4 | 0.063 | 0.031501 | 0.029735
8846 | СТП 177/63 ПС Разветье №13 | Железногорский РЭС | Курская область | Разветьевский с/с | 10/0,4 | 0.063 | 0.031647 | 0.029597
8847 | СТП 1228 Кедровская | Курский РЭС | Курская область | д Звягинцево | 10/0,4 | 0.063 | 0.050488 | 0.011811
8848 | КТП 818 (160кВа) 422.14 ТСК Веста | Курский РЭС | Курская область | Щетининский с/с | 10/0,4 | 0.16 | 0.11368 | 0.043728
8849 | КТП 816 (160кВа) 420.05 Лазурный | Курский РЭС | Курская область | п Лазурный | 10/0,4 | 0.16 | 0.11685 | 0.040737
8850 | СТП 820 412.16 (63кВа) Кукуевка | Курский РЭС | Курская область | д Кукуевка | 10/0,4 | 0.063 | 0.037397 | 0.024169
8851 | СТП 813 414.15 Гремячка | Курский РЭС | Курская область | д Гремячка | 10/0,4 | 0.063 | 0.055017 | 0.007536
8852 | ТП 349 (119) | Беловский РЭС | Курская область | сл. Белая | 10/0,4 | 0.25 | 0.25 | 0
8853 | ТП 392 | Глушковский РЭС | Курская область | Алексеевский с/с | 10/0,4 | 0.063 | 0.0315 | 0.029736
8854 | ТП 076 (ТП 108-076/63) калина | Льговский РЭС | Курская область | г. Льгов | 10/0,4 | 0.063 | 0.048146 | 0.014022
8855 | ТП 079 (ТП116-079/100) Магнит поворот | Льговский РЭС | Курская область | г. Льгов | 10/0,4 | 0.1 | 0.07869 | 0.020117
8856 | СТП 824 (63кВА) 421.08 Полянское | Курский РЭС | Курская область | с Полянское | 10/0,4 | 0.063 | 0.0406 | 0.021146
8857 | КТП 314 | Солнцевский РЭС | Курская область | х. Шлях | 10/0,4 | 0.4 | 0.272 | 0.12083
8858 | СТП 1238 | Курский РЭС | Курская область | д. Малая Шумаковка | 10/0,4 | 0.063 | 0.034885 | 0.02654
8859 | ТП 436 (7.4.3) | Щигровский РЭС | Курская область | д. 1-я Семеновка | 10/0,4 | 0.063 | 0.03419 | 0.027197
8860 | ТП 085 | Курский РЭС | Курская область | урочище Кулига | 10/0,4 | 0.063 | 0.049128 | 0.013096
8861 | ТП 826 415.08(63кВа) 2-я Моква | Курский РЭС | Курская область | д 2-я Моква | 10/0,4 | 0.063 | 0.041293 | 0.020491
8862 | ТП 062 (331.6) Ивановка | Золотухинский РЭС | Курская область | д. 2-е Новоспасское | 10/0,4 | 0.063 | 0.03486 | 0.026564
8863 | ТП 278 | Б.Солдатский РЭС | Курская область | Саморядовский с/с, с. Козыревка | 10/0,4 | 0.4 | 0.34362 | 0.053226
8864 | ТП 401 (365.14) Водозабор | Золотухинский РЭС | Курская область | Свободинский с/с., м.Свобода | 10/0,4 | 0.016 | 0.01376 | 0.0021146
8865 | ТП 6117 287/250 (ТП 287) ПТ | Черемисиновский РЭС | Курская область | п.Черемисиново | 10/0,4 | 0.25 | 0.13677 | 0.10689
8866 | ТП 507 | Курчатовский РЭС | Курская область | Черницынский с/с. | 10/0,4 | 0.063 | 0.040119 | 0.0216
8867 | КТП-10кВ Ф 493 ТП 361 | Советский РЭС | Курская область | п. им. Ленина | 10/0,4 | 0.16 | 0.097427 | 0.059069
8868 | КТП-10кВ Ф 493 ТП 359 | Советский РЭС | Курская область | п. им. Ленина | 10/0,4 | 0.25 | 0.13211 | 0.11129
8869 | СТП 843 (63кВА) 414.15 д.Гремячка | Курский РЭС | Курская область | д. Гремячка | 10/0,4 | 0.063 | 0.037782 | 0.023805
8870 | ТП 362 (Сот. вышка Мегафон Анненково) | Фатежский РЭС | Курская область | Анненково, Большеанненковский с/с | 10/0,4 | 0.025 | 0.017485 | 0.0070944
8871 | ТП 437 (6.3.13 63) | Щигровский РЭС | Курская область | Никольский с/с | 10/0,4 | 0.063 | 0.032751 | 0.028555
8872 | СТП 315 с.Сейм | Мантуровский РЭС | Курская область | Сеймский с/с | 10/0,4 | 0.063 | 0.042799 | 0.019069
8873 | ТП 188/100 ПС Студенок № 14 | Железногорский РЭС | Курская область | г Железногорск | 10/0,4 | 0.1 | 0.067333 | 0.030838
8874 | ТП 500 | Курчатовский РЭС | Курская область | Дьяконовский с/с. | 10/0,4 | 0.063 | 0.052772 | 0.0096554
8875 | ТП 245 В.Любаж Мегафон | Фатежский РЭС | Курская область | с. Верхний Любаж, Верхнелюбажский с/с | 10/0,4 | 0.063 | 0.034269 | 0.027122
8876 | СКТП 835 (250кВа) 427.01 Русское поле | Курский РЭС | Курская область | Пашковский с/с. | 10/0,4 | 0.25 | 0.14513 | 0.099001
8877 | СТП 832 (63кВа) 412.16 х.Кислино | Курский РЭС | Курская область | Новопоселеновский с/с. | 10/0,4 | 0.063 | 0.03375 | 0.027612
8878 | СТП 840 (63кВа) 412.16 д.Кукуевка | Курский РЭС | Курская область | Новопоселеновский с/с. | 10/0,4 | 0.063 | 0.036254 | 0.025249
8879 | ТП 086 | Курский РЭС | Курская область | урочище Кулига | 10/0,4 | 0.063 | 0.046333 | 0.015733
8880 | ТП 632 291/63 (ТП 291) СТП | Черемисиновский РЭС | Курская область | Русановский с/с | 10/0,4 | 0.063 | 0.03248 | 0.028811
8881 | ТП 082 (ТП 199-082/63) | Льговский РЭС | Курская область | г. Льгов | 10/0,4 | 0.063 | 0.037459 | 0.024111
8882 | ТП 424 (331.5) Боево Сироты | Золотухинский РЭС | Курская область | Дмитриевский с/с., д.Боево | 10/0,4 | 0.063 | 0.041144 | 0.020632
8883 | ТП 422 (332.7) Песчанка | Золотухинский РЭС | Курская область | Тазовский с/с., д.Жерновец | 10/0,4 | 0.063 | 0.040235 | 0.02149
8884 | ТП 427 | Дмитриевский РЭС | Курская область | Первоавгустовский с/с, д. Кошкино | 10/0,4 | 0.063 | 0.033216 | 0.028117
8885 | ТП 332 (8182-18/63) | Курчатовский РЭС | Курская область | п. Иванино | 10/0,4 | 0.063 | 0.053797 | 0.0086874
8886 | ТП 423 (335.2) Слободка | Золотухинский РЭС | Курская область | Будановский с/с., д.Гремячка | 10/0,4 | 0.063 | 0.033136 | 0.028192
8887 | ТП 337 (8176-11/250) | Курчатовский РЭС | Курская область | Курчатов | 10/0,4 | 0.25 | 0.17841 | 0.067583
8888 | ТП 344 | Медвенский РЭС | Курская область | Панинский с/с., с.Панино | 10/0,4 | 0.063 | 0.045871 | 0.016169
8889 | ТП 080 (ТП108-080/100) автомойка | Льговский РЭС | Курская область | г. Льгов | 10/0,4 | 0.1 | 0.058607 | 0.039075
8890 | КТП-10 кВ 318 | Солнцевский РЭС | Курская область | п. Солнцево | 10/0,4 | 0.2 | 0.097 | 0.002832
8891 | СТП 129/63 ПС Студенок №16 | Железногорский РЭС | Курская область | Студеновский с/с, д. Студенок | 10/0,4 | 0.063 | 0.034488 | 0.026915
8892 | ТП 333 (82507-100) | Курчатовский РЭС | Курская область | Колпаковский с\с западнее п Никольский | 10/0,4 | 0.1 | 0.058872 | 0.038825
8893 | ТП 334 (8103) | Курчатовский РЭС | Курская область | Курчатов | 10/0,4 | 0.16 | 0.08058 | 0.074973
8894 | ТП 336 (868-5/63) | Курчатовский РЭС | Курская область | Дичнянский сельсовет, с.Успенка | 10/0,4 | 0.063 | 0.042975 | 0.018904
8895 | ТП 393 (д. Прошиваловка) | Фатежский РЭС | Курская область | Миленинский с/с, д. Прошиваловка | 10/0,4 | 0.04 | 0.026571 | 0.012677
8896 | КТПК -10 кВ №392 (Штаумберг) | Рыльский РЭС | Курская область | с. Пригородняя Слободка | 10/0,4 | 0.1 | 0 | 0.0944
8897 | СТП - 10 кВ №58 (Ковальчук) | Рыльский РЭС | Курская область | Малогнеущевский с\с, СОО ""Авиатор""" | 10/0,4 | 0.063 | 0 | 0.059472
8898 | ТП 518 | Фатежский РЭС | Курская область | Молотычевский с/с, с.Хмелевое | 10/0,4 | 0.063 | 0.037076 | 0.024472
8899 | СТП 480 Сосновка | Горшеченский РЭС | Курская область | с. Березово | 10/0,4 | 0.025 | 0.0125 | 0.0118
8900 | СТП 827 63кВА 413.15 д.Рышково | Курский РЭС | Курская область | Лебяженский с/с. | 10/0,4 | 0.063 | 0.046 | 0.016048
8901 | ТП-2 п.Косиново ЗиО | Курский РЭС | Курская область | пос. Косиново | 10/0,4 | 2 | 1 | 0
8902 | КТП 1346 | Курский РЭС | Курская область | Бесединский с/с. | 10/0,4 | 0.1 | 0.055611 | 0.041903
8903 | СТП 833 63кВа 438.18 | Курский РЭС | Курская область | д.В.Медвед | 10/0,4 | 0.063 | 0.032723 | 0.028582
8904 | КТП-10кВ Ф 493 ТП №362 | Советский РЭС | Курская область | п. им. Ленина | 10/0,4 | 0.16 | 0.0958 | 0.060605
8905 | ТП 262 | Пристенский РЭС | Курская область | п. Вихровой | 10/0,4 | 0.16 | 0.097214 | 0.05927
8906 | ТП 438 (7.13.7 63) | Щигровский РЭС | Курская область | Охочевский с/с | 10/0,4 | 0.063 | 0.03171 | 0.029537
8907 | СТП 1241 | Курский РЭС | Курская область | д Якунино | 10/0,4 | 0.063 | 0.032324 | 0.028958
8908 | СТП 1240 | Курский РЭС | Курская область | д Долгое | 10/0,4 | 0.063 | 0.063 | 0
8909 | CТП 477 Новомеловое | Горшеченский РЭС | Курская область | Нижнеборковский с/с | 10/0,4 | 0.063 | 0.05418 | 0.0083261
8910 | ТП 338 (365.14) Больница | Золотухинский РЭС | Курская область | м.Свобода | 10/0,4 | 0.1 | 0.05412 | 0.043311
8911 | СТП 839 (63кВа) 427.16 | Курский РЭС | Курская область | г Курск | 10/0,4 | 0.063 | 0.0315 | 0.029736
8912 | СТП 825 (63кВа) 438.01 | Курский РЭС | Курская область | д 2-я Моква | 10/0,4 | 0.063 | 0.046 | 0.016048
8913 | СТП 845 (63кВа) 438.18 Хмелевая | Курский РЭС | Курская область | д Хмелевая | 10/0,4 | 0.063 | 0.038391 | 0.02323
8914 | ТП 357 (ф.2310 Мартынов) | Касторенский РЭС | Курская область | п. Касторное | 10/0,4 | 0.1 | 0.080014 | 0.018867
8915 | ТП 087 | Курский РЭС | Курская область | г.Курск | 10/0,4 | 0.16 | 0.10592 | 0.051055
8916 | ТП 402 (332.7- 332.19) Школа | Золотухинский РЭС | Курская область | Тазовский с/с., д.Жерновец | 10/0,4 | 0.32 | 0.012535 | 0.13921
8917 | КТП-10 кВ №395 | Рыльский РЭС | Курская область | г. Рыльск | 10/0,4 | 0.1 | 0.069867 | 0.028446
8918 | СТП 1243 | Курский РЭС | Курская область | д. Гремячка | 10/0,4 | 0.063 | 0.046 | 0.016048
8919 | КТП-10кВ Ф 462 ТП 370 | Советский РЭС | Курская область | п. Кшенский | 10/0,4 | 0.063 | 0.038559 | 0.023072
8920 | КТПН-10 кВ №398 Агрофирма Рыльская | Рыльский РЭС | Курская область | Никольниковский с/с | 10/0,4 | 0.63 | 0.35667 | 0.25803
8921 | CТП-10 кВ №394 | Рыльский РЭС | Курская область | г. Рыльск | 10/0,4 | 0.063 | 0.0399 | 0.021807
8922 | СКТП 1242 | Курский РЭС | Курская область | Беседенский с/с | 10/0,4 | 0.16 | 0.135 | 0.0236
8923 | ТП 751/160 ПС Разветье №12 | Железногорский РЭС | Курская область | Студенокский с/с | 10/0,4 | 0.16 | 0.080147 | 0.075381
8924 | ТП 509 | Курчатовский РЭС | Курская область | Лобазовский с/с. | 10/0,4 | 0.063 | 0.055 | 0.007552
8925 | СТП 831 (63кВа) 420.10 Монолит | Курский РЭС | Курская область | с/т Монолит | 10/0,4 | 0.063 | 0.036059 | 0.025432
8926 | КТП-10кВ Ф 472 10/160(ТП 279) | Советский РЭС | Курская область | Александровский с/с. | 10/0,4 | 0.16 | 0.135 | 0.0236
8927 | СТП 830 (63кВа) 415.07 Ройково | Курский РЭС | Курская область | Моковский с/с. | 10/0,4 | 0.063 | 0.038103 | 0.023503
8928 | КТП-10кВ Ф 4121 ТП/ 400 | Советский РЭС | Курская область | п.Кшенский | 10/0,4 | 0.4 | 0.272 | 0.12083
8929 | КТП-10кВ Ф 4121 ТП 8а/100 | Советский РЭС | Курская область | Волжанский с/с. | 10/0,4 | 0.4 | 0.21997 | 0.16995
8930 | ТП 154 (332.7) Поляковка | Золотухинский РЭС | Курская область | д.Жерновец | 10/0,4 | 0.063 | 0.033906 | 0.027465
8931 | ТП 425 (336.15) Рудик | Золотухинский РЭС | Курская область | Ануфриевский с/с., д.Кондринка | 10/0,4 | 0.063 | 0.032077 | 0.029192
8932 | КТП-10кВ Ф 412 21/2*63 | Советский РЭС | Курская область | п.Кшень | 10/0,4 | 0.126 | 0.05418 | 0.067798
8933 | ТП 335 Водозабор сад Свобода | Золотухинский РЭС | Курская область | п.Золотухино | 10/0,4 | 0.063 | 0.055 | 0.007552
8934 | СТП 846 (63кВА) 438.07 | Курский РЭС | Курская область | д Татаренково | 10/0,4 | 0.063 | 0.036988 | 0.024555
8935 | ТП 356 | Касторенский РЭС | Курская область | Лачиновский с/с | 10/0,4 | 0.025 | 0.01467 | 0.0097514
8936 | ТП 334 котельная резерв | Касторенский РЭС | Курская область | Котовский с/с. | 10/0,4 | 0.063 | 0.055 | 0.007552
8937 | ТП 482 Бекетово | Горшеченский РЭС | Курская область | Солдатский с/с | 10/0,4 | 0.063 | 0.037693 | 0.02389
8938 | ТП 483 Белгородка | Горшеченский РЭС | Курская область | Солдатский с/с | 10/0,4 | 0.16 | 0.082075 | 0.073562
8939 | ТП 340 (81905-100кВА) | Курчатовский РЭС | Курская область | Костельцевский сельсовет | 10/0,4 | 0.16 | 0.081405 | 0.074194
8940 | ТП 375 СТП - 10 кВ | Суджанский РЭС | Курская область | Гуевский с/с. | 10/0,4 | 0.063 | 0.0315 | 0.029736
8941 | СКТП 836 (ф.423.16) | Курский РЭС | Курская область | д.Толмачёво | 10/0,4 | 0.16 | 0.135 | 0.0236
8942 | СКТП 848 ф.416.07 | Курский РЭС | Курская область | д Селеховы дворы | 10/0,4 | 0.1 | 0.088 | 0.011328
8943 | СТП №377 | Рыльский РЭС | Курская область | Пр.Слободской с/с | 10/0,4 | 0.1 | 0.051046 | 0.046213
8944 | CТП №376 | Рыльский РЭС | Курская область | г. Рыльск | 10/0,4 | 0.1 | 0.052684 | 0.044667
8945 | КТП 010 | Рыльский РЭС | Курская область | Ивановский с/с. | 10/0,4 | 0.01 | 0 | 0.00944
8946 | КТП 037 (ф.412.06) | Курский РЭС | Курская область | ст Лавсан | 10/0,4 | 0.1 | 0.088 | 0.011328
8947 | СТП 847 438.14 | Курский РЭС | Курская область | Н.Медведицкий с/с. | 10/0,4 | 0.063 | 0.032315 | 0.028967
8948 | ТП 339 (8182-20/63) | Курчатовский РЭС | Курская область | г. Курчатов, промзона .ПДУ | 10/0,4 | 0.063 | 0.035639 | 0.025829
8949 | КТП № 2307-04-63 | Рыльский РЭС | Курская область | д. Мухин Пруд ( ПС Марьино") | 10/0,4 | 0.063 | 0 | 0.059472
8950 | ТП 367 | Суджанский РЭС | Курская область | Пореченский с/с. | 10/0,4 | 0.063 | 0.0315 | 0.029736
8951 | КТП №20515-01-400 | Рыльский РЭС | Курская область | Крупецкой с/с | 10/0,4 | 0.4 | 0 | 0.3776
8952 | КТП №2138-10-100 | Рыльский РЭС | Курская область | Крупецкой с/с | 10/0,4 | 0.1 | 0 | 0.0944
8953 | ТП 319 (СТП - 10 кВ) | Конышевский РЭС | Курская область | Машкинский с\с, село Машкино | 10/0,4 | 0.063 | 0.031977 | 0.029286
8954 | ТП 336 (2139-07-160) | Рыльский РЭС | Курская область | Ивановский с/с. | 10/0,4 | 0.1 | 0 | 0.0944
8955 | ТП 337 (2139-09-160) | Рыльский РЭС | Курская область | Ивановский с/с. | 10/0,4 | 0.16 | 0 | 0.15104
8956 | ТП 394 | Глушковский РЭС | Курская область | ПоповоЛежачанский сельсовет | 10/0,4 | 0.063 | 0.0315 | 0.029736
8957 | КТП 841 (160кВа) 427.16 Татаренково | Курский РЭС | Курская область | д Татаренково | 10/0,4 | 0.16 | 0.11551 | 0.042002
8958 | ТП 353 Царский двор (1111) | Беловский РЭС | Курская область | сл. Белая | 10/0,4 | 0.16 | 0.16 | 0
8959 | КТП 578 (13/400 ф.412.01) | Курский РЭС | Курская область | д 1-е Цветово | 10/0,4 | 0.4 | 0.23438 | 0.15634
8960 | СТП 842 (63кВа) 425.06 | Курский РЭС | Курская область | д Щетинка | 10/0,4 | 0.063 | 0.039847 | 0.021857
8961 | ТП 439 (7.3.19) | Щигровский РЭС | Курская область | д. Басовские Хутора | 10/0,4 | 0.063 | 0.034485 | 0.026918
8962 | ТП 503 | Горшеченский РЭС | Курская область | Никольский с/с | 10/0,4 | 0.063 | 0.032929 | 0.028387
8963 | СТП 1239 | Курский РЭС | Курская область | Бесединский с/с. | 10/0,4 | 0.32 | 0.17185 | 0.13985
8964 | ТП 479 Горшечное | Горшеченский РЭС | Курская область | Солдатский с/с. | 10/0,4 | 0.16 | 0.11237 | 0.044962
8965 | СТП 484 Белгородка | Горшеченский РЭС | Курская область | Среднеапочинский с/с | 10/0,4 | 0.04 | 0.0344 | 0.0052864
8966 | КТП 887 ф. 415.07 | Курский РЭС | Курская область | Моковский сельсовет | 10/0,4 | 0.01 | 0.0057827 | 0.0039811
8967 | СТП 485 Знаменка | Горшеченский РЭС | Курская область | Знаменский с/с | 10/0,4 | 0.025 | 0.0215 | 0.003304
8968 | СКТП 856 (100кВА) 412.06 д.Цветово | Курский РЭС | Курская область | с/т Цветово | 10/0,4 | 0.1 | 0.08904 | 0.010346
8969 | СКТП 854 (100кВА) 427.01 д.Мошкино | Курский РЭС | Курская область | д Мошкино | 10/0,4 | 0.1 | 0.062375 | 0.035518
8970 | ТП 320 | Конышевский РЭС | Курская область | Захарковский с/с | 10/0,4 | 0.063 | 0.033041 | 0.028282
8971 | ТП 6113 293/63 (ТП 293) СТП | Черемисиновский РЭС | Курская область | Краснополянский с/с | 10/0,4 | 0.063 | 0.033413 | 0.02793
8972 | ТП 428 Ул.Радужная (331.20) | Золотухинский РЭС | Курская область | пгт.Золотухино | 10/0,4 | 0.16 | 0.095113 | 0.061253
8973 | СКТП 1245 (160кВА) 128.18 | Курский РЭС | Курская область | д Большое Шумаково | 10/0,4 | 0.16 | 0.089934 | 0.066142
8974 | ТП 317 с.Трубацкое | Мантуровский РЭС | Курская область | с. Трубацкое | 10/0,4 | 0.063 | 0.055 | 0.007552
8975 | СКТП 853 (160кВА) 478.11 2- Шемякино | Курский РЭС | Курская область | д 2-е Шемякино | 10/0,4 | 0.16 | 0.10777 | 0.049303
8976 | ТП 313 Мегафон (СТП-10кВ) | Солнцевский РЭС | Курская область | п. Солнцево | 10/0,4 | 0.025 | 0.021604 | 0.0032056
8977 | СТП 225 (ф.126.14) Муравлево | Курский РЭС | Курская область | д.Муравлёво | 10/0,4 | 0.063 | 0.063 | 0
8978 | СКТП 851 (160кВА) 415.10 д.1-я Моква | Курский РЭС | Курская область | д 1-я Моква | 10/0,4 | 0.16 | 0.1348 | 0.023791
8979 | СТП 852 (25кВА) 423.16 База отдыха | Курский РЭС | Курская область | Лебяженский с/с | 10/0,4 | 0.025 | 0.016255 | 0.0082556
8980 | СТП 517 (4811) с. Кривецкие Буды | Обоянский РЭС | Курская область | кад.№ 46:01:060102:491 | 10/0,4 | 0.025 | 0.015334 | 0.009125
8981 | СТП 525/63 ПС Мартовская №06 | Железногорский РЭС | Курская область | Копенский с/с | 10/0,4 | 0.063 | 0.033535 | 0.027815
8982 | ТП 088 | Курский РЭС | Курская область | урочище Кулига | 10/0,4 | 0.25 | 0.13168 | 0.11169
8983 | СКТП 861 (400кВа) 422.02 | Курский РЭС | Курская область | п Юбилейный | 10/0,4 | 0.16 | 0.1349 | 0.023691
8984 | СТП 1246 (63кВА) 129.12 Ново-Клюква | Курский РЭС | Курская область | д Долгое | 10/0,4 | 0.063 | 0.063 | 0
8985 | ТП 623 292/63 (ТП 292) СТП | Черемисиновский РЭС | Курская область | Краснополянский с/с | 10/0,4 | 0.063 | 0.03287 | 0.028443
8986 | ТП 033 | Дмитриевский РЭС | Курская область | Крупецкий с/с | 10/0,4 | 0.025 | 0.012593 | 0.011713
8987 | ТП 1247 ф. 176.209 | Курский РЭС | Курская область | д Долгое | 10/0,4 | 0.063 | 0.034877 | 0.026548
8988 | СТП 130/63 ПС Студенок №16 | Железногорский РЭС | Курская область | Студенокский с/с | 10/0,4 | 0.063 | 0.040456 | 0.021282
8989 | КТП 1234 | Курский РЭС | Курская область | д Безобразово | 10/0,4 | 0.063 | 0.0315 | 0.029736
8990 | ТП 429 (332.19) Молодежная | Золотухинский РЭС | Курская область | Тазовский с/с., д.Жерновец | 10/0,4 | 0.063 | 0.046092 | 0.015961
8991 | СКТП 868 (160кВа) 413.15 Магистра | Курский РЭС | Курская область | г Курск | 10/0,4 | 0.16 | 0.092493 | 0.063727
8992 | СКТП 857 (400кВА) 427.16д.Татаренкова | Курский РЭС | Курская область | д Татаренково | 10/0,4 | 0.4 | 0.21511 | 0.17454
8993 | СКТП 858 (100кВа) 412.16 Агротехн | Курский РЭС | Курская область | х Кислино | 10/0,4 | 0.1 | 0.055067 | 0.042417
8994 | СТП 865 (63кВА) 422.02 д.Муравлево | Курский РЭС | Курская область | д Муравлёво | 10/0,4 | 0.063 | 0.055 | 0.007552
8995 | СКТП 873 (400кВА) 420.05 Камышинский с/ | Курский РЭС | Курская область | п.Камыши | 10/0,4 | 0.4 | 0.24252 | 0.14866
8996 | СТП 867 (63кВа) 411.51 ООО Максимус | Курский РЭС | Курская область | д Ворошнево | 10/0,4 | 0.063 | 0.032555 | 0.02874
8997 | ТП 089 | Курский РЭС | Курская область | Моковский с/с., д.1-я Моква | 10/0,4 | 0.063 | 0.062671 | 0.00031089
8998 | ТП- 266 (20515-02-100) | Рыльский РЭС | Курская область | Студенокский с/с. | 10/0,4 | 0.1 | 0.060149 | 0.037619
8999 | КТП 319 | Солнцевский РЭС | Курская область | Зуевский с/с, с. Зуевка | 10/0,4 | 0.16 | 0.090122 | 0.065964
9000 | ТП 320 | Солнцевский РЭС | Курская область | Зуевский с/с | 10/0,4 | 0.025 | 0.0125 | 0.0118
9001 | ТП 321 | Солнцевский РЭС | Курская область | п. Солнцево | 10/0,4 | 0.016 | 0.01376 | 0.0021146
9002 | СТП 862 (63кВА) 413.15 Рышково | Курский РЭС | Курская область | Рышковский с/с | 10/0,4 | 0.063 | 0.034087 | 0.027294
9003 | ТП 141 | Льговский РЭС | Курская область | с. Марица | 10/0,4 | 0.063 | 0.036285 | 0.025219
9004 | ТП 399 (З-3581 ИП Самоделов Н.В.) | Рыльский РЭС | Курская область | Малогнеушевский с/с | 10/0,4 | 0.063 | 0 | 0.059472
9005 | ТП 752/160 ПС Разветье №12 | Железногорский РЭС | Курская область | с. Трояново | 10/0,4 | 0.16 | 0.135 | 0.0236
9006 | СТП 292 | Хомутовский РЭС | Курская область | пгт.Хомутовка | 10/0,4 | 0.025 | 0.021122 | 0.0036611
9007 | ТП 442 (7.3.7) | Щигровский РЭС | Курская область | Титовский с/с | 10/0,4 | 2 | 0.963 | 0.97893
9008 | ТП 370 | Советский РЭС | Курская область | п. Кшенский | 10/0,4 | 0.063 | 0.052 | 0.010384
9009 | ТП 345 | Медвенский РЭС | Курская область | Панинский с/с., с.2-е Панино | 10/0,4 | 0.063 | 0.031644 | 0.0296
9010 | СКТП 864 (160кВА) 427.16 ооо "консалтин | Курский РЭС | Курская область | г. Курск | 10/0,4 | 0.16 | 0.089549 | 0.066506
9011 | СТП 870 (63кВА) 412.07 | Курский РЭС | Курская область | д.Духовец | 10/0,4 | 0.063 | 0.038911 | 0.02274
9012 | СКТП 871 (160кВА) 438.02 | Курский РЭС | Курская область | д.В.Медведица | 10/0,4 | 0.16 | 0.10126 | 0.055451
9013 | СТП 872 (63кВА) 415.07 д.Духовец | Курский РЭС | Курская область | д.Духовец | 10/0,4 | 0.063 | 0.052 | 0.010384
9014 | СТП 1244 (63кВА) 117.10 | Курский РЭС | Курская область | с. Ноздрачёво | 10/0,4 | 0.063 | 0.052 | 0.010384
9015 | СТП 1250 (63кВА) 117.11 | Курский РЭС | Курская область | с. Ноздрачёво | 10/0,4 | 0.063 | 0.0315 | 0.029736
9016 | ТП 291 КФХ Захаров | Хомутовский РЭС | Курская область | с. Романово | 10/0,4 | 0.4 | 0.24134 | 0.14977
9017 | ТП 148/160 ПС Разветье №05 | Железногорский РЭС | Курская область | Разветьевский с/с | 10/0,4 | 0.16 | 0.08 | 0.07552
9018 | ТП 340/160 ПС Разветье №01 | Железногорский РЭС | Курская область | Михайловский с/с. | 10/0,4 | 0.16 | 0.095582 | 0.06081
9019 | СТП 341/63 ПС Михайловка №06 | Железногорский РЭС | Курская область | сдт Свапа | 10/0,4 | 0.063 | 0.039701 | 0.021994
9020 | ТП 395 | Глушковский РЭС | Курская область | Веселовский с\с | 10/0,4 | 0.025 | 0.0125 | 0.0118
9021 | ТП 611 12/10 ПТ | Черемисиновский РЭС | Курская область | п.Черемисиново | 10/0,4 | 0.01 | 0.0055046 | 0.0042436
9022 | ТП 618 15/10 | Черемисиновский РЭС | Курская область | п.Черемисиново | 10/0,4 | 0.01 | 0.0052692 | 0.0044658
9023 | ТП 6118 22/10 ПТ | Черемисиновский РЭС | Курская область | п.Черемисиново | 10/0,4 | 0.01 | 0.0053031 | 0.0044339
9024 | ТП 6118 23/10 ПТ | Черемисиновский РЭС | Курская область | п.Черемисиново | 10/0,4 | 0.01 | 0.0053649 | 0.0043756
9025 | ТП 362 | Касторенский РЭС | Курская область | Касторенский р-н | 10/0,4 | 0.025 | 0.021 | 0.003776
9026 | ТП 293 Мираторг | Хомутовский РЭС | Курская область | пгт.Хомутовка | 10/0,4 | 0.4 | 0.32469 | 0.071089
9027 | ТП 301 | Б.Солдатский РЭС | Курская область | Любимовский с/с | 10/0,4 | 0.1 | 0.053034 | 0.044336
9028 | ТП 320 (КФХ Ивановское) | Фатежский РЭС | Курская область | с. В.Любаж | 10/0,4 | 0.16 | 0.082825 | 0.072853
9029 | ТП 344 25 кВА | Фатежский РЭС | Курская область | с/с Русановский , д. Басовка | 10/0,4 | 0.025 | 0.013269 | 0.011074
9030 | ТП 421 ООО "Опора ТелеКом" | Фатежский РЭС | Курская область | Разветьевский с/с | 10/0,4 | 0.025 | 0.021 | 0.003776
9031 | ТП 1251 176.209 160кВА | Курский РЭС | Курская область | д. Халино | 10/0,4 | 0.16 | 0.085885 | 0.069964
9032 | ТП 365 | Медвенский РЭС | Курская область | Нижнереутчанский с/с., х.Большая Радина | 10/0,4 | 0.063 | 0.054901 | 0.0076457
9033 | ТП 379 | Суджанский РЭС | Курская область | с. Мартыновка | 10/0,4 | 0.063 | 0.0315 | 0.029736
9034 | ТП 554 | Медвенский РЭС | Курская область | Высокский с/с., ст.Родничёк | 10/0,4 | 0.063 | 0.03816 | 0.023449
9035 | СТП 003 | Золотухинский РЭС | Курская область | с.Березовец | 10/0,4 | 0.063 | 0.052 | 0.010384
9036 | СТП 1209 | Золотухинский РЭС | Курская область | Ольховатский с/с | 10/0,4 | 0.025 | 0.012553 | 0.01175
9037 | ТП 487 Горшечное | Горшеченский РЭС | Курская область | п. Горшечное | 10/0,4 | 0.1 | 0.069203 | 0.029072
9038 | ТП 922 (63кВа) ф.422.14 Ц-19599 | Курский РЭС | Курская область | д.Долгое | 10/0,4 | 0.063 | 0.040282 | 0.021446
9039 | ТП 210 (418.01-10/100 ОТФ пром) | Курский РЭС | Курская область | Щетиниский с/с | 10/0,4 | 0.1 | 0.088 | 0.011328
9040 | ТП 462 2/250 | Советский РЭС | Курская область | п. Кшенский | 10/0,4 | 0.25 | 0.195 | 0.05192
9041 | КТП 10кВ № 323 | Советский РЭС | Курская область | Н.Грайворонский с/с. | 10/0,4 | 0.16 | 0.135 | 0.0236
9042 | СТП 259 ф.62113 | Кореневский РЭС | Курская область | Ольговский с/с. | 10/0,4 | 0.1 | 0.05 | 0.0472
9043 | ТП 376 | Суджанский РЭС | Курская область | Заолешенский с/с. | 10/0,4 | 2 | 0 | 0.944
9044 | ТП 378 | Суджанский РЭС | Курская область | с. Мартыновка, кл. Хутор | 10/0,4 | 0.063 | 0.0315 | 0.029736
9045 | СКТП 869 (100кВа)415.07 Энерготеплострой | Курский РЭС | Курская область | д.Ворошнево | 10/0,4 | 0.1 | 0.088 | 0.011328
9046 | ТП 414 | Медвенский РЭС | Курская область | с.Паники | 10/0,4 | 0.063 | 0.053169 | 0.0092803
9047 | СТП 174/63 ПС Студенок №16 | Железногорский РЭС | Курская область | с/о Металург | 10/0,4 | 0.063 | 0.051399 | 0.010951
9048 | ТП 090 | Курский РЭС | Курская область | г.Курск | 10/0,4 | 0.25 | 0.12505 | 0.11796
9049 | СТП 185/63 ПС Студенок №16 | Железногорский РЭС | Курская область | сдт. Берёзка | 10/0,4 | 0.063 | 0.052347 | 0.010057
9050 | ТП № 9 (Женский монастырь) | Фатежский РЭС | Курская область | г. Фатеж | 10/0,4 | 0.063 | 0.035075 | 0.026361
9051 | ТП 532 c.Генеральшино | Дмитриевский РЭС | Курская область | с. Генеральшино | 10/0,4 | 0.025 | 0.025 | 0
9052 | ТП 263 | Пристенский РЭС | Курская область | х. Подольхи | 10/0,4 | 0.016 | 0.0089122 | 0.0066909
9053 | КТП 322 | Солнцевский РЭС | Курская область | с. Выползово | 10/0,4 | 0.4 | 0.22439 | 0.16578
9054 | СТП 085/40 ПС Троицкая №12 | Железногорский РЭС | Курская область | д.Гнездилово | 10/0,4 | 0.04 | 0.020169 | 0.01872
9055 | ТП 737/160 ПС Разветье №18 | Железногорский РЭС | Курская область | п.Тепличный | 10/0,4 | 0.16 | 0.11817 | 0.039488
9056 | ТП 430 (331.19) Шалимов | Золотухинский РЭС | Курская область | п.Золотухино | 10/0,4 | 0.1 | 0.1 | 0
9057 | СТП 373 Трухачев | Касторенский РЭС | Курская область | Касторенский с/с. | 10/0,4 | 0.025 | 0.017976 | 0.0066306
9058 | ТП 445 (7.6.7 Захаров) | Щигровский РЭС | Курская область | Нижний Теребужский с/с | 10/0,4 | 0.16 | 0.12348 | 0.034478
9059 | ТП 444 (7.10.1 Барков) | Щигровский РЭС | Курская область | д. Козловка | 10/0,4 | 0.063 | 0.03465 | 0.026762
9060 | ТП 443 (7.1.22 Студеникин) | Щигровский РЭС | Курская область | с. Полевая Плота | 10/0,4 | 0.04 | 0.031182 | 0.0083244
9061 | СТП 874(63кВА) 438.14 д.Татаренково | Курский РЭС | Курская область | д.Татаренково | 10/0,4 | 0.063 | 0.063 | 0
9062 | СКТП 876(160кВА) 411.51 Ворошнево | Курский РЭС | Курская область | Курск | 10/0,4 | 0.16 | 0.085591 | 0.070242
9063 | ТП 413 Домников | Медвенский РЭС | Курская область | Нижнереутчанский с/с | 10/0,4 | 0.063 | 0.035636 | 0.025832
9064 | ТП 559 c.Погодино | Дмитриевский РЭС | Курская область | с. Погодино | 10/0,4 | 0.025 | 0.012787 | 0.011529
9065 | ТП 442 с.Пальцево (вода) | Дмитриевский РЭС | Курская область | с. Пальцево | 10/0,4 | 0.063 | 0.032281 | 0.028998
9066 | СТП 258 ф.62114 | Кореневский РЭС | Курская область | Кореневский с\с, д. Никипеловка | 10/0,4 | 0.063 | 0.0315 | 0.029736
9067 | СТП 880(2*250кВа) 438.9 Водозабор | Курский РЭС | Курская область | д.Верхняя Медведица | 10/0,4 | 0.5 | 0.039619 | 0.1986
9068 | СТП 879 (2*630кВа)438.9/438/7Водозабор | Курский РЭС | Курская область | д.Верхняя Медведица | 10/0,4 | 1.26 | 0.016515 | 0.57913
9069 | ТП 265 | Пристенский РЭС | Курская область | п. Пристень | 10/0,4 | 0.063 | 0.0315 | 0.029736
9070 | ТП 323 | Солнцевский РЭС | Курская область | Зуевский с/с | 10/0,4 | 0.16 | 0.135 | 0.0236
9071 | ТП 324 | Солнцевский РЭС | Курская область | п. Солнцево | 10/0,4 | 0.1 | 0.088 | 0.011328
9072 | СТП 730/63 ПС Разветье №20 | Железногорский РЭС | Курская область | Разветьевский с/с, с. Разветье | 10/0,4 | 0.063 | 0.035728 | 0.025744
9073 | ТП 416 | Медвенский РЭС | Курская область | д.Тарасово | 10/0,4 | 0.063 | 0.036096 | 0.025397
9074 | ТП 513 | Курчатовский РЭС | Курская область | Катыренский с/с | 10/0,4 | 0.025 | 0.021445 | 0.0033556
9075 | ТП 514 | Курчатовский РЭС | Курская область | д.Новая Ворожба | 10/0,4 | 0.025 | 0.021 | 0.003776
9076 | ТП 034 АПК Курск | Дмитриевский РЭС | Курская область | Крупецкий с/с | 10/0,4 | 1.26 | 0.54365 | 0.081519
9077 | CТП 738/63 ПС Разветье №01 | Железногорский РЭС | Курская область | Разветьевский с/с | 10/0,4 | 0.063 | 0.03445 | 0.026951
9078 | ТП 739/63 ПС Разветье №04 | Железногорский РЭС | Курская область | Студенокский с/с | 10/0,4 | 0.063 | 0.033211 | 0.028121
9079 | ТП 266 | Пристенский РЭС | Курская область | Черновецкий с/с, с. Черновец | 10/0,4 | 0.25 | 0.13403 | 0.10947
9080 | ТП 372 | Советский РЭС | Курская область | Краснодолинский с/с | 10/0,4 | 0.16 | 0.12537 | 0.032687
9081 | ТП 342 | Курчатовский РЭС | Курская область | г. Курчатов, промзона | 10/0,4 | 0.1 | 0.064566 | 0.03345
9082 | ТП 035 АПК Курск | Дмитриевский РЭС | Курская область | Крупецкий с/с | 10/0,4 | 1.26 | 1.2523 | 0.00729
9083 | ТП 589/2Х400 ПС Линец №01 | Железногорский РЭС | Курская область | Рышковский с/с | 10/0,4 | 0.8 | 0.077507 | 0.30443
9084 | ТП 841/2х630 ПС Линец №01 | Железногорский РЭС | Курская область | Рышковский с/с | 10/0,4 | 1.26 | 0.62 | 0.00944
9085 | ТП 128 | Дмитриевский РЭС | Курская область | СОТ "Мирный" | 10/0,4 | 0.063 | 0.031724 | 0.029525
9086 | ТП 356 (ВЛ10кВ 118) | Беловский РЭС | Курская область | Песчаное | 10/0,4 | 0.063 | 0.034616 | 0.026794
9087 | СКТП 881 (100кВА ф.413.15)х.Кислино | Курский РЭС | Курская область | Лебяженский с/с. | 10/0,4 | 0.1 | 0.055456 | 0.04205
9088 | ТП 215 | Фатежский РЭС | Курская область | г. Фатеж | 10/0,4 | 0.063 | 0.032601 | 0.028697
9089 | СКТП 883 (250кВА ф.415.10) Поляков | Курский РЭС | Курская область | д.1-я Моква | 10/0,4 | 0.25 | 0.16867 | 0.076778
9090 | СТП 885 (63кВА) 422.14 | Курский РЭС | Курская область | Щетинский с/с. | 10/0,4 | 0.1 | 0.051264 | 0.046007
9091 | ТП 493 Горшечное | Горшеченский РЭС | Курская область | а/д Курск-Воронеж-Борисоглебск | 10/0,4 | 0.025 | 0.0215 | 0.003304
9092 | СТП 494 Новоберёзово | Горшеченский РЭС | Курская область | х. Новоберезово | 10/0,4 | 0.016 | 0.01376 | 0.0021146
9093 | СТП 318 с.Мантурово (Телевышка) | Мантуровский РЭС | Курская область | Мантуровский с/с. | 10/0,4 | 0.025 | 0.021 | 0.003776
9094 | СТП 882 (63кВА ф.413.15) | Курский РЭС | Курская область | Лебяженский с/с. | 10/0,4 | 0.063 | 0.036007 | 0.025482
9095 | СТП 891 (63кВА ф.414.15) | Курский РЭС | Курская область | Полянский с/с. | 10/0,4 | 0.063 | 0.052 | 0.010384
9096 | СТП 892 (63кВа) 424.08 | Курский РЭС | Курская область | Камышинский с/с. | 10/0,4 | 0.063 | 0.052 | 0.010384
9097 | ТП 380 | Суджанский РЭС | Курская область | д. Куриловка | 10/0,4 | 0.025 | 0.0125 | 0.0118
9098 | СТП 896 (63кВа) 415.03 | Курский РЭС | Курская область | Моковский с/с | 10/0,4 | 0.01 | 0.001 | 0.008496
9099 | СТП 102/63 Студенок №14 | Железногорский РЭС | Курская область | Студенокский с/с. | 10/0,4 | 0.063 | 0.032234 | 0.029043
9100 | ТП 325 | Солнцевский РЭС | Курская область | с. Никольское | 10/0,4 | 0.063 | 0.052 | 0.010384
9101 | ТП 355 | Беловский РЭС | Курская область | сл. Белая | 10/0,4 | 0.063 | 0.042242 | 0.019596
9102 | ТП 302 | Б.Солдатский РЭС | Курская область | с. Большое Солдатское | 10/0,4 | 0.025 | 0 | 0.0236
9103 | СТП 897 (25кВа) ф.414.01 | Курский РЭС | Курская область | Моковский с/с | 10/0,4 | 0.025 | 0.0125 | 0.0118
9104 | СТП 521 (4121 63 кВа) | Обоянский РЭС | Курская область | п. Пригородный | 10/0,4 | 0.025 | 0.018332 | 0.0062944
9105 | ТП 326 с.Б.Бутырки | Мантуровский РЭС | Курская область | Останинский с/с. | 10/0,4 | 0.16 | 0.133 | 0.025488
9106 | ТП 322 с.2-е Засеймье | Мантуровский РЭС | Курская область | Засеймский с/с. | 10/0,4 | 0.4 | 0.30664 | 0.088133
9107 | ТП 267 | Пристенский РЭС | Курская область | с. Ярыгино | 10/0,4 | 0.016 | 0.008 | 0.007552
9108 | МТП 524 (4121 25 кВа) Пасека Рыбхоз | Обоянский РЭС | Курская область | г.Обоянь | 10/0,4 | 0.025 | 0.015295 | 0.0091611
9109 | ТП 357 | Беловский РЭС | Курская область | с. Белица | 10/0,4 | 0.063 | 0.063 | 0
9110 | ТП 417 | Медвенский РЭС | Курская область | пгт.Медвенка | 10/0,4 | 0.1 | 0.057114 | 0.040485
9111 | ТП 358 (ВЛ1310) | Беловский РЭС | Курская область | д.Гирьи | 10/0,4 | 0.02 | 0.014751 | 0.0049553
9112 | ТП 415 | Медвенский РЭС | Курская область | с.Тарасово | 10/0,4 | 0.025 | 0.024795 | 0.00019306
9113 | ТП 447 (6.3.12 Стаканово) | Щигровский РЭС | Курская область | с. Репище | 10/0,4 | 0.16 | 0.088798 | 0.067214
9114 | ТП 496 Горшечное | Горшеченский РЭС | Курская область | п. Горшечное | 10/0,4 | 0.63 | 0.48 | 0.1416
9115 | СТП 323 с.Б.Бутырки | Мантуровский РЭС | Курская область | Останинский с/с | 10/0,4 | 0.063 | 0.052 | 0.010384
9116 | ТП 324 с.Екатериновка | Мантуровский РЭС | Курская область | Останинский с/с | 10/0,4 | 0.04 | 0.035 | 0.00472
9117 | ТП 325 с.Б.Бутырки | Мантуровский РЭС | Курская область | Останинский с/с. | 10/0,4 | 0.63 | 0.5418 | 0.083261
9118 | ТП 343 (81905) | Курчатовский РЭС | Курская область | п. Рогово | 10/0,4 | 0.63 | 0.44771 | 0.17208
9119 | CТП 520 (469)с. Шевелёво, ст.Кривцовка | Обоянский РЭС | Курская область | с. Шевелево | 10/0,4 | 0.063 | 0.032812 | 0.028497
9120 | ТП 268 | Пристенский РЭС | Курская область | с. Ярыгино | 10/0,4 | 0.025 | 0.01712 | 0.0074389
9121 | ТП 905 ф.487.08 | Курский РЭС | Курская область | Рышковскийс/с | 10/0,4 | 0.063 | 0.052 | 0.010384
9122 | ТП 1211 | Золотухинский РЭС | Курская область | Первомайский с/с., с.Березовец | 10/0,4 | 0.25 | 0.12814 | 0.11504
9123 | ТП 327 с.Останино | Мантуровский РЭС | Курская область | Останинский с/с. | 10/0,4 | 0.63 | 0.513 | 0.11045
9124 | ТП 096 | Льговский РЭС | Курская область | г. Льгов | 10/0,4 | 0.025 | 0.013055 | 0.011276
9125 | CТП 261 ф.1132 | Кореневский РЭС | Курская область | СПК Сафоновский | 10/0,4 | 0.04 | 0 | 0.03776
9126 | СТП 906 ПС Родники КЛ№26 | Курский РЭС | Курская область | г.Курск | 10/0,4 | 0.025 | 0.021381 | 0.0034167
9127 | КТП 909 160кВа ф.414.15 | Курский РЭС | Курская область | г.Курск | 10/0,4 | 0.16 | 0.0871 | 0.068817
9128 | ТП 432 Жерновец детсад (332.7) | Золотухинский РЭС | Курская область | Тазовский с/с. | 10/0,4 | 0.16 | 0.09333 | 0.062937
9129 | СТП 919 (63кВА) ф.128.13 | Курский РЭС | Курская область | Полевской с/с. | 10/0,4 | 0.063 | 0.047 | 0.015104
9130 | ТП 497 Никольское | Горшеченский РЭС | Курская область | Никольский с/с | 10/0,4 | 0.25 | 0.1687 | 0.07675
9131 | ТП 498 Никольское | Горшеченский РЭС | Курская область | Никольский с/с | 10/0,4 | 0.4 | 0.22347 | 0.16665
9132 | ТП 499 Никольское | Горшеченский РЭС | Курская область | Никольский с/с | 10/0,4 | 0.63 | 0.38939 | 0.22714
9133 | ТП 500 Никольское | Горшеченский РЭС | Курская область | Никольский с/с | 10/0,4 | 1.26 | 0.1895 | 0.41583
9134 | ТП 321 с.Останино | Мантуровский РЭС | Курская область | Останинский с/с. | 10/0,4 | 0.63 | 0.513 | 0.11045
9135 | ТП 344 (8516-160) | Курчатовский РЭС | Курская область | АОЗТ "Чаплинское" | 10/0,4 | 0.1 | 0.059622 | 0.038117
9136 | СТП 116 c. 1-е Выгорное. | Тимский РЭС | Курская область | с.1-е Выгорное | 10/0,4 | 0.1 | 0.072193 | 0.02625
9137 | ТП 893 Ковидный госпиталь | Курский РЭС | Курская область | г.Курск | 10/0,4 | 1.26 | 0.089805 | 0.50994
9138 | ТП 894 Ковидный госпиталь | Курский РЭС | Курская область | г Курск | 10/0,4 | 1.26 | 0.03306 | 0.56351
9139 | ТП 895 Ковидный госпиталь | Курский РЭС | Курская область | г Курск | 10/0,4 | 1.26 | 0.17927 | 0.42549
9140 | ТП 920 | Курский РЭС | Курская область | Курский рн | 10/0,4 | 0.016 | 0.01376 | 0.0021146
9141 | ТП 7611 12/160 | Суджанский РЭС | Курская область | Воробжанский с/с. | 10/0,4 | 0.16 | 0.08 | 0.07552
9142 | ТП 527 | Льговский РЭС | Курская область | г.Льгов | 10/0,4 | 0.5 | 0.071878 | 0.16815
9143 | ТП 361 (ВЛ 10кВ 1115) | Беловский РЭС | Курская область | Долгий Колодезь | 10/0,4 | 0.063 | 0 | 0.059472
9144 | ТП 362 (ВЛ10кВ 117) | Беловский РЭС | Курская область | сл. Белая | 10/0,4 | 0.16 | 0.16 | 0
9145 | ТП 363 (ВЛ10кВ 117) | Беловский РЭС | Курская область | сл. Белая | 10/0,4 | 0.25 | 0.25 | 0
9146 | КТПК 522 (2*250) Школа с. Афанасьево | Обоянский РЭС | Курская область | с.Афанасьево | 10/0,4 | 0.5 | 0.28837 | 0.19978
9147 | ТП 328/160 ПС Михайловка №04 | Железногорский РЭС | Курская область | Железногорский р-он с. Михайловка | 10/0,4 | 0.16 | 0.133 | 0.025488
9148 | ТП 521 | Фатежский РЭС | Курская область | д. Кромское | 10/0,4 | 0.04 | 0.035 | 0.00472
9149 | ТП 160 (ТП задвоена БРЭС) | Беловский РЭС | Курская область | с.Белица | 10/0,4 | 0.16 | 0 | 0.15104
9150 | ТП 385 | Суджанский РЭС | Курская область | с. Мартыновка, кл. Хутор | 10/0,4 | 0.063 | 0.0315 | 0.029736
9151 | СТП 260 ф.60208 | Кореневский РЭС | Курская область | п.Коренево | 10/0,4 | 0.063 | 0.032236 | 0.029042
9152 | ТП 345 (8182) | Курчатовский РЭС | Курская область | Дичнянский с/с. | 10/0,4 | 1.26 | 0.080479 | 0.51875
9153 | ТП 346 (8182) | Курчатовский РЭС | Курская область | Дичнянский с/с. | 10/0,4 | 2 | 0.15404 | 0.79858
9154 | ТП 113 | Льговский РЭС | Курская область | г. Льгов | 10/0,4 | 0.25 | 0.17762 | 0.068325
9155 | ТП 347 (8182) | Курчатовский РЭС | Курская область | Дичнянский с/с. | 10/0,4 | 2 | 0.17655 | 0.77733
9156 | ТП 917 (160кВа) ф.117.10 | Курский РЭС | Курская область | Курский рн | 10/0,4 | 0.063 | 0.053187 | 0.0092637
9157 | ТП 310 | Льговский РЭС | Курская область | Селекционный с/с | 10/0,4 | 0.063 | 0.036882 | 0.024655
9158 | КТП 918 (100кВа) ф.129.09 | Курский РЭС | Курская область | Бесединский с/с. | 10/0,4 | 0.1 | 0.050471 | 0.046756
9159 | ТП 915 от 414.15 д Гремячка | Курский РЭС | Курская область | Моковский сельсовет | 10/0,4 | 0.25 | 0.14159 | 0.10234
9160 | ТП 902 Ковидный госпиталь | Курский РЭС | Курская область | г.Курск | 10/0,4 | 1.26 | 0.086402 | 0.51316
9161 | СТП 904 (63кВа) ф.422.14 | Курский РЭС | Курская область | Щетинский с/с. | 10/0,4 | 0.063 | 0.041839 | 0.019976
9162 | ТП 501 Сосновка | Горшеченский РЭС | Курская область | Ясенвское лесничество | 10/0,4 | 0.063 | 0.05418 | 0.0083261
9163 | ТП 384 | Суджанский РЭС | Курская область | д.Рубанщина | 10/0,4 | 0.063 | 0.0315 | 0.029736
9164 | ТП 516 | Курчатовский РЭС | Курская область | Б.Долженковский с/с. | 10/0,4 | 0.025 | 0.014427 | 0.0099806
9165 | ТП 328 с.2-е Засеймье | Мантуровский РЭС | Курская область | Сеймский с/с. | 10/0,4 | 0.063 | 0.047 | 0.015104
9166 | ТП 517 | Курчатовский РЭС | Курская область | г.Курчатов | 10/0,4 | 0.025 | 0.021 | 0.003776
9167 | ТП 431 (332.9) Рагулин | Золотухинский РЭС | Курская область | Дмитриевский с/с. | 10/0,4 | 0.016 | 0.012284 | 0.0035076
9168 | СТПС 373 (63 кВа) | Советский РЭС | Курская область | с. Мансурово | 10/0,4 | 0.063 | 0.034091 | 0.02729
9169 | ТП 576 Фатежский сад | Фатежский РЭС | Курская область | с. Банино | 10/0,4 | 0.04 | 0.035 | 0.00472
9170 | ТП 317 | Льговский РЭС | Курская область | Селекционный с/с | 10/0,4 | 0.063 | 0.050413 | 0.011882
9171 | СТП 907 (63кВа) от яч.5 Фармпродукт | Курский РЭС | Курская область | г.Курск | 10/0,4 | 0.063 | 0.047 | 0.015104
9172 | СТП 901 (63кВа) ф.413.09 | Курский РЭС | Курская область | п.Петрин | 10/0,4 | 0.063 | 0.031922 | 0.029337
9173 | ТП 348 81426/63кВА | Курчатовский РЭС | Курская область | с. Успенка | 10/0,4 | 0.063 | 0.054 | 0.008496
9174 | ТП 269 | Пристенский РЭС | Курская область | п. Пристень | 10/0,4 | 0.4 | 0.21488 | 0.17475
9175 | СКТП 923 от РТП-14 яч.1 | Курский РЭС | Курская область | г.Курск | 10/0,4 | 0.4 | 0.272 | 0.12083
9176 | СКТП 884 от КЛ10кв яч.№28 ПС Акумулятор | Курский РЭС | Курская область | г.Курск | 10/0,4 | 0.63 | 0.513 | 0.11045
9177 | СТП 375 (михнево Циценко) | Касторенский РЭС | Курская область | п. Касторное | 10/0,4 | 0.04 | 0.02 | 0.01888
9178 | КТП 928 спорт школа "Арена" | Курский РЭС | Курская область | г.Курск | 10/0,4 | 0.8 | 0.377 | 0.021712
9179 | КТП 925 ф.415.10 | Курский РЭС | Курская область | г.Курск | 10/0,4 | 0.1 | 0.088 | 0.011328
9180 | ТП 933 415.10 | Курский РЭС | Курская область | г.Курск | 10/0,4 | 1.26 | 0.69103 | 0.53711
9181 | КТП 940 ф.413.15 | Курский РЭС | Курская область | г. Курск | 10/0,4 | 0.16 | 0.133 | 0.025488
9182 | КТП 934 400кВа ф.204 ПС Садовая | Курский РЭС | Курская область | г. Курск | 10/0,4 | 0.4 | 0.23935 | 0.15166
9183 | КТП 941 ф.415.10 | Курский РЭС | Курская область | г. Курск | 10/0,4 | 0.16 | 0.08 | 0.07552
9184 | СТП 939 63кВа ф.421.08 | Курский РЭС | Курская область | Полянский сельсовет | 10/0,4 | 0.063 | 0.05295 | 0.0094873
9185 | СТП 943 25кВА ф.414.15 | Курский РЭС | Курская область | г. Курск | 10/0,4 | 0.025 | 0.014486 | 0.009925
9186 | ТП 519 | Курчатовский РЭС | Курская область | г.Курчатов | 10/0,4 | 0.16 | 0.10188 | 0.05487
9187 | ТП 405 | Глушковский РЭС | Курская область | с.Сухиновка | 10/0,4 | 0.025 | 0.0125 | 0.0118
9188 | СТП 942 63кВа ф.415.03 | Курский РЭС | Курская область | г. Курск | 10/0,4 | 0.063 | 0.03712 | 0.02443
9189 | ТП 397. | Глушковский РЭС | Курская область | д.Юрасово | 10/0,4 | 0.063 | 0.032189 | 0.029086
9190 | СТП 451 (7.4.2) | Щигровский РЭС | Курская область | г. Щигры | 10/0,4 | 0.04 | 0.023271 | 0.015793
9191 | ТП 449 (7.1.22) | Щигровский РЭС | Курская область | г. Щигры | 10/0,4 | 0.04 | 0.020705 | 0.018215
9192 | ТП 453 (7.4.2) | Щигровский РЭС | Курская область | г. Щигры | 10/0,4 | 0.1 | 0.064919 | 0.033117
9193 | ТП 452 (7.7.5) | Щигровский РЭС | Курская область | г. Щигры | 10/0,4 | 0.16 | 0.083678 | 0.072048
9194 | ТП 454 (7.1.22) | Щигровский РЭС | Курская область | д. Мальцевка, Вишнёвский с/с | 10/0,4 | 0.025 | 0.012647 | 0.011661
9195 | КТП 944 ф.427.16 | Курский РЭС | Курская область | г. Курск | 10/0,4 | 0.25 | 0.1316 | 0.11177
9196 | КТП 262 ф.62117 | Кореневский РЭС | Курская область | с.Коренево | 10/0,4 | 0.63 | 0.315 | 0.29736
9197 | СТП 929 ф.129.06 | Курский РЭС | Курская область | г. Курск | 10/0,4 | 0.04 | 0.02 | 0.01888
9198 | ТП 326 | Солнцевский РЭС | Курская область | п. Солнцево | 10/0,4 | 0.025 | 0.013018 | 0.011311
9199 | ТП 327 | Солнцевский РЭС | Курская область | п. Солнцево | 10/0,4 | 0.04 | 0.022701 | 0.01633
9200 | ТП 332 | Солнцевский РЭС | Курская область | п. Солнцево | 10/0,4 | 0.04 | 0.026931 | 0.012337
9201 | ТП 330 | Солнцевский РЭС | Курская область | п. Солнцево | 10/0,4 | 0.025 | 0.025 | 0
9202 | ТП 333 | Солнцевский РЭС | Курская область | п. Солнцево | 10/0,4 | 0.04 | 0.02394 | 0.015161
9203 | ТП 328 | Солнцевский РЭС | Курская область | п. Солнцево | 10/0,4 | 1 | 0.50499 | 0.46729
9204 | ТП 329 | Солнцевский РЭС | Курская область | п. Солнцево | 10/0,4 | 1 | 0.52192 | 0.45131
9205 | ТП 331 | Солнцевский РЭС | Курская область | п. Солнцево | 10/0,4 | 1 | 0.50043 | 0.4716
9206 | ТП 1212 | Золотухинский РЭС | Курская область | 1-й Поныровский с/с | 10/0,4 | 0.1 | 0.054268 | 0.043171
9207 | СКТП 521 | Курчатовский РЭС | Курская область | г.Курчатов | 10/0,4 | 0.5 | 0.245 | 0.00472
9208 | ТП 520 | Курчатовский РЭС | Курская область | Курчатов | 10/0,4 | 0.063 | 0.031643 | 0.029601
9209 | ТП 364 | Беловский РЭС | Курская область | сл. Белая | 10/0,4 | 0.1 | 0 | 0.0944
9210 | СТП 546 Побережье | Железногорский РЭС | Курская область | г Железногорск | 10/0,4 | 0.063 | 0.032236 | 0.029042
9211 | ТП 899 Соловьиная 32 Кулига | Курский РЭС | Курская область | г. Курск | 10/0,4 | 0.1 | 0.05 | 0.0472
9212 | ТП 900 | Курский РЭС | Курская область | г. Курск | 10/0,4 | 0.063 | 0.054 | 0.008496
9213 | ТП 419 | Медвенский РЭС | Курская область | пгт.Медвенка | 10/0,4 | 0.016 | 0.008103 | 0.0074548
9214 | ТП № 35 (ВЛ-10кВ 80812 ПС "Пены") | Курчатовский РЭС | Курская область | Курчатов | 10/0,4 | 0.025 | 0.021 | 0.003776
9215 | СТП 522 | Курчатовский РЭС | Курская область | Курчатов | 10/0,4 | 0.025 | 0.021 | 0.003776
9216 | ТП 578 (Игино) | Фатежский РЭС | Курская область | с. Игино, Верхнелюбажский с/с | 10/0,4 | 0.04 | 0.04 | 0
9217 | СТП 455 (7.10.2) | Щигровский РЭС | Курская область | Щигровский, с/с | 10/0,4 | 0.04 | 0.034 | 0.005664
9218 | ТП 388 | Глушковский РЭС | Курская область | ст.Глушково | 10/0,4 | 0.1 | 0.05 | 0.0472
9219 | ТП 389 | Глушковский РЭС | Курская область | ст.Глушково | 10/0,4 | 0.1 | 0.05 | 0.0472
9220 | ТП 924 425.06 | Курский РЭС | Курская область | г. Курск | 10/0,4 | 0.25 | 0.13477 | 0.10878
9221 | ТП 950 1*630 кВА Арена | Курский РЭС | Курская область | г. Курск | 10/0,4 | 0.63 | 0.60079 | 0.027571
9222 | ТП 959 129.12 | Курский РЭС | Курская область | Клюквинский сельсовет | 10/0,4 | 0.063 | 0.054 | 0.008496
9223 | ТП 938 ООО «Строительный Холдинг Тезис» | Курский РЭС | Курская область | Курск | 10/0,4 | 0.4 | 0.272 | 0.12083
9224 | ТП 424 | Медвенский РЭС | Курская область | пгт.Медвенка | 10/0,4 | 0.063 | 0.039004 | 0.022653
9225 | ТП 398 | Глушковский РЭС | Курская область | с.Кульбаки | 10/0,4 | 0.04 | 0.02 | 0.01888
9226 | ТП 399 | Глушковский РЭС | Курская область | с.Вес.е | 10/0,4 | 0.04 | 0 | 0.03776
9227 | ТП 303 | Б.Солдатский РЭС | Курская область | с. Леоновка | 10/0,4 | 0.25 | 0 | 0.236
9228 | ТП 526 | Курчатовский РЭС | Курская область | СНТ Малые Дубки, Черницынский с/с | 10/0,4 | 0.063 | 0.031681 | 0.029565
9229 | ТП 410 ПУ ФСБ | Рыльский РЭС | Курская область | с. Леоновка | 10/0,4 | 0.04 | 0 | 0.03776
9230 | ТП 409 ПУ ФСБ | Рыльский РЭС | Курская область | с. Леоновка | 10/0,4 | 0.04 | 0 | 0.03776
9231 | ТП 408 ПУ ФСБ | Рыльский РЭС | Курская область | г.Рыльск | 10/0,4 | 0.04 | 0 | 0.03776
9232 | ТП 411 ПУ ФСБ | Рыльский РЭС | Курская область | г.Рыльск | 10/0,4 | 0.04 | 0 | 0.03776
9233 | ТП 350 (160кВА-8514) | Курчатовский РЭС | Курская область | г.Курчатов | 10/0,4 | 0.16 | 0.147 | 0.012272
9234 | ТП 360 | Беловский РЭС | Курская область | сл. Белая | 10/0,4 | 0.1 | 0.081178 | 0.017768
9235 | ТП 304 | Б.Солдатский РЭС | Курская область | с. Саморядово | 10/0,4 | 0.25 | 0 | 0.236
9236 | СТП 295 | Хомутовский РЭС | Курская область | пгт.Хомутовка | 10/0,4 | 0.02 | 0 | 0.01888
9237 | ТП 969 415.07 | Курский РЭС | Курская область | г. Курск | 10/0,4 | 0.063 | 0.039586 | 0.022103
9238 | ТП 957 427.01 | Курский РЭС | Курская область | г. Курск | 10/0,4 | 0.04 | 0.035 | 0.00472
9239 | ТП 953 | Курский РЭС | Курская область | г. Курск | 10/0,4 | 0.4 | 0.23357 | 0.15711
9240 | ТП 952 | Курский РЭС | Курская область | г. Курск | 10/0,4 | 0.25 | 0.195 | 0.05192
9241 | ТП 522 | Фатежский РЭС | Курская область | г.Фатеж | 10/0,4 | 0.025 | 0.021 | 0.003776
9242 | КТП 971 ф.420.16 | Курский РЭС | Курская область | г. Курск | 10/0,4 | 1 | 0.62315 | 0.35575
9243 | ТП 400 | Глушковский РЭС | Курская область | п.Теткино | 10/0,4 | 0.025 | 0 | 0.0236
9244 | ТП 406 | Глушковский РЭС | Курская область | ст.Глушково | 10/0,4 | 0.025 | 0.0125 | 0.0118
9245 | ТП 1213 Мемориальный комплекс | Золотухинский РЭС | Курская область | п.Золотухино | 10/0,4 | 0.63 | 0.32086 | 0.29183
9246 | ТП 932 Детская больница | Курский РЭС | Курская область | Курск | 10/0,4 | 0.4 | 0.308 | 0.086848
9247 | ТП 386 | Суджанский РЭС | Курская область | с Гуево | 10/0,4 | 0.04 | 0.02 | 0.01888
9248 | СТП 958 63кВА ф.129.12 | Курский РЭС | Курская область | Клюквинский сельсовет | 10/0,4 | 0.063 | 0.031759 | 0.029492
9249 | КТП 970 (160кВа) ф.415.10 | Курский РЭС | Курская область | деревня 1-я Моква | 10/0,4 | 0.1 | 0.068703 | 0.029544
9250 | ТП 1357 | Курский РЭС | Курская область | Курск | 10/0,4 | 0.063 | 0.054 | 0.008496
9251 | ТП № 352 | Беловский РЭС | Курская область | слобода Белая | 10/0,4 | 0.4 | 0.29228 | 0.10169
9252 | ТП 525/10 554.08 | Курчатовский РЭС | Курская область | г.Курчатов | 10/0,4 | 0.1 | 0.057714 | 0.039918
9253 | СТП 966 63кВа ф.427.06 | Курский РЭС | Курская область | Курск | 10/0,4 | 0.063 | 0.032053 | 0.029214
9254 | СТП 962 63кВа ф.415.03 | Курский РЭС | Курская область | с. Полянское, Полянский с/с | 10/0,4 | 0.063 | 0.032028 | 0.029237
9255 | ТП 525 | Дмитриевский РЭС | Курская область | с.Генеральшино | 10/0,4 | 0.4 | 0.2 | 0.1888
9256 | ТП 413 | Рыльский РЭС | Курская область | г.Рыльск | 10/0,4 | 0.25 | 0 | 0.236
9257 | ТП 388 | Суджанский РЭС | Курская область | с Черкасская Конопелька | 10/0,4 | 0.5 | 0.25 | 0
9258 | ТП 972 427.06 | Курский РЭС | Курская область | г. Курск | 10/0,4 | 0.1 | 0.1 | 0
9259 | ТП 355 (81426/160кВА) | Курчатовский РЭС | Курская область | г.Курчатов | 10/0,4 | 0.16 | 0.13624 | 0.022431
9260 | ТП 330 (ООО "Луч" плодохранилище) | Мантуровский РЭС | Курская область | Мантуровский с/с | 10/0,4 | 1 | 0.86 | 0.13216
9261 | ТП 351 (801,823) | Курчатовский РЭС | Курская область | г.Курчатов | 10/0,4 | 0.1 | 0.088 | 0.011328
9262 | ТП 230/100 Коротченков | Железногорский РЭС | Курская область | г Железногорск | 10/0,4 | 0.1 | 0.052712 | 0.04464
9263 | ТП 947 414.16 от ПС Новая | Курский РЭС | Курская область | Курск | 10/0,4 | 0.032 | 0.023649 | 0.0078832
9264 | ТП 956 117.05 военный лагерь | Курский РЭС | Курская область | г. Курск | 10/0,4 | 0.25 | 0.25 | 0
9265 | ТП 519 Бекетово | Горшеченский РЭС | Курская область | Горшеченский р-н | 10/0,4 | 0.63 | 0.48 | 0.1416
9266 | ТП 331 | Мантуровский РЭС | Курская область | Мантуровский с/с | 10/0,4 | 0.063 | 0.054 | 0.008496
9267 | ТП 973 | Курский РЭС | Курская область | Курск | 10/0,4 | 0.063 | 0.053 | 0.00944
9268 | ТП 974 | Курский РЭС | Курская область | г. Курск | 10/0,4 | 0.063 | 0.04576 | 0.016275
9269 | ТП 977 100 кВА от 427.06 | Курский РЭС | Курская область | д. Татаренкова, Нижнемедведицкий с/с | 10/0,4 | 0.1 | 0.078627 | 0.020176
9270 | ТП 973 ф.438.14 (63кВа) | Курский РЭС | Курская область | г. Курск | 10/0,4 | 0.063 | 0.053 | 0.00944
9271 | КТПК 525 (250 кВа) ул. Федоровского | Обоянский РЭС | Курская область | г.Обоянь | 10/0,4 | 0.25 | 0.18718 | 0.059306
9272 | СТП 263 ф.6186 | Кореневский РЭС | Курская область | с.Коренево | 10/0,4 | 0.063 | 0 | 0.059472
9273 | СТП 984 ф.415.02 | Курский РЭС | Курская область | г. Курск | 10/0,4 | 0.063 | 0.039961 | 0.021748
9274 | КТП 985 (2*160) дед.сад. Ц-27411 | Курский РЭС | Курская область | Курск | 10/0,4 | 0.32 | 0.00088718 | 0.1502
9275 | ТП 667 | Железногорский РЭС | Курская область | г Железногорск | 10/0,4 | 0.16 | 0.08 | 0.07552
9276 | ТП 367 | Беловский РЭС | Курская область | сл. Белая | 10/0,4 | 0.063 | 0.031629 | 0.029614
9277 | КТП 989 ф.415.10 Плутов лес | Курский РЭС | Курская область | д. Гремячка, Моковский с/с | 10/0,4 | 0.25 | 0.21502 | 0.033017
9278 | ТП 276(бесхоз) | Золотухинский РЭС | Курская область | Золотухинский р-н | 10/0,4 | 0.1 | 0.092 | 0.007552
9279 | ТП 326 (365.14) Новый посёлок | Золотухинский РЭС | Курская область | п.Золотухино | 10/0,4 | 0.16 | 0.147 | 0.012272
9280 | ТП 416 | Рыльский РЭС | Курская область | г.Рыльск | 10/0,4 | 0.063 | 0.0315 | 0.029736
9281 | ТП 417 | Рыльский РЭС | Курская область | г.Рыльск | 10/0,4 | 0.063 | 0.0315 | 0.029736
9282 | ТП 987 дет.сад №1 п. Северный (Ц-27419) | Курский РЭС | Курская область | г. Курск | 10/0,4 | 0.32 | 0.0051495 | 0.14618
9283 | ТП 028 д. Шумовка бесхоз | Медвенский РЭС | Курская область | д. Шумовка | 10/0,4 | 0.1 | 0.092 | 0.007552
9284 | ТП 990 (630кВА) ф.413.15 эл. заправка | Курский РЭС | Курская область | г. Курск | 10/0,4 | 0.63 | 0.39239 | 0.2243
9285 | ТП Адрем(бесхоз) | Рыльский РЭС | Курская область | г.Рыльск | 10/0,4 | 0.4 | 0 | 0.3776
9286 | ТП 986 (2х1250кВа) п.Северный | Курский РЭС | Курская область | г. Курск | 10/0,4 | 2.5 | 0.27215 | 0.92309
9287 | ТП 397 | Рыльский РЭС | Курская область | г.Рыльск | 10/0,4 | 0.1 | 0.051842 | 0.045461
9288 | РТП 019 (2х1250кВа) п.северный | Курский РЭС | Курская область | г. Курск | 10/0,4 | 2.5 | 1.124 | 0.11894
9289 | ТП 3219 5х160 | Мантуровский РЭС | Курская область | Мантуровский р-н | 10/0,4 | 0.16 | 0.147 | 0.012272
9290 | ТП 304 | Дмитриевский РЭС | Курская область | г.Дмитриев, ул.Фосфоритная | 10/0,4 | 0.16 | 0.095034 | 0.061328
9291 | КТПК 523 (2*630) ЦРБ | Обоянский РЭС | Курская область | г.Обоянь | 10/0,4 | 1.26 | 0.044027 | 0.55316
9292 | ТП 353 (8185-250кВА) | Курчатовский РЭС | Курская область | г.Курчатов | 10/0,4 | 0.25 | 0.195 | 0.05192
9293 | ТП 401 | Глушковский РЭС | Курская область | п.Глушково | 10/0,4 | 0.025 | 0.0125 | 0.0118
9294 | ТП 325 (8182-17/160) | Курчатовский РЭС | Курская область | г.Курчатов | 10/0,4 | 0.16 | 0.081876 | 0.073749
9295 | ТП 426 | Медвенский РЭС | Курская область | пгт.Медвенка | 10/0,4 | 0.063 | 0.031738 | 0.029511
9296 | ТП 529 (577.03) | Курчатовский РЭС | Курская область | Курчатов | 10/0,4 | 0.16 | 0.147 | 0.012272
9297 | ТП 391 | Суджанский РЭС | Курская область | с Свердликово | 10/0,4 | 0.025 | 0 | 0.0236
9298 | ТП 053 (1.1.8-71/400 ЛЕСХОЗМАШ) | Дмитриевский РЭС | Курская область | г.Дмитриев | 10/0,4 | 0.4 | 0.2 | 0.1888
9299 | СТП 305 | Б.Солдатский РЭС | Курская область | с.Большое Солдатское | 10/0,4 | 0.063 | 0 | 0.059472
9300 | ТП 359 (1318) | Беловский РЭС | Курская область | сл. Белая | 10/0,4 | 0.1 | 0.05 | 0.0472
9301 | СТП 456 (7.4.23) | Щигровский РЭС | Курская область | Охочевский с/с | 10/0,4 | 0.04 | 0.022339 | 0.016672
9302 | СТП 265 ф.60913 | Кореневский РЭС | Курская область | с.Коренево | 10/0,4 | 0.063 | 0 | 0.059472
9303 | ТП 421 | Рыльский РЭС | Курская область | г.Рыльск | 10/0,4 | 0.04 | 0 | 0.03776
9304 | СТП 937 ф.415.02 | Курский РЭС | Курская область | Моковский сельсовет | 10/0,4 | 0.063 | 0.055414 | 0.0071609
9305 | ТП 422 | Рыльский РЭС | Курская область | г.Рыльск | 10/0,4 | 0.04 | 0 | 0.03776
9306 | ТП 423 | Рыльский РЭС | Курская область | г.Рыльск | 10/0,4 | 0.04 | 0 | 0.03776
9307 | СТП 981 ф.438.09 (63кВа) | Курский РЭС | Курская область | г. Курск | 10/0,4 | 0.063 | 0.035105 | 0.026333
9308 | ТП 424 | Рыльский РЭС | Курская область | г.Рыльск | 10/0,4 | 0.04 | 0 | 0.03776
9309 | ТП 403 | Глушковский РЭС | Курская область | п.Теткино | 10/0,4 | 0.025 | 0.0125 | 0.0118
9310 | КТП 979 ф.427.06 (160кВа) | Курский РЭС | Курская область | г. Курск | 10/0,4 | 0.16 | 0.088545 | 0.067453
9311 | ТП 402 | Глушковский РЭС | Курская область | с.Коровяковка | 10/0,4 | 0.063 | 0.0315 | 0.029736
9312 | ТП 709 Богачев | Железногорский РЭС | Курская область | г Железногорск | 10/0,4 | 0.1 | 0.053822 | 0.043592
9313 | ТП 404 | Глушковский РЭС | Курская область | с.Сергеевка | 10/0,4 | 0.025 | 0.0125 | 0.0118
9314 | СТП 264 ф.6139 | Кореневский РЭС | Курская область | с.Коренево | 10/0,4 | 0.04 | 0 | 0.03776
9315 | КТП 266 ф.61113 | Кореневский РЭС | Курская область | с.Коренево | 10/0,4 | 1 | 0 | 0.944
9316 | РТП 021 детская поликлиника пр.Плевицкой | Курский РЭС | Курская область | Курск | 10/0,4 | 2 | 0.947 | 0.050032
9317 | ТП 994 детская поликлиника пр.Плевицкой | Курский РЭС | Курская область | г. Курск | 10/0,4 | 2 | 1 | 0
9318 | ТП 995 детская поликлиника пр.Плевицкой | Курский РЭС | Курская область | г. Курск | 10/0,4 | 2 | 1 | 0
9319 | ТП 996 детская поликлиника пр.Плевицкой | Курский РЭС | Курская область | г. Курск | 10/0,4 | 2 | 1 | 0
9320 | ТП 997 детская поликлиника пр.Плевицкой | Курский РЭС | Курская область | г. Курск | 10/0,4 | 2 | 0.962 | 0.035872
9321 | ТП 998 детская поликлиника пр.Плевицкой | Курский РЭС | Курская область | г. Курск | 10/0,4 | 2 | 1 | 0
9322 | СТП 301 | Хомутовский РЭС | Курская область | пгт.Хомутовка | 10/0,4 | 0.04 | 0 | 0.03776
9323 | СТП 507/25 Фролов | Железногорский РЭС | Курская область | г Железногорск | 10/0,4 | 0.025 | 0.013212 | 0.011128
9324 | ТП 392 | Суджанский РЭС | Курская область | с Лебедевка | 10/0,4 | 0.04 | 0.02 | 0.01888
9325 | ТП 393 | Суджанский РЭС | Курская область | д Спальное | 10/0,4 | 0.04 | 0.02 | 0.01888
9326 | ТП 394 | Суджанский РЭС | Курская область | д Рубанщина | 10/0,4 | 0.04 | 0.02 | 0.01888
9327 | СТП 524/25 "Эст" | Железногорский РЭС | Курская область | г Железногорск | 10/0,4 | 0.063 | 0.038893 | 0.022757
9328 | СТП 684/25 "МТС" | Железногорский РЭС | Курская область | г Железногорск | 10/0,4 | 0.025 | 0.021 | 0.003776
9329 | ТП 389 | Суджанский РЭС | Курская область | д Семеновка | 10/0,4 | 0.1 | 0.05 | 0.0472
9330 | СТП 277 с/о Жуковец (Пискунова) | Железногорский РЭС | Курская область | Михайловский с/с | 10/0,4 | 0.063 | 0.032428 | 0.02886
9331 | ТП 365 (1115) | Беловский РЭС | Курская область | сл. Белая | 10/0,4 | 0.025 | 0 | 0.0236
9332 | КТП 933 (250кВА) ИП Санькова | Курский РЭС | Курская область | Курск | 10/0,4 | 0.25 | 0.195 | 0.05192
9333 | КТП 999 (2*630кВа) Чурилово интернат | Курский РЭС | Курская область | Камышинский с/с | 10/0,4 | 1.26 | 0.087688 | 0.51194
9334 | ТП 395 | Суджанский РЭС | Курская область | с Воробжа | 10/0,4 | 0.016 | 0.008 | 0.007552
9335 | ТП 527 | Курчатовский РЭС | Курская область | г.Курчатов | 10/0,4 | 0.025 | 0.021 | 0.003776
9336 | ТП 352 (160кВА) | Курчатовский РЭС | Курская область | г.Курчатов | 10/0,4 | 0.16 | 0.147 | 0.012272
9337 | КТП 10кВ №419 куль.досуговый центр | Рыльский РЭС | Курская область | г.Рыльск | 10/0,4 | 0.16 | 0 | 0.15104
9338 | КТП 10кВ №420 куль.досуговый центр | Рыльский РЭС | Курская область | г.Рыльск | 10/0,4 | 0.16 | 0 | 0.15104
9339 | ТП 528 | Льговский РЭС | Курская область | г.Льгов | 10/0,4 | 0.016 | 0.012339 | 0.0034562
9340 | ТП 356 (82201-250кВА) | Курчатовский РЭС | Курская область | Курчатов | 10/0,4 | 0.16 | 0.08 | 0.07552
9341 | ТП 968 129.07 | Курский РЭС | Курская область | Курск | 10/0,4 | 0.1 | 0.060152 | 0.037617
9342 | КТП 960 (160кВа) 413.15 «Курскоблагросна | Курский РЭС | Курская область | Курск | 10/0,4 | 0.15 | 0.084911 | 0.061444
9343 | КТП 961 (100Ква) ф.414.01 | Курский РЭС | Курская область | Курск | 10/0,4 | 0.1 | 0.05 | 0.0472
9344 | КТП 993 (250кВа) ф.117.05 | Курский РЭС | Курская область | Курск | 10/0,4 | 0.25 | 0.17891 | 0.067111
9345 | КТП 1258 (2*630кВа) | Курский РЭС | Курская область | г. Курск | 10/0,4 | 1.26 | 0.627 | 0.002832
9346 | ТП 412 | Рыльский РЭС | Курская область | г.Рыльск | 10/0,4 | 0.063 | 0 | 0.059472
9347 | СТП 1266 (63кВа) от 106 ПС Садовая | Курский РЭС | Курская область | Курск | 10/0,4 | 0.063 | 0.036018 | 0.025471
9348 | СТП 1262 (63кВа) ф.423.16 | Курский РЭС | Курская область | Курск | 10/0,4 | 0.063 | 0.053 | 0.00944
9349 | СТП 983 (63кВа) ф.176.118 | Курский РЭС | Курская область | Курск | 10/0,4 | 0.063 | 0.032643 | 0.028657
9350 | КТП 982 (10кВа) ф.422.14 | Курский РЭС | Курская область | Курск | 10/0,4 | 0.1 | 0.092 | 0.007552
9351 | ТП 425 | Рыльский РЭС | Курская область | г.Рыльск | 10/0,4 | 0.25 | 0.12545 | 0.11758
9352 | СТП 1255 (25кВА) ф.414.01 | Курский РЭС | Курская область | СНТ Золотая Осень, Моковский с/с | 10/0,4 | 0.025 | 0.017242 | 0.0073236
9353 | СТП 1254 (63кВА) ф.414.15 | Курский РЭС | Курская область | г. Курск | 10/0,4 | 0.063 | 0.045448 | 0.016569
9354 | ТП 1269 | Курский РЭС | Курская область | Курск | 10/0,4 | 0.5 | 0 | 0.236
9355 | СКТП 528 | Курчатовский РЭС | Курская область | г.Курчатов | 10/0,4 | 0.1 | 0.092 | 0.007552
9356 | ТП 434 (365.15) Экострой | Золотухинский РЭС | Курская область | п.Золотухино | 10/0,4 | 0.16 | 0.147 | 0.012272
9357 | ТП 433 (332.7) Тускарь | Золотухинский РЭС | Курская область | п.Золотухино | 10/0,4 | 0.063 | 0.050777 | 0.011539
9358 | ТП 980 414.01 | Курский РЭС | Курская область | Курск | 10/0,4 | 0.063 | 0.032225 | 0.029051
9359 | СТП 030 РТРС | Хомутовский РЭС | Курская область | пгт.Хомутовка | 10/0,4 | 0.025 | 0 | 0.0236
9360 | СТП 1261 СНТ Урожай 414.15 | Курский РЭС | Курская область | М-2 Крым, 523-й километр, Курск | 10/0,4 | 0.02 | 0.011332 | 0.0081831
9361 | КТП 1274 | Курский РЭС | Курская область | г. Курск | 10/0,4 | 0.25 | 0.16749 | 0.077889
9362 | ТП 10кВ №662 магазин | Железногорский РЭС | Курская область | г Железногорск | 10/0,4 | 0.1 | 0.071319 | 0.027075
9363 | ТП 1214 | Золотухинский РЭС | Курская область | п. Поныри | 10/0,4 | 0.1 | 0.05 | 0.0472
9364 | ТП 458 (7.10.1) | Щигровский РЭС | Курская область | д. Козловка, Пригородненский с/с | 10/0,4 | 0.063 | 0.031875 | 0.029382
9365 | ТП 004 с.1-е Выгорное ул.Бахаровка | Тимский РЭС | Курская область | с.1-е Выгорное | 10/0,4 | 0.16 | 0.095799 | 0.060606
9366 | КТП №325 | Конышевский РЭС | Курская область | п.Конышевка | 10/0,4 | 0.126 | 0.083991 | 0.039657
9367 | ТП 1271 ф.425.06 АЗС Роснефть | Курский РЭС | Курская область | Курск | 10/0,4 | 0.4 | 0.308 | 0.086848
9368 | ТП 004 | Дмитриевский РЭС | Курская область | г.Дмитриев | 10/0,4 | 0.16 | 0.13384 | 0.024692
9369 | ТП 12 Дериглазово | Курский РЭС | Курская область | г. Курск | 10/0,4 | 2.52 | 0.22723 | 0.97494
9370 | ТП 13 Дериглазово | Курский РЭС | Курская область | г. Курск | 10/0,4 | 2.52 | 0.29959 | 0.90663
9371 | ТП 14 Дериглазово | Курский РЭС | Курская область | г. Курск | 10/0,4 | 2.52 | 0.15825 | 1.0401
9372 | ТП 15 Дериглазово | Курский РЭС | Курская область | г. Курск | 10/0,4 | 2.52 | 0.32467 | 0.88295
9373 | ТП 16 Дериглазово | Курский РЭС | Курская область | г. Курск | 10/0,4 | 2.52 | 0.31767 | 0.88956
9374 | ТП 17 Дериглазово | Курский РЭС | Курская область | г. Курск | 10/0,4 | 2 | 0.15235 | 0.80018
9375 | КТП 526 (1-фазный тр-р) ВЛ 4416 Свалка | Обоянский РЭС | Курская область | г.Обоянь | 10/0,4 | 0.01 | 0.005 | 0.00472
9376 | ТП 40 Дериглазово | Курский РЭС | Курская область | г. Курск | 10/0,4 | 2.52 | 0.42804 | 0.78537
9377 | ТП 41 Дериглазово | Курский РЭС | Курская область | г. Курск | 10/0,4 | 2.52 | 0.30734 | 0.89931
9378 | ТП 42 Дериглазово | Курский РЭС | Курская область | г. Курск | 10/0,4 | 2.52 | 0.22796 | 0.97424
9379 | ТП 43 Дериглазово | Курский РЭС | Курская область | г. Курск | 10/0,4 | 2 | 0.080197 | 0.86829
9380 | ТП 44 Дериглазово | Курский РЭС | Курская область | г. Курск | 10/0,4 | 2.52 | 0.16023 | 1.0382
9381 | ТП 45 Дериглазово | Курский РЭС | Курская область | г. Курск | 10/0,4 | 2.52 | 0.19692 | 1.0035
9382 | ТП 49 Дериглазово | Курский РЭС | Курская область | г. Курск | 10/0,4 | 2.52 | 0.13283 | 1.064
9383 | ТП 662 | Железногорский РЭС | Курская область | Железногорский р-н | 10/0,4 | 0.1 | 0.092 | 0.007552
9384 | ТП 661 2/250 ВЛ-10кВ №15 ПС Разветье | Железногорский РЭС | Курская область | Железногорский р-н | 10/0,4 | 0.25 | 0.195 | 0.05192
9385 | ТП 1275 ИП Черкашина | Курский РЭС | Курская область | Курск | 10/0,4 | 0.04 | 0.03294 | 0.0066647
9386 | СТП 095/100 ВЛ-10кВ №14 ПС Студенок | Железногорский РЭС | Курская область | СНТ Родничок, Железногорск | 10/0,4 | 0.1 | 0.05 | 0.0472
9387 | ТП 22 Дериглазово | Курский РЭС | Курская область | г. Курск | 10/0,4 | 2.52 | 0.5027 | 0.7149
9388 | ТП 27 Дериглазово | Курский РЭС | Курская область | г. Курск | 10/0,4 | 2.52 | 0.27254 | 0.93216
9389 | ТП 28 Дериглазово | Курский РЭС | Курская область | г. Курск | 10/0,4 | 2.52 | 0.21421 | 0.98723
9390 | СТП 1256 (25кВа) ф.414.01 Золотая осень | Курский РЭС | Курская область | Курск | 10/0,4 | 0.025 | 0.016887 | 0.0076583
9391 | ТП 29 Дериглазово | Курский РЭС | Курская область | г. Курск | 10/0,4 | 2.52 | 0.25236 | 0.95121
9392 | ТП 30 Дериглазово | Курский РЭС | Курская область | г. Курск | 10/0,4 | 2.52 | 0.20411 | 0.99676
9393 | ТП 31 Дериглазово | Курский РЭС | Курская область | г. Курск | 10/0,4 | 2 | 0.17531 | 0.77851
9394 | ТП 32 Дериглазово | Курский РЭС | Курская область | г. Курск | 10/0,4 | 2.52 | 0.26414 | 0.94009
9395 | ТП 34 Дериглазово | Курский РЭС | Курская область | г. Курск | 10/0,4 | 2.52 | 0.2389 | 0.96392
9396 | ТП 35 Дериглазово | Курский РЭС | Курская область | г. Курск | 10/0,4 | 2.52 | 0.26908 | 0.93543
9397 | ТП 36 Дериглазово | Курский РЭС | Курская область | г. Курск | 10/0,4 | 2.52 | 0.2337 | 0.96883
9398 | ТП 54 Дериглазово | Курский РЭС | Курская область | г. Курск | 10/0,4 | 1.26 | 0.078157 | 0.52094
9399 | ТП 51 Дериглазово | Курский РЭС | Курская область | г. Курск | 10/0,4 | 2 | 0.13633 | 0.81531
9400 | ТП 56 Дериглазова | Курский РЭС | Курская область | г. Курск | 10/0,4 | 0.5 | 0.025986 | 0.21147
9401 | ТП 57 Дериглазова | Курский РЭС | Курская область | г. Курск | 10/0,4 | 0.5 | 0.0879 | 0.15302
9402 | ТП 58 Дериглазова | Курский РЭС | Курская область | г. Курск | 10/0,4 | 0.5 | 0.07909 | 0.16134
9403 | ТП 59 Дериглазова | Курский РЭС | Курская область | г. Курск | 10/0,4 | 2 | 0.14956 | 0.80281
9404 | ТП 55 Дериглазова | Курский РЭС | Курская область | г. Курск | 10/0,4 | 2 | 0.13231 | 0.8191
9405 | ТП 52 Дериглазова | Курский РЭС | Курская область | г. Курск | 10/0,4 | 1.26 | 0.068772 | 0.5298
9406 | ТП 62 Дериглазово | Курский РЭС | Курская область | г. Курск | 10/0,4 | 2.52 | 0.25057 | 0.9529
9407 | ТП 63 Дериглазово | Курский РЭС | Курская область | г. Курск | 10/0,4 | 2.52 | 0.281 | 0.92418
9408 | ТП 64 Дериглазово | Курский РЭС | Курская область | г. Курск | 10/0,4 | 2.52 | 0.082558 | 1.1115
9409 | СТП 459 (7.5.12) | Щигровский РЭС | Курская область | Щигры | 10/0,4 | 0.063 | 0.032089 | 0.02918
9410 | ТП 312 ЮЗЖКII | Курский РЭС | Курская область | г. Курск | 10/0,4 | 2.52 | 0.279 | 0.92606
9411 | ТП 313 ЮЗЖКII | Курский РЭС | Курская область | г. Курск | 10/0,4 | 2.52 | 0.264 | 0.94022
9412 | ТП 15/1 (ЖСК) | Железногорский РЭС | Курская область | Железногорский р-н | 10/0,4 | 0.4 | 0.2131 | 0.17643
9413 | ТП 12/15 (ЖСК) | Железногорский РЭС | Курская область | Железногорский р-н | 10/0,4 | 1.26 | 0.20496 | 0.40124
9414 | ТП 14/8 (ЖСК) | Железногорский РЭС | Курская область | Железногорский р-н | 10/0,4 | 1.26 | 0.21962 | 0.3874
9415 | ТП 12/6 | Железногорский РЭС | Курская область | Железногорский р-н | 10/0,4 | 1.26 | 0.11553 | 0.48566
9416 | ТП 13/2 (ЖСК) | Железногорский РЭС | Курская область | Железногорский р-н | 10/0,4 | 1.26 | 0.21029 | 0.39621
9417 | ТП 13/3 (ЖСК) | Железногорский РЭС | Курская область | Железногорский р-н | 10/0,4 | 0.32 | 0.029349 | 0.12333
9418 | КТП 15/2 (ЖСК) | Железногорский РЭС | Курская область | Железногорский р-н | 10/0,4 | 0.25 | 0.17639 | 0.069489
9419 | ТП «Европа» 2х1000/10/0,4кВ | Железногорский РЭС | Курская область | Железногорский р-н | 10/0,4 | 2 | 0.0025703 | 0.94157
9420 | ТП 13/4 (ЖСК) | Железногорский РЭС | Курская область | Железногорский р-н | 10/0,4 | 2 | 0.20624 | 0.74931
9421 | ТП 13/5 (ЖСК) | Железногорский РЭС | Курская область | Железногорский р-н | 10/0,4 | 1.26 | 0.10766 | 0.49309
9422 | ТП 13/6 (ЖСК) | Железногорский РЭС | Курская область | Железногорский р-н | 10/0,4 | 2 | 0.43347 | 0.5348
9423 | ТП 13/7 (ЖСК) | Железногорский РЭС | Курская область | Железногорский р-н | 10/0,4 | 2 | 0.34047 | 0.6226
9424 | СТП 261 Симоненков | Железногорский РЭС | Курская область | урочище Отъезжее, Разветьевский с/с | 10/0,4 | 0.025 | 0.014461 | 0.0099486
9425 | ТП 5Д Дериглазово | Курский РЭС | Курская область | Курск | 10/0,4 | 2 | 0.086408 | 0.86243
9426 | ТП 65 Дериглазово | Курский РЭС | Курская область | Курск | 10/0,4 | 1.26 | 0.031309 | 0.56516
9427 | ТП 660/400 скважина п.Меркурий | Железногорский РЭС | Курская область | Железногорский р-н | 10/0,4 | 0.4 | 0.2 | 0.1888
9428 | ТП 663/400 п.Меркурий | Железногорский РЭС | Курская область | п. Меркурий, Веретенинский с/с | 10/0,4 | 0.4 | 0.30751 | 0.087314
9429 | ТП 12/14 | Железногорский РЭС | Курская область | Железногорский р-н | 10/0,4 | 1.26 | 0.21293 | 0.39371
9430 | КТП 1277 ф.106 ПС Садовая (УФСИН) | Курский РЭС | Курская область | Курск | 10/0,4 | 0.25 | 0.17143 | 0.074167
9431 | ЗТП-10кВ 661 | Железногорский РЭС | Курская область | Железногорск | 10/0,4 | 0.5 | 0.026852 | 0.21065
9432 | ТП №1 2х630 г.Курчатов | Курчатовский РЭС | Курская область | Курчатов | 10/0,4 | 1.26 | 0.19623 | 0.40948
9433 | ТП №2 2х400 г.Курчатов | Курчатовский РЭС | Курская область | Курчатов | 10/0,4 | 0.8 | 0.1629 | 0.22382
9434 | ТП №3 2х400 г.Курчатов | Курчатовский РЭС | Курская область | Курчатов | 10/0,4 | 0.8 | 0.15166 | 0.23443
9435 | ТП №5 2х630 г.Курчатов | Курчатовский РЭС | Курская область | Курчатов | 10/0,4 | 1.26 | 0.19816 | 0.40765
9436 | ТП №4 2х400 г.Курчатов | Курчатовский РЭС | Курская область | Курчатов | 10/0,4 | 0.8 | 0.14771 | 0.23816
9437 | ТП 5/3 2х400 г.Курчатов | Курчатовский РЭС | Курская область | Курчатов | 10/0,4 | 0.8 | 0.087619 | 0.29489
9438 | ТП №7 2х630 г.Курчатов | Курчатовский РЭС | Курская область | Курчатов | 10/0,4 | 1.26 | 0.088393 | 0.51128
9439 | ТП №8 2х630 г.Курчатов | Курчатовский РЭС | Курская область | Курчатов | 10/0,4 | 1.26 | 0.15046 | 0.45269
9440 | ТП №12 2х630 г.Курчатов | Курчатовский РЭС | Курская область | Курчатов | 10/0,4 | 1.26 | 0.2003 | 0.40563
9441 | ТП №9 2х630 г.Курчатов | Курчатовский РЭС | Курская область | Курчатов | 10/0,4 | 1.26 | 0.24791 | 0.36069
9442 | ТП №10 2х630 г.Курчатов | Курчатовский РЭС | Курская область | Курчатов | 10/0,4 | 1.26 | 0.22278 | 0.38441
9443 | ТП №11 2х630 г.Курчатов | Курчатовский РЭС | Курская область | Курчатов | 10/0,4 | 1.26 | 0.13903 | 0.46348
9444 | ТП №13 2х630 г.Курчатов | Курчатовский РЭС | Курская область | Курчатов | 10/0,4 | 1.26 | 0.1914 | 0.41404
9445 | ТП 048 (Новая) | Дмитриевский РЭС | Курская область | г.Дмитриев | 10/0,4 | 0.16 | 0.14412 | 0.014989
9446 | ТП №14 2х630 г.Курчатов | Курчатовский РЭС | Курская область | Курчатов | 10/0,4 | 1.26 | 0.19228 | 0.41321
9447 | ТП №15 2х1000 г.Курчатов | Курчатовский РЭС | Курская область | Курчатов | 10/0,4 | 2 | 0.11074 | 0.83946
9448 | ТП №18 1х630 г.Курчатов ф846 | Курчатовский РЭС | Курская область | Курчатов | 10/0,4 | 0.63 | 0.40175 | 0.21547
9449 | ТП №19 2х630 г.Курчатов | Курчатовский РЭС | Курская область | Курчатов | 10/0,4 | 1.26 | 0.062471 | 0.53575
9450 | ТП №20 2х630 г.Курчатов | Курчатовский РЭС | Курская область | Курчатов | 10/0,4 | 0.63 | 0.31885 | 0.29372
9451 | ТП №21 2х630 г.Курчатов | Курчатовский РЭС | Курская область | Курчатов | 10/0,4 | 1.26 | 0.25403 | 0.35492
9452 | ТП №22 2х630 г.Курчатов | Курчатовский РЭС | Курская область | Курчатов | 10/0,4 | 1.26 | 0.22857 | 0.37895
9453 | ТП №23 2х630 г.Курчатов | Курчатовский РЭС | Курская область | Курчатов | 10/0,4 | 1.26 | 0.16463 | 0.43931
9454 | ТП №5/1 2х400 г.Курчатов | Курчатовский РЭС | Курская область | Курчатов | 10/0,4 | 0.8 | 0.14294 | 0.24266
9455 | ТП НСТС 2х160 г.Курчатов | Курчатовский РЭС | Курская область | Курчатов | 10/0,4 | 0.32 | 0.020978 | 0.13124
9456 | ТП ДСВ 2х400 г.Курчатов | Курчатовский РЭС | Курская область | Курчатов | 10/0,4 | 0.8 | 0.0021834 | 0.37554
9457 | ТП КНС 3А 2х400 г.Курчатов | Курчатовский РЭС | Курская область | Курчатов | 10/0,4 | 0.8 | 0.051359 | 0.32912
9458 | ТП ФОС-2 2х250 г.Курчатов | Курчатовский РЭС | Курская область | Курчатов | 10/0,4 | 0.5 | 0.050995 | 0.18786
9459 | ТП 30 2х630 г.Курчатов | Курчатовский РЭС | Курская область | Курчатов | 10/0,4 | 1.26 | 0.10454 | 0.49604
9460 | ТП ФОС-3 2х250 г.Курчатов | Курчатовский РЭС | Курская область | Курчатов | 10/0,4 | 0.5 | 0.18857 | 0.05799
9461 | ТП 16 2х250 (КНС-2)г.Курчатов | Курчатовский РЭС | Курская область | Курчатов | 10/0,4 | 0.5 | 0.231 | 0.017936
9462 | ТП ПНС Ленинградская г.Курчатов | Курчатовский РЭС | Курская область | Курчатов | 10/0,4 | 1.26 | 0.068207 | 0.53033
9463 | ТП Баня 1х400 г.Курчатов | Курчатовский РЭС | Курская область | Курчатов | 10/0,4 | 0.4 | 0.25645 | 0.13552
9464 | ТП Водозабор Тарасово г.Курчатов | Курчатовский РЭС | Курская область | Курчатов | 10/0,4 | 1.26 | 0.46161 | 0.15896
9465 | ТП Набережная г.Курчатов | Курчатовский РЭС | Курская область | Курчатов | 10/0,4 | 0.4 | 0.20345 | 0.18554
9466 | ТП ПАТП 2х630 г.Курчатов | Курчатовский РЭС | Курская область | Курчатов | 10/0,4 | 1.26 | 0.097497 | 0.50268
9467 | ТП №1 ГСК-1 г.Курчатов ф846 | Курчатовский РЭС | Курская область | Курчатов | 10/0,4 | 0.4 | 0.31252 | 0.082585
9468 | ТП ТЦ 2х1000 г.Курчатов | Курчатовский РЭС | Курская область | Курчатов | 10/0,4 | 2 | 0.32428 | 0.63788
9469 | ТП ККПиБ г. Курчатов ф846 | Курчатовский РЭС | Курская область | Курчатов | 10/0,4 | 0.4 | 0.22887 | 0.16154
9470 | ТП 6/9 2х400 г.Курчатов | Курчатовский РЭС | Курская область | Курчатов | 10/0,4 | 0.8 | 0.358 | 0.039648
9471 | ТП № 1 МУП ГЭС г.Курчатов ф846 | Курчатовский РЭС | Курская область | Курчатов | 10/0,4 | 0.4 | 0.22219 | 0.16785
9472 | ТП 33 2х630 г.Курчатов | Курчатовский РЭС | Курская область | Курчатов | 10/0,4 | 1.26 | 0.17751 | 0.42715
9473 | ТП № 2 МУП ГЭС г.Курчатов ф846 | Курчатовский РЭС | Курская область | Курчатов | 10/0,4 | 0.4 | 0.21966 | 0.17024
9474 | ТП 1 Водозабор Тарасово1000кВАг.Курчатов | Курчатовский РЭС | Курская область | Курчатов | 10/0,4 | 1 | 0.69976 | 0.28343
9475 | ТП 2 Водозабор Тарасово 400кВАг.Курчатов | Курчатовский РЭС | Курская область | Курчатов | 10/0,4 | 0.4 | 0.308 | 0.086848
9476 | ТП 34 2х630 г.Курчатов | Курчатовский РЭС | Курская область | Курчатов | 10/0,4 | 1.26 | 0.053466 | 0.54425
9477 | ТП 2ГВК 2х630 г.Курчатов | Курчатовский РЭС | Курская область | Курчатов | 10/0,4 | 1.26 | 0.018097 | 0.57764
9478 | ТП 6 п/ф 2х630 г.Курчатов | Курчатовский РЭС | Курская область | Курчатов | 10/0,4 | 1.26 | 0.1175 | 0.4838
9479 | ТП Очистные г.Курчатов | Курчатовский РЭС | Курская область | Курчатов | 10/0,4 | 0.16 | 0.082266 | 0.073381
9480 | ТП склады ОРСа 2х250 г.Курчатов | Курчатовский РЭС | Курская область | Курчатов | 10/0,4 | 0.5 | 0.0037959 | 0.23242
9481 | ТП 6/1 2х630 г.Курчатов | Курчатовский РЭС | Курская область | Курчатов | 10/0,4 | 1.26 | 0.25863 | 0.35057
9482 | ТП рынок Сабина г.Курчатов | Курчатовский РЭС | Курская область | Курчатов | 10/0,4 | 0.4 | 0.32328 | 0.072422
9483 | ТП 6/2 2х400 г.Курчатов | Курчатовский РЭС | Курская область | Курчатов | 10/0,4 | 0.8 | 0.19057 | 0.1977
9484 | ТП 6/3 2х400 г.Курчатов | Курчатовский РЭС | Курская область | Курчатов | 10/0,4 | 0.8 | 0.12414 | 0.26041
9485 | ТП 6/4 2х400 г.Курчатов | Курчатовский РЭС | Курская область | Курчатов | 10/0,4 | 0.8 | 0.092327 | 0.29044
9486 | ТП 1 1х250 Ус.застр. г.Курчатов | Курчатовский РЭС | Курская область | Курчатов | 10/0,4 | 0.25 | 0.25 | 0
9487 | ТП 6/5 2х400 г.Курчатов | Курчатовский РЭС | Курская область | Курчатов | 10/0,4 | 0.8 | 0.12134 | 0.26306
9488 | ТП 6а/1 2х400 г.Курчатов | Курчатовский РЭС | Курская область | Курчатов | 10/0,4 | 0.8 | 0.19994 | 0.18886
9489 | ТП 6/6 2х630 г.Курчатов | Курчатовский РЭС | Курская область | Курчатов | 10/0,4 | 1.26 | 0.24408 | 0.36431
9490 | ТП 2 1х250 Ус.застр. г.Курчатов | Курчатовский РЭС | Курская область | Курчатов | 10/0,4 | 0.25 | 0.195 | 0.05192
9491 | ТП 6/7 2х630 г.Курчатов | Курчатовский РЭС | Курская область | Курчатов | 10/0,4 | 1.26 | 0.21606 | 0.39076
9492 | ТП 6а/2 2х630 г.Курчатов | Курчатовский РЭС | Курская область | Курчатов | 10/0,4 | 1.26 | 0.14038 | 0.4622
9493 | ТП 6а/3 2х630 г.Курчатов | Курчатовский РЭС | Курская область | Курчатов | 10/0,4 | 1.26 | 0.20445 | 0.40172
9494 | ТП 32 2х630 г.Курчатов | Курчатовский РЭС | Курская область | Курчатов | 10/0,4 | 1.26 | 0.17899 | 0.42575
9495 | ТП 31 2х630 г.Курчатов | Курчатовский РЭС | Курская область | Курчатов | 10/0,4 | 1.26 | 0.1049 | 0.4957
9496 | ТП 6 2х400 г.Курчатов | Курчатовский РЭС | Курская область | Курчатов | 10/0,4 | 0.8 | 0.13569 | 0.24951
9497 | ТП Монел г.Курчатов | Курчатовский РЭС | Курская область | Курчатов | 10/0,4 | 0.4 | 0.34441 | 0.052481
9498 | ТП 5/2 2х400 г.Курчатов | Курчатовский РЭС | Курская область | Курчатов | 10/0,4 | 0.8 | 0.091758 | 0.29098
9499 | ТП 378 | Советский РЭС | Курская область | Советский р-н | 10/0,4 | 0.063 | 0.053 | 0.00944
9500 | ТП 24 2х630 г.Курчатов | Курчатовский РЭС | Курская область | Курчатов | 10/0,4 | 1.26 | 0.10792 | 0.49284
9501 | ТП 5/4 2х400 г.Курчатов | Курчатовский РЭС | Курская область | Курчатов | 10/0,4 | 0.8 | 0.1234 | 0.26111
9502 | ТП 5/5 2х400 г.Курчатов | Курчатовский РЭС | Курская область | Курчатов | 10/0,4 | 0.8 | 0.054212 | 0.32642
9503 | ТП 5/6 2х630 г.Курчатов | Курчатовский РЭС | Курская область | Курчатов | 10/0,4 | 1.26 | 0.13215 | 0.46997
9504 | ТП 5/7 2х400 г.Курчатов | Курчатовский РЭС | Курская область | Курчатов | 10/0,4 | 0.8 | 0.089286 | 0.29331
9505 | ТП 5/8 2х400 г.Курчатов | Курчатовский РЭС | Курская область | Курчатов | 10/0,4 | 0.4 | 0.20259 | 0.18636
9506 | ТП 5/9 2х400 г.Курчатов | Курчатовский РЭС | Курская область | Курчатов | 10/0,4 | 0.8 | 0.14586 | 0.2399
9507 | ТП 5/10 2х630 г.Курчатов | Курчатовский РЭС | Курская область | Курчатов | 10/0,4 | 1.26 | 0.19866 | 0.40719
9508 | ТП-"Берлин" 1х400кВАг.Курчатов | Курчатовский РЭС | Курская область | Курчатов | 10/0,4 | 0.4 | 0.22118 | 0.1688
9509 | ТП 1 ВЗС Дичня г.Курчатов | Курчатовский РЭС | Курская область | Курчатов | 10/0,4 | 0.25 | 0.1559 | 0.088835
9510 | ТП 1 Свинокомплекс г.Курчатов | Курчатовский РЭС | Курская область | Курчатов | 10/0,4 | 1.26 | 0.611 | 0.017936
9511 | ТП 2 Свинокомплекс г.Курчатов | Курчатовский РЭС | Курская область | Курчатов | 10/0,4 | 0.8 | 0.363 | 0.034928
9512 | ТП 2 ВЗС Дичня г.Курчатов | Курчатовский РЭС | Курская область | Курчатов | 10/0,4 | 0.25 | 0.16183 | 0.083236
9513 | ТП 3 ВЗС Дичня г.Курчатов | Курчатовский РЭС | Курская область | Курчатов | 10/0,4 | 0.63 | 0.33238 | 0.28095
9514 | ТП 517 | Горшеченский РЭС | Курская область | Горшеченский р-н | 10/0,4 | 0.1 | 0.089 | 0.010384
9515 | СТП 520 | Горшеченский РЭС | Курская область | Горшеченский р-н | 10/0,4 | 0.063 | 0.05418 | 0.0083261
9516 | СТП 521 | Горшеченский РЭС | Курская область | Горшеченский р-н | 10/0,4 | 0.063 | 0.05418 | 0.0083261
9517 | КТП 1284 | Курский РЭС | Курская область | Курск | 10/0,4 | 2 | 0.05496 | 0.89212
9518 | КТП 1286 (2*630)от ПС Высокая яч.18 и 31 | Курский РЭС | Курская область | Курск | 10/0,4 | 1.26 | 0.462 | 0.75331
9519 | КТП 1285 (630кВа) ф.422.14 | Курский РЭС | Курская область | Курск | 10/0,4 | 0.63 | 0.465 | 0.15576
9520 | КТП 1259 (2*160кВа) | Курский РЭС | Курская область | Курск | 10/0,4 | 0.32 | 0.157 | 0.002832
9521 | ТП 17 г.Курчатов | Курчатовский РЭС | Курская область | Курчатов | 10/0,4 | 1.26 | 0.1085 | 0.4923
9522 | ТП 12/3 | Железногорский РЭС | Курская область | Железногорский р-н | 10/0,4 | 0.8 | 0.21974 | 0.17017
9523 | ТП 307 | Б.Солдатский РЭС | Курская область | Любимовский с/с | 10/0,4 | 0.025 | 0.017133 | 0.0074264
9524 | ТП 001 (331.4) Администрация | Золотухинский РЭС | Курская область | д. Жерновец, Тазовский с/с | 10/0,4 | 0.5 | 0.032097 | 0.2057
9525 | ТП КНС-5 1х400,1х1000 г.Курчатов | Курчатовский РЭС | Курская область | Курчатов | 10/0,4 | 1.4 | 0.019253 | 0.64263
9526 | ТП 12/4 | Железногорский РЭС | Курская область | Железногорский р-н | 10/0,4 | 0.8 | 0.18473 | 0.20321
9527 | ТП 12/7 | Железногорский РЭС | Курская область | Железногорский р-н | 10/0,4 | 1.26 | 0.27165 | 0.33828
9528 | ТП 12/8 | Железногорский РЭС | Курская область | Железногорский р-н | 10/0,4 | 1.03 | 0.17341 | 0.32246
9529 | ТП 12/9 | Железногорский РЭС | Курская область | Железногорский р-н | 10/0,4 | 0.8 | 0.17593 | 0.21152
9530 | ТП 12/13 | Железногорский РЭС | Курская область | Железногорский р-н | 10/0,4 | 2 | 0.951 | 0.046256
9531 | ТП 12/10 | Железногорский РЭС | Курская область | Железногорский р-н | 10/0,4 | 0.8 | 0.19526 | 0.19327
9532 | ТП 12/17 | Железногорский РЭС | Курская область | Железногорский р-н | 10/0,4 | 1.26 | 0.36672 | 0.24853
9533 | ТП 14/1 | Железногорский РЭС | Курская область | Железногорский р-н | 10/0,4 | 0.8 | 0.358 | 0.039648
9534 | ТП 14/3 | Железногорский РЭС | Курская область | Железногорский р-н | 10/0,4 | 1.03 | 0.13723 | 0.35662
9535 | ТП 14/4 | Железногорский РЭС | Курская область | Железногорский р-н | 10/0,4 | 1.26 | 0.22238 | 0.3848
9536 | ТП 14/7 | Железногорский РЭС | Курская область | Железногорский р-н | 10/0,4 | 0.8 | 0.22898 | 0.16144
9537 | ТП 14/5 | Железногорский РЭС | Курская область | Железногорский р-н | 10/0,4 | 1.26 | 0.28377 | 0.32684
9538 | ТП 14/6 | Железногорский РЭС | Курская область | Железногорский р-н | 10/0,4 | 0.32 | 0.154 | 0.005664
9539 | ТП 22/2 | Железногорский РЭС | Курская область | Железногорский р-н | 10/0,4 | 0.5 | 0.18406 | 0.062243
9540 | КТП 377 Агрокомплекс "Олымский " | Касторенский РЭС | Курская область | Касторенский р-н | 10/0,4 | 0.25 | 0.195 | 0.05192
9541 | ТП 12/12 | Железногорский РЭС | Курская область | Железногорский р-н | 10/0,4 | 0.8 | 0.12967 | 0.25519
9542 | ТП 14/2 | Железногорский РЭС | Курская область | Железногорский р-н | 10/0,4 | 1.03 | 0.18063 | 0.31565
9543 | ТП 22/1 | Железногорский РЭС | Курская область | Железногорский р-н | 10/0,4 | 0.32 | 0.074953 | 0.080284
9544 | ТП 12/11 | Железногорский РЭС | Курская область | Железногорский р-н | 10/0,4 | 0.8 | 0.13754 | 0.24777
9545 | ТП 12/1 | Железногорский РЭС | Курская область | Железногорский р-н | 10/0,4 | 0.8 | 0.19328 | 0.19514
9546 | ТП 12/2 | Железногорский РЭС | Курская область | Железногорский р-н | 10/0,4 | 0.8 | 0.33525 | 0.061124
9547 | ТП 12/5 | Железногорский РЭС | Курская область | Железногорский р-н | 10/0,4 | 1.26 | 0.30618 | 0.30569
9548 | ТП 12/16 (ЖСК) | Железногорский РЭС | Курская область | Железногорский р-н | 10/0,4 | 0.8 | 0.087559 | 0.29494
9549 | ТП 532 | Курчатовский РЭС | Курская область | Курчатов | 10/0,4 | 0.063 | 0.031509 | 0.029728
9550 | КТП 1292 (63кВа) ф.427.06 | Курский РЭС | Курская область | Курск | 10/0,4 | 0.063 | 0.034443 | 0.026958
9551 | ТП 308 | Б.Солдатский РЭС | Курская область | Любимовский с/с | 10/0,4 | 0.04 | 0.035802 | 0.0039633
9552 | ТП 523 с. Знаменка | Горшеченский РЭС | Курская область | Горшеченский р-н | 10/0,4 | 0.025 | 0.023727 | 0.0012014
9553 | ТП 1225 414.01 СНТ Золотая осень | Курский РЭС | Курская область | Курск | 10/0,4 | 0.01 | 0.0050015 | 0.0047186
9554 | ТП Азимут | Железногорский РЭС | Курская область | Железногорский р-н | 10/0,4 | 0.1 | 0.081 | 0.017936
9555 | ТП 335 | Солнцевский РЭС | Курская область | п. Солнцево | 10/0,4 | 0.16 | 0.080172 | 0.075358
9556 | ТП 580 | Фатежский РЭС | Курская область | Фатежский р-н | 10/0,4 | 0.063 | 0.053 | 0.00944
9557 | ТП 668 | Железногорский РЭС | Курская область | Железногорский р-н | 10/0,4 | 0.1 | 0.081 | 0.017936
9558 | КТП-51/1 ЦСП ПАО "Мих.Гок" | Железногорский РЭС | Курская область | Железногорский р-н | 10/0,4 | 2 | 1 | 0
9559 | КТП-51/3 ЦСП ПАО "Мих.Гок" | Железногорский РЭС | Курская область | Железногорский р-н | 10/0,4 | 0.5 | 0.245 | 0.00472
9560 | КТП 937 (63кВа) 415.02 ПС Оросительная | Курский РЭС | Курская область | Курск | 10/0,4 | 0.063 | 0.049 | 0.013216
9561 | ТП 579 | Фатежский РЭС | Курская область | Фатежский р-н | 10/0,4 | 0.063 | 0.049 | 0.013216
9562 | КТП 1283 (160кВа) ф.106 ПС Садовая | Курский РЭС | Курская область | Курск | 10/0,4 | 0.16 | 0.156 | 0.003776
9563 | ТП 522 | Горшеченский РЭС | Курская область | Горшеченский р-н | 10/0,4 | 0.63 | 0.63 | 0
9564 | ТП 364 (81426-10кВА) | Курчатовский РЭС | Курская область | Курчатов | 10/0,4 | 0.01 | 0.0062103 | 0.0035775
9565 | СТП 967 (63кВа) ф.10.32 ур.Кулига | Курский РЭС | Курская область | Курск | 10/0,4 | 0.063 | 0.049 | 0.013216
9566 | КТП 1295 (2*1000кВа) ф.420.16 Агроактив | Курский РЭС | Курская область | Курск | 10/0,4 | 2 | 0.45161 | 0.51768
9567 | КТП 1293 (1000кВа) ф.420.16 Агроактив | Курский РЭС | Курская область | Камышинский с/с | 10/0,4 | 1 | 0.51558 | 0.45729
9568 | КТП 1294 (1000кВа) ф.420.16 Агроактив | Курский РЭС | Курская область | Курск | 10/0,4 | 1 | 0.5 | 0.472
9569 | КТП 1287 (63кВа) ф.427.16 | Курский РЭС | Курская область | Нижнемедведицкий сельсовет | 10/0,4 | 0.063 | 0.05 | 0.012272
9570 | ТП 435 (333.1) Останково | Золотухинский РЭС | Курская область | д. Останкова, Дмитриевский с/с | 10/0,4 | 0.04 | 0.022854 | 0.016186
9571 | ТП 753/160 Зерноток | Железногорский РЭС | Курская область | Железногорский р-н | 10/0,4 | 0.16 | 0.156 | 0.003776
9572 | ТП 13/1 (ЖСК) | Железногорский РЭС | Курская область | Железногорск | 10/0,4 | 1.26 | 0.553 | 0.072688
9573 | ТП 332 | Мантуровский РЭС | Курская область | Мантуровский р-н | 10/0,4 | 0.63 | 0.465 | 0.15576
9574 | КТП 1288 (250кВа) ф.425.06 | Курский РЭС | Курская область | Курск | 10/0,4 | 0.25 | 0.12503 | 0.11797
9575 | КТП 1400 (2*1000кВа) | Курский РЭС | Курская область | Курск | 10/0,4 | 2 | 1 | 0
9576 | КТП 1290 (1000кВа) ф.422.18 | Курский РЭС | Курская область | Курск | 10/0,4 | 1 | 0.915 | 0.08024
9577 | КТП 1291 (630кВа) ф.422.18 | Курский РЭС | Курская область | Курск | 10/0,4 | 0.63 | 0.583 | 0.044368
9578 | ТП 436 (384.17) Уколово вышка | Золотухинский РЭС | Курская область | Свободинский с/с | 10/0,4 | 0.01 | 0.0058277 | 0.0039386
9579 | СТП 460 (7.3.17) | Щигровский РЭС | Курская область | с. Нижняя Озерна | 10/0,4 | 0.04 | 0.035 | 0.00472
9580 | СКТП 534 | Курчатовский РЭС | Курская область | Курчатов | 10/0,4 | 0.16 | 0.097755 | 0.058759
9581 | ТП 365 (8516)10кВ | Курчатовский РЭС | Курская область | Курчатов | 10/0,4 | 0.01 | 0.0052834 | 0.0044525
9582 | СТП 461 (7.1.22) | Щигровский РЭС | Курская область | Пригородненский сельсовет | 10/0,4 | 0.025 | 0.012501 | 0.011799
9583 | СТП 524 | Горшеченский РЭС | Курская область | Горшеченский р-н | 10/0,4 | 0.063 | 0.05418 | 0.0083261
9584 | ТП 583 (Зерносушилка Престиж) | Фатежский РЭС | Курская область | Фатежский р-н | 10/0,4 | 0.4 | 0.308 | 0.086848
9585 | КТП 1401 (250кВа) ф.423.16 | Курский РЭС | Курская область | Курск | 10/0,4 | 0.25 | 0.12522 | 0.11779
9586 | ТП 503 (ТП-2х630 №1) или (ТП-2х630 №2) | Медвенский РЭС | Курская область | Медвенский р-н | 10/0,4 | 0.4 | 0.308 | 0.086848
9587 | СТП 584 | Фатежский РЭС | Курская область | Фатежский р-н | 10/0,4 | 0.063 | 0.041041 | 0.020729
9588 | ТП 381 п. Коммунар | Советский РЭС | Курская область | Советский р-н | 10/0,4 | 0.1 | 0.081 | 0.017936
9589 | ТП 531 | Курчатовский РЭС | Курская область | Курчатов | 10/0,4 | 0.1 | 0.081 | 0.017936
9590 | СТП 1404 (25кВА) 414.01 | Курский РЭС | Курская область | Курск | 10/0,4 | 0.025 | 0.021 | 0.003776
9591 | КТП 1406 (160кВа) ф.478.11 | Курский РЭС | Курская область | Курск | 10/0,4 | 0.16 | 0.08 | 0.07552
9592 | КТП 1405 (100кВа) ф.412.06 | Курский РЭС | Курская область | Курск | 10/0,4 | 0.1 | 0.081 | 0.017936
9593 | СТП 333 с. Сейм (Амбулатория) | Мантуровский РЭС | Курская область | Мантуровский р-н | 10/0,4 | 0.01 | 0.001 | 0.008496
9594 | ТП 729/160 Митасова | Железногорский РЭС | Курская область | Железногорский р-н | 10/0,4 | 0.16 | 0.156 | 0.003776
9595 | ТП 369 (Каскад) | Курчатовский РЭС | Курская область | Курчатов | 10/0,4 | 1.26 | 0.564 | 0.062304
9596 | ТП 370 630кВА (от ТП 6/2) | Курчатовский РЭС | Курская область | Курчатов | 10/0,4 | 0.63 | 0.583 | 0.044368
9597 | ТП 371 630кВА (от ТП 370) | Курчатовский РЭС | Курская область | Курчатов | 10/0,4 | 0.63 | 0.583 | 0.044368
9598 | СТП 379 | Касторенский РЭС | Курская область | Касторенский р-н | 10/0,4 | 0.025 | 0.0125 | 0.0118
9599 | КТП 1413 (160кВа) 32 соловьиная | Курский РЭС | Курская область | Курск | 10/0,4 | 0.16 | 0.156 | 0.003776
9600 | КТП 1414 (63кВА) ф.427.06 | Курский РЭС | Курская область | Курск | 10/0,4 | 0.063 | 0.031644 | 0.0296
9601 | КТП 1411 (160кВа) ф.415.07 Ц-36411 | Курский РЭС | Курская область | Курск | 10/0,4 | 0.16 | 0.156 | 0.003776
9602 | КТП 1393 (2*1000 кВа) п.Северный | Курский РЭС | Курская область | Курск | 10/0,4 | 2 | 0.896 | 0.098176
9603 | КТП 1392 п.Северный | Курский РЭС | Курская область | Курск | 10/0,4 | 2 | 1 | 0
9604 | СТП 1412 (25кВа) ф.427.16 | Курский РЭС | Курская область | Курск | 10/0,4 | 0.025 | 0.021 | 0.003776
9605 | КТП 1424 (25кВа) ф.413.15 | Курский РЭС | Курская область | Курск | 10/0,4 | 0.025 | 0.021 | 0.003776
9606 | КТП 1423 (63кВа) ф.414.15 | Курский РЭС | Курская область | Курск | 10/0,4 | 0.063 | 0.05 | 0.012272
9607 | КТП 1422 (160кВа) ф.438.14 | Курский РЭС | Курская область | Курск | 10/0,4 | 0.16 | 0.156 | 0.003776
9608 | ТП 554 | Дмитриевский РЭС | Курская область | Дмитриевский, с/с | 10/0,4 | 0.063 | 0.05 | 0.012272
9609 | СТП 1426 (25кВа) ф.414.15 | Курский РЭС | Курская область | Курск | 10/0,4 | 0.025 | 0.021 | 0.003776
9610 | СТП - 050/10 Сорочино | Солнцевский РЭС | Курская область | Шумаковский с/с. | 10/0,4 | 0.01 | 0.00018832 | 0.0092622

## УТП (hidden)
[5 empty] | СУММА |  |  |  | 55.557 | 12.5431 | 43.0139 | 18.2922 | 37.2648 | 170.3511 | 85.9228 | 84.4283 | 100.5264 | 69.8247
УПР |  |  | N пп | Филиал | Название_ПС | 2 | 3 | 6_Договора_МВт | 7_На_исполнении_МВт | 7_кВт_до 15 | 7_кВт_выше 15 | 7_кВт_до 150 | 7_кВт_выше 150 | 8_Подключено_МВт | 8_кВт_до 15 | 8_кВт_выше 15 | 8_кВт_до 150 | 8_кВт_выше 150 |  |  |  | Название_ПС | N пп
#REF! | 1 | #REF! | 1 | ЦЭС | ПС 110/35/10 Артюховка | [8 empty] | 0.0531 | 0.0531 | 0 | 0.0531 | 0 | #REF! | TRUE | TRUE | ПС 110/35/10 Артюховка | 1
#REF! | 2 | #REF! | [16 empty] | #REF! | TRUE | TRUE
#REF! | 3 | #REF! | [16 empty] | #REF! | TRUE | TRUE
#REF! | 4 | #REF! | 2 | ЦЭС | ПС 110/35/10 Беседино |  |  |  | 0.2125 | 0.2125 | 0 | 0.2125 | 0 | 1.4605 | 1.1455 | 0.315 | 1.2755 | 0.185 | #REF! | TRUE | TRUE | ПС 110/35/10 Беседино | 2
#REF! | 5 | #REF! | [16 empty] | #REF! | TRUE | TRUE
#REF! | 6 | #REF! | [16 empty] | #REF! | TRUE | TRUE
#REF! | 7 | #REF! | 3 | ЮЭС | ПС 110/10 Восход |  |  |  | 0.025 | 0.025 | 0 | 0.025 | 0 | 0.15858 | 0.15858 | 0 | 0.15858 | 0 | #REF! | TRUE | TRUE | ПС 110/10 Восход | 3
#REF! | 8 | #REF! | 4 | ЗЭС | ПС 110/35/10 Журятино |  |  |  | 0.015 | 0.015 | 0 | 0.015 | 0 | 0.0581 | 0.0581 | 0 | 0.0581 | 0 | #REF! | TRUE | TRUE | ПС 110/35/10 Журятино | 4
#REF! | 9 | #REF! | 5 | ЦЭС | ПС 110/35/10 Жуковка | [8 empty] | 0.023 | 0.023 | 0 | 0.023 | 0 | #REF! | TRUE | TRUE | ПС 110/35/10 Жуковка | 5
#REF! | 10 | #REF! | [16 empty] | #REF! | TRUE | TRUE
#REF! | 11 | #REF! | [16 empty] | #REF! | TRUE | TRUE
#REF! | 12 | #REF! | 6 | ВЭС | ПС 110/10 Забелье | [8 empty] | 0.0016 | 0.0016 | 0 | 0.0016 | 0 | #REF! | TRUE | TRUE | ПС 110/10 Забелье | 6
#REF! | 13 | #REF! | 7 | ЮЭС | ПС 110/10 Ивница | [13 empty] | #REF! | TRUE | TRUE | ПС 110/10 Ивница | 7
#REF! | 14 | #REF! | 8 | ВЭС | ПС 110/35/10 Лачиново | [8 empty] | 0.0055 | 0.0055 | 0 | 0.0055 | 0 | #REF! | TRUE | TRUE | ПС 110/35/10 Лачиново | 8
#REF! | 15 | #REF! | [16 empty] | #REF! | TRUE | TRUE
#REF! | 16 | #REF! | [16 empty] | #REF! | TRUE | TRUE
#REF! | 17 | #REF! | 9 | ЮЭС | ПС 110/10 Малая Локня |  |  |  | 0.299 | 0 | 0.299 | 0.049 | 0.25 | 0.95244 | 0.003443 | 0.949 | 0.20244 | 0.75 | #REF! | TRUE | TRUE | ПС 110/10 Малая Локня | 9
#REF! | 18 | #REF! | 10 | ЗЭС | ПС 110/10 Марица |  |  |  | 0.015 | 0.015 | 0 | 0.015 | 0 | 0.025 | 0.025 | 0 | 0.025 | 0 | #REF! | TRUE | TRUE | ПС 110/10 Марица | 10
#REF! | 19 | #REF! | 11 | ВЭС | ПС 110/35/10 Расховец | [8 empty] | 0.0485 | 0.0485 | 0 | 0.0485 | 0 | #REF! | TRUE | TRUE | ПС 110/35/10 Расховец | 11
#REF! | 20 | #REF! | [16 empty] | #REF! | TRUE | TRUE
#REF! | 21 | #REF! | [16 empty] | #REF! | TRUE | TRUE
#REF! | 22 | #REF! | 12 | СЭС | ПС 110/10 Семеновская |  |  |  | 0.01 | 0.01 | 0 | 0.01 | 0 | 0.113 | 0.113 | 0 | 0.113 | 0 | #REF! | TRUE | TRUE | ПС 110/10 Семеновская | 12
#REF! | 23 | #REF! | 13 | СЭС | ПС 110/35/10 Троицкая |  |  |  | 5.594 | 0.044 | 5.55 | 0.044 | 5.55 | 0.15052 | 0.095523 | 0.055 | 0.15052 | 0 | #REF! | TRUE | TRUE | ПС 110/35/10 Троицкая | 13
#REF! | 24 | #REF! | [16 empty] | #REF! | TRUE | TRUE
#REF! | 25 | #REF! | [16 empty] | #REF! | TRUE | TRUE
#REF! | 26 | #REF! | 14 | ЦЭС | ПС 35/10 Автодор |  |  |  | 0.015 | 0.015 | 0 | 0.015 | 0 | 0.484 | 0.036 | 0.448 | 0.036 | 0.448 | #REF! | TRUE | TRUE | ПС 35/10 Автодор | 14
ПС 35/10 Агроном | 27 | TRUE | 15.1 | ЮЭС | ПС 35/10 Агроном |  |  |  | 0.015 | 0.015 | 0 | 0.015 | 0 | 0.003046 | 0.003046 | 0 | 0.003046 | 0 | TRUE | TRUE | TRUE | ПС 35/10 Агроном | 15.1
#REF! | 28 | #REF! | 16 | ЗЭС | ПС 35/10 Акимовка | [8 empty] | 0.045 | 0.045 | 0 | 0.045 | 0 | #REF! | TRUE | TRUE | ПС 35/10 Акимовка | 16
#REF! | 29 | #REF! | 17 | ВЭС | ПС 35/10 Алексеевка |  |  |  | 0.015 | 0.015 | 0 | 0.015 | 0 | 0.015 | 0.015 | 0 | 0.015 | 0 | #REF! | TRUE | TRUE | ПС 35/10 Алексеевка | 17
#REF! | 30 | #REF! | 18 | ЗЭС | ПС 35/10 Афанасьевка (ЗЭС) |  |  |  | 0.13 | 0 | 0.13 | 0.13 | 0 | 0.04 | 0.04 | 0 | 0.04 | 0 | #REF! | TRUE | TRUE | ПС 35/10 Афанасьевка (ЗЭС) | 18
#REF! | 31 | #REF! | 19 | ЗЭС | ПС 35/10 Б. Гнеушево | [8 empty] | 0.00112 | 0.00112 | 0 | 0.00112 | 0 | #REF! | TRUE | TRUE | ПС 35/10 Б. Гнеушево | 19
#REF! | 32 | #REF! | 20 | ЮЭС | ПС 35/10 Б.Солдатское 1 |  |  |  | 0.075 | 0.015 | 0.06 | 0.075 | 0 | 0.0915 | 0.0915 | 0 | 0.0915 | 0 | #REF! | TRUE | TRUE | ПС 35/10 Б.Солдатское 1 | 20
#REF! | 33 | #REF! | 21 | ЗЭС | ПС 35/10 Банищи |  |  |  | 0.03 | 0.03 | 0 | 0.03 | 0 | 0.0951 | 0.0951 | 0 | 0.0951 | 0 | #REF! | TRUE | TRUE | ПС 35/10 Банищи | 21
#REF! | 34 | #REF! | 22 | ВЭС | ПС 35/10 Бараново |  |  |  | 0.043 | 0.043 | 0 | 0.043 | 0 | 0.311 | 0.311 | 0 | 0.311 | 0 | #REF! | TRUE | TRUE | ПС 35/10 Бараново | 22
#REF! | 35 | #REF! | 23 | ВЭС | ПС 35/10 Белгородка | [8 empty] | 0.027423 | 0.027423 | 0 | 0.027423 | 0 | #REF! | TRUE | TRUE | ПС 35/10 Белгородка | 23
#REF! | 36 | #REF! | 24 | ЮЭС | ПС 35/10 Белица |  |  |  | 0.03 | 0.03 | 0 | 0.03 | 0 | 0.34538 | 0.25538 | 0.09 | 0.34538 | 0 | #REF! | TRUE | TRUE | ПС 35/10 Белица | 24
#REF! | 37 | #REF! | 25 | ЮЭС | ПС 35/10 Бирюковка | [8 empty] | 0.0172 | 0.0172 | 0 | 0.0172 | 0 | #REF! | TRUE | TRUE | ПС 35/10 Бирюковка | 25
#REF! | 38 | #REF! | 26 | ЦЭС | ПС 35/10 Бобровка | [8 empty] | 0.02888 | 0.02888 | 0 | 0.02888 | 0 | #REF! | TRUE | TRUE | ПС 35/10 Бобровка | 26
#REF! | 39 | #REF! | 27 | ЗЭС | ПС 35/10 Боброво | [8 empty] | 0.012 | 0.012 | 0 | 0.012 | 0 | #REF! | TRUE | TRUE | ПС 35/10 Боброво | 27
#REF! | 40 | #REF! | 28 | ЗЭС | ПС 35/10 Будки | [13 empty] | #REF! | TRUE | TRUE | ПС 35/10 Будки | 28
#REF! | 41 | #REF! | 29 | ЦЭС | ПС 35/10 Букреевка (ЦЭС) |  |  |  | 0.1255 | 0.1255 | 0 | 0.1255 | 0 | 1.1644 | 1.1644 | 0 | 1.1644 | 0 | #REF! | TRUE | TRUE | ПС 35/10 Букреевка (ЦЭС) | 29
#REF! | 42 | #REF! | 30 | ЗЭС | ПС 35/10 Букреевка (ЗЭС) | [8 empty] | 0.033 | 0.033 | 0 | 0.033 | 0 | #REF! | TRUE | TRUE | ПС 35/10 Букреевка (ЗЭС) | 30
#REF! | 43 | #REF! | 31 | ВЭС | ПС 35/10 Бурцевка |  |  |  | 0.01 | 0.01 | 0 | 0.01 | 0 | 0.101 | 0.101 | 0 | 0.101 | 0 | #REF! | TRUE | TRUE | ПС 35/10 Бурцевка | 31
#REF! | 44 | #REF! | 32 | ВЭС | ПС 35/10 В. Щигор | [8 empty] | 0.0481 | 0.0481 | 0 | 0.0481 | 0 | #REF! | TRUE | TRUE | ПС 35/10 В. Щигор | 32
#REF! | 45 | #REF! | 33 | ЦЭС | ПС 35/10 Ванино |  |  |  | 0.189 | 0.029 | 0.16 | 0.029 | 0.16 | 0.421 | 0.146 | 0.275 | 0.251 | 0.17 | #REF! | TRUE | TRUE | ПС 35/10 Ванино | 33
#REF! | 46 | #REF! | 34 | ЗЭС | ПС 35/10 Васильевка |  |  |  |  | 0 |  | 0 |  | 0.50962 | 0.009623 | 0.5 | 0.009623 | 0.5 | #REF! | TRUE | TRUE | ПС 35/10 Васильевка | 34
#REF! | 47 | #REF! | 35 | ЦЭС | ПС 35/10 Водохранилище |  |  |  | 0.2295 | 0.2295 | 0 | 0.2295 | 0 | 3.674 | 3.674 | 0 | 3.674 | 0 | #REF! | TRUE | TRUE | ПС 35/10 Водохранилище | 35
#REF! | 48 | #REF! | 36 | ЮЭС | ПС 35/10 Волоконск |  |  |  | 0.015 | 0.015 | 0 | 0.015 | 0 | 0.015423 | 0.015423 | 0 | 0.015423 | 0 | #REF! | TRUE | TRUE | ПС 35/10 Волоконск | 36
#REF! | 49 | #REF! | 37 | ЦЭС | ПС 35/10 Воробьевка | [8 empty] | 0.066 | 0.066 | 0 | 0.066 | 0 | #REF! | TRUE | TRUE | ПС 35/10 Воробьевка | 37
#REF! | 50 | #REF! | 38 | ЗЭС | ПС 35/10 Воронок | [8 empty] | 0.01 | 0.01 | 0 | 0.01 | 0 | #REF! | TRUE | TRUE | ПС 35/10 Воронок | 38
#REF! | 51 | #REF! | 39 | ВЭС | ПС 35/10 Вязовое | [8 empty] | 0.007 | 0.007 | 0 | 0.007 | 0 | #REF! | TRUE | TRUE | ПС 35/10 Вязовое | 39
#REF! | 52 | #REF! | 40 | ЦЭС | ПС 35/10 Гахово | [8 empty] | 0.02 | 0.02 | 0 | 0.02 | 0 | #REF! | TRUE | TRUE | ПС 35/10 Гахово | 40
#REF! | 53 | #REF! | 41 | СЭС | ПС 35/10 Генеральшино | [8 empty] | 0.0075 | 0.0075 | 0 | 0.0075 | 0 | #REF! | TRUE | TRUE | ПС 35/10 Генеральшино | 41
#REF! | 54 | #REF! | 42 | ЗЭС | ПС 35/10 Глазово | [8 empty] | 0.0016 | 0.0016 | 0 | 0.0016 | 0 | #REF! | TRUE | TRUE | ПС 35/10 Глазово | 42
#REF! | 55 | #REF! | 43 | СЭС | ПС 35/10 Глебово |  |  |  | 0.015 | 0.015 | 0 | 0.015 | 0 | 0.072836 | 0.072836 | 0 | 0.072836 | 0 | #REF! | TRUE | TRUE | ПС 35/10 Глебово | 43
#REF! | 56 | #REF! | 44 | ЗЭС | ПС 35/10 Гордеевка |  |  |  | 0.005 | 0.005 | 0 | 0.005 | 0 | 0.002623 | 0.002623 | 0 | 0.002623 | 0 | #REF! | TRUE | TRUE | ПС 35/10 Гордеевка | 44
#REF! | 57 | #REF! | 45 | ЗЭС | ПС 35/10 Городенск | [8 empty] | 0.0601 | 0.0601 | 0 | 0.0601 | 0 | #REF! | TRUE | TRUE | ПС 35/10 Городенск | 45
#REF! | 58 | #REF! | 46 | ЮЭС | ПС 35/10 Горяиново |  |  |  | 0.75 | 0 | 0.75 | 0 | 0.75 | 0.2327 | 0.0827 | 0.15 | 0.2327 | 0 | #REF! | TRUE | TRUE | ПС 35/10 Горяиново | 46
#REF! | 59 | #REF! | 47 | ВЭС | ПС 35/10 12-й Госконезавод |  |  |  | 0.15 | 0 | 0.15 | 0.15 | 0 | 0.0519 | 0.0519 | 0 | 0.0519 | 0 | #REF! | TRUE | TRUE | ПС 35/10 12-й Госконезавод | 47
#REF! | 60 | #REF! | 48 | ВЭС | ПС 35/10 Грайворонка |  |  |  | 0.02 | 0.02 | 0 | 0.02 | 0 | 0.0562 | 0.0562 | 0 | 0.0562 | 0 | #REF! | TRUE | TRUE | ПС 35/10 Грайворонка | 48
#REF! | 61 | #REF! | 49 | ВЭС | ПС 35/10 Гриневка |  |  |  | 0.005735 | 0.005735 | 0 | 0.005735 | 0 | 0.1811 | 0.031098 | 0.15 | 0.1811 | 0 | #REF! | TRUE | TRUE | ПС 35/10 Гриневка | 49
#REF! | 62 | #REF! | 50 | ЗЭС | ПС 35/10 Густомой | [8 empty] | 0.021 | 0.021 | 0 | 0.021 | 0 | #REF! | TRUE | TRUE | ПС 35/10 Густомой | 50
#REF! | 63 | #REF! | 51 | ЮЭС | ПС 35/10 Дарьино | [8 empty] | 0.3 | 0.04 | 0.26 | 0.04 | 0.26 | #REF! | TRUE | TRUE | ПС 35/10 Дарьино | 51
#REF! | 64 | #REF! | 52 | ЦЭС | ПС 35/10 Демякино |  |  |  | 0.015 | 0.015 | 0 | 0.015 | 0 | 0.34202 | 0.04202 | 0.3 | 0.04202 | 0.3 | #REF! | TRUE | TRUE | ПС 35/10 Демякино | 52
#REF! | 65 | #REF! | 53 | ВЭС | ПС 35/10 Ефросимовка |  |  |  | 0.0033 | 0.0033 | 0 | 0.0033 | 0 | 0.50267 | 0.052673 | 0.45 | 0.052673 | 0.45 | #REF! | TRUE | TRUE | ПС 35/10 Ефросимовка | 53
#REF! | 66 | #REF! | 54 | СЭС | ПС 35/10 Жданово | [8 empty] | 2.025 | 0.025 | 2 | 0.025 | 2 | #REF! | TRUE | TRUE | ПС 35/10 Жданово | 54
#REF! | 67 | #REF! | 55 | ВЭС | ПС 35/10 Защитное | [5 empty] | 0 |  | 0 | 0.045423 | 0.045423 | 0 | 0.045423 | 0 | #REF! | TRUE | TRUE | ПС 35/10 Защитное | 55
#REF! | 68 | #REF! | 56 | ЗЭС | ПС 35/10 Званное | [8 empty] | 0.0996 | 0.0996 | 0 | 0.0996 | 0 | #REF! | TRUE | TRUE | ПС 35/10 Званное | 56
#REF! | 69 | #REF! | 57 | ВЭС | ПС 35/10 Знаменка |  |  |  | 0.007 | 0.007 | 0 | 0.007 | 0 | 0.50042 | 0.050423 | 0.45 | 0.050423 | 0.45 | #REF! | TRUE | TRUE | ПС 35/10 Знаменка | 57
#REF! | 70 | #REF! | 58 | ЦЭС | ПС 35/10 Искра |  |  |  | 0.0295 | 0.0295 | 0 | 0.0295 | 0 | 0.1122 | 0.1122 | 0 | 0.1122 | 0 | #REF! | TRUE | TRUE | ПС 35/10 Искра | 58
#REF! | 71 | #REF! | 59 | ЦЭС | ПС 35/10 Казанка | [8 empty] | 0.019523 | 0.019523 | 0 | 0.019523 | 0 | #REF! | TRUE | TRUE | ПС 35/10 Казанка | 59
#REF! | 72 | #REF! | 60 | СЭС | ПС 35/10 Калиновка (новая) |  |  |  |  | 0 |  |  | 0 | 0.20042 | 0.000423 | 0.2 | 0.000423 | 0.2 | #REF! | TRUE | TRUE | ПС 35/10 Калиновка (новая) | 60
#REF! | 73 | #REF! | 61 | ЗЭС | ПС 35/10 Карыж |  |  |  | 0.004 | 0.004 | 0 | 0.004 | 0 | 0.1415 | 0.0465 | 0.095 | 0.1415 | 0 | #REF! | TRUE | TRUE | ПС 35/10 Карыж | 61
#REF! | 74 | #REF! | 62 | ЦЭС | ПС 35/10 Китаевка | [8 empty] | 0.033943 | 0.033943 | 0 | 0.033943 | 0 | #REF! | TRUE | TRUE | ПС 35/10 Китаевка | 62
#REF! | 75 | #REF! | 63 | ЗЭС | ПС 35/10 Кобылки |  |  |  | 1.206 | 0.006 | 1.2 | 0.006 | 1.2 | 0.054 | 0.033 | 0.021 | 0.054 | 0 | #REF! | TRUE | TRUE | ПС 35/10 Кобылки | 63
#REF! | 76 | #REF! | 64 | ЗЭС | ПС 35/10 Колонтаевка | [8 empty] | 0.0136 | 0.0136 | 0 | 0.0136 | 0 | #REF! | TRUE | TRUE | ПС 35/10 Колонтаевка | 64
#REF! | 77 | #REF! | 65 | ЮЭС | ПС 35/10 Кондратовка | [8 empty] | 0.0264 | 0.0264 | 0 | 0.0264 | 0 | #REF! | TRUE | TRUE | ПС 35/10 Кондратовка | 65
#REF! | 78 | #REF! | 66 | ЗЭС | ПС 35/10 Коровяковка | [8 empty] | 0.0167 | 0.0167 | 0 | 0.0167 | 0 | #REF! | TRUE | TRUE | ПС 35/10 Коровяковка | 66
#REF! | 79 | #REF! | 67 | ВЭС | ПС 35/10 Леженьки | [8 empty] | 0.01 | 0.01 | 0 | 0.01 | 0 | #REF! | TRUE | TRUE | ПС 35/10 Леженьки | 67
#REF! | 80 | #REF! | 68 | ЦЭС | ПС 35/10 Ленинская |  |  |  | 0.018 | 0.018 | 0 | 0.018 | 0 | 0.1565 | 0.1565 | 0 | 0.1565 | 0 | #REF! | TRUE | TRUE | ПС 35/10 Ленинская | 68
#REF! | 81 | #REF! | 69 | ЦЭС | ПС 35/10 Лобазовка |  |  |  | 1.1532 | 0.057245 | 1.096 | 0.34225 | 0.811 | 1.074 | 0.213 | 0.861 | 0.213 | 0.861 | #REF! | TRUE | TRUE | ПС 35/10 Лобазовка | 69
#REF! | 82 | #REF! | 70 | ЗЭС | ПС 35/10 Луговка |  |  |  | 0.015 | 0.015 | 0 | 0.015 | 0 | 0.2231 | 0.1631 | 0.06 | 0.2231 | 0 | #REF! | TRUE | TRUE | ПС 35/10 Луговка | 70
#REF! | 83 | #REF! | 71 | ЗЭС | ПС 35/10 Любава |  |  |  | 0.03 | 0.03 | 0 | 0.03 | 0 | 0.027423 | 0.027423 | 0 | 0.027423 | 0 | #REF! | TRUE | TRUE | ПС 35/10 Любава | 71
#REF! | 84 | #REF! | 72 | ЮЭС | ПС 35/10 Любимовка-1 | [8 empty] | 0.079469 | 0.038469 | 0.041 | 0.079469 | 0 | #REF! | TRUE | TRUE | ПС 35/10 Любимовка-1 | 72
#REF! | 85 | #REF! | 73 | ЮЭС | ПС 35/10 М. Каменец | [8 empty] | 0.0155 | 0.0155 | 0 | 0.0155 | 0 | #REF! | TRUE | TRUE | ПС 35/10 М. Каменец | 73
#REF! | 86 | #REF! | 74 | ЗЭС | ПС 35/10 М. Гнеушево |  |  |  | 0.00244 | 0.00244 | 0 | 0.00244 | 0 | 0.3322 | 0.0072 | 0.325 | 0.0322 | 0.3 | #REF! | TRUE | TRUE | ПС 35/10 М. Гнеушево | 74
#REF! | 87 | #REF! | 75 | ЮЭС | ПС 35/10 М. Крюки | [8 empty] | 0.0333 | 0.0333 | 0 | 0.0333 | 0 | #REF! | TRUE | TRUE | ПС 35/10 М. Крюки | 75
#REF! | 88 | #REF! | 76 | ВЭС | ПС 35/10 Мансурово |  |  |  |  | 0 |  | 0 |  | 1.31 | 0 | 1.31 | 0 | 1.31 | #REF! | TRUE | TRUE | ПС 35/10 Мансурово | 76
#REF! | 89 | #REF! | 77 | ЗЭС | ПС 35/10 Марково |  |  |  | 0.015 | 0.015 | 0 | 0.015 | 0 | 0.041 | 0.041 | 0 | 0.041 | 0 | #REF! | TRUE | TRUE | ПС 35/10 Марково | 77
#REF! | 90 | #REF! | 78 | ЗЭС | ПС 35/10 Мармыжи | [8 empty] | 0.018 | 0.018 | 0 | 0.018 | 0 | #REF! | TRUE | TRUE | ПС 35/10 Мармыжи | 78
#REF! | 91 | #REF! | 79 | ВЭС | ПС 35/10 Меловое |  |  |  | 0.03 | 0.03 | 0 | 0.03 | 0 | 0.0326 | 0.0326 | 0 | 0.0326 | 0 | #REF! | TRUE | TRUE | ПС 35/10 Меловое | 79
#REF! | 92 | #REF! | 80 | ЦЭС | ПС 35/10 Моква |  |  |  | 0.324 | 0.324 | 0 | 0.324 | 0 | 1.4505 | 1.1505 | 0.3 | 1.1505 | 0.3 | #REF! | TRUE | TRUE | ПС 35/10 Моква | 80
ПС 35/10 Мокрушино | 93 | TRUE | 81.1 | ЮЭС | ПС 35/10 Мокрушино |  |  |  | 0.05 | 0 | 0.05 | 0.05 | 0 | 0.041023 | 0.041023 | 0 | 0.041023 | 0 | TRUE | TRUE | TRUE | ПС 35/10 Мокрушино | 81.1
#REF! | 94 | #REF! | 82 | СЭС | ПС 35/10 Молотычи | [8 empty] | 0.016 | 0 | 0.016 | 0.016 | 0 | #REF! | TRUE | TRUE | ПС 35/10 Молотычи | 82
#REF! | 95 | #REF! | 83 | ВЭС | ПС 35/10 Мочаки | [13 empty] | #REF! | TRUE | TRUE | ПС 35/10 Мочаки | 83
#REF! | 96 | #REF! | 84 | ВЭС | ПС 35/10 Н. Владимировка |  |  |  | 0.011 | 0.011 | 0 | 0.011 | 0 | 0.02 | 0.02 | 0 | 0.02 | 0 | #REF! | TRUE | TRUE | ПС 35/10 Н. Владимировка | 84
#REF! | 97 | #REF! | 85 | ВЭС | ПС 35/10 Н. Гурово |  |  |  | 0.035 | 0 | 0.035 | 0.035 | 0 | 0.2232 | 0.0382 | 0.185 | 0.2232 | 0 | #REF! | TRUE | TRUE | ПС 35/10 Н. Гурово | 85
#REF! | 98 | #REF! | 86 | СЭС | ПС 35/10 Надейка | [8 empty] | 0.03 | 0.03 | 0 | 0.03 | 0 | #REF! | TRUE | TRUE | ПС 35/10 Надейка | 86
ПС 35/10 Нива | 99 | TRUE | 87.1 | ЮЭС | ПС 35/10 Нива |  |  |  | 0.09 | 0.01 | 0.08 | 0.09 | 0 | 0.3414 | 0.1414 | 0.2 | 0.1414 | 0.2 | TRUE | TRUE | TRUE | ПС 35/10 Нива | 87.1
#REF! | 100 | #REF! | 88 | ЗЭС | ПС 35/10 Ольговка |  |  |  | 0.0295 | 0.0295 | 0 | 0.0295 | 0 | 0.036 | 0.036 | 0 | 0.036 | 0 | #REF! | TRUE | TRUE | ПС 35/10 Ольговка | 88
#REF! | 101 | #REF! | 89 | ЦЭС | ПС 35/10 Ольховатка |  |  |  | 0.02454 | 0.02454 | 0 | 0.02454 | 0 | 0.09017 | 0.07237 | 0.0178 | 0.09017 | 0 | #REF! | TRUE | TRUE | ПС 35/10 Ольховатка | 89
#REF! | 102 | #REF! | 90 | ЦЭС | ПС 35/10 Оросительная |  |  |  | 1.9265 | 1.7065 | 0.22 | 1.9265 | 0 | 10.4784 | 10.0074 | 0.471 | 10.4784 | 0 | #REF! | TRUE | TRUE | ПС 35/10 Оросительная | 90
#REF! | 103 | #REF! | 91 | ЮЭС | ПС 35/10 Пены-2 | [8 empty] | 0.045423 | 0.045423 | 0 | 0.045423 | 0 | #REF! | TRUE | TRUE | ПС 35/10 Пены-2 | 91
#REF! | 104 | #REF! | 92 | СЭС | ПС 35/10 Переступлино (стар) | [8 empty] | 0.091523 | 0.001523 | 0.09 | 0.091523 | 0 | #REF! | TRUE | TRUE | ПС 35/10 Переступлино (стар) | 92
ПС 35/10 Переступлино (нов) | 105 | TRUE | 93.1 | СЭС | ПС 35/10 Переступлино (нов) | [8 empty] | 0.0161 | 0.0161 | 0 | 0.0161 | 0 | TRUE | TRUE | TRUE | ПС 35/10 Переступлино (нов) | 93.1
#REF! | 106 | #REF! | 94 | ВЭС | ПС 35/10 Петрово |  |  |  | 0.079 | 0.079 | 0 | 0.079 | 0 | 0.65035 | 0.12035 | 0.53 | 0.15035 | 0.5 | #REF! | TRUE | TRUE | ПС 35/10 Петрово | 94
#REF! | 107 | #REF! | 95 | СЭС | ПС 35/10 Петровская | [13 empty] | #REF! | TRUE | TRUE | ПС 35/10 Петровская | 95
#REF! | 108 | #REF! | 96 | ВЭС | ПС 35/10 Покровское | [8 empty] | 0.0791 | 0.0791 | 0 | 0.0791 | 0 | #REF! | TRUE | TRUE | ПС 35/10 Покровское | 96
#REF! | 109 | #REF! | 97 | ВЭС | ПС 35/10 Прилепы |  |  |  | 0.1 | 0 | 0.1 | 0.1 | 0 | 0.0022 | 0.0022 | 0 | 0.0022 | 0 | #REF! | TRUE | TRUE | ПС 35/10 Прилепы | 97
#REF! | 110 | #REF! | 98 | ЮЭС | ПС 35/10 Р. Буды 35/10 | [8 empty] | 0.13662 | 0.13662 | 0 | 0.13662 | 0 | #REF! | TRUE | TRUE | ПС 35/10 Р. Буды 35/10 | 98
#REF! | 111 | #REF! | 99 | СЭС | ПС 35/10 Реут | [8 empty] | 0.3791 | 0.0291 | 0.35 | 0.0291 | 0.35 | #REF! | TRUE | TRUE | ПС 35/10 Реут | 99
#REF! | 112 | #REF! | 100 | ВЭС | ПС 35/10 Ровенка | [8 empty] | 0.022 | 0.022 | 0 | 0.022 | 0 | #REF! | TRUE | TRUE | ПС 35/10 Ровенка | 100
#REF! | 113 | #REF! | 101 | СЭС | ПС 35/10 Родина (СЭС) | [13 empty] | #REF! | TRUE | TRUE | ПС 35/10 Родина (СЭС) | 101
#REF! | 114 | #REF! | 102 | ВЭС | ПС 35/10 Родина (ВЭС) |  |  |  | 0.072 | 0.022 | 0.05 | 0.072 | 0 | 0.1123 | 0.1123 | 0 | 0.1123 | 0 | #REF! | TRUE | TRUE | ПС 35/10 Родина (ВЭС) | 102
#REF! | 115 | #REF! | 103 | ЮЭС | ПС 35/10 Рубанщина | [8 empty] | 0.0295 | 0.0295 | 0 | 0.0295 | 0 | #REF! | TRUE | TRUE | ПС 35/10 Рубанщина | 103
#REF! | 116 | #REF! | 104 | ВЭС | ПС 35/10 Русаново | [8 empty] | 0.0091 | 0.0091 | 0 | 0.0091 | 0 | #REF! | TRUE | TRUE | ПС 35/10 Русаново | 104
#REF! | 117 | #REF! | 105 | СЭС | ПС 35/10 Рышково |  |  |  | 0.015 | 0.015 | 0 | 0.015 | 0 | 0.1116 | 0.1116 | 0 | 0.1116 | 0 | #REF! | TRUE | TRUE | ПС 35/10 Рышково | 105
#REF! | 118 | #REF! | 106 | ЗЭС | ПС 35/10 Рязаново |  |  |  | 0.202 | 0.008 | 0.194 | 0.202 | 0 | 0.0032 | 0.0032 | 0 | 0.0032 | 0 | #REF! | TRUE | TRUE | ПС 35/10 Рязаново | 106
#REF! | 119 | #REF! | 107 | ЮЭС | ПС 35/10 Сазановка | [8 empty] | 0.024023 | 0.024023 | 0 | 0.024023 | 0 | #REF! | TRUE | TRUE | ПС 35/10 Сазановка | 107
#REF! | 120 | #REF! | 108 | ЦЭС | ПС 35/10 Сергиевка |  |  |  | 0.024 | 0.024 | 0 | 0.024 | 0 | 0.07 | 0.07 | 0 | 0.07 | 0 | #REF! | TRUE | TRUE | ПС 35/10 Сергиевка | 108
#REF! | 121 | #REF! | 109 | ВЭС | ПС 35/10 Соколье |  |  |  | 0.06 | 0 | 0.06 | 0.06 | 0 | 0.045 | 0.045 | 0 | 0.045 | 0 | #REF! | TRUE | TRUE | ПС 35/10 Соколье | 109
ПС 35/10 Солнцево | 122 | TRUE | 110.1 | ЮЭС | ПС 35/10 Солнцево |  |  |  | 0.218 | 0.023 | 0.195 | 0.218 | 0 | 0.25992 | 0.16992 | 0.09 | 0.25992 | 0 | TRUE | TRUE | TRUE | ПС 35/10 Солнцево | 110.1
#REF! | 123 | #REF! | 111 | ЦЭС | ПС 35/10 Спасское | [8 empty] | 0.033 | 0.033 | 0 | 0.033 | 0 | #REF! | TRUE | TRUE | ПС 35/10 Спасское | 111
#REF! | 124 | #REF! | 112 | ЮЭС | ПС 35/10 Ср. Ольшанка |  |  |  | 0.8 | 0 | 0.8 | 0 | 0.8 | 0.4942 | 0.0172 | 0.477 | 0.4942 | 0 | #REF! | TRUE | TRUE | ПС 35/10 Ср. Ольшанка | 112
#REF! | 125 | #REF! | 113 | ЦЭС | ПС 35/10 Стрелецкая |  |  |  | 0.083 | 0.083 | 0 | 0.083 | 0 | 0.3001 | 0.2721 | 0.028 | 0.2901 | 0.01 | #REF! | TRUE | TRUE | ПС 35/10 Стрелецкая | 113
#REF! | 126 | #REF! | 114 | ЮЭС | ПС 35/10 Субботино |  |  |  | 0.015 | 0.015 | 0 | 0.015 | 0 | 0.009046 | 0.009046 | 0 | 0.009046 | 0 | #REF! | TRUE | TRUE | ПС 35/10 Субботино | 114
#REF! | 127 | #REF! | 115 | ЗЭС | ПС 35/10 Сухая |  |  |  | 0.015 | 0.015 | 0 | 0.015 | 0 | 0.0761 | 0.0761 | 0 | 0.0761 | 0 | #REF! | TRUE | TRUE | ПС 35/10 Сухая | 115
#REF! | 128 | #REF! | 116 | ЗЭС | ПС 35/10 Тельмана | [8 empty] | 0.036523 | 0.036523 | 0 | 0.036523 | 0 | #REF! | TRUE | TRUE | ПС 35/10 Тельмана | 116
#REF! | 129 | #REF! | 117 | ВЭС | ПС 35/10 Н.Теребуж | [8 empty] | 0.001523 | 0.001523 | 0 | 0.001523 | 0 | #REF! | TRUE | TRUE | ПС 35/10 Н.Теребуж | 117
#REF! | 130 | #REF! | 118 | СЭС | ПС 35/10 Фатеевка | [13 empty] | #REF! | TRUE | TRUE | ПС 35/10 Фатеевка | 118
#REF! | 131 | #REF! | 119 | ЦЭС | ПС 35/10 Чапаевская | [8 empty] | 0.012 | 0.012 | 0 | 0.012 | 0 | #REF! | TRUE | TRUE | ПС 35/10 Чапаевская | 119
#REF! | 132 | #REF! | 120 | СЭС | ПС 35/10 Чемерки | [8 empty] | 0.08 | 0.03 | 0.05 | 0.08 | 0 | #REF! | TRUE | TRUE | ПС 35/10 Чемерки | 120
ПС 35/10 Чижовка | 133 | TRUE | 121.1 | ВЭС | ПС 35/10 Чижовка |  |  |  | 0.015 | 0.015 | 0 | 0.015 | 0 | 0.030443 | 0.030443 | 0 | 0.030443 | 0 | TRUE | TRUE | TRUE | ПС 35/10 Чижовка | 121.1
#REF! | 134 | #REF! | 122 | ВЭС | ПС 35/10 Шатиловка | [8 empty] | 0.06 | 0.06 | 0 | 0.06 | 0 | #REF! | TRUE | TRUE | ПС 35/10 Шатиловка | 122
#REF! | 135 | #REF! | 123 | ЗЭС | ПС 35/10 Шептуховка |  |  |  | 0.014 | 0.014 | 0 | 0.014 | 0 | 0.066243 | 0.066243 | 0 | 0.066243 | 0 | #REF! | TRUE | TRUE | ПС 35/10 Шептуховка | 123
#REF! | 136 | #REF! | 124 | СЭС | ПС 35/10 Шуклино | [8 empty] | 0.01502 | 0.01502 | 0 | 0.01502 | 0 | #REF! | TRUE | TRUE | ПС 35/10 Шуклино | 124
#REF! | 137 | #REF! | 125 | ЗЭС | ПС 35/10 Яньково | [5 empty] | 0 |  | 0 | 0.05004 | 0.01504 | 0.035 | 0.05004 | 0 | #REF! | TRUE | TRUE | ПС 35/10 Яньково | 125
#REF! | 138 | #REF! | 126 | ВЭС | ПС 35/10 Ясенки |  |  |  | 0.42317 | 0.013168 | 0.41 | 0.013168 | 0.41 | 0.0543 | 0.0543 | 0 | 0.0543 | 0 | #REF! | TRUE | TRUE | ПС 35/10 Ясенки | 126
#REF! | 139 | #REF! | 127 | ЦЭС | ПС 110/6 Аккумуляторная | [8 empty] | 2.52 | 0.02 | 2.5 | 0.02 | 2.5 | #REF! | TRUE | TRUE | ПС 110/6 Аккумуляторная | 127
#REF! | 140 | #REF! | 128 | ЗЭС | ПС 110/35/10 Авторемзавод |  |  |  | 0.055 | 0.055 | 0 | 0.055 | 0 | 0.96922 | 0.19422 | 0.775 | 0.36922 | 0.6 | #REF! | FALSE | TRUE | ПС 110/10 АРЗ | 128
#REF! | 141 | #REF! | 129 | ЗЭС | ПС 110/35/10 Атомград |  |  |  | 0.125 | 0.075 | 0.05 | 0.125 | 0 | 0.957 | 0.845 | 0.112 | 0.957 | 0 | #REF! | TRUE | TRUE | ПС 110/35/10 Атомград | 129
#REF! | 142 | #REF! | [16 empty] | #REF! | TRUE | TRUE
#REF! | 143 | #REF! | [16 empty] | #REF! | TRUE | TRUE
ПС 110/10 Б. Жирово | 144 | TRUE | 130.1 | СЭС | ПС 110/10 Б. Жирово |  |  |  | 0.1525 | 0.0565 | 0.096 | 0.1525 | 0 | 0.53102 | 0.26502 | 0.266 | 0.34102 | 0.19 | TRUE | TRUE | TRUE | ПС 110/10 Б. Жирово | 130.1
#REF! | 145 | #REF! | 131 | ВЭС | ПС 110/35/10 Басово | [8 empty] | 0.18854 | 0.18854 | 0 | 0.18854 | 0 | #REF! | TRUE | TRUE | ПС 110/35/10 Басово | 131
#REF! | 146 | #REF! | [16 empty] | #REF! | TRUE | TRUE
#REF! | 147 | #REF! | [16 empty] | #REF! | TRUE | TRUE
#REF! | 148 | #REF! | 132 | ВЭС | ПС 110/10 Бекетово | [8 empty] | 0.67835 | 0.042 | 0.63635 | 0.22835 | 0.45 | #REF! | TRUE | TRUE | ПС 110/10 Бекетово | 132
ПС 110/35/10 Белая | 149 | TRUE | 133.1 | ЮЭС | ПС 110/35/10 Белая |  |  |  | 0.0982 | 0.0982 | 0 | 0.0982 | 0 | 1.6374 | 0.83906 | 0.7983 | 0.97406 | 0.6633 | TRUE | TRUE | TRUE | ПС 110/35/10 Белая | 133.1
#REF! | 150 | #REF! | [16 empty] | #REF! | TRUE | TRUE
#REF! | 151 | #REF! | [16 empty] | #REF! | TRUE | TRUE
#REF! | 152 | #REF! | 134 | ЮЭС | ПС 110/35/10 Бобрышово |  |  |  | 0.754 | 0.004 | 0.75 | 0.004 | 0.75 | 0.0854 | 0.0854 | 0 | 0.0854 | 0 | #REF! | TRUE | TRUE | ПС 110/35/10 Бобрышово | 134
#REF! | 153 | #REF! | [16 empty] | #REF! | TRUE | TRUE
#REF! | 154 | #REF! | [16 empty] | #REF! | TRUE | TRUE
#REF! | 155 | #REF! | 135 | ВЭС | ПС 35/10 Быково |  |  |  | 0.01255 | 0.01255 | 0 | 0.01255 | 0 | 0.040523 | 0.040523 | 0 | 0.040523 | 0 | #REF! | TRUE | TRUE | ПС 35/10 Быково | 135
#REF! | 156 | #REF! | 136 | ЮЭС | ПС 110/10 Возрождение |  |  |  | 0 | 0 | 0 | 0 | 0 | 0 | 0 | 0 | 0 | 0 | #REF! | TRUE | TRUE | ПС 110/10 Возрождение | 136
#REF! | 157 | #REF! | 137 | ЦЭС | ПС 110/10 Винниково |  |  |  | 0.8945 | 0.2445 | 0.65 | 0.2445 | 0.65 | 1.2325 | 0.6925 | 0.54 | 0.8325 | 0.4 | #REF! | TRUE | TRUE | ПС 110/10 Винниково | 137
ПС 110/35/6 Волокно | 158 | TRUE | 138.1 | ЦЭС | ПС 110/35/6 Волокно |  |  |  | 0.634 | 0.054 | 0.58 | 0.204 | 0.43 | 0.78755 | 0.19255 | 0.595 | 0.42755 | 0.36 | TRUE | TRUE | TRUE | ПС 110/35/6 Волокно | 138.1
#REF! | 159 | #REF! | [16 empty] | #REF! | TRUE | TRUE
#REF! | 160 | #REF! | [16 empty] | #REF! | TRUE | TRUE
#REF! | 161 | #REF! | 139 | ЦЭС | ПС 110/10 Высокая | [13 empty] | #REF! | TRUE | TRUE | ПС 110/10 Высокая | 139
ПС 110/35/10 Глушково | 162 | TRUE | 140.1 | ЗЭС | ПС 110/35/10 Глушково |  |  |  | 0.1857 | 0.015 | 0.1707 | 0.015 | 0.1707 | 0.11557 | 0.095565 | 0.02 | 0.11557 | 0 | TRUE | TRUE | TRUE | ПС 110/35/10 Глушково | 140.1
#REF! | 163 | #REF! | [16 empty] | #REF! | TRUE | TRUE
#REF! | 164 | #REF! | [16 empty] | #REF! | TRUE | TRUE
#REF! | 165 | #REF! | 141 | ЦЭС | ПС 110/10 Городская |  |  |  | 0.00036 | 0.00036 | 0 | 0.00036 | 0 | [5 empty] | #REF! | TRUE | TRUE | ПС 110/10 Городская | 141
#REF! | 166 | #REF! | 142 | ВЭС | ПС 110/35/10 Горшечное |  |  |  | 2.7665 | 0.10648 | 2.66 | 0.25648 | 2.51 | 2.1918 | 0.83237 | 1.3594 | 1.0988 | 1.093 | #REF! | TRUE | TRUE | ПС 110/35/10 Горшечное | 142
#REF! | 167 | FALSE | [16 empty] | #REF! | TRUE | TRUE
#REF! | 168 | #REF! | [16 empty] | #REF! | TRUE | TRUE
ПС 110/35/10 Дмитриев | 169 | TRUE | 143.1 | СЭС | ПС 110/35/10 Дмитриев |  |  |  | 0.2033 | 0.035 | 0.1683 | 0.035 | 0.1683 | 0.91748 | 0.58248 | 0.335 | 0.91748 | 0 | TRUE | TRUE | TRUE | ПС 110/35/10 Дмитриев | 143.1
#REF! | 170 | #REF! | [16 empty] | #REF! | TRUE | TRUE
#REF! | 171 | #REF! | [16 empty] | #REF! | TRUE | TRUE
#REF! | 172 | #REF! | 144 | ЮЭС | ПС 110/6 Долгие Буды | [8 empty] | 0.6383 | 0.0783 | 0.56 | 0.0783 | 0.56 | #REF! | TRUE | TRUE | ПС 110/6 Долгие Буды | 144
#REF! | 173 | #REF! | 145 | ЦЭС | ПС 110/35/10 Золотухино |  |  |  | 0.112 | 0.112 | 0 | 0.112 | 0 | 1.3214 | 0.62112 | 0.70025 | 0.79137 | 0.53 | #REF! | TRUE | TRUE | ПС 110/35/10 Золотухино | 145
#REF! | 174 | #REF! | [16 empty] | #REF! | TRUE | TRUE
#REF! | 175 | #REF! | [16 empty] | #REF! | TRUE | TRUE
#REF! | 176 | #REF! | 146 | ЦЭС | ПС 110/35/10 Камыши |  |  |  | 0.2775 | 0.1375 | 0.14 | 0.2775 | 0 | 1.5626 | 1.4426 | 0.12 | 1.5626 | 0 | #REF! | TRUE | TRUE | ПС 110/35/10 Камыши | 146
#REF! | 177 | #REF! | [16 empty] | #REF! | TRUE | TRUE
#REF! | 178 | #REF! | [16 empty] | #REF! | TRUE | TRUE
#REF! | 179 | #REF! | 147 | ВЭС | ПС 110/35/10 Касторное | [8 empty] | 0.0498 | 0.0318 | 0.018 | 0.0498 | 0 | #REF! | TRUE | TRUE | ПС 110/35/10 Касторное | 147
#REF! | 180 | #REF! | [16 empty] | #REF! | TRUE | TRUE
#REF! | 181 | #REF! | [16 empty] | #REF! | TRUE | TRUE
#REF! | 182 | #REF! | 148 | СЭС | ПС 110/35/10 Киликино |  |  |  | 1.015 | 0.015 | 1 | 0.015 | 1 | 0.05 | 0.05 | 0 | 0.05 | 0 | #REF! | TRUE | TRUE | ПС 110/35/10 Киликино | 148
#REF! | 183 | #REF! | [16 empty] | #REF! | TRUE | TRUE
#REF! | 184 | #REF! | [16 empty] | #REF! | TRUE | TRUE
#REF! | 185 | #REF! | 149 | ЦЭС | ПС 110/35/6 Кировская | [8 empty] | 0.05 | 0 | 0.05 | 0.05 | 0 | #REF! | TRUE | TRUE | ПС 110/35/6 Кировская | 149
#REF! | 186 | #REF! | [16 empty] | #REF! | TRUE | TRUE
#REF! | 187 | #REF! | [16 empty] | #REF! | TRUE | TRUE
#REF! | 188 | #REF! | 150 | ЦЭС | ПС 110/35/10 Клюква |  |  |  | 3.1988 | 0.2395 | 2.9593 | 0.2395 | 2.9593 | 2.5279 | 2.4549 | 0.073 | 2.5279 | 0 | #REF! | TRUE | TRUE | ПС 110/35/10 Клюква | 150
#REF! | 189 | #REF! | 151 | ЦЭС | ПС 110/10 Компрессорная | [8 empty] | 0.065 | 0 | 0.065 | 0.065 | 0 | #REF! | TRUE | TRUE | ПС 110/10 Компрессорная | 151
#REF! | 190 | #REF! | 152 | ЗЭС | ПС 110/35/10 Конышевка | [8 empty] | 0.712 | 0.012 | 0.7 | 0.012 | 0.7 | #REF! | TRUE | TRUE | ПС 110/35/10 Конышевка | 152
#REF! | 191 | #REF! | [16 empty] | #REF! | TRUE | TRUE
#REF! | 192 | #REF! | [16 empty] | #REF! | TRUE | TRUE
#REF! | 193 | #REF! | 153 | ЦЭС | ПС 110/10 Котельная |  |  |  | 0.107 | 0.042 | 0.065 | 0.107 | 0 | 9.7994 | 0.1991 | 9.6003 | 0.2191 | 9.5803 | #REF! | TRUE | TRUE | ПС 110/10 Котельная | 153
ПС 110/35/10 Кшень | 194 | TRUE | 154.1 | ВЭС | ПС 110/35/10 Кшень |  |  |  | 0.127 | 0.039 | 0.088 | 0.127 | 0 | 1.5887 | 0.67277 | 0.9159 | 1.0587 | 0.53 | TRUE | TRUE | TRUE | ПС 110/35/10 Кшень | 154.1
#REF! | 195 | #REF! | [16 empty] | #REF! | TRUE | TRUE
#REF! | 196 | #REF! | [16 empty] | #REF! | TRUE | TRUE
#REF! | 197 | #REF! | 155 | ЦЭС | ПС 110/6 Лесная |  |  |  |  | 0 |  | 0 |  | 5.135 | 0 | 5.135 | 0.095 | 5.04 | #REF! | TRUE | TRUE | ПС 110/6 Лесная | 155
#REF! | 198 | #REF! | 156 | ЗЭС | ПС 110/35/10 Льгов |  |  |  | 0.242 | 0.082 | 0.16 | 0.242 | 0 | 2.0149 | 1.1242 | 0.8907 | 1.5142 | 0.5007 | #REF! | TRUE | TRUE | ПС 110/35/10 Льгов | 156
#REF! | 199 | #REF! | [16 empty] | #REF! | TRUE | TRUE
#REF! | 200 | #REF! | [16 empty] | #REF! | TRUE | TRUE
#REF! | 201 | #REF! | 157 | ЗЭС | ПС 110/35/10 Лукашевка |  |  |  | 1.37 | 0.045 | 1.325 | 0.07 | 1.3 | 1.8 | 0 | 1.8 | 0 | 1.8 | #REF! | TRUE | TRUE | ПС 110/35/10 Лукашевка | 157
#REF! | 202 | #REF! | [16 empty] | #REF! | TRUE | TRUE
#REF! | 203 | #REF! | [16 empty] | #REF! | TRUE | TRUE
ПС 110/35/10 Любостань | 204 | TRUE | 158.1 | ЮЭС | ПС 110/35/10 Любостань | [8 empty] | 0.082623 | 0.082623 | 0 | 0.082623 | 0 | TRUE | TRUE | TRUE | ПС 110/35/10 Любостань | 158.1
#REF! | 205 | #REF! | [16 empty] | #REF! | TRUE | TRUE
#REF! | 206 | #REF! | [16 empty] | #REF! | TRUE | TRUE
#REF! | 207 | #REF! | 159 | ВЭС | ПС 110/35/6 Мантурово | [8 empty] | 0.0145 | 0.0145 | 0 | 0.0145 | 0 | #REF! | TRUE | TRUE | ПС 110/35/6 Мантурово | 159
#REF! | 208 | #REF! | [16 empty] | #REF! | TRUE | TRUE
#REF! | 209 | #REF! | [16 empty] | #REF! | TRUE | TRUE
#REF! | 210 | #REF! | 160 | ЗЭС | ПС 110/35/10 8-е Марта |  |  |  | 0.015 | 0.015 | 0 | 0.015 | 0 | 0.0371 | 0.0371 | 0 | 0.0371 | 0 | #REF! | TRUE | TRUE | ПС 110/35/10 8-е Марта | 160
#REF! | 211 | #REF! | [16 empty] | #REF! | TRUE | TRUE
#REF! | 212 | #REF! | [16 empty] | #REF! | TRUE | TRUE
#REF! | 213 | #REF! | 161 | СЭС | ПС 110/10 Мартовская |  |  |  |  | 0 |  | 0 | 0 | 0.31692 | 0.17642 | 0.1405 | 0.31692 | 0 | #REF! | TRUE | TRUE | ПС 110/10 Мартовская | 161
#REF! | 214 | #REF! | 162 | ЗЭС | ПС 110/35/10 Марьино |  |  |  | 0.025 | 0.025 | 0 | 0.025 | 0 | 0.312 | 0.167 | 0.145 | 0.312 | 0 | #REF! | TRUE | TRUE | ПС 110/35/10 Марьино | 162
#REF! | 215 | #REF! | [16 empty] | #REF! | TRUE | TRUE
#REF! | 216 | FALSE | [16 empty] | #REF! | TRUE | TRUE
#REF! | 217 | #REF! | 163 | ЦЭС | ПС 110/35/10 Медвенка |  |  |  | 0.275 | 0.015 | 0.26 | 0.275 | 0 | 2.2844 | 0.93241 | 1.352 | 1.0994 | 1.185 | #REF! | TRUE | TRUE | ПС 110/35/10 Медвенка | 163
#REF! | 218 | #REF! | [16 empty] | #REF! | TRUE | TRUE
#REF! | 219 | #REF! | [16 empty] | #REF! | TRUE | TRUE
#REF! | 220 | #REF! | 164 | ВЭС | ПС 110/6 Нефтяная | [13 empty] | #REF! | TRUE | TRUE | ПС 110/6 Нефтяная | 164
#REF! | 221 | #REF! | 165 | ЮЭС | ПС 110/35/10 Обоянь |  |  |  | 0.155 | 0.038 | 0.117 | 0.155 | 0 | 2.2117 | 1.4674 | 0.7443 | 2.2097 | 0.002 | #REF! | TRUE | TRUE | ПС 110/35/10 Обоянь | 165
#REF! | 222 | FALSE | [16 empty] | #REF! | TRUE | TRUE
#REF! | 223 | #REF! | [16 empty] | #REF! | TRUE | TRUE
#REF! | 224 | #REF! | 166 | ЦЭС | ПС 110/35/10 Октябрьская |  |  |  | 0.1535 | 0.1335 | 0.02 | 0.1535 | 0 | 2.1812 | 1.4012 | 0.78 | 1.8812 | 0.3 | #REF! | TRUE | TRUE | ПС 110/35/10 Октябрьская | 166
#REF! | 225 | #REF! | [16 empty] | #REF! | TRUE | TRUE
#REF! | 226 | #REF! | [16 empty] | #REF! | TRUE | TRUE
#REF! | 227 | #REF! | 167 | СЭС | ПС 110/35/10 Ольховка | [8 empty] | 0.0455 | 0.0455 | 0 | 0.0455 | 0 | #REF! | TRUE | TRUE | ПС 110/35/10 Ольховка | 167
#REF! | 228 | #REF! | [16 empty] | #REF! | TRUE | TRUE
#REF! | 229 | #REF! | [16 empty] | #REF! | TRUE | TRUE
#REF! | 230 | #REF! | 168 | ЦЭС | ПС 110/10 Паники |  |  |  | 0.012 | 0.012 | 0 | 0.012 | 0 | 2.0232 | 0.02323 | 2 | 0.02323 | 2 | #REF! | TRUE | TRUE | ПС 110/10 Паники | 168
#REF! | 231 | #REF! | 169 | ЗЭС | ПС 110/35/10 Пены |  |  |  | 0.015 | 0.015 | 0 | 0.015 | 0 | 0.1845 | 0.1845 | 0 | 0.1845 | 0 | #REF! | TRUE | TRUE | ПС 110/35/10 Пены | 169
#REF! | 232 | #REF! | [16 empty] | #REF! | TRUE | TRUE
#REF! | 233 | #REF! | [16 empty] | #REF! | TRUE | TRUE
#REF! | 234 | #REF! | 170 | ЦЭС | ПС 110/10 Прибор | [13 empty] | #REF! | TRUE | TRUE | ПС 110/10 Прибор | 170
#REF! | 235 | #REF! | 171 | ЦЭС | ПС 110/10 Прогресс | [13 empty] | #REF! | TRUE | TRUE | ПС 110/10 Прогресс | 171
#REF! | 236 | #REF! | 172 | ЦЭС | ПС 110/10 ПТФ |  |  |  | 1.2325 | 0.9895 | 0.243 | 1.2325 | 0 | 10.0581 | 8.6481 | 1.41 | 9.4571 | 0.601 | #REF! | TRUE | TRUE | ПС 110/10 ПТФ | 172
#REF! | 237 | #REF! | 173 | ЮЭС | ПС 110/35/10 Р. Буды |  |  |  | 0.015 | 0.015 | 0 | 0.015 | 0 | 0.25085 | 0.000846 | 0.25 | 0.000846 | 0.25 | #REF! | TRUE | TRUE | ПС 110/35/10 Р. Буды | 173
#REF! | 238 | #REF! | [16 empty] | #REF! | TRUE | TRUE
#REF! | 239 | #REF! | [16 empty] | #REF! | TRUE | TRUE
#REF! | 240 | #REF! | 174 | ЦЭС | ПС 110/35/10 Разиньково |  |  |  | 0.1075 | 0.1075 | 0 | 0.1075 | 0 | 0.3325 | 0.3325 | 0 | 0.3325 | 0 | #REF! | TRUE | TRUE | ПС 110/35/10 Разиньково | 174
#REF! | 241 | #REF! | [16 empty] | #REF! | TRUE | TRUE
#REF! | 242 | #REF! | [16 empty] | #REF! | TRUE | TRUE
#REF! | 243 | #REF! | 175 | ЦЭС | ПС 110/10 Родники |  |  |  | 8.836 | 0.036 | 8.8 | 0.036 | 8.8 | 3.587 | 0.25998 | 3.327 | 0.58698 | 3 | #REF! | TRUE | TRUE | ПС 110/10 Родники | 175
#REF! | 244 | #REF! | 176 | СЭС | ПС 110/35/6 Рудная |  |  |  | 0.3187 | 0.3187 | 0 | 0.3187 | 0 | 0.807 | 0.807 | 0 | 0.807 | 0 | #REF! | TRUE | TRUE | ПС 110/35/6 Рудная | 176
#REF! | 245 | #REF! | [16 empty] | #REF! | TRUE | TRUE
#REF! | 246 | #REF! | [16 empty] | #REF! | TRUE | TRUE
#REF! | 247 | #REF! | 177 | ЗЭС | ПС 110/35/10 Рыльск |  |  |  | 0.5845 | 0.157 | 0.4275 | 0.227 | 0.3575 | 2.4684 | 1.6752 | 0.7932 | 2.2352 | 0.2332 | #REF! | TRUE | TRUE | ПС 110/35/10 Рыльск | 177
#REF! | 248 | #REF! | [16 empty] | #REF! | TRUE | TRUE
#REF! | 249 | #REF! | [16 empty] | #REF! | TRUE | TRUE
#REF! | 250 | #REF! | 178 | ЦЭС | ПС 110/10 Соловьиная |  |  |  | 0.3745 | 0.1265 | 0.248 | 0.1265 | 0.248 | 0.3615 | 0.3615 | 0 | 0.3615 | 0 | #REF! | TRUE | TRUE | ПС 110/10 Соловьиная | 178
#REF! | 251 | #REF! | 179 | СЭС | ПС 110/10 СТК | [8 empty] | 0.06 | 0 | 0.06 | 0.06 | 0 | #REF! | TRUE | TRUE | ПС 110/10 СТК | 179
#REF! | 252 | #REF! | 180 | СЭС | ПС 110/10 Студенок |  |  |  | 0.1725 | 0.1725 | 0 | 0.1725 | 0 | 0.69007 | 0.59708 | 0.093 | 0.69007 | 0 | #REF! | TRUE | TRUE | ПС 110/10 Студенок | 180
ПС 110/35/10 Суджа | 253 | TRUE | 181.1 | ЮЭС | ПС 110/35/10 Суджа |  |  |  | 0.12944 | 0.09944 | 0.03 | 0.12944 | 0 | 1.5668 | 1.3017 | 0.26508 | 1.5668 | 0 | TRUE | TRUE | TRUE | ПС 110/35/10 Суджа | 181.1
#REF! | 254 | #REF! | [16 empty] | #REF! | TRUE | TRUE
#REF! | 255 | #REF! | [16 empty] | #REF! | TRUE | TRUE
#REF! | 256 | #REF! | 182 | ЦЭС | ПС 110/35/10 Счетмаш |  |  |  |  | 0 |  | 0 |  | 0.3525 | 0.0025 | 0.35 | 0.0025 | 0.35 | #REF! | TRUE | TRUE | ПС 110/35/10 Счетмаш | 182
#REF! | 257 | #REF! | [16 empty] | #REF! | TRUE | TRUE
#REF! | 258 | #REF! | [16 empty] | #REF! | TRUE | TRUE
ПС 110/6 Тепличная | 259 | TRUE | 183.1 | ЦЭС | ПС 110/6 Тепличная |  |  |  | 0.0795 | 0.0295 | 0.05 | 0.0795 | 0 | 1.6055 | 0.0555 | 1.55 | 0.0755 | 1.53 | TRUE | TRUE | TRUE | ПС 110/6 Тепличная | 183.1
#REF! | 260 | #REF! | 184 | ЗЭС | ПС 110/35/10 Теткино | [8 empty] | 0.0421 | 0.0421 | 0 | 0.0421 | 0 | #REF! | TRUE | TRUE | ПС 110/35/10 Теткино | 184
#REF! | 261 | #REF! | [16 empty] | #REF! | TRUE | TRUE
#REF! | 262 | #REF! | [16 empty] | #REF! | TRUE | TRUE
#REF! | 263 | #REF! | 185 | ВЭС | ПС 110/35/10 Тим | [8 empty] | 0.25502 | 0.25502 | 0 | 0.25502 | 0 | #REF! | TRUE | TRUE | ПС 110/35/10 Тим | 185
#REF! | 264 | #REF! | [16 empty] | #REF! | TRUE | TRUE
#REF! | 265 | #REF! | [16 empty] | #REF! | TRUE | TRUE
#REF! | 266 | #REF! | 186 | СЭС | ПС 110/35/10 Уютное | [13 empty] | #REF! | TRUE | TRUE | ПС 110/35/10 Уютное | 186
#REF! | 267 | #REF! | [16 empty] | #REF! | TRUE | TRUE
#REF! | 268 | #REF! | [16 empty] | #REF! | TRUE | TRUE
ПС 110/35/10 Фатеж | 269 | TRUE | 187.1 | СЭС | ПС 110/35/10 Фатеж |  |  |  | 0.0543 | 0.0543 | 0 | 0.0543 | 0 | 1.8518 | 0.5131 | 1.3387 | 0.9176 | 0.93422 | TRUE | TRUE | TRUE | ПС 110/35/10 Фатеж | 187.1
#REF! | 270 | #REF! | [16 empty] | #REF! | TRUE | TRUE
#REF! | 271 | #REF! | [16 empty] | #REF! | TRUE | TRUE
#REF! | 272 | #REF! | 188 | ВЭС | ПС 110/35/10 Фосфоритная | [8 empty] | 0.1178 | 0.1178 | 0 | 0.1178 | 0 | #REF! | TRUE | TRUE | ПС 110/35/10 Фосфоритная | 188
#REF! | 273 | #REF! | [16 empty] | #REF! | TRUE | TRUE
#REF! | 274 | #REF! | [16 empty] | #REF! | TRUE | TRUE
ПС 110/35/10 Хомутовка | 275 | TRUE | 189.1 | СЭС | ПС 110/35/10 Хомутовка |  |  |  | 0.06856 | 0.03856 | 0.03 | 0.06856 | 0 | 0.14762 | 0.14762 | 0 | 0.14762 | 0 | TRUE | TRUE | TRUE | ПС 110/35/10 Хомутовка | 189.1
#REF! | 276 | #REF! | [16 empty] | #REF! | TRUE | TRUE
#REF! | 277 | #REF! | [16 empty] | #REF! | TRUE | TRUE
#REF! | 278 | #REF! | 190 | ЦЭС | ПС 110/10 Центральная | [8 empty] | 6 | 0 | 6 | 0 | 6 | #REF! | TRUE | TRUE | ПС 110/10 Центральная | 190
#REF! | 279 | #REF! | 191 | ВЭС | ПС 110/35/10 Черемисиново |  |  |  | 0.019 | 0.019 | 0 | 0.019 | 0 | 0.38492 | 0.38492 | 0 | 0.38492 | 0 | #REF! | TRUE | TRUE | ПС 110/35/10 Черемисиново | 191
#REF! | 280 | #REF! | [16 empty] | #REF! | TRUE | TRUE
#REF! | 281 | #REF! | [16 empty] | #REF! | TRUE | TRUE
#REF! | 282 | #REF! | 192 | ЗЭС | ПС 110/35/10 Черемошки | [8 empty] | 0.075 | 0.075 | 0 | 0.075 | 0 | #REF! | TRUE | TRUE | ПС 110/35/10 Черемошки | 192
#REF! | 283 | #REF! | [16 empty] | #REF! | TRUE | TRUE
#REF! | 284 | #REF! | [16 empty] | #REF! | TRUE | TRUE
#REF! | 285 | #REF! | 193 | ЮЭС | ПС 110/35/10 Шумаково |  |  |  | 0.006 | 0.006 | 0 | 0.006 | 0 | 0.54702 | 0.067023 | 0.48 | 0.067023 | 0.48 | #REF! | TRUE | TRUE | ПС 110/35/10 Шумаково | 193
#REF! | 286 | #REF! | [16 empty] | #REF! | TRUE | TRUE
#REF! | 287 | #REF! | [16 empty] | #REF! | TRUE | TRUE
#REF! | 288 | #REF! | 194 | ВЭС | ПС 110/35/10 Щигры | [8 empty] | 0.093 | 0.093 | 0 | 0.093 | 0 | #REF! | TRUE | TRUE | ПС 110/35/10 Щигры | 194
#REF! | 289 | #REF! | [16 empty] | #REF! | TRUE | TRUE
#REF! | 290 | #REF! | [16 empty] | #REF! | TRUE | TRUE
#REF! | 291 | #REF! | 195 | ВЭС | ПС 110/35/10 Ястребовка |  |  |  | 0.118 | 0.038 | 0.08 | 0.118 | 0 | 0.1906 | 0.1906 | 0 | 0.1906 | 0 | #REF! | TRUE | TRUE | ПС 110/35/10 Ястребовка | 195
#REF! | 292 | #REF! | [16 empty] | #REF! | TRUE | TRUE
#REF! | 293 | #REF! | [16 empty] | #REF! | TRUE | TRUE
#REF! | 294 | #REF! | 196 | ЦЭС | ПС 35/10 Амосовка | [8 empty] | 0.04912 | 0.04912 | 0 | 0.04912 | 0 | #REF! | TRUE | TRUE | ПС 35/10 Амосовка | 196
#REF! | 295 | #REF! | 197 | ЮЭС | ПС 35/10 Афанасьевка (ЮЭС) |  |  |  | 0.005 | 0.005 | 0 | 0.005 | 0 | 0.02212 | 0.02212 | 0 | 0.02212 | 0 | #REF! | TRUE | TRUE | ПС 35/10 Афанасьевка (ЮЭС) | 197
#REF! | 296 | #REF! | 198 | ЮЭС | ПС 35/10 Б.Солдатское 2 |  |  |  | 0.033 | 0.033 | 0 | 0.033 | 0 | 1.0634 | 0.4084 | 0.655 | 0.4334 | 0.63 | #REF! | TRUE | TRUE | ПС 35/10 Б.Солдатское 2 | 198
#REF! | 297 | #REF! | 199 | ВЭС | ПС 35/10 Б.Змеинец | [8 empty] | 0.0161 | 0.0161 | 0 | 0.0161 | 0 | #REF! | TRUE | TRUE | ПС 35/10 Б.Змеинец | 199
#REF! | 298 | #REF! | 200 | ЦЭС | ПС 35/10 Безлесная |  |  |  | 0.8835 | 0.6845 | 0.199 | 0.8835 | 0 | 3.2684 | 3.2384 | 0.03 | 3.2684 | 0 | #REF! | TRUE | TRUE | ПС 35/10 Безлесная | 200
#REF! | 299 | #REF! | 201 | СЭС | ПС 35/10 Береза |  |  |  | 0.015 | 0.015 | 0 | 0.015 | 0 | 0.0305 | 0.0305 | 0 | 0.0305 | 0 | #REF! | TRUE | TRUE | ПС 35/10 Береза | 201
#REF! | 300 | #REF! | 202 | ВЭС | ПС 35/10 Благодать |  |  |  | 0.1016 | 0.015 | 0.0866 | 0.1016 | 0 | 0.000423 | 0.000423 | 0 | 0.000423 | 0 | #REF! | TRUE | TRUE | ПС 35/10 Благодать | 202
#REF! | 301 | #REF! | 203 | ЮЭС | ПС 35/10 Быканово | [8 empty] | 0.0789 | 0.0539 | 0.025 | 0.0789 | 0 | #REF! | TRUE | TRUE | ПС 35/10 Быканово | 203
#REF! | 302 | #REF! | 204 | СЭС | ПС 35/10 В. Любаж |  |  |  | 1.75 | 0 | 1.75 | 0.15 | 1.6 | 0.3511 | 0.1461 | 0.205 | 0.3511 | 0 | #REF! | TRUE | TRUE | ПС 35/10 В. Любаж | 204
#REF! | 303 | #REF! | 205 | ЗЭС | ПС 35/10 Веселое | [8 empty] | 0.0071 | 0.0071 | 0 | 0.0071 | 0 | #REF! | TRUE | TRUE | ПС 35/10 Веселое | 205
#REF! | 304 | #REF! | 206 | ВЭС | ПС 35/10 Волобуевка | [8 empty] | 0.113 | 0.013 | 0.1 | 0.113 | 0 | #REF! | TRUE | TRUE | ПС 35/10 Волобуевка | 206
#REF! | 305 | #REF! | 207 | СЭС | ПС 35/10 Воропаево | [8 empty] | 0.1131 | 0.1131 | 0 | 0.1131 | 0 | #REF! | TRUE | TRUE | ПС 35/10 Воропаево | 207
#REF! | 306 | #REF! | 208 | ВЭС | ПС 35/10 Восточная |  |  |  | 0.075 | 0 | 0.075 | 0.075 | 0 | 0.34065 | 0.31385 | 0.0268 | 0.34065 | 0 | #REF! | TRUE | TRUE | ПС 35/10 Восточная | 208
#REF! | 307 | #REF! | 209 | ВЭС | ПС 35/10 Выгорное |  |  |  | 0.015 | 0.015 | 0 | 0.015 | 0 | 0.2681 | 0.1981 | 0.07 | 0.2681 | 0 | #REF! | TRUE | TRUE | ПС 35/10 Выгорное | 209
#REF! | 308 | #REF! | 210 | ЦЭС | ПС 35/10 Гастомля |  |  |  | 0.04 | 0 | 0.04 | 0.04 | 0 | 0.0941 | 0.0941 | 0 | 0.0941 | 0 | #REF! | TRUE | TRUE | ПС 35/10 Гастомля | 210
#REF! | 309 | #REF! | 211 | ЦЭС | ПС 35/10 Городок | [13 empty] | #REF! | TRUE | TRUE | ПС 35/10 Городок | 211
#REF! | 310 | #REF! | 212 | ЮЭС | ПС 35/10 Гуево |  |  |  | 0.0102 | 0.0102 | 0 | 0.0102 | 0 | 0.060645 | 0.060645 | 0 | 0.060645 | 0 | #REF! | TRUE | TRUE | ПС 35/10 Гуево | 212
#REF! | 311 | #REF! | 213 | ЮЭС | ПС 35/10 Долженково | [8 empty] | 0.0022 | 0.0022 | 0 | 0.0022 | 0 | #REF! | TRUE | TRUE | ПС 35/10 Долженково | 213
#REF! | 312 | #REF! | 214 | ЦЭС | ПС 35/6 Духовец | [8 empty] | 0.08945 | 0.00895 | 0.0805 | 0.08945 | 0 | #REF! | TRUE | TRUE | ПС 35/6 Духовец | 214
#REF! | 313 | #REF! | 215 | ВЭС | ПС 35/10 Жерновец | [8 empty] | 0.011946 | 0.011946 | 0 | 0.011946 | 0 | #REF! | TRUE | TRUE | ПС 35/10 Жерновец | 215
#REF! | 314 | #REF! | 216 | ЦЭС | ПС 35/6 Западная | [13 empty] | #REF! | TRUE | TRUE | ПС 35/6 Западная | 216
#REF! | 315 | #REF! | 217 | ЦЭС | ПС 35/10 Золотухинская КРС |  |  |  | 0.023 | 0.023 | 0 | 0.023 | 0 | 0.1532 | 0.1532 | 0 | 0.1532 | 0 | #REF! | TRUE | TRUE | ПС 35/10 Золотухинская КРС | 217
#REF! | 316 | #REF! | 218 | ЮЭС | ПС 35/10 Зуевка |  |  |  | 0.082 | 0.066 | 0.016 | 0.082 | 0 | 0.2566 | 0.1766 | 0.08 | 0.2566 | 0 | #REF! | TRUE | TRUE | ПС 35/10 Зуевка | 218
#REF! | 317 | #REF! | 219 | ЗЭС | ПС 35/10 Иванино |  |  |  | 0.048 | 0.048 | 0 | 0.048 | 0 | 3.2432 | 0.1832 | 3.06 | 0.2432 | 3 | #REF! | TRUE | TRUE | ПС 35/10 Иванино | 219
ПС 35/10 Калиновка | 318 | TRUE | 220.1 | СЭС | ПС 35/10 Калиновка |  |  |  | 0.054 | 0.024 | 0.03 | 0.054 | 0 | 0.0695 | 0.0695 | 0 | 0.0695 | 0 | TRUE | TRUE | TRUE | ПС 35/10 Калиновка | 220.1
ПС 35/10 Кириловка | 319 | TRUE | 221.1 | СЭС | ПС 35/10 Кириловка |  |  |  | 0.015 | 0.015 | 0 | 0.015 | 0 | 0.0311 | 0.0311 | 0 | 0.0311 | 0 | TRUE | TRUE | TRUE | ПС 35/10 Кириловка | 221.1
ПС 35/10 Комбикормовая | 320 | TRUE | 222.1 | ВЭС | ПС 35/10 Комбикормовая | [8 empty] | 0.1055 | 0.1055 | 0 | 0.1055 | 0 | TRUE | TRUE | TRUE | ПС 35/10 Комбикормовая | 222.1
#REF! | 321 | #REF! | 223 | ЗЭС | ПС 35/10 Коммунальная | [8 empty] | 1.015 | 0.015 | 1 | 0.015 | 1 | #REF! | TRUE | TRUE | ПС 35/10 Коммунальная | 223
#REF! | 322 | #REF! | 224 | ЗЭС | ПС 35/10 Коренево |  |  |  | 0.054 | 0.029 | 0.025 | 0.054 | 0 | 0.22372 | 0.063723 | 0.16 | 0.21372 | 0.01 | #REF! | TRUE | TRUE | ПС 35/10 Коренево | 224
#REF! | 323 | #REF! | 225 | ЗЭС | ПС 35/10 Кремяное |  |  |  | 0.014 | 0.014 | 0 | 0.014 | 0 | 0.03312 | 0.03312 | 0 | 0.03312 | 0 | #REF! | TRUE | TRUE | ПС 35/10 Кремяное | 225
#REF! | 324 | #REF! | 226 | ЗЭС | ПС 35/10 Крупец | [8 empty] | 0.08492 | 0.05992 | 0.025 | 0.08492 | 0 | #REF! | TRUE | TRUE | ПС 35/10 Крупец | 226
#REF! | 325 | #REF! | 227 | ЗЭС | ПС 35/10 Кульбаки | [8 empty] | 0.0362 | 0.0362 | 0 | 0.0362 | 0 | #REF! | TRUE | TRUE | ПС 35/10 Кульбаки | 227
#REF! | 326 | #REF! | 228 | СЭС | ПС 35/10 Культпросвет | [8 empty] | 0.015 | 0.015 | 0 | 0.015 | 0 | #REF! | TRUE | TRUE | ПС 35/10 Культпросвет | 228
#REF! | 327 | #REF! | 229 | ЗЭС | ПС 35/10 Курчатов | [8 empty] | 1.418 | 0.05 | 1.368 | 0.05 | 1.368 | #REF! | TRUE | TRUE | ПС 35/10 Курчатов | 229
#REF! | 328 | #REF! | 230 | СЭС | ПС 35/10 Куток |  |  |  |  | 0 |  | 0 |  | 0.5161 | 0.0161 | 0.5 | 0.0161 | 0.5 | #REF! | TRUE | TRUE | ПС 35/10 Куток | 230
#REF! | 329 | #REF! | 231 | СЭС | ПС 35/10 Линец |  |  |  | 0.01 | 0.01 | 0 | 0.01 | 0 | 1.5761 | 0.07612 | 1.5 | 0.07612 | 1.5 | #REF! | TRUE | TRUE | ПС 35/10 Линец | 231
ПС 35/10 Луч | 330 | TRUE | 232.1 | ВЭС | ПС 35/10 Луч |  |  |  | 0.0155 | 0.0155 | 0 | 0.0155 | 0 | 1.2881 | 0.63815 | 0.65 | 0.65815 | 0.63 | TRUE | TRUE | TRUE | ПС 35/10 Луч | 232.1
#REF! | 331 | #REF! | 233 | ЮЭС | ПС 35/10 Любимовка-2 | [8 empty] | 0.0011 | 0.0011 | 0 | 0.0011 | 0 | #REF! | TRUE | TRUE | ПС 35/10 Любимовка-2 | 233
#REF! | 332 | #REF! | 234 | ЗЭС | ПС 35/10 Матвеевка |  |  |  | 0.5 | 0 | 0.5 | 0 | 0.5 | 0.4572 | 0.0572 | 0.4 | 0.0572 | 0.4 | #REF! | TRUE | TRUE | ПС 35/10 Матвеевка | 234
#REF! | 333 | #REF! | 235 | ЦЭС | ПС 35/10 Маяк |  |  |  | 0.0587 | 0.0587 | 0 | 0.0587 | 0 | 0.28209 | 0.28209 | 0 | 0.28209 | 0 | #REF! | TRUE | TRUE | ПС 35/10 Маяк | 235
#REF! | 334 | #REF! | 236 | СЭС | ПС 35/10 Михайловка |  |  |  | 0.24475 | 0.07475 | 0.17 | 0.24475 | 0 | 0.83742 | 0.83742 | 0 | 0.83742 | 0 | #REF! | TRUE | TRUE | ПС 35/10 Михайловка | 236
#REF! | 335 | #REF! | 237 | ЦЭС | ПС 35/10 Мурыновка |  |  |  | 0.586 | 0.1655 | 0.4205 | 0.586 | 0 | 0.9593 | 0.6223 | 0.337 | 0.9593 | 0 | #REF! | TRUE | TRUE | ПС 35/10 Мурыновка | 237
ПС 35/10 Н. Борки | 336 | TRUE | 238.1 | ВЭС | ПС 35/10 Н. Борки |  |  |  | 0.0402 | 0.0402 | 0 | 0.0402 | 0 | 0.1875 | 0.0905 | 0.097 | 0.1875 | 0 | TRUE | TRUE | TRUE | ПС 35/10 Н. Борки | 238.1
#REF! | 337 | #REF! | 239 | ЦЭС | ПС 35/10 Никольская | [8 empty] | 0.01402 | 0.01402 | 0 | 0.01402 | 0 | #REF! | TRUE | TRUE | ПС 35/10 Никольская | 239
#REF! | 338 | #REF! | 240 | ЦЭС | ПС 35/10 Новая |  |  |  | 1.059 | 1.059 | 0 | 1.059 | 0 | 3.7977 | 2.8477 | 0.95 | 3.1477 | 0.65 | #REF! | TRUE | TRUE | ПС 35/10 Новая | 240
#REF! | 339 | #REF! | 241 | ВЭС | ПС 35/10 Орехово | [8 empty] | 0.034 | 0.034 | 0 | 0.034 | 0 | #REF! | TRUE | TRUE | ПС 35/10 Орехово | 241
#REF! | 340 | #REF! | 242 | ВЭС | ПС 35/10 Орловка |  |  |  | 2.762 | 0.012 | 2.75 | 0.012 | 2.75 | 0.022423 | 0.022423 | 0 | 0.022423 | 0 | #REF! | TRUE | TRUE | ПС 35/10 Орловка | 242
ПС 35/10 Осоцкое | 341 | TRUE | 243.1 | СЭС | ПС 35/10 Осоцкое | [8 empty] | 0.0011 | 0.0011 | 0 | 0.0011 | 0 | TRUE | TRUE | TRUE | ПС 35/10 Осоцкое | 243.1
#REF! | 342 | #REF! | 244 | ВЭС | ПС 35/10 Охочевка | [8 empty] | 0.087409 | 0.087409 | 0 | 0.087409 | 0 | #REF! | TRUE | TRUE | ПС 35/10 Охочевка | 244
#REF! | 343 | #REF! | 245 | ЦЭС | ПС 35/10 Панино |  |  |  | 0.063 | 0.063 | 0 | 0.063 | 0 | 0.1475 | 0.1475 | 0 | 0.1475 | 0 | #REF! | TRUE | TRUE | ПС 35/10 Панино | 245
#REF! | 344 | #REF! | 246 | СЭС | ПС 35/10 Первоавгустовка | [8 empty] | 0.345 | 0.045 | 0.3 | 0.045 | 0.3 | #REF! | TRUE | TRUE | ПС 35/10 Первоавгустовка | 246
#REF! | 345 | #REF! | 247 | ЦЭС | ПС 35/10 Петринка |  |  |  | 0.3015 | 0.0955 | 0.206 | 0.1605 | 0.141 | 1.11 | 0.482 | 0.628 | 0.79 | 0.32 | #REF! | TRUE | TRUE | ПС 35/10 Петринка | 247
#REF! | 346 | #REF! | 248 | ЗЭС | ПС 35/10 Платава |  |  |  |  | 0 |  | 0 |  | 0.7366 | 0.0466 | 0.69 | 0.2366 | 0.5 | #REF! | TRUE | TRUE | ПС 35/10 Платава | 248
#REF! | 347 | #REF! | 249 | ВЭС | ПС 35/10 Погожее | [8 empty] | 0.020923 | 0.020923 | 0 | 0.020923 | 0 | #REF! | TRUE | TRUE | ПС 35/10 Погожее | 249
#REF! | 348 | #REF! | 250 | ЮЭС | ПС 35/10 Поречное | [8 empty] | 0.81662 | 0.20662 | 0.61 | 0.20662 | 0.61 | #REF! | TRUE | TRUE | ПС 35/10 Поречное | 250
#REF! | 349 | #REF! | 251 | СЭС | ПС 35/10 Почепное | [8 empty] | 0.015 | 0.015 | 0 | 0.015 | 0 | #REF! | TRUE | TRUE | ПС 35/10 Почепное | 251
#REF! | 350 | #REF! | 252 | ЦЭС | ПС 35/10 Пригородная |  |  |  | 0.922 | 0.122 | 0.8 | 0.122 | 0.8 | 3.605 | 1.408 | 2.197 | 1.697 | 1.908 | #REF! | TRUE | TRUE | ПС 35/10 Пригородная | 252
ПС 35/10 Пристень | 351 | TRUE | 253.1 | ЮЭС | ПС 35/10 Пристень |  |  |  | 0.006 | 0.006 | 0 | 0.006 | 0 | 1.4885 | 0.088523 | 1.4 | 0.30852 | 1.18 | TRUE | TRUE | TRUE | ПС 35/10 Пристень | 253.1
#REF! | 352 | #REF! | 254 | ЮЭС | ПС 35/10 Пселец | [13 empty] | #REF! | TRUE | TRUE | ПС 35/10 Пселец | 254
#REF! | 353 | #REF! | 255 | ВЭС | ПС 35/10 Пузачи |  |  |  | 0.03 | 0.03 | 0 | 0.03 | 0 | 0.0741 | 0.0741 | 0 | 0.0741 | 0 | #REF! | TRUE | TRUE | ПС 35/10 Пузачи | 255
#REF! | 354 | #REF! | 256 | ЗЭС | ПС 35/10 Пушкарное |  |  |  | 0.086 | 0.086 | 0 | 0.086 | 0 | 0.27042 | 0.27042 | 0 | 0.27042 | 0 | #REF! | TRUE | TRUE | ПС 35/10 Пушкарное | 256
#REF! | 355 | #REF! | 257 | ВЭС | ПС 35/10 Р.Колодезь | [8 empty] | 0.031523 | 0.031523 | 0 | 0.031523 | 0 | #REF! | FALSE | TRUE | ПС 35/10 Р.Колодец | 257
#REF! | 356 | #REF! | 258 | СЭС | ПС 35/10 Разветье |  |  |  | 0.6876 | 0.6376 | 0.05 | 0.6876 | 0 | 5.5528 | 5.4678 | 0.085 | 5.5528 | 0 | #REF! | TRUE | TRUE | ПС 35/10 Разветье | 258
#REF! | 357 | #REF! | 259 | ЦЭС | ПС 35/10 В. Реутец | [8 empty] | 0.1191 | 0.0091 | 0.11 | 0.1191 | 0 | #REF! | TRUE | TRUE | ПС 35/10 В. Реутец | 259
#REF! | 358 | #REF! | 260 | ВЭС | ПС 35/10 Рождественка | [8 empty] | 0.0426 | 0.0426 | 0 | 0.0426 | 0 | #REF! | TRUE | TRUE | ПС 35/10 Рождественка | 260
#REF! | 359 | #REF! | 261 | ЗЭС | ПС 35/10 Рубильник |  |  |  | 0.046 | 0.046 | 0 | 0.046 | 0 | 0.4442 | 0.4442 | 0 | 0.4442 | 0 | #REF! | TRUE | TRUE | ПС 35/10 Рубильник | 261
#REF! | 360 | #REF! | 262 | ЗЭС | ПС 35/10 Рыжково |  |  |  | 1 | 0 | 1 | 0 | 1 | 0.1022 | 0.0022 | 0.1 | 0.1022 | 0 | #REF! | TRUE | TRUE | ПС 35/10 Рыжково | 262
#REF! | 361 | #REF! | 263 | ЦЭС | ПС 35/10 Сапогово |  |  |  | 1.4987 | 0.59368 | 0.905 | 0.92368 | 0.575 | 4.7867 | 3.6617 | 1.125 | 3.9867 | 0.8 | #REF! | TRUE | TRUE | ПС 35/10 Сапогово | 263
#REF! | 362 | #REF! | 264 | ЦЭС | ПС 35/10 Свобода-сельская |  |  |  | 0.123 | 0.123 | 0 | 0.123 | 0 | 1.4354 | 1.1614 | 0.274 | 1.4354 | 0 | #REF! | TRUE | TRUE | ПС 35/10 Свобода-сельская | 264
#REF! | 363 | #REF! | 265 | ЗЭС | ПС 35/10 Селекционная |  |  |  | 0.15 | 0.02 | 0.13 | 0.15 | 0 | 0.3981 | 0.2281 | 0.17 | 0.3981 | 0 | #REF! | TRUE | TRUE | ПС 35/10 Селекционная | 265
#REF! | 364 | #REF! | 266 | ВЭС | ПС 35/10 Семеновка | [8 empty] | 0.0131 | 0.0131 | 0 | 0.0131 | 0 | #REF! | TRUE | TRUE | ПС 35/10 Семеновка | 266
#REF! | 365 | #REF! | 267 | ЮЭС | ПС 35/10 Семзавод | [8 empty] | 0.1516 | 0.1216 | 0.03 | 0.1516 | 0 | #REF! | TRUE | TRUE | ПС 35/10 Семзавод | 267
#REF! | 366 | #REF! | 268 | ЗЭС | ПС 35/10 Снагость |  |  |  | 0.029 | 0.029 | 0 | 0.029 | 0 | 0.2033 | 0.2033 | 0 | 0.2033 | 0 | #REF! | TRUE | TRUE | ПС 35/10 Снагость | 268
#REF! | 367 | #REF! | 269 | ВЭС | ПС 35/10 СОМ |  |  |  | 0.065 | 0.005 | 0.06 | 0.065 | 0 | 0.092521 | 0.092521 | 0 | 0.092521 | 0 | #REF! | TRUE | TRUE | ПС 35/10 СОМ | 269
#REF! | 368 | #REF! | 270 | ЗЭС | ПС 35/10 Сосновый Бор | [8 empty] | 0.167 | 0.167 | 0 | 0.167 | 0 | #REF! | TRUE | TRUE | ПС 35/10 Сосновый Бор | 270
#REF! | 369 | #REF! | 271 | ВЭС | ПС 35/10 Стаканово |  |  |  | 0.043 | 0.043 | 0 | 0.043 | 0 | 0.1062 | 0.1062 | 0 | 0.1062 | 0 | #REF! | TRUE | TRUE | ПС 35/10 Стаканово | 271
#REF! | 370 | #REF! | 272 | ЦЭС | ПС 35/10 Старково |  |  |  | 0.002745 | 0.002745 | 0 | 0.002745 | 0 | 0.005423 | 0.005423 | 0 | 0.005423 | 0 | #REF! | TRUE | TRUE | ПС 35/10 Старково | 272
#REF! | 371 | #REF! | 273 | СЭС | ПС 35/10 Старшее |  |  |  | 0.1565 | 0.0065 | 0.15 | 0.1565 | 0 | 0.0842 | 0.0542 | 0.03 | 0.0842 | 0 | #REF! | TRUE | TRUE | ПС 35/10 Старшее | 273
#REF! | 372 | #REF! | 274 | ЗЭС | ПС 35/10 Теплицы |  |  |  | 0.235 | 0.045 | 0.19 | 0.075 | 0.16 | 0.331 | 0.331 | 0 | 0.331 | 0 | #REF! | TRUE | TRUE | ПС 35/10 Теплицы | 274
#REF! | 373 | #REF! | 275 | ЮЭС | ПС 35/10 Туровка |  |  |  | 0.015 | 0.015 | 0 | 0.015 | 0 | 0.05654 | 0.05654 | 0 | 0.05654 | 0 | #REF! | TRUE | TRUE | ПС 35/10 Туровка | 275
#REF! | 374 | #REF! | 276 | ЗЭС | ПС 35/10 Успенка |  |  |  | 0.045 | 0.045 | 0 | 0.045 | 0 | 0.323 | 0.323 | 0 | 0.323 | 0 | #REF! | TRUE | TRUE | ПС 35/10 Успенка | 276
#REF! | 375 | #REF! | 277 | ЦЭС | ПС 35/10 Фентисово | [8 empty] | 0.00222 | 0.00222 | 0 | 0.00222 | 0 | #REF! | TRUE | TRUE | ПС 35/10 Фентисово | 277
#REF! | 376 | #REF! | 278 | ЮЭС | ПС 35/10 Чермошное | [8 empty] | 0.30844 | 0.02724 | 0.2812 | 0.02724 | 0.2812 | #REF! | TRUE | TRUE | ПС 35/10 Чермошное | 278
#REF! | 377 | #REF! | 279 | ВЭС | ПС 35/10 Шаталовка |  |  |  | 0.015 | 0.015 | 0 | 0.015 | 0 | 0.039 | 0.039 | 0 | 0.039 | 0 | #REF! | TRUE | TRUE | ПС 35/10 Шаталовка | 279
#REF! | 378 | #REF! | 280 | ЮЭС | ПС 35/10 Шипы | [8 empty] | 0.0022 | 0.0022 | 0 | 0.0022 | 0 | #REF! | TRUE | TRUE | ПС 35/10 Шипы | 280
ПС 35/10 Элеватор | 379 | TRUE | 281.1 | СЭС | ПС 35/10 Элеватор |  |  |  | 0.025 | 0.025 | 0 | 0.025 | 0 | 0.6394 | 0.1394 | 0.5 | 0.1394 | 0.5 | TRUE | TRUE | TRUE | ПС 35/10 Элеватор | 281.1
#REF! | 380 | #REF! | 282 | ЦЭС | ПС 35/10 Юго-Западная | [13 empty] | #REF! | TRUE | TRUE | ПС 35/10 Юго-Западная | 282
#REF! | 381 | #REF! | 283 | ЦЭС | ПС 35/10 ЖБИ |  |  |  | 0.29074 | 0.050745 | 0.24 | 0.29074 | 0 | 1.1876 | 0.98262 | 0.205 | 1.1876 | 0 | #REF! | TRUE | TRUE | ПС 35/10 ЖБИ | 283
| 382 | FALSE | 999 | ВЭС | ПС 35/10 Сахзавод |  |  |  | 0.937 | 0.473 | 0.464 | 0.473 | 0.464 | 5.4203 | 2.8353 | 2.585 | 3.5895 | 1.8308 | FALSE | FALSE | TRUE | ПРОЧИЕ | 999
| 383 | FALSE | 999 | ЗЭС | ПС 110/10 Шерекино | [13 empty] | FALSE | TRUE | TRUE | ПС 110/10 Шерекино | 999
| 384 | FALSE | 999 | ЗЭС | ПС 35/10 Комбизавод | [13 empty] | FALSE | TRUE | TRUE | ПС 35/10 Комбизавод | 999
| 385 | FALSE | 999 | ЗЭС | ПС 35/10 Сахзавод | [13 empty] | FALSE | TRUE | TRUE | ПС 35/10 Сахзавод | 999
| 386 | FALSE | 999 | ЗЭС | ПС 35/6 Сахзавод Куйбышева | [13 empty] | FALSE | TRUE | TRUE | ПС 35/6 Сахзавод Куйбышева | 999
| 387 | FALSE | 999 | СЭС | ПС 110/10/6 № 16 | [13 empty] | FALSE | TRUE | TRUE | ПС 110/10/6 № 16 | 999
| 388 | FALSE | 999 | СЭС | ПС 110/10 Сапфир | [13 empty] | FALSE | TRUE | TRUE | ПС 110/10 Сапфир | 999
| 389 | FALSE | 999 | СЭС | ПС 110/35/10 н.п. Курбакинская. ст.Курбакинская | [13 empty] | FALSE | TRUE | TRUE | ПС 110/35/10 н.п. Курбакинская. ст.Курбакинская | 999
| 390 | FALSE | 999 | СЭС | ПС 35/6 № 15 | [13 empty] | FALSE | TRUE | TRUE | ПС 35/6 № 15 | 999
| 391 | FALSE | 999 | СЭС | ПС 35/6 Чернь | [13 empty] | FALSE | TRUE | TRUE | ПС 35/6 Чернь | 999
| 392 | FALSE | 999 | УТП | _ПОКА НЕ ИЗВЕСТНО | [13 empty] | FALSE | TRUE | TRUE | _ПОКА НЕ ИЗВЕСТНО | 999
| 393 | FALSE | 999 | ЦЭС | ПС 110/10 Завокзальная | [13 empty] | FALSE | TRUE | TRUE | ПС 110/10 Завокзальная | 999
| 394 | FALSE | 999 | ЦЭС | ПС 110/10 Привокзальная | [13 empty] | FALSE | TRUE | TRUE | ПС 110/10 Привокзальная | 999
| 395 | FALSE | 999 | ЦЭС | ПС 110/10 Северная | [13 empty] | FALSE | TRUE | TRUE | ПС 110/10 Северная | 999
| 396 | FALSE | 999 | ЦЭС | ПС 110/35 Конарево-тяговая | [13 empty] | FALSE | TRUE | TRUE | ПС 110/35 Конарево-тяговая | 999
| 397 | FALSE | 999 | ЦЭС | ПС 110/35/10 Полевая Тяговая. | [13 empty] | FALSE | TRUE | TRUE | ПС 110/35/10 Полевая Тяговая. | 999
| 398 | FALSE | 999 | ЦЭС | ПС 110/35/10 Полевая Тяговая. Полевая | [13 empty] | FALSE | TRUE | TRUE | ПС 110/35/10 Полевая Тяговая. Полевая | 999
| 399 | FALSE | 999 | ЦЭС | ПС 110/35/10 Полевая Тяговая. Поныри | [13 empty] | FALSE | TRUE | TRUE | ПС 110/35/10 Полевая Тяговая. Поныри | 999
| 400 | FALSE | 999 | ЦЭС | ПС 110/35/10 Возы-тяговая. | [13 empty] | FALSE | TRUE | TRUE | ПС 110/35/10 Возы-тяговая. | 999
| 401 | FALSE | 999 | ЦЭС | ПС 110/6/6 Промышленная | [13 empty] | FALSE | TRUE | TRUE | ПС 110/6/6 Промышленная | 999
| 402 | FALSE | 999 | ЦЭС | ПС 110/6/6 ЦРП-3 ЖБИ-1 | [13 empty] | FALSE | TRUE | TRUE | ПС 110/6/6 ЦРП-3 ЖБИ-1 | 999
| 403 | FALSE | 999 | ЦЭС | ПС 110/6 АПЗ-20 | [13 empty] | FALSE | TRUE | TRUE | ПС 110/6 АПЗ-20 | 999
| 404 | FALSE | 999 | ЦЭС | ПС 330 Сеймская | [13 empty] | FALSE | TRUE | TRUE | ПС 330 Сеймская | 999
| 405 | FALSE | 999 | ЦЭС | ПС 330/110/35/10 Садовая | [13 empty] | FALSE | TRUE | TRUE | ПС 330/110/35/10 Садовая | 999
| 406 | FALSE | 999 | ЦЭС | ПС 35/10 Возы-тяговая. Возы | [13 empty] | FALSE | TRUE | TRUE | ПС 35/10 Возы-тяговая. Возы | 999
| 407 | FALSE | 999 | ЦЭС | ПС 35/10 Свобода тяговая. Золотухинская нефтебаза | [13 empty] | FALSE | TRUE | TRUE | ПС 35/10 Свобода тяговая. Золотухинская нефтебаза | 999
| 408 | FALSE | 999 | ЦЭС | ПС 35/10 Водозабор | [13 empty] | FALSE | TRUE | TRUE | ПС 35/10 Водозабор | 999
| 409 | FALSE | 999 | ЦЭС | ПС 35/6 Золотухинский сахарный завод | [13 empty] | FALSE | TRUE | TRUE | ПС 35/6 Золотухинский сахарный завод | 999
| 410 | FALSE | 999 | ЦЭС | ПС 35/6 КЗТЗ | [13 empty] | FALSE | TRUE | TRUE | ПС 35/6 КЗТЗ | 999
| 411 | FALSE | 999 | ЦЭС | ПС 35/6 Курск-тяговая | [13 empty] | FALSE | TRUE | TRUE | ПС 35/6 Курск-тяговая | 999
| 412 | FALSE | 999 | ЦЭС | ПС Зверосовхоз | [13 empty] | FALSE | TRUE | TRUE | ПС Зверосовхоз | 999
| 413 | FALSE | 999 | ЦЭС | ПС Косиново | [13 empty] | FALSE | TRUE | TRUE | ПС Косиново | 999
| 414 | FALSE | 999 | ЦЭС | ПС ТЭЦ-1 6кВ | [13 empty] | FALSE | TRUE | TRUE | ПС ТЭЦ-1 6кВ | 999
| 415 | FALSE | 999 | ЦЭС | ПС ЦРП. КТК | [13 empty] | FALSE | TRUE | TRUE | ПС ЦРП. КТК | 999
| 416 | FALSE | 999 | ЮЭС | ПС 110/10 Цементный завод | [13 empty] | FALSE | TRUE | TRUE | ПС 110/10 Цементный завод | 999
| 417 | FALSE | 999 | ЮЭС | ПС 35/10 Ул.Железнодорожная п.Коммунар | [13 empty] | FALSE | TRUE | TRUE | ПС 35/10 Ул.Железнодорожная п.Коммунар | 999
| 418 | TRUE | [16 empty] | TRUE | TRUE | TRUE

## повторы (hidden)
На закладке УТП сделать сортировку сначала по номеру ПС (из БД), потом по розовому цвету (повторы), скопировать, проверив совпадения, на эту страничку
далее ячейки, отмеченные желтым цветом, скопировать на закладку УТП через Спец.вставку, проверив совпадения
Розовые ячейки скопировать за пределы области печати, затем внутри области удалить
УПР |  | N пп | Филиал | Название_ПС | 2 | 3 | 6_Договора_МВт | 7_На_исполнении_МВт | 7_кВт_до 15 | 7_кВт_выше 15 | 7_кВт_до 150 | 7_кВт_выше 150 | 8_Подключено_МВт | 8_кВт_до 15 | 8_кВт_выше 15 | 8_кВт_до 150 | 8_кВт_выше 150
| 27 | 15 | ЮЭС | ПС 110/35/10 Агроном. Ч.Олех | [8 empty] | 0 | 0 | 0 | 0 | 0
ПС 35/10 Агроном | 27 | 15 | ЮЭС | ПС 35/10 Агроном. | [8 empty] | 0.0222 | 0.0222 | 0 | 0.0222 | 0
| 93 | 81 | ЮЭС | ПС 35/10 Мокрушино. Садовое | [8 empty] | 0 | 0 | 0 | 0 | 0
ПС 35/10 Мокрушино | 93 | 81 | ЮЭС | ПС 35/10 Мокрушино. |  |  |  | 0.015 | 0.015 | 0 | 0.015 | 0 | 0.0236 | 0.0236 | 0 | 0.0236 | 0
| 99 | 87 | ЮЭС | ПС 35/10 Нива. |  |  |  | 0.015 | 0.015 | 0 | 0.015 | 0 | 0.40064 | 0.14064 | 0.26 | 0.20064 | 0.2
ПС 35/10 Нива | 99 | 87 | ЮЭС | ПС 35/10 Нива. Калинина | [8 empty] | 0.007 | 0.007 | 0 | 0.007 | 0
| 104 | 93 | СЭС | ПС 35/10 Переступлино (нов). | [8 empty] | 0.0172 | 0.0172 | 0 | 0.0172 | 0
ПС 35/10 Переступлино (нов) | 105 | 93 | СЭС | ПС 35/10 Переступлино (нов). Луговое | [8 empty] | 0 | 0 | 0 | 0 | 0
| 122 | 110 | ЮЭС | ПС 35/10 Солнцево. | [8 empty] | 0.18611 | 0.12011 | 0.066 | 0.18611 | 0
ПС 35/10 Солнцево | 122 | 110 | ЮЭС | ПС 35/10 Солнцево. Солнцево |  |  |  | 0.035 | 0.015 | 0.02 | 0.035 | 0 | 0.115 | 0.115 | 0 | 0.115 | 0
| 133 | 121 | ВЭС | ПС 35/10 Чижовка. | [8 empty] | 0.06 | 0.06 | 0 | 0.06 | 0
ПС 35/10 Чижовка | 133 | 121 | ВЭС | ПС 35/10 Чижовка. Новый путь | [8 empty] | 0 | 0 | 0 | 0 | 0
| 144 | 130 | СЭС | ПС 110/10 Б.Жирово | [8 empty] | 0.1576 | 0.1576 | 0 | 0.1576 | 0
ПС 110/10 Б. Жирово | 144 | 130 | ЦЭС | ПС 110/10 Б.Жирово |  |  |  | 0.107 | 0.026 | 0.081 | 0.107 | 0 | 0.176 | 0.16 | 0.016 | 0.176 | 0
| 149 | 133 | ЮЭС | ПС 110/35/10 Белая. |  |  |  | 0.46632 | 0.10302 | 0.3633 | 0.10302 | 0.3633 | 2.0207 | 1.4915 | 0.5292 | 1.8305 | 0.1902
ПС 110/35/10 Белая | 149 | 133 | ЮЭС | ПС 110/35/10 Белая. Бобрава | [8 empty] | 0.015 | 0.015 | 0 | 0.015 | 0
| 158 | 138 | ЦЭС | ПС 110/35/6 Волокно. |  |  |  | 0.068 | 0.068 | 0 | 0.068 | 0 | 6.067 | 0.30305 | 5.764 | 0.78705 | 5.28
ПС 110/35/6 Волокно | 158 | 138 | ЦЭС | ПС 110/35/6 Волокно. Гуторово (Ворошнево) | [8 empty] | 0 | 0 | 0 | 0 | 0
| 162 | 140 | ЗЭС | ПС 110/35/10 Глушково. Сухиновка | [8 empty] | 0 | 0 | 0 | 0 | 0
ПС 110/35/10 Глушково | 162 | 140 | ЗЭС | ПС 110/35/10 Глушково. |  |  |  | 0.3683 | 0.005 | 0.3633 | 0.005 | 0.3633 | 0.28614 | 0.26614 | 0.02 | 0.28614 | 0
| 169 | 143 | СЭС | ПС 110/35/10 Дмитриев. Снижа | [8 empty] | 0.041 | 0.041 | 0 | 0.041 | 0
| 169 | 143 | СЭС | ПС 110/35/10 Дмитриев. |  |  |  | 0.133 | 0.018 | 0.115 | 0.133 | 0 | 1.0621 | 0.69806 | 0.364 | 1.0621 | 0
ПС 110/35/10 Дмитриев | 169 | 143 | СЭС | ПС 110/35/10 Дмитриев. Моршнево | [8 empty] | 0.0711 | 0.0711 | 0 | 0.0711 | 0
| 194 | 154 | ВЭС | ПС 110/35/10 Кшень. |  |  |  | 0.1714 | 0.0534 | 0.118 | 0.1714 | 0 | 3.24 | 0.92304 | 2.317 | 1.48 | 1.76
ПС 110/35/10 Кшень | 194 | 154 | ВЭС | ПС 110/35/10 Кшень. Пушкино | [8 empty] | 0.049 | 0.049 | 0 | 0.049 | 0
| 204 | 158 | ЮЭС | ПС 110/35/10 Любостань. | [8 empty] | 0.1732 | 0.1432 | 0.03 | 0.1432 | 0.03
ПС 110/35/10 Любостань | 204 | 158 | ЮЭС | ПС 110/35/10 Любостань. Любостань | [8 empty] | 0.023 | 0.023 | 0 | 0.023 | 0
| 253 | 181 | ЮЭС | ПС 110/35/10 Суджа. Заолешенка |  |  |  | 0.01 | 0.01 | 0 | 0.01 | 0 | 0.728 | 0.138 | 0.59 | 0.138 | 0.59
ПС 110/35/10 Суджа | 253 | 181 | ЮЭС | ПС 110/35/10 Суджа. |  |  |  | 0.2944 | 0.2094 | 0.085 | 0.2944 | 0 | 2.6818 | 1.5 | 1.1818 | 2.0001 | 0.6817
ПС 110/6 Тепличная | 259 | 183 | ЦЭС | ПС 110/6 Тепличная |  |  |  |  | 0 |  | 0 | 0 | 2.6691 | 0.15909 | 2.51 | 0.73909 | 1.93
| 259 | 183 | ЦЭС | ПС 35/6 Кислинская. | [8 empty] | 0 | 0 | 0 | 0 | 0
| 259 | 183 | ЦЭС | ПС 35/6 Кислинская. Гормолкомбинат |  |  |  | 0.0145 | 0.0145 | 0 | 0.0145 | 0 | 0.04 | 0.04 | 0 | 0.04 | 0
| 269 | 187 | СЭС | ПС 110/35/10 Фатеж. |  |  |  | 0.129 | 0.005 | 0.124 | 0.129 | 0 | 5.0328 | 0.8377 | 4.1951 | 1.4602 | 3.5726
ПС 110/35/10 Фатеж | 269 | 187 | СЭС | ПС 110/35/10 Фатеж. Миролюбово | [8 empty] | 0 | 0 | 0 | 0 | 0
| 275 | 189 | СЭС | ПС 110/35/10 Хомутовка. Три Тополя |  |  |  | 0.004 | 0.004 | 0 | 0.004 | 0 | 0.04565 | 0.04565 | 0 | 0.04565 | 0
ПС 110/35/10 Хомутовка | 275 | 189 | СЭС | ПС 110/35/10 Хомутовка. |  |  |  | 0.002 | 0.002 | 0 | 0.002 | 0 | 0.2215 | 0.2215 | 0 | 0.2215 | 0
| 318 | 220 | СЭС | ПС 35/10 Калиновка |  |  |  | 0.015 | 0.015 | 0 | 0.015 | 0 | 0.063 | 0.063 | 0 | 0.063 | 0
ПС 35/10 Калиновка | 318 | 220 | СЭС | ПС 35/10 Калиновка старая. Приходьково | [8 empty] | 0 | 0 | 0 | 0 | 0
| 319 | 221 | СЭС | ПС 35/10 Кирилловка. | [8 empty] | 0.0498 | 0.0498 | 0 | 0.0498 | 0
ПС 35/10 Кириловка | 319 | 221 | СЭС | ПС 35/10 Кирилловка. Кирилловка | [8 empty] | 0 | 0 | 0 | 0 | 0
| 320 | 222 | ВЭС | ПС 35/10 Комбикормовая. | [8 empty] | 0.088 | 0.088 | 0 | 0.088 | 0
ПС 35/10 Комбикормовая | 320 | 222 | ВЭС | ПС 35/10 Комбикормовая. Озёрки | [8 empty] | 0 | 0 | 0 | 0 | 0
| 330 | 232 | ВЭС | ПС 35/10 ЛУЧ. |  |  |  | 0.734 | 0.104 | 0.63 | 0.104 | 0.63 | 0.76844 | 0.68144 | 0.087 | 0.76844 | 0
ПС 35/10 Луч | 330 | 232 | ВЭС | ПС 35/10 ЛУЧ. Гигант |  |  |  | 0.015 | 0.015 | 0 | 0.015 | 0 | 0.003 | 0.003 | 0 | 0.003 | 0
| 336 | 238 | ВЭС | ПС 35/10 Н.Борки. |  |  |  | 0.014 | 0.014 | 0 | 0.014 | 0 | 0.1005 | 0.1005 | 0 | 0.1005 | 0
ПС 35/10 Н. Борки | 336 | 238 | ВЭС | ПС 35/10 Н.Борки. Сосновка |  |  |  | 0.015 | 0.015 | 0 | 0.015 | 0 | 0.1001 | 0.0451 | 0.055 | 0.1001 | 0
| 341 | 243 | СЭС | ПС 35/10 Осоцкое. | [8 empty] | 0.2311 | 0.0011 | 0.23 | 0.0011 | 0.23
ПС 35/10 Осоцкое | 341 | 243 | СЭС | ПС 35/10 Осоцкое. Погодино | [8 empty] | 0.003 | 0.003 | 0 | 0.003 | 0
| 351 | 253 | ЮЭС | ПС 35/10 Пристень | [8 empty] | 0.59 | 0.1 | 0.49 | 0.36 | 0.23
ПС 35/10 Пристень | 351 | 253 | ЮЭС | ПС 35/10 Пристень |  |  |  | 1.25 | 0 | 1.25 | 0.07 | 1.18 | 0.6002 | 0.1002 | 0.5 | 0.2802 | 0.32
| 379 | 281 | СЭС | ПС 35/10 Элеватор. |  |  |  | 0.03 | 0.03 | 0 | 0.03 | 0 | 0.8904 | 0.1654 | 0.725 | 0.1654 | 0.725
ПС 35/10 Элеватор | 379 | 281 | СЭС | ПС 35/10 Элеватор. Лесхозмаш | [8 empty] | 0.014 | 0.014 | 0 | 0.014 | 0
|  | 15.1 | ЮЭС | ПС 35/10 Агроном |  |  |  | 0 | 0 | 0 | 0 | 0 | 0.0222 | 0.0222 | 0 | 0.0222 | 0
|  | 81.1 | ЮЭС | ПС 35/10 Мокрушино |  |  |  | 0.015 | 0.015 | 0 | 0.015 | 0 | 0.0236 | 0.0236 | 0 | 0.0236 | 0
|  | 87.1 | ЮЭС | ПС 35/10 Нива |  |  |  | 0.015 | 0.015 | 0 | 0.015 | 0 | 0.40764 | 0.14764 | 0.26 | 0.20764 | 0.2
|  | 93.1 | СЭС | ПС 35/10 Переступлино (нов) |  |  |  | 0 | 0 | 0 | 0 | 0 | 0.0172 | 0.0172 | 0 | 0.0172 | 0
|  | 110.1 | ЮЭС | ПС 35/10 Солнцево |  |  |  | 0.035 | 0.015 | 0.02 | 0.035 | 0 | 0.30111 | 0.23511 | 0.066 | 0.30111 | 0
|  | 121.1 | ВЭС | ПС 35/10 Чижовка |  |  |  | 0 | 0 | 0 | 0 | 0 | 0.06 | 0.06 | 0 | 0.06 | 0
|  | 130.1 | СЭС | ПС 110/10 Б. Жирово |  |  |  | 0.107 | 0.026 | 0.081 | 0.107 | 0 | 0.3336 | 0.3176 | 0.016 | 0.3336 | 0
|  | 133.1 | ЮЭС | ПС 110/35/10 Белая |  |  |  | 0.46632 | 0.10302 | 0.3633 | 0.10302 | 0.3633 | 2.0357 | 1.5065 | 0.5292 | 1.8455 | 0.1902
|  | 138.1 | ЦЭС | ПС 110/35/6 Волокно |  |  |  | 0.068 | 0.068 | 0 | 0.068 | 0 | 6.067 | 0.30305 | 5.764 | 0.78705 | 5.28
|  | 140.1 | ЗЭС | ПС 110/35/10 Глушково |  |  |  | 0.3683 | 0.005 | 0.3633 | 0.005 | 0.3633 | 0.28614 | 0.26614 | 0.02 | 0.28614 | 0
|  | 143.1 | СЭС | ПС 110/35/10 Дмитриев |  |  |  | 0.133 | 0.018 | 0.115 | 0.133 | 0 | 1.1742 | 0.81016 | 0.364 | 1.1742 | 0
|  | 154.1 | ВЭС | ПС 110/35/10 Кшень |  |  |  | 0.1714 | 0.0534 | 0.118 | 0.1714 | 0 | 3.289 | 0.97204 | 2.317 | 1.529 | 1.76
|  | 158.1 | ЮЭС | ПС 110/35/10 Любостань |  |  |  | 0 | 0 | 0 | 0 | 0 | 0.1962 | 0.1662 | 0.03 | 0.1662 | 0.03
|  | 181.1 | ЮЭС | ПС 110/35/10 Суджа |  |  |  | 0.3044 | 0.2194 | 0.085 | 0.3044 | 0 | 3.4098 | 1.638 | 1.7718 | 2.1381 | 1.2717
|  | 183.1 | ЦЭС | ПС 110/6 Тепличная |  |  |  | 0.0145 | 0.0145 | 0 | 0.0145 | 0 | 2.7091 | 0.19909 | 2.51 | 0.77909 | 1.93
|  | 187.1 | СЭС | ПС 110/35/10 Фатеж |  |  |  | 0.129 | 0.005 | 0.124 | 0.129 | 0 | 5.0328 | 0.8377 | 4.1951 | 1.4602 | 3.5726
|  | 189.1 | СЭС | ПС 110/35/10 Хомутовка |  |  |  | 0.006 | 0.006 | 0 | 0.006 | 0 | 0.26715 | 0.26715 | 0 | 0.26715 | 0
|  | 220.1 | СЭС | ПС 35/10 Калиновка |  |  |  | 0.015 | 0.015 | 0 | 0.015 | 0 | 0.063 | 0.063 | 0 | 0.063 | 0
|  | 221.1 | СЭС | ПС 35/10 Кириловка |  |  |  | 0 | 0 | 0 | 0 | 0 | 0.0498 | 0.0498 | 0 | 0.0498 | 0
|  | 222.1 | ВЭС | ПС 35/10 Комбикормовая |  |  |  | 0 | 0 | 0 | 0 | 0 | 0.088 | 0.088 | 0 | 0.088 | 0
|  | 232.1 | ВЭС | ПС 35/10 Луч |  |  |  | 0.749 | 0.119 | 0.63 | 0.119 | 0.63 | 0.77144 | 0.68444 | 0.087 | 0.77144 | 0
|  | 238.1 | ВЭС | ПС 35/10 Н. Борки |  |  |  | 0.029 | 0.029 | 0 | 0.029 | 0 | 0.2006 | 0.1456 | 0.055 | 0.2006 | 0
|  | 243.1 | СЭС | ПС 35/10 Осоцкое |  |  |  | 0 | 0 | 0 | 0 | 0 | 0.2341 | 0.0041 | 0.23 | 0.0041 | 0.23
|  | 253.1 | ЮЭС | ПС 35/10 Пристень |  |  |  | 1.25 | 0 | 1.25 | 0.07 | 1.18 | 1.1902 | 0.2002 | 0.99 | 0.6402 | 0.55
|  | 281.1 | СЭС | ПС 35/10 Элеватор |  |  |  | 0.03 | 0.03 | 0 | 0.03 | 0 | 0.9044 | 0.1794 | 0.725 | 0.1794 | 0.725

## сверка (hidden)
| До изменений | [19 empty] | После
| N пп | Филиал | Название_ПС | 2 | 3 | 6_Договора_МВт | 7_На_исполнении_МВт | 7_кВт_до 15 | 7_кВт_выше 15 | 7_кВт_до 150 | 7_кВт_выше 150 | 8_Подключено_МВт | 8_кВт_до 15_ | 8_кВт_выше 15_ | 8_кВт_до 150_ | 8_кВт_выше 150_ |  |  |  |  | N пп | Филиал | Название_ПС | 2 | 3 | 6_Договора_МВт | 7_На_исполнении_МВт | 7_кВт_до 15 | 7_кВт_выше 15 | 7_кВт_до 150 | 7_кВт_выше 150 | 8_Подключено_МВт | 8_кВт_до 15_ | 8_кВт_выше 15_ | 8_кВт_до 150_ | 8_кВт_выше 150_
1 | 1 | ЦЭС | ПС 110/35/10кВ Артюховка | [8 empty] | 0.0531 | 0.0531 | 0 | 0.0531 | 0 | TRUE | TRUE | TRUE | TRUE | 1 | ЦЭС | ПС 110/35/10кВ Артюховка | [8 empty] | 0.0531 | 0.0531 | 0 | 0.0531 | 0
2 | 2 | ЦЭС | ПС 110/35/10кВ Беседино |  |  |  | 0.255 | 0.255 | 0 | 0.255 | 0 | 1.9615 | 1.5695 | 0.392 | 1.7765 | 0.185 | TRUE | TRUE | TRUE | TRUE | 2 | ЦЭС | ПС 110/35/10кВ Беседино |  |  |  | 0.255 | 0.255 | 0 | 0.255 | 0 | 1.9615 | 1.5695 | 0.392 | 1.7765 | 0.185
3 | 3 | ЮЭС | ПС 110/10кВ Восход |  |  |  | 0.00876 | 0.00876 | 0 | 0.00876 | 0 | 0.1734 | 0.1734 | 0 | 0.1734 | 0 | TRUE | TRUE | TRUE | TRUE | 3 | ЮЭС | ПС 110/10кВ Восход |  |  |  | 0.00876 | 0.00876 | 0 | 0.00876 | 0 | 0.1734 | 0.1734 | 0 | 0.1734 | 0
4 | 4 | ЗЭС | ПС 110/35/10кВ Журятино | [8 empty] | 0.0991 | 0.0991 | 0 | 0.0991 | 0 | TRUE | TRUE | TRUE | TRUE | 4 | ЗЭС | ПС 110/35/10кВ Журятино | [8 empty] | 0.0991 | 0.0991 | 0 | 0.0991 | 0
5 | 5 | ЦЭС | ПС 110/35/10кВ Жуковка | [8 empty] | 0.0252 | 0.0252 | 0 | 0.0252 | 0 | TRUE | TRUE | TRUE | TRUE | 5 | ЦЭС | ПС 110/35/10кВ Жуковка | [8 empty] | 0.0252 | 0.0252 | 0 | 0.0252 | 0
6 | 6 | ВЭС | ПС 110/10кВ Забелье | [8 empty] | 0.0391 | 0.0391 | 0 | 0.0391 | 0 | TRUE | TRUE | TRUE | TRUE | 6 | ВЭС | ПС 110/10кВ Забелье | [8 empty] | 0.0391 | 0.0391 | 0 | 0.0391 | 0
7 | 7 | ЮЭС | ПС 110/10кВ Ивница | [8 empty] | 0.0011 | 0.0011 | 0 | 0.0011 | 0 | TRUE | TRUE | TRUE | TRUE | 7 | ЮЭС | ПС 110/10кВ Ивница | [8 empty] | 0.0011 | 0.0011 | 0 | 0.0011 | 0
8 | 8 | ВЭС | ПС 110/35/10кВ Лачиново | [8 empty] | 0.0306 | 0.0306 | 0 | 0.0306 | 0 | TRUE | TRUE | TRUE | TRUE | 8 | ВЭС | ПС 110/35/10кВ Лачиново | [8 empty] | 0.0306 | 0.0306 | 0 | 0.0306 | 0
9 | 9 | ЮЭС | ПС 110/10кВ Малая Локня |  |  |  | 0.75002 | 2e-05 | 0.75 | 2e-05 | 0.75 | 0.197 | 0.047 | 0.15 | 0.197 | 0 | TRUE | TRUE | TRUE | TRUE | 9 | ЮЭС | ПС 110/10кВ Малая Локня |  |  |  | 0.75002 | 2e-05 | 0.75 | 2e-05 | 0.75 | 0.197 | 0.047 | 0.15 | 0.197 | 0
10 | 10 | ЗЭС | ПС 110/10кВ Марица |  |  |  | 0.01 | 0.01 | 0 | 0.01 | 0 | 0.0711 | 0.0711 | 0 | 0.0711 | 0 | TRUE | TRUE | TRUE | TRUE | 10 | ЗЭС | ПС 110/10кВ Марица |  |  |  | 0.01 | 0.01 | 0 | 0.01 | 0 | 0.0711 | 0.0711 | 0 | 0.0711 | 0
11 | 11 | ВЭС | ПС 110/35/10кВ Расховец | [8 empty] | 0.1075 | 0.0475 | 0.06 | 0.1075 | 0 | TRUE | TRUE | TRUE | TRUE | 11 | ВЭС | ПС 110/35/10кВ Расховец | [8 empty] | 0.1075 | 0.0475 | 0.06 | 0.1075 | 0
12 | 12 | СЭС | ПС 110/10кВ Семеновская |  |  |  | 0.013 | 0.013 | 0 | 0.013 | 0 | 0.1116 | 0.1116 | 0 | 0.1116 | 0 | TRUE | TRUE | TRUE | TRUE | 12 | СЭС | ПС 110/10кВ Семеновская |  |  |  | 0.013 | 0.013 | 0 | 0.013 | 0 | 0.1116 | 0.1116 | 0 | 0.1116 | 0
13 | 13 | СЭС | ПС 110/35/10кВ Троицкая |  |  |  | 0.06 | 0.06 | 0 | 0.06 | 0 | 0.1281 | 0.0731 | 0.055 | 0.1281 | 0 | TRUE | TRUE | TRUE | TRUE | 13 | СЭС | ПС 110/35/10кВ Троицкая |  |  |  | 0.06 | 0.06 | 0 | 0.06 | 0 | 0.1281 | 0.0731 | 0.055 | 0.1281 | 0
14 | 14 | ЦЭС | ПС 35/10кВ Автодор | [8 empty] | 0.062 | 0.062 | 0 | 0.062 | 0 | TRUE | TRUE | TRUE | TRUE | 14 | ЦЭС | ПС 35/10кВ Автодор | [8 empty] | 0.062 | 0.062 | 0 | 0.062 | 0
15 | 15 | ЮЭС | ПС 110/35/10кВ Агроном. Ч.Олех | [13 empty] | TRUE | TRUE | TRUE | TRUE | 15 | ЮЭС | ПС 110/35/10кВ Агроном. Ч.Олех
16 | 15 | ЮЭС | ПС 35/10кВ Агроном. | [8 empty] | 0.0222 | 0.0222 | 0 | 0.0222 | 0 | TRUE | TRUE | TRUE | TRUE | 15 | ЮЭС | ПС 35/10кВ Агроном. | [8 empty] | 0.0222 | 0.0222 | 0 | 0.0222 | 0
17 | 16 | ЗЭС | ПС 35/10кВ Акимовка | [8 empty] | 0.03 | 0.03 | 0 | 0.03 | 0 | TRUE | TRUE | TRUE | TRUE | 16 | ЗЭС | ПС 35/10кВ Акимовка | [8 empty] | 0.03 | 0.03 | 0 | 0.03 | 0
18 | 17 | ВЭС | ПС 35/10кВ Алексеевка | [8 empty] | 0.0445 | 0.0445 | 0 | 0.0445 | 0 | TRUE | TRUE | TRUE | TRUE | 17 | ВЭС | ПС 35/10кВ Алексеевка | [8 empty] | 0.0445 | 0.0445 | 0 | 0.0445 | 0
19 | 18 | ЗЭС | ПС 35/10кВ Афанасьевка (ЗЭС) | [8 empty] | 0.052 | 0.052 | 0 | 0.052 | 0 | TRUE | TRUE | TRUE | TRUE | 18 | ЗЭС | ПС 35/10кВ Афанасьевка (ЗЭС) | [8 empty] | 0.052 | 0.052 | 0 | 0.052 | 0
20 | 19 | ЗЭС | ПС 35/10кВ Б. Гнеушево | [8 empty] | 0.0161 | 0.0161 | 0 | 0.0161 | 0 | TRUE | TRUE | TRUE | TRUE | 19 | ЗЭС | ПС 35/10кВ Б. Гнеушево | [8 empty] | 0.0161 | 0.0161 | 0 | 0.0161 | 0
21 | 20 | ЮЭС | ПС 35/10кВ Б.Солдатское 1 |  |  |  | 0.043 | 0.043 | 0 | 0.043 | 0 | 0.0215 | 0.0215 | 0 | 0.0215 | 0 | TRUE | TRUE | TRUE | TRUE | 20 | ЮЭС | ПС 35/10кВ Б.Солдатское 1 |  |  |  | 0.043 | 0.043 | 0 | 0.043 | 0 | 0.0215 | 0.0215 | 0 | 0.0215 | 0
22 | 21 | ЗЭС | ПС 35/10кВ Банищи | [8 empty] | 0.1171 | 0.1171 | 0 | 0.1171 | 0 | TRUE | TRUE | TRUE | TRUE | 21 | ЗЭС | ПС 35/10кВ Банищи | [8 empty] | 0.1171 | 0.1171 | 0 | 0.1171 | 0
23 | 22 | ВЭС | ПС 35/10кВ Бараново |  |  |  | 0.044 | 0.044 | 0 | 0.044 | 0 | 0.4551 | 0.4551 | 0 | 0.4551 | 0 | TRUE | TRUE | TRUE | TRUE | 22 | ВЭС | ПС 35/10кВ Бараново |  |  |  | 0.044 | 0.044 | 0 | 0.044 | 0 | 0.4551 | 0.4551 | 0 | 0.4551 | 0
24 | 23 | ВЭС | ПС 35/10кВ Белгородка | [8 empty] | 0.066 | 0.066 | 0 | 0.066 | 0 | TRUE | TRUE | TRUE | TRUE | 23 | ВЭС | ПС 35/10кВ Белгородка | [8 empty] | 0.066 | 0.066 | 0 | 0.066 | 0
25 | 24 | ЮЭС | ПС 35/10кВ Белица |  |  |  | 0.05216 | 0.05216 | 0 | 0.05216 | 0 | 0.3338 | 0.2438 | 0.09 | 0.3338 | 0 | TRUE | TRUE | TRUE | TRUE | 24 | ЮЭС | ПС 35/10кВ Белица |  |  |  | 0.05216 | 0.05216 | 0 | 0.05216 | 0 | 0.3338 | 0.2438 | 0.09 | 0.3338 | 0
26 | 25 | ЮЭС | ПС 35/10кВ Бирюковка | [8 empty] | 0.5672 | 0.0172 | 0.55 | 0.0172 | 0.55 | TRUE | TRUE | TRUE | TRUE | 25 | ЮЭС | ПС 35/10кВ Бирюковка | [8 empty] | 0.5672 | 0.0172 | 0.55 | 0.0172 | 0.55
27 | 26 | ЦЭС | ПС 35/10кВ Бобровка |  |  |  | 0.00688 | 0.00688 | 0 | 0.00688 | 0 | 0.013 | 0.013 | 0 | 0.013 | 0 | TRUE | TRUE | TRUE | TRUE | 26 | ЦЭС | ПС 35/10кВ Бобровка |  |  |  | 0.00688 | 0.00688 | 0 | 0.00688 | 0 | 0.013 | 0.013 | 0 | 0.013 | 0
28 | 27 | ЗЭС | ПС 35/10кВ Боброво | [8 empty] | 0.0201 | 0.0201 | 0 | 0.0201 | 0 | TRUE | TRUE | TRUE | TRUE | 27 | ЗЭС | ПС 35/10кВ Боброво | [8 empty] | 0.0201 | 0.0201 | 0 | 0.0201 | 0
29 | 28 | ЗЭС | ПС 35/10кВ Будки | [13 empty] | TRUE | TRUE | TRUE | TRUE | 28 | ЗЭС | ПС 35/10кВ Будки
30 | 29 | ЦЭС | ПС 35/10кВ Букреевка (ЦЭС) |  |  |  | 0.113 | 0.113 | 0 | 0.113 | 0 | 1.2629 | 1.2629 | 0 | 1.2629 | 0 | TRUE | TRUE | TRUE | TRUE | 29 | ЦЭС | ПС 35/10кВ Букреевка (ЦЭС) |  |  |  | 0.113 | 0.113 | 0 | 0.113 | 0 | 1.2629 | 1.2629 | 0 | 1.2629 | 0
31 | 30 | ЗЭС | ПС 35/10кВ Букреевка (ЗЭС) | [8 empty] | 0.078 | 0.078 | 0 | 0.078 | 0 | TRUE | TRUE | TRUE | TRUE | 30 | ЗЭС | ПС 35/10кВ Букреевка (ЗЭС) | [8 empty] | 0.078 | 0.078 | 0 | 0.078 | 0
32 | 31 | ВЭС | ПС 35/10кВ Бурцевка | [8 empty] | 0.118 | 0.118 | 0 | 0.118 | 0 | TRUE | TRUE | TRUE | TRUE | 31 | ВЭС | ПС 35/10кВ Бурцевка | [8 empty] | 0.118 | 0.118 | 0 | 0.118 | 0
33 | 32 | ВЭС | ПС 35/10кВ В. Щигор |  |  |  | 0.012 | 0.012 | 0 | 0.012 | 0 | 0.07235 | 0.04235 | 0.03 | 0.04235 | 0.03 | TRUE | TRUE | TRUE | TRUE | 32 | ВЭС | ПС 35/10кВ В. Щигор |  |  |  | 0.012 | 0.012 | 0 | 0.012 | 0 | 0.07235 | 0.04235 | 0.03 | 0.04235 | 0.03
34 | 33 | ЦЭС | ПС 35/10кВ Ванино |  |  |  | 0.355 | 0.025 | 0.33 | 0.025 | 0.33 | 1.047 | 0.247 | 0.8 | 0.397 | 0.65 | TRUE | TRUE | TRUE | TRUE | 33 | ЦЭС | ПС 35/10кВ Ванино |  |  |  | 0.355 | 0.025 | 0.33 | 0.025 | 0.33 | 1.047 | 0.247 | 0.8 | 0.397 | 0.65
35 | 34 | ЗЭС | ПС 35/10кВ Васильевка |  |  |  |  | 0 |  | 0 |  | 0.8992 | 0.0192 | 0.88 | 0.0192 | 0.88 | TRUE | TRUE | TRUE | TRUE | 34 | ЗЭС | ПС 35/10кВ Васильевка |  |  |  |  | 0 |  | 0 |  | 0.8992 | 0.0192 | 0.88 | 0.0192 | 0.88
36 | 35 | ЦЭС | ПС 35/10кВ Водохранилище |  |  |  | 0.2258 | 0.2258 | 0 | 0.2258 | 0 | 4.2715 | 4.2715 | 0 | 4.2715 | 0 | TRUE | TRUE | TRUE | TRUE | 35 | ЦЭС | ПС 35/10кВ Водохранилище |  |  |  | 0.2258 | 0.2258 | 0 | 0.2258 | 0 | 4.2715 | 4.2715 | 0 | 4.2715 | 0 | 4.2715 | 0
37 | 36 | ЮЭС | ПС 35/10кВ Волоконск | [8 empty] | 0.02 | 0.02 | 0 | 0.02 | 0 | TRUE | TRUE | TRUE | TRUE | 36 | ЮЭС | ПС 35/10кВ Волоконск | [8 empty] | 0.02 | 0.02 | 0 | 0.02 | 0
38 | 37 | ЦЭС | ПС 35/10кВ Воробьевка |  |  |  | 0.018 | 0.018 | 0 | 0.018 | 0 | 0.063 | 0.063 | 0 | 0.063 | 0 | TRUE | TRUE | TRUE | TRUE | 37 | ЦЭС | ПС 35/10кВ Воробьевка |  |  |  | 0.018 | 0.018 | 0 | 0.018 | 0 | 0.063 | 0.063 | 0 | 0.063 | 0
39 | 38 | ЗЭС | ПС 35/10кВ Воронок | [8 empty] | 0.0461 | 0.0461 | 0 | 0.0461 | 0 | TRUE | TRUE | TRUE | TRUE | 38 | ЗЭС | ПС 35/10кВ Воронок | [8 empty] | 0.0461 | 0.0461 | 0 | 0.0461 | 0
40 | 39 | ВЭС | ПС 35/10кВ Вязовое | [8 empty] | 0.037 | 0.037 | 0 | 0.037 | 0 | TRUE | TRUE | TRUE | TRUE | 39 | ВЭС | ПС 35/10кВ Вязовое | [8 empty] | 0.037 | 0.037 | 0 | 0.037 | 0
41 | 40 | ЦЭС | ПС 35/10кВ Гахово | [8 empty] | 0.03 | 0.03 | 0 | 0.03 | 0 | TRUE | TRUE | TRUE | TRUE | 40 | ЦЭС | ПС 35/10кВ Гахово | [8 empty] | 0.03 | 0.03 | 0 | 0.03 | 0
42 | 41 | СЭС | ПС 35/10кВ Генеральшино | [8 empty] | 0.0075 | 0.0075 | 0 | 0.0075 | 0 | TRUE | TRUE | TRUE | TRUE | 41 | СЭС | ПС 35/10кВ Генеральшино | [8 empty] | 0.0075 | 0.0075 | 0 | 0.0075 | 0
43 | 42 | ЗЭС | ПС 35/10кВ Глазово | [8 empty] | 0.0027 | 0.0027 | 0 | 0.0027 | 0 | TRUE | TRUE | TRUE | TRUE | 42 | ЗЭС | ПС 35/10кВ Глазово | [8 empty] | 0.0027 | 0.0027 | 0 | 0.0027 | 0
44 | 43 | СЭС | ПС 35/10кВ Глебово |  |  |  | 0.007 | 0.007 | 0 | 0.007 | 0 | 0.06865 | 0.05265 | 0.016 | 0.05265 | 0.016 | TRUE | TRUE | TRUE | TRUE | 43 | СЭС | ПС 35/10кВ Глебово |  |  |  | 0.007 | 0.007 | 0 | 0.007 | 0 | 0.06865 | 0.05265 | 0.016 | 0.05265 | 0.016
45 | 44 | ЗЭС | ПС 35/10кВ Гордеевка | [8 empty] | 0.0122 | 0.0122 | 0 | 0.0122 | 0 | TRUE | TRUE | TRUE | TRUE | 44 | ЗЭС | ПС 35/10кВ Гордеевка | [8 empty] | 0.0122 | 0.0122 | 0 | 0.0122 | 0
46 | 45 | ЗЭС | ПС 35/10кВ Городенск |  |  |  | 0.022 | 0.022 | 0 | 0.022 | 0 | 0.0601 | 0.0601 | 0 | 0.0601 | 0 | TRUE | TRUE | TRUE | TRUE | 45 | ЗЭС | ПС 35/10кВ Городенск |  |  |  | 0.022 | 0.022 | 0 | 0.022 | 0 | 0.0601 | 0.0601 | 0 | 0.0601 | 0
47 | 46 | ЮЭС | ПС 35/10кВ Горяиново |  |  |  | 0.35 | 0 | 0.35 | 0 | 0.35 | 0.2138 | 0.1238 | 0.09 | 0.2138 | 0 | TRUE | TRUE | TRUE | TRUE | 46 | ЮЭС | ПС 35/10кВ Горяиново |  |  |  | 0.35 | 0 | 0.35 | 0 | 0.35 | 0.2138 | 0.1238 | 0.09 | 0.2138 | 0
48 | 47 | ВЭС | ПС 35/10кВ 12-й Госконезавод |  |  |  | 0.013 | 0.013 | 0 | 0.013 | 0 | 0.0379 | 0.0379 | 0 | 0.0379 | 0 | TRUE | TRUE | TRUE | TRUE | 47 | ВЭС | ПС 35/10кВ 12-й Госконезавод |  |  |  | 0.013 | 0.013 | 0 | 0.013 | 0 | 0.0379 | 0.0379 | 0 | 0.0379 | 0
49 | 48 | ВЭС | ПС 35/10кВ Грайворонка | [8 empty] | 0.0422 | 0.0422 | 0 | 0.0422 | 0 | TRUE | TRUE | TRUE | TRUE | 48 | ВЭС | ПС 35/10кВ Грайворонка | [8 empty] | 0.0422 | 0.0422 | 0 | 0.0422 | 0
50 | 49 | ВЭС | ПС 35/10кВ Гриневка |  |  |  | 0.15 | 0 | 0.15 | 0.15 | 0 | 0.043675 | 0.043675 | 0 | 0.043675 | 0 | TRUE | TRUE | TRUE | TRUE | 49 | ВЭС | ПС 35/10кВ Гриневка |  |  |  | 0.15 | 0 | 0.15 | 0.15 | 0 | 0.043675 | 0.043675 | 0 | 0.043675 | 0
51 | 50 | ЗЭС | ПС 35/10кВ Густомой | [8 empty] | 0.046 | 0.046 | 0 | 0.046 | 0 | TRUE | TRUE | TRUE | TRUE | 50 | ЗЭС | ПС 35/10кВ Густомой | [8 empty] | 0.046 | 0.046 | 0 | 0.046 | 0
52 | 51 | ЮЭС | ПС 35/10кВ Дарьино | [8 empty] | 0.3131 | 0.0531 | 0.26 | 0.0531 | 0.26 | TRUE | TRUE | TRUE | TRUE | 51 | ЮЭС | ПС 35/10кВ Дарьино | [8 empty] | 0.3131 | 0.0531 | 0.26 | 0.0531 | 0.26
53 | 52 | ЦЭС | ПС 35/10кВ Демякино | [8 empty] | 0.1721 | 0.1521 | 0.02 | 0.1721 | 0 | TRUE | TRUE | TRUE | TRUE | 52 | ЦЭС | ПС 35/10кВ Демякино | [8 empty] | 0.1721 | 0.1521 | 0.02 | 0.1721 | 0
54 | 53 | ВЭС | ПС 35/10кВ Ефросимовка |  |  |  | 0.007 | 0.007 | 0 | 0.007 | 0 | 0.05523 | 0.05523 | 0 | 0.05523 | 0 | TRUE | TRUE | TRUE | TRUE | 53 | ВЭС | ПС 35/10кВ Ефросимовка |  |  |  | 0.007 | 0.007 | 0 | 0.007 | 0 | 0.05523 | 0.05523 | 0 | 0.05523 | 0
55 | 54 | СЭС | ПС 35/10кВ Жданово | [8 empty] | 0.103 | 0.103 | 0 | 0.103 | 0 | TRUE | TRUE | TRUE | TRUE | 54 | СЭС | ПС 35/10кВ Жданово | [8 empty] | 0.103 | 0.103 | 0 | 0.103 | 0
56 | 55 | ВЭС | ПС 35/10кВ Защитное | [5 empty] | 0 |  | 0 | 0.0481 | 0.0481 | 0 | 0.0481 | 0 | TRUE | TRUE | TRUE | TRUE | 55 | ВЭС | ПС 35/10кВ Защитное | [5 empty] | 0 |  | 0 | 0.0481 | 0.0481 | 0 | 0.0481 | 0
57 | 56 | ЗЭС | ПС 35/10кВ Званное | [8 empty] | 0.14783 | 0.14783 | 0 | 0.14783 | 0 | TRUE | TRUE | TRUE | TRUE | 56 | ЗЭС | ПС 35/10кВ Званное | [8 empty] | 0.14783 | 0.14783 | 0 | 0.14783 | 0
58 | 57 | ВЭС | ПС 35/10кВ Знаменка | [8 empty] | 0.505 | 0.055 | 0.45 | 0.055 | 0.45 | TRUE | TRUE | TRUE | TRUE | 57 | ВЭС | ПС 35/10кВ Знаменка | [8 empty] | 0.505 | 0.055 | 0.45 | 0.055 | 0.45
59 | 58 | ЦЭС | ПС 35/10кВ Искра |  |  |  | 0.015 | 0.015 | 0 | 0.015 | 0 | 0.1132 | 0.1132 | 0 | 0.1132 | 0 | TRUE | TRUE | TRUE | TRUE | 58 | ЦЭС | ПС 35/10кВ Искра |  |  |  | 0.015 | 0.015 | 0 | 0.015 | 0 | 0.1132 | 0.1132 | 0 | 0.1132 | 0
60 | 59 | ЦЭС | ПС 35/10кВ Казанка |  |  |  | 0.004 | 0.004 | 0 | 0.004 | 0 | 0.0361 | 0.0361 | 0 | 0.0361 | 0 | TRUE | TRUE | TRUE | TRUE | 59 | ЦЭС | ПС 35/10кВ Казанка |  |  |  | 0.004 | 0.004 | 0 | 0.004 | 0 | 0.0361 | 0.0361 | 0 | 0.0361 | 0
61 | 60 | СЭС | ПС 35/10кВ Калиновка (новая) |  |  |  |  | 0 |  |  | 0 | 0.18 | 0.03 | 0.15 | 0.18 | 0 | TRUE | TRUE | TRUE | TRUE | 60 | СЭС | ПС 35/10кВ Калиновка (новая) |  |  |  |  | 0 |  |  | 0 | 0.18 | 0.03 | 0.15 | 0.18 | 0
62 | 61 | ЗЭС | ПС 35/10кВ Карыж | [8 empty] | 0.1645 | 0.0695 | 0.095 | 0.1645 | 0 | TRUE | TRUE | TRUE | TRUE | 61 | ЗЭС | ПС 35/10кВ Карыж | [8 empty] | 0.1645 | 0.0695 | 0.095 | 0.1645 | 0
63 | 62 | ЦЭС | ПС 35/10кВ Китаевка |  |  |  | 0.008 | 0.008 | 0 | 0.008 | 0 | 0.0597 | 0.0597 | 0 | 0.0597 | 0 | TRUE | TRUE | TRUE | TRUE | 62 | ЦЭС | ПС 35/10кВ Китаевка |  |  |  | 0.008 | 0.008 | 0 | 0.008 | 0 | 0.0597 | 0.0597 | 0 | 0.0597 | 0
64 | 63 | ЗЭС | ПС 35/10кВ Кобылки |  |  |  | 1.202 | 0.002 | 1.2 | 0.002 | 1.2 | 0.0395 | 0.0185 | 0.021 | 0.0395 | 0 | TRUE | TRUE | TRUE | TRUE | 63 | ЗЭС | ПС 35/10кВ Кобылки |  |  |  | 1.202 | 0.002 | 1.2 | 0.002 | 1.2 | 0.0395 | 0.0185 | 0.021 | 0.0395 | 0
65 | 64 | ЗЭС | ПС 35/10кВ Колонтаевка | [8 empty] | 0.0177 | 0.0177 | 0 | 0.0177 | 0 | TRUE | TRUE | TRUE | TRUE | 64 | ЗЭС | ПС 35/10кВ Колонтаевка | [8 empty] | 0.0177 | 0.0177 | 0 | 0.0177 | 0
66 | 65 | ЮЭС | ПС 35/10кВ Кондратовка | [8 empty] | 0.022 | 0.022 | 0 | 0.022 | 0 | TRUE | TRUE | TRUE | TRUE | 65 | ЮЭС | ПС 35/10кВ Кондратовка | [8 empty] | 0.022 | 0.022 | 0 | 0.022 | 0
67 | 66 | ЗЭС | ПС 35/10кВ Коровяковка | [8 empty] | 0.0223 | 0.0223 | 0 | 0.0223 | 0 | TRUE | TRUE | TRUE | TRUE | 66 | ЗЭС | ПС 35/10кВ Коровяковка | [8 empty] | 0.0223 | 0.0223 | 0 | 0.0223 | 0
68 | 67 | ВЭС | ПС 35/10кВ Леженьки | [8 empty] | 0.01 | 0.01 | 0 | 0.01 | 0 | TRUE | TRUE | TRUE | TRUE | 67 | ВЭС | ПС 35/10кВ Леженьки | [8 empty] | 0.01 | 0.01 | 0 | 0.01 | 0
69 | 68 | ЦЭС | ПС 35/10кВ Ленинская | [8 empty] | 0.2055 | 0.2055 | 0 | 0.2055 | 0 | TRUE | TRUE | TRUE | TRUE | 68 | ЦЭС | ПС 35/10кВ Ленинская | [8 empty] | 0.2055 | 0.2055 | 0 | 0.2055 | 0
70 | 69 | ЦЭС | ПС 35/10кВ Лобазовка |  |  |  | 0.26775 | 0.02275 | 0.245 | 0.26775 | 0 | 0.469 | 0.194 | 0.275 | 0.219 | 0.25 | TRUE | TRUE | TRUE | TRUE | 69 | ЦЭС | ПС 35/10кВ Лобазовка |  |  |  | 0.26775 | 0.02275 | 0.245 | 0.26775 | 0 | 0.469 | 0.194 | 0.275 | 0.219 | 0.25
71 | 70 | ЗЭС | ПС 35/10кВ Луговка |  |  |  | 0.03 | 0.03 | 0 | 0.03 | 0 | 0.3154 | 0.2554 | 0.06 | 0.3154 | 0 | TRUE | TRUE | TRUE | TRUE | 70 | ЗЭС | ПС 35/10кВ Луговка |  |  |  | 0.03 | 0.03 | 0 | 0.03 | 0 | 0.3154 | 0.2554 | 0.06 | 0.3154 | 0
72 | 71 | ЗЭС | ПС 35/10кВ Любава | [8 empty] | 0.0741 | 0.0741 | 0 | 0.0741 | 0 | TRUE | TRUE | TRUE | TRUE | 71 | ЗЭС | ПС 35/10кВ Любава | [8 empty] | 0.0741 | 0.0741 | 0 | 0.0741 | 0
73 | 72 | ЮЭС | ПС 35/10кВ Любимовка-1 |  |  |  | 0.051 | 0.01 | 0.041 | 0.051 | 0 | 0.0594 | 0.0594 | 0 | 0.0594 | 0 | TRUE | TRUE | TRUE | TRUE | 72 | ЮЭС | ПС 35/10кВ Любимовка-1 |  |  |  | 0.051 | 0.01 | 0.041 | 0.051 | 0 | 0.0594 | 0.0594 | 0 | 0.0594 | 0
74 | 73 | ЮЭС | ПС 35/10кВ М. Каменец | [8 empty] | 0.0555 | 0.0555 | 0 | 0.0555 | 0 | TRUE | TRUE | TRUE | TRUE | 73 | ЮЭС | ПС 35/10кВ М. Каменец | [8 empty] | 0.0555 | 0.0555 | 0 | 0.0555 | 0
75 | 74 | ЗЭС | ПС 35/10кВ М. Гнеушево | [8 empty] | 0.3512 | 0.0512 | 0.3 | 0.0512 | 0.3 | TRUE | TRUE | TRUE | TRUE | 74 | ЗЭС | ПС 35/10кВ М. Гнеушево | [8 empty] | 0.3512 | 0.0512 | 0.3 | 0.0512 | 0.3
76 | 75 | ЮЭС | ПС 35/10кВ М. Крюки | [8 empty] | 0.0194 | 0.0194 | 0 | 0.0194 | 0 | TRUE | TRUE | TRUE | TRUE | 75 | ЮЭС | ПС 35/10кВ М. Крюки | [8 empty] | 0.0194 | 0.0194 | 0 | 0.0194 | 0
77 | 76 | ВЭС | ПС 35/10кВ Мансурово |  |  |  |  | 0 |  | 0 |  | 1.31 | 0 | 1.31 | 0 | 1.31 | TRUE | TRUE | TRUE | TRUE | 76 | ВЭС | ПС 35/10кВ Мансурово |  |  |  |  | 0 |  | 0 |  | 1.31 | 0 | 1.31 | 0 | 1.31
78 | 77 | ЗЭС | ПС 35/10кВ Марково |  |  |  | 0.017 | 0.017 | 0 | 0.017 | 0 | 0.0401 | 0.0401 | 0 | 0.0401 | 0 | TRUE | TRUE | TRUE | TRUE | 77 | ЗЭС | ПС 35/10кВ Марково |  |  |  | 0.017 | 0.017 | 0 | 0.017 | 0 | 0.0401 | 0.0401 | 0 | 0.0401 | 0
79 | 78 | ЗЭС | ПС 35/10кВ Мармыжи | [8 empty] | 0.0282 | 0.0282 | 0 | 0.0282 | 0 | TRUE | TRUE | TRUE | TRUE | 78 | ЗЭС | ПС 35/10кВ Мармыжи | [8 empty] | 0.0282 | 0.0282 | 0 | 0.0282 | 0
80 | 79 | ВЭС | ПС 35/10кВ Меловое | [8 empty] | 0.0836 | 0.0836 | 0 | 0.0836 | 0 | TRUE | TRUE | TRUE | TRUE | 79 | ВЭС | ПС 35/10кВ Меловое | [8 empty] | 0.0836 | 0.0836 | 0 | 0.0836 | 0
81 | 80 | ЦЭС | ПС 35/10кВ Моква |  |  |  | 0.27 | 0.27 | 0 | 0.27 | 0 | 1.932 | 1.513 | 0.419 | 1.632 | 0.3 | TRUE | TRUE | TRUE | TRUE | 80 | ЦЭС | ПС 35/10кВ Моква |  |  |  | 0.27 | 0.27 | 0 | 0.27 | 0 | 1.932 | 1.513 | 0.419 | 1.632 | 0.3
82 | 81 | ЮЭС | ПС 35/10 Мокрушино. Садовое | [13 empty] | TRUE | TRUE | TRUE | TRUE | 81 | ЮЭС | ПС 35/10 Мокрушино. Садовое
83 | 81 | ЮЭС | ПС 35/10кВ Мокрушино. |  |  |  | 0.015 | 0.015 | 0 | 0.015 | 0 | 0.0236 | 0.0236 | 0 | 0.0236 | 0 | TRUE | TRUE | TRUE | TRUE | 81 | ЮЭС | ПС 35/10кВ Мокрушино. |  |  |  | 0.015 | 0.015 | 0 | 0.015 | 0 | 0.0236 | 0.0236 | 0 | 0.0236 | 0
84 | 82 | СЭС | ПС 35/10кВ Молотычи | [8 empty] | 0.016 | 0 | 0.016 | 0.016 | 0 | TRUE | TRUE | TRUE | TRUE | 82 | СЭС | ПС 35/10кВ Молотычи | [8 empty] | 0.016 | 0 | 0.016 | 0.016 | 0
85 | 83 | ВЭС | ПС 35/10кВ Мочаки | [13 empty] | TRUE | TRUE | TRUE | TRUE | 83 | ВЭС | ПС 35/10кВ Мочаки
86 | 84 | ВЭС | ПС 35/10кВ Н. Владимировка |  |  |  | 0.005 | 0.005 | 0 | 0.005 | 0 | [5 empty] | TRUE | TRUE | TRUE | TRUE | 84 | ВЭС | ПС 35/10кВ Н. Владимировка |  |  |  | 0.005 | 0.005 | 0 | 0.005 | 0
87 | 85 | ВЭС | ПС 35/10кВ Н. Гурово |  |  |  | 0.007 | 0.007 | 0 | 0.007 | 0 | 0.2553 | 0.0403 | 0.215 | 0.2253 | 0.03 | TRUE | TRUE | TRUE | TRUE | 85 | ВЭС | ПС 35/10кВ Н. Гурово |  |  |  | 0.007 | 0.007 | 0 | 0.007 | 0 | 0.2553 | 0.0403 | 0.215 | 0.2253 | 0.03
88 | 86 | СЭС | ПС 35/10кВ Надейка | [8 empty] | 0.0311 | 0.0311 | 0 | 0.0311 | 0 | TRUE | TRUE | TRUE | TRUE | 86 | СЭС | ПС 35/10кВ Надейка | [8 empty] | 0.0311 | 0.0311 | 0 | 0.0311 | 0
89 | 87 | ЮЭС | ПС 35/10кВ Нива. |  |  |  | 0.015 | 0.015 | 0 | 0.015 | 0 | 0.40064 | 0.14064 | 0.26 | 0.20064 | 0.2 | TRUE | TRUE | TRUE | TRUE | 87 | ЮЭС | ПС 35/10кВ Нива. |  |  |  | 0.015 | 0.015 | 0 | 0.015 | 0 | 0.40064 | 0.14064 | 0.26 | 0.20064 | 0.2
90 | 87 | ЮЭС | ПС 35/10кВ Нива. Калинина | [8 empty] | 0.007 | 0.007 | 0 | 0.007 | 0 | TRUE | TRUE | TRUE | TRUE | 87 | ЮЭС | ПС 35/10кВ Нива. Калинина | [8 empty] | 0.007 | 0.007 | 0 | 0.007 | 0
91 | 88 | ЗЭС | ПС 35/10кВ Ольговка |  |  |  | 0.014 | 0.014 | 0 | 0.014 | 0 | 0.03 | 0.03 | 0 | 0.03 | 0 | TRUE | TRUE | TRUE | TRUE | 88 | ЗЭС | ПС 35/10кВ Ольговка |  |  |  | 0.014 | 0.014 | 0 | 0.014 | 0 | 0.03 | 0.03 | 0 | 0.03 | 0
92 | 89 | ЦЭС | ПС 35/10кВ Ольховатка |  |  |  | 0.00687 | 0.00687 | 0 | 0.00687 | 0 | 0.16415 | 0.08335 | 0.0808 | 0.16415 | 0 | TRUE | TRUE | TRUE | TRUE | 89 | ЦЭС | ПС 35/10кВ Ольховатка |  |  |  | 0.00687 | 0.00687 | 0 | 0.00687 | 0 | 0.16415 | 0.08335 | 0.0808 | 0.16415 | 0
93 | 90 | ЦЭС | ПС 35/10кВ Оросительная |  |  |  | 1.7945 | 1.6945 | 0.1 | 1.7945 | 0 | 13.0387 | 12.2944 | 0.74425 | 12.7887 | 0.25 | TRUE | FALSE | TRUE | FALSE | 90 | ЦЭС | ПС 35/10кВ Оросительная |  |  |  | 1.7945 | 1.6945 | 0.1 | 1.7945 | 0 | 12.9324 | 12.2944 | 0.638 | 12.6824 | 0.25 | 12.2944 | 0.638
94 | 91 | ЮЭС | ПС 35/10кВ Пены-2 | [8 empty] | 0.065 | 0.065 | 0 | 0.065 | 0 | TRUE | TRUE | TRUE | TRUE | 91 | ЮЭС | ПС 35/10кВ Пены-2 | [8 empty] | 0.065 | 0.065 | 0 | 0.065 | 0
95 | 92 | СЭС | ПС 35/10кВ Переступлино (стар) | [8 empty] | 0.0011 | 0.0011 | 0 | 0.0011 | 0 | TRUE | TRUE | TRUE | TRUE | 92 | СЭС | ПС 35/10кВ Переступлино (стар) | [8 empty] | 0.0011 | 0.0011 | 0 | 0.0011 | 0
96 | 93 | СЭС | ПС 35/10кВ Переступлино (нов). | [8 empty] | 0.0172 | 0.0172 | 0 | 0.0172 | 0 | TRUE | TRUE | TRUE | TRUE | 93 | СЭС | ПС 35/10кВ Переступлино (нов). | [8 empty] | 0.0172 | 0.0172 | 0 | 0.0172 | 0
97 | 93 | СЭС | ПС 35/10кВ Переступлино (нов). Луговое | [13 empty] | TRUE | TRUE | TRUE | TRUE | 93 | СЭС | ПС 35/10кВ Переступлино (нов). Луговое
98 | 94 | ВЭС | ПС 35/10кВ Петрово |  |  |  | 0.505 | 0.005 | 0.5 | 0.005 | 0.5 | 0.36585 | 0.22585 | 0.14 | 0.33585 | 0.03 | TRUE | TRUE | TRUE | TRUE | 94 | ВЭС | ПС 35/10кВ Петрово |  |  |  | 0.505 | 0.005 | 0.5 | 0.005 | 0.5 | 0.36585 | 0.22585 | 0.14 | 0.33585 | 0.03
99 | 95 | СЭС | ПС 35/10кВ Петровская | [8 empty] | 0.01 | 0.01 | 0 | 0.01 | 0 | TRUE | TRUE | TRUE | TRUE | 95 | СЭС | ПС 35/10кВ Петровская | [8 empty] | 0.01 | 0.01 | 0 | 0.01 | 0
100 | 96 | ВЭС | ПС 35/10кВ Покровское |  |  |  | 0.04025 | 0.04025 | 0 | 0.04025 | 0 | 0.0711 | 0.0711 | 0 | 0.0711 | 0 | TRUE | TRUE | TRUE | TRUE | 96 | ВЭС | ПС 35/10кВ Покровское |  |  |  | 0.04025 | 0.04025 | 0 | 0.04025 | 0 | 0.0711 | 0.0711 | 0 | 0.0711 | 0
101 | 97 | ВЭС | ПС 35/10кВ Прилепы | [8 empty] | 0.0202 | 0.0202 | 0 | 0.0202 | 0 | TRUE | TRUE | TRUE | TRUE | 97 | ВЭС | ПС 35/10кВ Прилепы | [8 empty] | 0.0202 | 0.0202 | 0 | 0.0202 | 0
102 | 98 | ЮЭС | ПС 35/10кВ Р. Буды 35/10 | [8 empty] | 0.0866 | 0.0866 | 0 | 0.0866 | 0 | TRUE | TRUE | TRUE | TRUE | 98 | ЮЭС | ПС 35/10кВ Р. Буды 35/10 | [8 empty] | 0.0866 | 0.0866 | 0 | 0.0866 | 0
103 | 99 | СЭС | ПС 35/10кВ Реут |  |  |  | 0.013 | 0.013 | 0 | 0.013 | 0 | 0.0172 | 0.0172 | 0 | 0.0172 | 0 | TRUE | TRUE | TRUE | TRUE | 99 | СЭС | ПС 35/10кВ Реут |  |  |  | 0.013 | 0.013 | 0 | 0.013 | 0 | 0.0172 | 0.0172 | 0 | 0.0172 | 0
104 | 100 | ВЭС | ПС 35/10кВ Ровенка | [8 empty] | 0.044 | 0.044 | 0 | 0.044 | 0 | TRUE | TRUE | TRUE | TRUE | 100 | ВЭС | ПС 35/10кВ Ровенка | [8 empty] | 0.044 | 0.044 | 0 | 0.044 | 0
105 | 101 | СЭС | ПС 35/10кВ Родина (СЭС) | [8 empty] | 0.055 | 0.055 | 0 | 0.055 | 0 | TRUE | TRUE | TRUE | TRUE | 101 | СЭС | ПС 35/10кВ Родина (СЭС) | [8 empty] | 0.055 | 0.055 | 0 | 0.055 | 0
106 | 102 | ВЭС | ПС 35/10кВ Родина (ВЭС) | [5 empty] | 0 |  | 0 | 0.396 | 0.155 | 0.241 | 0.155 | 0.241 | TRUE | TRUE | TRUE | TRUE | 102 | ВЭС | ПС 35/10кВ Родина (ВЭС) | [5 empty] | 0 |  | 0 | 0.396 | 0.155 | 0.241 | 0.155 | 0.241
107 | 103 | ЮЭС | ПС 35/10кВ Рубанщина |  |  |  | 0.0145 | 0.0145 | 0 | 0.0145 | 0 | 0.059 | 0.059 | 0 | 0.059 | 0 | TRUE | TRUE | TRUE | TRUE | 103 | ЮЭС | ПС 35/10кВ Рубанщина |  |  |  | 0.0145 | 0.0145 | 0 | 0.0145 | 0 | 0.059 | 0.059 | 0 | 0.059 | 0
108 | 104 | ВЭС | ПС 35/10кВ Русаново | [8 empty] | 0.0241 | 0.0241 | 0 | 0.0241 | 0 | TRUE | TRUE | TRUE | TRUE | 104 | ВЭС | ПС 35/10кВ Русаново | [8 empty] | 0.0241 | 0.0241 | 0 | 0.0241 | 0
109 | 105 | СЭС | ПС 35/10кВ Рышково |  |  |  | 0.015 | 0.015 | 0 | 0.015 | 0 | 0.2856 | 0.2856 | 0 | 0.2856 | 0 | TRUE | TRUE | TRUE | TRUE | 105 | СЭС | ПС 35/10кВ Рышково |  |  |  | 0.015 | 0.015 | 0 | 0.015 | 0 | 0.2856 | 0.2856 | 0 | 0.2856 | 0
110 | 106 | ЗЭС | ПС 35/10кВ Рязаново | [8 empty] | 0.0433 | 0.0433 | 0 | 0.0433 | 0 | TRUE | TRUE | TRUE | TRUE | 106 | ЗЭС | ПС 35/10кВ Рязаново | [8 empty] | 0.0433 | 0.0433 | 0 | 0.0433 | 0
111 | 107 | ЮЭС | ПС 35/10кВ Сазановка | [8 empty] | 0.0416 | 0.0416 | 0 | 0.0416 | 0 | TRUE | TRUE | TRUE | TRUE | 107 | ЮЭС | ПС 35/10кВ Сазановка | [8 empty] | 0.0416 | 0.0416 | 0 | 0.0416 | 0
112 | 108 | ЦЭС | ПС 35/10кВ Сергиевка |  |  |  | 0.013 | 0.013 | 0 | 0.013 | 0 | 0.1066 | 0.1066 | 0 | 0.1066 | 0 | TRUE | TRUE | TRUE | TRUE | 108 | ЦЭС | ПС 35/10кВ Сергиевка |  |  |  | 0.013 | 0.013 | 0 | 0.013 | 0 | 0.1066 | 0.1066 | 0 | 0.1066 | 0
113 | 109 | ВЭС | ПС 35/10кВ Соколье | [8 empty] | 0.042 | 0.042 | 0 | 0.042 | 0 | TRUE | TRUE | TRUE | TRUE | 109 | ВЭС | ПС 35/10кВ Соколье | [8 empty] | 0.042 | 0.042 | 0 | 0.042 | 0
114 | 110 | ЮЭС | ПС 35/10кВ Солнцево. | [8 empty] | 0.18611 | 0.12011 | 0.066 | 0.18611 | 0 | TRUE | TRUE | TRUE | TRUE | 110 | ЮЭС | ПС 35/10кВ Солнцево. | [8 empty] | 0.18611 | 0.12011 | 0.066 | 0.18611 | 0
115 | 110 | ЮЭС | ПС 35/10кВ Солнцево. Солнцево |  |  |  | 0.035 | 0.015 | 0.02 | 0.035 | 0 | 0.115 | 0.115 | 0 | 0.115 | 0 | TRUE | TRUE | TRUE | TRUE | 110 | ЮЭС | ПС 35/10кВ Солнцево. Солнцево |  |  |  | 0.035 | 0.015 | 0.02 | 0.035 | 0 | 0.115 | 0.115 | 0 | 0.115 | 0
116 | 111 | ЦЭС | ПС 35/10кВ Спасское |  |  |  | 0.008 | 0.008 | 0 | 0.008 | 0 | 0.0875 | 0.04 | 0.0475 | 0.0875 | 0 | TRUE | TRUE | TRUE | TRUE | 111 | ЦЭС | ПС 35/10кВ Спасское |  |  |  | 0.008 | 0.008 | 0 | 0.008 | 0 | 0.0875 | 0.04 | 0.0475 | 0.0875 | 0
117 | 112 | ЮЭС | ПС 35/10кВ Ср. Ольшанка |  |  |  | 0.4 | 0 | 0.4 | 0 | 0.4 | 0.9242 | 0.0172 | 0.907 | 0.7242 | 0.2 | TRUE | TRUE | TRUE | TRUE | 112 | ЮЭС | ПС 35/10кВ Ср. Ольшанка |  |  |  | 0.4 | 0 | 0.4 | 0 | 0.4 | 0.9242 | 0.0172 | 0.907 | 0.7242 | 0.2
118 | 113 | ЦЭС | ПС 35/10кВ Стрелецкая |  |  |  | 0.0535 | 0.0535 | 0 | 0.0535 | 0 | 0.5471 | 0.3291 | 0.218 | 0.3471 | 0.2 | TRUE | TRUE | TRUE | TRUE | 113 | ЦЭС | ПС 35/10кВ Стрелецкая |  |  |  | 0.0535 | 0.0535 | 0 | 0.0535 | 0 | 0.5471 | 0.3291 | 0.218 | 0.3471 | 0.2
119 | 114 | ЮЭС | ПС 35/10кВ Субботино | [8 empty] | 0.009 | 0.009 | 0 | 0.009 | 0 | TRUE | TRUE | TRUE | TRUE | 114 | ЮЭС | ПС 35/10кВ Субботино | [8 empty] | 0.009 | 0.009 | 0 | 0.009 | 0
120 | 115 | ЗЭС | ПС 35/10кВ Сухая |  |  |  | 0.015 | 0.015 | 0 | 0.015 | 0 | 0.1162 | 0.1162 | 0 | 0.1162 | 0 | TRUE | TRUE | TRUE | TRUE | 115 | ЗЭС | ПС 35/10кВ Сухая |  |  |  | 0.015 | 0.015 | 0 | 0.015 | 0 | 0.1162 | 0.1162 | 0 | 0.1162 | 0
121 | 116 | ЗЭС | ПС 35/10кВ Тельмана | [8 empty] | 0.0221 | 0.0221 | 0 | 0.0221 | 0 | TRUE | TRUE | TRUE | TRUE | 116 | ЗЭС | ПС 35/10кВ Тельмана | [8 empty] | 0.0221 | 0.0221 | 0 | 0.0221 | 0
122 | 117 | ВЭС | ПС 35/10кВ Н.Теребуж | [8 empty] | 0.0231 | 0.0231 | 0 | 0.0231 | 0 | TRUE | TRUE | TRUE | TRUE | 117 | ВЭС | ПС 35/10кВ Н.Теребуж | [8 empty] | 0.0231 | 0.0231 | 0 | 0.0231 | 0
123 | 118 | СЭС | ПС 35/10кВ Фатеевка | [8 empty] | 0.006 | 0.006 | 0 | 0.006 | 0 | TRUE | TRUE | TRUE | TRUE | 118 | СЭС | ПС 35/10кВ Фатеевка | [8 empty] | 0.006 | 0.006 | 0 | 0.006 | 0
124 | 119 | ЦЭС | ПС 35/10кВ Чапаевская | [8 empty] | 0.02 | 0.02 | 0 | 0.02 | 0 | TRUE | TRUE | TRUE | TRUE | 119 | ЦЭС | ПС 35/10кВ Чапаевская | [8 empty] | 0.02 | 0.02 | 0 | 0.02 | 0
125 | 120 | СЭС | ПС 35/10кВ Чемерки | [8 empty] | 0.035 | 0.035 | 0 | 0.035 | 0 | TRUE | TRUE | TRUE | TRUE | 120 | СЭС | ПС 35/10кВ Чемерки | [8 empty] | 0.035 | 0.035 | 0 | 0.035 | 0
126 | 121 | ВЭС | ПС 35/10кВ Чижовка. | [8 empty] | 0.06 | 0.06 | 0 | 0.06 | 0 | TRUE | TRUE | TRUE | TRUE | 121 | ВЭС | ПС 35/10кВ Чижовка. | [8 empty] | 0.06 | 0.06 | 0 | 0.06 | 0
127 | 121 | ВЭС | ПС 35/10кВ Чижовка. Новый путь | [13 empty] | TRUE | TRUE | TRUE | TRUE | 121 | ВЭС | ПС 35/10кВ Чижовка. Новый путь
128 | 122 | ВЭС | ПС 35/10кВ Шатиловка | [8 empty] | 0.0541 | 0.0541 | 0 | 0.0541 | 0 | TRUE | TRUE | TRUE | TRUE | 122 | ВЭС | ПС 35/10кВ Шатиловка | [8 empty] | 0.0541 | 0.0541 | 0 | 0.0541 | 0
129 | 123 | ЗЭС | ПС 35/10кВ Шептуховка | [8 empty] | 0.0883 | 0.0883 | 0 | 0.0883 | 0 | TRUE | TRUE | TRUE | TRUE | 123 | ЗЭС | ПС 35/10кВ Шептуховка | [8 empty] | 0.0883 | 0.0883 | 0 | 0.0883 | 0
130 | 124 | СЭС | ПС 35/10кВ Шуклино | [13 empty] | TRUE | TRUE | TRUE | TRUE | 124 | СЭС | ПС 35/10кВ Шуклино
131 | 125 | ЗЭС | ПС 35/10кВ Яньково | [5 empty] | 0 |  | 0 | 0.0661 | 0.0311 | 0.035 | 0.0661 | 0 | TRUE | TRUE | TRUE | TRUE | 125 | ЗЭС | ПС 35/10кВ Яньково | [5 empty] | 0 |  | 0 | 0.0661 | 0.0311 | 0.035 | 0.0661 | 0
132 | 126 | ВЭС | ПС 35/10кВ Ясенки |  |  |  | 0.0393 | 0.0393 | 0 | 0.0393 | 0 | 0.0796 | 0.038 | 0.0416 | 0.0796 | 0 | TRUE | TRUE | TRUE | TRUE | 126 | ВЭС | ПС 35/10кВ Ясенки |  |  |  | 0.0393 | 0.0393 | 0 | 0.0393 | 0 | 0.0796 | 0.038 | 0.0416 | 0.0796 | 0
133 | 127 | ЦЭС | ПС 110/6кВ Аккумуляторная | [8 empty] | 2.645 | 0.045 | 2.6 | 0.145 | 2.5 | TRUE | TRUE | TRUE | TRUE | 127 | ЦЭС | ПС 110/6кВ Аккумуляторная | [8 empty] | 2.645 | 0.045 | 2.6 | 0.145 | 2.5
134 | 128 | ЗЭС | ПС 110/35/10кВ Авторемзавод |  |  |  | 0.62 | 0.02 | 0.6 | 0.02 | 0.6 | 0.2902 | 0.1152 | 0.175 | 0.2902 | 0 | TRUE | TRUE | TRUE | TRUE | 128 | ЗЭС | ПС 110/35/10кВ Авторемзавод |  |  |  | 0.62 | 0.02 | 0.6 | 0.02 | 0.6 | 0.2902 | 0.1152 | 0.175 | 0.2902 | 0
135 | 129 | ЗЭС | ПС 110/35/10кВ Атомград |  |  |  | 0.113 | 0.113 | 0 | 0.113 | 0 | 1.428 | 1.176 | 0.252 | 1.428 | 0 | TRUE | TRUE | TRUE | TRUE | 129 | ЗЭС | ПС 110/35/10кВ Атомград |  |  |  | 0.113 | 0.113 | 0 | 0.113 | 0 | 1.428 | 1.176 | 0.252 | 1.428 | 0
136 | 130 | СЭС | ПС 110/10кВ Б.Жирово | [8 empty] | 0.1576 | 0.1576 | 0 | 0.1576 | 0 | TRUE | TRUE | TRUE | TRUE | 130 | СЭС | ПС 110/10кВ Б.Жирово | [8 empty] | 0.1576 | 0.1576 | 0 | 0.1576 | 0
137 | 130 | ЦЭС | ПС 110/10кВ Б.Жирово |  |  |  | 0.107 | 0.026 | 0.081 | 0.107 | 0 | 0.176 | 0.16 | 0.016 | 0.176 | 0 | TRUE | TRUE | TRUE | TRUE | 130 | ЦЭС | ПС 110/10кВ Б.Жирово |  |  |  | 0.107 | 0.026 | 0.081 | 0.107 | 0 | 0.176 | 0.16 | 0.016 | 0.176 | 0
138 | 131 | ВЭС | ПС 110/35/10кВ Басово |  |  |  | 0.0145 | 0.0145 | 0 | 0.0145 | 0 | 0.2246 | 0.2096 | 0.015 | 0.2246 | 0 | TRUE | TRUE | TRUE | TRUE | 131 | ВЭС | ПС 110/35/10кВ Басово |  |  |  | 0.0145 | 0.0145 | 0 | 0.0145 | 0 | 0.2246 | 0.2096 | 0.015 | 0.2246 | 0
139 | 132 | ВЭС | ПС 110/10кВ Бекетово | [8 empty] | 2.4961 | 0.0161 | 2.48 | 0.0961 | 2.4 | TRUE | TRUE | TRUE | TRUE | 132 | ВЭС | ПС 110/10кВ Бекетово | [8 empty] | 2.4961 | 0.0161 | 2.48 | 0.0961 | 2.4
140 | 133 | ЮЭС | ПС 110/35/10кВ Белая. |  |  |  | 0.46632 | 0.10302 | 0.3633 | 0.10302 | 0.3633 | 2.0207 | 1.4915 | 0.5292 | 1.8305 | 0.1902 | TRUE | TRUE | TRUE | TRUE | 133 | ЮЭС | ПС 110/35/10кВ Белая. |  |  |  | 0.46632 | 0.10302 | 0.3633 | 0.10302 | 0.3633 | 2.0207 | 1.4915 | 0.5292 | 1.8305 | 0.1902
141 | 133 | ЮЭС | ПС 110/35/10кв Белая. Бобрава | [8 empty] | 0.015 | 0.015 | 0 | 0.015 | 0 | TRUE | TRUE | TRUE | TRUE | 133 | ЮЭС | ПС 110/35/10кв Белая. Бобрава | [8 empty] | 0.015 | 0.015 | 0 | 0.015 | 0
142 | 134 | ЮЭС | ПС 110/35/10кВ Бобрышово |  |  |  | 0.765 | 0.015 | 0.75 | 0.015 | 0.75 | 0.1985 | 0.0985 | 0.1 | 0.1985 | 0 | TRUE | TRUE | TRUE | TRUE | 134 | ЮЭС | ПС 110/35/10кВ Бобрышово |  |  |  | 0.765 | 0.015 | 0.75 | 0.015 | 0.75 | 0.1985 | 0.0985 | 0.1 | 0.1985 | 0
143 | 135 | ВЭС | ПС 35/10кВ Быково |  |  |  | 0.0139 | 0.0139 | 0 | 0.0139 | 0 | 3.6343 | 0.0343 | 3.6 | 0.0343 | 3.6 | TRUE | TRUE | TRUE | TRUE | 135 | ВЭС | ПС 35/10кВ Быково |  |  |  | 0.0139 | 0.0139 | 0 | 0.0139 | 0 | 3.6343 | 0.0343 | 3.6 | 0.0343 | 3.6
144 | 136 | ЮЭС | ПС 110/10кВ Возрождение |  |  |  | 0 | 0 | 0 | 0 | 0 | 7.568 | 0 | 7.568 | 0 | 7.568 | TRUE | TRUE | TRUE | TRUE | 136 | ЮЭС | ПС 110/10кВ Возрождение |  |  |  | 0 | 0 | 0 | 0 | 0 | 7.568 | 0 | 7.568 | 0 | 7.568
145 | 137 | ЦЭС | ПС 110/10кВ Винниково |  |  |  | 0.182 | 0.182 | 0 | 0.182 | 0 | 0.7427 | 0.5727 | 0.17 | 0.7427 | 0 | TRUE | TRUE | TRUE | TRUE | 137 | ЦЭС | ПС 110/10кВ Винниково |  |  |  | 0.182 | 0.182 | 0 | 0.182 | 0 | 0.7427 | 0.5727 | 0.17 | 0.7427 | 0
146 | 138 | ЦЭС | ПС 110/35/6кВ Волокно. |  |  |  | 0.068 | 0.068 | 0 | 0.068 | 0 | 2.867 | 0.30305 | 2.564 | 0.78705 | 2.08 | TRUE | TRUE | TRUE | TRUE | 138 | ЦЭС | ПС 110/35/6кВ Волокно. |  |  |  | 0.068 | 0.068 | 0 | 0.068 | 0 | 2.867 | 0.30305 | 2.564 | 0.78705 | 2.08 | 0.30305 | 2.564
147 | 138 | ЦЭС | ПС 110/35/6кВ Волокно. Гуторово (Ворошнево) | [13 empty] | TRUE | TRUE | TRUE | TRUE | 138 | ЦЭС | ПС 110/35/6кВ Волокно. Гуторово (Ворошнево)
148 | 139 | ЦЭС | ПС 110/10кВ Высокая | [13 empty] | TRUE | TRUE | TRUE | TRUE | 139 | ЦЭС | ПС 110/10кВ Высокая
149 | 140 | ЗЭС | ПС 110/35/10 Глушково. Сухиновка | [13 empty] | TRUE | TRUE | TRUE | TRUE | 140 | ЗЭС | ПС 110/35/10 Глушково. Сухиновка
150 | 140 | ЗЭС | ПС 110/35/10кВ Глушково. |  |  |  | 0.3683 | 0.005 | 0.3633 | 0.005 | 0.3633 | 0.28614 | 0.26614 | 0.02 | 0.28614 | 0 | TRUE | TRUE | TRUE | TRUE | 140 | ЗЭС | ПС 110/35/10кВ Глушково. |  |  |  | 0.3683 | 0.005 | 0.3633 | 0.005 | 0.3633 | 0.28614 | 0.26614 | 0.02 | 0.28614 | 0
151 | 141 | ЦЭС | ПС 110/10кВ Городская | [8 empty] | 0.02238 | 0.02238 | 0 | 0.02238 | 0 | TRUE | TRUE | TRUE | TRUE | 141 | ЦЭС | ПС 110/10кВ Городская | [8 empty] | 0.02238 | 0.02238 | 0 | 0.02238 | 0
152 | 142 | ВЭС | ПС 110/35/10кВ Горшечное |  |  |  | 5.9797 | 0.10668 | 5.873 | 0.17268 | 5.807 | 4.9902 | 1.2328 | 3.7574 | 1.6992 | 3.291 | TRUE | TRUE | TRUE | TRUE | 142 | ВЭС | ПС 110/35/10кВ Горшечное |  |  |  | 5.9797 | 0.10668 | 5.873 | 0.17268 | 5.807 | 4.9902 | 1.2328 | 3.7574 | 1.6992 | 3.291 | 1.2328 | 3.7574
153 | 143 | СЭС | ПС 110/35/10кВ Дмитриев. Снижа | [8 empty] | 0.041 | 0.041 | 0 | 0.041 | 0 | TRUE | TRUE | TRUE | TRUE | 143 | СЭС | ПС 110/35/10кВ Дмитриев. Снижа | [8 empty] | 0.041 | 0.041 | 0 | 0.041 | 0
154 | 143 | СЭС | ПС 110/35/10кВ Дмитриев. |  |  |  | 0.133 | 0.018 | 0.115 | 0.133 | 0 | 1.0621 | 0.69806 | 0.364 | 1.0621 | 0 | TRUE | TRUE | TRUE | TRUE | 143 | СЭС | ПС 110/35/10кВ Дмитриев. |  |  |  | 0.133 | 0.018 | 0.115 | 0.133 | 0 | 1.0621 | 0.69806 | 0.364 | 1.0621 | 0
155 | 143 | СЭС | ПС 110/35/10кВ Дмитриев. Моршнево | [8 empty] | 0.0711 | 0.0711 | 0 | 0.0711 | 0 | TRUE | TRUE | TRUE | TRUE | 143 | СЭС | ПС 110/35/10кВ Дмитриев. Моршнево | [8 empty] | 0.0711 | 0.0711 | 0 | 0.0711 | 0
156 | 144 | ЮЭС | ПС 110/6кВ Долгие Буды | [8 empty] | 0.6873 | 0.1273 | 0.56 | 0.1273 | 0.56 | TRUE | TRUE | TRUE | TRUE | 144 | ЮЭС | ПС 110/6кВ Долгие Буды | [8 empty] | 0.6873 | 0.1273 | 0.56 | 0.1273 | 0.56
157 | 145 | ЦЭС | ПС 110/35/10кВ Золотухино | [5 empty] | 0 |  | 0 | 2.5815 | 1.2274 | 1.354 | 1.4214 | 1.16 | TRUE | FALSE | TRUE | FALSE | 145 | ЦЭС | ПС 110/35/10кВ Золотухино |  |  |  |  | 0 | 0 |  | 0 | 2.6877 | 1.2274 | 1.4603 | 1.5277 | 1.16 | 1.2274 | 1.4603
158 | 146 | ЦЭС | ПС 110/35/10кВ Камыши |  |  |  | 0.136 | 0.136 | 0 | 0.136 | 0 | 1.7676 | 1.6476 | 0.12 | 1.7676 | 0 | TRUE | TRUE | TRUE | TRUE | 146 | ЦЭС | ПС 110/35/10кВ Камыши |  |  |  | 0.136 | 0.136 | 0 | 0.136 | 0 | 1.7676 | 1.6476 | 0.12 | 1.7676 | 0
159 | 147 | ВЭС | ПС 110/35/10кВ Касторное |  |  |  | 0.01395 | 0.01395 | 0 | 0.01395 | 0 | 0.0772 | 0.0592 | 0.018 | 0.0772 | 0 | TRUE | TRUE | TRUE | TRUE | 147 | ВЭС | ПС 110/35/10кВ Касторное |  |  |  | 0.01395 | 0.01395 | 0 | 0.01395 | 0 | 0.0772 | 0.0592 | 0.018 | 0.0772 | 0
160 | 148 | СЭС | ПС 110/35/10кВ Киликино | [8 empty] | 0.043 | 0.043 | 0 | 0.043 | 0 | TRUE | TRUE | TRUE | TRUE | 148 | СЭС | ПС 110/35/10кВ Киликино | [8 empty] | 0.043 | 0.043 | 0 | 0.043 | 0
161 | 149 | ЦЭС | ПС 110/35/6кВ Кировская | [8 empty] | 1.38 | 0 | 1.38 | 0.05 | 1.33 | TRUE | TRUE | TRUE | TRUE | 149 | ЦЭС | ПС 110/35/6кВ Кировская | [8 empty] | 1.38 | 0 | 1.38 | 0.05 | 1.33
162 | 150 | ЦЭС | ПС 110/35/10кВ Клюква |  |  |  | 3.1748 | 0.2155 | 2.9593 | 0.2155 | 2.9593 | 3.203 | 2.785 | 0.418 | 2.903 | 0.3 | TRUE | TRUE | TRUE | TRUE | 150 | ЦЭС | ПС 110/35/10кВ Клюква |  |  |  | 3.1748 | 0.2155 | 2.9593 | 0.2155 | 2.9593 | 3.203 | 2.785 | 0.418 | 2.903 | 0.3
163 | 151 | ЦЭС | ПС 110/10кВ Компрессорная | [8 empty] | 0.018 | 0.018 | 0 | 0.018 | 0 | TRUE | TRUE | TRUE | TRUE | 151 | ЦЭС | ПС 110/10кВ Компрессорная | [8 empty] | 0.018 | 0.018 | 0 | 0.018 | 0
164 | 152 | ЗЭС | ПС 110/35/10кВ Конышевка |  |  |  | 0.3 | 0 | 0.3 | 0 | 0.3 | 0.452 | 0.052 | 0.4 | 0.052 | 0.4 | TRUE | TRUE | TRUE | TRUE | 152 | ЗЭС | ПС 110/35/10кВ Конышевка |  |  |  | 0.3 | 0 | 0.3 | 0 | 0.3 | 0.452 | 0.052 | 0.4 | 0.052 | 0.4
165 | 153 | ЦЭС | ПС 110/10кВ Котельная |  |  |  | 0.072 | 0.007 | 0.065 | 0.072 | 0 | 10.8114 | 0.28464 | 10.5268 | 0.53114 | 10.2803 | TRUE | TRUE | TRUE | TRUE | 153 | ЦЭС | ПС 110/10кВ Котельная |  |  |  | 0.072 | 0.007 | 0.065 | 0.072 | 0 | 10.8114 | 0.28464 | 10.5268 | 0.53114 | 10.2803
166 | 154 | ВЭС | ПС 110/35/10кВ Кшень. |  |  |  | 0.1714 | 0.0534 | 0.118 | 0.1714 | 0 | 3.24 | 0.92304 | 2.317 | 1.48 | 1.76 | TRUE | FALSE | TRUE | TRUE | 154 | ВЭС | ПС 110/35/10кВ Кшень. |  |  |  | 0.1714 | 0.0534 | 0.118 | 0.1714 | 0 | 3.24 | 0.92304 | 2.317 | 1.48 | 1.76
167 | 154 | ВЭС | ПС 110/35/10кВ Кшень. Пушкино | [8 empty] | 0.049 | 0.049 | 0 | 0.049 | 0 | TRUE | TRUE | TRUE | TRUE | 154 | ВЭС | ПС 110/35/10кВ Кшень. Пушкино | [8 empty] | 0.049 | 0.049 | 0 | 0.049 | 0
168 | 155 | ЦЭС | ПС 110/6кВ Лесная |  |  |  |  | 0 |  | 0 |  | 0.49527 | 0.00027 | 0.495 | 0.09527 | 0.4 | TRUE | TRUE | TRUE | TRUE | 155 | ЦЭС | ПС 110/6кВ Лесная |  |  |  |  | 0 |  | 0 |  | 0.49527 | 0.00027 | 0.495 | 0.09527 | 0.4
169 | 156 | ЗЭС | ПС 110/35/10кВ Льгов |  |  |  | 0.9272 | 0.0815 | 0.8457 | 0.2265 | 0.7007 | 2.2437 | 1.6238 | 0.61991 | 2.2252 | 0.0185 | TRUE | TRUE | TRUE | TRUE | 156 | ЗЭС | ПС 110/35/10кВ Льгов |  |  |  | 0.9272 | 0.0815 | 0.8457 | 0.2265 | 0.7007 | 2.2437 | 1.6238 | 0.61991 | 2.2252 | 0.0185
170 | 157 | ЗЭС | ПС 110/35/10кВ Лукашевка |  |  |  | 0.07 | 0.045 | 0.025 | 0.07 | 0 | 4.98 | 0.03 | 4.95 | 0.03 | 4.95 | TRUE | TRUE | TRUE | TRUE | 157 | ЗЭС | ПС 110/35/10кВ Лукашевка |  |  |  | 0.07 | 0.045 | 0.025 | 0.07 | 0 | 4.98 | 0.03 | 4.95 | 0.03 | 4.95
171 | 158 | ЮЭС | ПС 110/35/10кВ Любостань. | [8 empty] | 0.1732 | 0.1432 | 0.03 | 0.1432 | 0.03 | TRUE | TRUE | TRUE | TRUE | 158 | ЮЭС | ПС 110/35/10кВ Любостань. | [8 empty] | 0.1732 | 0.1432 | 0.03 | 0.1432 | 0.03
172 | 158 | ЮЭС | ПС 110/35/10кВ Любостань. Любостань | [8 empty] | 0.023 | 0.023 | 0 | 0.023 | 0 | TRUE | TRUE | TRUE | TRUE | 158 | ЮЭС | ПС 110/35/10кВ Любостань. Любостань | [8 empty] | 0.023 | 0.023 | 0 | 0.023 | 0
173 | 159 | ВЭС | ПС 110/35/6кВ Мантурово | [8 empty] | 0.0415 | 0.0415 | 0 | 0.0415 | 0 | TRUE | TRUE | TRUE | TRUE | 159 | ВЭС | ПС 110/35/6кВ Мантурово | [8 empty] | 0.0415 | 0.0415 | 0 | 0.0415 | 0
174 | 160 | ЗЭС | ПС 110/35/10кВ 8-е Марта | [8 empty] | 0.0372 | 0.0372 | 0 | 0.0372 | 0 | TRUE | TRUE | TRUE | TRUE | 160 | ЗЭС | ПС 110/35/10кВ 8-е Марта | [8 empty] | 0.0372 | 0.0372 | 0 | 0.0372 | 0
175 | 161 | СЭС | ПС 110/10кВ Мартовская |  |  |  | 0.06 | 0.06 | 0 | 0.06 | 0 | 0.9225 | 0.282 | 0.6405 | 0.4225 | 0.5 | TRUE | TRUE | TRUE | TRUE | 161 | СЭС | ПС 110/10кВ Мартовская |  |  |  | 0.06 | 0.06 | 0 | 0.06 | 0 | 0.9225 | 0.282 | 0.6405 | 0.4225 | 0.5
176 | 162 | ЗЭС | ПС 110/35/10кВ Марьино |  |  |  | 0.205 | 0.06 | 0.145 | 0.205 | 0 | 0.148 | 0.148 | 0 | 0.148 | 0 | TRUE | TRUE | TRUE | TRUE | 162 | ЗЭС | ПС 110/35/10кВ Марьино |  |  |  | 0.205 | 0.06 | 0.145 | 0.205 | 0 | 0.148 | 0.148 | 0 | 0.148 | 0
177 | 163 | ЦЭС | ПС 110/35/10кВ Медвенка |  |  |  | 0.6225 | 0.1025 | 0.52 | 0.3225 | 0.3 | 2.0568 | 1.0823 | 0.9745 | 1.1718 | 0.885 | TRUE | TRUE | TRUE | TRUE | 163 | ЦЭС | ПС 110/35/10кВ Медвенка |  |  |  | 0.6225 | 0.1025 | 0.52 | 0.3225 | 0.3 | 2.0568 | 1.0823 | 0.9745 | 1.1718 | 0.885
178 | 164 | ВЭС | ПС 110/6кВ Нефтяная | [8 empty] | 0.0003 | 0.0003 | 0 | 0.0003 | 0 | TRUE | TRUE | TRUE | TRUE | 164 | ВЭС | ПС 110/6кВ Нефтяная | [8 empty] | 0.0003 | 0.0003 | 0 | 0.0003 | 0
179 | 165 | ЮЭС | ПС 110/35/10кВ Обоянь |  |  |  | 0.232 | 0.132 | 0.1 | 0.232 | 0 | 3.4523 | 2.442 | 1.0103 | 3.4053 | 0.047 | TRUE | TRUE | TRUE | TRUE | 165 | ЮЭС | ПС 110/35/10кВ Обоянь |  |  |  | 0.232 | 0.132 | 0.1 | 0.232 | 0 | 3.4523 | 2.442 | 1.0103 | 3.4053 | 0.047
180 | 166 | ЦЭС | ПС 110/35/10кВ Октябрьская |  |  |  | 0.464 | 0.219 | 0.245 | 0.464 | 0 | 2.5153 | 1.8353 | 0.68 | 2.1153 | 0.4 | TRUE | TRUE | TRUE | TRUE | 166 | ЦЭС | ПС 110/35/10кВ Октябрьская |  |  |  | 0.464 | 0.219 | 0.245 | 0.464 | 0 | 2.5153 | 1.8353 | 0.68 | 2.1153 | 0.4 | 1.8353 | 0.68
181 | 167 | СЭС | ПС 110/35/10кВ Ольховка |  |  |  | 0.03 | 0.03 | 0 | 0.03 | 0 | 0.0275 | 0.0275 | 0 | 0.0275 | 0 | TRUE | TRUE | TRUE | TRUE | 167 | СЭС | ПС 110/35/10кВ Ольховка |  |  |  | 0.03 | 0.03 | 0 | 0.03 | 0 | 0.0275 | 0.0275 | 0 | 0.0275 | 0
182 | 168 | ЦЭС | ПС 110/10кВ Паники |  |  |  | 0.005 | 0.005 | 0 | 0.005 | 0 | 2.0612 | 0.06121 | 2 | 0.06121 | 2 | TRUE | TRUE | TRUE | TRUE | 168 | ЦЭС | ПС 110/10кВ Паники |  |  |  | 0.005 | 0.005 | 0 | 0.005 | 0 | 2.0612 | 0.06121 | 2 | 0.06121 | 2
183 | 169 | ЗЭС | ПС 110/35/10кВ Пены |  |  |  | 0.013 | 0.013 | 0 | 0.013 | 0 | 0.2038 | 0.2038 | 0 | 0.2038 | 0 | TRUE | TRUE | TRUE | TRUE | 169 | ЗЭС | ПС 110/35/10кВ Пены |  |  |  | 0.013 | 0.013 | 0 | 0.013 | 0 | 0.2038 | 0.2038 | 0 | 0.2038 | 0
184 | 170 | ЦЭС | ПС 110/10кВ Прибор | [8 empty] | 1.2 | 0 | 1.2 | 0 | 1.2 | TRUE | TRUE | TRUE | TRUE | 170 | ЦЭС | ПС 110/10кВ Прибор | [8 empty] | 1.2 | 0 | 1.2 | 0 | 1.2
185 | 171 | ЦЭС | ПС 110/10кВ Прогресс | [13 empty] | TRUE | TRUE | TRUE | TRUE | 171 | ЦЭС | ПС 110/10кВ Прогресс
186 | 172 | ЦЭС | ПС 110/10кВ ПТФ |  |  |  | 1.929 | 1.383 | 0.546 | 1.763 | 0.166 | 11.431 | 10.107 | 1.324 | 10.596 | 0.835 | TRUE | TRUE | TRUE | TRUE | 172 | ЦЭС | ПС 110/10кВ ПТФ |  |  |  | 1.929 | 1.383 | 0.546 | 1.763 | 0.166 | 11.431 | 10.107 | 1.324 | 10.596 | 0.835
187 | 173 | ЮЭС | ПС 110/35/10кВ Р. Буды |  |  |  |  | 0 |  | 0 |  | 0.275 | 0.025 | 0.25 | 0.025 | 0.25 | TRUE | TRUE | TRUE | TRUE | 173 | ЮЭС | ПС 110/35/10кВ Р. Буды |  |  |  |  | 0 |  | 0 |  | 0.275 | 0.025 | 0.25 | 0.025 | 0.25
188 | 174 | ЦЭС | ПС 110/35/10кВ Разиньково |  |  |  | 0.0885 | 0.0885 | 0 | 0.0885 | 0 | 0.4365 | 0.3265 | 0.11 | 0.4365 | 0 | TRUE | TRUE | TRUE | TRUE | 174 | ЦЭС | ПС 110/35/10кВ Разиньково |  |  |  | 0.0885 | 0.0885 | 0 | 0.0885 | 0 | 0.4365 | 0.3265 | 0.11 | 0.4365 | 0
189 | 175 | ЦЭС | ПС 110/10кВ Родники |  |  |  | 9.1853 | 0.044 | 9.1413 | 0.164 | 9.0213 | 10.4203 | 0.42533 | 9.995 | 1.4527 | 8.9676 | TRUE | TRUE | TRUE | TRUE | 175 | ЦЭС | ПС 110/10кВ Родники |  |  |  | 9.1853 | 0.044 | 9.1413 | 0.164 | 9.0213 | 10.4203 | 0.42533 | 9.995 | 1.4527 | 8.9676
190 | 176 | СЭС | ПС 110/35/6кВ Рудная |  |  |  | 0.011 | 0.011 | 0 | 0.011 | 0 | 1.0004 | 0.9834 | 0.017 | 0.9834 | 0.017 | TRUE | TRUE | TRUE | TRUE | 176 | СЭС | ПС 110/35/6кВ Рудная |  |  |  | 0.011 | 0.011 | 0 | 0.011 | 0 | 1.0004 | 0.9834 | 0.017 | 0.9834 | 0.017
191 | 177 | ЗЭС | ПС 110/35/10кВ Рыльск |  |  |  | 1.0017 | 0.079 | 0.9227 | 0.299 | 0.7027 | 2.8638 | 2.0118 | 0.852 | 2.8638 | 0 | TRUE | TRUE | TRUE | TRUE | 177 | ЗЭС | ПС 110/35/10кВ Рыльск |  |  |  | 1.0017 | 0.079 | 0.9227 | 0.299 | 0.7027 | 2.8638 | 2.0118 | 0.852 | 2.8638 | 0
192 | 178 | ЦЭС | ПС 110/10кВ Соловьиная |  |  |  | 0.448 | 0.2 | 0.248 | 0.2 | 0.248 | 0.4105 | 0.1355 | 0.275 | 0.4105 | 0 | TRUE | TRUE | TRUE | TRUE | 178 | ЦЭС | ПС 110/10кВ Соловьиная |  |  |  | 0.448 | 0.2 | 0.248 | 0.2 | 0.248 | 0.4105 | 0.1355 | 0.275 | 0.4105 | 0
193 | 179 | СЭС | ПС 110/10кВ СТК | [8 empty] | 0.065 | 0.005 | 0.06 | 0.065 | 0 | TRUE | TRUE | TRUE | TRUE | 179 | СЭС | ПС 110/10кВ СТК | [8 empty] | 0.065 | 0.005 | 0.06 | 0.065 | 0
194 | 180 | СЭС | ПС 110/10кВ Студенок |  |  |  | 0.036 | 0.036 | 0 | 0.036 | 0 | 0.92908 | 0.82908 | 0.1 | 0.90408 | 0.025 | TRUE | TRUE | TRUE | TRUE | 180 | СЭС | ПС 110/10кВ Студенок |  |  |  | 0.036 | 0.036 | 0 | 0.036 | 0 | 0.92908 | 0.82908 | 0.1 | 0.90408 | 0.025
195 | 181 | ЮЭС | ПС 110/35/10 Суджа. Заолешенка |  |  |  | 0.01 | 0.01 | 0 | 0.01 | 0 | 0.728 | 0.138 | 0.59 | 0.138 | 0.59 | TRUE | TRUE | TRUE | TRUE | 181 | ЮЭС | ПС 110/35/10 Суджа. Заолешенка |  |  |  | 0.01 | 0.01 | 0 | 0.01 | 0 | 0.728 | 0.138 | 0.59 | 0.138 | 0.59
196 | 181 | ЮЭС | ПС 110/35/10кВ Суджа. |  |  |  | 0.2944 | 0.2094 | 0.085 | 0.2944 | 0 | 2.6818 | 1.5 | 1.1818 | 2.0001 | 0.6817 | TRUE | TRUE | TRUE | TRUE | 181 | ЮЭС | ПС 110/35/10кВ Суджа. |  |  |  | 0.2944 | 0.2094 | 0.085 | 0.2944 | 0 | 2.6818 | 1.5 | 1.1818 | 2.0001 | 0.6817
197 | 182 | ЦЭС | ПС 110/35/10кВ Счетмаш |  |  |  | 3.3427 | 0.0001 | 3.3426 | 0.0001 | 3.3426 | 1.7048 | 0.0024 | 1.7024 | 0.1224 | 1.5824 | TRUE | TRUE | TRUE | TRUE | 182 | ЦЭС | ПС 110/35/10кВ Счетмаш |  |  |  | 3.3427 | 0.0001 | 3.3426 | 0.0001 | 3.3426 | 1.7048 | 0.0024 | 1.7024 | 0.1224 | 1.5824
198 | 183 | ЦЭС | ПС 110/6кВ Тепличная |  |  |  |  | 0 |  | 0 | 0 | 2.6691 | 0.15909 | 2.51 | 0.73909 | 1.93 | TRUE | TRUE | TRUE | TRUE | 183 | ЦЭС | ПС 110/6кВ Тепличная |  |  |  |  | 0 |  | 0 | 0 | 2.6691 | 0.15909 | 2.51 | 0.73909 | 1.93
199 | 183 | ЦЭС | ПС 35/6кВ Кислинская. | [13 empty] | TRUE | TRUE | TRUE | TRUE | 183 | ЦЭС | ПС 35/6кВ Кислинская.
200 | 183 | ЦЭС | ПС 35/6кВ Кислинская. Гормолкомбинат |  |  |  | 0.0145 | 0.0145 | 0 | 0.0145 | 0 | 0.04 | 0.04 | 0 | 0.04 | 0 | TRUE | TRUE | TRUE | TRUE | 183 | ЦЭС | ПС 35/6кВ Кислинская. Гормолкомбинат |  |  |  | 0.0145 | 0.0145 | 0 | 0.0145 | 0 | 0.04 | 0.04 | 0 | 0.04 | 0
201 | 184 | ЗЭС | ПС 110/35/10кВ Теткино | [8 empty] | 0.0751 | 0.0751 | 0 | 0.0751 | 0 | TRUE | TRUE | TRUE | TRUE | 184 | ЗЭС | ПС 110/35/10кВ Теткино | [8 empty] | 0.0751 | 0.0751 | 0 | 0.0751 | 0
202 | 185 | ВЭС | ПС 110/35/10кВ Тим |  |  |  | 0.039 | 0.039 | 0 | 0.039 | 0 | 0.46356 | 0.41446 | 0.0491 | 0.44446 | 0.0191 | TRUE | TRUE | TRUE | TRUE | 185 | ВЭС | ПС 110/35/10кВ Тим |  |  |  | 0.039 | 0.039 | 0 | 0.039 | 0 | 0.46356 | 0.41446 | 0.0491 | 0.44446 | 0.0191
203 | 186 | СЭС | ПС 110/35/10кВ Уютное | [8 empty] | 0.0005 | 0.0005 | 0 | 0.0005 | 0 | TRUE | TRUE | TRUE | TRUE | 186 | СЭС | ПС 110/35/10кВ Уютное | [8 empty] | 0.0005 | 0.0005 | 0 | 0.0005 | 0
204 | 187 | СЭС | ПС 110/35/10кВ Фатеж. |  |  |  | 0.129 | 0.005 | 0.124 | 0.129 | 0 | 5.0328 | 0.8377 | 4.1951 | 1.4602 | 3.5726 | TRUE | TRUE | TRUE | TRUE | 187 | СЭС | ПС 110/35/10кВ Фатеж. |  |  |  | 0.129 | 0.005 | 0.124 | 0.129 | 0 | 5.0328 | 0.8377 | 4.1951 | 1.4602 | 3.5726 | 0.8377 | 4.1951
205 | 187 | СЭС | ПС 110/35/10кВ Фатеж. Миролюбово | [13 empty] | TRUE | TRUE | TRUE | TRUE | 187 | СЭС | ПС 110/35/10кВ Фатеж. Миролюбово
206 | 188 | ВЭС | ПС 110/35/10кВ Фосфоритная |  |  |  | 0.004 | 0.004 | 0 | 0.004 | 0 | 0.133 | 0.133 | 0 | 0.133 | 0 | TRUE | TRUE | TRUE | TRUE | 188 | ВЭС | ПС 110/35/10кВ Фосфоритная |  |  |  | 0.004 | 0.004 | 0 | 0.004 | 0 | 0.133 | 0.133 | 0 | 0.133 | 0
207 | 189 | СЭС | ПС 110/35/10 Хомутовка. Три Тополя |  |  |  | 0.004 | 0.004 | 0 | 0.004 | 0 | 0.04565 | 0.04565 | 0 | 0.04565 | 0 | TRUE | TRUE | TRUE | TRUE | 189 | СЭС | ПС 110/35/10 Хомутовка. Три Тополя |  |  |  | 0.004 | 0.004 | 0 | 0.004 | 0 | 0.04565 | 0.04565 | 0 | 0.04565 | 0
208 | 189 | СЭС | ПС 110/35/10кВ Хомутовка. |  |  |  | 0.002 | 0.002 | 0 | 0.002 | 0 | 0.2215 | 0.2215 | 0 | 0.2215 | 0 | TRUE | TRUE | TRUE | TRUE | 189 | СЭС | ПС 110/35/10кВ Хомутовка. |  |  |  | 0.002 | 0.002 | 0 | 0.002 | 0 | 0.2215 | 0.2215 | 0 | 0.2215 | 0
209 | 190 | ЦЭС | ПС 110/10кВ Центральная | [8 empty] | 6 | 0 | 6 | 0 | 6 | TRUE | TRUE | TRUE | TRUE | 190 | ЦЭС | ПС 110/10кВ Центральная | [8 empty] | 6 | 0 | 6 | 0 | 6
210 | 191 | ВЭС | ПС 110/35/10кВ Черемисиново |  |  |  | 0.058 | 0.058 | 0 | 0.058 | 0 | 1.754 | 0.571 | 1.183 | 0.654 | 1.1 | TRUE | TRUE | TRUE | TRUE | 191 | ВЭС | ПС 110/35/10кВ Черемисиново |  |  |  | 0.058 | 0.058 | 0 | 0.058 | 0 | 1.754 | 0.571 | 1.183 | 0.654 | 1.1
211 | 192 | ЗЭС | ПС 110/35/10кВ Черемошки | [8 empty] | 0.121 | 0.121 | 0 | 0.121 | 0 | TRUE | TRUE | TRUE | TRUE | 192 | ЗЭС | ПС 110/35/10кВ Черемошки | [8 empty] | 0.121 | 0.121 | 0 | 0.121 | 0
212 | 193 | ЮЭС | ПС 110/35/10кВ Шумаково |  |  |  | 0.495 | 0.015 | 0.48 | 0.015 | 0.48 | 0.2133 | 0.1333 | 0.08 | 0.2133 | 0 | TRUE | TRUE | TRUE | TRUE | 193 | ЮЭС | ПС 110/35/10кВ Шумаково |  |  |  | 0.495 | 0.015 | 0.48 | 0.015 | 0.48 | 0.2133 | 0.1333 | 0.08 | 0.2133 | 0
213 | 194 | ВЭС | ПС 110/35/10кВ Щигры |  |  |  | 0.115 | 0.015 | 0.1 | 0.115 | 0 | 0.14111 | 0.14111 | 0 | 0.14111 | 0 | TRUE | TRUE | TRUE | TRUE | 194 | ВЭС | ПС 110/35/10кВ Щигры |  |  |  | 0.115 | 0.015 | 0.1 | 0.115 | 0 | 0.14111 | 0.14111 | 0 | 0.14111 | 0
214 | 195 | ВЭС | ПС 110/35/10кВ Ястребовка |  |  |  | 0.08 | 0 | 0.08 | 0.08 | 0 | 0.4183 | 0.2283 | 0.19 | 0.2283 | 0.19 | TRUE | TRUE | TRUE | TRUE | 195 | ВЭС | ПС 110/35/10кВ Ястребовка |  |  |  | 0.08 | 0 | 0.08 | 0.08 | 0 | 0.4183 | 0.2283 | 0.19 | 0.2283 | 0.19
215 | 196 | ЦЭС | ПС 35/10кВ Амосовка | [8 empty] | 0.0741 | 0.0741 | 0 | 0.0741 | 0 | TRUE | TRUE | TRUE | TRUE | 196 | ЦЭС | ПС 35/10кВ Амосовка | [8 empty] | 0.0741 | 0.0741 | 0 | 0.0741 | 0
216 | 197 | ЮЭС | ПС 35/10кВ Афанасьевка (ЮЭС) |  |  |  | 0.005 | 0.005 | 0 | 0.005 | 0 | 0.0205 | 0.0205 | 0 | 0.0205 | 0 | TRUE | TRUE | TRUE | TRUE | 197 | ЮЭС | ПС 35/10кВ Афанасьевка (ЮЭС) |  |  |  | 0.005 | 0.005 | 0 | 0.005 | 0 | 0.0205 | 0.0205 | 0 | 0.0205 | 0
217 | 198 | ЮЭС | ПС 35/10кВ Б.Солдатское 2 |  |  |  | 0.012 | 0.012 | 0 | 0.012 | 0 | 1.6304 | 0.6954 | 0.935 | 0.7204 | 0.91 | TRUE | TRUE | TRUE | TRUE | 198 | ЮЭС | ПС 35/10кВ Б.Солдатское 2 |  |  |  | 0.012 | 0.012 | 0 | 0.012 | 0 | 1.6304 | 0.6954 | 0.935 | 0.7204 | 0.91
218 | 199 | ВЭС | ПС 35/10кВ Б.Змеинец | [8 empty] | 0.0161 | 0.0161 | 0 | 0.0161 | 0 | TRUE | TRUE | TRUE | TRUE | 199 | ВЭС | ПС 35/10кВ Б.Змеинец | [8 empty] | 0.0161 | 0.0161 | 0 | 0.0161 | 0
219 | 200 | ЦЭС | ПС 35/10кВ Безлесная |  |  |  | 0.97 | 0.83 | 0.14 | 0.97 | 0 | 3.2065 | 3.1465 | 0.06 | 3.1765 | 0.03 | TRUE | TRUE | TRUE | TRUE | 200 | ЦЭС | ПС 35/10кВ Безлесная |  |  |  | 0.97 | 0.83 | 0.14 | 0.97 | 0 | 3.2065 | 3.1465 | 0.06 | 3.1765 | 0.03
220 | 201 | СЭС | ПС 35/10кВ Береза |  |  |  |  | 0 |  |  | 0 | 0.0405 | 0.0405 | 0 | 0.0405 | 0 | TRUE | TRUE | TRUE | TRUE | 201 | СЭС | ПС 35/10кВ Береза |  |  |  |  | 0 |  |  | 0 | 0.0405 | 0.0405 | 0 | 0.0405 | 0
221 | 202 | ВЭС | ПС 35/10кВ Благодать | [8 empty] | 0.056 | 0.056 | 0 | 0.056 | 0 | TRUE | TRUE | TRUE | TRUE | 202 | ВЭС | ПС 35/10кВ Благодать | [8 empty] | 0.056 | 0.056 | 0 | 0.056 | 0
222 | 203 | ЮЭС | ПС 35/10кВ Быканово |  |  |  | 0.018 | 0.018 | 0 | 0.018 | 0 | 0.1192 | 0.0942 | 0.025 | 0.1192 | 0 | TRUE | TRUE | TRUE | TRUE | 203 | ЮЭС | ПС 35/10кВ Быканово |  |  |  | 0.018 | 0.018 | 0 | 0.018 | 0 | 0.1192 | 0.0942 | 0.025 | 0.1192 | 0
223 | 204 | СЭС | ПС 35/10кВ В. Любаж | [8 empty] | 0.2469 | 0.2169 | 0.03 | 0.2169 | 0.03 | TRUE | TRUE | TRUE | TRUE | 204 | СЭС | ПС 35/10кВ В. Любаж | [8 empty] | 0.2469 | 0.2169 | 0.03 | 0.2169 | 0.03
224 | 205 | ЗЭС | ПС 35/10кВ Веселое | [8 empty] | 0.0201 | 0.0201 | 0 | 0.0201 | 0 | TRUE | TRUE | TRUE | TRUE | 205 | ЗЭС | ПС 35/10кВ Веселое | [8 empty] | 0.0201 | 0.0201 | 0 | 0.0201 | 0
225 | 206 | ВЭС | ПС 35/10кВ Волобуевка |  |  |  | 0.1 | 0 | 0.1 | 0.1 | 0 | 0.0322 | 0.0322 | 0 | 0.0322 | 0 | TRUE | TRUE | TRUE | TRUE | 206 | ВЭС | ПС 35/10кВ Волобуевка |  |  |  | 0.1 | 0 | 0.1 | 0.1 | 0 | 0.0322 | 0.0322 | 0 | 0.0322 | 0
226 | 207 | СЭС | ПС 35/10кВ Воропаево |  |  |  | 0.02 | 0.02 | 0 | 0.02 | 0 | 0.1042 | 0.1042 | 0 | 0.1042 | 0 | TRUE | TRUE | TRUE | TRUE | 207 | СЭС | ПС 35/10кВ Воропаево |  |  |  | 0.02 | 0.02 | 0 | 0.02 | 0 | 0.1042 | 0.1042 | 0 | 0.1042 | 0
227 | 208 | ВЭС | ПС 35/10кВ Восточная |  |  |  | 0.041 | 0.041 | 0 | 0.041 | 0 | 0.60931 | 0.33651 | 0.2728 | 0.59331 | 0.016 | TRUE | TRUE | TRUE | TRUE | 208 | ВЭС | ПС 35/10кВ Восточная |  |  |  | 0.041 | 0.041 | 0 | 0.041 | 0 | 0.60931 | 0.33651 | 0.2728 | 0.59331 | 0.016
228 | 209 | ВЭС | ПС 35/10кВ Выгорное |  |  |  | 0.01 | 0.01 | 0 | 0.01 | 0 | 0.5033 | 0.2983 | 0.205 | 0.4933 | 0.01 | TRUE | TRUE | TRUE | TRUE | 209 | ВЭС | ПС 35/10кВ Выгорное |  |  |  | 0.01 | 0.01 | 0 | 0.01 | 0 | 0.5033 | 0.2983 | 0.205 | 0.4933 | 0.01
229 | 210 | ЦЭС | ПС 35/10кВ Гастомля |  |  |  | 0.02 | 0.02 | 0 | 0.02 | 0 | 0.0952 | 0.0952 | 0 | 0.0952 | 0 | TRUE | TRUE | TRUE | TRUE | 210 | ЦЭС | ПС 35/10кВ Гастомля |  |  |  | 0.02 | 0.02 | 0 | 0.02 | 0 | 0.0952 | 0.0952 | 0 | 0.0952 | 0
230 | 211 | ЦЭС | ПС 35/10кВ Городок | [13 empty] | TRUE | TRUE | TRUE | TRUE | 211 | ЦЭС | ПС 35/10кВ Городок
231 | 212 | ЮЭС | ПС 35/10кВ Гуево | [8 empty] | 0.071 | 0.071 | 0 | 0.071 | 0 | TRUE | TRUE | TRUE | TRUE | 212 | ЮЭС | ПС 35/10кВ Гуево | [8 empty] | 0.071 | 0.071 | 0 | 0.071 | 0
232 | 213 | ЮЭС | ПС 35/10кВ Долженково | [8 empty] | 0.0172 | 0.0172 | 0 | 0.0172 | 0 | TRUE | TRUE | TRUE | TRUE | 213 | ЮЭС | ПС 35/10кВ Долженково | [8 empty] | 0.0172 | 0.0172 | 0 | 0.0172 | 0
233 | 214 | ЦЭС | ПС 35/6кВ Духовец |  |  |  | 5e-05 | 5e-05 | 0 | 5e-05 | 0 | 0.2034 | 0.0829 | 0.1205 | 0.2034 | 0 | TRUE | TRUE | TRUE | TRUE | 214 | ЦЭС | ПС 35/6кВ Духовец |  |  |  | 5e-05 | 5e-05 | 0 | 5e-05 | 0 | 0.2034 | 0.0829 | 0.1205 | 0.2034 | 0
234 | 215 | ВЭС | ПС 35/10кВ Жерновец | [8 empty] | 0.0141 | 0.0141 | 0 | 0.0141 | 0 | TRUE | TRUE | TRUE | TRUE | 215 | ВЭС | ПС 35/10кВ Жерновец | [8 empty] | 0.0141 | 0.0141 | 0 | 0.0141 | 0
235 | 216 | ЦЭС | ПС 35/6кВ Западная |  |  |  |  | 0 |  | 0 |  | 0.492 | 0.029 | 0.463 | 0.029 | 0.463 | TRUE | FALSE | TRUE | FALSE | 216 | ЦЭС | ПС 35/6кВ Западная | [8 empty] | 0.029 | 0.029 | 0 | 0.029 | 0 | 0.029 | 0
236 | 217 | ЦЭС | ПС 35/10кВ Золотухинская КРС |  |  |  | 0.023 | 0.023 | 0 | 0.023 | 0 | 0.2122 | 0.2122 | 0 | 0.2122 | 0 | TRUE | TRUE | TRUE | TRUE | 217 | ЦЭС | ПС 35/10кВ Золотухинская КРС |  |  |  | 0.023 | 0.023 | 0 | 0.023 | 0 | 0.2122 | 0.2122 | 0 | 0.2122 | 0
237 | 218 | ЮЭС | ПС 35/10кВ Зуевка |  |  |  | 0.036 | 0.036 | 0 | 0.036 | 0 | 0.5498 | 0.2698 | 0.28 | 0.2998 | 0.25 | TRUE | TRUE | TRUE | TRUE | 218 | ЮЭС | ПС 35/10кВ Зуевка |  |  |  | 0.036 | 0.036 | 0 | 0.036 | 0 | 0.5498 | 0.2698 | 0.28 | 0.2998 | 0.25
238 | 219 | ЗЭС | ПС 35/10кВ Иванино |  |  |  | 1.911 | 0.061 | 1.85 | 0.111 | 1.8 | 1.6013 | 0.2313 | 1.37 | 0.4013 | 1.2 | TRUE | TRUE | TRUE | TRUE | 219 | ЗЭС | ПС 35/10кВ Иванино |  |  |  | 1.911 | 0.061 | 1.85 | 0.111 | 1.8 | 1.6013 | 0.2313 | 1.37 | 0.4013 | 1.2
239 | 220 | СЭС | ПС 35/10кВ Калиновка |  |  |  | 0.015 | 0.015 | 0 | 0.015 | 0 | 0.063 | 0.063 | 0 | 0.063 | 0 | TRUE | TRUE | TRUE | TRUE | 220 | СЭС | ПС 35/10кВ Калиновка |  |  |  | 0.015 | 0.015 | 0 | 0.015 | 0 | 0.063 | 0.063 | 0 | 0.063 | 0
240 | 220 | СЭС | ПС 35/10кВ Калиновка старая. Приходьково | [13 empty] | TRUE | TRUE | TRUE | TRUE | 220 | СЭС | ПС 35/10кВ Калиновка старая. Приходьково
241 | 221 | СЭС | ПС 35/10кВ Кирилловка. | [8 empty] | 0.0498 | 0.0498 | 0 | 0.0498 | 0 | TRUE | TRUE | TRUE | TRUE | 221 | СЭС | ПС 35/10кВ Кирилловка. | [8 empty] | 0.0498 | 0.0498 | 0 | 0.0498 | 0
242 | 221 | СЭС | ПС 35/10кВ Кирилловка. Кирилловка | [13 empty] | TRUE | TRUE | TRUE | TRUE | 221 | СЭС | ПС 35/10кВ Кирилловка. Кирилловка
243 | 222 | ВЭС | ПС 35/10кВ Комбикормовая. | [8 empty] | 0.088 | 0.088 | 0 | 0.088 | 0 | TRUE | TRUE | TRUE | TRUE | 222 | ВЭС | ПС 35/10кВ Комбикормовая. | [8 empty] | 0.088 | 0.088 | 0 | 0.088 | 0
244 | 222 | ВЭС | ПС 35/10кВ Комбикормовая. Озёрки | [13 empty] | TRUE | TRUE | TRUE | TRUE | 222 | ВЭС | ПС 35/10кВ Комбикормовая. Озёрки
245 | 223 | ЗЭС | ПС 35/10кВ Коммунальная | [8 empty] | 1.027 | 0.027 | 1 | 0.027 | 1 | TRUE | TRUE | TRUE | TRUE | 223 | ЗЭС | ПС 35/10кВ Коммунальная | [8 empty] | 1.027 | 0.027 | 1 | 0.027 | 1
246 | 224 | ЗЭС | ПС 35/10кВ Коренево |  |  |  | 0.015 | 0.015 | 0 | 0.015 | 0 | 0.4704 | 0.0704 | 0.4 | 0.2204 | 0.25 | TRUE | TRUE | TRUE | TRUE | 224 | ЗЭС | ПС 35/10кВ Коренево |  |  |  | 0.015 | 0.015 | 0 | 0.015 | 0 | 0.4704 | 0.0704 | 0.4 | 0.2204 | 0.25
247 | 225 | ЗЭС | ПС 35/10кВ Кремяное |  |  |  | 0.014 | 0.014 | 0 | 0.014 | 0 | 0.0304 | 0.0304 | 0 | 0.0304 | 0 | TRUE | TRUE | TRUE | TRUE | 225 | ЗЭС | ПС 35/10кВ Кремяное |  |  |  | 0.014 | 0.014 | 0 | 0.014 | 0 | 0.0304 | 0.0304 | 0 | 0.0304 | 0
248 | 226 | ЗЭС | ПС 35/10кВ Крупец |  |  |  | 0.002 | 0.002 | 0 | 0.002 | 0 | 0.1921 | 0.0951 | 0.097 | 0.1921 | 0 | TRUE | TRUE | TRUE | TRUE | 226 | ЗЭС | ПС 35/10кВ Крупец |  |  |  | 0.002 | 0.002 | 0 | 0.002 | 0 | 0.1921 | 0.0951 | 0.097 | 0.1921 | 0
249 | 227 | ЗЭС | ПС 35/10кВ Кульбаки |  |  |  | 0.004 | 0.004 | 0 | 0.004 | 0 | 0.2798 | 0.0892 | 0.1906 | 0.2798 | 0 | TRUE | TRUE | TRUE | TRUE | 227 | ЗЭС | ПС 35/10кВ Кульбаки |  |  |  | 0.004 | 0.004 | 0 | 0.004 | 0 | 0.2798 | 0.0892 | 0.1906 | 0.2798 | 0
250 | 228 | СЭС | ПС 35/10кВ Культпросвет | [8 empty] | 0.045 | 0.045 | 0 | 0.045 | 0 | TRUE | TRUE | TRUE | TRUE | 228 | СЭС | ПС 35/10кВ Культпросвет | [8 empty] | 0.045 | 0.045 | 0 | 0.045 | 0
251 | 229 | ЗЭС | ПС 35/10кВ Курчатов | [8 empty] | 1.433 | 0.065 | 1.368 | 0.065 | 1.368 | TRUE | TRUE | TRUE | TRUE | 229 | ЗЭС | ПС 35/10кВ Курчатов | [8 empty] | 1.433 | 0.065 | 1.368 | 0.065 | 1.368
252 | 230 | СЭС | ПС 35/10кВ Куток |  |  |  |  | 0 |  | 0 |  | 0.5531 | 0.0531 | 0.5 | 0.0531 | 0.5 | TRUE | TRUE | TRUE | TRUE | 230 | СЭС | ПС 35/10кВ Куток |  |  |  |  | 0 |  | 0 |  | 0.5531 | 0.0531 | 0.5 | 0.0531 | 0.5
253 | 231 | СЭС | ПС 35/10кВ Линец |  |  |  | 0.01202 | 0.01202 | 0 | 0.01202 | 0 | 4.58 | 0.07995 | 4.5 | 0.07995 | 4.5 | TRUE | TRUE | TRUE | TRUE | 231 | СЭС | ПС 35/10кВ Линец |  |  |  | 0.01202 | 0.01202 | 0 | 0.01202 | 0 | 4.58 | 0.07995 | 4.5 | 0.07995 | 4.5
254 | 232 | ВЭС | ПС 35/10кВ ЛУЧ. |  |  |  | 0.734 | 0.104 | 0.63 | 0.104 | 0.63 | 0.76844 | 0.68144 | 0.087 | 0.76844 | 0 | TRUE | TRUE | TRUE | TRUE | 232 | ВЭС | ПС 35/10кВ ЛУЧ. |  |  |  | 0.734 | 0.104 | 0.63 | 0.104 | 0.63 | 0.76844 | 0.68144 | 0.087 | 0.76844 | 0
255 | 232 | ВЭС | ПС 35/10кВ ЛУЧ. Гигант |  |  |  | 0.015 | 0.015 | 0 | 0.015 | 0 | 0.003 | 0.003 | 0 | 0.003 | 0 | TRUE | TRUE | TRUE | TRUE | 232 | ВЭС | ПС 35/10кВ ЛУЧ. Гигант |  |  |  | 0.015 | 0.015 | 0 | 0.015 | 0 | 0.003 | 0.003 | 0 | 0.003 | 0
256 | 233 | ЮЭС | ПС 35/10кВ Любимовка-2 | [8 empty] | 0.0261 | 0.0261 | 0 | 0.0261 | 0 | TRUE | TRUE | TRUE | TRUE | 233 | ЮЭС | ПС 35/10кВ Любимовка-2 | [8 empty] | 0.0261 | 0.0261 | 0 | 0.0261 | 0
257 | 234 | ЗЭС | ПС 35/10кВ Матвеевка |  |  |  | 0.415 | 0.015 | 0.4 | 0.015 | 0.4 | 0.0272 | 0.0272 | 0 | 0.0272 | 0 | TRUE | TRUE | TRUE | TRUE | 234 | ЗЭС | ПС 35/10кВ Матвеевка |  |  |  | 0.415 | 0.015 | 0.4 | 0.015 | 0.4 | 0.0272 | 0.0272 | 0 | 0.0272 | 0
258 | 235 | ЦЭС | ПС 35/10кВ Маяк | [8 empty] | 0.31469 | 0.31469 | 0 | 0.31469 | 0 | TRUE | TRUE | TRUE | TRUE | 235 | ЦЭС | ПС 35/10кВ Маяк | [8 empty] | 0.31469 | 0.31469 | 0 | 0.31469 | 0
259 | 236 | СЭС | ПС 35/10кВ Михайловка |  |  |  | 0.03875 | 0.03875 | 0 | 0.03875 | 0 | 0.93916 | 0.77916 | 0.16 | 0.82916 | 0.11 | TRUE | TRUE | TRUE | TRUE | 236 | СЭС | ПС 35/10кВ Михайловка |  |  |  | 0.03875 | 0.03875 | 0 | 0.03875 | 0 | 0.93916 | 0.77916 | 0.16 | 0.82916 | 0.11
260 | 237 | ЦЭС | ПС 35/10кВ Мурыновка |  |  |  | 0.243 | 0.143 | 0.1 | 0.243 | 0 | 1.2015 | 0.9715 | 0.23 | 1.2015 | 0 | TRUE | TRUE | TRUE | TRUE | 237 | ЦЭС | ПС 35/10кВ Мурыновка |  |  |  | 0.243 | 0.143 | 0.1 | 0.243 | 0 | 1.2015 | 0.9715 | 0.23 | 1.2015 | 0
261 | 238 | ВЭС | ПС 35/10кВ Н.Борки. |  |  |  | 0.014 | 0.014 | 0 | 0.014 | 0 | 0.1005 | 0.1005 | 0 | 0.1005 | 0 | TRUE | TRUE | TRUE | TRUE | 238 | ВЭС | ПС 35/10кВ Н.Борки. |  |  |  | 0.014 | 0.014 | 0 | 0.014 | 0 | 0.1005 | 0.1005 | 0 | 0.1005 | 0
262 | 238 | ВЭС | ПС 35/10кВ Н.Борки. Сосновка |  |  |  | 0.015 | 0.015 | 0 | 0.015 | 0 | 0.1001 | 0.0451 | 0.055 | 0.1001 | 0 | TRUE | TRUE | TRUE | TRUE | 238 | ВЭС | ПС 35/10кВ Н.Борки. Сосновка |  |  |  | 0.015 | 0.015 | 0 | 0.015 | 0 | 0.1001 | 0.0451 | 0.055 | 0.1001 | 0
263 | 239 | ЦЭС | ПС 35/10кВ Никольская | [8 empty] | 0.015 | 0.015 | 0 | 0.015 | 0 | TRUE | TRUE | TRUE | TRUE | 239 | ЦЭС | ПС 35/10кВ Никольская | [8 empty] | 0.015 | 0.015 | 0 | 0.015 | 0
264 | 240 | ЦЭС | ПС 35/10кВ Новая |  |  |  | 0.919 | 0.519 | 0.4 | 0.519 | 0.4 | 3.4347 | 2.7147 | 0.72 | 3.1847 | 0.25 | TRUE | TRUE | TRUE | TRUE | 240 | ЦЭС | ПС 35/10кВ Новая |  |  |  | 0.919 | 0.519 | 0.4 | 0.519 | 0.4 | 3.4347 | 2.7147 | 0.72 | 3.1847 | 0.25 | 2.7147 | 0.72
265 | 241 | ВЭС | ПС 35/10кВ Орехово | [8 empty] | 0.04 | 0.04 | 0 | 0.04 | 0 | TRUE | TRUE | TRUE | TRUE | 241 | ВЭС | ПС 35/10кВ Орехово | [8 empty] | 0.04 | 0.04 | 0 | 0.04 | 0
266 | 242 | ВЭС | ПС 35/10кВ Орловка |  |  |  | 2.769 | 0.019 | 2.75 | 0.019 | 2.75 | 0.049 | 0.049 | 0 | 0.049 | 0 | TRUE | TRUE | TRUE | TRUE | 242 | ВЭС | ПС 35/10кВ Орловка |  |  |  | 2.769 | 0.019 | 2.75 | 0.019 | 2.75 | 0.049 | 0.049 | 0 | 0.049 | 0
267 | 243 | СЭС | ПС 35/10кВ Осоцкое. | [8 empty] | 0.2311 | 0.0011 | 0.23 | 0.0011 | 0.23 | TRUE | TRUE | TRUE | TRUE | 243 | СЭС | ПС 35/10кВ Осоцкое. | [8 empty] | 0.2311 | 0.0011 | 0.23 | 0.0011 | 0.23
268 | 243 | СЭС | ПС 35/10кВ Осоцкое. Погодино | [8 empty] | 0.003 | 0.003 | 0 | 0.003 | 0 | TRUE | TRUE | TRUE | TRUE | 243 | СЭС | ПС 35/10кВ Осоцкое. Погодино | [8 empty] | 0.003 | 0.003 | 0 | 0.003 | 0
269 | 244 | ВЭС | ПС 35/10кВ Охочевка |  |  |  | 0.015 | 0.015 | 0 | 0.015 | 0 | 0.0851 | 0.0851 | 0 | 0.0851 | 0 | TRUE | TRUE | TRUE | TRUE | 244 | ВЭС | ПС 35/10кВ Охочевка |  |  |  | 0.015 | 0.015 | 0 | 0.015 | 0 | 0.0851 | 0.0851 | 0 | 0.0851 | 0
270 | 245 | ЦЭС | ПС 35/10кВ Панино |  |  |  | 0.022 | 0.022 | 0 | 0.022 | 0 | 0.1856 | 0.1856 | 0 | 0.1856 | 0 | TRUE | TRUE | TRUE | TRUE | 245 | ЦЭС | ПС 35/10кВ Панино |  |  |  | 0.022 | 0.022 | 0 | 0.022 | 0 | 0.1856 | 0.1856 | 0 | 0.1856 | 0
271 | 246 | СЭС | ПС 35/10кВ Первоавгустовка | [8 empty] | 0.428 | 0.128 | 0.3 | 0.128 | 0.3 | TRUE | TRUE | TRUE | TRUE | 246 | СЭС | ПС 35/10кВ Первоавгустовка | [8 empty] | 0.428 | 0.128 | 0.3 | 0.128 | 0.3
272 | 247 | ЦЭС | ПС 35/10кВ Петринка |  |  |  | 0.2 | 0.059 | 0.141 | 0.059 | 0.141 | 1.1406 | 0.49265 | 0.648 | 0.82065 | 0.32 | TRUE | TRUE | TRUE | TRUE | 247 | ЦЭС | ПС 35/10кВ Петринка |  |  |  | 0.2 | 0.059 | 0.141 | 0.059 | 0.141 | 1.1406 | 0.49265 | 0.648 | 0.82065 | 0.32
273 | 248 | ЗЭС | ПС 35/10кВ Платава |  |  |  | 0.015 | 0.015 | 0 | 0.015 | 0 | 1.0077 | 0.0177 | 0.99 | 0.2077 | 0.8 | TRUE | TRUE | TRUE | TRUE | 248 | ЗЭС | ПС 35/10кВ Платава |  |  |  | 0.015 | 0.015 | 0 | 0.015 | 0 | 1.0077 | 0.0177 | 0.99 | 0.2077 | 0.8
274 | 249 | ВЭС | ПС 35/10кВ Погожее |  |  |  | 0.006 | 0.006 | 0 | 0.006 | 0 | 0.0145 | 0.0145 | 0 | 0.0145 | 0 | TRUE | TRUE | TRUE | TRUE | 249 | ВЭС | ПС 35/10кВ Погожее |  |  |  | 0.006 | 0.006 | 0 | 0.006 | 0 | 0.0145 | 0.0145 | 0 | 0.0145 | 0
275 | 250 | ЮЭС | ПС 35/10кВ Поречное |  |  |  | 0.637 | 0.027 | 0.61 | 0.027 | 0.61 | 0.4142 | 0.1042 | 0.31 | 0.1542 | 0.26 | TRUE | TRUE | TRUE | TRUE | 250 | ЮЭС | ПС 35/10кВ Поречное |  |  |  | 0.637 | 0.027 | 0.61 | 0.027 | 0.61 | 0.4142 | 0.1042 | 0.31 | 0.1542 | 0.26
276 | 251 | СЭС | ПС 35/10кВ Почепное | [8 empty] | 0.039 | 0.039 | 0 | 0.039 | 0 | TRUE | TRUE | TRUE | TRUE | 251 | СЭС | ПС 35/10кВ Почепное | [8 empty] | 0.039 | 0.039 | 0 | 0.039 | 0
277 | 252 | ЦЭС | ПС 35/10кВ Пригородная |  |  |  | 1.845 | 0.145 | 1.7 | 0.145 | 1.7 | 2.102 | 1.605 | 0.497 | 1.894 | 0.208 | TRUE | FALSE | TRUE | TRUE | 252 | ЦЭС | ПС 35/10кВ Пригородная |  |  |  | 1.845 | 0.145 | 1.7 | 0.145 | 1.7 | 2.102 | 1.605 | 0.497 | 1.894 | 0.208
278 | 253 | ЮЭС | ПС 35/10кВ Пристень | [8 empty] | 0.59 | 0.1 | 0.49 | 0.36 | 0.23 | TRUE | TRUE | TRUE | TRUE | 253 | ЮЭС | ПС 35/10кВ Пристень | [8 empty] | 0.59 | 0.1 | 0.49 | 0.36 | 0.23
279 | 253 | ЮЭС | ПС 35/10кВ Пристень |  |  |  | 1.25 | 0 | 1.25 | 0.07 | 1.18 | 0.6002 | 0.1002 | 0.5 | 0.2802 | 0.32 | TRUE | TRUE | TRUE | TRUE | 253 | ЮЭС | ПС 35/10кВ Пристень |  |  |  | 1.25 | 0 | 1.25 | 0.07 | 1.18 | 0.6002 | 0.1002 | 0.5 | 0.2802 | 0.32
280 | 254 | ЮЭС | ПС 35/10кВ Пселец | [8 empty] | 0.0088 | 0.0088 | 0 | 0.0088 | 0 | TRUE | TRUE | TRUE | TRUE | 254 | ЮЭС | ПС 35/10кВ Пселец | [8 empty] | 0.0088 | 0.0088 | 0 | 0.0088 | 0
281 | 255 | ВЭС | ПС 35/10кВ Пузачи | [8 empty] | 0.0682 | 0.0682 | 0 | 0.0682 | 0 | TRUE | TRUE | TRUE | TRUE | 255 | ВЭС | ПС 35/10кВ Пузачи | [8 empty] | 0.0682 | 0.0682 | 0 | 0.0682 | 0
282 | 256 | ЗЭС | ПС 35/10кВ Пушкарное |  |  |  | 0.07 | 0.07 | 0 | 0.07 | 0 | 0.3367 | 0.3367 | 0 | 0.3367 | 0 | TRUE | TRUE | TRUE | TRUE | 256 | ЗЭС | ПС 35/10кВ Пушкарное |  |  |  | 0.07 | 0.07 | 0 | 0.07 | 0 | 0.3367 | 0.3367 | 0 | 0.3367 | 0
283 | 257 | ВЭС | ПС 35/10кВ Р.Колодезь | [8 empty] | 0.0722 | 0.0472 | 0.025 | 0.0722 | 0 | TRUE | TRUE | TRUE | TRUE | 257 | ВЭС | ПС 35/10кВ Р.Колодезь | [8 empty] | 0.0722 | 0.0472 | 0.025 | 0.0722 | 0
284 | 258 | СЭС | ПС 35/10кВ Разветье |  |  |  | 0.799 | 0.714 | 0.085 | 0.799 | 0 | 5.4565 | 5.3565 | 0.1 | 5.4565 | 0 | TRUE | TRUE | TRUE | TRUE | 258 | СЭС | ПС 35/10кВ Разветье |  |  |  | 0.799 | 0.714 | 0.085 | 0.799 | 0 | 5.4565 | 5.3565 | 0.1 | 5.4565 | 0 | 5.3565 | 0.1
285 | 259 | ЦЭС | ПС 35/10кВ В. Реутец |  |  |  | 0.008 | 0.008 | 0 | 0.008 | 0 | 0.14 | 0.03 | 0.11 | 0.14 | 0 | TRUE | TRUE | TRUE | TRUE | 259 | ЦЭС | ПС 35/10кВ В. Реутец |  |  |  | 0.008 | 0.008 | 0 | 0.008 | 0 | 0.14 | 0.03 | 0.11 | 0.14 | 0
286 | 260 | ВЭС | ПС 35/10кВ Рождественка | [8 empty] | 0.0362 | 0.0362 | 0 | 0.0362 | 0 | TRUE | TRUE | TRUE | TRUE | 260 | ВЭС | ПС 35/10кВ Рождественка | [8 empty] | 0.0362 | 0.0362 | 0 | 0.0362 | 0
287 | 261 | ЗЭС | ПС 35/10кВ Рубильник |  |  |  | 0.088 | 0.088 | 0 | 0.088 | 0 | 0.35938 | 0.35938 | 0 | 0.35938 | 0 | TRUE | TRUE | TRUE | TRUE | 261 | ЗЭС | ПС 35/10кВ Рубильник |  |  |  | 0.088 | 0.088 | 0 | 0.088 | 0 | 0.35938 | 0.35938 | 0 | 0.35938 | 0
288 | 262 | ЗЭС | ПС 35/10кВ Рыжково |  |  |  |  | 0 |  | 0 | 0 | 1.0157 | 0.0357 | 0.98 | 0.1357 | 0.88 | TRUE | TRUE | TRUE | TRUE | 262 | ЗЭС | ПС 35/10кВ Рыжково |  |  |  |  | 0 |  | 0 | 0 | 1.0157 | 0.0357 | 0.98 | 0.1357 | 0.88
289 | 263 | ЦЭС | ПС 35/10кВ Сапогово |  |  |  | 1.5315 | 0.5365 | 0.995 | 0.5865 | 0.945 | 9.6633 | 4.4973 | 5.166 | 5.2893 | 4.374 | TRUE | TRUE | TRUE | TRUE | 263 | ЦЭС | ПС 35/10кВ Сапогово |  |  |  | 1.5315 | 0.5365 | 0.995 | 0.5865 | 0.945 | 9.6633 | 4.4973 | 5.166 | 5.2893 | 4.374 | 4.4973 | 5.166
290 | 264 | ЦЭС | ПС 35/10кВ Свобода-сельская |  |  |  | 0.146 | 0.146 | 0 | 0.146 | 0 | 2.3428 | 1.9338 | 0.409 | 2.3428 | 0 | TRUE | TRUE | TRUE | TRUE | 264 | ЦЭС | ПС 35/10кВ Свобода-сельская |  |  |  | 0.146 | 0.146 | 0 | 0.146 | 0 | 2.3428 | 1.9338 | 0.409 | 2.3428 | 0
291 | 265 | ЗЭС | ПС 35/10кВ Селекционная |  |  |  | 0.052 | 0.022 | 0.03 | 0.052 | 0 | 0.4207 | 0.3232 | 0.0975 | 0.4207 | 0 | TRUE | TRUE | TRUE | TRUE | 265 | ЗЭС | ПС 35/10кВ Селекционная |  |  |  | 0.052 | 0.022 | 0.03 | 0.052 | 0 | 0.4207 | 0.3232 | 0.0975 | 0.4207 | 0
292 | 266 | ВЭС | ПС 35/10кВ Семеновка | [8 empty] | 0.0281 | 0.0281 | 0 | 0.0281 | 0 | TRUE | TRUE | TRUE | TRUE | 266 | ВЭС | ПС 35/10кВ Семеновка | [8 empty] | 0.0281 | 0.0281 | 0 | 0.0281 | 0
293 | 267 | ЮЭС | ПС 35/10кВ Семзавод |  |  |  | 0.015 | 0.015 | 0 | 0.015 | 0 | 0.2817 | 0.1517 | 0.13 | 0.2817 | 0 | TRUE | TRUE | TRUE | TRUE | 267 | ЮЭС | ПС 35/10кВ Семзавод |  |  |  | 0.015 | 0.015 | 0 | 0.015 | 0 | 0.2817 | 0.1517 | 0.13 | 0.2817 | 0
294 | 268 | ЗЭС | ПС 35/10кВ Снагость |  |  |  | 0.104 | 0.104 | 0 | 0.104 | 0 | 0.1457 | 0.1457 | 0 | 0.1457 | 0 | TRUE | TRUE | TRUE | TRUE | 268 | ЗЭС | ПС 35/10кВ Снагость |  |  |  | 0.104 | 0.104 | 0 | 0.104 | 0 | 0.1457 | 0.1457 | 0 | 0.1457 | 0
295 | 269 | ВЭС | ПС 35/10кВ СОМ |  |  |  | 0.0245 | 0.0245 | 0 | 0.0245 | 0 | 0.23555 | 0.065546 | 0.17 | 0.23555 | 0 | TRUE | TRUE | TRUE | TRUE | 269 | ВЭС | ПС 35/10кВ СОМ |  |  |  | 0.0245 | 0.0245 | 0 | 0.0245 | 0 | 0.23555 | 0.065546 | 0.17 | 0.23555 | 0
296 | 270 | ЗЭС | ПС 35/10кВ Сосновый Бор |  |  |  | 0.006 | 0.006 | 0 | 0.006 | 0 | 0.167 | 0.167 | 0 | 0.167 | 0 | TRUE | TRUE | TRUE | TRUE | 270 | ЗЭС | ПС 35/10кВ Сосновый Бор |  |  |  | 0.006 | 0.006 | 0 | 0.006 | 0 | 0.167 | 0.167 | 0 | 0.167 | 0
297 | 271 | ВЭС | ПС 35/10кВ Стаканово | [8 empty] | 0.1103 | 0.1103 | 0 | 0.1103 | 0 | TRUE | TRUE | TRUE | TRUE | 271 | ВЭС | ПС 35/10кВ Стаканово | [8 empty] | 0.1103 | 0.1103 | 0 | 0.1103 | 0
298 | 272 | ЦЭС | ПС 35/10кВ Старково | [8 empty] | 0.02 | 0.02 | 0 | 0.02 | 0 | TRUE | TRUE | TRUE | TRUE | 272 | ЦЭС | ПС 35/10кВ Старково | [8 empty] | 0.02 | 0.02 | 0 | 0.02 | 0
299 | 273 | СЭС | ПС 35/10кВ Старшее |  |  |  | 0.007 | 0.007 | 0 | 0.007 | 0 | 0.0572 | 0.0572 | 0 | 0.0572 | 0 | TRUE | TRUE | TRUE | TRUE | 273 | СЭС | ПС 35/10кВ Старшее |  |  |  | 0.007 | 0.007 | 0 | 0.007 | 0 | 0.0572 | 0.0572 | 0 | 0.0572 | 0
300 | 274 | ЗЭС | ПС 35/10кВ Теплицы |  |  |  | 0.014 | 0.014 | 0 | 0.014 | 0 | 0.487 | 0.422 | 0.065 | 0.487 | 0 | TRUE | TRUE | TRUE | TRUE | 274 | ЗЭС | ПС 35/10кВ Теплицы |  |  |  | 0.014 | 0.014 | 0 | 0.014 | 0 | 0.487 | 0.422 | 0.065 | 0.487 | 0
301 | 275 | ЮЭС | ПС 35/10кВ Туровка |  |  |  | 0.025 | 0.025 | 0 | 0.025 | 0 | 0.0765 | 0.0765 | 0 | 0.0765 | 0 | TRUE | TRUE | TRUE | TRUE | 275 | ЮЭС | ПС 35/10кВ Туровка |  |  |  | 0.025 | 0.025 | 0 | 0.025 | 0 | 0.0765 | 0.0765 | 0 | 0.0765 | 0
302 | 276 | ЗЭС | ПС 35/10кВ Успенка |  |  |  | 0.038 | 0.038 | 0 | 0.038 | 0 | 0.37 | 0.37 | 0 | 0.37 | 0 | TRUE | TRUE | TRUE | TRUE | 276 | ЗЭС | ПС 35/10кВ Успенка |  |  |  | 0.038 | 0.038 | 0 | 0.038 | 0 | 0.37 | 0.37 | 0 | 0.37 | 0
303 | 277 | ЦЭС | ПС 35/10кВ Фентисово | [8 empty] | 0.0062 | 0.0062 | 0 | 0.0062 | 0 | TRUE | TRUE | TRUE | TRUE | 277 | ЦЭС | ПС 35/10кВ Фентисово | [8 empty] | 0.0062 | 0.0062 | 0 | 0.0062 | 0
304 | 278 | ЮЭС | ПС 35/10кВ Чермошное |  |  |  | 0.027 | 0.027 | 0 | 0.027 | 0 | 0.0072 | 0.0072 | 0 | 0.0072 | 0 | TRUE | TRUE | TRUE | TRUE | 278 | ЮЭС | ПС 35/10кВ Чермошное |  |  |  | 0.027 | 0.027 | 0 | 0.027 | 0 | 0.0072 | 0.0072 | 0 | 0.0072 | 0
305 | 279 | ВЭС | ПС 35/10кВ Шаталовка |  |  |  | 0.015 | 0.015 | 0 | 0.015 | 0 | 0.044 | 0.044 | 0 | 0.044 | 0 | TRUE | TRUE | TRUE | TRUE | 279 | ВЭС | ПС 35/10кВ Шаталовка |  |  |  | 0.015 | 0.015 | 0 | 0.015 | 0 | 0.044 | 0.044 | 0 | 0.044 | 0
306 | 280 | ЮЭС | ПС 35/10кВ Шипы | [8 empty] | 0.0022 | 0.0022 | 0 | 0.0022 | 0 | TRUE | TRUE | TRUE | TRUE | 280 | ЮЭС | ПС 35/10кВ Шипы | [8 empty] | 0.0022 | 0.0022 | 0 | 0.0022 | 0
307 | 281 | СЭС | ПС 35/10кВ Элеватор. |  |  |  | 0.03 | 0.03 | 0 | 0.03 | 0 | 0.8904 | 0.1654 | 0.725 | 0.1654 | 0.725 | TRUE | TRUE | TRUE | TRUE | 281 | СЭС | ПС 35/10кВ Элеватор. |  |  |  | 0.03 | 0.03 | 0 | 0.03 | 0 | 0.8904 | 0.1654 | 0.725 | 0.1654 | 0.725
308 | 281 | СЭС | ПС 35/10кВ Элеватор. Лесхозмаш | [8 empty] | 0.014 | 0.014 | 0 | 0.014 | 0 | TRUE | TRUE | TRUE | TRUE | 281 | СЭС | ПС 35/10кВ Элеватор. Лесхозмаш | [8 empty] | 0.014 | 0.014 | 0 | 0.014 | 0
309 | 282 | ЦЭС | ПС 35/10кВ Юго-Западная | [13 empty] | TRUE | TRUE | TRUE | TRUE | 282 | ЦЭС | ПС 35/10кВ Юго-Западная
310 | 283 | ЦЭС | ПС 35/10кВ ЖБИ |  |  |  | 0.33675 | 0.21675 | 0.12 | 0.33675 | 0 | 1.3324 | 1.2024 | 0.13 | 1.3324 | 0 | TRUE | TRUE | TRUE | TRUE | 283 | ЦЭС | ПС 35/10кВ ЖБИ |  |  |  | 0.34175 | 0.22175 | 0.12 | 0.34175 | 0 | 1.3324 | 1.2024 | 0.13 | 1.3324 | 0
311 | 999 | ВЭС | ПС 35/10кВ Сахзавод | [5 empty] | 0 |  | 0 | 0.1985 | 0.0965 | 0.102 | 0.1985 | 0 | TRUE | TRUE | TRUE | TRUE | 999 | ВЭС | ПС 35/10кВ Сахзавод | [5 empty] | 0 |  | 0 | 0.1985 | 0.0965 | 0.102 | 0.1985 | 0
312 | 999 | ЗЭС | ПС 110/10кВ Шерекино |  |  |  | 0.057 | 0.007 | 0.05 | 0.057 | 0 | 0.1275 | 0.1025 | 0.025 | 0.1275 | 0 | TRUE | TRUE | TRUE | TRUE | 999 | ЗЭС | ПС 110/10кВ Шерекино |  |  |  | 0.057 | 0.007 | 0.05 | 0.057 | 0 | 0.1275 | 0.1025 | 0.025 | 0.1275 | 0
313 | 999 | ЗЭС | ПС 35/10кВ Комбизавод | [8 empty] | 0.092 | 0.092 | 0 | 0.092 | 0 | TRUE | TRUE | TRUE | TRUE | 999 | ЗЭС | ПС 35/10кВ Комбизавод | [8 empty] | 0.092 | 0.092 | 0 | 0.092 | 0
314 | 999 | ЗЭС | ПС 35/10кВ Сахзавод | [8 empty] | 0.03 | 0.03 | 0 | 0.03 | 0 | TRUE | TRUE | TRUE | TRUE | 999 | ЗЭС | ПС 35/10кВ Сахзавод | [8 empty] | 0.03 | 0.03 | 0 | 0.03 | 0
315 | 999 | ЗЭС | ПС 35/6кВ Сахзавод Куйбышева | [8 empty] | 0.0045 | 0.0045 | 0 | 0.0045 | 0 | TRUE | TRUE | TRUE | TRUE | 999 | ЗЭС | ПС 35/6кВ Сахзавод Куйбышева | [8 empty] | 0.0045 | 0.0045 | 0 | 0.0045 | 0
316 | 999 | СЭС | ПС 110/10/6кВ № 16 | [13 empty] | TRUE | TRUE | TRUE | TRUE | 999 | СЭС | ПС 110/10/6кВ № 16
317 | 999 | СЭС | ПС 110/10кВ Сапфир | [13 empty] | TRUE | TRUE | TRUE | TRUE | 999 | СЭС | ПС 110/10кВ Сапфир
318 | 999 | СЭС | ПС 110/35/10кВ н.п. Курбакинская. ст.Курбакинская | [13 empty] | TRUE | TRUE | TRUE | TRUE | 999 | СЭС | ПС 110/35/10кВ н.п. Курбакинская. ст.Курбакинская
319 | 999 | СЭС | ПС 35/6кВ № 15 | [13 empty] | TRUE | TRUE | TRUE | TRUE | 999 | СЭС | ПС 35/6кВ № 15
320 | 999 | СЭС | ПС 35/6кВ Чернь | [8 empty] | 0.039 | 0.039 | 0 | 0.039 | 0 | TRUE | TRUE | TRUE | TRUE | 999 | СЭС | ПС 35/6кВ Чернь | [8 empty] | 0.039 | 0.039 | 0 | 0.039 | 0
321 | 999 | УТП | _ПОКА НЕ ИЗВЕСТНО | [13 empty] | TRUE | TRUE | TRUE | TRUE | 999 | УТП | _ПОКА НЕ ИЗВЕСТНО
322 | 999 | ЦЭС | ПС 110/10кВ Завокзальная | [13 empty] | TRUE | TRUE | TRUE | TRUE | 999 | ЦЭС | ПС 110/10кВ Завокзальная
323 | 999 | ЦЭС | ПС 110/10кВ Привокзальная | [13 empty] | TRUE | TRUE | TRUE | TRUE | 999 | ЦЭС | ПС 110/10кВ Привокзальная
324 | 999 | ЦЭС | ПС 110/10кВ Северная | [13 empty] | TRUE | TRUE | TRUE | TRUE | 999 | ЦЭС | ПС 110/10кВ Северная
325 | 999 | ЦЭС | ПС 110/35 Конарево-тяговая | [13 empty] | TRUE | TRUE | TRUE | TRUE | 999 | ЦЭС | ПС 110/35 Конарево-тяговая
326 | 999 | ЦЭС | ПС 110/35/10 Полевая Тяговая. | [8 empty] | 0.007 | 0.007 | 0 | 0.007 | 0 | TRUE | TRUE | TRUE | TRUE | 999 | ЦЭС | ПС 110/35/10 Полевая Тяговая. | [8 empty] | 0.007 | 0.007 | 0 | 0.007 | 0
327 | 999 | ЦЭС | ПС 110/35/10 Полевая Тяговая. Полевая |  |  |  | 0.02 | 0.02 | 0 | 0.02 | 0 | 0.2268 | 0.1968 | 0.03 | 0.2268 | 0 | TRUE | TRUE | TRUE | TRUE | 999 | ЦЭС | ПС 110/35/10 Полевая Тяговая. Полевая |  |  |  | 0.02 | 0.02 | 0 | 0.02 | 0 | 0.2268 | 0.1968 | 0.03 | 0.2268 | 0
328 | 999 | ЦЭС | ПС 110/35/10 Полевая Тяговая. Поныри |  |  |  | 0.015 | 0.015 | 0 | 0.015 | 0 | 0.31312 | 0.31312 | 0 | 0.31312 | 0 | TRUE | TRUE | TRUE | TRUE | 999 | ЦЭС | ПС 110/35/10 Полевая Тяговая. Поныри |  |  |  | 0.015 | 0.015 | 0 | 0.015 | 0 | 0.31312 | 0.31312 | 0 | 0.31312 | 0
329 | 999 | ЦЭС | ПС 110/35/10кВ Возы-тяговая. |  |  |  | 0.015 | 0.015 | 0 | 0.015 | 0 | 0.1317 | 0.0917 | 0.04 | 0.1317 | 0 | TRUE | TRUE | TRUE | TRUE | 999 | ЦЭС | ПС 110/35/10кВ Возы-тяговая. |  |  |  | 0.015 | 0.015 | 0 | 0.015 | 0 | 0.1317 | 0.0917 | 0.04 | 0.1317 | 0
330 | 999 | ЦЭС | ПС 110/6/6кВ Промышленная | [8 empty] | 0.0447 | 0.0447 | 0 | 0.0447 | 0 | TRUE | TRUE | TRUE | TRUE | 999 | ЦЭС | ПС 110/6/6кВ Промышленная | [8 empty] | 0.0447 | 0.0447 | 0 | 0.0447 | 0
331 | 999 | ЦЭС | ПС 110/6/6кВ ЦРП-3 ЖБИ-1 |  |  |  | 0.031 | 0.031 | 0 | 0.031 | 0 | 0.5645 | 0.5645 | 0 | 0.5645 | 0 | TRUE | TRUE | TRUE | TRUE | 999 | ЦЭС | ПС 110/6/6кВ ЦРП-3 ЖБИ-1 |  |  |  | 0.031 | 0.031 | 0 | 0.031 | 0 | 0.5645 | 0.5645 | 0 | 0.5645 | 0
332 | 999 | ЦЭС | ПС 110/6кВ АПЗ-20 | [13 empty] | TRUE | TRUE | TRUE | TRUE | 999 | ЦЭС | ПС 110/6кВ АПЗ-20
333 | 999 | ЦЭС | ПС 330 кВ Сеймская | [13 empty] | TRUE | TRUE | TRUE | TRUE | 999 | ЦЭС | ПС 330 кВ Сеймская
334 | 999 | ЦЭС | ПС 330/110/35/10кВ Садовая |  |  |  | 0.3063 | 0.1573 | 0.149 | 0.3063 | 0 | 5.4691 | 2.3209 | 3.1482 | 3.0189 | 2.4502 | TRUE | FALSE | TRUE | FALSE | 999 | ЦЭС | ПС 330/110/35/10кВ Садовая |  |  |  | 0.3063 | 0.1573 | 0.149 | 0.3063 | 0 | 5.9321 | 2.3209 | 3.6112 | 3.0189 | 2.9132
335 | 999 | ЦЭС | ПС 35/10 Возы-тяговая. Возы |  |  |  | 0.022 | 0.022 | 0 | 0.022 | 0 | 0.084 | 0.084 | 0 | 0.084 | 0 | TRUE | TRUE | TRUE | TRUE | 999 | ЦЭС | ПС 35/10 Возы-тяговая. Возы |  |  |  | 0.022 | 0.022 | 0 | 0.022 | 0 | 0.084 | 0.084 | 0 | 0.084 | 0
336 | 999 | ЦЭС | ПС 35/10 Свобода тяговая. Золотухинская нефтебаза | [8 empty] | 1.616 | 0.121 | 1.495 | 0.121 | 1.495 | TRUE | TRUE | TRUE | TRUE | 999 | ЦЭС | ПС 35/10 Свобода тяговая. Золотухинская нефтебаза | [8 empty] | 1.616 | 0.121 | 1.495 | 0.121 | 1.495
337 | 999 | ЦЭС | ПС 35/10кВ Водозабор | [13 empty] | TRUE | TRUE | TRUE | TRUE | 999 | ЦЭС | ПС 35/10кВ Водозабор
338 | 999 | ЦЭС | ПС 35/6кВ Золотухинский сахарный завод |  |  |  | 0.015 | 0.015 | 0 | 0.015 | 0 | 0.081 | 0.081 | 0 | 0.081 | 0 | TRUE | TRUE | TRUE | TRUE | 999 | ЦЭС | ПС 35/6кВ Золотухинский сахарный завод |  |  |  | 0.015 | 0.015 | 0 | 0.015 | 0 | 0.081 | 0.081 | 0 | 0.081 | 0
339 | 999 | ЦЭС | ПС 35/6кВ КЗТЗ | [13 empty] | TRUE | TRUE | TRUE | TRUE | 999 | ЦЭС | ПС 35/6кВ КЗТЗ
340 | 999 | ЦЭС | ПС 35/6кВ Курск-тяговая | [13 empty] | TRUE | TRUE | TRUE | TRUE | 999 | ЦЭС | ПС 35/6кВ Курск-тяговая
341 | 999 | ЦЭС | ПС Зверосовхоз | [13 empty] | TRUE | TRUE | TRUE | TRUE | 999 | ЦЭС | ПС Зверосовхоз
342 | 999 | ЦЭС | ПС Косиново | [13 empty] | TRUE | TRUE | TRUE | TRUE | 999 | ЦЭС | ПС Косиново
343 | 999 | ЦЭС | ПС ТЭЦ-1 6кВ | [13 empty] | TRUE | TRUE | TRUE | TRUE | 999 | ЦЭС | ПС ТЭЦ-1 6кВ
344 | 999 | ЦЭС | ПС ЦРП. КТК | [13 empty] | TRUE | TRUE | TRUE | TRUE | 999 | ЦЭС | ПС ЦРП. КТК
345 | 999 | ЮЭС | ПС 110/10кВ Цементный завод | [13 empty] | TRUE | TRUE | TRUE | TRUE | 999 | ЮЭС | ПС 110/10кВ Цементный завод
346 | 999 | ЮЭС | ПС 35/10кВ Ул.Железнодорожная п.Коммунар | [13 empty] | TRUE | TRUE | TRUE | TRUE | 999 | ЮЭС | ПС 35/10кВ Ул.Железнодорожная п.Коммунар
347 | [6 empty] | 56,20279 | 12,07861 | 44,12418 | 16,01261 | 40,19018 | 230,345057 | 106,309357 | 124,0357 | 126,923497 | 103,42156 | TRUE | TRUE | TRUE | TRUE | [6 empty] | 56,20779 | 12,08361 | 44,12418 | 16,01761 | 40,19018 | 230,345057 | 106,309357 | 124,0357 | 126,923497 | 103,42156

## сверка-2 (hidden)
SELECT Отчет_для_УПР_05_2016.[N пп], Count(Отчет_для_УПР_05_2016.[N пп]) AS [Count-N пп], Max(Отчет_для_УПР_05_2016.Название_ПС) AS [Max-Название_ПС], Sum(Отчет_для_УПР_05_2016.[7_На_исполнении_МВт]) AS [Sum-7_На_исполнении_МВт], Sum(Отчет_для_УПР_05_2016.[7_кВт_до 15]) AS [Sum-7_кВт_до 15], Sum(Отчет_для_УПР_05_2016.[7_кВт_выше 15]) AS [Sum-7_кВт_выше 15], Sum(Отчет_для_УПР_05_2016.[7_кВт_до 150]) AS [Sum-7_кВт_до 150], Sum(Отчет_для_УПР_05_2016.[7_кВт_выше 150]) AS [Sum-7_кВт_выше 150], Sum(Отчет_для_УПР_05_2016.[8_Подключено_МВт]) AS [Sum-8_Подключено_МВт], Sum(Отчет_для_УПР_05_2016.[8_кВт_до 15_]) AS [Sum-8_кВт_до 15_], Sum(Отчет_для_УПР_05_2016.[8_кВт_выше 15_]) AS [Sum-8_кВт_выше 15_], Sum(Отчет_для_УПР_05_2016.[8_кВт_до 150_]) AS [Sum-8_кВт_до 150_], Sum(Отчет_для_УПР_05_2016.[8_кВт_выше 150_]) AS [Sum-8_кВт_выше 150_] FROM Отчет_для_УПР_05_2016 GROUP BY Отчет_для_УПР_05_2016.[N пп];
|  |  | 55.557 |  |  |  |  | 170.3511 | 85.9228 | 84.4283 | [6 empty] | Наименование | Суммарная мощность по актам ТП до 15кВт за последние 3 года с 01.01.2013 по 01.07.2016 без учета коэффициента одновременности, в МВт | Суммарная мощность по актам ТП свыше 15кВт за последние 3 года с 01.01.2013 по 01.07.2016 без учета коэффициента одновременности, в МВт | Суммарная мощность по договорам ТП , находящимся на исполнении, без учета коэффициента одновременности, в МВт | Копирование из БД
N пп | Count-N пп | Max-Название_ПС | Sum-7_На_исполнении_МВт | Sum-7_кВт_до 15 | Sum-7_кВт_выше 15 | Sum-7_кВт_до 150 | Sum-7_кВт_выше 150 | Sum-8_Подключено_МВт | Sum-8_кВт_до 15_ | Sum-8_кВт_выше 15_ | Sum-8_кВт_до 150_ | Sum-8_кВт_выше 150_ | FALSE | #REF! | #REF! | #REF! | Наименование | Суммарная мощность по актам ТП до 150 т за последние 3 года с 01.01.2013 по 01.07.2016 без учета коэффициента одновременности | Суммарная мощность по актам ТП свыше 150 т за последние 3 года с 01.01.2013 по 01.07.2016 без учета коэффициента одновременности | Суммарная мощность по договорам ТП , находящимся на исполнении, без учета коэффициента одновременности
1 | 1 | ПС 110/35/10 Артюховка | [5 empty] | 0.0531 | 0.0531 | 0 | 0.0531 | 0 | #REF! | #REF! | #REF! | #REF! | #REF! | #REF! | #REF! | #REF! | 0.0531 | 0 | 0
2 | 1 | ПС 110/35/10 Беседино | 0.2125 | 0.2125 | 0 | 0.2125 | 0 | 1.4605 | 1.1455 | 0.315 | 1.2755 | 0.185 | #REF! | #REF! | #REF! | #REF! | #REF! | #REF! | #REF! | #REF! | 1.1455 | 0.315 | 0.2125
3 | 1 | ПС 110/10 Восход | 0.025 | 0.025 | 0 | 0.025 | 0 | 0.15858 | 0.15858 | 0 | 0.15858 | 0 | #REF! | #REF! | #REF! | #REF! | #REF! | #REF! | #REF! | #REF! | 0.15858 | 0 | 0.025
4 | 1 | ПС 110/35/10 Журятино | 0.015 | 0.015 | 0 | 0.015 | 0 | 0.0581 | 0.0581 | 0 | 0.0581 | 0 | #REF! | #REF! | #REF! | #REF! | #REF! | #REF! | #REF! | #REF! | 0.0581 | 0 | 0.015
5 | 1 | ПС 110/35/10 Жуковка | [5 empty] | 0.023 | 0.023 | 0 | 0.023 | 0 | #REF! | #REF! | #REF! | #REF! | #REF! | #REF! | #REF! | #REF! | 0.023 | 0 | 0
6 | 1 | ПС 110/10 Забелье | [5 empty] | 0.0016 | 0.0016 | 0 | 0.0016 | 0 | #REF! | #REF! | #REF! | #REF! | #REF! | #REF! | #REF! | #REF! | 0.0016 | 0 | 0
7 | 1 | ПС 110/10 Ивница | [10 empty] | #REF! | #REF! | #REF! | #REF! | #REF! | #REF! | #REF! | #REF! | 0 | 0 | 0
8 | 1 | ПС 110/35/10 Лачиново | [5 empty] | 0.0055 | 0.0055 | 0 | 0.0055 | 0 | #REF! | #REF! | #REF! | #REF! | #REF! | #REF! | #REF! | #REF! | 0.0055 | 0 | 0
9 | 1 | ПС 110/10 Малая Локня | 0.299 | 0 | 0.299 | 0.049 | 0.25 | 0.95244 | 0.003443 | 0.949 | 0.20244 | 0.75 | #REF! | #REF! | #REF! | #REF! | #REF! | #REF! | #REF! | #REF! | 0.003443 | 0.949 | 0.299
10 | 1 | ПС 110/10 Марица | 0.015 | 0.015 | 0 | 0.015 | 0 | 0.025 | 0.025 | 0 | 0.025 | 0 | #REF! | #REF! | #REF! | #REF! | #REF! | #REF! | #REF! | #REF! | 0.025 | 0 | 0.015
11 | 1 | ПС 110/35/10 Расховец | [5 empty] | 0.0485 | 0.0485 | 0 | 0.0485 | 0 | #REF! | #REF! | #REF! | #REF! | #REF! | #REF! | #REF! | #REF! | 0.0485 | 0 | 0
12 | 1 | ПС 110/10 Семеновская | 0.01 | 0.01 | 0 | 0.01 | 0 | 0.113 | 0.113 | 0 | 0.113 | 0 | #REF! | #REF! | #REF! | #REF! | #REF! | #REF! | #REF! | #REF! | 0.113 | 0 | 0.01
13 | 1 | ПС 110/35/10 Троицкая | 5.594 | 0.044 | 5.55 | 0.044 | 5.55 | 0.15052 | 0.095523 | 0.055 | 0.15052 | 0 | #REF! | #REF! | #REF! | #REF! | #REF! | #REF! | #REF! | #REF! | 0.095523 | 0.055 | 5.594
14 | 1 | ПС 35/10 Автодор | 0.015 | 0.015 | 0 | 0.015 | 0 | 0.484 | 0.036 | 0.448 | 0.036 | 0.448 | #REF! | #REF! | #REF! | #REF! | #REF! | #REF! | #REF! | #REF! | 0.036 | 0.448 | 0.015
15 | 2 | ПС 35/10 Агроном. | 0.015 | 0.015 | 0 | 0.015 | 0 | 0.003046 | 0.003046 | 0 | 0.003046 | 0 | #REF! | #REF! | #REF! | #REF! | #REF! | #REF! | #REF! | #REF! | 0.003046 | 0 | 0.015
16 | 1 | ПС 35/10 Акимовка | [5 empty] | 0.045 | 0.045 | 0 | 0.045 | 0 | #REF! | #REF! | #REF! | #REF! | #REF! | #REF! | #REF! | #REF! | 0.045 | 0 | 0
17 | 1 | ПС 35/10 Алексеевка | 0.015 | 0.015 | 0 | 0.015 | 0 | 0.015 | 0.015 | 0 | 0.015 | 0 | #REF! | #REF! | #REF! | #REF! | #REF! | #REF! | #REF! | #REF! | 0.015 | 0 | 0.015
18 | 1 | ПС 35/10 Афанасьевка (ЗЭС) | 0.13 | 0 | 0.13 | 0.13 | 0 | 0.04 | 0.04 | 0 | 0.04 | 0 | #REF! | #REF! | #REF! | #REF! | #REF! | #REF! | #REF! | #REF! | 0.04 | 0 | 0.13
19 | 1 | ПС 35/10 Б. Гнеушево | [5 empty] | 0.00112 | 0.00112 | 0 | 0.00112 | 0 | #REF! | #REF! | #REF! | #REF! | #REF! | #REF! | #REF! | #REF! | 0.00112 | 0 | 0
20 | 1 | ПС 35/10 Б.Солдатское 1 | 0.075 | 0.015 | 0.06 | 0.075 | 0 | 0.0915 | 0.0915 | 0 | 0.0915 | 0 | #REF! | #REF! | #REF! | #REF! | #REF! | #REF! | #REF! | #REF! | 0.0915 | 0 | 0.075
21 | 1 | ПС 35/10 Банищи | 0.03 | 0.03 | 0 | 0.03 | 0 | 0.0951 | 0.0951 | 0 | 0.0951 | 0 | #REF! | #REF! | #REF! | #REF! | #REF! | #REF! | #REF! | #REF! | 0.0951 | 0 | 0.03
22 | 1 | ПС 35/10 Бараново | 0.043 | 0.043 | 0 | 0.043 | 0 | 0.311 | 0.311 | 0 | 0.311 | 0 | #REF! | #REF! | #REF! | #REF! | #REF! | #REF! | #REF! | #REF! | 0.311 | 0 | 0.043
23 | 1 | ПС 35/10 Белгородка | [5 empty] | 0.027423 | 0.027423 | 0 | 0.027423 | 0 | #REF! | #REF! | #REF! | #REF! | #REF! | #REF! | #REF! | #REF! | 0.027423 | 0 | 0
24 | 1 | ПС 35/10 Белица | 0.03 | 0.03 | 0 | 0.03 | 0 | 0.34538 | 0.25538 | 0.09 | 0.34538 | 0 | #REF! | #REF! | #REF! | #REF! | #REF! | #REF! | #REF! | #REF! | 0.25538 | 0.09 | 0.03
25 | 1 | ПС 35/10 Бирюковка | [5 empty] | 0.0172 | 0.0172 | 0 | 0.0172 | 0 | #REF! | #REF! | #REF! | #REF! | #REF! | #REF! | #REF! | #REF! | 0.0172 | 0 | 0
26 | 1 | ПС 35/10 Бобровка | [5 empty] | 0.02888 | 0.02888 | 0 | 0.02888 | 0 | #REF! | #REF! | #REF! | #REF! | #REF! | #REF! | #REF! | #REF! | 0.02888 | 0 | 0
27 | 1 | ПС 35/10 Боброво | [5 empty] | 0.012 | 0.012 | 0 | 0.012 | 0 | #REF! | #REF! | #REF! | #REF! | #REF! | #REF! | #REF! | #REF! | 0.012 | 0 | 0
28 | 1 | ПС 35/10 Будки | [10 empty] | #REF! | #REF! | #REF! | #REF! | #REF! | #REF! | #REF! | #REF! | 0 | 0 | 0
29 | 1 | ПС 35/10 Букреевка (ЦЭС) | 0.1255 | 0.1255 | 0 | 0.1255 | 0 | 1.1644 | 1.1644 | 0 | 1.1644 | 0 | #REF! | #REF! | #REF! | #REF! | #REF! | #REF! | #REF! | #REF! | 1.1644 | 0 | 0.1255
30 | 1 | ПС 35/10 Букреевка (ЗЭС) | [5 empty] | 0.033 | 0.033 | 0 | 0.033 | 0 | #REF! | #REF! | #REF! | #REF! | #REF! | #REF! | #REF! | #REF! | 0.033 | 0 | 0
31 | 1 | ПС 35/10 Бурцевка | 0.01 | 0.01 | 0 | 0.01 | 0 | 0.101 | 0.101 | 0 | 0.101 | 0 | #REF! | #REF! | #REF! | #REF! | #REF! | #REF! | #REF! | #REF! | 0.101 | 0 | 0.01
32 | 1 | ПС 35/10 В. Щигор | [5 empty] | 0.0481 | 0.0481 | 0 | 0.0481 | 0 | #REF! | #REF! | #REF! | #REF! | #REF! | #REF! | #REF! | #REF! | 0.0481 | 0 | 0
33 | 1 | ПС 35/10 Ванино | 0.189 | 0.029 | 0.16 | 0.029 | 0.16 | 0.421 | 0.146 | 0.275 | 0.251 | 0.17 | #REF! | #REF! | #REF! | #REF! | #REF! | #REF! | #REF! | #REF! | 0.146 | 0.275 | 0.189
34 | 1 | ПС 35/10 Васильевка |  | 0 |  | 0 |  | 0.50962 | 0.009623 | 0.5 | 0.009623 | 0.5 | #REF! | #REF! | #REF! | #REF! | #REF! | #REF! | #REF! | #REF! | 0.009623 | 0.5 | 0
35 | 1 | ПС 35/10 Водохранилище | 0.2295 | 0.2295 | 0 | 0.2295 | 0 | 3.674 | 3.674 | 0 | 3.674 | 0 | #REF! | #REF! | #REF! | #REF! | #REF! | #REF! | #REF! | #REF! | 3.674 | 0 | 0.2295
36 | 1 | ПС 35/10 Волоконск | 0.015 | 0.015 | 0 | 0.015 | 0 | 0.015423 | 0.015423 | 0 | 0.015423 | 0 | #REF! | #REF! | #REF! | #REF! | #REF! | #REF! | #REF! | #REF! | 0.015423 | 0 | 0.015
37 | 1 | ПС 35/10 Воробьевка | [5 empty] | 0.066 | 0.066 | 0 | 0.066 | 0 | #REF! | #REF! | #REF! | #REF! | #REF! | #REF! | #REF! | #REF! | 0.066 | 0 | 0
38 | 1 | ПС 35/10 Воронок | [5 empty] | 0.01 | 0.01 | 0 | 0.01 | 0 | #REF! | #REF! | #REF! | #REF! | #REF! | #REF! | #REF! | #REF! | 0.01 | 0 | 0
39 | 1 | ПС 35/10 Вязовое | [5 empty] | 0.007 | 0.007 | 0 | 0.007 | 0 | #REF! | #REF! | #REF! | #REF! | #REF! | #REF! | #REF! | #REF! | 0.007 | 0 | 0
40 | 1 | ПС 35/10 Гахово | [5 empty] | 0.02 | 0.02 | 0 | 0.02 | 0 | #REF! | #REF! | #REF! | #REF! | #REF! | #REF! | #REF! | #REF! | 0.02 | 0 | 0
41 | 1 | ПС 35/10 Генеральшино | [5 empty] | 0.0075 | 0.0075 | 0 | 0.0075 | 0 | #REF! | #REF! | #REF! | #REF! | #REF! | #REF! | #REF! | #REF! | 0.0075 | 0 | 0
42 | 1 | ПС 35/10 Глазово | [5 empty] | 0.0016 | 0.0016 | 0 | 0.0016 | 0 | #REF! | #REF! | #REF! | #REF! | #REF! | #REF! | #REF! | #REF! | 0.0016 | 0 | 0
43 | 1 | ПС 35/10 Глебово | 0.015 | 0.015 | 0 | 0.015 | 0 | 0.072836 | 0.072836 | 0 | 0.072836 | 0 | #REF! | #REF! | #REF! | #REF! | #REF! | #REF! | #REF! | #REF! | 0.072836 | 0 | 0.015
44 | 1 | ПС 35/10 Гордеевка | 0.005 | 0.005 | 0 | 0.005 | 0 | 0.002623 | 0.002623 | 0 | 0.002623 | 0 | #REF! | #REF! | #REF! | #REF! | #REF! | #REF! | #REF! | #REF! | 0.002623 | 0 | 0.005
45 | 1 | ПС 35/10 Городенск | [5 empty] | 0.0601 | 0.0601 | 0 | 0.0601 | 0 | #REF! | #REF! | #REF! | #REF! | #REF! | #REF! | #REF! | #REF! | 0.0601 | 0 | 0
46 | 1 | ПС 35/10 Горяиново | 0.75 | 0 | 0.75 | 0 | 0.75 | 0.2327 | 0.0827 | 0.15 | 0.2327 | 0 | #REF! | #REF! | #REF! | #REF! | #REF! | #REF! | #REF! | #REF! | 0.0827 | 0.15 | 0.75
47 | 1 | ПС 35/10 12-й Госконезавод | 0.15 | 0 | 0.15 | 0.15 | 0 | 0.0519 | 0.0519 | 0 | 0.0519 | 0 | #REF! | #REF! | #REF! | #REF! | #REF! | #REF! | #REF! | #REF! | 0.0519 | 0 | 0.15
48 | 1 | ПС 35/10 Грайворонка | 0.02 | 0.02 | 0 | 0.02 | 0 | 0.0562 | 0.0562 | 0 | 0.0562 | 0 | #REF! | #REF! | #REF! | #REF! | #REF! | #REF! | #REF! | #REF! | 0.0562 | 0 | 0.02
49 | 1 | ПС 35/10 Гриневка | 0.005735 | 0.005735 | 0 | 0.005735 | 0 | 0.1811 | 0.031098 | 0.15 | 0.1811 | 0 | #REF! | #REF! | #REF! | #REF! | #REF! | #REF! | #REF! | #REF! | 0.031098 | 0.15 | 0.005735
50 | 1 | ПС 35/10 Густомой | [5 empty] | 0.021 | 0.021 | 0 | 0.021 | 0 | #REF! | #REF! | #REF! | #REF! | #REF! | #REF! | #REF! | #REF! | 0.021 | 0 | 0
51 | 1 | ПС 35/10 Дарьино | [5 empty] | 0.3 | 0.04 | 0.26 | 0.04 | 0.26 | #REF! | #REF! | #REF! | #REF! | #REF! | #REF! | #REF! | #REF! | 0.04 | 0.26 | 0
52 | 1 | ПС 35/10 Демякино | 0.015 | 0.015 | 0 | 0.015 | 0 | 0.34202 | 0.04202 | 0.3 | 0.04202 | 0.3 | #REF! | #REF! | #REF! | #REF! | #REF! | #REF! | #REF! | #REF! | 0.04202 | 0.3 | 0.015
53 | 1 | ПС 35/10 Ефросимовка | 0.0033 | 0.0033 | 0 | 0.0033 | 0 | 0.50267 | 0.052673 | 0.45 | 0.052673 | 0.45 | #REF! | #REF! | #REF! | #REF! | #REF! | #REF! | #REF! | #REF! | 0.052673 | 0.45 | 0.0033
54 | 1 | ПС 35/10 Жданово | [5 empty] | 2.025 | 0.025 | 2 | 0.025 | 2 | #REF! | #REF! | #REF! | #REF! | #REF! | #REF! | #REF! | #REF! | 0.025 | 2 | 0
55 | 1 | ПС 35/10 Защитное |  |  | 0 |  | 0 | 0.045423 | 0.045423 | 0 | 0.045423 | 0 | #REF! | #REF! | #REF! | #REF! | #REF! | #REF! | #REF! | #REF! | 0.045423 | 0 | 0
56 | 1 | ПС 35/10 Званное | [5 empty] | 0.0996 | 0.0996 | 0 | 0.0996 | 0 | #REF! | #REF! | #REF! | #REF! | #REF! | #REF! | #REF! | #REF! | 0.0996 | 0 | 0
57 | 1 | ПС 35/10 Знаменка | 0.007 | 0.007 | 0 | 0.007 | 0 | 0.50042 | 0.050423 | 0.45 | 0.050423 | 0.45 | #REF! | #REF! | #REF! | #REF! | #REF! | #REF! | #REF! | #REF! | 0.050423 | 0.45 | 0.007
58 | 1 | ПС 35/10 Искра | 0.0295 | 0.0295 | 0 | 0.0295 | 0 | 0.1122 | 0.1122 | 0 | 0.1122 | 0 | #REF! | #REF! | #REF! | #REF! | #REF! | #REF! | #REF! | #REF! | 0.1122 | 0 | 0.0295
59 | 1 | ПС 35/10 Казанка | [5 empty] | 0.019523 | 0.019523 | 0 | 0.019523 | 0 | #REF! | #REF! | #REF! | #REF! | #REF! | #REF! | #REF! | #REF! | 0.019523 | 0 | 0
60 | 1 | ПС 35/10 Калиновка (новая) |  | 0 |  |  | 0 | 0.20042 | 0.000423 | 0.2 | 0.000423 | 0.2 | #REF! | #REF! | #REF! | #REF! | #REF! | #REF! | #REF! | #REF! | 0.000423 | 0.2 | 0
61 | 1 | ПС 35/10 Карыж | 0.004 | 0.004 | 0 | 0.004 | 0 | 0.1415 | 0.0465 | 0.095 | 0.1415 | 0 | #REF! | #REF! | #REF! | #REF! | #REF! | #REF! | #REF! | #REF! | 0.0465 | 0.095 | 0.004
62 | 1 | ПС 35/10 Китаевка | [5 empty] | 0.033943 | 0.033943 | 0 | 0.033943 | 0 | #REF! | #REF! | #REF! | #REF! | #REF! | #REF! | #REF! | #REF! | 0.033943 | 0 | 0
63 | 1 | ПС 35/10 Кобылки | 1.206 | 0.006 | 1.2 | 0.006 | 1.2 | 0.054 | 0.033 | 0.021 | 0.054 | 0 | #REF! | #REF! | #REF! | #REF! | #REF! | #REF! | #REF! | #REF! | 0.033 | 0.021 | 1.206
64 | 1 | ПС 35/10 Колонтаевка | [5 empty] | 0.0136 | 0.0136 | 0 | 0.0136 | 0 | #REF! | #REF! | #REF! | #REF! | #REF! | #REF! | #REF! | #REF! | 0.0136 | 0 | 0
65 | 1 | ПС 35/10 Кондратовка | [5 empty] | 0.0264 | 0.0264 | 0 | 0.0264 | 0 | #REF! | #REF! | #REF! | #REF! | #REF! | #REF! | #REF! | #REF! | 0.0264 | 0 | 0
66 | 1 | ПС 35/10 Коровяковка | [5 empty] | 0.0167 | 0.0167 | 0 | 0.0167 | 0 | #REF! | #REF! | #REF! | #REF! | #REF! | #REF! | #REF! | #REF! | 0.0167 | 0 | 0
67 | 1 | ПС 35/10 Леженьки | [5 empty] | 0.01 | 0.01 | 0 | 0.01 | 0 | #REF! | #REF! | #REF! | #REF! | #REF! | #REF! | #REF! | #REF! | 0.01 | 0 | 0
68 | 1 | ПС 35/10 Ленинская | 0.018 | 0.018 | 0 | 0.018 | 0 | 0.1565 | 0.1565 | 0 | 0.1565 | 0 | #REF! | #REF! | #REF! | #REF! | #REF! | #REF! | #REF! | #REF! | 0.1565 | 0 | 0.018
69 | 1 | ПС 35/10 Лобазовка | 1.1532 | 0.057245 | 1.096 | 0.34225 | 0.811 | 1.074 | 0.213 | 0.861 | 0.213 | 0.861 | #REF! | #REF! | #REF! | #REF! | #REF! | #REF! | #REF! | #REF! | 0.213 | 0.861 | 1.1532
70 | 1 | ПС 35/10 Луговка | 0.015 | 0.015 | 0 | 0.015 | 0 | 0.2231 | 0.1631 | 0.06 | 0.2231 | 0 | #REF! | #REF! | #REF! | #REF! | #REF! | #REF! | #REF! | #REF! | 0.1631 | 0.06 | 0.015
71 | 1 | ПС 35/10 Любава | 0.03 | 0.03 | 0 | 0.03 | 0 | 0.027423 | 0.027423 | 0 | 0.027423 | 0 | #REF! | #REF! | #REF! | #REF! | #REF! | #REF! | #REF! | #REF! | 0.027423 | 0 | 0.03
72 | 1 | ПС 35/10 Любимовка-1 | [5 empty] | 0.079469 | 0.038469 | 0.041 | 0.079469 | 0 | #REF! | #REF! | #REF! | #REF! | #REF! | #REF! | #REF! | #REF! | 0.038469 | 0.041 | 0
73 | 1 | ПС 35/10 М. Каменец | [5 empty] | 0.0155 | 0.0155 | 0 | 0.0155 | 0 | #REF! | #REF! | #REF! | #REF! | #REF! | #REF! | #REF! | #REF! | 0.0155 | 0 | 0
74 | 1 | ПС 35/10 М. Гнеушево | 0.00244 | 0.00244 | 0 | 0.00244 | 0 | 0.3322 | 0.0072 | 0.325 | 0.0322 | 0.3 | #REF! | #REF! | #REF! | #REF! | #REF! | #REF! | #REF! | #REF! | 0.0072 | 0.325 | 0.00244
75 | 1 | ПС 35/10 М. Крюки | [5 empty] | 0.0333 | 0.0333 | 0 | 0.0333 | 0 | #REF! | #REF! | #REF! | #REF! | #REF! | #REF! | #REF! | #REF! | 0.0333 | 0 | 0
76 | 1 | ПС 35/10 Мансурово |  | 0 |  | 0 |  | 1.31 | 0 | 1.31 | 0 | 1.31 | #REF! | #REF! | #REF! | #REF! | #REF! | #REF! | #REF! | #REF! | 0 | 1.31 | 0
77 | 1 | ПС 35/10 Марково | 0.015 | 0.015 | 0 | 0.015 | 0 | 0.041 | 0.041 | 0 | 0.041 | 0 | #REF! | #REF! | #REF! | #REF! | #REF! | #REF! | #REF! | #REF! | 0.041 | 0 | 0.015
78 | 1 | ПС 35/10 Мармыжи | [5 empty] | 0.018 | 0.018 | 0 | 0.018 | 0 | #REF! | #REF! | #REF! | #REF! | #REF! | #REF! | #REF! | #REF! | 0.018 | 0 | 0
79 | 1 | ПС 35/10 Меловое | 0.03 | 0.03 | 0 | 0.03 | 0 | 0.0326 | 0.0326 | 0 | 0.0326 | 0 | #REF! | #REF! | #REF! | #REF! | #REF! | #REF! | #REF! | #REF! | 0.0326 | 0 | 0.03
80 | 1 | ПС 35/10 Моква | 0.324 | 0.324 | 0 | 0.324 | 0 | 1.4505 | 1.1505 | 0.3 | 1.1505 | 0.3 | #REF! | #REF! | #REF! | #REF! | #REF! | #REF! | #REF! | #REF! | 1.1505 | 0.3 | 0.324
81 | 2 | ПС 35/10 Мокрушино. | 0.05 | 0 | 0.05 | 0.05 | 0 | 0.041023 | 0.041023 | 0 | 0.041023 | 0 | #REF! | #REF! | #REF! | #REF! | #REF! | #REF! | #REF! | #REF! | 0.041023 | 0 | 0.05
82 | 1 | ПС 35/10 Молотычи | [5 empty] | 0.016 | 0 | 0.016 | 0.016 | 0 | #REF! | #REF! | #REF! | #REF! | #REF! | #REF! | #REF! | #REF! | 0 | 0.016 | 0
83 | 1 | ПС 35/10 Мочаки | [10 empty] | #REF! | #REF! | #REF! | #REF! | #REF! | #REF! | #REF! | #REF! | 0 | 0 | 0
84 | 1 | ПС 35/10 Н. Владимировка | 0.011 | 0.011 | 0 | 0.011 | 0 | 0.02 | 0.02 | 0 | 0.02 | 0 | #REF! | #REF! | #REF! | #REF! | #REF! | #REF! | #REF! | #REF! | 0.02 | 0 | 0.011
85 | 1 | ПС 35/10 Н. Гурово | 0.035 | 0 | 0.035 | 0.035 | 0 | 0.2232 | 0.0382 | 0.185 | 0.2232 | 0 | #REF! | #REF! | #REF! | #REF! | #REF! | #REF! | #REF! | #REF! | 0.0382 | 0.185 | 0.035
86 | 1 | ПС 35/10 Надейка | [5 empty] | 0.03 | 0.03 | 0 | 0.03 | 0 | #REF! | #REF! | #REF! | #REF! | #REF! | #REF! | #REF! | #REF! | 0.03 | 0 | 0
87 | 2 | ПС 35/10 Нива. Калинина | 0.09 | 0.01 | 0.08 | 0.09 | 0 | 0.3414 | 0.1414 | 0.2 | 0.1414 | 0.2 | #REF! | #REF! | #REF! | #REF! | #REF! | #REF! | #REF! | #REF! | 0.1414 | 0.2 | 0.09
88 | 1 | ПС 35/10 Ольговка | 0.0295 | 0.0295 | 0 | 0.0295 | 0 | 0.036 | 0.036 | 0 | 0.036 | 0 | #REF! | #REF! | #REF! | #REF! | #REF! | #REF! | #REF! | #REF! | 0.036 | 0 | 0.0295
89 | 1 | ПС 35/10 Ольховатка | 0.02454 | 0.02454 | 0 | 0.02454 | 0 | 0.09017 | 0.07237 | 0.0178 | 0.09017 | 0 | #REF! | #REF! | #REF! | #REF! | #REF! | #REF! | #REF! | #REF! | 0.07237 | 0.0178 | 0.02454
90 | 1 | ПС 35/10 Оросительная | 1.9265 | 1.7065 | 0.22 | 1.9265 | 0 | 10.4784 | 10.0074 | 0.471 | 10.4784 | 0 | #REF! | #REF! | #REF! | #REF! | #REF! | #REF! | #REF! | #REF! | 10.0074 | 0.471 | 1.9265
91 | 1 | ПС 35/10 Пены-2 | [5 empty] | 0.045423 | 0.045423 | 0 | 0.045423 | 0 | #REF! | #REF! | #REF! | #REF! | #REF! | #REF! | #REF! | #REF! | 0.045423 | 0 | 0
92 | 1 | ПС 35/10 Переступлино (стар) | [5 empty] | 0.091523 | 0.001523 | 0.09 | 0.091523 | 0 | #REF! | #REF! | #REF! | #REF! | #REF! | #REF! | #REF! | #REF! | 0.001523 | 0.09 | 0
93 | 2 | ПС 35/10 Переступлино (нов). Луговое | [5 empty] | 0.0161 | 0.0161 | 0 | 0.0161 | 0 | #REF! | #REF! | #REF! | #REF! | #REF! | #REF! | #REF! | #REF! | 0.0161 | 0 | 0
94 | 1 | ПС 35/10 Петрово | 0.079 | 0.079 | 0 | 0.079 | 0 | 0.65035 | 0.12035 | 0.53 | 0.15035 | 0.5 | #REF! | #REF! | #REF! | #REF! | #REF! | #REF! | #REF! | #REF! | 0.12035 | 0.53 | 0.079
95 | 1 | ПС 35/10 Петровская | [10 empty] | #REF! | #REF! | #REF! | #REF! | #REF! | #REF! | #REF! | #REF! | 0 | 0 | 0
96 | 1 | ПС 35/10 Покровское | [5 empty] | 0.0791 | 0.0791 | 0 | 0.0791 | 0 | #REF! | #REF! | #REF! | #REF! | #REF! | #REF! | #REF! | #REF! | 0.0791 | 0 | 0
97 | 1 | ПС 35/10 Прилепы | 0.1 | 0 | 0.1 | 0.1 | 0 | 0.0022 | 0.0022 | 0 | 0.0022 | 0 | #REF! | #REF! | #REF! | #REF! | #REF! | #REF! | #REF! | #REF! | 0.0022 | 0 | 0.1
98 | 1 | ПС 35/10 Р. Буды 35/10 | [5 empty] | 0.13662 | 0.13662 | 0 | 0.13662 | 0 | #REF! | #REF! | #REF! | #REF! | #REF! | #REF! | #REF! | #REF! | 0.13662 | 0 | 0
99 | 1 | ПС 35/10 Реут | [5 empty] | 0.3791 | 0.0291 | 0.35 | 0.0291 | 0.35 | #REF! | #REF! | #REF! | #REF! | #REF! | #REF! | #REF! | #REF! | 0.0291 | 0.35 | 0
100 | 1 | ПС 35/10 Ровенка | [5 empty] | 0.022 | 0.022 | 0 | 0.022 | 0 | #REF! | #REF! | #REF! | #REF! | #REF! | #REF! | #REF! | #REF! | 0.022 | 0 | 0
101 | 1 | ПС 35/10 Родина (СЭС) | [10 empty] | #REF! | #REF! | #REF! | #REF! | #REF! | #REF! | #REF! | #REF! | 0 | 0 | 0
102 | 1 | ПС 35/10 Родина (ВЭС) | 0.072 | 0.022 | 0.05 | 0.072 | 0 | 0.1123 | 0.1123 | 0 | 0.1123 | 0 | #REF! | #REF! | #REF! | #REF! | #REF! | #REF! | #REF! | #REF! | 0.1123 | 0 | 0.072
103 | 1 | ПС 35/10 Рубанщина | [5 empty] | 0.0295 | 0.0295 | 0 | 0.0295 | 0 | #REF! | #REF! | #REF! | #REF! | #REF! | #REF! | #REF! | #REF! | 0.0295 | 0 | 0
104 | 1 | ПС 35/10 Русаново | [5 empty] | 0.0091 | 0.0091 | 0 | 0.0091 | 0 | #REF! | #REF! | #REF! | #REF! | #REF! | #REF! | #REF! | #REF! | 0.0091 | 0 | 0
105 | 1 | ПС 35/10 Рышково | 0.015 | 0.015 | 0 | 0.015 | 0 | 0.1116 | 0.1116 | 0 | 0.1116 | 0 | #REF! | #REF! | #REF! | #REF! | #REF! | #REF! | #REF! | #REF! | 0.1116 | 0 | 0.015
106 | 1 | ПС 35/10 Рязаново | 0.202 | 0.008 | 0.194 | 0.202 | 0 | 0.0032 | 0.0032 | 0 | 0.0032 | 0 | #REF! | #REF! | #REF! | #REF! | #REF! | #REF! | #REF! | #REF! | 0.0032 | 0 | 0.202
107 | 1 | ПС 35/10 Сазановка | [5 empty] | 0.024023 | 0.024023 | 0 | 0.024023 | 0 | #REF! | #REF! | #REF! | #REF! | #REF! | #REF! | #REF! | #REF! | 0.024023 | 0 | 0
108 | 1 | ПС 35/10 Сергиевка | 0.024 | 0.024 | 0 | 0.024 | 0 | 0.07 | 0.07 | 0 | 0.07 | 0 | #REF! | #REF! | #REF! | #REF! | #REF! | #REF! | #REF! | #REF! | 0.07 | 0 | 0.024
109 | 1 | ПС 35/10 Соколье | 0.06 | 0 | 0.06 | 0.06 | 0 | 0.045 | 0.045 | 0 | 0.045 | 0 | #REF! | #REF! | #REF! | #REF! | #REF! | #REF! | #REF! | #REF! | 0.045 | 0 | 0.06
110 | 2 | ПС 35/10 Солнцево. Солнцево | 0.218 | 0.023 | 0.195 | 0.218 | 0 | 0.25992 | 0.16992 | 0.09 | 0.25992 | 0 | #REF! | #REF! | #REF! | #REF! | #REF! | #REF! | #REF! | #REF! | 0.16992 | 0.09 | 0.218
111 | 1 | ПС 35/10 Спасское | [5 empty] | 0.033 | 0.033 | 0 | 0.033 | 0 | #REF! | #REF! | #REF! | #REF! | #REF! | #REF! | #REF! | #REF! | 0.033 | 0 | 0
112 | 1 | ПС 35/10 Ср. Ольшанка | 0.8 | 0 | 0.8 | 0 | 0.8 | 0.4942 | 0.0172 | 0.477 | 0.4942 | 0 | #REF! | #REF! | #REF! | #REF! | #REF! | #REF! | #REF! | #REF! | 0.0172 | 0.477 | 0.8
113 | 1 | ПС 35/10 Стрелецкая | 0.083 | 0.083 | 0 | 0.083 | 0 | 0.3001 | 0.2721 | 0.028 | 0.2901 | 0.01 | #REF! | #REF! | #REF! | #REF! | #REF! | #REF! | #REF! | #REF! | 0.2721 | 0.028 | 0.083
114 | 1 | ПС 35/10 Субботино | 0.015 | 0.015 | 0 | 0.015 | 0 | 0.009046 | 0.009046 | 0 | 0.009046 | 0 | #REF! | #REF! | #REF! | #REF! | #REF! | #REF! | #REF! | #REF! | 0.009046 | 0 | 0.015
115 | 1 | ПС 35/10 Сухая | 0.015 | 0.015 | 0 | 0.015 | 0 | 0.0761 | 0.0761 | 0 | 0.0761 | 0 | #REF! | #REF! | #REF! | #REF! | #REF! | #REF! | #REF! | #REF! | 0.0761 | 0 | 0.015
116 | 1 | ПС 35/10 Тельмана | [5 empty] | 0.036523 | 0.036523 | 0 | 0.036523 | 0 | #REF! | #REF! | #REF! | #REF! | #REF! | #REF! | #REF! | #REF! | 0.036523 | 0 | 0
117 | 1 | ПС 35/10 Н.Теребуж | [5 empty] | 0.001523 | 0.001523 | 0 | 0.001523 | 0 | #REF! | #REF! | #REF! | #REF! | #REF! | #REF! | #REF! | #REF! | 0.001523 | 0 | 0
118 | 1 | ПС 35/10 Фатеевка | [10 empty] | #REF! | #REF! | #REF! | #REF! | #REF! | #REF! | #REF! | #REF! | 0 | 0 | 0
119 | 1 | ПС 35/10 Чапаевская | [5 empty] | 0.012 | 0.012 | 0 | 0.012 | 0 | #REF! | #REF! | #REF! | #REF! | #REF! | #REF! | #REF! | #REF! | 0.012 | 0 | 0
120 | 1 | ПС 35/10 Чемерки | [5 empty] | 0.08 | 0.03 | 0.05 | 0.08 | 0 | #REF! | #REF! | #REF! | #REF! | #REF! | #REF! | #REF! | #REF! | 0.03 | 0.05 | 0
121 | 2 | ПС 35/10 Чижовка. Новый путь | 0.015 | 0.015 | 0 | 0.015 | 0 | 0.030443 | 0.030443 | 0 | 0.030443 | 0 | #REF! | #REF! | #REF! | #REF! | #REF! | #REF! | #REF! | #REF! | 0.030443 | 0 | 0.015
122 | 1 | ПС 35/10 Шатиловка | [5 empty] | 0.06 | 0.06 | 0 | 0.06 | 0 | #REF! | #REF! | #REF! | #REF! | #REF! | #REF! | #REF! | #REF! | 0.06 | 0 | 0
123 | 1 | ПС 35/10 Шептуховка | 0.014 | 0.014 | 0 | 0.014 | 0 | 0.066243 | 0.066243 | 0 | 0.066243 | 0 | #REF! | #REF! | #REF! | #REF! | #REF! | #REF! | #REF! | #REF! | 0.066243 | 0 | 0.014
124 | 1 | ПС 35/10 Шуклино | [5 empty] | 0.01502 | 0.01502 | 0 | 0.01502 | 0 | #REF! | #REF! | #REF! | #REF! | #REF! | #REF! | #REF! | #REF! | 0.01502 | 0 | 0
125 | 1 | ПС 35/10 Яньково |  |  | 0 |  | 0 | 0.05004 | 0.01504 | 0.035 | 0.05004 | 0 | #REF! | #REF! | #REF! | #REF! | #REF! | #REF! | #REF! | #REF! | 0.01504 | 0.035 | 0
126 | 1 | ПС 35/10 Ясенки | 0.42317 | 0.013168 | 0.41 | 0.013168 | 0.41 | 0.0543 | 0.0543 | 0 | 0.0543 | 0 | #REF! | #REF! | #REF! | #REF! | #REF! | #REF! | #REF! | #REF! | 0.0543 | 0 | 0.42317
127 | 1 | ПС 110/6 Аккумуляторная | [5 empty] | 2.52 | 0.02 | 2.5 | 0.02 | 2.5 | #REF! | #REF! | #REF! | #REF! | #REF! | #REF! | #REF! | #REF! | 0.02 | 2.5 | 0
128 | 1 | ПС 110/35/10 Авторемзавод | 0.055 | 0.055 | 0 | 0.055 | 0 | 0.96922 | 0.19422 | 0.775 | 0.36922 | 0.6 | #REF! | #REF! | #REF! | #REF! | #REF! | #REF! | #REF! | #REF! | 0.19422 | 0.775 | 0.055
129 | 1 | ПС 110/35/10 Атомград | 0.125 | 0.075 | 0.05 | 0.125 | 0 | 0.957 | 0.845 | 0.112 | 0.957 | 0 | #REF! | #REF! | #REF! | #REF! | #REF! | #REF! | #REF! | #REF! | 0.845 | 0.112 | 0.125
130 | 2 | ПС 110/10 Б. Жирово | 0.1525 | 0.0565 | 0.096 | 0.1525 | 0 | 0.53102 | 0.26502 | 0.266 | 0.34102 | 0.19 | #REF! | #REF! | #REF! | #REF! | #REF! | #REF! | #REF! | #REF! | 0.26502 | 0.266 | 0.1525
131 | 1 | ПС 110/35/10 Басово | [5 empty] | 0.18854 | 0.18854 | 0 | 0.18854 | 0 | #REF! | #REF! | #REF! | #REF! | #REF! | #REF! | #REF! | #REF! | 0.18854 | 0 | 0
132 | 1 | ПС 110/10 Бекетово | [5 empty] | 0.67835 | 0.042 | 0.63635 | 0.22835 | 0.45 | #REF! | #REF! | #REF! | #REF! | #REF! | #REF! | #REF! | #REF! | 0.042 | 0.63635 | 0
133 | 2 | ПС 110/35/10 Белая. Бобрава | 0.0982 | 0.0982 | 0 | 0.0982 | 0 | 1.6374 | 0.83906 | 0.7983 | 0.97406 | 0.6633 | #REF! | #REF! | #REF! | #REF! | #REF! | #REF! | #REF! | #REF! | 0.83906 | 0.7983 | 0.0982
134 | 1 | ПС 110/35/10 Бобрышово | 0.754 | 0.004 | 0.75 | 0.004 | 0.75 | 0.0854 | 0.0854 | 0 | 0.0854 | 0 | #REF! | #REF! | #REF! | #REF! | #REF! | #REF! | #REF! | #REF! | 0.0854 | 0 | 0.754
135 | 1 | ПС 35/10 Быково | 0.01255 | 0.01255 | 0 | 0.01255 | 0 | 0.040523 | 0.040523 | 0 | 0.040523 | 0 | #REF! | #REF! | #REF! | #REF! | #REF! | #REF! | #REF! | #REF! | 0.040523 | 0 | 0.01255
136 | 1 | ПС 110/10 Возрождение | 0 | 0 | 0 | 0 | 0 | 0 | 0 | 0 | 0 | 0 | #REF! | #REF! | #REF! | #REF! | #REF! | #REF! | #REF! | #REF! | 0 | 0 | 0
137 | 1 | ПС 110/10 Винниково | 0.8945 | 0.2445 | 0.65 | 0.2445 | 0.65 | 1.2325 | 0.6925 | 0.54 | 0.8325 | 0.4 | #REF! | #REF! | #REF! | #REF! | #REF! | #REF! | #REF! | #REF! | 0.6925 | 0.54 | 0.8945
138 | 2 | ПС 110/35/6 Волокно. Гуторово (Ворошнево) | 0.634 | 0.054 | 0.58 | 0.204 | 0.43 | 0.78755 | 0.19255 | 0.595 | 0.42755 | 0.36 | #REF! | #REF! | #REF! | #REF! | #REF! | #REF! | #REF! | #REF! | 0.19255 | 0.595 | 0.634
139 | 1 | ПС 110/10 Высокая | [10 empty] | #REF! | #REF! | #REF! | #REF! | #REF! | #REF! | #REF! | #REF! | 0 | 0 | 0
140 | 2 | ПС 110/35/10 Глушково. | 0.1857 | 0.015 | 0.1707 | 0.015 | 0.1707 | 0.11557 | 0.095565 | 0.02 | 0.11557 | 0 | #REF! | #REF! | #REF! | #REF! | #REF! | #REF! | #REF! | #REF! | 0.095565 | 0.02 | 0.1857
141 | 1 | ПС 110/10 Городская | 0.00036 | 0.00036 | 0 | 0.00036 | 0 | [5 empty] | #REF! | #REF! | #REF! | #REF! | #REF! | #REF! | #REF! | #REF! | 0 | 0 | 0.00036
142 | 1 | ПС 110/35/10 Горшечное | 2.7665 | 0.10648 | 2.66 | 0.25648 | 2.51 | 2.1918 | 0.83237 | 1.3594 | 1.0988 | 1.093 | #REF! | #REF! | #REF! | #REF! | #REF! | #REF! | #REF! | #REF! | 0.83237 | 1.3594 | 2.7665
143 | 3 | ПС 110/35/10 Дмитриев. Моршнево | 0.2033 | 0.035 | 0.1683 | 0.035 | 0.1683 | 0.91748 | 0.58248 | 0.335 | 0.91748 | 0 | #REF! | #REF! | #REF! | #REF! | #REF! | #REF! | #REF! | #REF! | 0.58248 | 0.335 | 0.2033
144 | 1 | ПС 110/6 Долгие Буды | [5 empty] | 0.6383 | 0.0783 | 0.56 | 0.0783 | 0.56 | #REF! | #REF! | #REF! | #REF! | #REF! | #REF! | #REF! | #REF! | 0.0783 | 0.56 | 0
145 | 1 | ПС 110/35/10 Золотухино | 0.112 | 0.112 | 0 | 0.112 | 0 | 1.3214 | 0.62112 | 0.70025 | 0.79137 | 0.53 | #REF! | #REF! | #REF! | #REF! | #REF! | #REF! | #REF! | #REF! | 0.62112 | 0.70025 | 0.112
146 | 1 | ПС 110/35/10 Камыши | 0.2775 | 0.1375 | 0.14 | 0.2775 | 0 | 1.5626 | 1.4426 | 0.12 | 1.5626 | 0 | #REF! | #REF! | #REF! | #REF! | #REF! | #REF! | #REF! | #REF! | 1.4426 | 0.12 | 0.2775
147 | 1 | ПС 110/35/10 Касторное | [5 empty] | 0.0498 | 0.0318 | 0.018 | 0.0498 | 0 | #REF! | #REF! | #REF! | #REF! | #REF! | #REF! | #REF! | #REF! | 0.0318 | 0.018 | 0
148 | 1 | ПС 110/35/10 Киликино | 1.015 | 0.015 | 1 | 0.015 | 1 | 0.05 | 0.05 | 0 | 0.05 | 0 | #REF! | #REF! | #REF! | #REF! | #REF! | #REF! | #REF! | #REF! | 0.05 | 0 | 1.015
149 | 1 | ПС 110/35/6 Кировская | [5 empty] | 0.05 | 0 | 0.05 | 0.05 | 0 | #REF! | #REF! | #REF! | #REF! | #REF! | #REF! | #REF! | #REF! | 0 | 0.05 | 0
150 | 1 | ПС 110/35/10 Клюква | 3.1988 | 0.2395 | 2.9593 | 0.2395 | 2.9593 | 2.5279 | 2.4549 | 0.073 | 2.5279 | 0 | #REF! | #REF! | #REF! | #REF! | #REF! | #REF! | #REF! | #REF! | 2.4549 | 0.073 | 3.1988
151 | 1 | ПС 110/10 Компрессорная | [5 empty] | 0.065 | 0 | 0.065 | 0.065 | 0 | #REF! | #REF! | #REF! | #REF! | #REF! | #REF! | #REF! | #REF! | 0 | 0.065 | 0
152 | 1 | ПС 110/35/10 Конышевка | [5 empty] | 0.712 | 0.012 | 0.7 | 0.012 | 0.7 | #REF! | #REF! | #REF! | #REF! | #REF! | #REF! | #REF! | #REF! | 0.012 | 0.7 | 0
153 | 1 | ПС 110/10 Котельная | 0.107 | 0.042 | 0.065 | 0.107 | 0 | 9.7994 | 0.1991 | 9.6003 | 0.2191 | 9.5803 | #REF! | #REF! | #REF! | #REF! | #REF! | #REF! | #REF! | #REF! | 0.1991 | 9.6003 | 0.107
154 | 2 | ПС 110/35/10 Кшень. Пушкино | 0.127 | 0.039 | 0.088 | 0.127 | 0 | 1.5887 | 0.67277 | 0.9159 | 1.0587 | 0.53 | #REF! | #REF! | #REF! | #REF! | #REF! | #REF! | #REF! | #REF! | 0.67277 | 0.9159 | 0.127
155 | 1 | ПС 110/6 Лесная |  | 0 |  | 0 |  | 5.135 | 0 | 5.135 | 0.095 | 5.04 | #REF! | #REF! | #REF! | #REF! | #REF! | #REF! | #REF! | #REF! | 0 | 5.135 | 0
156 | 1 | ПС 110/35/10 Льгов | 0.242 | 0.082 | 0.16 | 0.242 | 0 | 2.0149 | 1.1242 | 0.8907 | 1.5142 | 0.5007 | #REF! | #REF! | #REF! | #REF! | #REF! | #REF! | #REF! | #REF! | 1.1242 | 0.8907 | 0.242
157 | 1 | ПС 110/35/10 Лукашевка | 1.37 | 0.045 | 1.325 | 0.07 | 1.3 | 1.8 | 0 | 1.8 | 0 | 1.8 | #REF! | #REF! | #REF! | #REF! | #REF! | #REF! | #REF! | #REF! | 0 | 1.8 | 1.37
158 | 2 | ПС 110/35/10 Любостань. Любостань | [5 empty] | 0.082623 | 0.082623 | 0 | 0.082623 | 0 | #REF! | #REF! | #REF! | #REF! | #REF! | #REF! | #REF! | #REF! | 0.082623 | 0 | 0
159 | 1 | ПС 110/35/6 Мантурово | [5 empty] | 0.0145 | 0.0145 | 0 | 0.0145 | 0 | #REF! | #REF! | #REF! | #REF! | #REF! | #REF! | #REF! | #REF! | 0.0145 | 0 | 0
160 | 1 | ПС 110/35/10 8-е Марта | 0.015 | 0.015 | 0 | 0.015 | 0 | 0.0371 | 0.0371 | 0 | 0.0371 | 0 | #REF! | #REF! | #REF! | #REF! | #REF! | #REF! | #REF! | #REF! | 0.0371 | 0 | 0.015
161 | 1 | ПС 110/10 Мартовская |  | 0 |  | 0 | 0 | 0.31692 | 0.17642 | 0.1405 | 0.31692 | 0 | #REF! | #REF! | #REF! | #REF! | #REF! | #REF! | #REF! | #REF! | 0.17642 | 0.1405 | 0
162 | 1 | ПС 110/35/10 Марьино | 0.025 | 0.025 | 0 | 0.025 | 0 | 0.312 | 0.167 | 0.145 | 0.312 | 0 | #REF! | #REF! | #REF! | #REF! | #REF! | #REF! | #REF! | #REF! | 0.167 | 0.145 | 0.025
163 | 1 | ПС 110/35/10 Медвенка | 0.275 | 0.015 | 0.26 | 0.275 | 0 | 2.2844 | 0.93241 | 1.352 | 1.0994 | 1.185 | #REF! | #REF! | #REF! | #REF! | #REF! | #REF! | #REF! | #REF! | 0.93241 | 1.352 | 0.275
164 | 1 | ПС 110/6 Нефтяная | [10 empty] | #REF! | #REF! | #REF! | #REF! | #REF! | #REF! | #REF! | #REF! | 0 | 0 | 0
165 | 1 | ПС 110/35/10 Обоянь | 0.155 | 0.038 | 0.117 | 0.155 | 0 | 2.2117 | 1.4674 | 0.7443 | 2.2097 | 0.002 | #REF! | #REF! | #REF! | #REF! | #REF! | #REF! | #REF! | #REF! | 1.4674 | 0.7443 | 0.155
166 | 1 | ПС 110/35/10 Октябрьская | 0.1535 | 0.1335 | 0.02 | 0.1535 | 0 | 2.1812 | 1.4012 | 0.78 | 1.8812 | 0.3 | #REF! | #REF! | #REF! | #REF! | #REF! | #REF! | #REF! | #REF! | 1.4012 | 0.78 | 0.1535
167 | 1 | ПС 110/35/10 Ольховка | [5 empty] | 0.0455 | 0.0455 | 0 | 0.0455 | 0 | #REF! | #REF! | #REF! | #REF! | #REF! | #REF! | #REF! | #REF! | 0.0455 | 0 | 0
168 | 1 | ПС 110/10 Паники | 0.012 | 0.012 | 0 | 0.012 | 0 | 2.0232 | 0.02323 | 2 | 0.02323 | 2 | #REF! | #REF! | #REF! | #REF! | #REF! | #REF! | #REF! | #REF! | 0.02323 | 2 | 0.012
169 | 1 | ПС 110/35/10 Пены | 0.015 | 0.015 | 0 | 0.015 | 0 | 0.1845 | 0.1845 | 0 | 0.1845 | 0 | #REF! | #REF! | #REF! | #REF! | #REF! | #REF! | #REF! | #REF! | 0.1845 | 0 | 0.015
170 | 1 | ПС 110/10 Прибор | [10 empty] | #REF! | #REF! | #REF! | #REF! | #REF! | #REF! | #REF! | #REF! | 0 | 0 | 0
171 | 1 | ПС 110/10 Прогресс | [10 empty] | #REF! | #REF! | #REF! | #REF! | #REF! | #REF! | #REF! | #REF! | 0 | 0 | 0
172 | 1 | ПС 110/10 ПТФ | 1.2325 | 0.9895 | 0.243 | 1.2325 | 0 | 10.0581 | 8.6481 | 1.41 | 9.4571 | 0.601 | #REF! | #REF! | #REF! | #REF! | #REF! | #REF! | #REF! | #REF! | 8.6481 | 1.41 | 1.2325
173 | 1 | ПС 110/35/10 Р. Буды | 0.015 | 0.015 | 0 | 0.015 | 0 | 0.25085 | 0.000846 | 0.25 | 0.000846 | 0.25 | #REF! | #REF! | #REF! | #REF! | #REF! | #REF! | #REF! | #REF! | 0.000846 | 0.25 | 0.015
174 | 1 | ПС 110/35/10 Разиньково | 0.1075 | 0.1075 | 0 | 0.1075 | 0 | 0.3325 | 0.3325 | 0 | 0.3325 | 0 | #REF! | #REF! | #REF! | #REF! | #REF! | #REF! | #REF! | #REF! | 0.3325 | 0 | 0.1075
175 | 1 | ПС 110/10 Родники | 8.836 | 0.036 | 8.8 | 0.036 | 8.8 | 3.587 | 0.25998 | 3.327 | 0.58698 | 3 | #REF! | #REF! | #REF! | #REF! | #REF! | #REF! | #REF! | #REF! | 0.25998 | 3.327 | 8.836
176 | 1 | ПС 110/35/6 Рудная | 0.3187 | 0.3187 | 0 | 0.3187 | 0 | 0.807 | 0.807 | 0 | 0.807 | 0 | #REF! | #REF! | #REF! | #REF! | #REF! | #REF! | #REF! | #REF! | 0.807 | 0 | 0.3187
177 | 1 | ПС 110/35/10 Рыльск | 0.5845 | 0.157 | 0.4275 | 0.227 | 0.3575 | 2.4684 | 1.6752 | 0.7932 | 2.2352 | 0.2332 | #REF! | #REF! | #REF! | #REF! | #REF! | #REF! | #REF! | #REF! | 1.6752 | 0.7932 | 0.5845
178 | 1 | ПС 110/10 Соловьиная | 0.3745 | 0.1265 | 0.248 | 0.1265 | 0.248 | 0.3615 | 0.3615 | 0 | 0.3615 | 0 | #REF! | #REF! | #REF! | #REF! | #REF! | #REF! | #REF! | #REF! | 0.3615 | 0 | 0.3745
179 | 1 | ПС 110/10 СТК | [5 empty] | 0.06 | 0 | 0.06 | 0.06 | 0 | #REF! | #REF! | #REF! | #REF! | #REF! | #REF! | #REF! | #REF! | 0 | 0.06 | 0
180 | 1 | ПС 110/10 Студенок | 0.1725 | 0.1725 | 0 | 0.1725 | 0 | 0.69007 | 0.59708 | 0.093 | 0.69007 | 0 | #REF! | #REF! | #REF! | #REF! | #REF! | #REF! | #REF! | #REF! | 0.59708 | 0.093 | 0.1725
181 | 2 | ПС 110/35/10 Суджа. | 0.12944 | 0.09944 | 0.03 | 0.12944 | 0 | 1.5668 | 1.3017 | 0.26508 | 1.5668 | 0 | #REF! | #REF! | #REF! | #REF! | #REF! | #REF! | #REF! | #REF! | 1.3017 | 0.26508 | 0.12944
182 | 1 | ПС 110/35/10 Счетмаш |  | 0 |  | 0 |  | 0.3525 | 0.0025 | 0.35 | 0.0025 | 0.35 | #REF! | #REF! | #REF! | #REF! | #REF! | #REF! | #REF! | #REF! | 0.0025 | 0.35 | 0
183 | 3 | ПС 35/6 Кислинская. Гормолкомбинат | 0.0795 | 0.0295 | 0.05 | 0.0795 | 0 | 1.6055 | 0.0555 | 1.55 | 0.0755 | 1.53 | #REF! | #REF! | #REF! | #REF! | #REF! | #REF! | #REF! | #REF! | 0.0555 | 1.55 | 0.0795
184 | 1 | ПС 110/35/10 Теткино | [5 empty] | 0.0421 | 0.0421 | 0 | 0.0421 | 0 | #REF! | #REF! | #REF! | #REF! | #REF! | #REF! | #REF! | #REF! | 0.0421 | 0 | 0
185 | 1 | ПС 110/35/10 Тим | [5 empty] | 0.25502 | 0.25502 | 0 | 0.25502 | 0 | #REF! | #REF! | #REF! | #REF! | #REF! | #REF! | #REF! | #REF! | 0.25502 | 0 | 0
186 | 1 | ПС 110/35/10 Уютное | [10 empty] | #REF! | #REF! | #REF! | #REF! | #REF! | #REF! | #REF! | #REF! | 0 | 0 | 0
187 | 2 | ПС 110/35/10 Фатеж. Миролюбово | 0.0543 | 0.0543 | 0 | 0.0543 | 0 | 1.8518 | 0.5131 | 1.3387 | 0.9176 | 0.93422 | #REF! | #REF! | #REF! | #REF! | #REF! | #REF! | #REF! | #REF! | 0.5131 | 1.3387 | 0.0543
188 | 1 | ПС 110/35/10 Фосфоритная | [5 empty] | 0.1178 | 0.1178 | 0 | 0.1178 | 0 | #REF! | #REF! | #REF! | #REF! | #REF! | #REF! | #REF! | #REF! | 0.1178 | 0 | 0
189 | 2 | ПС 110/35/10 Хомутовка. | 0.06856 | 0.03856 | 0.03 | 0.06856 | 0 | 0.14762 | 0.14762 | 0 | 0.14762 | 0 | #REF! | #REF! | #REF! | #REF! | #REF! | #REF! | #REF! | #REF! | 0.14762 | 0 | 0.06856
190 | 1 | ПС 110/10 Центральная | [5 empty] | 6 | 0 | 6 | 0 | 6 | #REF! | #REF! | #REF! | #REF! | #REF! | #REF! | #REF! | #REF! | 0 | 6 | 0
191 | 1 | ПС 110/35/10 Черемисиново | 0.019 | 0.019 | 0 | 0.019 | 0 | 0.38492 | 0.38492 | 0 | 0.38492 | 0 | #REF! | #REF! | #REF! | #REF! | #REF! | #REF! | #REF! | #REF! | 0.38492 | 0 | 0.019
192 | 1 | ПС 110/35/10 Черемошки | [5 empty] | 0.075 | 0.075 | 0 | 0.075 | 0 | #REF! | #REF! | #REF! | #REF! | #REF! | #REF! | #REF! | #REF! | 0.075 | 0 | 0
193 | 1 | ПС 110/35/10 Шумаково | 0.006 | 0.006 | 0 | 0.006 | 0 | 0.54702 | 0.067023 | 0.48 | 0.067023 | 0.48 | #REF! | #REF! | #REF! | #REF! | #REF! | #REF! | #REF! | #REF! | 0.067023 | 0.48 | 0.006
194 | 1 | ПС 110/35/10 Щигры | [5 empty] | 0.093 | 0.093 | 0 | 0.093 | 0 | #REF! | #REF! | #REF! | #REF! | #REF! | #REF! | #REF! | #REF! | 0.093 | 0 | 0
195 | 1 | ПС 110/35/10 Ястребовка | 0.118 | 0.038 | 0.08 | 0.118 | 0 | 0.1906 | 0.1906 | 0 | 0.1906 | 0 | #REF! | #REF! | #REF! | #REF! | #REF! | #REF! | #REF! | #REF! | 0.1906 | 0 | 0.118
196 | 1 | ПС 35/10 Амосовка | [5 empty] | 0.04912 | 0.04912 | 0 | 0.04912 | 0 | #REF! | #REF! | #REF! | #REF! | #REF! | #REF! | #REF! | #REF! | 0.04912 | 0 | 0
197 | 1 | ПС 35/10 Афанасьевка (ЮЭС) | 0.005 | 0.005 | 0 | 0.005 | 0 | 0.02212 | 0.02212 | 0 | 0.02212 | 0 | #REF! | #REF! | #REF! | #REF! | #REF! | #REF! | #REF! | #REF! | 0.02212 | 0 | 0.005
198 | 1 | ПС 35/10 Б.Солдатское 2 | 0.033 | 0.033 | 0 | 0.033 | 0 | 1.0634 | 0.4084 | 0.655 | 0.4334 | 0.63 | #REF! | #REF! | #REF! | #REF! | #REF! | #REF! | #REF! | #REF! | 0.4084 | 0.655 | 0.033
199 | 1 | ПС 35/10 Б.Змеинец | [5 empty] | 0.0161 | 0.0161 | 0 | 0.0161 | 0 | #REF! | #REF! | #REF! | #REF! | #REF! | #REF! | #REF! | #REF! | 0.0161 | 0 | 0
200 | 1 | ПС 35/10 Безлесная | 0.8835 | 0.6845 | 0.199 | 0.8835 | 0 | 3.2684 | 3.2384 | 0.03 | 3.2684 | 0 | #REF! | #REF! | #REF! | #REF! | #REF! | #REF! | #REF! | #REF! | 3.2384 | 0.03 | 0.8835
201 | 1 | ПС 35/10 Береза | 0.015 | 0.015 | 0 | 0.015 | 0 | 0.0305 | 0.0305 | 0 | 0.0305 | 0 | #REF! | #REF! | #REF! | #REF! | #REF! | #REF! | #REF! | #REF! | 0.0305 | 0 | 0.015
202 | 1 | ПС 35/10 Благодать | 0.1016 | 0.015 | 0.0866 | 0.1016 | 0 | 0.000423 | 0.000423 | 0 | 0.000423 | 0 | #REF! | #REF! | #REF! | #REF! | #REF! | #REF! | #REF! | #REF! | 0.000423 | 0 | 0.1016
203 | 1 | ПС 35/10 Быканово | [5 empty] | 0.0789 | 0.0539 | 0.025 | 0.0789 | 0 | #REF! | #REF! | #REF! | #REF! | #REF! | #REF! | #REF! | #REF! | 0.0539 | 0.025 | 0
204 | 1 | ПС 35/10 В. Любаж | 1.75 | 0 | 1.75 | 0.15 | 1.6 | 0.3511 | 0.1461 | 0.205 | 0.3511 | 0 | #REF! | #REF! | #REF! | #REF! | #REF! | #REF! | #REF! | #REF! | 0.1461 | 0.205 | 1.75
205 | 1 | ПС 35/10 Веселое | [5 empty] | 0.0071 | 0.0071 | 0 | 0.0071 | 0 | #REF! | #REF! | #REF! | #REF! | #REF! | #REF! | #REF! | #REF! | 0.0071 | 0 | 0
206 | 1 | ПС 35/10 Волобуевка | [5 empty] | 0.113 | 0.013 | 0.1 | 0.113 | 0 | #REF! | #REF! | #REF! | #REF! | #REF! | #REF! | #REF! | #REF! | 0.013 | 0.1 | 0
207 | 1 | ПС 35/10 Воропаево | [5 empty] | 0.1131 | 0.1131 | 0 | 0.1131 | 0 | #REF! | #REF! | #REF! | #REF! | #REF! | #REF! | #REF! | #REF! | 0.1131 | 0 | 0
208 | 1 | ПС 35/10 Восточная | 0.075 | 0 | 0.075 | 0.075 | 0 | 0.34065 | 0.31385 | 0.0268 | 0.34065 | 0 | #REF! | #REF! | #REF! | #REF! | #REF! | #REF! | #REF! | #REF! | 0.31385 | 0.0268 | 0.075
209 | 1 | ПС 35/10 Выгорное | 0.015 | 0.015 | 0 | 0.015 | 0 | 0.2681 | 0.1981 | 0.07 | 0.2681 | 0 | #REF! | #REF! | #REF! | #REF! | #REF! | #REF! | #REF! | #REF! | 0.1981 | 0.07 | 0.015
210 | 1 | ПС 35/10 Гастомля | 0.04 | 0 | 0.04 | 0.04 | 0 | 0.0941 | 0.0941 | 0 | 0.0941 | 0 | #REF! | #REF! | #REF! | #REF! | #REF! | #REF! | #REF! | #REF! | 0.0941 | 0 | 0.04
211 | 1 | ПС 35/10 Городок | [10 empty] | #REF! | #REF! | #REF! | #REF! | #REF! | #REF! | #REF! | #REF! | 0 | 0 | 0
212 | 1 | ПС 35/10 Гуево | 0.0102 | 0.0102 | 0 | 0.0102 | 0 | 0.060645 | 0.060645 | 0 | 0.060645 | 0 | #REF! | #REF! | #REF! | #REF! | #REF! | #REF! | #REF! | #REF! | 0.060645 | 0 | 0.0102
213 | 1 | ПС 35/10 Долженково | [5 empty] | 0.0022 | 0.0022 | 0 | 0.0022 | 0 | #REF! | #REF! | #REF! | #REF! | #REF! | #REF! | #REF! | #REF! | 0.0022 | 0 | 0
214 | 1 | ПС 35/6 Духовец | [5 empty] | 0.08945 | 0.00895 | 0.0805 | 0.08945 | 0 | #REF! | #REF! | #REF! | #REF! | #REF! | #REF! | #REF! | #REF! | 0.00895 | 0.0805 | 0
215 | 1 | ПС 35/10 Жерновец | [5 empty] | 0.011946 | 0.011946 | 0 | 0.011946 | 0 | #REF! | #REF! | #REF! | #REF! | #REF! | #REF! | #REF! | #REF! | 0.011946 | 0 | 0
216 | 1 | ПС 35/6 Западная | [10 empty] | #REF! | #REF! | #REF! | #REF! | #REF! | #REF! | #REF! | #REF! | 0 | 0 | 0
217 | 1 | ПС 35/10 Золотухинская КРС | 0.023 | 0.023 | 0 | 0.023 | 0 | 0.1532 | 0.1532 | 0 | 0.1532 | 0 | #REF! | #REF! | #REF! | #REF! | #REF! | #REF! | #REF! | #REF! | 0.1532 | 0 | 0.023
218 | 1 | ПС 35/10 Зуевка | 0.082 | 0.066 | 0.016 | 0.082 | 0 | 0.2566 | 0.1766 | 0.08 | 0.2566 | 0 | #REF! | #REF! | #REF! | #REF! | #REF! | #REF! | #REF! | #REF! | 0.1766 | 0.08 | 0.082
219 | 1 | ПС 35/10 Иванино | 0.048 | 0.048 | 0 | 0.048 | 0 | 3.2432 | 0.1832 | 3.06 | 0.2432 | 3 | #REF! | #REF! | #REF! | #REF! | #REF! | #REF! | #REF! | #REF! | 0.1832 | 3.06 | 0.048
220 | 2 | ПС 35/10 Калиновка старая. Приходьково | 0.054 | 0.024 | 0.03 | 0.054 | 0 | 0.0695 | 0.0695 | 0 | 0.0695 | 0 | #REF! | #REF! | #REF! | #REF! | #REF! | #REF! | #REF! | #REF! | 0.0695 | 0 | 0.054
221 | 2 | ПС 35/10 Кирилловка. Кирилловка | 0.015 | 0.015 | 0 | 0.015 | 0 | 0.0311 | 0.0311 | 0 | 0.0311 | 0 | #REF! | #REF! | #REF! | #REF! | #REF! | #REF! | #REF! | #REF! | 0.0311 | 0 | 0.015
222 | 2 | ПС 35/10 Комбикормовая. Озёрки | [5 empty] | 0.1055 | 0.1055 | 0 | 0.1055 | 0 | #REF! | #REF! | #REF! | #REF! | #REF! | #REF! | #REF! | #REF! | 0.1055 | 0 | 0
223 | 1 | ПС 35/10 Коммунальная | [5 empty] | 1.015 | 0.015 | 1 | 0.015 | 1 | #REF! | #REF! | #REF! | #REF! | #REF! | #REF! | #REF! | #REF! | 0.015 | 1 | 0
224 | 1 | ПС 35/10 Коренево | 0.054 | 0.029 | 0.025 | 0.054 | 0 | 0.22372 | 0.063723 | 0.16 | 0.21372 | 0.01 | #REF! | #REF! | #REF! | #REF! | #REF! | #REF! | #REF! | #REF! | 0.063723 | 0.16 | 0.054
225 | 1 | ПС 35/10 Кремяное | 0.014 | 0.014 | 0 | 0.014 | 0 | 0.03312 | 0.03312 | 0 | 0.03312 | 0 | #REF! | #REF! | #REF! | #REF! | #REF! | #REF! | #REF! | #REF! | 0.03312 | 0 | 0.014
226 | 1 | ПС 35/10 Крупец | [5 empty] | 0.08492 | 0.05992 | 0.025 | 0.08492 | 0 | #REF! | #REF! | #REF! | #REF! | #REF! | #REF! | #REF! | #REF! | 0.05992 | 0.025 | 0
227 | 1 | ПС 35/10 Кульбаки | [5 empty] | 0.0362 | 0.0362 | 0 | 0.0362 | 0 | #REF! | #REF! | #REF! | #REF! | #REF! | #REF! | #REF! | #REF! | 0.0362 | 0 | 0
228 | 1 | ПС 35/10 Культпросвет | [5 empty] | 0.015 | 0.015 | 0 | 0.015 | 0 | #REF! | #REF! | #REF! | #REF! | #REF! | #REF! | #REF! | #REF! | 0.015 | 0 | 0
229 | 1 | ПС 35/10 Курчатов | [5 empty] | 1.418 | 0.05 | 1.368 | 0.05 | 1.368 | #REF! | #REF! | #REF! | #REF! | #REF! | #REF! | #REF! | #REF! | 0.05 | 1.368 | 0
230 | 1 | ПС 35/10 Куток |  | 0 |  | 0 |  | 0.5161 | 0.0161 | 0.5 | 0.0161 | 0.5 | #REF! | #REF! | #REF! | #REF! | #REF! | #REF! | #REF! | #REF! | 0.0161 | 0.5 | 0
231 | 1 | ПС 35/10 Линец | 0.01 | 0.01 | 0 | 0.01 | 0 | 1.5761 | 0.07612 | 1.5 | 0.07612 | 1.5 | #REF! | #REF! | #REF! | #REF! | #REF! | #REF! | #REF! | #REF! | 0.07612 | 1.5 | 0.01
232 | 2 | ПС 35/10 ЛУЧ. Гигант | 0.0155 | 0.0155 | 0 | 0.0155 | 0 | 1.2881 | 0.63815 | 0.65 | 0.65815 | 0.63 | #REF! | #REF! | #REF! | #REF! | #REF! | #REF! | #REF! | #REF! | 0.63815 | 0.65 | 0.0155
233 | 1 | ПС 35/10 Любимовка-2 | [5 empty] | 0.0011 | 0.0011 | 0 | 0.0011 | 0 | #REF! | #REF! | #REF! | #REF! | #REF! | #REF! | #REF! | #REF! | 0.0011 | 0 | 0
234 | 1 | ПС 35/10 Матвеевка | 0.5 | 0 | 0.5 | 0 | 0.5 | 0.4572 | 0.0572 | 0.4 | 0.0572 | 0.4 | #REF! | #REF! | #REF! | #REF! | #REF! | #REF! | #REF! | #REF! | 0.0572 | 0.4 | 0.5
235 | 1 | ПС 35/10 Маяк | 0.0587 | 0.0587 | 0 | 0.0587 | 0 | 0.28209 | 0.28209 | 0 | 0.28209 | 0 | #REF! | #REF! | #REF! | #REF! | #REF! | #REF! | #REF! | #REF! | 0.28209 | 0 | 0.0587
236 | 1 | ПС 35/10 Михайловка | 0.24475 | 0.07475 | 0.17 | 0.24475 | 0 | 0.83742 | 0.83742 | 0 | 0.83742 | 0 | #REF! | #REF! | #REF! | #REF! | #REF! | #REF! | #REF! | #REF! | 0.83742 | 0 | 0.24475
237 | 1 | ПС 35/10 Мурыновка | 0.586 | 0.1655 | 0.4205 | 0.586 | 0 | 0.9593 | 0.6223 | 0.337 | 0.9593 | 0 | #REF! | #REF! | #REF! | #REF! | #REF! | #REF! | #REF! | #REF! | 0.6223 | 0.337 | 0.586
238 | 2 | ПС 35/10 Н.Борки. Сосновка | 0.0402 | 0.0402 | 0 | 0.0402 | 0 | 0.1875 | 0.0905 | 0.097 | 0.1875 | 0 | #REF! | #REF! | #REF! | #REF! | #REF! | #REF! | #REF! | #REF! | 0.0905 | 0.097 | 0.0402
239 | 1 | ПС 35/10 Никольская | [5 empty] | 0.01402 | 0.01402 | 0 | 0.01402 | 0 | #REF! | #REF! | #REF! | #REF! | #REF! | #REF! | #REF! | #REF! | 0.01402 | 0 | 0
240 | 1 | ПС 35/10 Новая | 1.059 | 1.059 | 0 | 1.059 | 0 | 3.7977 | 2.8477 | 0.95 | 3.1477 | 0.65 | #REF! | #REF! | #REF! | #REF! | #REF! | #REF! | #REF! | #REF! | 2.8477 | 0.95 | 1.059
241 | 1 | ПС 35/10 Орехово | [5 empty] | 0.034 | 0.034 | 0 | 0.034 | 0 | #REF! | #REF! | #REF! | #REF! | #REF! | #REF! | #REF! | #REF! | 0.034 | 0 | 0
242 | 1 | ПС 35/10 Орловка | 2.762 | 0.012 | 2.75 | 0.012 | 2.75 | 0.022423 | 0.022423 | 0 | 0.022423 | 0 | #REF! | #REF! | #REF! | #REF! | #REF! | #REF! | #REF! | #REF! | 0.022423 | 0 | 2.762
243 | 2 | ПС 35/10 Осоцкое. Погодино | [5 empty] | 0.0011 | 0.0011 | 0 | 0.0011 | 0 | #REF! | #REF! | #REF! | #REF! | #REF! | #REF! | #REF! | #REF! | 0.0011 | 0 | 0
244 | 1 | ПС 35/10 Охочевка | [5 empty] | 0.087409 | 0.087409 | 0 | 0.087409 | 0 | #REF! | #REF! | #REF! | #REF! | #REF! | #REF! | #REF! | #REF! | 0.087409 | 0 | 0
245 | 1 | ПС 35/10 Панино | 0.063 | 0.063 | 0 | 0.063 | 0 | 0.1475 | 0.1475 | 0 | 0.1475 | 0 | #REF! | #REF! | #REF! | #REF! | #REF! | #REF! | #REF! | #REF! | 0.1475 | 0 | 0.063
246 | 1 | ПС 35/10 Первоавгустовка | [5 empty] | 0.345 | 0.045 | 0.3 | 0.045 | 0.3 | #REF! | #REF! | #REF! | #REF! | #REF! | #REF! | #REF! | #REF! | 0.045 | 0.3 | 0
247 | 1 | ПС 35/10 Петринка | 0.3015 | 0.0955 | 0.206 | 0.1605 | 0.141 | 1.11 | 0.482 | 0.628 | 0.79 | 0.32 | #REF! | #REF! | #REF! | #REF! | #REF! | #REF! | #REF! | #REF! | 0.482 | 0.628 | 0.3015
248 | 1 | ПС 35/10 Платава |  | 0 |  | 0 |  | 0.7366 | 0.0466 | 0.69 | 0.2366 | 0.5 | #REF! | #REF! | #REF! | #REF! | #REF! | #REF! | #REF! | #REF! | 0.0466 | 0.69 | 0
249 | 1 | ПС 35/10 Погожее | [5 empty] | 0.020923 | 0.020923 | 0 | 0.020923 | 0 | #REF! | #REF! | #REF! | #REF! | #REF! | #REF! | #REF! | #REF! | 0.020923 | 0 | 0
250 | 1 | ПС 35/10 Поречное | [5 empty] | 0.81662 | 0.20662 | 0.61 | 0.20662 | 0.61 | #REF! | #REF! | #REF! | #REF! | #REF! | #REF! | #REF! | #REF! | 0.20662 | 0.61 | 0
251 | 1 | ПС 35/10 Почепное | [5 empty] | 0.015 | 0.015 | 0 | 0.015 | 0 | #REF! | #REF! | #REF! | #REF! | #REF! | #REF! | #REF! | #REF! | 0.015 | 0 | 0
252 | 1 | ПС 35/10 Пригородная | 0.922 | 0.122 | 0.8 | 0.122 | 0.8 | 3.605 | 1.408 | 2.197 | 1.697 | 1.908 | #REF! | #REF! | #REF! | #REF! | #REF! | #REF! | #REF! | #REF! | 1.408 | 2.197 | 0.922
253 | 2 | ПС 35/10 Пристень | 0.006 | 0.006 | 0 | 0.006 | 0 | 1.4885 | 0.088523 | 1.4 | 0.30852 | 1.18 | #REF! | #REF! | #REF! | #REF! | #REF! | #REF! | #REF! | #REF! | 0.088523 | 1.4 | 0.006
254 | 1 | ПС 35/10 Пселец | [10 empty] | #REF! | #REF! | #REF! | #REF! | #REF! | #REF! | #REF! | #REF! | 0 | 0 | 0
255 | 1 | ПС 35/10 Пузачи | 0.03 | 0.03 | 0 | 0.03 | 0 | 0.0741 | 0.0741 | 0 | 0.0741 | 0 | #REF! | #REF! | #REF! | #REF! | #REF! | #REF! | #REF! | #REF! | 0.0741 | 0 | 0.03
256 | 1 | ПС 35/10 Пушкарное | 0.086 | 0.086 | 0 | 0.086 | 0 | 0.27042 | 0.27042 | 0 | 0.27042 | 0 | #REF! | #REF! | #REF! | #REF! | #REF! | #REF! | #REF! | #REF! | 0.27042 | 0 | 0.086
257 | 1 | ПС 35/10 Р.Колодезь | [5 empty] | 0.031523 | 0.031523 | 0 | 0.031523 | 0 | #REF! | #REF! | #REF! | #REF! | #REF! | #REF! | #REF! | #REF! | 0.031523 | 0 | 0
258 | 1 | ПС 35/10 Разветье | 0.6876 | 0.6376 | 0.05 | 0.6876 | 0 | 5.5528 | 5.4678 | 0.085 | 5.5528 | 0 | #REF! | #REF! | #REF! | #REF! | #REF! | #REF! | #REF! | #REF! | 5.4678 | 0.085 | 0.6876
259 | 1 | ПС 35/10 В. Реутец | [5 empty] | 0.1191 | 0.0091 | 0.11 | 0.1191 | 0 | #REF! | #REF! | #REF! | #REF! | #REF! | #REF! | #REF! | #REF! | 0.0091 | 0.11 | 0
260 | 1 | ПС 35/10 Рождественка | [5 empty] | 0.0426 | 0.0426 | 0 | 0.0426 | 0 | #REF! | #REF! | #REF! | #REF! | #REF! | #REF! | #REF! | #REF! | 0.0426 | 0 | 0
261 | 1 | ПС 35/10 Рубильник | 0.046 | 0.046 | 0 | 0.046 | 0 | 0.4442 | 0.4442 | 0 | 0.4442 | 0 | #REF! | #REF! | #REF! | #REF! | #REF! | #REF! | #REF! | #REF! | 0.4442 | 0 | 0.046
262 | 1 | ПС 35/10 Рыжково | 1 | 0 | 1 | 0 | 1 | 0.1022 | 0.0022 | 0.1 | 0.1022 | 0 | #REF! | #REF! | #REF! | #REF! | #REF! | #REF! | #REF! | #REF! | 0.0022 | 0.1 | 1
263 | 1 | ПС 35/10 Сапогово | 1.4987 | 0.59368 | 0.905 | 0.92368 | 0.575 | 4.7867 | 3.6617 | 1.125 | 3.9867 | 0.8 | #REF! | #REF! | #REF! | #REF! | #REF! | #REF! | #REF! | #REF! | 3.6617 | 1.125 | 1.4987
264 | 1 | ПС 35/10 Свобода-сельская | 0.123 | 0.123 | 0 | 0.123 | 0 | 1.4354 | 1.1614 | 0.274 | 1.4354 | 0 | #REF! | #REF! | #REF! | #REF! | #REF! | #REF! | #REF! | #REF! | 1.1614 | 0.274 | 0.123
265 | 1 | ПС 35/10 Селекционная | 0.15 | 0.02 | 0.13 | 0.15 | 0 | 0.3981 | 0.2281 | 0.17 | 0.3981 | 0 | #REF! | #REF! | #REF! | #REF! | #REF! | #REF! | #REF! | #REF! | 0.2281 | 0.17 | 0.15
266 | 1 | ПС 35/10 Семеновка | [5 empty] | 0.0131 | 0.0131 | 0 | 0.0131 | 0 | #REF! | #REF! | #REF! | #REF! | #REF! | #REF! | #REF! | #REF! | 0.0131 | 0 | 0
267 | 1 | ПС 35/10 Семзавод | [5 empty] | 0.1516 | 0.1216 | 0.03 | 0.1516 | 0 | #REF! | #REF! | #REF! | #REF! | #REF! | #REF! | #REF! | #REF! | 0.1216 | 0.03 | 0
268 | 1 | ПС 35/10 Снагость | 0.029 | 0.029 | 0 | 0.029 | 0 | 0.2033 | 0.2033 | 0 | 0.2033 | 0 | #REF! | #REF! | #REF! | #REF! | #REF! | #REF! | #REF! | #REF! | 0.2033 | 0 | 0.029
269 | 1 | ПС 35/10 СОМ | 0.065 | 0.005 | 0.06 | 0.065 | 0 | 0.092521 | 0.092521 | 0 | 0.092521 | 0 | #REF! | #REF! | #REF! | #REF! | #REF! | #REF! | #REF! | #REF! | 0.092521 | 0 | 0.065
270 | 1 | ПС 35/10 Сосновый Бор | [5 empty] | 0.167 | 0.167 | 0 | 0.167 | 0 | #REF! | #REF! | #REF! | #REF! | #REF! | #REF! | #REF! | #REF! | 0.167 | 0 | 0
271 | 1 | ПС 35/10 Стаканово | 0.043 | 0.043 | 0 | 0.043 | 0 | 0.1062 | 0.1062 | 0 | 0.1062 | 0 | #REF! | #REF! | #REF! | #REF! | #REF! | #REF! | #REF! | #REF! | 0.1062 | 0 | 0.043
272 | 1 | ПС 35/10 Старково | 0.002745 | 0.002745 | 0 | 0.002745 | 0 | 0.005423 | 0.005423 | 0 | 0.005423 | 0 | #REF! | #REF! | #REF! | #REF! | #REF! | #REF! | #REF! | #REF! | 0.005423 | 0 | 0.002745
273 | 1 | ПС 35/10 Старшее | 0.1565 | 0.0065 | 0.15 | 0.1565 | 0 | 0.0842 | 0.0542 | 0.03 | 0.0842 | 0 | #REF! | #REF! | #REF! | #REF! | #REF! | #REF! | #REF! | #REF! | 0.0542 | 0.03 | 0.1565
274 | 1 | ПС 35/10 Теплицы | 0.235 | 0.045 | 0.19 | 0.075 | 0.16 | 0.331 | 0.331 | 0 | 0.331 | 0 | #REF! | #REF! | #REF! | #REF! | #REF! | #REF! | #REF! | #REF! | 0.331 | 0 | 0.235
275 | 1 | ПС 35/10 Туровка | 0.015 | 0.015 | 0 | 0.015 | 0 | 0.05654 | 0.05654 | 0 | 0.05654 | 0 | #REF! | #REF! | #REF! | #REF! | #REF! | #REF! | #REF! | #REF! | 0.05654 | 0 | 0.015
276 | 1 | ПС 35/10 Успенка | 0.045 | 0.045 | 0 | 0.045 | 0 | 0.323 | 0.323 | 0 | 0.323 | 0 | #REF! | #REF! | #REF! | #REF! | #REF! | #REF! | #REF! | #REF! | 0.323 | 0 | 0.045
277 | 1 | ПС 35/10 Фентисово | [5 empty] | 0.00222 | 0.00222 | 0 | 0.00222 | 0 | #REF! | #REF! | #REF! | #REF! | #REF! | #REF! | #REF! | #REF! | 0.00222 | 0 | 0
278 | 1 | ПС 35/10 Чермошное | [5 empty] | 0.30844 | 0.02724 | 0.2812 | 0.02724 | 0.2812 | #REF! | #REF! | #REF! | #REF! | #REF! | #REF! | #REF! | #REF! | 0.02724 | 0.2812 | 0
279 | 1 | ПС 35/10 Шаталовка | 0.015 | 0.015 | 0 | 0.015 | 0 | 0.039 | 0.039 | 0 | 0.039 | 0 | #REF! | #REF! | #REF! | #REF! | #REF! | #REF! | #REF! | #REF! | 0.039 | 0 | 0.015
280 | 1 | ПС 35/10 Шипы | [5 empty] | 0.0022 | 0.0022 | 0 | 0.0022 | 0 | #REF! | #REF! | #REF! | #REF! | #REF! | #REF! | #REF! | #REF! | 0.0022 | 0 | 0
281 | 2 | ПС 35/10 Элеватор. Лесхозмаш | 0.025 | 0.025 | 0 | 0.025 | 0 | 0.6394 | 0.1394 | 0.5 | 0.1394 | 0.5 | #REF! | #REF! | #REF! | #REF! | #REF! | #REF! | #REF! | #REF! | 0.1394 | 0.5 | 0.025
282 | 1 | ПС 35/10 Юго-Западная | [10 empty] | #REF! | #REF! | #REF! | #REF! | #REF! | #REF! | #REF! | #REF! | 0 | 0 | 0
283 | 1 | ПС 35/10 ЖБИ | 0.29074 | 0.050745 | 0.24 | 0.29074 | 0 | 1.1876 | 0.98262 | 0.205 | 1.1876 | 0 | #REF! | #REF! | #REF! | #REF! | #REF! | #REF! | #REF! | #REF! | 0.98262 | 0.205 | 0.29074
999 | 56 | ПС ЦРП. КТК | 0.937 | 0.473 | 0.464 | 0.473 | 0.464 | 5.4203 | 2.8353 | 2.585 | 3.5895 | 1.8308 | #REF! | #REF! | #REF! | #REF! | #REF! | #REF! | #REF! | #REF! | 2.8353 | 2.585 | 0.937
[13 empty] | TRUE | #REF! | #REF! | #REF! |  | #REF! | #REF! | #REF!