## ЦП выше 35 кВ
№ п/п | Наименование центра питания | Балансовая принадлежность | Месторасположение |  | Технические характеристики
|  |  | Регион | Муниципальное образование | Классы напряжения, кВ | Установленная мощность, МВА | Текущая загрузка центра питания, МВА | Текущий резерв мощности для технологического присоединения, МВт
А | 1 | 2 | 3 | 4 | 5 | 6 | 7 | 8
1 | 35/10 Герчики | Смоленскэнерго | Смоленская область | Смоленский район | 35/10 | 2.5 | 0.29 | 2.1648
2 | 35/10 Верховье | Смоленскэнерго | Смоленская область | Смоленский район | 35/10 | 4 | 0.32 | 3.6003
3 | 35/10 Нейково | Смоленскэнерго | Смоленская область | Краснинский район | 35/10 | 2.5 | 0.13 | 2.3151
4 | 110/35/10 Мерлино | Смоленскэнерго | Смоленская область | Краснинский район | 110/35/10 | 6.3 | 0.56 | 5.6151
5 | 35/10 Беляево | Смоленскэнерго | Смоленская область | Краснинский район | 35/10 | 1.6 | 0.11 | 1.457
6 | 35/10 Заозерье | Смоленскэнерго | Смоленская область | Велижский район | 35/10 | 1.6 | 0.18 | 1.392
7 | 35/10 Селезни | Смоленскэнерго | Смоленская область | Велижский район | 35/10 | 2.5 | 0.31 | 2.1408
8 | 110/10 Логово 110/10 | Смоленскэнерго | Смоленская область | Велижский район | 110/10 | 6.3 | 0.49 | 5.684
9 | 35/10 Дубровка | Смоленскэнерго | Смоленская область | Демидовский район | 35/10 | 2.5 | 0.22 | 2.2318
10 | 35/10 Свистовичи | Смоленскэнерго | Смоленская область | Демидовский район | 35/10 | 2.5 | 0.16 | 2.2875
11 | 35/10 Ельша | Смоленскэнерго | Смоленская область | Демидовский район | 35/10 | 1.6 | 0.09 | 1.4755
12 | 35/10 Сапшо | Смоленскэнерго | Смоленская область | Демидовский район | 35/10 | 4 | 0.74 | 3.09
13 | 110/10 Диво | Смоленскэнерго | Смоленская область | Демидовский район | 110/10 | 2.5 | 0.33 | 2.1118
14 | 35/10 Вачково | Смоленскэнерго | Смоленская область | Кардымовский район | 35/10 | 2.5 | 0.54 | 1.9349
15 | 35/10 Замошье | Смоленскэнерго | Смоленская область | Смоленский район | 35/10 | 2.5 | 0.16 | 2.2875
16 | 35/10 Лоино | Смоленскэнерго | Смоленская область | Смоленский район | 35/10 | 2.5 | 0.18 | 2.269
17 | 35/10 Рокот | Смоленскэнерго | Смоленская область | Руднянский район | 35/10 | 2.5 | 0.22 | 2.2318
18 | 35/10 Никонцы | Смоленскэнерго | Смоленская область | Руднянский район | 35/10 | 2.5 | 0.04 | 2.3989
19 | 35/10 Батищево | Смоленскэнерго | Смоленская область | Сафоновский район | 35/10 | 2.5 | 0.37 | 2.0839
20 | 35/10 Васино | Смоленскэнерго | Смоленская область | Дорогобужский район | 35/10 | 2.5 | 0.4 | 2.0591
21 | 35/10 Булгаково | Смоленскэнерго | Смоленская область | Духовщинский район | 35/10 | 2.5 | 0.18 | 2.2659
22 | 35/10 Спас-Углы | Смоленскэнерго | Смоленская область | Духовщинский район | 35/10 | 1.6 | 0.17 | 1.4013
23 | 35/10 Третьяково | Смоленскэнерго | Смоленская область | Духовщинский район | 35/10 | 4 | 0.22 | 3.6829
24 | 35/10 Велисто | Смоленскэнерго | Смоленская область | Духовщинский район | 35/10 | 2.5 | 0.12 | 2.3246
25 | 35/10 Батурино | Смоленскэнерго | Смоленская область | Холм-Жирковский район | 35/10 | 1.6 | 0.09 | 1.4755
26 | 35/10 Печатники | Смоленскэнерго | Смоленская область | Холм-Жирковский район | 35/10 | 2.5 | 0.33 | 2.1298
27 | 35/10 Гаристово | Смоленскэнерго | Смоленская область | Ельнинский район | 35/10 | 1.6 | 0.19 | 1.3797
28 | 35/10 Беззаботы | Смоленскэнерго | Смоленская область | Глинковский район | 35/10 | 2.5 | 0.14 | 2.306
29 | 35/10 Зубово | Смоленскэнерго | Смоленская область | Ельнинский район | 35/10 | 2.5 | 0.14 | 2.306
30 | 35/10 Зайцево | Смоленскэнерго | Смоленская область | Ярцевский район | 35/10 | 1.6 | 0.22 | 1.3513
31 | 35/10 Савеево | Смоленскэнерго | Смоленская область | Рославльский район | 35/10 | 2.5 | 0.55 | 1.8643
32 | 35/10 Гореново | Смоленскэнерго | Смоленская область | Рославльский район | 35/10 | 1.6 | 0.21 | 0.71716
33 | 35/10 Шпунты | Смоленскэнерго | Смоленская область | Починковский район | 35/10 | 2.5 | 0.48 | 1.987
34 | 35/10 Кадино | Смоленскэнерго | Смоленская область | Монастырщинский район | 35/10 | 2.5 | 0.1 | 2.3411
35 | 35/10 Стегримово | Смоленскэнерго | Смоленская область | Монастырщинский район | 35/10 | 2.5 | 0.16 | 2.2845
36 | 35/10 Жуково | Смоленскэнерго | Смоленская область | Монастырщинский район | 35/10 | 2.5 | 0.18 | 2.269
37 | 35/10 Микшино | Смоленскэнерго | Смоленская область | Хиславичский район | 35/10 | 2.5 | 0.08 | 2.3618
38 | 35/10 Петровичи | Смоленскэнерго | Смоленская область | Шумячский район | 35/10 | 2.5 | 0.09 | 2.3525
39 | 35/10 Микуличи | Смоленскэнерго | Смоленская область | Шумячский район | 35/10 | 1.8 | 0.27 | 1.5034
40 | 35/10 Надейковичи | Смоленскэнерго | Смоленская область | Шумячский район | 35/10 | 2.5 | 0.16 | 2.2754
41 | 110/35/10 Поселки | Смоленскэнерго | Смоленская область | Ершичский район | 110/35/10 | 6.3 | 0.44 | 5.7289
42 | 35/10 Кузьмичи | Смоленскэнерго | Смоленская область | Ершичский район | 35/10 | 2.5 | 0.22 | 2.2318
43 | 110/10 Макшеево | Смоленскэнерго | Смоленская область | Починковский район | 110/10 | 6.3 | 0.71 | 5.4753
44 | 35/10 Путьково | Смоленскэнерго | Смоленская область | Вяземский район | 35/10 | 1.8 | 0.13 | 1.6186
45 | 35/10 Успенское | Смоленскэнерго | Смоленская область | Вяземский район | 35/10 | 2.5 | 0.46 | 1.9791
46 | 35/10 Калпита | Смоленскэнерго | Смоленская область | Вяземский район | 35/10 | 1.6 | 0.09 | 1.4755
47 | 110/10 Касня | Смоленскэнерго | Смоленская область | Вяземский район | 110/10 | 2.5 | 0.24 | 2.0958
48 | 35/10 Акатово | Смоленскэнерго | Смоленская область | Гагаринский район | 35/10 | 2.5 | 1.9 | 0.2423
49 | 35/10 Горки | Смоленскэнерго | Смоленская область | Темкинский район | 35/10 | 1.6 | 0.13 | 1.4182
50 | 35/10 Дружба | Смоленскэнерго | Смоленская область | Гагаринский район | 35/10 | 2.5 | 1.41 | 1.1095
51 | 110/10 НС-21 | Смоленскэнерго | Смоленская область | Гагаринский район | 110/10 | 16 | 0 | 15.5904
52 | 110/35/10 НС-22 | Смоленскэнерго | Смоленская область | Гагаринский район | 110/35/10 | 25 | 4.1 | 20.2054
53 | 35/10 Шуйское | Смоленскэнерго | Смоленская область | Вяземский район | 35/10 | 2.5 | 0.49 | 1.9795
54 | 110/10 Торбеево | Смоленскэнерго | Смоленская область | Новодугинский район | 110/10 | 6.3 | 0.26 | 5.8949
55 | 35/10 Леуздово | Смоленскэнерго | Смоленская область | Новодугинский район | 35/10 | 1 | 0.07 | 0.90944
56 | 35/10 Мальцево | Смоленскэнерго | Смоленская область | Новодугинский район | 35/10 | 2.5 | 0.21 | 2.2411
57 | 35/10 Аврора | Смоленскэнерго | Смоленская область | Сычевский район | 35/10 | 2.5 | 0.31 | 1.9497
58 | 35/10 Бехтеево | Смоленскэнерго | Смоленская область | Сычевский район | 35/10 | 2.5 | 0.21 | 2.2405
59 | 35/10 Середа | Смоленскэнерго | Смоленская область | Сычевский район | 35/10 | 2.5 | 0.22 | 2.2291
60 | 35/10 Михали | Смоленскэнерго | Смоленская область | Угранский район | 35/10 | 2.5 | 0.4 | 2.0648
61 | 35/10 Мытишино | Смоленскэнерго | Смоленская область | Угранский район | 35/10 | 1.6 | 0.07 | 1.4941
62 | 35/10 Захарьевское | Смоленскэнерго | Смоленская область | Угранский район | 35/10 | 1.6 | 0.05 | 1.4985
63 | 35/10 Холм | Смоленскэнерго | Смоленская область | Угранский район | 35/10 | 1.6 | 0.06 | 1.5034
64 | 35/10 Баскаковка | Смоленскэнерго | Смоленская область | Угранский район | 35/10 | 4 | 0.16 | 3.7491
65 | 110/10 Екимцево | Смоленскэнерго | Смоленская область | Угранский район | 110/10 | 2.5 | 0.25 | 0.4852
66 | 110/35/10 Днепровск | Смоленскэнерго | Смоленская область | Новодугинский район | 110/35/10 | 10 | 3.18 | 6.7134
67 | 35/6 Водозабор | Смоленскэнерго | Смоленская область | г. Смоленск | 35/6 | 8 | 3.72 | 1.1633
68 | 35/10 Тычинино | Смоленскэнерго | Смоленская область | Смоленский район | 35/10 | 8 | 0.91 | 3.834
69 | 35/10 Рябцево | Смоленскэнерго | Смоленская область | Смоленский район | 35/10 | 8 | 2.37 | 1.3343
70 | 110/6 кВ Смоленск 2 | Смоленскэнерго | Смоленская область | г. Смоленск | 110/6 | 80 | 16.2 | 10.3544
71 | 110/6 кВ Восточная | Смоленскэнерго | Смоленская область | г. Смоленск | 110/6 | 41 | 7.1 | 7.7581
72 | 110/6 кВ Диффузион | Смоленскэнерго | Смоленская область | г. Смоленск | 110/6 | 50 | 19.94 | 1.8374
73 | 110/35/10 кВ Заводская | Смоленскэнерго | Смоленская область | г. Смоленск | 110/35/10 | 32 | 12.97 | 3.3493
74 | 35/6 кВ Ясенная | Смоленскэнерго | Смоленская область | г. Смоленск | 35/6 | 20 | 5.78 | 5.9907
75 | 35/6 кВ Гнездово | Смоленскэнерго | Смоленская область | г. Смоленск | 35/6 | 15 | 4.32 | 3.9415
76 | 110/6 кВ Западная | Смоленскэнерго | Смоленская область | г. Смоленск | 110/6 | 41 | 17.63 | 0.17957
77 | 110/35/10 кВ Катынь2 | Смоленскэнерго | Смоленская область | Смоленский район | 110/35/10 | 26 | 4.54 | 7.4918
78 | 35/10 кВ Катынь 1 | Смоленскэнерго | Смоленская область | Смоленский район | 35/10 | 8 | 1.83 | 2.8546
79 | 35/10 кВ Лубня | Смоленскэнерго | Смоленская область | Смоленский район | 35/10 | 8 | 2.16 | 2.5217
80 | 110/35/10 кВ Козино | Смоленскэнерго | Смоленская область | Смоленский район | 110/35/10 | 32 | 15.18 | 4.3687
81 | 35/10 кВ Одинцово | Смоленскэнерго | Смоленская область | Смоленский район | 35/10 | 12.6 | 7.92 | 0.23037
82 | 35/10 кВ Трудилово | Смоленскэнерго | Смоленская область | Смоленский район | 35/10 | 5 | 1.45 | 1.3523
83 | 110/10 кВ КС-3ПС№2 | Смоленскэнерго | Смоленская область | Смоленский район | 110/10 | 80 | 0.55 | -9.28e-08
84 | 110/35/6 кВ Пронино | Смоленскэнерго | Смоленская область | Смоленский район | 110/35/6 | 20 | 6.55 | 5.4694
85 | 35/10 кВ Ольша | Смоленскэнерго | Смоленская область | Смоленский район | 35/10 | 5 | 1.42 | 0.47053
86 | 35/6 кВ Красный бор | Смоленскэнерго | Смоленская область | г. Смоленск | 35/6 | 8 | 3.19 | 1.0246
87 | 110/35/6 кВ Северная | Смоленскэнерго | Смоленская область | г. Смоленск | 110/35/6 | 50 | 23.84 | 4.3325
88 | 35/6 кВ Печерск | Смоленскэнерго | Смоленская область | Смоленский район | 35/6 | 14 | 7.12 | 4.986
89 | 35/6 кВ Колодня | Смоленскэнерго | Смоленская область | г. Смоленск | 35/6 | 10.3 | 3.78 | 0.13819
90 | 110/10/6 кВ Центральная | Смоленскэнерго | Смоленская область | г. Смоленск | 110/10/6 | 50 | 17.13 | 13.5034
91 | 110/10/6 кВ Чернушки | Смоленскэнерго | Смоленская область | г. Смоленск | 110/10/6 | 50 | 14.88 | 8.1084
92 | 110/35/6 кВ Южная | Смоленскэнерго | Смоленская область | г. Смоленск | 110/35/6 | 80 | 32.76 | 15.3271
93 | 110/35/6 кВ Карьерная | Смоленскэнерго | Смоленская область | Починковский район | 110/35/6 | 32 | 7.21 | 12.8975
94 | 35/10 кВ Кощино | Смоленскэнерго | Смоленская область | Смоленский район | 35/10 | 8 | 0.85 | 3.0699
95 | 35/10 кВ Коммунар | Смоленскэнерго | Смоленская область | Кардымовский район | 35/10 | 5 | 0.45 | 2.2708
96 | 110/35/10 кВ Каспля | Смоленскэнерго | Смоленская область | Смоленский район | 110/35/10 | 20 | 3.45 | 8.2403
97 | 35/10 кВ Аполье | Смоленскэнерго | Смоленская область | Смоленский район | 35/10 | 5 | 0.39 | 2.3924
98 | 35/10 кВ Жуковская | Смоленскэнерго | Смоленская область | Смоленский район | 35/10 | 8 | 3.51 | 0.19451
99 | 110/35/10 кВ Мазальцево | Смоленскэнерго | Смоленская область | Смоленский район | 110/35/10 | 20 | 4.86 | 7.204
100 | 35/10 кВ Петрищево | Смоленскэнерго | Смоленская область | Духовщинский район | 35/10 | 4.1 | 0.14 | 1.4916
101 | 110/35/10 кВ Красный | Смоленскэнерго | Смоленская область | Краснинский район | 110/35/10 | 20 | 3.48 | 7.3019
102 | 35/10 кВ Волоедово | Смоленскэнерго | Смоленская область | Краснинский район | 35/10 | 5 | 0.26 | 2.2653
103 | 35/10 кВ Крюково | Смоленскэнерго | Смоленская область | Краснинский район | 35/10 | 5 | 0.27 | 2.3433
104 | 35/10 кВ Миганово | Смоленскэнерго | Смоленская область | Краснинский район | 35/10 | 5 | 1.38 | 1.6662
105 | 110/35/10 кВ Велиж | Смоленскэнерго | Смоленская область | Велижский район | 110/35/10 | 20 | 4.45 | 5.727
106 | 35/10 кВ Чепли | Смоленскэнерго | Смоленская область | Велижский район | 35/10 | 5 | 0.22 | 2.5449
107 | 110/35/10 кВ Демидов | Смоленскэнерго | Смоленская область | Демидовский район | 110/35/10 | 26 | 4.08 | 7.0561
108 | 35/10 кВ Старое село | Смоленскэнерго | Смоленская область | Велижский район | 35/10 | 5 | 0.3 | 2.2223
109 | 35/10 кВ Закрутье | Смоленскэнерго | Смоленская область | Демидовский район | 35/10 | 5 | 0.13 | 2.3279
110 | 35/10 кВ Заборье | Смоленскэнерго | Смоленская область | Демидовский район | 35/10 | 4.1 | 0.45 | 1.2603
111 | 110/35/10 кВ Михайловское | Смоленскэнерго | Смоленская область | Демидовский район | 110/35/10 | 20 | 1.57 | 8.7501
112 | 110/35/10 кВ Кардымово | Смоленскэнерго | Смоленская область | Кардымовский район | 110/35/10 | 26 | 8.5 | 4.2512
113 | 35/6 кВ Синьково | Смоленскэнерго | Смоленская область | Смоленский район | 35/6 | 6.5 | 0.34 | 2.3066
114 | 35/10 кВ Каменка | Смоленскэнерго | Смоленская область | Кардымовский район | 35/10 | 5 | 1.27 | 1.0943
115 | 35/10 кВ Соловьево | Смоленскэнерго | Смоленская область | Кардымовский район | 35/10 | 8 | 0.24 | 3.7383
116 | 35/10 кВ Жичицы | Смоленскэнерго | Смоленская область | Демидовский район | 35/10 | 5 | 0.52 | 2.1994
117 | 35/10 кВ Микулино | Смоленскэнерго | Смоленская область | Руднянский район | 35/10 | 12.6 | 0.45 | 6.1314
118 | 35/10 кВ Любавичи | Смоленскэнерго | Смоленская область | Руднянский район | 35/10 | 5 | 0.41 | 2.4838
119 | 35/10 кВ Казимирово | Смоленскэнерго | Смоленская область | Руднянский район | 35/10 | 8 | 0.54 | 3.4456
120 | 110/35/6 кВ Голынки | Смоленскэнерго | Смоленская область | Руднянский район | 110/35/6 | 50 | 5.01 | 22.0414
121 | 35/10 кВ Белеи | Смоленскэнерго | Смоленская область | Краснинский район | 35/10 | 5 | 2.19 | 0.87319
122 | 110/35/10 кВ Понизовье | Смоленскэнерго | Смоленская область | Руднянский район | 110/35/10 | 12.6 | 1.44 | 5.668
123 | 35/10 кВ Кляриново | Смоленскэнерго | Смоленская область | Руднянский район | 35/10 | 5 | 0.61 | 2.1707
124 | 110/6 кВ Сафоново | Смоленскэнерго | Смоленская область | Сафоновский район | 110/6 | 35 | 7.65 | 11.3453
125 | 110/35/6 кВ Горная | Смоленскэнерго | Смоленская область | Сафоновский район | 110/35/6 | 50 | 11.24 | 16.5013
126 | 35/6 кВ Родник | Смоленскэнерго | Смоленская область | Сафоновский район | 35/6 | 10.3 | 3.14 | 1.7771
127 | 35/10 кВ Вадино | Смоленскэнерго | Смоленская область | Сафоновский район | 35/10 | 8 | 1.33 | 2.8096
128 | 35/6 кВ ЗССК | Смоленскэнерго | Смоленская область | Сафоновский район | 35/6 | 8 | 2.15 | 3.0452
129 | 35/10 кВ Яново | Смоленскэнерго | Смоленская область | Сафоновский район | 35/10 | 10.3 | 0.64 | 3.3584
130 | 35/10 кВ Капыревщина | Смоленскэнерго | Смоленская область | Ярцевский район | 35/10 | 8 | 1.06 | 3.2532
131 | 35/10 кВ Мирополье | Смоленскэнерго | Смоленская область | Ярцевский район | 35/10 | 5 | 0.4 | 2.1602
132 | 110/35/10 кВ Издешково | Смоленскэнерго | Смоленская область | Сафоновский район | 110/35/10 | 11.9 | 3.1 | 3.8797
133 | 35/10 кВ Алферово | Смоленскэнерго | Смоленская область | Сафоновский район | 35/10 | 5 | 0.69 | 1.9228
134 | 35/10 кВ Казулино | Смоленскэнерго | Смоленская область | Сафоновский район | 35/10 | 5 | 0.33 | 2.2026
135 | 35/10 кВ Богдановщина | Смоленскэнерго | Смоленская область | Сафоновский район | 35/10 | 3.2 | 0.44 | 1.4171
136 | 110/35/10 кВ Глинка | Смоленскэнерго | Смоленская область | Глинковский район | 110/35/10 | 16.3 | 1.52 | 5.5007
137 | 35/10 кВ Добромино | Смоленскэнерго | Смоленская область | Глинковский район | 35/10 | 5 | 0.25 | 2.2446
138 | 35/10 кВ Белый холм | Смоленскэнерго | Смоленская область | Глинковский район | 35/10 | 3.2 | 0.12 | 1.4894
139 | 110/35/10 кВ Духовщина | Смоленскэнерго | Смоленская область | Духовщинский район | 110/35/10 | 20 | 3.39 | 7.8912
140 | 35/10 кВ Зимец | Смоленскэнерго | Смоленская область | Духовщинский район | 35/10 | 8 | 0.13 | 3.8303
141 | 35/10 кВ Береснево | Смоленскэнерго | Смоленская область | Духовщинский район | 35/10 | 3.2 | 0.23 | 1.3943
142 | 110/35/10 кВ Пречистое | Смоленскэнерго | Смоленская область | Духовщинский район | 110/35/10 | 12.6 | 1.5 | 5.9972
143 | 35/10 кВ Воронцово | Смоленскэнерго | Смоленская область | Духовщинский район | 35/10 | 5 | 0.31 | 2.2114
144 | 35/10 кВ Озерный | Смоленскэнерго | Смоленская область | Духовщинский район | 35/10 | 12.6 | 1.63 | 4.6308
145 | 110/10 кВ Игоревская | Смоленскэнерго | Смоленская область | Холм-Жирковский район | 110/10 | 20 | 7.32 | 2.9645
146 | 110/35/10 кВ Канютино | Смоленскэнерго | Смоленская область | Холм-Жирковский район | 110/35/10 | 11.9 | 2.97 | 4.7087
147 | 35/10 кВ Боголюбово | Смоленскэнерго | Смоленская область | Холм-Жирковский район | 35/10 | 5 | 0.84 | 2.2074
148 | 35/10 кВ Холм-Жирки | Смоленскэнерго | Смоленская область | Холм-Жирковский район | 35/10 | 6.5 | 2.22 | 1.2442
149 | 110/35/10 кВ Дорогобуж 1 | Смоленскэнерго | Смоленская область | Дорогобужский район | 110/35/10 | 32 | 4.92 | 15.552
150 | 35/10 кВ Каськово | Смоленскэнерго | Смоленская область | Дорогобужский район | 35/10 | 5.8 | 0.43 | 1.5267
151 | 35/10 кВ Усвятье | Смоленскэнерго | Смоленская область | Дорогобужский район | 35/10 | 6.5 | 0.71 | 1.882
152 | 35/10 кВ Ушаково | Смоленскэнерго | Смоленская область | Дорогобужский район | 35/10 | 4.1 | 0.31 | 1.2964
153 | 110/10 кВ Ивано-Гудино | Смоленскэнерго | Смоленская область | Ельнинский район | 110/10 | 12.6 | 0.19 | 6.0009
154 | 110/35/10 кВ Ельня | Смоленскэнерго | Смоленская область | Ельнинский район | 110/35/10 | 32 | 4.12 | 13.3679
155 | 35/10 кВ Павлово | Смоленскэнерго | Смоленская область | Ельнинский район | 35/10 | 5 | 0.21 | 2.2552
156 | 35/10 кВ Шарапово | Смоленскэнерго | Смоленская область | Ельнинский район | 35/10 | 8 | 0.34 | 3.6629
157 | 35/10 кВ Коробец | Смоленскэнерго | Смоленская область | Ельнинский район | 35/10 | 5 | 0.47 | 2.1364
158 | 35/10 кВ Балтутино | Смоленскэнерго | Смоленская область | Глинковский район | 35/10 | 5 | 0.72 | 1.6777
159 | 110/35/10 кВ Лапино | Смоленскэнерго | Смоленская область | Ельнинский район | 110/35/10 | 11.2 | 0.75 | 5.1802
160 | 35/10 кВ Мутище | Смоленскэнерго | Смоленская область | Ельнинский район | 35/10 | 4.1 | 0.2 | 1.4683
161 | 110/35/10 кВ Суетово | Смоленскэнерго | Смоленская область | Ярцевский район | 110/35/10 | 12.6 | 4.06 | 3.8766
162 | 35/10 кВ Пушкино | Смоленскэнерго | Смоленская область | Сафоновский район | 35/10 | 5 | 1.31 | 0.63188
163 | 110/10 кВ Ярцево1 | Смоленскэнерго | Смоленская область | Ярцевский район | 110/10 | 60 | 9.35 | 13.8587
164 | 110/10 кВ Ярцево 2 | Смоленскэнерго | Смоленская область | Ярцевский район | 110/10 | 32 | 8.95 | 11.6348
165 | 110/35/10 кВ Сапрыкино | Смоленскэнерго | Смоленская область | Ярцевский район | 110/35/10 | 12.6 | 1.05 | 6.2446
166 | 35/10 кВ Дорогобуж 2 | Смоленскэнерго | Смоленская область | Дорогобужский район | 35/10 | 12.6 | 1.86 | 4.9537
167 | 35/10 кВ Егорьево | Смоленскэнерго | Смоленская область | Дорогобужский район | 35/10 | 12.6 | 2.63 | 3.8296
168 | 35/10 кВ Шаломино | Смоленскэнерго | Смоленская область | Дорогобужский район | 35/10 | 4.1 | 0.99 | 1.1941
169 | 110/35/6 кВ Рославль | Смоленскэнерго | Смоленская область | Рославльский район | 110/35/6 | 65 | 21.27 | 11.0778
170 | 35/6 кВ Мясокомбинат | Смоленскэнерго | Смоленская область | Рославльский район | 35/6 | 12.6 | 1.15 | 5.3596
171 | 35/10 кВ Перенка | Смоленскэнерго | Смоленская область | Рославльский район | 35/10 | 8 | 0.38 | 3.6012
172 | 35/10 кВ Хорошево | Смоленскэнерго | Смоленская область | Рославльский район | 35/10 | 6.5 | 1.53 | 1.6594
173 | 35/10 кВ Липовка | Смоленскэнерго | Смоленская область | Рославльский район | 35/10 | 5 | 0.56 | 2.1551
174 | 35/10 кВ Кириллы | Смоленскэнерго | Смоленская область | Рославльский район | 35/10 | 5 | 0.96 | 1.4983
175 | 110/35/10 кВ Десногорск | Смоленскэнерго | Смоленская область | Рославльский район | 110/35/10 | 50 | 21.62 | 6.5759
176 | 35/10 кВ Екимовичи | Смоленскэнерго | Смоленская область | Рославльский район | 35/10 | 8 | 2.12 | 2.3704
177 | 35/10 кВ Ивановская | Смоленскэнерго | Смоленская область | Рославльский район | 35/10 | 5 | 0.22 | 2.2853
178 | 35/10 кВ Коханы | Смоленскэнерго | Смоленская область | Рославльский район | 35/10 | 3.2 | 0.44 | 1.548
179 | 35/10 кВ Коски | Смоленскэнерго | Смоленская область | Рославльский район | 35/10 | 8 | 0.65 | 3.3206
180 | 110/35/6 кВ Индустриальная | Смоленскэнерго | Смоленская область | Рославльский район | 110/35/6 | 32 | 3.94 | 13.5144
181 | 35/10 кВ Астапковичи | Смоленскэнерго | Смоленская область | Рославльский район | 35/10 | 5 | 0.83 | 1.707
182 | 110/35/10 кВ Барсуки | Смоленскэнерго | Смоленская область | Рославльский район | 110/35/10 | 12.6 | 1.39 | 5.6011
183 | 35/10 кВ Богданово | Смоленскэнерго | Смоленская область | Рославльский район | 35/10 | 8 | 0.52 | 3.435
184 | 110/35/10 кВ Пригорье | Смоленскэнерго | Смоленская область | Рославльский район | 110/35/10 | 12.5 | 0.86 | 2.2574
185 | 35/10 кВ Бехово | Смоленскэнерго | Смоленская область | Рославльский район | 35/10 | 5 | 0.32 | 2.4188
186 | 110/35/10 кВ Починок | Смоленскэнерго | Смоленская область | Починковский район | 110/35/10 | 26 | 9.13 | 3.7276
187 | 35/10 кВ Дивинская | Смоленскэнерго | Смоленская область | Починковский район | 35/10 | 8 | 0.82 | 3.7196
188 | 35/10 кВ Шаталово | Смоленскэнерго | Смоленская область | Починковский район | 35/10 | 5 | 1.58 | 0.57188
189 | 35/10 кВ Панская | Смоленскэнерго | Смоленская область | Починковский район | 35/10 | 12.6 | 1.13 | 5.3954
190 | 110/35/10 кВ Стодолище | Смоленскэнерго | Смоленская область | Починковский район | 110/35/10 | 12.6 | 2.54 | 5.3649
191 | 35/10 кВ Белик | Смоленскэнерго | Смоленская область | Починковский район | 35/10 | 5 | 0.25 | 2.3808
192 | 35/10 кВ Первомайская | Смоленскэнерго | Смоленская область | Шумячский район | 35/10 | 8 | 0.48 | 3.545
193 | 110/35/10 кВ Васьково | Смоленскэнерго | Смоленская область | Починковский район | 110/35/10 | 12.6 | 2.55 | 5.4474
194 | 35/10 кВ Стригино | Смоленскэнерго | Смоленская область | Починковский район | 35/10 | 5 | 0.53 | 2.3924
195 | 35/10 кВ Коминтерн | Смоленскэнерго | Смоленская область | Починковский район | 35/10 | 5 | 0.95 | 2.407
196 | 110/35/10 кВ Монастырщина | Смоленскэнерго | Смоленская область | Монастырщинский район | 110/35/10 | 20 | 3.31 | 7.1768
197 | 35/10 кВ Н.Михайлов | Смоленскэнерго | Смоленская область | Монастырщинский район | 35/10 | 8 | 0.5 | 3.5426
198 | 35/10 кВ Татарск | Смоленскэнерго | Смоленская область | Монастырщинский район | 35/10 | 7.2 | 0.4 | 2.9367
199 | 35/10 кВ Турки | Смоленскэнерго | Смоленская область | Монастырщинский район | 35/10 | 3.2 | 0.2 | 1.4297
200 | 35/10 кВ Сож | Смоленскэнерго | Смоленская область | Починковский район | 35/10 | 6.5 | 0.61 | 2.3495
201 | 110/35/10 кВ Хиславичи | Смоленскэнерго | Смоленская область | Хиславичский район | 110/35/10 | 32 | 2.95 | 14.0612
202 | 35/10 кВ Городище | Смоленскэнерго | Смоленская область | Хиславичский район | 35/10 | 4.3 | 0.42 | 1.5409
203 | 35/10 кВ Комаровка | Смоленскэнерго | Смоленская область | Хиславичский район | 35/10 | 8 | 0.22 | 3.7429
204 | 35/10 кВ Черепово | Смоленскэнерго | Смоленская область | Хиславичский район | 35/10 | 5 | 0.19 | 2.3428
205 | 35/10 кВ Студенец | Смоленскэнерго | Смоленская область | Шумячский район | 35/10 | 4.1 | 0.15 | 1.5846
206 | 110/35/10 кВ Шумячи | Смоленскэнерго | Смоленская область | Шумячский район | 110/35/10 | 20 | 3.75 | 8.3136
207 | 110/35/10 кВ Ершичи | Смоленскэнерго | Смоленская область | Ершичский район | 110/35/10 | 20 | 2.69 | 7.8657
208 | 35/10 кВ Рухань | Смоленскэнерго | Смоленская область | Ершичский район | 35/10 | 5 | 0.31 | 2.2545
209 | 110/35/10 кВ Вязьма 1 | Смоленскэнерго | Смоленская область | Вяземский район | 110/35/10 | 126 | 28.61 | 41.4145
210 | 35/10 кВ Вязьма-Брянская | Смоленскэнерго | Смоленская область | Вяземский район | 35/10 | 12.6 | 2.98 | 3.2336
211 | 35/10 кВ Хмелита | Смоленскэнерго | Смоленская область | Вяземский район | 35/10 | 4.1 | 0.46 | 1.236
212 | 35/10 кВ Исаково | Смоленскэнерго | Смоленская область | Вяземский район | 35/10 | 4.1 | 0.51 | 1.6106
213 | 35/10 кВ Ризское | Смоленскэнерго | Смоленская область | Вяземский район | 35/10 | 5 | 0.66 | 2.0035
214 | 35/10 кВ Березка | Смоленскэнерго | Смоленская область | Вяземский район | 35/10 | 8 | 0.94 | 2.9983
215 | 35/10 кВ Шиманово | Смоленскэнерго | Смоленская область | Вяземский район | 35/10 | 5.8 | 0.44 | 1.6053
216 | 35/10 кВ Кайдаково | Смоленскэнерго | Смоленская область | Вяземский район | 35/10 | 8 | 1.46 | 2.8472
217 | 35/10 кВ Мелькомбинат | Смоленскэнерго | Смоленская область | Вяземский район | 35/10 | 20 | 5.74 | 1.9988
218 | 35/10 кВ Кикино | Смоленскэнерго | Смоленская область | Вяземский район | 35/10 | 5 | 0.43 | 2.2809
219 | 110/10 кВ Вязьма 2 | Смоленскэнерго | Смоленская область | Вяземский район | 110/10 | 32 | 11.7 | 8.9824
220 | 110/35/10 кВ Туманово | Смоленскэнерго | Смоленская область | Вяземский район | 110/35/10 | 12.6 | 2.21 | 5.0945
221 | 110/35/10 кВ Россия | Смоленскэнерго | Смоленская область | Вяземский район | 110/35/10 | 26 | 1.33 | 9.3233
222 | 35/10 кВ Семлево | Смоленскэнерго | Смоленская область | Вяземский район | 35/10 | 6.5 | 0.82 | 1.895
223 | 35/10 кВ Артемово | Смоленскэнерго | Смоленская область | Вяземский район | 35/10 | 5 | 0.15 | 2.442
224 | 110/35/10 кВ Гагарин | Смоленскэнерго | Смоленская область | Гагаринский район | 110/35/10 | 50 | 18.06 | 5.7736
225 | 35/10 кВ Родоманово | Смоленскэнерго | Смоленская область | Гагаринский район | 35/10 | 8 | 0.72 | 3.4198
226 | 35/10 кВ Клушино | Смоленскэнерго | Смоленская область | Гагаринский район | 35/10 | 8 | 1.11 | 3.4665
227 | 35/10 кВ Ивино | Смоленскэнерго | Смоленская область | Гагаринский район | 35/10 | 3.2 | 0.4 | 1.2104
228 | 35/10 кВ Карманово | Смоленскэнерго | Смоленская область | Гагаринский район | 35/10 | 8 | 3.63 | 0.52489
229 | 35/10 кВ Сверчково | Смоленскэнерго | Смоленская область | Гагаринский район | 35/10 | 5 | 1.31 | 1.5841
230 | 35/10 кВ Лесная | Смоленскэнерго | Смоленская область | Гагаринский район | 35/10 | 8 | 1.13 | 2.849
231 | 35/10 кВ Тесово | Смоленскэнерго | Смоленская область | Новодугинский район | 35/10 | 4.1 | 0.35 | 1.2885
232 | 110/10 кВ Светотехника | Смоленскэнерго | Смоленская область | Гагаринский район | 110/10 | 32 | 10.7 | 4.006
233 | 110/35/10 кВ Мишино | Смоленскэнерго | Смоленская область | Гагаринский район | 110/35/10 | 20 | 4.3 | 6.8513
234 | 35/10 кВ Никольское | Смоленскэнерго | Смоленская область | Гагаринский район | 35/10 | 12.6 | 1.46 | 5.0939
235 | 35/10 кВ Бекрино | Смоленскэнерго | Смоленская область | Темкинский район | 35/10 | 5 | 0.56 | 2.0841
236 | 110/10 кВ Трубная | Смоленскэнерго | Смоленская область | Гагаринский район | 110/10 | 50 | 5.18 | 19.5556
237 | 110/35/10 кВ Темкино | Смоленскэнерго | Смоленская область | Темкинский район | 110/35/10 | 20 | 3.23 | 7.3086
238 | 35/10 кВ Нарытка | Смоленскэнерго | Смоленская область | Темкинский район | 35/10 | 5 | 0.15 | 2.2256
239 | 110/35/10 кВ Новодугино | Смоленскэнерго | Смоленская область | Новодугинский район | 110/35/10 | 20 | 6.08 | 6.1822
240 | 35/10 кВ Высокое | Смоленскэнерго | Смоленская область | Новодугинский район | 35/10 | 8 | 1.94 | 2.113
241 | 35/10 кВ Хотьково | Смоленскэнерго | Смоленская область | Сычевский район | 35/10 | 8 | 0.93 | 1.6924
242 | 35/10 кВ Липецы | Смоленскэнерго | Смоленская область | Новодугинский район | 35/10 | 5 | 0.56 | 2.1661
243 | 35/10 кВ Нахимовская | Смоленскэнерго | Смоленская область | Холм-Жирковский район | 35/10 | 3.2 | 0.37 | 1.6382
244 | 110/35/10 кВ Сычевка | Смоленскэнерго | Смоленская область | Сычевский район | 110/35/10 | 41 | 7.57 | 8.6375
245 | 35/10 кВ Сутормино | Смоленскэнерго | Смоленская область | Сычевский район | 35/10 | 6.5 | 0.22 | 2.3024
246 | 35/10 кВ Караваево | Смоленскэнерго | Смоленская область | Сычевский район | 35/10 | 8 | 0.79 | 3.4741
247 | 35/10 кВ Лукино | Смоленскэнерго | Смоленская область | Сычевский район | 35/10 | 6.5 | 1.06 | 2.3057
248 | 110/10 кВ Субботники | Смоленскэнерго | Смоленская область | Сычевский район | 110/10 | 12.6 | 0.63 | 0.83029
249 | 110/10 кВ Угра | Смоленскэнерго | Смоленская область | Угранский район | 110/10 | 12.6 | 3.22 | 3.0334
250 | 110/35/10 кВ Знаменка | Смоленскэнерго | Смоленская область | Угранский район | 110/35/10 | 20 | 4.77 | 7.259
251 | 35/10 кВ Лосьмино | Смоленскэнерго | Смоленская область | Вяземский район | 35/10 | 5 | 1.15 | 1.3873
252 | 110/35/10 кВ Всходы | Смоленскэнерго | Смоленская область | Угранский район | 110/35/10 | 12.6 | 1.17 | 5.461
253 | ПС 110/10 кВ Строительная | Смоленскэнерго | Смоленская область | Ярцевский район | 110/10 | 20 | 4.3 | 3.0313
254 | 110/10 кВ Ельня-1 | Смоленскэнерго | Смоленская область | Ельнинский район | 110/10 | 20 | 0.85 | 8.9552
255 | 110/10 кВ Феникс | Смоленскэнерго | Смоленская область | Смоленский район | 110/10 | 50 | 0.45 | 23.9424
256 | ПС 110/6 кВ кВ Стройбаза АЭС | Смоленскэнерго | Смоленская область | Рославльский район | 110/6 | 20 | 1.08 | 7.9635
257 | ПС 110/10 кВ Технопарк | Смоленскэнерго | Смоленская область | Сафоновский район | 110/10 | 80 | 0.75 | 38.28
258 | ПС 110/10 кВ Прожектор | Смоленскэнерго | Смоленская область | Вяземский район | 110/10 | 20 | 0.12 | 9.6326
259 | ПС 110/10 кВ Графит | Смоленскэнерго | Смоленская область | Вяземский район | 110/10 | 80 | 4.59 | 34.7165
260 | ПС 110/10 кВ Промышленная | Смоленскэнерго | Смоленская область | Рославльский район | 110/10 | 80 | 5.43 | 33.8066
261 | ПС 110/6 кВ Промышленная | Смоленскэнерго | Смоленская область | Рославльский район | 110/6 | 80 | 5.31 | 34.6051

## ЦП ниже 35 кВ
Информация о наличии объема свободной для технологического присоединения потребителей трансформаторной мощности по подстанциям и распределительным пунктам напряжением ниже 35 кВ с дифференциацией по всем уровням напряжения
2 квартал 2026 года
№ п/п | Наименование подстанции, распределительного пункта | Балансовая принадлежность1 | Месторасположение |  | Технические характеристики
|  |  | Регион | Муниципальное образование | Классы напряжения, кВ | Установленная мощность, МВА | Текущая загрузка центра питания, МВА | Текущий резерв/дефицит мощности для технологического присоединения, МВт
А | 1 | 2 | 3 | 4 | 5 | 6 | 7 | 8
1 | КТП-49 Матюхи ВЛ-1007 ПС Логово | Велижский РЭС | Смоленская область | Велижский район | 10/0,04 | 0.06 | 0.01 | 0.049184
2 | КТП-266 Логово ВЛ-1007 ПС Логово | Велижский РЭС | Смоленская область | Велижский район | 10/0,04 | 0.4 | 0.038 | 0.3545
3 | КТП-41 Яхны ВЛ-1001 Логово | Велижский РЭС | Смоленская область | Велижский район | 10/0,04 | 0.1 | 0.025 | 0.07424
4 | КТП-283 Яхны ВЛ-1001 Логово | Велижский РЭС | Смоленская область | Велижский район | 10/0,04 | 0.25 | 0.015 | 0.22968
5 | КТП-243 Яхны ВЛ-1001 Логово | Велижский РЭС | Смоленская область | Велижский район | 10/0,04 | 0.1 | 0.015 | 0.08352
6 | КТП-39 Ситьково ВЛ-1001 Логово | Велижский РЭС | Смоленская область | Велижский район | 10/0,04 | 0.1 | 0.005 | 0.0928
7 | ТП 035 д.Ситьково ВЛ 1001 ПС Логово | Велижский РЭС | Смоленская область | Велижский район | 10/0,04 | 0.63 | 0.01 | 0.60459
8 | КТП-38 Ситьково ВЛ-1001 Логово | Велижский РЭС | Смоленская область | Велижский район | 10/0,04 | 0.25 | 0.001 | 0.24267
9 | КТП-34 Ситьково ВЛ-1001 Логово | Велижский РЭС | Смоленская область | Велижский район | 10/0,04 | 0.1 | 0.009 | 0.089088
10 | КТП-33 д.Ситьково ВЛ-1001 Логово | Велижский РЭС | Смоленская область | Велижский район | 10/0,04 | 0.04 | 0.001 | 0.038048
11 | КТП-301 д.Ситьково ВЛ-1001 Логово | Велижский РЭС | Смоленская область | Велижский район | 10/0,04 | 0.4 | 0.005 | 0.38512
12 | КТП-37 д.Ситьково ВЛ-1001 Логово | Велижский РЭС | Смоленская область | Велижский район | 10/0,04 | 0.03 | 0.002 | 0.027376
13 | КТПП-32 д.Ситьково ВЛ-1001 Логово | Велижский РЭС | Смоленская область | Велижский район | 10/0,04 | 0.63 | 0.002 | 0.61202
14 | ТП 258 Заозерье ВЛ 1003 Заозерье | Велижский РЭС | Смоленская область | Велижский район | 10/0,04 | 0.16 | 0.006 | 0.15034
15 | КТП-189 Зубки ВЛ-1005 ПС Заозерье | Велижский РЭС | Смоленская область | Велижский район | 10/0,04 | 0.063 | 0.003 | 0.058603
16 | КТП-199 Березьково ВЛ-1005 Заозерье | Велижский РЭС | Смоленская область | Велижский район | 10/0,04 | 0.063 | 0.011 | 0.051179
17 | КТП-196 Ботаги ВЛ-1005 Заозерье | Велижский РЭС | Смоленская область | Велижский район | 10/0,04 | 0.01 | 0.002 | 0.007888
18 | ТП 190 д.Васькино ВЛ 1005 ПС Заозерье | Велижский РЭС | Смоленская область | Велижский район | 10/0,04 | 0.03 | 0.001 | 0.028304
19 | КТП-184 Заозерье ВЛ-1001 ПС Заозерье | Велижский РЭС | Смоленская область | Велижский район | 10/0,04 | 0.1 | 0.012 | 0.086304
20 | КТП-185 Заозерье ВЛ-1001 ПС Заозерье | Велижский РЭС | Смоленская область | Велижский район | 10/0,04 | 0.25 | 0.009 | 0.23525
21 | КТП-186 Заозерье ВЛ-1001 ПС Заозерье | Велижский РЭС | Смоленская область | Велижский район | 10/0,04 | 0.25 | 0.025 | 0.2204
22 | КТП-316 Заозерье ВЛ-1001 ПС Заозерье | Велижский РЭС | Смоленская область | Велижский район | 10/0,04 | 0.16 | 0.106 | 0.057536
23 | КТП-179 Староселье ВЛ-1007 ПС Заозерье | Велижский РЭС | Смоленская область | Велижский район | 10/0,04 | 0.06 | 0.005 | 0.053824
24 | ОТП-183 Хрипино ВЛ-1007 ПС Заозерье | Велижский РЭС | Смоленская область | Велижский район | 10/0,04 | 0.01 | 0.002 | 0.007888
25 | ТП 188 д.Шумилово ВЛ 1007 ПС Заозерье | Велижский РЭС | Смоленская область | Велижский район | 10/0,04 | 0.063 | 0.002 | 0.059531
26 | КТП-157 Городище ВЛ-1007 ПС Заозерье | Велижский РЭС | Смоленская область | Велижский район | 10/0,04 | 0.1 | 0.01 | 0.08816
27 | ОТП-198 Б Лука ВЛ-1005 ПС Заозерье | Велижский РЭС | Смоленская область | Велижский район | 10/0,04 | 0.01 | 0.002 | 0.007888
28 | КТП-54 Логово ВЛ 1002 ПС Логово | Велижский РЭС | Смоленская область | Велижский район | 10/0,04 | 0.4 | 0 | 0.38976
29 | КТП-55 Логово ВЛ 1002 ПС Логово | Велижский РЭС | Смоленская область | Велижский район | 10/0,04 | 0.1 | 0.008 | 0.090016
30 | КТП-56 Логово ВЛ 1002 ПС Логово | Велижский РЭС | Смоленская область | Велижский район | 10/0,04 | 0.4 | 0.008 | 0.38234
31 | КТП-57 Проявино ВЛ 1002 ПС Логово | Велижский РЭС | Смоленская область | Велижский район | 10/0,04 | 0.06 | 0.004 | 0.054752
32 | КТП-271 Логово ВЛ 1002 ПС Логово | Велижский РЭС | Смоленская область | Велижский район | 10/0,04 | 0.63 | 0.005 | 0.60923
33 | КТП-42 Рябково ВЛ 1003 ПС Логово | Велижский РЭС | Смоленская область | Велижский район | 10/0,04 | 0.1 | 0.005 | 0.0928
34 | ТП 043 д.Маклок ВЛ 1003 ПС Логово | Велижский РЭС | Смоленская область | Велижский район | 10/0,04 | 0.03 | 0.005 | 0.024592
35 | ТП 044 д.Ситьково ВЛ 1003 ПС Логово | Велижский РЭС | Смоленская область | Велижский район | 10/0,04 | 0.1 | 0.02 | 0.07888
36 | КТП-46 Кожеки ВЛ 1005 ПС Логово | Велижский РЭС | Смоленская область | Велижский район | 10/0,04 | 0.25 | 0.08 | 0.16936
37 | КТП-47 Бабка ВЛ 1005 ПС Логово | Велижский РЭС | Смоленская область | Велижский район | 10/0,04 | 0.06 | 0.005 | 0.053824
38 | КТП-51 Логово ВЛ 1005 ПС Логово | Велижский РЭС | Смоленская область | Велижский район | 10/0,04 | 0.25 | 0.065 | 0.18328
39 | ТП 052 д.Ситьково ВЛ 1005 ПС Логово | Велижский РЭС | Смоленская область | Велижский район | 10/0,04 | 0.1 | 0.015 | 0.08352
40 | КТП-59 Дорожкино ВЛ 1005 ПС Логово | Велижский РЭС | Смоленская область | Велижский район | 10/0,04 | 0.04 | 0.002 | 0.03712
41 | КТП-84 Заречье ВЛ 1001 ПС Ст.Село | Велижский РЭС | Смоленская область | Велижский район | 10/0,04 | 0.1 | 0.015 | 0.08352
42 | КТП-145 Курбатовщина ВЛ 1001 ПС Ст.Село | Велижский РЭС | Смоленская область | Велижский район | 10/0,04 | 0.03 | 0.005 | 0.024592
43 | КТП-146 Цыганы ВЛ 1001 ПС Ст.Село | Велижский РЭС | Смоленская область | Велижский район | 10/0,04 | 0.06 | 0.005 | 0.053824
44 | КТП-150 Ст.Село ВЛ 1001 ПС Ст.Село | Велижский РЭС | Смоленская область | Велижский район | 10/0,04 | 0.16 | 0.005 | 0.15126
45 | ТП 152 Ратьковина ВЛ 1001 ПС Ст.Село | Велижский РЭС | Смоленская область | Велижский район | 10/0,04 | 0.063 | 0.002 | 0.059531
46 | КТП-153 Заречье ВЛ 1001 ПС Ст.Село | Велижский РЭС | Смоленская область | Велижский район | 10/0,04 | 0.4 | 0 | 0.38976
47 | ТП 269 д.Цыганы ВЛ 1001 ПС Ст.Село | Велижский РЭС | Смоленская область | Велижский район | 10/0,04 | 0.025 | 0.002 | 0.022504
48 | КТП-294 Ст.Село ВЛ 1001 ПС Ст.Село | Велижский РЭС | Смоленская область | Велижский район | 10/0,04 | 0.25 | 0.25 | 0.0116
49 | КТП-304 Ст.Село ВЛ 1001 ПС Ст.Село | Велижский РЭС | Смоленская область | Велижский район | 10/0,04 | 0.16 | 0.014 | 0.14291
50 | КТП-123 Б. Ржава ВЛ 1002 ПС Ст.Село | Велижский РЭС | Смоленская область | Велижский район | 10/0,04 | 0.06 | 0.01 | 0.049184
51 | КТП-126 Малые Коряки ВЛ 1002 ПС Ст.Село | Велижский РЭС | Смоленская область | Велижский район | 10/0,04 | 0.06 | 0.012 | 0.047328
52 | КТП-127 Большие Коряки ВЛ 1002 ПССт.Село | Велижский РЭС | Смоленская область | Велижский район | 10/0,04 | 0.16 | 0.005 | 0.15126
53 | КТП-67 Саксоны ВЛ 1003 ПС Ст.Село | Велижский РЭС | Смоленская область | Велижский район | 10/0,04 | 0.04 | 0.008 | 0.031552
54 | КТП-158 Комиссарево ВЛ 1006 ПС Ст.Село | Велижский РЭС | Смоленская область | Велижский район | 10/0,04 | 0.063 | 0.003 | 0.058603
55 | КТП-159 Конец ВЛ 1006 ПС Ст.Село | Велижский РЭС | Смоленская область | Велижский район | 10/0,04 | 0.16 | 0.015 | 0.14198
56 | КТП-161 Крутое ВЛ 1006 ПС Ст.Село | Велижский РЭС | Смоленская область | Велижский район | 10/0,04 | 0.16 | 0.025 | 0.1327
57 | КТП-162 Крутое ВЛ 1006 ПС Ст.Село | Велижский РЭС | Смоленская область | Велижский район | 10/0,04 | 0.4 | 0.008 | 0.38234
58 | КТП-167 Осиновица ВЛ 1006 ПС Ст.Село | Велижский РЭС | Смоленская область | Велижский район | 10/0,04 | 0.1 | 0.01 | 0.08816
59 | КТП-272 Конец ВЛ 1006 ПС Ст.Село | Велижский РЭС | Смоленская область | Велижский район | 10/0,04 | 0.4 | 0.01 | 0.38048
60 | КТП-278 Крутое ВЛ 1006 ПС Ст.Село | Велижский РЭС | Смоленская область | Велижский район | 10/0,04 | 0.25 | 0.01 | 0.23432
61 | КТПП-71 Осиновица ВЛ 1006 ПС Ст.Село | Велижский РЭС | Смоленская область | Велижский район | 10/0,04 | 0.4 | 0.022 | 0.36934
62 | КТП-133 Печенки ВЛ 1007 ПС Ст.Село | Велижский РЭС | Смоленская область | Велижский район | 10/0,04 | 0.25 | 0.009 | 0.23525
63 | КТП-134 Печенки ВЛ 1007 ПС Ст.Село | Велижский РЭС | Смоленская область | Велижский район | 10/0,04 | 0.1 | 0.008 | 0.090016
64 | ТП 135 Печенки ВЛ 1007 ПС Ст.Село | Велижский РЭС | Смоленская область | Велижский район | 10/0,04 | 0.63 | 0.005 | 0.60923
65 | ТП 138 д.М.Ржава ВЛ 1007 ПС Ст.Село | Велижский РЭС | Смоленская область | Велижский район | 10/0,04 | 0.63 | 0.008 | 0.60645
66 | КТП-281 Печенки ВЛ 1007 ПС Ст.Село | Велижский РЭС | Смоленская область | Велижский район | 10/0,04 | 0.16 | 0.005 | 0.15126
67 | КТП-287 Печенки ВЛ 1007 ПС Ст.Село | Велижский РЭС | Смоленская область | Велижский район | 10/0,04 | 0.06 | 0.005 | 0.053824
68 | КТП-108 Беляево ВЛ 1001 ПС Беляево | Велижский РЭС | Смоленская область | Велижский район | 10/0,04 | 0.025 | 0.003 | 0.021576
69 | ТП 110 д.Беляево ВЛ 1001 ПС Беляево | Велижский РЭС | Смоленская область | Велижский район | 10/0,04 | 0.1 | 0.022 | 0.077024
70 | КТПП-289 Беляево ВЛ 1001 ПС Беляево | Велижский РЭС | Смоленская область | Велижский район | 10/0,04 | 0.4 | 0 | 0.38976
71 | КТПП-290 Беляево ВЛ 1001 ПС Беляево | Велижский РЭС | Смоленская область | Велижский район | 10/0,04 | 0.25 | 0.012 | 0.23246
72 | КТП-291 Беляево ВЛ 1001 ПС Беляево | Велижский РЭС | Смоленская область | Велижский район | 10/0,04 | 0.16 | 0.01 | 0.14662
73 | КТП-292 Беляево ВЛ 1001 ПС Беляево | Велижский РЭС | Смоленская область | Велижский район | 10/0,04 | 0.25 | 0.005 | 0.23896
74 | КТП-83 Холм Беляево ВЛ 1002 ПС Беляево | Велижский РЭС | Смоленская область | Велижский район | 10/0,04 | 0.063 | 0.013 | 0.049323
75 | КТП-89 Шумилово ВЛ 1002 ПС Беляево | Велижский РЭС | Смоленская область | Велижский район | 10/0,04 | 0.025 | 0.006 | 0.018792
76 | ОТП-91 Мареница ВЛ 1002 ПС Беляево | Велижский РЭС | Смоленская область | Велижский район | 10/0,04 | 0.01 | 0.001 | 0.008816
77 | КТП-94 Кашино ВЛ 1002 ПС Беляево | Велижский РЭС | Смоленская область | Велижский район | 10/0,04 | 0.06 | 0.005 | 0.053824
78 | КТП-95 Козье ВЛ 1002 ПС Беляево | Велижский РЭС | Смоленская область | Велижский район | 10/0,04 | 0.04 | 0.003 | 0.036192
79 | КТП-97 Панфилово ВЛ 1002 ПС Беляево | Велижский РЭС | Смоленская область | Велижский район | 10/0,04 | 0.063 | 0.003 | 0.058603
80 | ТП 98 ул.Еременко ВЛ 1010 ПС Велиж | Велижский РЭС | Смоленская область | Велижский район | 10/0,04 | 0.01 | 0.002 | 0.007888
81 | ОТП-100 Красевичи ВЛ 1002 ПС Беляево | Велижский РЭС | Смоленская область | Велижский район | 10/0,04 | 0.01 | 0.001 | 0.008816
82 | КТП-154 Дудино ВЛ 1002 ПС Беляево | Велижский РЭС | Смоленская область | Велижский район | 10/0,04 | 0.032 | 0.004 | 0.027469
83 | КТП-261 Шерьково ВЛ 1002 ПС Беляево | Велижский РЭС | Смоленская область | Велижский район | 10/0,04 | 0.063 | 0.008 | 0.053963
84 | ОТП-104 Н.Секачи ВЛ 1003 ПС Беляево | Велижский РЭС | Смоленская область | Велижский район | 10/0,04 | 0.01 | 0.003 | 0.00696
85 | ТП 105 В.Секачи ВЛ 1003 ПС Беляево | Велижский РЭС | Смоленская область | Велижский район | 10/0,04 | 0.03 | 0.004 | 0.02552
86 | ТП 107 Нивы ВЛ 1003 ПС Беляево | Велижский РЭС | Смоленская область | Велижский район | 10/0,04 | 0.06 | 0.016 | 0.043616
87 | КТП-165 Вязьмены ВЛ 1003 ПС Беляево | Велижский РЭС | Смоленская область | Велижский район | 10/0,04 | 0.06 | 0.011 | 0.048256
88 | ОТП-112 Лученки ВЛ 1004 ПС Беляево | Велижский РЭС | Смоленская область | Велижский район | 10/0,04 | 0.01 | 0.001 | 0.008816
89 | КТП-113 Тарасенки ВЛ 1004 ПС Беляево | Велижский РЭС | Смоленская область | Велижский район | 10/0,04 | 0.025 | 0.002 | 0.022504
90 | ТП 115 д.Верховье ВЛ 1004 ПС Беляево | Велижский РЭС | Смоленская область | Велижский район | 10/0,04 | 0.06 | 0.015 | 0.044544
91 | КТП-117 Верховье ВЛ 1004 ПС Беляево | Велижский РЭС | Смоленская область | Велижский район | 10/0,04 | 0.063 | 0.008 | 0.053963
92 | ОТП-119 Романы ВЛ 1004 ПС Беляево | Велижский РЭС | Смоленская область | Велижский район | 10/0,04 | 0.01 | 0.003 | 0.00696
93 | КТП-121 Сеньково ВЛ 1004 ПС Беляево | Велижский РЭС | Смоленская область | Велижский район | 10/0,04 | 0.03 | 0.008 | 0.021808
94 | КТП-285 Гредяки ВЛ 1004 ПС Беляево | Велижский РЭС | Смоленская область | Велижский район | 10/0,04 | 0.06 | 0.011 | 0.048256
95 | ТП 093 Городище ВЛ 1002 ПС Селезни | Велижский РЭС | Смоленская область | Велижский район | 10/0,04 | 0.16 | 0.015 | 0.14198
96 | КТП-174 Рудня ВЛ 1002 ПС Селезни | Велижский РЭС | Смоленская область | Велижский район | 10/0,04 | 0.06 | 0.008 | 0.05104
97 | ТП 175 Заболонье ВЛ 1002 ПС Селезни | Велижский РЭС | Смоленская область | Велижский район | 10/0,04 | 0.06 | 0.005 | 0.053824
98 | КТП-177 Городище ВЛ 1002 ПС Селезни | Велижский РЭС | Смоленская область | Велижский район | 10/0,04 | 0.04 | 0.001 | 0.038048
99 | КТП-187 Селезни ВЛ 1002 ПС Селезни | Велижский РЭС | Смоленская область | Велижский район | 10/0,04 | 0.063 | 0.001 | 0.060459
100 | КТП-203 Селезни ВЛ 1002 ПС Селезни | Велижский РЭС | Смоленская область | Велижский район | 10/0,04 | 0.25 | 0.025 | 0.2204
101 | КТП-240 Болбаи ВЛ 1002 ПС Селезни | Велижский РЭС | Смоленская область | Велижский район | 10/0,04 | 0.1 | 0.005 | 0.0928
102 | ТП 168 Селезни ВЛ 1001 ПС Селезни | Велижский РЭС | Смоленская область | Велижский район | 10/0,04 | 0.16 | 0.035 | 0.12342
103 | КТП-170 Селезни ВЛ 1001 ПС Селезни | Велижский РЭС | Смоленская область | Велижский район | 10/0,04 | 0.16 | 0.04 | 0.11878
104 | КТП-171 Селезни ВЛ 1001 ПС Селезни | Велижский РЭС | Смоленская область | Велижский район | 10/0,04 | 0.16 | 0.04 | 0.11878
105 | КТП-172 Подпояски ВЛ 1001 ПС Селезни | Велижский РЭС | Смоленская область | Велижский район | 10/0,04 | 0.063 | 0.008 | 0.053963
106 | КТП-197 Селезни ВЛ 1001 ПС Селезни | Велижский РЭС | Смоленская область | Велижский район | 10/0,04 | 0.063 | 0.008 | 0.053963
107 | КТП-166 Селезни ВЛ 1003 ПС Селезни | Велижский РЭС | Смоленская область | Велижский район | 10/0,04 | 0.06 | 0.009 | 0.050112
108 | КТП-200 Селезни ВЛ 1003 ПС Селезни | Велижский РЭС | Смоленская область | Велижский район | 10/0,04 | 0.25 | 0.08 | 0.16936
109 | КТПП-204 Селезни ВЛ 1003 ПС Селезни | Велижский РЭС | Смоленская область | Велижский район | 10/0,04 | 0.4 | 0.015 | 0.37584
110 | КТПП-205 Селезни ВЛ 1003 ПС Селезни | Велижский РЭС | Смоленская область | Велижский район | 10/0,04 | 0.63 | 0.01 | 0.60459
111 | КТП-206 Сертея ВЛ 1003 ПС Селезни | Велижский РЭС | Смоленская область | Велижский район | 10/0,04 | 0.04 | 0.005 | 0.034336
112 | КТП-207 Поймище ВЛ 1003 ПС Селезни | Велижский РЭС | Смоленская область | Велижский район | 10/0,04 | 0.04 | 0.002 | 0.03712
113 | КТП-208 Горяне ВЛ 1003 ПС Селезни | Велижский РЭС | Смоленская область | Велижский район | 10/0,04 | 0.02 | 0.003 | 0.016704
114 | ОТП-209 Дорожкино ВЛ 1003 ПС Селезни | Велижский РЭС | Смоленская область | Велижский район | 10/0,04 | 0.01 | 0.001 | 0.008816
115 | КТП-211 Селезни ВЛ 1004 ПС Селезни | Велижский РЭС | Смоленская область | Велижский район | 10/0,04 | 0.4 | 0.009 | 0.38141
116 | КТП-214 Рудомые ВЛ 1004 ПС Селезни | Велижский РЭС | Смоленская область | Велижский район | 10/0,04 | 0.032 | 0.002 | 0.029325
117 | КТП-234 Залюбище ВЛ 1004 ПС Селезни | Велижский РЭС | Смоленская область | Велижский район | 10/0,04 | 0.063 | 0.018 | 0.044683
118 | КТП-237 Гатчино ВЛ 1004 ПС Селезни | Велижский РЭС | Смоленская область | Велижский район | 10/0,04 | 0.1 | 0.005 | 0.0928
119 | КТПП-130 Патеки ВЛ 1003 ПС Чепли | Велижский РЭС | Смоленская область | Велижский район | 10/0,04 | 0.063 | 0.003 | 0.058603
120 | КТП-131 Патеки ВЛ 1003 ПС Чепли | Велижский РЭС | Смоленская область | Велижский район | 10/0,04 | 0.16 | 0.008 | 0.14848
121 | КТП-256 Погорелье ВЛ 1004 ПС Селезни | Велижский РЭС | Смоленская область | Велижский район | 10/0,04 | 0.1 | 0.015 | 0.08352
122 | ТП-244 Самусенки ВЛ 1003 ПС Чепли | Велижский РЭС | Смоленская область | Велижский район | 10/0,04 | 0.01 | 0.001 | 0.008816
123 | КТП-245 Патики ВЛ 1003 ПС Чепли | Велижский РЭС | Смоленская область | Велижский район | 10/0,04 | 0.1 | 0.002 | 0.095584
124 | КТП-248 Колотовщина ВЛ 1003 ПС Чепли | Велижский РЭС | Смоленская область | Велижский район | 10/0,04 | 0.03 | 0.001 | 0.028304
125 | КТП-249 Патеки ВЛ 1003 ПС Чепли | Велижский РЭС | Смоленская область | Велижский район | 10/0,04 | 0.1 | 0.008 | 0.090016
126 | КТП-250 Плоское ВЛ 1003 ПС Чепли | Велижский РЭС | Смоленская область | Велижский район | 10/0,04 | 0.063 | 0.011 | 0.051179
127 | КТП-308 Патеки ВЛ 1003 ПС Чепли | Велижский РЭС | Смоленская область | Велижский район | 10/0,04 | 0.25 | 0.015 | 0.22968
128 | ТП 217 д.Чепли ВЛ 1007 ПС Чепли | Велижский РЭС | Смоленская область | Велижский район | 10/0,04 | 0.25 | 0.01 | 0.23432
129 | КТП-213 Чепли ВЛ 1007 ПС Чепли | Велижский РЭС | Смоленская область | Велижский район | 10/0,04 | 0.025 | 0.001 | 0.023432
130 | ТП 215 д.Чепли ВЛ 1007 ПС Чепли | Велижский РЭС | Смоленская область | Велижский район | 10/0,04 | 0.16 | 0.018 | 0.1392
131 | ТП 220 д.Чепли ВЛ 1007 ПС Чепли | Велижский РЭС | Смоленская область | Велижский район | 10/0,04 | 0.06 | 0.001 | 0.057536
132 | ТП 223 д.Погорелье ВЛ 1007 ПС Чепли | Велижский РЭС | Смоленская область | Велижский район | 10/0,04 | 0.4 | 0.008 | 0.38234
133 | КТП-224 Погорелье ВЛ 1007 ПС Чепли | Велижский РЭС | Смоленская область | Велижский район | 10/0,04 | 0.16 | 0.012 | 0.14477
134 | ТП 225 д.Погорелье ВЛ 1007 ПС Чепли | Велижский РЭС | Смоленская область | Велижский район | 10/0,04 | 0.06 | 0.007 | 0.051968
135 | ТП 228 д.Долбежки ВЛ 1007 ПС Чепли | Велижский РЭС | Смоленская область | Велижский район | 10/0,04 | 0.06 | 0.003 | 0.05568
136 | ТП 257 д.Чепли ВЛ 1005 ПС Чепли | Велижский РЭС | Смоленская область | Велижский район | 10/0,04 | 0.16 | 0.025 | 0.1327
137 | ТП 263 д.Погорелье ВЛ 1007 ПС Чепли | Велижский РЭС | Смоленская область | Велижский район | 10/0,04 | 0.25 | 0.01 | 0.23432
138 | КТП-300 Чепли ВЛ 1007 ПС Чепли | Велижский РЭС | Смоленская область | Велижский район | 10/0,04 | 0.025 | 0.001 | 0.023432
139 | КТПП-295 Залюбище ВЛ 1005 ПС Чепли | Велижский РЭС | Смоленская область | Велижский район | 10/0,04 | 0.25 | 0.01 | 0.23432
140 | КТПП-230 Погорелье ВЛ 1008 ПС Чепли | Велижский РЭС | Смоленская область | Велижский район | 10/0,04 | 0.25 | 0.006 | 0.23803
141 | КТП-252 Погорелье ВЛ 1008 ПС Чепли | Велижский РЭС | Смоленская область | Велижский район | 10/0,04 | 0.025 | 0.001 | 0.023432
142 | ТП 253 д.Лемеши ВЛ 1008 ПС Чепли | Велижский РЭС | Смоленская область | Велижский район | 10/0,04 | 0.063 | 0.003 | 0.058603
143 | КТП-254 Синичино ВЛ 1008 ПС Чепли | Велижский РЭС | Смоленская область | Велижский район | 10/0,04 | 0.063 | 0.002 | 0.059531
144 | МЖТП-111 Дятлово ВЛ 1004 Беляево | Велижский РЭС | Смоленская область | Велижский район | 10/0,04 | 0.063 | 0.003 | 0.058603
145 | МЖТП-202 Селезни ВЛ 1003 Селезни | Велижский РЭС | Смоленская область | Велижский район | 10/0,04 | 0.16 | 0.038 | 0.12064
146 | МЖТП-212 Бахтеи ВЛ 1004 Селезни | Велижский РЭС | Смоленская область | Велижский район | 10/0,04 | 0.063 | 0.005 | 0.056747
147 | ЗТП-311 Заречье ВЛ-1001 ПС Ст.Село | Велижский РЭС | Смоленская область | Велижский район | 10/0,04 | 0.8 | 0.01 | 0.77024
148 | ТП 401 Прокуратура ВЛ 1001 ПС Велиж | Велижский РЭС | Смоленская область | Велижский район | 10/0,04 | 0.25 | 0.08 | 0.16936
149 | КТП-409 Невельское шоссе ВЛ 1001ПС Велиж | Велижский РЭС | Смоленская область | Велижский район | 10/0,04 | 0.25 | 0.046 | 0.20091
150 | КТП-410 ул. Горького ВЛ 1001 ПС Велиж | Велижский РЭС | Смоленская область | Велижский район | 10/0,04 | 0.25 | 0.024 | 0.22133
151 | КТП-412 ул. Калинина ВЛ 1001 ПС Велиж | Велижский РЭС | Смоленская область | Велижский район | 10/0,04 | 0.25 | 0.038 | 0.20834
152 | КТП-419 Райпо гаражи ВЛ 1001 ПС Велиж | Велижский РЭС | Смоленская область | Велижский район | 10/0,04 | 0.16 | 0.003 | 0.15312
153 | КТПП-422 Промкомбинат ВЛ 1001 ПС Велиж | Велижский РЭС | Смоленская область | Велижский район | 10/0,04 | 0.4 | 0.08 | 0.31552
154 | КТПП-424 Энергосбыт ВЛ 1001 ПС Велиж | Велижский РЭС | Смоленская область | Велижский район | 10/0,04 | 0.63 | 0.1 | 0.52107
155 | КТП-433 ул. Ленина ВЛ 1001 ПС Велиж | Велижский РЭС | Смоленская область | Велижский район | 10/0,04 | 0.4 | 0.2 | 0.20416
156 | ТП 435 ул.Куриленко ВЛ 1001 ПС Велиж | Велижский РЭС | Смоленская область | Велижский район | 10/0,04 | 0.04 | 0.003 | 0.036192
157 | КТП-453 ул. Куриленко ВЛ 1001 ПС Велиж | Велижский РЭС | Смоленская область | Велижский район | 10/0,04 | 0.16 | 0.038 | 0.12064
158 | КТП-456 РПУ КХ ВЛ 1001 ПС Велиж | Велижский РЭС | Смоленская область | Велижский район | 10/0,04 | 0.4 | 0.01 | 0.38048
159 | КТП-473 ул.Л.Шмидта ВЛ 1001 ПС Велиж | Велижский РЭС | Смоленская область | Велижский район | 10/0,04 | 0.16 | 0.06 | 0.10022
160 | КТП-406 ул.Володарского ВЛ 1006 ПС Велиж | Велижский РЭС | Смоленская область | Велижский район | 10/0,04 | 0.16 | 0.06 | 0.10022
161 | КТП-407 СПТУ ВЛ 1006 ПС Велиж | Велижский РЭС | Смоленская область | Велижский район | 10/0,04 | 0.25 | 0.1 | 0.1508
162 | КТП-408 ул.Курасова ВЛ 1006 ПС Велиж | Велижский РЭС | Смоленская область | Велижский район | 10/0,04 | 0.1 | 0.03 | 0.0696
163 | КТП-427Сельхозтехника ВЛ 1006 ПС Велиж | Велижский РЭС | Смоленская область | Велижский район | 10/0,04 | 0.4 | 0.05 | 0.34336
164 | КТП-430 Райпо база ВЛ 1006 ПС Велиж | Велижский РЭС | Смоленская область | Велижский район | 10/0,04 | 0.25 | 0.05 | 0.1972
165 | ТП 431 Экология ВЛ 1006 ПС Велиж | Велижский РЭС | Смоленская область | Велижский район | 10/0,04 | 0.16 | 0.01 | 0.14662
166 | КТПП-436 РТП ВЛ 1006 ПС Велиж | Велижский РЭС | Смоленская область | Велижский район | 10/0,04 | 0.63 | 0.01 | 0.60459
167 | КТПП-440 ДСПМК ВЛ 1006 ПС Велиж | Велижский РЭС | Смоленская область | Велижский район | 10/0,04 | 0.25 | 0.017 | 0.22782
168 | КТПП-442здЭлектромеханизмоВЛ1006ПСВелиж | Велижский РЭС | Смоленская область | Велижский район | 10/0,04 | 0.4 | 0.01 | 0.38048
169 | КТП-448 РСУ ВЛ 1006 ПС Велиж | Велижский РЭС | Смоленская область | Велижский район | 10/0,04 | 0.25 | 0.02 | 0.22504
170 | КТП-449 ул.Р.Люксембург ВЛ 1006 ПС Велиж | Велижский РЭС | Смоленская область | Велижский район | 10/0,04 | 0.25 | 0.05 | 0.1972
171 | ТП 452 ул.8 Марта ВЛ 1006 ПС Велиж | Велижский РЭС | Смоленская область | Велижский район | 10/0,04 | 0.4 | 0.03 | 0.36192
172 | КТП-458 ул.Садовая ВЛ 1006 ПС Велиж | Велижский РЭС | Смоленская область | Велижский район | 10/0,04 | 0.16 | 0.03 | 0.12806
173 | ТП 460 Крпичный з-д ВЛ 1006 ПС Велиж | Велижский РЭС | Смоленская область | Велижский район | 10/0,04 | 0.1 | 0.015 | 0.08352
174 | ТП 478 ул Ивановская ВЛ 1009 ПС Велиж | Велижский РЭС | Смоленская область | Велижский район | 10/0,04 | 0.25 | 0.03 | 0.21576
175 | КТП-463 ул.Горохова ВЛ 1006 ПС Велиж | Велижский РЭС | Смоленская область | Велижский район | 10/0,04 | 0.16 | 0.08 | 0.081664
176 | КТП-465 ул.Смоленская ВЛ 1006 ПС Велиж | Велижский РЭС | Смоленская область | Велижский район | 10/0,04 | 0.25 | 0.05 | 0.1972
177 | КТПП-472 Водозабор ВЛ 1006 ПС Велиж | Велижский РЭС | Смоленская область | Велижский район | 10/0,04 | 0.1 | 0.03 | 0.0696
178 | КТПП-474 ул.Володарского ВЛ1006 ПС Велиж | Велижский РЭС | Смоленская область | Велижский район | 10/0,04 | 0.16 | 0.04 | 0.11878
179 | КТП-4 Чернейка ВЛ 1004 ПС Велиж | Велижский РЭС | Смоленская область | Велижский район | 10/0,04 | 0.03 | 0.004 | 0.02552
180 | КТП-6 Арютенки ВЛ 1004 ПС Велиж | Велижский РЭС | Смоленская область | Велижский район | 10/0,04 | 0.1 | 0.003 | 0.094656
181 | КТП-8 Пушка ВЛ 1004 ПС Велиж | Велижский РЭС | Смоленская область | Велижский район | 10/0,04 | 0.06 | 0.001 | 0.057536
182 | КТП-9 Верхнее Ольгово ВЛ 1004 ПС Велиж | Велижский РЭС | Смоленская область | Велижский район | 10/0,04 | 0.06 | 0.015 | 0.044544
183 | ТП 012 д.Будница ВЛ 1004 ПС Велиж | Велижский РЭС | Смоленская область | Велижский район | 10/0,04 | 0.16 | 0.01 | 0.14662
184 | ТП 014 д.Будница ВЛ 1004 ПС Велиж | Велижский РЭС | Смоленская область | Велижский район | 10/0,04 | 0.1 | 0.06 | 0.04176
185 | ТП 016 д.Ястреб-1 ВЛ 1004 ПС Велиж | Велижский РЭС | Смоленская область | Велижский район | 10/0,04 | 0.025 | 0.001 | 0.023432
186 | КТП-26 Ольгово ВЛ 1004 ПС Велиж | Велижский РЭС | Смоленская область | Велижский район | 10/0,04 | 0.063 | 0.002 | 0.059531
187 | КТП-86 Замошье ВЛ 1004 ПС Велиж | Велижский РЭС | Смоленская область | Велижский район | 10/0,04 | 0.06 | 0.001 | 0.057536
188 | ТП 087 д.Михайленки ВЛ 1004 ПС Велиж | Велижский РЭС | Смоленская область | Велижский район | 10/0,04 | 0.1 | 0.002 | 0.095584
189 | ТП 268 д.В.Ольгово ВЛ 1004 ПС Велиж | Велижский РЭС | Смоленская область | Велижский район | 10/0,04 | 0.025 | 0.002 | 0.022504
190 | КТП-303 Будница ВЛ 1004 ПС Велиж | Велижский РЭС | Смоленская область | Велижский район | 10/0,04 | 0.03 | 0.001 | 0.028304
191 | ТП 305 д.Будница ВЛ 1004 ПС Велиж | Велижский РЭС | Смоленская область | Велижский район | 10/0,04 | 0.4 | 0.01 | 0.38048
192 | КТПП-416 пл.Свободы ВЛ 1009 ПС Велиж | Велижский РЭС | Смоленская область | Велижский район | 10/0,04 | 0.25 | 0.01 | 0.23432
193 | КТП-3 Чернейка ВЛ 1010 ПС Велиж | Велижский РЭС | Смоленская область | Велижский район | 10/0,04 | 0.1 | 0.02 | 0.07888
194 | КТП-21 Чернейка ВЛ 1010 ПС Велиж | Велижский РЭС | Смоленская область | Велижский район | 10/0,04 | 0.16 | 0.013 | 0.14384
195 | КТП-24 Красное ВЛ 1010 ПС Велиж | Велижский РЭС | Смоленская область | Велижский район | 10/0,04 | 0.06 | 0.01 | 0.049184
196 | КТП-25 Балошки ВЛ 1010 ПС Велиж | Велижский РЭС | Смоленская область | Велижский район | 10/0,04 | 0.04 | 0.002 | 0.03712
197 | ТП 417 ул.Еременко ВЛ 1010 ПС Велиж | Велижский РЭС | Смоленская область | Велижский район | 10/0,04 | 0.16 | 0.017 | 0.14013
198 | КТПП-414 Больница ВЛ 1010 ПС Велиж | Велижский РЭС | Смоленская область | Велижский район | 10/0,04 | 0.25 | 0.01 | 0.23432
199 | ОТП-255 Н.Красное ВЛ 1010 ПС Велиж | Велижский РЭС | Смоленская область | Велижский район | 10/0,04 | 0.01 | 0.003 | 0.00696
200 | ТП 027 д.Ястреб ВЛ 1011 ПС Велиж | Велижский РЭС | Смоленская область | Велижский район | 10/0,04 | 0.1 | 0.01 | 0.08816
201 | ТП 028 д.Ястреб-2 ВЛ 1011 ПС Велиж | Велижский РЭС | Смоленская область | Велижский район | 10/0,04 | 0.1 | 0.02 | 0.07888
202 | ТП 029 д.Узвоз ВЛ 1011 ПС Велиж | Велижский РЭС | Смоленская область | Велижский район | 10/0,04 | 0.1 | 0.03 | 0.0696
203 | КТП-30 Узвоз ВЛ 1011 ПС Велиж | Велижский РЭС | Смоленская область | Велижский район | 10/0,04 | 0.063 | 0.008 | 0.053963
204 | ОТП-31 Варныши ВЛ 1011 ПС Велиж | Велижский РЭС | Смоленская область | Велижский район | 10/0,04 | 0.01 | 0.004 | 0.006032
205 | КТПП-318 Узвоз ВЛ 1011 ПС Велиж | Велижский РЭС | Смоленская область | Велижский район | 10/0,04 | 0.25 | 0.02 | 0.22504
206 | ТП 063 ул.Восточная ВЛ 1012 ПС Велиж | Велижский РЭС | Смоленская область | Велижский район | 10/0,04 | 0.25 | 0.08 | 0.16936
207 | ТП 069 Автохозяйство ВЛ 1012 ПС Велиж | Велижский РЭС | Смоленская область | Велижский район | 10/0,04 | 0.03 | 0.01 | 0.019952
208 | КТП-74 Ляхово ВЛ 1012 ПС Велиж | Велижский РЭС | Смоленская область | Велижский район | 10/0,04 | 0.1 | 0.01 | 0.08816
209 | КТП-403 Мост ВЛ 1013 ПС Велиж | Велижский РЭС | Смоленская область | Велижский район | 10/0,04 | 0.25 | 0.1 | 0.1508
210 | КТПП-404 ул.Новицкого ВЛ 1013 ПС Велиж | Велижский РЭС | Смоленская область | Велижский район | 10/0,04 | 0.25 | 0.06 | 0.18792
211 | КТП-405 ул.Свердлова ВЛ 1013 ПС Велиж | Велижский РЭС | Смоленская область | Велижский район | 10/0,04 | 0.1 | 0.03 | 0.0696
212 | ТП 421 ул.Хлебникова ВЛ 1013 ПС Велиж | Велижский РЭС | Смоленская область | Велижский район | 10/0,04 | 0.1 | 0.04 | 0.06032
213 | ТП 425 Водстрой ВЛ 1013 ПС Велиж | Велижский РЭС | Смоленская область | Велижский район | 10/0,04 | 0.25 | 0.06 | 0.18792
214 | КТП-441 Леспромхоз ВЛ 1013 ПС Велиж | Велижский РЭС | Смоленская область | Велижский район | 10/0,04 | 0.25 | 0.03 | 0.21576
215 | КТПП-444 Ресторан ВЛ 1013 ПС Велиж | Велижский РЭС | Смоленская область | Велижский район | 10/0,04 | 0.63 | 0.2 | 0.42827
216 | ТП 446 ул.Я.Томпа ВЛ 1013 ПС Велиж | Велижский РЭС | Смоленская область | Велижский район | 10/0,04 | 0.1 | 0.01 | 0.08816
217 | КТПП-450 ул.Рабочая ВЛ 1013 ПС Велиж | Велижский РЭС | Смоленская область | Велижский район | 10/0,04 | 0.25 | 0.04 | 0.20648
218 | КТП-459ул.Первомайская ВЛ 1013 ПС Велиж | Велижский РЭС | Смоленская область | Велижский район | 10/0,04 | 0.25 | 0.04 | 0.20648
219 | КТП-466 ул.Куриленко ВЛ 1013 ПС Велиж | Велижский РЭС | Смоленская область | Велижский район | 10/0,04 | 0.063 | 0.003 | 0.058603
220 | КТП-68 Саксоны ВЛ 1017 ПС Велиж | Велижский РЭС | Смоленская область | Велижский район | 10/0,04 | 0.04 | 0.002 | 0.03712
221 | КТП-64 Наумовка ВЛ 1015 ПС Велиж | Велижский РЭС | Смоленская область | Велижский район | 10/0,04 | 0.025 | 0.005 | 0.01972
222 | ТП 062 Додоны ВЛ 1015 ПС Велиж | Велижский РЭС | Смоленская область | Велижский район | 10/0,04 | 0.01 | 0.002 | 0.007888
223 | КТП-65 Белоусово ВЛ 1015 ПС Велиж | Велижский РЭС | Смоленская область | Велижский район | 10/0,04 | 0.06 | 0.01 | 0.049184
224 | КТП-70 Лаврентьево ВЛ 1017 ПС Велиж | Велижский РЭС | Смоленская область | Велижский район | 10/0,04 | 0.03 | 0.006 | 0.023664
225 | КТП-75 Ляхово ВЛ 1017 ПС Велиж | Велижский РЭС | Смоленская область | Велижский район | 10/0,04 | 0.25 | 0.03 | 0.21576
226 | КТП-78 Боровлево ВЛ 1017 ПС Велиж | Велижский РЭС | Смоленская область | Велижский район | 10/0,04 | 0.03 | 0.005 | 0.024592
227 | КТП-79 Рябинка ВЛ 1017 ПС Велиж | Велижский РЭС | Смоленская область | Велижский район | 10/0,04 | 0.04 | 0.003 | 0.036192
228 | КТП-82 Саксоны ВЛ 1017 ПС Велиж | Велижский РЭС | Смоленская область | Велижский район | 10/0,04 | 0.025 | 0.003 | 0.021576
229 | ТП 480 ул.Ивановская ВЛ 1013 ПС Велиж | Велижский РЭС | Смоленская область | Велижский район | 10/0,04 | 0.063 | 0.015 | 0.047467
230 | ЗТП-284 Крутое ВЛ-1006 Ст.село | Велижский РЭС | Смоленская область | Велижский район | 10/0,04 | 0.65 | 0.05 | 0.58696
231 | ЗТП-169 Селезни ВЛ-1001 Селезни | Велижский РЭС | Смоленская область | Велижский район | 10/0,04 | 0.25 | 0.02 | 0.22504
232 | ЗТП-402 Школа ВЛ-1001 Велиж | Велижский РЭС | Смоленская область | Велижский район | 10/0,04 | 0.4 | 0.05 | 0.34336
233 | ЗТП-455 Госбанк ВЛ-1001 Велиж | Велижский РЭС | Смоленская область | Велижский район | 10/0,04 | 0.32 | 0.08 | 0.23757
234 | ЗТП-462 РПУ КХ ВЛ-1001 Велиж | Велижский РЭС | Смоленская область | Велижский район | 10/0,04 | 0.25 | 0.06 | 0.18792
235 | ЗТП-438 Хлебозавод ВЛ-1006 Велиж | Велижский РЭС | Смоленская область | Велижский район | 10/0,04 | 0.65 | 0.05 | 0.58696
236 | ТП 454 ул.Энгельса ВЛ 1006 ПС Велиж | Велижский РЭС | Смоленская область | Велижский район | 10/0,04 | 0.5 | 0.08 | 0.41296
237 | ЗТП-457 ул.Бембеля ВЛ-1006 Велиж | Велижский РЭС | Смоленская область | Велижский район | 10/0,04 | 0.25 | 0.07 | 0.17864
238 | ЗТП-470 СПТУ ВЛ-1001 Велиж | Велижский РЭС | Смоленская область | Велижский район | 10/0,04 | 0.5 | 0.07 | 0.42224
239 | ТП 002 МСО ВЛ-1010 Велиж | Велижский РЭС | Смоленская область | Велижский район | 10/0,04 | 0.63 | 0.02 | 0.59531
240 | ЗТП-415 Ул.Казанская ВЛ-1010 Велиж | Велижский РЭС | Смоленская область | Велижский район | 10/0,04 | 0.65 | 0.05 | 0.58696
241 | ЗТП-418 Меб.фабрика ВЛ-1010 Велиж | Велижский РЭС | Смоленская область | Велижский район | 10/0,04 | 1.26 | 0.6 | 0.67094
242 | ТП 001 Хознужды КЛ-1002 Велиж | Велижский РЭС | Смоленская область | Велижский район | 10/0,04 | 0.8 | 0.3 | 0.50112
243 | ЗТП-447 ДК ВЛ-1013 Велиж | Велижский РЭС | Смоленская область | Велижский район | 10/0,04 | 0.4 | 0.16 | 0.24128
244 | КТП-434 ул.Свердлова ВЛ 1013 ПС Велиж | Велижский РЭС | Смоленская область | Велижский район | 10/0,04 | 0.16 | 0.09 | 0.072384
245 | ТП 116 д.Н.Секачи ВЛ 1003 ПС Беляево | Велижский РЭС | Смоленская область | Велижский район | 10/0,04 | 0.025 | 0.001 | 0.023432
246 | ТП 128 Телевышка ВЛ 1002 ПС Ст.Село | Велижский РЭС | Смоленская область | Велижский район | 10/0,04 | 0.063 | 0.02 | 0.042827
247 | ТП 500 Школа(новая) ВЛ 1001 ПС Велиж | Велижский РЭС | Смоленская область | Велижский район | 10/0,04 | 1.26 | 0.7 | 0.57814
248 | ТП 053 д.Логово ВЛ 1005 ПС Логово | Велижский РЭС | Смоленская область | Велижский район | 10/0,04 | 0.16 | 0.12 | 0.044544
249 | ТП 481 Объездная (мост) | Велижский РЭС | Смоленская область | Велижский район | 10/0,04 | 0.025 | 0.006 | 0.018792
250 | ТП 18 д.Чернейка ВЛ 1010 ПС Велиж | Велижский РЭС | Смоленская область | Велижский район | 10/0,04 | 0.063 | 0.002 | 0.059531
251 | ТП 011 | Велижский РЭС | Смоленская область | Велижский район | 10/0,04 | 0.025 | 0.01 | 0.01508
252 | ТП 015 | Велижский РЭС | Смоленская область | Велижский район | 10/0,04 | 0,025 | 0.002 | 0.022504
253 | ТП 23 д.Красное ВЛ 1010 ПС Велиж | Велижский РЭС | Смоленская область | Велижский район | 10/0,04 | 0.063 | 0.013 | 0.049323
254 | ТП 482 Пятёрочка ВЛ-1006 ПС Велиж | Велижский РЭС | Смоленская область | Велижский район | 10/0,04 | 0.16 | 0.16 | 0.007424
255 | ТП 109 ВЛ-1007 ПС Заозерье | Велижский РЭС | Смоленская область | Велижский район | 10/0,04 | 0.4 | 0.4 | 0.01856
256 | ТП 411 ВЛ-1010 ПС Велиж | Велижский РЭС | Смоленская область | Велижский район | 10/0,04 | 0.1 | 0.1 | 0.00464
257 | ТП 501 ВЛ-1017 ПС Велиж | Велижский РЭС | Смоленская область | Велижский район | 10/0,04 | 0.1 | 0.1 | 0.00464
258 | ЗТП 439 РУС ВЛ-1001 Велиж | Велижский РЭС | Смоленская область | Велижский район | 10/0,04 | 0.25 | 0.25 | 0.0116
259 | ТП 160 Вымпелкомрегион ВЛ1006 ПС Ст.Село | Велижский РЭС | Смоленская область | Велижский район | 10/0,04 | 0.025 | 0.025 | 0.00116
260 | ТП 471 Вымпелкомрегион ВЛ 1006 ПС Велиж | Велижский РЭС | Смоленская область | Велижский район | 10/0,04 | 0.025 | 0.025 | 0.00116
261 | ТП 502 ул.Лесная ВЛ 1013 ПС Велиж | Велижский РЭС | Смоленская область | Велижский район | 10/0,04 | 0.25 | 0.25 | 0.0116
262 | РП-250/250кВа №0 | Вяземский РЭС | Смоленская область | Вяземский район | 10/04 | 0.5 | 0.2 | 0.3016
263 | РП-400/400кВа №4 | Вяземский РЭС | Смоленская область | Вяземский район | 10/04 | 0.8 | 0.54 | 0.2784
264 | РП-400/400кВа №2 | Вяземский РЭС | Смоленская область | Вяземский район | 10/04 | 0.8 | 0.005 | 0.77488
265 | РП-250 кВА№1 | Вяземский РЭС | Смоленская область | Вяземский район | 10/04 | 0.25 | 0.19 | 0.06728
266 | РП-400/400кВа №6 | Вяземский РЭС | Смоленская область | Вяземский район | 10/04 | 0.8 | 0.41 | 0.39904
267 | РП-400кВа №3 | Вяземский РЭС | Смоленская область | Вяземский район | 10/04 | 0.4 | 0.21 | 0.19488
268 | ЗТП-400кВа №35 | Вяземский РЭС | Смоленская область | Вяземский район | 10/04 | 0.4 | 0.25 | 0.15776
269 | КТП-250кВА Артемово-7 | Вяземский РЭС | Смоленская область | Вяземский район | 10/04 | 0.25 | 0.02 | 0.22504
270 | ЗТП-400/400кВА Артемово-1 | Вяземский РЭС | Смоленская область | Вяземский район | 10/04 | 0.8 | 0.2 | 0.59392
271 | КТП-100кВА Годуново | Вяземский РЭС | Смоленская область | Вяземский район | 10/04 | 0.1 | 0.04 | 0.06032
272 | КТП-60кВА Иваново-1 | Вяземский РЭС | Смоленская область | Вяземский район | 10/04 | 0.06 | 0.01 | 0.049184
273 | ОТП-Иваново | Вяземский РЭС | Смоленская область | Вяземский район | 10/04 | 0.01 | 0.005 | 0.005104
274 | ОТП-Козулино | Вяземский РЭС | Смоленская область | Вяземский район | 10/04 | 0.01 | 0.005 | 0.005104
275 | КТП-100кВА Аделаидино | Вяземский РЭС | Смоленская область | Вяземский район | 10/04 | 0.1 | 0.01 | 0.08816
276 | КТП-30кВА Ямное | Вяземский РЭС | Смоленская область | Вяземский район | 10/04 | 0.03 | 0.005 | 0.024592
277 | КТП-400кВА Лесхоз-шишкос. | Вяземский РЭС | Смоленская область | Вяземский район | 10/04 | 0.4 | 0.15 | 0.25056
278 | КТПП-400кВА Лесхоз-2 | Вяземский РЭС | Смоленская область | Вяземский район | 10/04 | 0.4 | 0.12 | 0.2784
279 | КТПП-250кВА Лесхоз-1 | Вяземский РЭС | Смоленская область | Вяземский район | 10/04 | 0.25 | 0.06 | 0.18792
280 | КТП-30кВА Черёмушки-3 | Вяземский РЭС | Смоленская область | Вяземский район | 10/04 | 0.03 | 0.005 | 0.024592
281 | КТП-100кВА Юрково-4 | Вяземский РЭС | Смоленская область | Вяземский район | 10/04 | 0.1 | 0.005 | 0.0928
282 | ЗТП-320кВА Юрково-3 | Вяземский РЭС | Смоленская область | Вяземский район | 10/04 | 0.32 | 0.07 | 0.24685
283 | ЗТПП-250кВА Юрково-1 | Вяземский РЭС | Смоленская область | Вяземский район | 10/04 | 0.25 | 0.03 | 0.21576
284 | КТП-100кВА Юрково-5 | Вяземский РЭС | Смоленская область | Вяземский район | 10/04 | 0.1 | 0.03 | 0.0696
285 | КТПП-400кВА Андрейково-2 | Вяземский РЭС | Смоленская область | Вяземский район | 10/04 | 0.4 | 0.2 | 0.20416
286 | КТПП-400кВА Андрейково-1 | Вяземский РЭС | Смоленская область | Вяземский район | 10/04 | 0.4 | 0.4 | 0.01856
287 | КТП-250кВА КЗС Андрейково-6 | Вяземский РЭС | Смоленская область | Вяземский район | 10/04 | 0.25 | 0.04 | 0.20648
288 | КТП-100кВА Водозабор | Вяземский РЭС | Смоленская область | Вяземский район | 10/04 | 0.1 | 0.02 | 0.07888
289 | КТПП-160кВА Андрейково-13 | Вяземский РЭС | Смоленская область | Вяземский район | 10/04 | 0.16 | 0.025 | 0.1327
290 | КТП-100кВА Андрейково-3 | Вяземский РЭС | Смоленская область | Вяземский район | 10/04 | 0.1 | 0.005 | 0.0928
291 | КТП-63кВА ВольскиеДачи | Вяземский РЭС | Смоленская область | Вяземский район | 10/04 | 0.063 | 0.005 | 0.056747
292 | ЗТП-250/250кВА Андрейково-1 | Вяземский РЭС | Смоленская область | Вяземский район | 10/04 | 0.25 | 0.05 | 0.1972
293 | КТП-20кВА Печенкино | Вяземский РЭС | Смоленская область | Вяземский район | 10/04 | 0.02 | 0.005 | 0.014848
294 | КТПП-400кВА Школа | Вяземский РЭС | Смоленская область | Вяземский район | 10/04 | 0.4 | 0.03 | 0.36192
295 | КТПП-400кВА Агрохимлабор | Вяземский РЭС | Смоленская область | Вяземский район | 10/04 | 0.4 | 0.05 | 0.34336
296 | КТП-250кВА ДПМК(ж.дома) | Вяземский РЭС | Смоленская область | Вяземский район | 10/04 | 0.25 | 0.02 | 0.22504
297 | КТП-Райсоюз160кВА | Вяземский РЭС | Смоленская область | Вяземский район | 10/04 | 0.16 | 0.08 | 0.081664
298 | КТП-250кВА Андрейково-4 | Вяземский РЭС | Смоленская область | Вяземский район | 10/04 | 0.25 | 0.04 | 0.20648
299 | КТП-100кВА СтанцияПерекач | Вяземский РЭС | Смоленская область | Вяземский район | 10/04 | 0.1 | 0.03 | 0.0696
300 | КТП-160кВА Очистные | Вяземский РЭС | Смоленская область | Вяземский район | 10/04 | 0.16 | 0.025 | 0.1327
301 | КТП-400кВА Столовая-8 | Вяземский РЭС | Смоленская область | Вяземский район | 10/04 | 0.4 | 0.05 | 0.34336
302 | КТП-63кВА Вассынки-1 | Вяземский РЭС | Смоленская область | Вяземский район | 10/04 | 0.063 | 0.005 | 0.056747
303 | КТП-100кВА Вассынки-2 | Вяземский РЭС | Смоленская область | Вяземский район | 10/04 | 0.1 | 0.005 | 0.0928
304 | КТП-100кВА Вассынки-3 | Вяземский РЭС | Смоленская область | Вяземский район | 10/04 | 0.1 | 0.005 | 0.0928
305 | КТП-30кВА Склады | Вяземский РЭС | Смоленская область | Вяземский район | 10/04 | 0.03 | 0.005 | 0.024592
306 | КТП-30кВА Городок | Вяземский РЭС | Смоленская область | Вяземский район | 10/04 | 0.03 | 0.005 | 0.024592
307 | КТП-40кВА Пыжовка | Вяземский РЭС | Смоленская область | Вяземский район | 10/04 | 0.04 | 0.005 | 0.034336
308 | КТП-25 кВА Тюхменево-2 | Вяземский РЭС | Смоленская область | Вяземский район | 10/04 | 0.025 | 0.005 | 0.01972
309 | КТП-60кВА Тюхменево-1 | Вяземский РЭС | Смоленская область | Вяземский район | 10/04 | 0.06 | 0.015 | 0.044544
310 | МТП-60кВА Н.Никольское | Вяземский РЭС | Смоленская область | Вяземский район | 10/04 | 0.06 | 0.01 | 0.049184
311 | ЗТПП-320кВА Н.Никольский д/дом | Вяземский РЭС | Смоленская область | Вяземский район | 10/04 | 0.32 | 0.015 | 0.29789
312 | КТП-60кВА Черемушки-2 | Вяземский РЭС | Смоленская область | Вяземский район | 10/04 | 0.06 | 0.005 | 0.053824
313 | КТП-100кВА Черемушки-1 | Вяземский РЭС | Смоленская область | Вяземский район | 10/04 | 0.1 | 0.005 | 0.0928
314 | КТП-100кВА Лучинцево-2 | Вяземский РЭС | Смоленская область | Вяземский район | 10/04 | 0.1 | 0.04 | 0.06032
315 | КТП-100кВА Лучинцево-1 | Вяземский РЭС | Смоленская область | Вяземский район | 10/04 | 0.1 | 0.03 | 0.0696
316 | КТП-40кВА Казаково | Вяземский РЭС | Смоленская область | Вяземский район | 10/04 | 0.04 | 0.005 | 0.034336
317 | КТП-30кВА Дорожник-2 | Вяземский РЭС | Смоленская область | Вяземский район | 10/04 | 0.03 | 0.005 | 0.024592
318 | КТП-250кВА Володарец | Вяземский РЭС | Смоленская область | Вяземский район | 10/04 | 0.25 | 0.035 | 0.21112
319 | КТП-160кВА Гредякино | Вяземский РЭС | Смоленская область | Вяземский район | 10/04 | 0.16 | 0.04 | 0.11878
320 | МТП-160кВА Лукьяново | Вяземский РЭС | Смоленская область | Вяземский район | 10/04 | 0.16 | 0.05 | 0.1095
321 | МТП-63кВА БабьиГоры | Вяземский РЭС | Смоленская область | Вяземский район | 10/04 | 0.063 | 0.01 | 0.052107
322 | КТП-63кВА Дачи | Вяземский РЭС | Смоленская область | Вяземский район | 10/04 | 0.063 | 0.005 | 0.056747
323 | КТПП-400кВА Бобово | Вяземский РЭС | Смоленская область | Вяземский район | 10/04 | 0.4 | 0.1 | 0.29696
324 | КТП-63кВА Батищево | Вяземский РЭС | Смоленская область | Вяземский район | 10/04 | 0.063 | 0.01 | 0.052107
325 | КТП-100кВА Быково | Вяземский РЭС | Смоленская область | Вяземский район | 10/04 | 0.1 | 0.005 | 0.0928
326 | КТПП-160кВА Исаково-9 | Вяземский РЭС | Смоленская область | Вяземский район | 10/04 | 0.16 | 0.1 | 0.063104
327 | КТП-100кВА Исаково-6 | Вяземский РЭС | Смоленская область | Вяземский район | 10/04 | 0.1 | 0.025 | 0.07424
328 | КТП-100кВА Исаково-7 | Вяземский РЭС | Смоленская область | Вяземский район | 10/04 | 0.1 | 0.03 | 0.0696
329 | КТП-100кВА Исаково-11 | Вяземский РЭС | Смоленская область | Вяземский район | 10/04 | 0.1 | 0.06 | 0.04176
330 | КТП-160кВА Исаково-1 | Вяземский РЭС | Смоленская область | Вяземский район | 10/04 | 0.16 | 0.1 | 0.063104
331 | КТП-60кВА Кумовая | Вяземский РЭС | Смоленская область | Вяземский район | 10/04 | 0.06 | 0.01 | 0.049184
332 | КТП-400кВА Исаково-12 | Вяземский РЭС | Смоленская область | Вяземский район | 10/04 | 0.4 | 0.005 | 0.38512
333 | КТП-400кВА Исаково-5 | Вяземский РЭС | Смоленская область | Вяземский район | 10/04 | 0.4 | 0.2 | 0.20416
334 | КТП-160кВА Исаково-8 | Вяземский РЭС | Смоленская область | Вяземский район | 10/04 | 0.16 | 0.005 | 0.15126
335 | КТП-250кВА Исаково-4 | Вяземский РЭС | Смоленская область | Вяземский район | 10/04 | 0.25 | 0.1 | 0.1508
336 | КТП-100кВА Исаково-16 | Вяземский РЭС | Смоленская область | Вяземский район | 10/04 | 0.1 | 0.005 | 0.0928
337 | КТП-40кВА Екимовка | Вяземский РЭС | Смоленская область | Вяземский район | 10/04 | 0.04 | 0.01 | 0.029696
338 | КТП-250кВА п.Новый-14 | Вяземский РЭС | Смоленская область | Вяземский район | 10/04 | 0.25 | 0.2 | 0.058
339 | ОТП-Гужово | Вяземский РЭС | Смоленская область | Вяземский район | 10/04 | 0.01 | 0.005 | 0.005104
340 | МТП-100кВА Шейкино | Вяземский РЭС | Смоленская область | Вяземский район | 10/04 | 0.1 | 0.005 | 0.0928
341 | МТП-100кВА п.Новый-1 | Вяземский РЭС | Смоленская область | Вяземский район | 10/04 | 0.1 | 0.005 | 0.0928
342 | МТП-160кВА п.Новый-2 | Вяземский РЭС | Смоленская область | Вяземский район | 10/04 | 0.16 | 0.045 | 0.11414
343 | МТП-30кВА Ершово-1 | Вяземский РЭС | Смоленская область | Вяземский район | 10/04 | 0.03 | 0.005 | 0.024592
344 | КТП-100кВА Ершово-2 | Вяземский РЭС | Смоленская область | Вяземский район | 10/04 | 0.1 | 0.04 | 0.06032
345 | МТП-160кВА Крутое | Вяземский РЭС | Смоленская область | Вяземский район | 10/04 | 0.16 | 0.08 | 0.081664
346 | МТП-40кВА Сомово | Вяземский РЭС | Смоленская область | Вяземский район | 10/04 | 0.04 | 0.02 | 0.020416
347 | ОТП-Мелехово | Вяземский РЭС | Смоленская область | Вяземский район | 10/04 | 0.01 | 0.005 | 0.005104
348 | КТП-60кВА Устье | Вяземский РЭС | Смоленская область | Вяземский район | 10/04 | 0.06 | 0.03 | 0.030624
349 | КТП-20кВА Манулино | Вяземский РЭС | Смоленская область | Вяземский район | 10/04 | 0.02 | 0.01 | 0.010208
350 | КТП-100кВА Тякино | Вяземский РЭС | Смоленская область | Вяземский район | 10/04 | 0.1 | 0.05 | 0.05104
351 | КТПП-250кВА Ефремово-5 | Вяземский РЭС | Смоленская область | Вяземский район | 10/04 | 0.25 | 0.015 | 0.22968
352 | КТП-100кВА Ефремово-8 | Вяземский РЭС | Смоленская область | Вяземский район | 10/04 | 0.1 | 0.02 | 0.07888
353 | СТП-25кВА Лужище | Вяземский РЭС | Смоленская область | Вяземский район | 10/04 | 0.025 | 0.015 | 0.01044
354 | КТП-63кВА Коханово | Вяземский РЭС | Смоленская область | Вяземский район | 10/04 | 0.063 | 0.025 | 0.038187
355 | КТП-63кВА Исаково-10 | Вяземский РЭС | Смоленская область | Вяземский район | 10/04 | 0.063 | 0.005 | 0.056747
356 | КТП-40кВА Исаково-15 | Вяземский РЭС | Смоленская область | Вяземский район | 10/04 | 0.04 | 0.01 | 0.029696
357 | КТП-160кВА Исаково-2 | Вяземский РЭС | Смоленская область | Вяземский район | 10/04 | 0.16 | 0.015 | 0.14198
358 | КТП-160кВА Исаково-17 | Вяземский РЭС | Смоленская область | Вяземский район | 10/04 | 0.16 | 0.08 | 0.081664
359 | КТП-100кВА Исаково-13 | Вяземский РЭС | Смоленская область | Вяземский район | 10/04 | 0.1 | 0.05 | 0.05104
360 | КТП-63кВА Исаково-3 | Вяземский РЭС | Смоленская область | Вяземский район | 10/04 | 0.063 | 0.005 | 0.056747
361 | КТП-63кВА Б.Азаровка | Вяземский РЭС | Смоленская область | Вяземский район | 10/04 | 0.06 | 0.005 | 0.053824
362 | КТП-40кВА Никитинка | Вяземский РЭС | Смоленская область | Вяземский район | 10/04 | 0.04 | 0.005 | 0.034336
363 | КТП-40кВА Низовка | Вяземский РЭС | Смоленская область | Вяземский район | 10/04 | 0.04 | 0.005 | 0.034336
364 | ОТП-Логвино | Вяземский РЭС | Смоленская область | Вяземский район | 10/04 | 0.01 | 0.005 | 0.005104
365 | ОТП-Рябиково | Вяземский РЭС | Смоленская область | Вяземский район | 10/04 | 0.01 | 0.005 | 0.005104
366 | ОТП-Лаврово | Вяземский РЭС | Смоленская область | Вяземский район | 10/04 | 0.01 | 0.005 | 0.005104
367 | ОТП-Костылёвка | Вяземский РЭС | Смоленская область | Вяземский район | 10/04 | 0.01 | 0.005 | 0.005104
368 | КТП-25кВА Бочкино | Вяземский РЭС | Смоленская область | Вяземский район | 10/04 | 0.025 | 0.005 | 0.01972
369 | ОТП-Мишенка | Вяземский РЭС | Смоленская область | Вяземский район | 10/04 | 0.01 | 0.005 | 0.005104
370 | КТП-63кВА Пушкино | Вяземский РЭС | Смоленская область | Вяземский район | 10/04 | 0.063 | 0.02 | 0.042827
371 | ЗТПП-400/400кВА Школа-7 | Вяземский РЭС | Смоленская область | Вяземский район | 10/04 | 0.8 | 0.05 | 0.73312
372 | ЗТП-250кВА Клуб-6 | Вяземский РЭС | Смоленская область | Вяземский район | 10/04 | 0.25 | 0.04 | 0.20648
373 | КТПП-630кВА Детсад-8 | Вяземский РЭС | Смоленская область | Вяземский район | 10/04 | 0.63 | 0.12 | 0.50251
374 | КТПП-160кВА ОчистнСооруж | Вяземский РЭС | Смоленская область | Вяземский район | 10/04 | 0.16 | 0.08 | 0.081664
375 | ЗТП-630/630 Относ-1.КРС | Вяземский РЭС | Смоленская область | Вяземский район | 10/04 | 1.26 | 0.25 | 0.99574
376 | КТПП-400кВА Кайдаково-11 | Вяземский РЭС | Смоленская область | Вяземский район | 10/04 | 0.4 | 0.15 | 0.25056
377 | КТП-400кВА Кайдаково-2 | Вяземский РЭС | Смоленская область | Вяземский район | 10/04 | 0.4 | 0.2 | 0.20416
378 | КТП-100кВА Покров | Вяземский РЭС | Смоленская область | Вяземский район | 10/04 | 0.1 | 0.01 | 0.08816
379 | МТП-60кВА Стогово | Вяземский РЭС | Смоленская область | Вяземский район | 10/04 | 0.06 | 0.025 | 0.035264
380 | КТП-250кВА Кайдаково-4 | Вяземский РЭС | Смоленская область | Вяземский район | 10/04 | 0.25 | 0.02 | 0.22504
381 | МТП-250кВА Кайдаково-5 | Вяземский РЭС | Смоленская область | Вяземский район | 10/04 | 0.25 | 0.08 | 0.16936
382 | МТП-160кВА Кайдаково-1 | Вяземский РЭС | Смоленская область | Вяземский район | 10/04 | 0.16 | 0.1 | 0.063104
383 | КТП-100кВА Б.Калпита-1 | Вяземский РЭС | Смоленская область | Вяземский район | 10/04 | 0.1 | 0.025 | 0.07424
384 | КТП-160кВА Раменье-2 | Вяземский РЭС | Смоленская область | Вяземский район | 10/04 | 0.16 | 0.09 | 0.072384
385 | КТП-160кВА М.Калпита-1 | Вяземский РЭС | Смоленская область | Вяземский район | 10/04 | 0.16 | 0.06 | 0.10022
386 | КТП-250кВА М.Калпита-2 | Вяземский РЭС | Смоленская область | Вяземский район | 10/04 | 0.25 | 0.2 | 0.058
387 | КТП-100кВА М.Калпита-3 | Вяземский РЭС | Смоленская область | Вяземский район | 10/04 | 0.1 | 0.07 | 0.03248
388 | КТП-250кВА М.Калпита-5 | Вяземский РЭС | Смоленская область | Вяземский район | 10/04 | 0.25 | 0.15 | 0.1044
389 | КТП-100кВА М.Калпита-6 | Вяземский РЭС | Смоленская область | Вяземский район | 10/04 | 0.1 | 0.07 | 0.03248
390 | КТП-25кВА Андроново | Вяземский РЭС | Смоленская область | Вяземский район | 10/04 | 0.025 | 0.005 | 0.01972
391 | КТП-100кВА Меркучево-1 | Вяземский РЭС | Смоленская область | Вяземский район | 10/04 | 0.1 | 0.01 | 0.08816
392 | КТП-63кВА Староселье-2 | Вяземский РЭС | Смоленская область | Вяземский район | 10/04 | 0.063 | 0.005 | 0.056747
393 | КТП-30кВА Н.Дворы | Вяземский РЭС | Смоленская область | Вяземский район | 10/04 | 0.03 | 0.01 | 0.019952
394 | КТП-60кВА Дрожжино | Вяземский РЭС | Смоленская область | Вяземский район | 10/04 | 0.06 | 0.005 | 0.053824
395 | КТП-20кВА Горлово | Вяземский РЭС | Смоленская область | Вяземский район | 10/04 | 0.02 | 0.005 | 0.014848
396 | КТП-25кВА Богданово | Вяземский РЭС | Смоленская область | Вяземский район | 10/04 | 0.025 | 0.005 | 0.01972
397 | КТП-63кВА Семово-1 | Вяземский РЭС | Смоленская область | Вяземский район | 10/04 | 0.063 | 0.01 | 0.052107
398 | КТП-30кВА Быково | Вяземский РЭС | Смоленская область | Вяземский район | 10/04 | 0.03 | 0.005 | 0.024592
399 | ОТП-10кВА Щелканово | Вяземский РЭС | Смоленская область | Вяземский район | 10/04 | 0.01 | 0.005 | 0.005104
400 | ОТП-Лешутиха | Вяземский РЭС | Смоленская область | Вяземский район | 10/04 | 0.01 | 0.005 | 0.005104
401 | КТП-60кВА Касня-2 | Вяземский РЭС | Смоленская область | Вяземский район | 10/04 | 0.06 | 0.005 | 0.053824
402 | КТП-160кВА Касня-6 | Вяземский РЭС | Смоленская область | Вяземский район | 10/04 | 0.16 | 0.04 | 0.11878
403 | КТПП-20кВА Касня-4 | Вяземский РЭС | Смоленская область | Вяземский район | 10/04 | 0.02 | 0.005 | 0.014848
404 | КТПП-100кВА Мамоново-4 | Вяземский РЭС | Смоленская область | Вяземский район | 10/04 | 0.1 | 0.01 | 0.08816
405 | КТП-250кВА Мамоново-2 | Вяземский РЭС | Смоленская область | Вяземский район | 10/04 | 0.25 | 0.005 | 0.23896
406 | МТП-160кВА Мамоново-1 | Вяземский РЭС | Смоленская область | Вяземский район | 10/04 | 0.063 | 0.005 | 0.056747
407 | МТП-20кВА Зенкино | Вяземский РЭС | Смоленская область | Вяземский район | 10/04 | 0.02 | 0.005 | 0.014848
408 | КТП-60кВА Мамоново-3 | Вяземский РЭС | Смоленская область | Вяземский район | 10/04 | 0.06 | 0.02 | 0.039904
409 | МТП-60кВА Лосьмино-1 | Вяземский РЭС | Смоленская область | Вяземский район | 10/04 | 0.06 | 0.005 | 0.053824
410 | КТП-100кВА Лосьмино-7 | Вяземский РЭС | Смоленская область | Вяземский район | 10/04 | 0.1 | 0.005 | 0.0928
411 | КТП-160кВА Лосьмино-4 | Вяземский РЭС | Смоленская область | Вяземский район | 10/04 | 0.16 | 0.05 | 0.1095
412 | ОТП-Ястребы | Вяземский РЭС | Смоленская область | Вяземский район | 10/04 | 0.01 | 0.005 | 0.005104
413 | КТП-60кВА Дашковка | Вяземский РЭС | Смоленская область | Вяземский район | 10/04 | 0.06 | 0.015 | 0.044544
414 | ОТП-Юрино | Вяземский РЭС | Смоленская область | Вяземский район | 10/04 | 0.01 | 0.005 | 0.005104
415 | КТП-100кВА Лосьмино-3 | Вяземский РЭС | Смоленская область | Вяземский район | 10/04 | 0.1 | 0.03 | 0.0696
416 | КТП-100кВА Митюшино-2 | Вяземский РЭС | Смоленская область | Вяземский район | 10/04 | 0.1 | 0.01 | 0.08816
417 | КТП-100кВА Лосьмино-2 | Вяземский РЭС | Смоленская область | Вяземский район | 10/04 | 0.1 | 0.04 | 0.06032
418 | КТП-40кВА ФекальныеВоды | Вяземский РЭС | Смоленская область | Вяземский район | 10/04 | 0.04 | 0.02 | 0.020416
419 | КТП-100кВА Кр.Холм | Вяземский РЭС | Смоленская область | Вяземский район | 10/04 | 0.1 | 0.05 | 0.05104
420 | ОТП-Трошино | Вяземский РЭС | Смоленская область | Вяземский район | 10/04 | 0.01 | 0.005 | 0.005104
421 | МТП-30кВА Андрианы | Вяземский РЭС | Смоленская область | Вяземский район | 10/04 | 0.03 | 0.005 | 0.024592
422 | МТП-63кВА Селиваново | Вяземский РЭС | Смоленская область | Вяземский район | 10/04 | 0.063 | 0.005 | 0.056747
423 | МТП-160кВА Панфилово-1 | Вяземский РЭС | Смоленская область | Вяземский район | 10/04 | 0.16 | 0.06 | 0.10022
424 | КТП-250кВА Харьково-2 | Вяземский РЭС | Смоленская область | Вяземский район | 10/04 | 0.25 | 0.1 | 0.1508
425 | КТП-250кВА Харьково-5 | Вяземский РЭС | Смоленская область | Вяземский район | 10/04 | 0.25 | 0.15 | 0.1044
426 | КТПП-630кВА Харьково-4 | Вяземский РЭС | Смоленская область | Вяземский район | 10/04 | 0.63 | 0.2 | 0.42827
427 | КТП-60кВА Харьково-6 | Вяземский РЭС | Смоленская область | Вяземский район | 10/04 | 0.06 | 0.04 | 0.021344
428 | КТП-100кВА Харьково-1 | Вяземский РЭС | Смоленская область | Вяземский район | 10/04 | 0.1 | 0.05 | 0.05104
429 | КТП-100кВА Юшково-1 | Вяземский РЭС | Смоленская область | Вяземский район | 10/04 | 0.1 | 0.02 | 0.07888
430 | КТП-400кВА Юшково-2 | Вяземский РЭС | Смоленская область | Вяземский район | 10/04 | 0.4 | 0.2 | 0.20416
431 | КТП-60кВА Кузнецово | Вяземский РЭС | Смоленская область | Вяземский район | 10/04 | 0.06 | 0.03 | 0.030624
432 | КТП-30кВА Мельзино | Вяземский РЭС | Смоленская область | Вяземский район | 10/04 | 0.03 | 0.005 | 0.024592
433 | ОТП-Давыдково | Вяземский РЭС | Смоленская область | Вяземский район | 10/04 | 0.01 | 0.005 | 0.005104
434 | КТП-40кВА Соколово | Вяземский РЭС | Смоленская область | Вяземский район | 10/04 | 0.04 | 0.005 | 0.034336
435 | КТП-100кВА Минино | Вяземский РЭС | Смоленская область | Вяземский район | 10/04 | 0.1 | 0.025 | 0.07424
436 | КТП-100кВА Октябрь | Вяземский РЭС | Смоленская область | Вяземский район | 10/04 | 0.1 | 0.05 | 0.05104
437 | КТП-160кВА Слобода | Вяземский РЭС | Смоленская область | Вяземский район | 10/04 | 0.16 | 0.06 | 0.10022
438 | КТП-160кВА Лосьмино-5 | Вяземский РЭС | Смоленская область | Вяземский район | 10/04 | 0.16 | 0.1 | 0.063104
439 | КТП-400кВА Лосьмино-6 | Вяземский РЭС | Смоленская область | Вяземский район | 10/04 | 0.4 | 0.25 | 0.15776
440 | КТП-40кВА Татарка | Вяземский РЭС | Смоленская область | Вяземский район | 10/04 | 0.04 | 0.005 | 0.034336
441 | КТП-25кВА Горбы | Вяземский РЭС | Смоленская область | Вяземский район | 10/04 | 0.025 | 0.005 | 0.01972
442 | КТП-25кВА Ненилово | Вяземский РЭС | Смоленская область | Вяземский район | 10/04 | 0.025 | 0.005 | 0.01972
443 | КТП-100кВА Желтовка | Вяземский РЭС | Смоленская область | Вяземский район | 10/04 | 0.1 | 0.04 | 0.06032
444 | КТП-40кВА Ефремово-4 | Вяземский РЭС | Смоленская область | Вяземский район | 10/04 | 0.04 | 0.005 | 0.034336
445 | КТП-30кВА Некрасово | Вяземский РЭС | Смоленская область | Вяземский район | 10/04 | 0.03 | 0.005 | 0.024592
446 | КТП-100кВА Ефремово-1 | Вяземский РЭС | Смоленская область | Вяземский район | 10/04 | 0.1 | 0.05 | 0.05104
447 | КТПП-400кВА Ефремово-6 | Вяземский РЭС | Смоленская область | Вяземский район | 10/04 | 0.4 | 0.2 | 0.20416
448 | КТП-160кВА Ефремово-7 | Вяземский РЭС | Смоленская область | Вяземский район | 10/04 | 0.16 | 0.08 | 0.081664
449 | КТП-100кВА Ефремово-3 | Вяземский РЭС | Смоленская область | Вяземский район | 10/04 | 0.1 | 0.05 | 0.05104
450 | МТП-40кВА Кошелево | Вяземский РЭС | Смоленская область | Вяземский район | 10/04 | 0.04 | 0.005 | 0.034336
451 | КТП-63кВА Ежевицы-1 | Вяземский РЭС | Смоленская область | Вяземский район | 10/04 | 0.063 | 0.005 | 0.056747
452 | КТП-100кВА Кам.Гора | Вяземский РЭС | Смоленская область | Вяземский район | 10/04 | 0.1 | 0.005 | 0.0928
453 | КТП-100кВА Н.Левково-3 | Вяземский РЭС | Смоленская область | Вяземский район | 10/04 | 0.1 | 0.005 | 0.0928
454 | КТП-100кВА ЯснаяПоляна | Вяземский РЭС | Смоленская область | Вяземский район | 10/04 | 0.25 | 0.05 | 0.1972
455 | ОТП-1 Н.Левково | Вяземский РЭС | Смоленская область | Вяземский район | 10/04 | 0.01 | 0.005 | 0.005104
456 | МТП-100кВА Н.Село-2 | Вяземский РЭС | Смоленская область | Вяземский район | 10/04 | 0.1 | 0.005 | 0.0928
457 | МТП-160кВА Н.Село-1 | Вяземский РЭС | Смоленская область | Вяземский район | 10/04 | 0.16 | 0.04 | 0.11878
458 | СТП-Подолье | Вяземский РЭС | Смоленская область | Вяземский район | 10/04 | 0.025 | 0.005 | 0.01972
459 | МТП-10кВА Столовая-5 | Вяземский РЭС | Смоленская область | Вяземский район | 10/04 | 0.01 | 0.005 | 0.005104
460 | ОТП-4кВА Н.Левково-2 | Вяземский РЭС | Смоленская область | Вяземский район | 10/04 | 0.01 | 0.005 | 0.005104
461 | ЗТП-400кВА Н.Село-8 | Вяземский РЭС | Смоленская область | Вяземский район | 10/04 | 0.4 | 0.1 | 0.29696
462 | КТП-630кВА Н.Село-7 | Вяземский РЭС | Смоленская область | Вяземский район | 10/04 | 0.63 | 0.15 | 0.47467
463 | КТП-100кВА Рябцево | Вяземский РЭС | Смоленская область | Вяземский район | 10/04 | 0.1 | 0.04 | 0.06032
464 | КТП-100кВА Гридино-1 | Вяземский РЭС | Смоленская область | Вяземский район | 10/04 | 0.1 | 0.02 | 0.07888
465 | КТП-25кВА Федяево | Вяземский РЭС | Смоленская область | Вяземский район | 10/04 | 0.025 | 0.005 | 0.01972
466 | КТП-250кВА Бородино | Вяземский РЭС | Смоленская область | Вяземский район | 10/04 | 0.25 | 0.005 | 0.23896
467 | КТП-160кВА Н.Село-6 | Вяземский РЭС | Смоленская область | Вяземский район | 10/04 | 0.16 | 0.045 | 0.11414
468 | КТП-100кВА Быково-3 | Вяземский РЭС | Смоленская область | Вяземский район | 10/04 | 0.1 | 0.03 | 0.0696
469 | КТП-63кВА Быково-4 | Вяземский РЭС | Смоленская область | Вяземский район | 10/04 | 0.063 | 0.02 | 0.042827
470 | КТПП-400кВА Быково-1 | Вяземский РЭС | Смоленская область | Вяземский район | 10/04 | 0.4 | 0.15 | 0.25056
471 | КТП-160кВА Быково-2 | Вяземский РЭС | Смоленская область | Вяземский район | 10/04 | 0.16 | 0.05 | 0.1095
472 | КТП-100кВА Горельково | Вяземский РЭС | Смоленская область | Вяземский район | 10/04 | 0.1 | 0.02 | 0.07888
473 | КТПП-630кВА КЗС Н.Село | Вяземский РЭС | Смоленская область | Вяземский район | 10/04 | 0.63 | 0.2 | 0.42827
474 | МТП-30кВА Кокорево | Вяземский РЭС | Смоленская область | Вяземский район | 10/04 | 0.03 | 0.005 | 0.024592
475 | МТП-30кВА Левково-1 | Вяземский РЭС | Смоленская область | Вяземский район | 10/04 | 0.03 | 0.01 | 0.019952
476 | МТП-60кВА Фомкино | Вяземский РЭС | Смоленская область | Вяземский район | 10/04 | 0.06 | 0.005 | 0.053824
477 | ОТП-1 Трегубово | Вяземский РЭС | Смоленская область | Вяземский район | 10/04 | 0.01 | 0.005 | 0.005104
478 | МТП-100кВА Комягино | Вяземский РЭС | Смоленская область | Вяземский район | 10/04 | 0.1 | 0.005 | 0.0928
479 | КТП-160кВА Относово-1 | Вяземский РЭС | Смоленская область | Вяземский район | 10/04 | 0.16 | 0.02 | 0.13734
480 | КТП-250кВА Относово-5 | Вяземский РЭС | Смоленская область | Вяземский район | 10/04 | 0.25 | 0.06 | 0.18792
481 | КТП-400кВА Относово-2 | Вяземский РЭС | Смоленская область | Вяземский район | 10/04 | 0.4 | 0.05 | 0.34336
482 | МТП-100кВА Кувшиново | Вяземский РЭС | Смоленская область | Вяземский район | 10/04 | 0.1 | 0.04 | 0.06032
483 | КТП-100кВА Шуйское-7 | Вяземский РЭС | Смоленская область | Вяземский район | 10/04 | 0.1 | 0.005 | 0.0928
484 | КТП-250кВА Шуйское-5 | Вяземский РЭС | Смоленская область | Вяземский район | 10/04 | 0.25 | 0.09 | 0.16008
485 | КТП-160кВА Шуйское-1 | Вяземский РЭС | Смоленская область | Вяземский район | 10/04 | 0.16 | 0.1 | 0.063104
486 | КТП-400кВА Шуйское-6 | Вяземский РЭС | Смоленская область | Вяземский район | 10/04 | 0.4 | 0.3 | 0.11136
487 | КТП-160кВА Шуйское-2 | Вяземский РЭС | Смоленская область | Вяземский район | 10/04 | 0.16 | 0.01 | 0.14662
488 | КТП-160кВА Шуйское-3 | Вяземский РЭС | Смоленская область | Вяземский район | 10/04 | 0.16 | 0.05 | 0.1095
489 | КТПП-400кВА Шуйское-4 | Вяземский РЭС | Смоленская область | Вяземский район | 10/04 | 0.4 | 0.2 | 0.20416
490 | КТПП-400кВА Шуйское-8 | Вяземский РЭС | Смоленская область | Вяземский район | 10/04 | 0.4 | 0.25 | 0.15776
491 | КТПП-630кВА КРС Демидово | Вяземский РЭС | Смоленская область | Вяземский район | 10/04 | 0.63 | 0.4 | 0.24267
492 | МТП-100кВА Демидово-1 | Вяземский РЭС | Смоленская область | Вяземский район | 10/04 | 0.1 | 0.04 | 0.06032
493 | КТП-100кВА Демидово-2 | Вяземский РЭС | Смоленская область | Вяземский район | 10/04 | 0.1 | 0.035 | 0.06496
494 | КТП-63кВА Демидово-4 | Вяземский РЭС | Смоленская область | Вяземский район | 10/04 | 0.063 | 0.005 | 0.056747
495 | КТП-100кВА Савенки-1 | Вяземский РЭС | Смоленская область | Вяземский район | 10/04 | 0.1 | 0.02 | 0.07888
496 | ОТП-Федяево | Вяземский РЭС | Смоленская область | Вяземский район | 10/04 | 0.01 | 0.005 | 0.005104
497 | КТП-100кВА Савенки-2 | Вяземский РЭС | Смоленская область | Вяземский район | 10/04 | 0.1 | 0.06 | 0.04176
498 | КТП-160кВА Демидово-3 | Вяземский РЭС | Смоленская область | Вяземский район | 10/04 | 0.16 | 0.08 | 0.081664
499 | КТП-25кВА Станы | Вяземский РЭС | Смоленская область | Вяземский район | 10/04 | 0.025 | 0.005 | 0.01972
500 | КТП-63кВА Степаники | Вяземский РЭС | Смоленская область | Вяземский район | 10/04 | 0.063 | 0.005 | 0.056747
501 | КТП-30кВА Горки | Вяземский РЭС | Смоленская область | Вяземский район | 10/04 | 0.03 | 0.005 | 0.024592
502 | КТП-160кВА Рыжково | Вяземский РЭС | Смоленская область | Вяземский район | 10/04 | 0.16 | 0.1 | 0.063104
503 | КТП-60кВА Н.Рожново | Вяземский РЭС | Смоленская область | Вяземский район | 10/04 | 0.06 | 0.005 | 0.053824
504 | КТП-100кВА Двоевка | Вяземский РЭС | Смоленская область | Вяземский район | 10/04 | 0.1 | 0.005 | 0.0928
505 | СТП-63кВА Малинки | Вяземский РЭС | Смоленская область | Вяземский район | 10/04 | 0.063 | 0.03 | 0.033547
506 | КТП-25кВА п.Ж-дорожный | Вяземский РЭС | Смоленская область | Вяземский район | 10/04 | 0.025 | 0.005 | 0.01972
507 | КТП-100кВА п.Новый-10 | Вяземский РЭС | Смоленская область | Вяземский район | 10/04 | 0.1 | 0.05 | 0.05104
508 | ОТП-Коршуны | Вяземский РЭС | Смоленская область | Вяземский район | 10/04 | 0.01 | 0.005 | 0.005104
509 | СТП-1 Уда (ТП 200) | Вяземский РЭС | Смоленская область | Вяземский район | 10/04 | 0.025 | 0.015 | 0.01044
510 | КТПП-250кВА п.Новый-6 | Вяземский РЭС | Смоленская область | Вяземский район | 10/04 | 0.25 | 0.09 | 0.16008
511 | КТП-160кВА п.Новый-5 | Вяземский РЭС | Смоленская область | Вяземский район | 10/04 | 0.16 | 0.1 | 0.063104
512 | КТП-100кВА Митьково-1 | Вяземский РЭС | Смоленская область | Вяземский район | 10/04 | 0.1 | 0.04 | 0.06032
513 | КТП-30кВА Митьково-2 | Вяземский РЭС | Смоленская область | Вяземский район | 10/04 | 0.03 | 0.005 | 0.024592
514 | КТП-63кВА Синеево | Вяземский РЭС | Смоленская область | Вяземский район | 10/04 | 0.063 | 0.005 | 0.056747
515 | МТП-25кВА Шиманово | Вяземский РЭС | Смоленская область | Вяземский район | 10/04 | 0.025 | 0.005 | 0.01972
516 | МТП-60кВА Зикеево | Вяземский РЭС | Смоленская область | Вяземский район | 10/04 | 0.06 | 0.005 | 0.053824
517 | МТП-60кВА Сазоново | Вяземский РЭС | Смоленская область | Вяземский район | 10/04 | 0.06 | 0.04 | 0.021344
518 | КТП-25кВА Степаньково | Вяземский РЭС | Смоленская область | Вяземский район | 10/04 | 0.025 | 0.005 | 0.01972
519 | КТП-25кВА Богданово | Вяземский РЭС | Смоленская область | Вяземский район | 10/04 | 0.025 | 0.005 | 0.01972
520 | КТПП-400кВА Относово-3КРС | Вяземский РЭС | Смоленская область | Вяземский район | 10/04 | 0.4 | 0.2 | 0.20416
521 | КТПП-400кВА Относово-4КРС | Вяземский РЭС | Смоленская область | Вяземский район | 10/04 | 0.4 | 0.15 | 0.25056
522 | ЗТПП-400кВА Относово-3 | Вяземский РЭС | Смоленская область | Вяземский район | 10/04 | 0.4 | 0.2 | 0.20416
523 | КТП-160кВА Чепчугово-1 | Вяземский РЭС | Смоленская область | Вяземский район | 10/04 | 0.16 | 0.1 | 0.063104
524 | МТП-30кВА Относово | Вяземский РЭС | Смоленская область | Вяземский район | 10/04 | 0.03 | 0.005 | 0.024592
525 | КТП-100кВА Чепчугово-2 | Вяземский РЭС | Смоленская область | Вяземский район | 10/04 | 0.1 | 0.03 | 0.0696
526 | МТП-20кВА Тихоново | Вяземский РЭС | Смоленская область | Вяземский район | 10/04 | 0.02 | 0.005 | 0.014848
527 | СТП-Григорово | Вяземский РЭС | Смоленская область | Вяземский район | 10/04 | 0.1 | 0.05 | 0.05104
528 | ОТП-Жданово | Вяземский РЭС | Смоленская область | Вяземский район | 10/04 | 0.01 | 0.005 | 0.005104
529 | ОТП-Прахово | Вяземский РЭС | Смоленская область | Вяземский район | 10/04 | 0.01 | 0.005 | 0.005104
530 | ОТП-Мишино | Вяземский РЭС | Смоленская область | Вяземский район | 10/04 | 0.01 | 0.005 | 0.005104
531 | КТП-30кВА Петино | Вяземский РЭС | Смоленская область | Вяземский район | 10/04 | 0.03 | 0.005 | 0.024592
532 | МТП-100кВА Путьково-2 | Вяземский РЭС | Смоленская область | Вяземский район | 10/04 | 0.1 | 0.02 | 0.07888
533 | КТП-160кВА Путьково-1 | Вяземский РЭС | Смоленская область | Вяземский район | 10/04 | 0.16 | 0.1 | 0.063104
534 | КТП-100кВА Путьково-7 | Вяземский РЭС | Смоленская область | Вяземский район | 10/04 | 0.1 | 0.03 | 0.0696
535 | КТП-25кВА Путьково-4 | Вяземский РЭС | Смоленская область | Вяземский район | 10/04 | 0.025 | 0.01 | 0.01508
536 | КТП-100кВА Путьково-3 | Вяземский РЭС | Смоленская область | Вяземский район | 10/04 | 0.1 | 0.02 | 0.07888
537 | КТП-100кВА Путьково-5 | Вяземский РЭС | Смоленская область | Вяземский район | 10/04 | 0.1 | 0.025 | 0.07424
538 | КТП-100кВА Путьково-6 | Вяземский РЭС | Смоленская область | Вяземский район | 10/04 | 0.1 | 0.07 | 0.03248
539 | КТП-100кВА ХватовЗавод-1 | Вяземский РЭС | Смоленская область | Вяземский район | 10/04 | 0.1 | 0.03 | 0.0696
540 | КТП-160кВА ХватовЗавод-2 | Вяземский РЭС | Смоленская область | Вяземский район | 10/04 | 0.16 | 0.09 | 0.072384
541 | КТП-160кВА ХватовЗавод-7 | Вяземский РЭС | Смоленская область | Вяземский район | 10/04 | 0.16 | 0.03 | 0.12806
542 | КТП-20кВА ХватовЗавод-6 | Вяземский РЭС | Смоленская область | Вяземский район | 10/04 | 0.02 | 0.005 | 0.014848
543 | КТП-63кВА ХватовЗавод-9 | Вяземский РЭС | Смоленская область | Вяземский район | 10/04 | 0.063 | 0.025 | 0.038187
544 | КТПП-400кВА Хв.Завод-8 | Вяземский РЭС | Смоленская область | Вяземский район | 10/04 | 0.4 | 0.2 | 0.20416
545 | КТП-40кВА Матюшино | Вяземский РЭС | Смоленская область | Вяземский район | 10/04 | 0.04 | 0.005 | 0.034336
546 | КТП-60кВА Веригино | Вяземский РЭС | Смоленская область | Вяземский район | 10/04 | 0.06 | 0.03 | 0.030624
547 | КТП-63кВА Лопатки | Вяземский РЭС | Смоленская область | Вяземский район | 10/04 | 0.063 | 0.005 | 0.056747
548 | КТП-63кВА Бабёнки | Вяземский РЭС | Смоленская область | Вяземский район | 10/04 | 0.063 | 0.015 | 0.047467
549 | КТП-100кВА Дебрево | Вяземский РЭС | Смоленская область | Вяземский район | 10/04 | 0.1 | 0.05 | 0.05104
550 | ОТП-Никольское | Вяземский РЭС | Смоленская область | Вяземский район | 10/04 | 0.01 | 0.005 | 0.005104
551 | КТП-40 кВа Теплушки | Вяземский РЭС | Смоленская область | Вяземский район | 10/04 | 0.04 | 0.005 | 0.034336
552 | КТП-25кВА Сапегино | Вяземский РЭС | Смоленская область | Вяземский район | 10/04 | 0.025 | 0.005 | 0.01972
553 | МТП-40кВА Реброво | Вяземский РЭС | Смоленская область | Вяземский район | 10/04 | 0.04 | 0.005 | 0.034336
554 | ОТП-Гридино | Вяземский РЭС | Смоленская область | Вяземский район | 10/04 | 0.01 | 0.005 | 0.005104
555 | ОТП-Щелканово | Вяземский РЭС | Смоленская область | Вяземский район | 10/04 | 0.01 | 0.005 | 0.005104
556 | ЗТП-400кВА Чёрное | Вяземский РЭС | Смоленская область | Вяземский район | 10/04 | 0.4 | 0.15 | 0.25056
557 | ОТП-Иваники | Вяземский РЭС | Смоленская область | Вяземский район | 10/04 | 0.01 | 0.005 | 0.005104
558 | КТП-60кВА ст.Семлёво-4 | Вяземский РЭС | Смоленская область | Вяземский район | 10/04 | 0.06 | 0.005 | 0.053824
559 | ОТП-Орешки | Вяземский РЭС | Смоленская область | Вяземский район | 10/04 | 0.01 | 0.005 | 0.005104
560 | КТП-63кВА Коробово | Вяземский РЭС | Смоленская область | Вяземский район | 10/04 | 0.063 | 0.015 | 0.047467
561 | КТПП-630кВА Чёрное-2 | Вяземский РЭС | Смоленская область | Вяземский район | 10/04 | 0.63 | 0.25 | 0.38187
562 | КТПП-250кВА Чёрное-4 | Вяземский РЭС | Смоленская область | Вяземский район | 10/04 | 0.25 | 0.1 | 0.1508
563 | КТПП-400кВА Чёрное-3 | Вяземский РЭС | Смоленская область | Вяземский район | 10/04 | 0.4 | 0.3 | 0.11136
564 | ЗТП-250кВа СПТУ-1 | Вяземский РЭС | Смоленская область | Вяземский район | 10/04 | 0.25 | 0.1 | 0.1508
565 | ЗТПП-250кВа Семлево-7 | Вяземский РЭС | Смоленская область | Вяземский район | 10/04 | 0.25 | 0.02 | 0.22504
566 | ЗТП-630/630кВа №47 | Вяземский РЭС | Смоленская область | Вяземский район | 10/04 | 1.26 | 0.005 | 1.2231
567 | ЗТП-400/400кВа №46 | Вяземский РЭС | Смоленская область | Вяземский район | 10/04 | 0.8 | 0.58 | 0.24128
568 | ЗТП-250/400кВа №92 | Вяземский РЭС | Смоленская область | Вяземский район | 10/04 | 0.65 | 0.005 | 0.62872
569 | ЗТП-400/400кВа №59 | Вяземский РЭС | Смоленская область | Вяземский район | 10/04 | 0.8 | 0.53 | 0.28768
570 | ЗТП-400/400кВа №26 | Вяземский РЭС | Смоленская область | Вяземский район | 10/04 | 0.8 | 0.3 | 0.50112
571 | ЗТП-160/250кВа №89 | Вяземский РЭС | Смоленская область | Вяземский район | 10/04 | 0.41 | 0.17 | 0.24174
572 | ЗТП-250кВа №17 | Вяземский РЭС | Смоленская область | Вяземский район | 10/04 | 0.25 | 0.13 | 0.12296
573 | ЗТП-250/250кВа №16 | Вяземский РЭС | Смоленская область | Вяземский район | 10/04 | 0.5 | 0.17 | 0.32944
574 | ЗТП-160/160кВа №98 | Вяземский РЭС | Смоленская область | Вяземский район | 10/04 | 0.32 | 0.2 | 0.12621
575 | ЗТП-630/160кВа №70 | Вяземский РЭС | Смоленская область | Вяземский район | 10/04 | 0.79 | 0.6 | 0.21298
576 | ЗТП-250/250кВа №77 | Вяземский РЭС | Смоленская область | Вяземский район | 10/04 | 0.5 | 0.306 | 0.20323
577 | ЗТП-400/400кВа №100 | Вяземский РЭС | Смоленская область | Вяземский район | 10/04 | 0.8 | 0.677 | 0.15126
578 | ЗТП-400/400кВа №58 | Вяземский РЭС | Смоленская область | Вяземский район | 10/04 | 0.8 | 0.37 | 0.43616
579 | ЗТП-250/250кВа №12 | Вяземский РЭС | Смоленская область | Вяземский район | 10/04 | 0.5 | 0.4 | 0.116
580 | ЗТП-400/400кВа №110 | Вяземский РЭС | Смоленская область | Вяземский район | 10/04 | 0.8 | 0.33 | 0.47328
581 | ЗТП-160/250кВа №97 | Вяземский РЭС | Смоленская область | Вяземский район | 10/04 | 0.41 | 0.297 | 0.12389
582 | ЗТП-400/400кВа №125 | Вяземский РЭС | Смоленская область | Вяземский район | 10/04 | 0.8 | 0.6 | 0.22272
583 | ЗТП-400/400кВа №127 | Вяземский РЭС | Смоленская область | Вяземский район | 10/04 | 0.8 | 0.446 | 0.36563
584 | ЗТП-400/400кВа №18 | Вяземский РЭС | Смоленская область | Вяземский район | 10/04 | 0.8 | 0.51 | 0.30624
585 | ЗТП-250/250кВа №14 | Вяземский РЭС | Смоленская область | Вяземский район | 10/04 | 0.5 | 0.2 | 0.3016
586 | ЗТП-400кВа №40 | Вяземский РЭС | Смоленская область | Вяземский район | 10/04 | 0.4 | 0.19 | 0.21344
587 | ЗТП-400/400кВа №15 | Вяземский РЭС | Смоленская область | Вяземский район | 10/04 | 0.8 | 0.587 | 0.23478
588 | ЗТП-400/400кВа №6 | Вяземский РЭС | Смоленская область | Вяземский район | 10/04 | 0.8 | 0.39 | 0.4176
589 | ЗТП-160/250кВа №43 | Вяземский РЭС | Смоленская область | Вяземский район | 10/04 | 0.41 | 0.155 | 0.25566
590 | ЗТП-100кВа №32 | Вяземский РЭС | Смоленская область | Вяземский район | 10/04 | 0.1 | 0.005 | 0.0928
591 | ЗТП-160/160кВа №23 | Вяземский РЭС | Смоленская область | Вяземский район | 10/04 | 0.32 | 0.2 | 0.12621
592 | ЗТП-400/400кВа №86 | Вяземский РЭС | Смоленская область | Вяземский район | 10/04 | 0.8 | 0.6 | 0.22272
593 | ЗТП-250кВа №1 | Вяземский РЭС | Смоленская область | Вяземский район | 10/04 | 0.25 | 0.16 | 0.09512
594 | ЗТП-160/160кВа №79 | Вяземский РЭС | Смоленская область | Вяземский район | 10/04 | 0.32 | 0.005 | 0.30717
595 | ЗТП-400кВа №45 | Вяземский РЭС | Смоленская область | Вяземский район | 10/04 | 0.4 | 0.28 | 0.12992
596 | ЗТП-160/160кВа №50 | Вяземский РЭС | Смоленская область | Вяземский район | 10/04 | 0.32 | 0.065 | 0.25149
597 | ЗТП-400кВа №2 | Вяземский РЭС | Смоленская область | Вяземский район | 10/04 | 0.4 | 0.19 | 0.21344
598 | ЗТП-160кВа №42 | Вяземский РЭС | Смоленская область | Вяземский район | 10/04 | 0.16 | 0.15 | 0.016704
599 | ЗТП-160/160кВа №95 | Вяземский РЭС | Смоленская область | Вяземский район | 10/04 | 0.32 | 0.135 | 0.18653
600 | ЗТП-160кВа №34 | Вяземский РЭС | Смоленская область | Вяземский район | 10/04 | 0.16 | 0.04 | 0.11878
601 | ЗТП-400/400кВа №10 | Вяземский РЭС | Смоленская область | Вяземский район | 10/04 | 0.8 | 0.005 | 0.77488
602 | ЗТП-400/400кВа №9 | Вяземский РЭС | Смоленская область | Вяземский район | 10/04 | 0.8 | 0.56 | 0.25984
603 | ЗТП-160/160кВа №21 | Вяземский РЭС | Смоленская область | Вяземский район | 10/04 | 0.32 | 0.21 | 0.11693
604 | ЗТП-160/160кВа №22 | Вяземский РЭС | Смоленская область | Вяземский район | 10/04 | 0.32 | 0.055 | 0.26077
605 | ЗТП-400кВа №116 | Вяземский РЭС | Смоленская область | Вяземский район | 10/04 | 0.4 | 0.28 | 0.12992
606 | ЗТП-400/400кВа №94 | Вяземский РЭС | Смоленская область | Вяземский район | 10/04 | 0.8 | 0.585 | 0.23664
607 | ЗТП-400/400кВа №123 | Вяземский РЭС | Смоленская область | Вяземский район | 10/04 | 0.8 | 0.495 | 0.32016
608 | ЗТП-400/250кВа №114 | Вяземский РЭС | Смоленская область | Вяземский район | 10/04 | 0.65 | 0.41 | 0.25288
609 | ГКТП-100кВа №24 | Вяземский РЭС | Смоленская область | Вяземский район | 10/04 | 0.1 | 0.04 | 0.06032
610 | ЗТП-400/160кВа №96 | Вяземский РЭС | Смоленская область | Вяземский район | 10/04 | 0.56 | 0.005 | 0.54102
611 | КТП-№122 100кВА | Вяземский РЭС | Смоленская область | Вяземский район | 10/04 | 0.1 | 0.025 | 0.07424
612 | КТП-№41 15кВА | Вяземский РЭС | Смоленская область | Вяземский район | 10/04 | 0.01 | 0.005 | 0.005104
613 | ЗТП-63/63кВа №20 | Вяземский РЭС | Смоленская область | Вяземский район | 10/04 | 0.126 | 0.005 | 0.11813
614 | ЗТП-400/400кВа №75 | Вяземский РЭС | Смоленская область | Вяземский район | 10/04 | 0.8 | 0.48 | 0.33408
615 | ЗТП-400/400кВа №29 | Вяземский РЭС | Смоленская область | Вяземский район | 10/04 | 0.8 | 0.005 | 0.77488
616 | ЗТП-630/630кВа №19 | Вяземский РЭС | Смоленская область | Вяземский район | 10/04 | 1.26 | 0.005 | 1.2231
617 | ЗТП-250/250кВа №36 | Вяземский РЭС | Смоленская область | Вяземский район | 10/04 | 0.5 | 0.26 | 0.24592
618 | ЗТП-400/400кВа №126 | Вяземский РЭС | Смоленская область | Вяземский район | 10/04 | 0.8 | 0.55 | 0.26912
619 | ЗТП-250/250кВа №124 | Вяземский РЭС | Смоленская область | Вяземский район | 10/04 | 0.5 | 0.23 | 0.27376
620 | ЗТП-250/400кВа №3 | Вяземский РЭС | Смоленская область | Вяземский район | 10/04 | 0.65 | 0.38 | 0.28072
621 | ЗТП-250кВа №39 | Вяземский РЭС | Смоленская область | Вяземский район | 10/04 | 0.25 | 0.01 | 0.23432
622 | ГКТП-160кВа №121 | Вяземский РЭС | Смоленская область | Вяземский район | 10/04 | 0.16 | 0.09 | 0.072384
623 | ЗТП-400/400кВа №106 | Вяземский РЭС | Смоленская область | Вяземский район | 10/04 | 0.8 | 0.61 | 0.21344
624 | ЗТП-400/400кВа №68 | Вяземский РЭС | Смоленская область | Вяземский район | 10/04 | 0.8 | 0.61 | 0.21344
625 | ЗТП-400/400кВа №103 | Вяземский РЭС | Смоленская область | Вяземский район | 10/04 | 0.8 | 0.37 | 0.43616
626 | ЗТП-400/400кВа №105 | Вяземский РЭС | Смоленская область | Вяземский район | 10/04 | 0.8 | 0.39 | 0.4176
627 | ЗТП-400/400кВа №104 | Вяземский РЭС | Смоленская область | Вяземский район | 10/04 | 0.8 | 0.23 | 0.56608
628 | ЗТП-400кВа №54 | Вяземский РЭС | Смоленская область | Вяземский район | 10/04 | 0.4 | 0.31 | 0.10208
629 | ЗТП-400/400кВа №102 | Вяземский РЭС | Смоленская область | Вяземский район | 10/04 | 0.8 | 0.35 | 0.45472
630 | ЗТП-400/400кВа №74 | Вяземский РЭС | Смоленская область | Вяземский район | 10/04 | 0.8 | 0.39 | 0.4176
631 | ЗТП-630/630кВа №69 | Вяземский РЭС | Смоленская область | Вяземский район | 10/04 | 1.26 | 0.32 | 0.93078
632 | ЗТП-630/630кВа №72А | Вяземский РЭС | Смоленская область | Вяземский район | 10/04 | 1.26 | 0.005 | 1.2231
633 | ЗТП-400кВа №8 | Вяземский РЭС | Смоленская область | Вяземский район | 10/04 | 0.4 | 0.02 | 0.3712
634 | ЗТП-250/250кВа №30 | Вяземский РЭС | Смоленская область | Вяземский район | 10/04 | 0.5 | 0.26 | 0.24592
635 | ЗТП-180/100кВа №83 | Вяземский РЭС | Смоленская область | Вяземский район | 10/04 | 0.28 | 0.1 | 0.18003
636 | КТПП-400кВА Телепнево-2 | Вяземский РЭС | Смоленская область | Вяземский район | 10/04 | 0.4 | 0.15 | 0.25056
637 | КТП-63кВА Охотино | Вяземский РЭС | Смоленская область | Вяземский район | 10/04 | 0.063 | 0.005 | 0.056747
638 | КТП-63кВА Бобрище | Вяземский РЭС | Смоленская область | Вяземский район | 10/04 | 0.063 | 0.01 | 0.052107
639 | КТП-30кВА Козлово Озеро | Вяземский РЭС | Смоленская область | Вяземский район | 10/04 | 0.03 | 0.005 | 0.024592
640 | МТП-250кВА Телепнево | Вяземский РЭС | Смоленская область | Вяземский район | 10/04 | 0.25 | 0.05 | 0.1972
641 | ОТП-Дьяковка | Вяземский РЭС | Смоленская область | Вяземский район | 10/04 | 0.01 | 0.005 | 0.005104
642 | ОТП-Козловцы | Вяземский РЭС | Смоленская область | Вяземский район | 10/04 | 0.01 | 0.005 | 0.005104
643 | ОТП-Криково | Вяземский РЭС | Смоленская область | Вяземский район | 10/04 | 0.01 | 0.005 | 0.005104
644 | ОТП-Турово | Вяземский РЭС | Смоленская область | Вяземский район | 10/04 | 0.01 | 0.005 | 0.005104
645 | ОТП-Воросна | Вяземский РЭС | Смоленская область | Вяземский район | 10/04 | 0.01 | 0.005 | 0.005104
646 | ОТП-Менка | Вяземский РЭС | Смоленская область | Вяземский район | 10/04 | 0.01 | 0.005 | 0.005104
647 | СТП-Безобразово | Вяземский РЭС | Смоленская область | Вяземский район | 10/04 | 0.063 | 0.03 | 0.033547
648 | КТП-63кВА Мишино | Вяземский РЭС | Смоленская область | Вяземский район | 10/04 | 0.063 | 0.05 | 0.014987
649 | КТП-30кВА Тарасово | Вяземский РЭС | Смоленская область | Вяземский район | 10/04 | 0.03 | 0.01 | 0.019952
650 | КТП-160кВА Ермолинка-1 | Вяземский РЭС | Смоленская область | Вяземский район | 10/04 | 0.16 | 0.03 | 0.12806
651 | КТП-40кВА Ермолинка-3 | Вяземский РЭС | Смоленская область | Вяземский район | 10/04 | 0.04 | 0.02 | 0.020416
652 | КТП-60кВА Гришково | Вяземский РЭС | Смоленская область | Вяземский район | 10/04 | 0.06 | 0.015 | 0.044544
653 | КТП-100кВА Шарапово-1 | Вяземский РЭС | Смоленская область | Вяземский район | 10/04 | 0.1 | 0.03 | 0.0696
654 | КТПП-25кВА КРС-1 | Вяземский РЭС | Смоленская область | Вяземский район | 10/04 | 0.025 | 0.01 | 0.01508
655 | КТПП-400кВА КРС-2 | Вяземский РЭС | Смоленская область | Вяземский район | 10/04 | 0.4 | 0.15 | 0.25056
656 | МТП-160кВА Ризское-1 | Вяземский РЭС | Смоленская область | Вяземский район | 10/04 | 0.16 | 0.1 | 0.063104
657 | МТП-10кВА Победа | Вяземский РЭС | Смоленская область | Вяземский район | 10/04 | 0.01 | 0.005 | 0.005104
658 | КТП-100кВА Успенское-5 | Вяземский РЭС | Смоленская область | Вяземский район | 10/04 | 0.1 | 0.01 | 0.08816
659 | КТП-160кВА Успенское-2 | Вяземский РЭС | Смоленская область | Вяземский район | 10/04 | 0.16 | 0.05 | 0.1095
660 | КТП-400кВА Успенское-3 | Вяземский РЭС | Смоленская область | Вяземский район | 10/04 | 0.4 | 0.2 | 0.20416
661 | КТПП-400кВА Успенское-1 | Вяземский РЭС | Смоленская область | Вяземский район | 10/04 | 0.4 | 0.3 | 0.11136
662 | КТП-100кВА Никольское-2 | Вяземский РЭС | Смоленская область | Вяземский район | 10/04 | 0.1 | 0.015 | 0.08352
663 | КТПП-250кВА Никольское-1 | Вяземский РЭС | Смоленская область | Вяземский район | 10/04 | 0.25 | 0.1 | 0.1508
664 | КТП-400кВА Никольское-3 | Вяземский РЭС | Смоленская область | Вяземский район | 10/04 | 0.4 | 0.2 | 0.20416
665 | КТП-250кВА Никольское-4 | Вяземский РЭС | Смоленская область | Вяземский район | 10/04 | 0.25 | 0.08 | 0.16936
666 | ЗТП-400/400кВа №51 | Вяземский РЭС | Смоленская область | Вяземский район | 10/04 | 0.8 | 0.47 | 0.34336
667 | ЗТП-250/250кВа №128 | Вяземский РЭС | Смоленская область | Вяземский район | 10/04 | 0.5 | 0.3 | 0.2088
668 | КТП-160кВА Гашино-1 | Вяземский РЭС | Смоленская область | Вяземский район | 10/04 | 0.16 | 0.01 | 0.14662
669 | КТП-100кВА Гашино-3 | Вяземский РЭС | Смоленская область | Вяземский район | 10/04 | 0.1 | 0.04 | 0.06032
670 | КТП-40кВА Крутое | Вяземский РЭС | Смоленская область | Вяземский район | 10/04 | 0.04 | 0.005 | 0.034336
671 | ОТП-Гаврилки | Вяземский РЭС | Смоленская область | Вяземский район | 10/04 | 0.01 | 0.005 | 0.005104
672 | ЗТП-250/250кВа №5 | Вяземский РЭС | Смоленская область | Вяземский район | 10/04 | 0.5 | 0.06 | 0.43152
673 | ОТП-Каськово | Вяземский РЭС | Смоленская область | Вяземский район | 10/04 | 0.01 | 0.005 | 0.005104
674 | ОТП-Сноски | Вяземский РЭС | Смоленская область | Вяземский район | 10/04 | 0.01 | 0.005 | 0.005104
675 | ОТП-Каменка | Вяземский РЭС | Смоленская область | Вяземский район | 10/04 | 0.01 | 0.005 | 0.005104
676 | ОТП-Никулинки | Вяземский РЭС | Смоленская область | Вяземский район | 10/04 | 0.01 | 0.005 | 0.005104
677 | ЗТП-250/315кВа №61 | Вяземский РЭС | Смоленская область | Вяземский район | 10/04 | 0.565 | 0.005 | 0.5459
678 | ОТП-Добринка | Вяземский РЭС | Смоленская область | Вяземский район | 10/04 | 0.01 | 0.005 | 0.005104
679 | ЗТП-250/250кВа №80 | Вяземский РЭС | Смоленская область | Вяземский район | 10/04 | 0.5 | 0.4 | 0.116
680 | ЗТП-400/250кВа №25 | Вяземский РЭС | Смоленская область | Вяземский район | 10/04 | 0.65 | 0.2 | 0.44776
681 | ЗТП-250/250кВа №78 | Вяземский РЭС | Смоленская область | Вяземский район | 10/04 | 0.5 | 0.33 | 0.18096
682 | ОТП-Песочная | Вяземский РЭС | Смоленская область | Вяземский район | 10/04 | 0.01 | 0.005 | 0.005104
683 | ЗТП-400/400кВа №76 | Вяземский РЭС | Смоленская область | Вяземский район | 10/04 | 0.8 | 0.46 | 0.35264
684 | ЗТП-400/400кВа №71 | Вяземский РЭС | Смоленская область | Вяземский район | 10/04 | 0.8 | 0.5 | 0.31552
685 | ЗТП-250/250кВа №37 | Вяземский РЭС | Смоленская область | Вяземский район | 10/04 | 0.5 | 0.32 | 0.19024
686 | ЗТП-400/250кВа №49 | Вяземский РЭС | Смоленская область | Вяземский район | 10/04 | 0.65 | 0.12 | 0.522
687 | ЗТП-400/400кВа №63 | Вяземский РЭС | Смоленская область | Вяземский район | 10/04 | 0.8 | 0.45 | 0.36192
688 | ЗТП-250/250кВа №44 | Вяземский РЭС | Смоленская область | Вяземский район | 10/04 | 0.5 | 0.3 | 0.2088
689 | ЗТП-400/400кВа №72 | Вяземский РЭС | Смоленская область | Вяземский район | 10/04 | 0.8 | 0.45 | 0.36192
690 | ЗТП-400/400кВа №81 | Вяземский РЭС | Смоленская область | Вяземский район | 10/04 | 0.8 | 0.3 | 0.50112
691 | ЗТП-250/250кВа №27 | Вяземский РЭС | Смоленская область | Вяземский район | 10/04 | 0.5 | 0.32 | 0.19024
692 | ЗТП-250/250кВа №7 | Вяземский РЭС | Смоленская область | Вяземский район | 10/04 | 0.5 | 0.147 | 0.35078
693 | ЗТП-250/250кВа №38 | Вяземский РЭС | Смоленская область | Вяземский район | 10/04 | 0.5 | 0.005 | 0.48256
694 | ЗТП-100кВа №60 | Вяземский РЭС | Смоленская область | Вяземский район | 10/04 | 0.1 | 0.05 | 0.05104
695 | ЗТП-250/160кВа №13 | Вяземский РЭС | Смоленская область | Вяземский район | 10/04 | 0.41 | 0.26 | 0.15822
696 | ЗТП-250кВа №33 | Вяземский РЭС | Смоленская область | Вяземский район | 10/04 | 0.25 | 0.11 | 0.14152
697 | ЗТП-250кВа №4 | Вяземский РЭС | Смоленская область | Вяземский район | 10/04 | 0.25 | 0.06 | 0.18792
698 | ЗТП-250кВа №85 | Вяземский РЭС | Смоленская область | Вяземский район | 10/04 | 0.25 | 0.09 | 0.16008
699 | ЗТП-400/400кВа №117 | Вяземский РЭС | Смоленская область | Вяземский район | 10/04 | 0.8 | 0.65 | 0.17632
700 | ЗТП-250/400кВа №55 | Вяземский РЭС | Смоленская область | Вяземский район | 10/04 | 0.65 | 0.48 | 0.18792
701 | ЗТП-250/250кВа №90 | Вяземский РЭС | Смоленская область | Вяземский район | 10/04 | 0.5 | 0.13 | 0.36656
702 | ЗТП-400/400кВа №113 | Вяземский РЭС | Смоленская область | Вяземский район | 10/04 | 0.8 | 0.5 | 0.31552
703 | ЗТП-630/630кВа №130 | Вяземский РЭС | Смоленская область | Вяземский район | 10/04 | 1.26 | 0.75 | 0.53174
704 | ЗТП-250кВа №65 | Вяземский РЭС | Смоленская область | Вяземский район | 10/04 | 0.25 | 0.05 | 0.1972
705 | ЗТП-400кВа №52 | Вяземский РЭС | Смоленская область | Вяземский район | 10/04 | 0.4 | 0.2 | 0.20416
706 | ЗТП-400/400кВа №109 | Вяземский РЭС | Смоленская область | Вяземский район | 10/04 | 0.8 | 0.55 | 0.26912
707 | ГКТП-160кВа №91 | Вяземский РЭС | Смоленская область | Вяземский район | 10/04 | 0.16 | 0.1 | 0.063104
708 | ЗТП-315кВа №66 | Вяземский РЭС | Смоленская область | Вяземский район | 10/04 | 0.315 | 0.3 | 0.028536
709 | ЗТП-400кВа №93 | Вяземский РЭС | Смоленская область | Вяземский район | 10/04 | 0.4 | 0.35 | 0.06496
710 | ЗТП-400кВа №56 | Вяземский РЭС | Смоленская область | Вяземский район | 10/04 | 0.4 | 0.3 | 0.11136
711 | ЗТП-250кВа №64 | Вяземский РЭС | Смоленская область | Вяземский район | 10/04 | 0.25 | 0.005 | 0.23896
712 | ЗТП-400кВа №67 | Вяземский РЭС | Смоленская область | Вяземский район | 10/04 | 0.4 | 0.005 | 0.38512
713 | ГКТП-160кВа №57 | Вяземский РЭС | Смоленская область | Вяземский район | 10/04 | 0.16 | 0.02 | 0.13734
714 | КТП-№99 100кВА | Вяземский РЭС | Смоленская область | Вяземский район | 10/04 | 0.1 | 0.01 | 0.08816
715 | МТП-180кВА Черное-1 | Вяземский РЭС | Смоленская область | Вяземский район | 10/04 | 0.18 | 0.1 | 0.082592
716 | КТП-250кВА ст.Семлёво-1 | Вяземский РЭС | Смоленская область | Вяземский район | 10/04 | 0.25 | 0.09 | 0.16008
717 | КТП-160кВА ст.Семлёво-10 | Вяземский РЭС | Смоленская область | Вяземский район | 10/04 | 0.16 | 0.1 | 0.063104
718 | КТП-400кВА КРС-1 | Вяземский РЭС | Смоленская область | Вяземский район | 10/04 | 0.4 | 0.3 | 0.11136
719 | КТП-25кВА Водозабор | Вяземский РЭС | Смоленская область | Вяземский район | 10/04 | 0.025 | 0.005 | 0.01972
720 | КТП-160кВА Семлево-15 | Вяземский РЭС | Смоленская область | Вяземский район | 10/04 | 0.16 | 0.08 | 0.081664
721 | КТП-63кВА Мармоново | Вяземский РЭС | Смоленская область | Вяземский район | 10/04 | 0.063 | 0.03 | 0.033547
722 | КТП-100кВА Савино | Вяземский РЭС | Смоленская область | Вяземский район | 10/04 | 0.1 | 0.01 | 0.08816
723 | КТП-160кВА Семеновское | Вяземский РЭС | Смоленская область | Вяземский район | 10/04 | 0.16 | 0.05 | 0.1095
724 | ОТП-Дяглево | Вяземский РЭС | Смоленская область | Вяземский район | 10/04 | 0.01 | 0.005 | 0.005104
725 | КТП-250кВА Поляново-3 | Вяземский РЭС | Смоленская область | Вяземский район | 10/04 | 0.25 | 0.1 | 0.1508
726 | КТП-100кВА Поляново-8 | Вяземский РЭС | Смоленская область | Вяземский район | 10/04 | 0.1 | 0.03 | 0.0696
727 | КТП-160кВА Поляново-6 | Вяземский РЭС | Смоленская область | Вяземский район | 10/04 | 0.16 | 0.06 | 0.10022
728 | МТП-160кВА Поляново-2 | Вяземский РЭС | Смоленская область | Вяземский район | 10/04 | 0.16 | 0.05 | 0.1095
729 | КТПП-630кВА Поляново-7 | Вяземский РЭС | Смоленская область | Вяземский район | 10/04 | 0.63 | 0.4 | 0.24267
730 | КТП-400кВА Поляново-4 | Вяземский РЭС | Смоленская область | Вяземский район | 10/04 | 0.4 | 0.16 | 0.24128
731 | КТП-160кВА Поляново-1 | Вяземский РЭС | Смоленская область | Вяземский район | 10/04 | 0.16 | 0.005 | 0.15126
732 | КТП-250кВА Ленькино-1 | Вяземский РЭС | Смоленская область | Вяземский район | 10/04 | 0.25 | 0.1 | 0.1508
733 | МТП-60кВА Усадище | Вяземский РЭС | Смоленская область | Вяземский район | 10/04 | 0.06 | 0.005 | 0.053824
734 | СТП-Леушино | Вяземский РЭС | Смоленская область | Вяземский район | 10/04 | 0.025 | 0.01 | 0.01508
735 | КТП-160кВА Семлево-16 | Вяземский РЭС | Смоленская область | Вяземский район | 10/04 | 0.16 | 0.05 | 0.1095
736 | КТПП-400кВА Семлево-13 | Вяземский РЭС | Смоленская область | Вяземский район | 10/04 | 0.4 | 0.25 | 0.15776
737 | МТП-250кВА Семлево-2 | Вяземский РЭС | Смоленская область | Вяземский район | 10/04 | 0.25 | 0.06 | 0.18792
738 | КТП-160кВА Семлево-9 | Вяземский РЭС | Смоленская область | Вяземский район | 10/04 | 0.16 | 0.09 | 0.072384
739 | КТП-400кВА Семлево-8 | Вяземский РЭС | Смоленская область | Вяземский район | 10/04 | 0.4 | 0.2 | 0.20416
740 | КТП-40кВА Семлево-12 | Вяземский РЭС | Смоленская область | Вяземский район | 10/04 | 0.04 | 0.015 | 0.025056
741 | МТП-250кВА Семлево-6 | Вяземский РЭС | Смоленская область | Вяземский район | 10/04 | 0.25 | 0.16 | 0.09512
742 | МТП-100кВА Семлево-3 | Вяземский РЭС | Смоленская область | Вяземский район | 10/04 | 0.1 | 0.05 | 0.05104
743 | КТП-160кВА Семлево-5 | Вяземский РЭС | Смоленская область | Вяземский район | 10/04 | 0.16 | 0.08 | 0.081664
744 | КТП-160кВА Семлево-1 | Вяземский РЭС | Смоленская область | Вяземский район | 10/04 | 0.16 | 0.005 | 0.15126
745 | КТП-250кВА Семлево-10 | Вяземский РЭС | Смоленская область | Вяземский район | 10/04 | 0.25 | 0.02 | 0.22504
746 | КТП-100кВА Семлево-17 | Вяземский РЭС | Смоленская область | Вяземский район | 10/04 | 0.1 | 0.005 | 0.0928
747 | КТП-25кВА Семлево-18 | Вяземский РЭС | Смоленская область | Вяземский район | 10/04 | 0.025 | 0.005 | 0.01972
748 | КТП-160кВА Пилорама | Вяземский РЭС | Смоленская область | Вяземский район | 10/04 | 0.16 | 0.02 | 0.13734
749 | КТП-63кВА Беломир | Вяземский РЭС | Смоленская область | Вяземский район | 10/04 | 0.063 | 0.015 | 0.047467
750 | КТП-60кВА Станище | Вяземский РЭС | Смоленская область | Вяземский район | 10/04 | 0.06 | 0.005 | 0.053824
751 | ОТП-Асташево | Вяземский РЭС | Смоленская область | Вяземский район | 10/04 | 0.01 | 0.005 | 0.005104
752 | ОТП-Изборово | Вяземский РЭС | Смоленская область | Вяземский район | 10/04 | 0.01 | 0.005 | 0.005104
753 | КТП-60кВА Калиновка | Вяземский РЭС | Смоленская область | Вяземский район | 10/04 | 0.06 | 0.04 | 0.021344
754 | КТП-30кВА Каледино | Вяземский РЭС | Смоленская область | Вяземский район | 10/04 | 0.03 | 0.005 | 0.024592
755 | ОТП-Лаптево | Вяземский РЭС | Смоленская область | Вяземский район | 10/04 | 0.01 | 0.005 | 0.005104
756 | КТП-60кВА Бушуково | Вяземский РЭС | Смоленская область | Вяземский район | 10/04 | 0.06 | 0.01 | 0.049184
757 | ОТП-Глагозино | Вяземский РЭС | Смоленская область | Вяземский район | 10/04 | 0.01 | 0.005 | 0.005104
758 | ОТП-Зарубежье | Вяземский РЭС | Смоленская область | Вяземский район | 10/04 | 0.01 | 0.005 | 0.005104
759 | ОТП-Прудище | Вяземский РЭС | Смоленская область | Вяземский район | 10/04 | 0.01 | 0.005 | 0.005104
760 | КТП-63кВА Кезеровка | Вяземский РЭС | Смоленская область | Вяземский район | 10/04 | 0.063 | 0.03 | 0.033547
761 | ОТП-Иваньково | Вяземский РЭС | Смоленская область | Вяземский район | 10/04 | 0.01 | 0.005 | 0.005104
762 | КТП-63кВА Петрово | Вяземский РЭС | Смоленская область | Вяземский район | 10/04 | 0.063 | 0.02 | 0.042827
763 | КТП-60кВА Нивки | Вяземский РЭС | Смоленская область | Вяземский район | 10/04 | 0.06 | 0.005 | 0.053824
764 | МТП-180кВА Староселье | Вяземский РЭС | Смоленская область | Вяземский район | 10/04 | 0.18 | 0.06 | 0.11971
765 | КТП-60кВА Хмельники | Вяземский РЭС | Смоленская область | Вяземский район | 10/04 | 0.06 | 0.005 | 0.053824
766 | КТП-60кВА Хоз.нужды | Вяземский РЭС | Смоленская область | Вяземский район | 10/04 | 0.06 | 0.04 | 0.021344
767 | КТП-25кВА Клоково | Вяземский РЭС | Смоленская область | Вяземский район | 10/04 | 0.025 | 0.005 | 0.01972
768 | МТП-100кВА Дмитровка-3 | Вяземский РЭС | Смоленская область | Вяземский район | 10/04 | 0.1 | 0.005 | 0.0928
769 | ОТП-Обухово | Вяземский РЭС | Смоленская область | Вяземский район | 10/04 | 0.01 | 0.005 | 0.005104
770 | КТП-60кВА Чернобаево | Вяземский РЭС | Смоленская область | Вяземский район | 10/04 | 0.06 | 0.02 | 0.039904
771 | ОТП-Гряда | Вяземский РЭС | Смоленская область | Вяземский район | 10/04 | 0.01 | 0.005 | 0.005104
772 | КТП-30кВА Ефремово | Вяземский РЭС | Смоленская область | Вяземский район | 10/04 | 0.03 | 0.005 | 0.024592
773 | КТП-160кВА Дмитровка-7 | Вяземский РЭС | Смоленская область | Вяземский район | 10/04 | 0.16 | 0.1 | 0.063104
774 | КТП-100кВА Дмитровка-6 | Вяземский РЭС | Смоленская область | Вяземский район | 10/04 | 0.1 | 0.01 | 0.08816
775 | МТП-160кВА Дмитровка-2 | Вяземский РЭС | Смоленская область | Вяземский район | 10/04 | 0.16 | 0.005 | 0.15126
776 | КТП-100кВА Дмитровка-4 | Вяземский РЭС | Смоленская область | Вяземский район | 10/04 | 0.1 | 0.02 | 0.07888
777 | КТП-250кВА В-Брянская | Вяземский РЭС | Смоленская область | Вяземский район | 10/04 | 0.25 | 0.025 | 0.2204
778 | КТП-250кВА Певное | Вяземский РЭС | Смоленская область | Вяземский район | 10/04 | 0.25 | 0.001 | 0.24267
779 | КТП-60кВА Ржавец-2 | Вяземский РЭС | Смоленская область | Вяземский район | 10/04 | 0.06 | 0.01 | 0.049184
780 | МТП-100кВА Зубаревка | Вяземский РЭС | Смоленская область | Вяземский район | 10/04 | 0.1 | 0.02 | 0.07888
781 | КТП-100кВА Мясоедово-2 | Вяземский РЭС | Смоленская область | Вяземский район | 10/04 | 0.1 | 0.03 | 0.0696
782 | МТП-100кВА Мясоедово-1 | Вяземский РЭС | Смоленская область | Вяземский район | 10/04 | 0.1 | 0.05 | 0.05104
783 | ОТП-Комягино | Вяземский РЭС | Смоленская область | Вяземский район | 10/04 | 0.01 | 0.005 | 0.005104
784 | КТП-160кВА Дачи-1 | Вяземский РЭС | Смоленская область | Вяземский район | 10/04 | 0.16 | 0.005 | 0.15126
785 | КТП-160кВА Дачи-2 | Вяземский РЭС | Смоленская область | Вяземский район | 10/04 | 0.16 | 0.005 | 0.15126
786 | КТП-250кВА Дачи-3 | Вяземский РЭС | Смоленская область | Вяземский район | 10/04 | 0.25 | 0.03 | 0.21576
787 | МТП-100кВА Селеево-1 | Вяземский РЭС | Смоленская область | Вяземский район | 10/04 | 0.1 | 0.04 | 0.06032
788 | МТП-40кВА Федоровское | Вяземский РЭС | Смоленская область | Вяземский район | 10/04 | 0.1 | 0.03 | 0.0696
789 | КТП-63кВА Денисовка | Вяземский РЭС | Смоленская область | Вяземский район | 10/04 | 0.063 | 0.005 | 0.056747
790 | КТП-40кВА Подьёлки | Вяземский РЭС | Смоленская область | Вяземский район | 10/04 | 0.04 | 0.005 | 0.034336
791 | КТП-60кВА Рославцы | Вяземский РЭС | Смоленская область | Вяземский район | 10/04 | 0.06 | 0.015 | 0.044544
792 | МТП-100кВА Бобосовка-1 | Вяземский РЭС | Смоленская область | Вяземский район | 10/04 | 0.1 | 0.045 | 0.05568
793 | КТП-100кВА Максимово-1 | Вяземский РЭС | Смоленская область | Вяземский район | 10/04 | 0.1 | 0.03 | 0.0696
794 | КТП-160кВА Горовидка-1 | Вяземский РЭС | Смоленская область | Вяземский район | 10/04 | 0.16 | 0.1 | 0.063104
795 | КТП-160кВА Горовидка-2 | Вяземский РЭС | Смоленская область | Вяземский район | 10/04 | 0.16 | 0.05 | 0.1095
796 | КТП-10кВА Петрушино | Вяземский РЭС | Смоленская область | Вяземский район | 10/04 | 0.01 | 0.005 | 0.005104
797 | КТПП-250кВА Школа | Вяземский РЭС | Смоленская область | Вяземский район | 10/04 | 0.25 | 0.07 | 0.17864
798 | КТП-63кВА Бараново | Вяземский РЭС | Смоленская область | Вяземский район | 10/04 | 0.063 | 0.04 | 0.024267
799 | КТП-100кВА Семеновское | Вяземский РЭС | Смоленская область | Вяземский район | 10/04 | 0.1 | 0.02 | 0.07888
800 | КТП-30кВА Богданики | Вяземский РЭС | Смоленская область | Вяземский район | 10/04 | 0.03 | 0.005 | 0.024592
801 | МТП-100кВА Паново | Вяземский РЭС | Смоленская область | Вяземский район | 10/04 | 0.1 | 0.05 | 0.05104
802 | КТП-40кВА Н.Высокое | Вяземский РЭС | Смоленская область | Вяземский район | 10/04 | 0.04 | 0.03 | 0.011136
803 | ОТП-Дробыши | Вяземский РЭС | Смоленская область | Вяземский район | 10/04 | 0.01 | 0.005 | 0.005104
804 | КТП-30кВА Походино | Вяземский РЭС | Смоленская область | Вяземский район | 10/04 | 0.03 | 0.005 | 0.024592
805 | КТП-160кВА Черемушки | Вяземский РЭС | Смоленская область | Вяземский район | 10/04 | 0.16 | 0.06 | 0.10022
806 | КТП-30кВА Барсуки | Вяземский РЭС | Смоленская область | Вяземский район | 10/04 | 0.03 | 0.005 | 0.024592
807 | КТП-160кВА Хмелита-1 | Вяземский РЭС | Смоленская область | Вяземский район | 10/04 | 0.16 | 0.1 | 0.063104
808 | КТП-400кВА Хмелита-7 | Вяземский РЭС | Смоленская область | Вяземский район | 10/04 | 0.4 | 0.15 | 0.25056
809 | КТПП-100кВА Хмелита-4 | Вяземский РЭС | Смоленская область | Вяземский район | 10/04 | 0.1 | 0.04 | 0.06032
810 | КТП-160кВА Хмелита-2 | Вяземский РЭС | Смоленская область | Вяземский район | 10/04 | 0.16 | 0.015 | 0.14198
811 | КТП-400кВА Хмелита-8,муз. | Вяземский РЭС | Смоленская область | Вяземский район | 10/04 | 0.4 | 0.2 | 0.20416
812 | КТП-160кВА Хмелита-3 | Вяземский РЭС | Смоленская область | Вяземский район | 10/04 | 0.16 | 0.08 | 0.081664
813 | КТП-100кВА Хмелита-5 | Вяземский РЭС | Смоленская область | Вяземский район | 10/04 | 0.1 | 0.05 | 0.05104
814 | КТП-160кВА Хмелита-6 | Вяземский РЭС | Смоленская область | Вяземский район | 10/04 | 0.16 | 0.04 | 0.11878
815 | КТП-100кВА Спасс | Вяземский РЭС | Смоленская область | Вяземский район | 10/04 | 0.1 | 0.02 | 0.07888
816 | КТП-160кВА Хмелита-9 | Вяземский РЭС | Смоленская область | Вяземский район | 10/04 | 0.16 | 0.09 | 0.072384
817 | ОТП-Реутово | Вяземский РЭС | Смоленская область | Вяземский район | 10/04 | 0.01 | 0.005 | 0.005104
818 | КТП-30кВА Маргино | Вяземский РЭС | Смоленская область | Вяземский район | 10/04 | 0.03 | 0.005 | 0.024592
819 | КТП-63кВА Богородицкое-4 | Вяземский РЭС | Смоленская область | Вяземский район | 10/04 | 0.063 | 0.02 | 0.042827
820 | КТП-30кВА Богородицкое-9 | Вяземский РЭС | Смоленская область | Вяземский район | 10/04 | 0.03 | 0.005 | 0.024592
821 | КТП-30кВА Ломы | Вяземский РЭС | Смоленская область | Вяземский район | 10/04 | 0.03 | 0.005 | 0.024592
822 | КТП-100кВА Богородицкое-1 | Вяземский РЭС | Смоленская область | Вяземский район | 10/04 | 0.1 | 0.005 | 0.0928
823 | КТП-100кВА Богородицкое-2 | Вяземский РЭС | Смоленская область | Вяземский район | 10/04 | 0.1 | 0.025 | 0.07424
824 | МТП-160кВА Богородицкое-3 | Вяземский РЭС | Смоленская область | Вяземский район | 10/04 | 0.16 | 0.07 | 0.090944
825 | КТП-160кВА Богородицкое-5 | Вяземский РЭС | Смоленская область | Вяземский район | 10/04 | 0.16 | 0.03 | 0.12806
826 | КТП-250кВА Дубки | Вяземский РЭС | Смоленская область | Вяземский район | 10/04 | 0.25 | 0.15 | 0.1044
827 | КТП-100кВА Всеволодкино-2 | Вяземский РЭС | Смоленская область | Вяземский район | 10/04 | 0.1 | 0.005 | 0.0928
828 | КТП-160кВА Богородицкое-6 | Вяземский РЭС | Смоленская область | Вяземский район | 10/04 | 0.16 | 0.05 | 0.1095
829 | ОТП-Марьино | Вяземский РЭС | Смоленская область | Вяземский район | 10/04 | 0.01 | 0.005 | 0.005104
830 | ОТП-Павлово | Вяземский РЭС | Смоленская область | Вяземский район | 10/04 | 0.01 | 0.005 | 0.005104
831 | КТП-63кВА Пекарево-1 | Вяземский РЭС | Смоленская область | Вяземский район | 10/04 | 0.063 | 0.005 | 0.056747
832 | КТП-63кВА Беливцы-1 | Вяземский РЭС | Смоленская область | Вяземский район | 10/04 | 0.063 | 0.01 | 0.052107
833 | КТП-25кВА Беливцы-2 | Вяземский РЭС | Смоленская область | Вяземский район | 10/04 | 0.025 | 0.005 | 0.01972
834 | КТП-63кВА Сосновка | Вяземский РЭС | Смоленская область | Вяземский район | 10/04 | 0.063 | 0.005 | 0.056747
835 | ОТП-Митино | Вяземский РЭС | Смоленская область | Вяземский район | 10/04 | 0.01 | 0.005 | 0.005104
836 | ОТП-Троицкое | Вяземский РЭС | Смоленская область | Вяземский район | 10/04 | 0.01 | 0.005 | 0.005104
837 | КТП-160кВА Вепрево-1 | Вяземский РЭС | Смоленская область | Вяземский район | 10/04 | 0.16 | 0.08 | 0.081664
838 | КТП-160кВА Вепрево-2 | Вяземский РЭС | Смоленская область | Вяземский район | 10/04 | 0.16 | 0.09 | 0.072384
839 | КТП-160кВА Вепрево-3 | Вяземский РЭС | Смоленская область | Вяземский район | 10/04 | 0.16 | 0.1 | 0.063104
840 | КТП-315кВА Туманово-6 | Вяземский РЭС | Смоленская область | Вяземский район | 10/04 | 0.315 | 0.085 | 0.22806
841 | КТП-100кВА Мастерские | Вяземский РЭС | Смоленская область | Вяземский район | 10/04 | 0.1 | 0.06 | 0.04176
842 | КТП-100кВА Туманово-5 | Вяземский РЭС | Смоленская область | Вяземский район | 10/04 | 0.1 | 0.05 | 0.05104
843 | КТП-100кВА Теплуха-2 | Вяземский РЭС | Смоленская область | Вяземский район | 10/04 | 0.1 | 0.04 | 0.06032
844 | КТП-60кВА Теплуха-3 | Вяземский РЭС | Смоленская область | Вяземский район | 10/04 | 0.06 | 0.01 | 0.049184
845 | КТП-100кВА Молзавод | Вяземский РЭС | Смоленская область | Вяземский район | 10/04 | 0.1 | 0.06 | 0.04176
846 | КТП-250кВА Бывалицы-1 | Вяземский РЭС | Смоленская область | Вяземский район | 10/04 | 0.25 | 0.1 | 0.1508
847 | КТП-100кВА Бывалицы-2 | Вяземский РЭС | Смоленская область | Вяземский район | 10/04 | 0.1 | 0.05 | 0.05104
848 | КТП-100кВА Горки-2 | Вяземский РЭС | Смоленская область | Вяземский район | 10/04 | 0.1 | 0.01 | 0.08816
849 | МТП-60кВА Леонтьево | Вяземский РЭС | Смоленская область | Вяземский район | 10/04 | 0.06 | 0.005 | 0.053824
850 | ОТП-Митьково | Вяземский РЭС | Смоленская область | Вяземский район | 10/04 | 0.01 | 0.005 | 0.005104
851 | ОТП-Парково | Вяземский РЭС | Смоленская область | Вяземский район | 10/04 | 0.01 | 0.005 | 0.005104
852 | ОТП-Шаховка | Вяземский РЭС | Смоленская область | Вяземский район | 10/04 | 0.01 | 0.005 | 0.005104
853 | ОТП-Овсянники | Вяземский РЭС | Смоленская область | Вяземский район | 10/04 | 0.01 | 0.005 | 0.005104
854 | ОТП-Богданцево | Вяземский РЭС | Смоленская область | Вяземский район | 10/04 | 0.01 | 0.005 | 0.005104
855 | КТП-100кВА Бровкино-1 | Вяземский РЭС | Смоленская область | Вяземский район | 10/04 | 0.1 | 0.03 | 0.0696
856 | КТП-100кВА Комарово-1 | Вяземский РЭС | Смоленская область | Вяземский район | 10/04 | 0.1 | 0.01 | 0.08816
857 | КТП-10кВА Ж/д | Вяземский РЭС | Смоленская область | Вяземский район | 10/04 | 0.01 | 0.005 | 0.005104
858 | КТП-63кВА Черниково | Вяземский РЭС | Смоленская область | Вяземский район | 10/04 | 0.063 | 0.03 | 0.033547
859 | КТП-60квА Льнозавод | Вяземский РЭС | Смоленская область | Вяземский район | 10/04 | 0.06 | 0.015 | 0.044544
860 | КТП-20кВА Куртино | Вяземский РЭС | Смоленская область | Вяземский район | 10/04 | 0.02 | 0.005 | 0.014848
861 | КТП-100кВА Коробейники | Вяземский РЭС | Смоленская область | Вяземский район | 10/04 | 0.1 | 0.06 | 0.04176
862 | ОТП-Величево | Вяземский РЭС | Смоленская область | Вяземский район | 10/04 | 0.01 | 0.005 | 0.005104
863 | КТП-40кВА Федосово | Вяземский РЭС | Смоленская область | Вяземский район | 10/04 | 0.04 | 0.01 | 0.029696
864 | КТП-63кВА Осташково-1 | Вяземский РЭС | Смоленская область | Вяземский район | 10/04 | 0.063 | 0.005 | 0.056747
865 | КТП-40кВА Коргино-1 | Вяземский РЭС | Смоленская область | Вяземский район | 10/04 | 0.04 | 0.005 | 0.034336
866 | КТП-160кВА Коргино-2 | Вяземский РЭС | Смоленская область | Вяземский район | 10/04 | 0.16 | 0.1 | 0.063104
867 | КТПП-160кВА Ц.Займище-10 | Вяземский РЭС | Смоленская область | Вяземский район | 10/04 | 0.16 | 0.11 | 0.053824
868 | ОТП-Б.Ломы | Вяземский РЭС | Смоленская область | Вяземский район | 10/04 | 0.01 | 0.005 | 0.005104
869 | КТП-40кВА Мочальники | Вяземский РЭС | Смоленская область | Вяземский район | 10/04 | 0.04 | 0.005 | 0.034336
870 | КТП-100кВА Докунка-1 | Вяземский РЭС | Смоленская область | Вяземский район | 10/04 | 0.1 | 0.07 | 0.03248
871 | КТП-160кВА Докунка-2 | Вяземский РЭС | Смоленская область | Вяземский район | 10/04 | 0.16 | 0.12 | 0.044544
872 | КТП-100кВА Вырубово-1 | Вяземский РЭС | Смоленская область | Вяземский район | 10/04 | 0.1 | 0.005 | 0.0928
873 | КТП-63кВА Роговка | Вяземский РЭС | Смоленская область | Вяземский район | 10/04 | 0.063 | 0.02 | 0.042827
874 | КТП-250кВА Ц.Займище-6 | Вяземский РЭС | Смоленская область | Вяземский район | 10/04 | 0.25 | 0.15 | 0.1044
875 | КТП-250кВА Ц.Займище-5 | Вяземский РЭС | Смоленская область | Вяземский район | 10/04 | 0.25 | 0.1 | 0.1508
876 | МТП-250кВА Ц.Займище-1 | Вяземский РЭС | Смоленская область | Вяземский район | 10/04 | 0.25 | 0.14 | 0.11368
877 | КТП-250кВА Ц.Займище-11 | Вяземский РЭС | Смоленская область | Вяземский район | 10/04 | 0.25 | 0.2 | 0.058
878 | КТП-160кВА Ц.Займище-4 | Вяземский РЭС | Смоленская область | Вяземский район | 10/04 | 0.16 | 0.1 | 0.063104
879 | КТП-400кВА Ц.Займище-9 | Вяземский РЭС | Смоленская область | Вяземский район | 10/04 | 0.4 | 0.2 | 0.20416
880 | КТП-160кВА Ц.Займище-8 | Вяземский РЭС | Смоленская область | Вяземский район | 10/04 | 0.16 | 0.09 | 0.072384
881 | МТП-100кВА Ц.Займище-2 | Вяземский РЭС | Смоленская область | Вяземский район | 10/04 | 0.1 | 0.005 | 0.0928
882 | КТП-100кВА Ц.Займище-7 | Вяземский РЭС | Смоленская область | Вяземский район | 10/04 | 0.1 | 0.02 | 0.07888
883 | КТП-100 кВА Красная Слобода | Вяземский РЭС | Смоленская область | Вяземский район | 10/04 | 0.1 | 0.035 | 0.06496
884 | КТП-25кВА Туманово-9 | Вяземский РЭС | Смоленская область | Вяземский район | 10/04 | 0.025 | 0.005 | 0.01972
885 | КТП-100кВА Егорье-3 | Вяземский РЭС | Смоленская область | Вяземский район | 10/04 | 0.1 | 0.01 | 0.08816
886 | КТПП-400кВА Егорье-4 | Вяземский РЭС | Смоленская область | Вяземский район | 10/04 | 0.4 | 0.3 | 0.11136
887 | КТП-400кВА Егорье-1 | Вяземский РЭС | Смоленская область | Вяземский район | 10/04 | 0.4 | 0.35 | 0.06496
888 | КТПП-400кВА Егорье-5 | Вяземский РЭС | Смоленская область | Вяземский район | 10/04 | 0.4 | 0.3 | 0.11136
889 | КТП-250кВА Туманово-10 | Вяземский РЭС | Смоленская область | Вяземский район | 10/04 | 0.25 | 0.15 | 0.1044
890 | КТП-100кВА Туманово-4 | Вяземский РЭС | Смоленская область | Вяземский район | 10/04 | 0.1 | 0.005 | 0.0928
891 | КТП-100кВА Туманово-7 | Вяземский РЭС | Смоленская область | Вяземский район | 10/04 | 0.1 | 0.04 | 0.06032
892 | КТП-160кВА СПТУ | Вяземский РЭС | Смоленская область | Вяземский район | 10/04 | 0.16 | 0.05 | 0.1095
893 | КТП-100кВА МП | Вяземский РЭС | Смоленская область | Вяземский район | 10/04 | 0.1 | 0.08 | 0.0232
894 | МТП-40кВА ст.Семлево-7 | Вяземский РЭС | Смоленская область | Вяземский район | 10/04 | 0.04 | 0.02 | 0.020416
895 | КТП-250кВА ст.Семлево-8 | Вяземский РЭС | Смоленская область | Вяземский район | 10/04 | 0.25 | 0.19 | 0.06728
896 | КТП-60кВА Осьма | Вяземский РЭС | Смоленская область | Вяземский район | 10/04 | 0.06 | 0.01 | 0.049184
897 | КТП-250кВА ДК | Вяземский РЭС | Смоленская область | Вяземский район | 10/04 | 0.25 | 0.09 | 0.16008
898 | КТП-100кВА Межлесхоз | Вяземский РЭС | Смоленская область | Вяземский район | 10/04 | 0.1 | 0.06 | 0.04176
899 | КТП-63кВА ст.Семлево-2 | Вяземский РЭС | Смоленская область | Вяземский район | 10/04 | 0.063 | 0.005 | 0.056747
900 | КТП-160кВА ст.Семлево-9 | Вяземский РЭС | Смоленская область | Вяземский район | 10/04 | 0.16 | 0.005 | 0.15126
901 | ЗТП-630/630кВА № 144 | Вяземский РЭС | Смоленская область | Вяземский район | 10/04 | 1.26 | 0.65 | 0.62454
902 | КТП-№137 160кВА | Вяземский РЭС | Смоленская область | Вяземский район | 10/04 | 0.16 | 0.05 | 0.1095
903 | КТП-60кВА Ржавец-1 | Вяземский РЭС | Смоленская область | Вяземский район | 10/04 | 0.06 | 0.01 | 0.049184
904 | КТП-100кВА Ц.Займище-3 | Вяземский РЭС | Смоленская область | Вяземский район | 10/04 | 0.1 | 0.08 | 0.0232
905 | КТП-№139 100кВА | Вяземский РЭС | Смоленская область | Вяземский район | 10/04 | 0.1 | 0.03 | 0.0696
906 | КТП-160кВА Ленькино-2 | Вяземский РЭС | Смоленская область | Вяземский район | 10/04 | 0.16 | 0.08 | 0.081664
907 | КТП-400кВА Карьероуправление | Вяземский РЭС | Смоленская область | Вяземский район | 10/04 | 0.4 | 0.2 | 0.20416
908 | КТП-400кВА ст.Семлево-5 | Вяземский РЭС | Смоленская область | Вяземский район | 10/04 | 0.4 | 0.2 | 0.20416
909 | ОТП-Лукино | Вяземский РЭС | Смоленская область | Вяземский район | 10/04 | 0.01 | 0.005 | 0.005104
910 | КТП-160кВА ст.Семлево-6 | Вяземский РЭС | Смоленская область | Вяземский район | 10/04 | 0.16 | 0.1 | 0.063104
911 | КТП-250кВА Дачи"Энтузиаст | Вяземский РЭС | Смоленская область | Вяземский район | 10/04 | 0.25 | 0.03 | 0.21576
912 | КТП-№28 250кВА | Вяземский РЭС | Смоленская область | Вяземский район | 10/04 | 0.25 | 0.15 | 0.1044
913 | КТП-100кВА Вырубово-2 | Вяземский РЭС | Смоленская область | Вяземский район | 10/04 | 0.1 | 0.05 | 0.05104
914 | КТП-40кВА Фатино | Вяземский РЭС | Смоленская область | Вяземский район | 10/04 | 0.04 | 0.015 | 0.025056
915 | КТП-№120 160кВА | Вяземский РЭС | Смоленская область | Вяземский район | 10/04 | 0.16 | 0.06 | 0.10022
916 | КТП-63кВА Мартюхи | Вяземский РЭС | Смоленская область | Вяземский район | 10/04 | 0.063 | 0.01 | 0.052107
917 | КТПК-100 кВА Никольское | Вяземский РЭС | Смоленская область | Вяземский район | 10/04 | 0.1 | 0.05 | 0.05104
918 | КТП-250кВА Туманово-1 | Вяземский РЭС | Смоленская область | Вяземский район | 10/04 | 0.25 | 0.07 | 0.17864
919 | КТП-250 кВА Юрково-2 | Вяземский РЭС | Смоленская область | Вяземский район | 10/04 | 0.25 | 0.08 | 0.16936
920 | КТП-250кВА Туманово-2 | Вяземский РЭС | Смоленская область | Вяземский район | 10/04 | 0.25 | 0.09 | 0.16008
921 | КТП-250кВА Туманово-3 | Вяземский РЭС | Смоленская область | Вяземский район | 10/04 | 0.25 | 0.075 | 0.174
922 | СТП-Н.Левково(ТП 435) | Вяземский РЭС | Смоленская область | Вяземский район | 10/04 | 0.025 | 0.005 | 0.01972
923 | КТП-Н.Село(ТП 438) | Вяземский РЭС | Смоленская область | Вяземский район | 10/04 | 0.1 | 0.07 | 0.03248
924 | СНТ Дружба,Строитель(ТП 433) | Вяземский РЭС | Смоленская область | Вяземский район | 10/04 | 0.16 | 0.005 | 0.15126
925 | КТП-Черемушки(ТП 440) | Вяземский РЭС | Смоленская область | Вяземский район | 10/04 | 0.25 | 0.02 | 0.22504
926 | СТП-Ст.Семлево(ТП 443)котельная | Вяземский РЭС | Смоленская область | Вяземский район | 10/04 | 0.063 | 0.005 | 0.056747
927 | СТП-Кр.Трошино(ТП 437) | Вяземский РЭС | Смоленская область | Вяземский район | 10/04 | 0.25 | 0.01 | 0.23432
928 | СТП-Логвино(ТП 253) | Вяземский РЭС | Смоленская область | Вяземский район | 10/04 | 0.025 | 0.005 | 0.01972
929 | СТП-Давыдково(ТП 446) | Вяземский РЭС | Смоленская область | Вяземский район | 10/04 | 0.025 | 0.01 | 0.01508
930 | СТП-Новоселки(ТП 449) | Вяземский РЭС | Смоленская область | Вяземский район | 10/04 | 0.04 | 0.02 | 0.020416
931 | КТП-250кВА Выползово | Вяземский РЭС | Смоленская область | Вяземский район | 10/04 | 0.25 | 0.1 | 0.1508
932 | КТП-Дачи (ТП 442) | Вяземский РЭС | Смоленская область | Вяземский район | 10/04 | 0.1 | 0.005 | 0.0928
933 | ТП 444 (Я.Поляна) | Вяземский РЭС | Смоленская область | Вяземский район | 10/04 | 0.063 | 0.005 | 0.056747
934 | ТП 445 (Н.Левково) | Вяземский РЭС | Смоленская область | Вяземский район | 10/04 | 0.04 | 0.005 | 0.034336
935 | ТП 446 (СТП Давыдково) | Вяземский РЭС | Смоленская область | Вяземский район | 10/04 | 0.025 | 0.005 | 0.01972
936 | ТП 154 | Вяземский РЭС | Смоленская область | Вяземский район | 10/04 | 0.16 | 0.005 | 0.15126
937 | СТП 451 (СТП- Андрейково) | Вяземский РЭС | Смоленская область | Вяземский район | 10/04 | 0.04 | 0.005 | 0.034336
938 | ТП 448 (СНТ Монтажник) | Вяземский РЭС | Смоленская область | Вяземский район | 10/04 | 0.1 | 0.015 | 0.08352
939 | ТП 455 (СНТ Энтузиаст) | Вяземский РЭС | Смоленская область | Вяземский район | 10/04 | 0.1 | 0.01 | 0.08816
940 | ТП 156 | Вяземский РЭС | Смоленская область | Вяземский район | 10/04 | 0.04 | 0.01 | 0.029696
941 | ТП 453 (СНТ Полет) | Вяземский РЭС | Смоленская область | Вяземский район | 10/04 | 0.16 | 0.05 | 0.1095
942 | ТП 157 (СНТ Ветеран) | Вяземский РЭС | Смоленская область | Вяземский район | 10/04 | 0.16 | 0.02 | 0.13734
943 | ТП 458 (СНТ Рассвет) | Вяземский РЭС | Смоленская область | Вяземский район | 10/04 | 0.16 | 0.055 | 0.10486
944 | ТП 158 (Дм. Гора) | Вяземский РЭС | Смоленская область | Вяземский район | 10/04 | 0.04 | 0.004 | 0.035264
945 | ТП 628 (ТП обухово) | Вяземский РЭС | Смоленская область | Вяземский район | 10/04 | 0.04 | 0.005 | 0.034336
946 | ТП 559 (Федяево) | Вяземский РЭС | Смоленская область | Вяземский район | 10/04 | 0.04 | 0.005 | 0.034336
947 | ТП 459 (СНТ Надежда) | Вяземский РЭС | Смоленская область | Вяземский район | 10/04 | 0.063 | 0.013 | 0.049323
948 | ТП 461 (Эверест) | Вяземский РЭС | Смоленская область | Вяземский район | 10/04 | 0.025 | 0.005 | 0.01972
949 | ТП 159 (СНТ Весна) | Вяземский РЭС | Смоленская область | Вяземский район | 10/04 | 0.16 | 0.05 | 0.1095
950 | ТП 150 | Вяземский РЭС | Смоленская область | Вяземский район | 10/04 | 0.063 | 0.01 | 0.052107
951 | ТП 462 (Ревенко) | Вяземский РЭС | Смоленская область | Вяземский район | 10/04 | 0.025 | 0.01 | 0.01508
952 | ТП 161 | Вяземский РЭС | Смоленская область | Вяземский район | 10/04 | 0.04 | 0.02 | 0.020416
953 | ТП 162 | Вяземский РЭС | Смоленская область | Вяземский район | 10/04 | 0.04 | 0.01 | 0.029696
954 | ТП 464 | Вяземский РЭС | Смоленская область | Вяземский район | 10/04 | 0.025 | 0.01 | 0.01508
955 | ТП 248 | Вяземский РЭС | Смоленская область | Вяземский район | 10/04 | 0.16 | 0.035 | 0.12342
956 | ТП 163 | Вяземский РЭС | Смоленская область | Вяземский район | 10/04 | 0.063 | 0.01 | 0.052107
957 | ТП 099 | Вяземский РЭС | Смоленская область | Вяземский район | 10/04 | 0.25 | 0.08 | 0.16936
958 | ТП 671 | Вяземский РЭС | Смоленская область | Вяземский район | 10/04 | 0.16 | 0.06 | 0.10022
959 | ТП 164 | Вяземский РЭС | Смоленская область | Вяземский район | 10/04 | 0.063 | 0.02 | 0.042827
960 | ТП 670 | Вяземский РЭС | Смоленская область | Вяземский район | 10/04 | 0.1 | 0.019 | 0.079808
961 | ТП 733 | Вяземский РЭС | Смоленская область | Вяземский район | 10/04 | 0.04 | 0.025 | 0.015776
962 | ТП 167 | Вяземский РЭС | Смоленская область | Вяземский район | 10/04 | 0.4 | 0.12 | 0.2784
963 | ТП 646 | Вяземский РЭС | Смоленская область | Вяземский район | 10/04 | 0.16 | 0.01 | 0.14662
964 | ТП 169 | Вяземский РЭС | Смоленская область | Вяземский район | 10/04 | 0.16 | 0.01 | 0.14662
965 | ТП 170 | Вяземский РЭС | Смоленская область | Вяземский район | 10/04 | 0.04 | 0.01 | 0.029696
966 | ТП 654 | Вяземский РЭС | Смоленская область | Вяземский район | 10/04 | 0.16 | 0.02 | 0.13734
967 | ТП 171 | Вяземский РЭС | Смоленская область | Вяземский район | 10/04 | 0.063 | 0.013 | 0.049323
968 | ТП 172 (Крал-Консерв) | Вяземский РЭС | Смоленская область | Вяземский район | 10/04 | 0.16 | 0.01 | 0.14662
969 | ТП 633 (ИП Исаев) | Вяземский РЭС | Смоленская область | Вяземский район | 10/04 | 0.16 | 0.01 | 0.14662
970 | ТП 173 (Чантурия) | Вяземский РЭС | Смоленская область | Вяземский район | 10/04 | 0.063 | 0.013 | 0.049323
971 | ТП 160 | Вяземский РЭС | Смоленская область | Вяземский район | 10/04 | 0.1 | 0.035 | 0.06496
972 | ТП 668(д.Павлово) | Вяземский РЭС | Смоленская область | Вяземский район | 10/04 | 0.025 | 0.01 | 0.01508
973 | ТП 174(Оруджава) | Вяземский РЭС | Смоленская область | Вяземский район | 10/04 | 0.063 | 0.048 | 0.016843
974 | ТП 467(Волков) | Вяземский РЭС | Смоленская область | Вяземский район | 10/04 | 0.025 | 0.01 | 0.01508
975 | ТП 469(ОХ "Осьма) | Вяземский РЭС | Смоленская область | Вяземский район | 10/04 | 0.16 | 0.01 | 0.14662
976 | ТП 470(СТ "Луч") | Вяземский РЭС | Смоленская область | Вяземский район | 10/04 | 0.025 | 0.01 | 0.01508
977 | ТП 807(д.Кокорево) | Вяземский РЭС | Смоленская область | Вяземский район | 10/04 | 0.16 | 0.04 | 0.11878
978 | ТП 488 | Вяземский РЭС | Смоленская область | Вяземский район | 10/04 | 0.16 | 0.01 | 0.14662
979 | ТП 667 | Вяземский РЭС | Смоленская область | Вяземский район | 10/04 | 0.16 | 0.06 | 0.10022
980 | ТП 483 | Вяземский РЭС | Смоленская область | Вяземский район | 10/04 | 0.16 | 0.01 | 0.14662
981 | ТП 421 | Вяземский РЭС | Смоленская область | Вяземский район | 10/04 | 0.16 | 0.02 | 0.13734
982 | ТП 486 | Вяземский РЭС | Смоленская область | Вяземский район | 10/04 | 0.063 | 0.013 | 0.049323
983 | ТП 490 | Вяземский РЭС | Смоленская область | Вяземский район | 10/04 | 0.025 | 0.01 | 0.01508
984 | ТП 484 | Вяземский РЭС | Смоленская область | Вяземский район | 10/04 | 0.16 | 0.06 | 0.10022
985 | ТП 491 | Вяземский РЭС | Смоленская область | Вяземский район | 10/04 | 0.1 | 0.022 | 0.077024
986 | ТП 493 | Вяземский РЭС | Смоленская область | Вяземский район | 10/04 | 0.025 | 0.01 | 0.01508
987 | ТП 494 | Вяземский РЭС | Смоленская область | Вяземский район | 10/04 | 0.025 | 0.02 | 0.0058
988 | ТП 175 | Вяземский РЭС | Смоленская область | Вяземский район | 10/04 | 1.26 | 0.71 | 0.56886
989 | ТП 672 | Вяземский РЭС | Смоленская область | Вяземский район | 10/04 | 0.1 | 0.1 | 0.00464
990 | ТП 492 | Вяземский РЭС | Смоленская область | Вяземский район | 10/04 | 0.16 | 0.15 | 0.016704
991 | ТП 498 | Вяземский РЭС | Смоленская область | Вяземский район | 10/04 | 0.025 | 0.015 | 0.01044
992 | ТП 507 | Вяземский РЭС | Смоленская область | Вяземский район | 10/04 | 0.025 | 0.015 | 0.01044
993 | ТП 161 | Вяземский РЭС | Смоленская область | Вяземский район | 10/04 | 0.16 | 0.15 | 0.016704
994 | ТП 925 | Вяземский РЭС | Смоленская область | Вяземский район | 10/04 | 0.063 | 0.05 | 0.014987
995 | ТП 675 | Вяземский РЭС | Смоленская область | Вяземский район | 10/04 | 0.025 | 0.015 | 0.01044
996 | ТП 680 | Вяземский РЭС | Смоленская область | Вяземский район | 10/04 | 0.16 | 0.15 | 0.016704
997 | ТП 496 | Вяземский РЭС | Смоленская область | Вяземский район | 10/04 | 0.16 | 0.15 | 0.016704
998 | ТП 676 | Вяземский РЭС | Смоленская область | Вяземский район | 10/04 | 0.16 | 0.15 | 0.016704
999 | ТП 674 | Вяземский РЭС | Смоленская область | Вяземский район | 10/04 | 0.16 | 0.15 | 0.016704
1000 | ТП 678 | Вяземский РЭС | Смоленская область | Вяземский район | 10/04 | 0.04 | 0.03 | 0.011136
1001 | ТП 679 | Вяземский РЭС | Смоленская область | Вяземский район | 10/04 | 0.025 | 0.01 | 0.01508
1002 | ТП 677 (Сухов) | Вяземский РЭС | Смоленская область | Вяземский район | 10/04 | 0.025 | 0.009 | 0.016008
1003 | ТП 681 (Миронова) | Вяземский РЭС | Смоленская область | Вяземский район | 10/04 | 0.025 | 0.009 | 0.016008
1004 | ТП 680 (Гранд) | Вяземский РЭС | Смоленская область | Вяземский район | 10/04 | 0.16 | 0.15 | 0.016704
1005 | ТП 677 (Сухов) | Вяземский РЭС | Смоленская область | Вяземский район | 10/04 | 0.16 | 0.123 | 0.04176
1006 | ТП 685 | Вяземский РЭС | Смоленская область | Вяземский район | 10/04 | 0.16 | 0.15 | 0.016704
1007 | ТП 684 | Вяземский РЭС | Смоленская область | Вяземский район | 10/04 | 0.16 | 0.15 | 0.016704
1008 | ТП 177 | Вяземский РЭС | Смоленская область | Вяземский район | 10/04 | 0.063 | 0.05 | 0.014987
1009 | ТП178 | Вяземский РЭС | Смоленская область | Вяземский район | 10/04 | 0.16 | 0.15 | 0.016704
1010 | ТП 681 | Вяземский РЭС | Смоленская область | Вяземский район | 10/04 | 0.025 | 0.015 | 0.01044
1011 | ТП 178 (Юсубов) | Вяземский РЭС | Смоленская область | Вяземский район | 10/04 | 0.16 | 0.15 | 0.016704
1012 | ТП 267 (СТП-Лужище) ВЛ-1009 ПС Исаково | Вяземский РЭС | Смоленская область | Вяземский район | 10/04 | 0.025 | 0.015 | 0.01044
1013 | ТП 684 (Осьма) | Вяземский РЭС | Смоленская область | Вяземский район | 10/04 | 0.16 | 0.15 | 0.016704
1014 | ТП 685 (Майкарт) | Вяземский РЭС | Смоленская область | Вяземский район | 10/04 | 0.16 | 0.15 | 0.016704
1015 | ТП 683 (Смоленскрегионтеплоэнерго, котельная) | Вяземский РЭС | Смоленская область | Вяземский район | 10/04 | 0.16 | 0.15 | 0.016704
1016 | ТП 691 (Плужник) | Вяземский РЭС | Смоленская область | Вяземский район | 10/04 | 0.063 | 0.05 | 0.014987
1017 | ТП 692 (РТИТС) | Вяземский РЭС | Смоленская область | Вяземский район | 10/05 | 0.025 | 0.015 | 0.01044
1018 | ТП 181 | Вяземский РЭС | Смоленская область | Вяземский район | 10/06 | 0.1 | 0.097 | 0.007424
1019 | ТП 686 | Вяземский РЭС | Смоленская область | Вяземский район | 10/07 | 1.26 | 1.228 | 0.08816
1020 | ТП 693 | Вяземский РЭС | Смоленская область | Вяземский район | 10/08 | 0.01 | 0.0023 | 0.0076096
1021 | КТП-Родоманово-3 | Гагаринский РЭС | Смоленская область | Гагаринский район | 10/0,4 | 0 | 0 | отсутствует
1022 | КТП-Родоманово-1 | Гагаринский РЭС | Смоленская область | Гагаринский район | 10/0,4 | 0.4 | 0.38 | 0.03712
1023 | КТП-Родоманово-7 | Гагаринский РЭС | Смоленская область | Гагаринский район | 10/0,4 | 0 | 0 | отсутствует
1024 | ЗТП-Родоманово-2 КРС | Гагаринский РЭС | Смоленская область | Гагаринский район | 10/0,4 | 1.26 | 0 | 1.2277
1025 | КТП-Пырнево | Гагаринский РЭС | Смоленская область | Гагаринский район | 10/0,4 | 0.04 | 0.04 | 0.001856
1026 | КТП-Пречистое-5 | Гагаринский РЭС | Смоленская область | Гагаринский район | 10/0,4 | 0.16 | 0.14 | 0.025984
1027 | КТП-Пречистое-9 | Гагаринский РЭС | Смоленская область | Гагаринский район | 10/0,4 | 0.1 | 0.02 | 0.07888
1028 | КТП-Пречистое-2 | Гагаринский РЭС | Смоленская область | Гагаринский район | 10/0,4 | 0.2 | 0.15 | 0.05568
1029 | КТП-Пречистое-10 | Гагаринский РЭС | Смоленская область | Гагаринский район | 10/0,4 | 0.1 | 0.1 | 0.00464
1030 | КТПП-Пречистое-6 | Гагаринский РЭС | Смоленская область | Гагаринский район | 10/0,4 | 0.16 | 0.08 | 0.081664
1031 | КТП-Пречистое-12 | Гагаринский РЭС | Смоленская область | Гагаринский район | 10/0,4 | 0.063 | 0.06 | 0.0057072
1032 | КТП-Пречистое-3 | Гагаринский РЭС | Смоленская область | Гагаринский район | 10/0,4 | 0.06 | 0.04 | 0.021344
1033 | КТП-Пречистое-7 | Гагаринский РЭС | Смоленская область | Гагаринский район | 10/0,4 | 0.06 | 0.058 | 0.00464
1034 | КТП-Пречистое-11 | Гагаринский РЭС | Смоленская область | Гагаринский район | 10/0,4 | 0.1 | 0.1 | 0.00464
1035 | ЗТП-8-Пречистое | Гагаринский РЭС | Смоленская область | Гагаринский район | 10/0,4 | 0.1 | 0.08 | 0.0232
1036 | КТП-Мелихово | Гагаринский РЭС | Смоленская область | Гагаринский район | 10/0,4 | 0.06 | 0.05 | 0.012064
1037 | КТПП- Родоманово-6 | Гагаринский РЭС | Смоленская область | Гагаринский район | 10/0,4 | 0.16 | 0.06 | 0.10022
1038 | ЗТП-№1 Родоманово КРС | Гагаринский РЭС | Смоленская область | Гагаринский район | 10/0,4 | 0.88 | 0 | 0.85747
1039 | СТП-Степаники | Гагаринский РЭС | Смоленская область | Гагаринский район | 10/0,4 | 0.04 | 0.032 | 0.00928
1040 | СТП-Абакумово | Гагаринский РЭС | Смоленская область | Гагаринский район | 10/0,4 | 0.04 | 0.035 | 0.006496
1041 | КТП-Кичигино-1 | Гагаринский РЭС | Смоленская область | Гагаринский район | 10/0,4 | 0.1 | 0.1 | 0.00464
1042 | ЗТП-№2 Родоманово | Гагаринский РЭС | Смоленская область | Гагаринский район | 10/0,4 | 0.63 | 0.58 | 0.075632
1043 | КТП-Родоманово-5 | Гагаринский РЭС | Смоленская область | Гагаринский район | 10/0,4 | 0.63 | 0.42 | 0.22411
1044 | КТП-Родоманово-6 | Гагаринский РЭС | Смоленская область | Гагаринский район | 10/0,4 | 0.1 | 0.09 | 0.01392
1045 | КТП-Родоманово-4 | Гагаринский РЭС | Смоленская область | Гагаринский район | 10/0,4 | 0.25 | 0.18 | 0.07656
1046 | КТПП-1-Ляпино | Гагаринский РЭС | Смоленская область | Гагаринский район | 10/0,4 | 0.16 | 0.14 | 0.025984
1047 | КТП-Ляпино-2 | Гагаринский РЭС | Смоленская область | Гагаринский район | 10/0,4 | 0.25 | 0.03 | 0.21576
1048 | КТП-Станки | Гагаринский РЭС | Смоленская область | Гагаринский район | 10/0,4 | 0.1 | 0.07 | 0.03248
1049 | ТП 866 | Гагаринский РЭС | Смоленская область | Гагаринский район | 10/0,4 | 0.025 | 0.01 | 0.01508
1050 | КТПП-Ивино-7 | Гагаринский РЭС | Смоленская область | Гагаринский район | 10/0,4 | 0.25 | 0.15 | 0.1044
1051 | КТПП-Ивино-11 | Гагаринский РЭС | Смоленская область | Гагаринский район | 10/0,4 | 0.25 | 0.15 | 0.1044
1052 | КТПП-Ивино-8 | Гагаринский РЭС | Смоленская область | Гагаринский район | 10/0,4 | 0.1 | 0.02 | 0.07888
1053 | ТП 575 | Гагаринский РЭС | Смоленская область | Гагаринский район | 10/0,4 | 0.04 | 0.03 | 0.011136
1054 | КТПП-Ивино-3 | Гагаринский РЭС | Смоленская область | Гагаринский район | 10/0,4 | 0.63 | 0.15 | 0.47467
1055 | ЗТП-№6 Ивино | Гагаринский РЭС | Смоленская область | Гагаринский район | 10/0,4 | 0.25 | 0.2 | 0.058
1056 | КТП-Ивино-1 | Гагаринский РЭС | Смоленская область | Гагаринский район | 10/0,4 | 0.1 | 0.1 | 0.00464
1057 | КТП-Ивино-9 | Гагаринский РЭС | Смоленская область | Гагаринский район | 10/0,4 | 0.1 | 0.09 | 0.01392
1058 | КТП-Ивино-4 | Гагаринский РЭС | Смоленская область | Гагаринский район | 10/0,4 | 0.4 | 0.1 | 0.29696
1059 | КТП-Игурово | Гагаринский РЭС | Смоленская область | Гагаринский район | 10/0,4 | 0.16 | 0.12 | 0.044544
1060 | СТП-Филипово | Гагаринский РЭС | Смоленская область | Гагаринский район | 10/0,4 | 0.063 | 0.051 | 0.014059
1061 | МТП-Прозорово | Гагаринский РЭС | Смоленская область | Гагаринский район | 10/0,4 | 0.03 | 0.025 | 0.006032
1062 | МТП-Старое | Гагаринский РЭС | Смоленская область | Гагаринский район | 10/0,4 | 0.1 | 0.1 | 0.00464
1063 | СТП-40кВа Колесники | Гагаринский РЭС | Смоленская область | Гагаринский район | 10/0,4 | 0.04 | 0.03 | 0.011136
1064 | КТП-Ивашково-4 | Гагаринский РЭС | Смоленская область | Гагаринский район | 10/0,4 | 0.1 | 0.085 | 0.01856
1065 | СТП-778 | Гагаринский РЭС | Смоленская область | Гагаринский район | 10/0,4 | 0.04 | 0.03 | 0.011136
1066 | КТП-Барышево | Гагаринский РЭС | Смоленская область | Гагаринский район | 10/0,4 | 0.16 | 0.16 | 0.007424
1067 | ТП 749 | Гагаринский РЭС | Смоленская область | Гагаринский район | 10/0,4 | 0.16 | 0.1 | 0.063104
1068 | ТП 816 | Гагаринский РЭС | Смоленская область | Гагаринский район | 10/0,4 | 0.025 | 0.015 | 0.01044
1069 | ТП 180 | Гагаринский РЭС | Смоленская область | Гагаринский район | 10/0,4 | 0.16 | 0.12 | 0.044544
1070 | КТП-Акатово-2 | Гагаринский РЭС | Смоленская область | Гагаринский район | 10/0,4 | 0.16 | 0.08 | 0.081664
1071 | КТП-Акатово-3 | Гагаринский РЭС | Смоленская область | Гагаринский район | 10/0,4 | 0.4 | 0.1 | 0.29696
1072 | ЗТП-№9 Акатово | Гагаринский РЭС | Смоленская область | Гагаринский район | 10/0,4 | 0.4 | 0.28 | 0.12992
1073 | КТП-Акатово-5 | Гагаринский РЭС | Смоленская область | Гагаринский район | 10/0,4 | 0.25 | 0.2 | 0.058
1074 | КТП-Акатово-4 | Гагаринский РЭС | Смоленская область | Гагаринский район | 10/0,4 | 0.16 | 0.1 | 0.063104
1075 | КТП-Акатово-6 | Гагаринский РЭС | Смоленская область | Гагаринский район | 10/0,4 | 0.25 | 0.2 | 0.058
1076 | ТП 206 (МТП-Акатово-1) | Гагаринский РЭС | Смоленская область | Гагаринский район | 10/0,4 | 0.16 | 0.14 | 0.025984
1077 | ТП 596 | Гагаринский РЭС | Смоленская область | Гагаринский район | 10/0,4 | 0.063 | 0.063 | 0.0029232
1078 | СТП-Шапкино | Гагаринский РЭС | Смоленская область | Гагаринский район | 10/0,4 | 0.025 | 0.022 | 0.003944
1079 | КТП-Жулево | Гагаринский РЭС | Смоленская область | Гагаринский район | 10/0,4 | 0.1 | 0.09 | 0.01392
1080 | КТПП-Задорожье-2 | Гагаринский РЭС | Смоленская область | Гагаринский район | 10/0,4 | 0.4 | 0.23 | 0.17632
1081 | КТП-Дубинино | Гагаринский РЭС | Смоленская область | Гагаринский район | 10/0,4 | 0.03 | 0.03 | 0.001392
1082 | КТП-Максимовка | Гагаринский РЭС | Смоленская область | Гагаринский район | 10/0,4 | 0.04 | 0.031 | 0.010208
1083 | КТП-Запрудня | Гагаринский РЭС | Смоленская область | Гагаринский район | 10/0,4 | 0.16 | 0.11 | 0.053824
1084 | КТП-Курьяново | Гагаринский РЭС | Смоленская область | Гагаринский район | 10/0,4 | 0.04 | 0.038 | 0.003712
1085 | КТП-Коренное | Гагаринский РЭС | Смоленская область | Гагаринский район | 10/0,4 | 0.25 | 0.15 | 0.1044
1086 | КТП-Батюшково | Гагаринский РЭС | Смоленская область | Гагаринский район | 10/0,4 | 0.1 | 0.075 | 0.02784
1087 | ТП 284 | Гагаринский РЭС | Смоленская область | Гагаринский район | 10/0,4 | 0.063 | 0.034 | 0.029835
1088 | ТП 285 | Гагаринский РЭС | Смоленская область | Гагаринский район | 10/0,4 | 0.1 | 0.08 | 0.0232
1089 | ТП 413 | Гагаринский РЭС | Смоленская область | Гагаринский район | 10/0,4 | 0.063 | 0.056 | 0.0094192
1090 | СТП 195 | Гагаринский РЭС | Смоленская область | Гагаринский район | 10/0,4 | 0.025 | 0.015 | 0.01044
1091 | ТП 897 | Гагаринский РЭС | Смоленская область | Гагаринский район | 10/0,4 | 0.025 | 0.022 | 0.003944
1092 | КТП-Пальки | Гагаринский РЭС | Смоленская область | Гагаринский район | 10/0,4 | 0.04 | 0.038 | 0.003712
1093 | КТП-Воробьево | Гагаринский РЭС | Смоленская область | Гагаринский район | 10/0,4 | 0.16 | 0.16 | 0.007424
1094 | СТП-Лескино | Гагаринский РЭС | Смоленская область | Гагаринский район | 10/0,4 | 0.025 | 0.02 | 0.0058
1095 | СТП-Рыльково | Гагаринский РЭС | Смоленская область | Гагаринский район | 10/0,4 | 0.04 | 0.04 | 0.001856
1096 | КТП-Груздево | Гагаринский РЭС | Смоленская область | Гагаринский район | 10/0,4 | 0.025 | 0.025 | 0.00116
1097 | КТП-Долгое | Гагаринский РЭС | Смоленская область | Гагаринский район | 10/0,4 | 0.16 | 0.17 | отсутствует
1098 | КТП-Андроново | Гагаринский РЭС | Смоленская область | Гагаринский район | 10/0,4 | 0.1 | 0.083 | 0.020416
1099 | ТП 769 | Гагаринский РЭС | Смоленская область | Гагаринский район | 10/0,4 | 0.025 | 0.01 | 0.01508
1100 | КТП-Голышкино | Гагаринский РЭС | Смоленская область | Гагаринский район | 10/0,4 | 0.25 | 0.24 | 0.02088
1101 | КТП-Пышково-3 | Гагаринский РЭС | Смоленская область | Гагаринский район | 10/0,4 | 0.16 | 0.123 | 0.04176
1102 | КТП-Пышково-1 | Гагаринский РЭС | Смоленская область | Гагаринский район | 10/0,4 | 0.1 | 0.09 | 0.01392
1103 | КТП-Пышково-2 | Гагаринский РЭС | Смоленская область | Гагаринский район | 10/0,4 | 0.1 | 0.07 | 0.03248
1104 | МТП-Задорожье-1 | Гагаринский РЭС | Смоленская область | Гагаринский район | 10/0,4 | 0 | 0 | отсутствует
1105 | КТП-Пышково-4 | Гагаринский РЭС | Смоленская область | Гагаринский район | 10/0,4 | 0.04 | 0.032 | 0.00928
1106 | СТП-Мясоедово | Гагаринский РЭС | Смоленская область | Гагаринский район | 10/0,4 | 0.04 | 0.03 | 0.011136
1107 | ТП 561 | Гагаринский РЭС | Смоленская область | Гагаринский район | 10/0,4 | 0.1 | 0.083 | 0.020416
1108 | ТП 756 | Гагаринский РЭС | Смоленская область | Гагаринский район | 10/0,4 | 0.025 | 0.01 | 0.01508
1109 | ЗТП-1-Черногубцево | Гагаринский РЭС | Смоленская область | Гагаринский район | 10/0,4 | 0.16 | 0.12 | 0.044544
1110 | ЗТП-2-Черногубцево | Гагаринский РЭС | Смоленская область | Гагаринский район | 10/0,4 | 0.4 | 0.21 | 0.19488
1111 | ТП 881 | Гагаринский РЭС | Смоленская область | Гагаринский район | 10/0,4 | 0.16 | 0.05 | 0.1095
1112 | СТП-Костивцы | Гагаринский РЭС | Смоленская область | Гагаринский район | 10/0,4 | 0.04 | 0.037 | 0.00464
1113 | КТП-Колокольня-2 | Гагаринский РЭС | Смоленская область | Гагаринский район | 10/0,4 | 0.1 | 0.09 | 0.01392
1114 | КТП-Телевышка-1 | Гагаринский РЭС | Смоленская область | Гагаринский район | 10/0,4 | 0.03 | 0.04 | отсутствует
1115 | ТП 760 | Гагаринский РЭС | Смоленская область | Гагаринский район | 10/0,4 | 0.025 | 0.025 | 0.00116
1116 | КТП-Котельная | Гагаринский РЭС | Смоленская область | Гагаринский район | 10/0,4 | 0.4 | 0.37 | 0.0464
1117 | РП-2 | Гагаринский РЭС | Смоленская область | Гагаринский район | 10/0,4 | 0.8 | 0.76 | 0.07424
1118 | ЗТП-16 | Гагаринский РЭС | Смоленская область | Гагаринский район | 10/0,4 | 0.65 | 0.41 | 0.25288
1119 | ЗТП-41 | Гагаринский РЭС | Смоленская область | Гагаринский район | 10/0,4 | 0.4 | 0.4 | 0.01856
1120 | ЗТП-42 | Гагаринский РЭС | Смоленская область | Гагаринский район | 10/0,4 | 0.8 | 0.78 | 0.05568
1121 | ЗТП-43 | Гагаринский РЭС | Смоленская область | Гагаринский район | 10/0,4 | 0.5 | 0.46 | 0.06032
1122 | ЗТП-49 | Гагаринский РЭС | Смоленская область | Гагаринский район | 10/0,4 | 0.65 | 0.58 | 0.09512
1123 | КТП-53 | Гагаринский РЭС | Смоленская область | Гагаринский район | 10/0,4 | 0.4 | 0.32 | 0.0928
1124 | ЗТП-100 | Гагаринский РЭС | Смоленская область | Гагаринский район | 10/0,4 | 0.8 | 0.76 | 0.07424
1125 | ЗТП-103 | Гагаринский РЭС | Смоленская область | Гагаринский район | 10/0,4 | 0.5 | 0.26 | 0.24592
1126 | КТП-База РЭС | Гагаринский РЭС | Смоленская область | Гагаринский район | 10/0,4 | 0.063 | 0.062 | 0.0038512
1127 | ЗТП-7 | Гагаринский РЭС | Смоленская область | Гагаринский район | 10/0,4 | 0.4 | 0.2 | 0.20416
1128 | ЗТП-13 | Гагаринский РЭС | Смоленская область | Гагаринский район | 10/0,4 | 0.565 | 0.2 | 0.36494
1129 | ЗТП-25 | Гагаринский РЭС | Смоленская область | Гагаринский район | 10/0,4 | 0.8 | 0.47 | 0.34336
1130 | ЗТП-40 | Гагаринский РЭС | Смоленская область | Гагаринский район | 10/0,4 | 0.65 | 0.41 | 0.25288
1131 | ГКТП-44 | Гагаринский РЭС | Смоленская область | Гагаринский район | 10/0,4 | 0.1 | 0.08 | 0.0232
1132 | ЗТП-48 | Гагаринский РЭС | Смоленская область | Гагаринский район | 10/0,4 | 0.8 | 0.71 | 0.12064
1133 | ЗТП-50 | Гагаринский РЭС | Смоленская область | Гагаринский район | 10/0,4 | 0.4 | 0.35 | 0.06496
1134 | КТП-1-Серго-Ивановское | Гагаринский РЭС | Смоленская область | Гагаринский район | 10/0,4 | 0.1 | 0.1 | 0.00464
1135 | КТП-2-Серго-Иван. | Гагаринский РЭС | Смоленская область | Гагаринский район | 10/0,4 | 0.063 | 0.07 | отсутствует
1136 | КТП-Васильевское-1 | Гагаринский РЭС | Смоленская область | Гагаринский район | 10/0,4 | 0.1 | 0.082 | 0.021344
1137 | КТП-Васильевское-2 | Гагаринский РЭС | Смоленская область | Гагаринский район | 10/0,4 | 0.1 | 0.07 | 0.03248
1138 | ОТП-Васильев.-3 | Гагаринский РЭС | Смоленская область | Гагаринский район | 10/0,4 | 0.01 | 0.01 | 0.000464
1139 | КТП-Старое | Гагаринский РЭС | Смоленская область | Гагаринский район | 10/0,4 | 0.03 | 0.025 | 0.006032
1140 | ОТП-Дубровка | Гагаринский РЭС | Смоленская область | Гагаринский район | 10/0,4 | 0.01 | 0.01 | 0.000464
1141 | КТП-Брылево | Гагаринский РЭС | Смоленская область | Гагаринский район | 10/0,4 | 0.1 | 0.089 | 0.014848
1142 | КТП-Веригино-2 | Гагаринский РЭС | Смоленская область | Гагаринский район | 10/0,4 | 0.1 | 0.05 | 0.05104
1143 | КТП-Веригино-1 | Гагаринский РЭС | Смоленская область | Гагаринский район | 10/0,4 | 0.1 | 0.075 | 0.02784
1144 | КТП-Баскаково-12 | Гагаринский РЭС | Смоленская область | Гагаринский район | 10/0,4 | 0.16 | 0.11 | 0.053824
1145 | ОТП-Мостище | Гагаринский РЭС | Смоленская область | Гагаринский район | 10/0,4 | 0.01 | 0.01 | 0.000464
1146 | КТП-Баскаково-11 | Гагаринский РЭС | Смоленская область | Гагаринский район | 10/0,4 | 0.16 | 0.12 | 0.044544
1147 | КТП-Баскаково-7 | Гагаринский РЭС | Смоленская область | Гагаринский район | 10/0,4 | 0.1 | 0.01 | 0.08816
1148 | КТП-Баскаково-10 | Гагаринский РЭС | Смоленская область | Гагаринский район | 10/0,4 | 0.4 | 0.35 | 0.06496
1149 | КТП-Баскаково-1 | Гагаринский РЭС | Смоленская область | Гагаринский район | 10/0,4 | 0 | 0 | отсутствует
1150 | КТП-Баскаково-2 | Гагаринский РЭС | Смоленская область | Гагаринский район | 10/0,4 | 0.25 | 0.22 | 0.03944
1151 | КТП-Баскаково-6 | Гагаринский РЭС | Смоленская область | Гагаринский район | 10/0,4 | 0.25 | 0.21 | 0.04872
1152 | КТП-Баскаково-3 | Гагаринский РЭС | Смоленская область | Гагаринский район | 10/0,4 | 0.1 | 0.07 | 0.03248
1153 | КТП-Баскаково-8 | Гагаринский РЭС | Смоленская область | Гагаринский район | 10/0,4 | 0.1 | 0.082 | 0.021344
1154 | ОТП-Ильинка | Гагаринский РЭС | Смоленская область | Гагаринский район | 10/0,4 | 0.01 | 0.01 | 0.000464
1155 | СТП-Ширяиха | Гагаринский РЭС | Смоленская область | Гагаринский район | 10/0,4 | 0.063 | 0.033 | 0.030763
1156 | КТП-Н.Село | Гагаринский РЭС | Смоленская область | Гагаринский район | 10/0,4 | 0.1 | 0.12 | отсутствует
1157 | КТПП-4-Баскаково | Гагаринский РЭС | Смоленская область | Гагаринский район | 10/0,4 | 0.25 | 0.2 | 0.058
1158 | ТП 759 | Гагаринский РЭС | Смоленская область | Гагаринский район | 10/0,4 | 0.025 | 0.011 | 0.014152
1159 | ТП 825 | Гагаринский РЭС | Смоленская область | Гагаринский район | 10/0,4 | 0.1 | 0.075 | 0.02784
1160 | ТП 559 | Гагаринский РЭС | Смоленская область | Гагаринский район | 10/0,4 | 0.4 | 0.3 | 0.11136
1161 | ТП 762 | Гагаринский РЭС | Смоленская область | Гагаринский район | 10/0,4 | 0.025 | 0.005 | 0.01972
1162 | КТП-4-Серго-Иван. | Гагаринский РЭС | Смоленская область | Гагаринский район | 10/0,4 | 0.06 | 0.055 | 0.007424
1163 | ЗТП-7-Первитино | Гагаринский РЭС | Смоленская область | Гагаринский район | 10/0,4 | 0.4 | 0.35 | 0.06496
1164 | КТП-3-Серго-Ивановское | Гагаринский РЭС | Смоленская область | Гагаринский район | 10/0,4 | 0.25 | 0.22 | 0.03944
1165 | ТП 908 | Гагаринский РЭС | Смоленская область | Гагаринский район | 10/0,4 | 0.025 | 0.02 | 0.0058
1166 | МТП-Арменьево | Гагаринский РЭС | Смоленская область | Гагаринский район | 10/0,4 | 0.25 | 0.21 | 0.04872
1167 | КТП-Первитино-1 | Гагаринский РЭС | Смоленская область | Гагаринский район | 10/0,4 | 0.1 | 0.069 | 0.033408
1168 | КТП-Телятовка | Гагаринский РЭС | Смоленская область | Гагаринский район | 10/0,4 | 0.04 | 0.04 | 0.001856
1169 | КТП-Первитино-6 | Гагаринский РЭС | Смоленская область | Гагаринский район | 10/0,4 | 0.04 | 0.04 | 0.001856
1170 | КТП-Первитино-3 | Гагаринский РЭС | Смоленская область | Гагаринский район | 10/0,4 | 0.25 | 0.22 | 0.03944
1171 | КТП-Павлово | Гагаринский РЭС | Смоленская область | Гагаринский район | 10/0,4 | 0.03 | 0.03 | 0.001392
1172 | ОТП-Беливцы | Гагаринский РЭС | Смоленская область | Гагаринский район | 10/0,4 | 0.01 | 0.01 | 0.000464
1173 | КТП-Мамоново-5 | Гагаринский РЭС | Смоленская область | Гагаринский район | 10/0,4 | 0.16 | 0.145 | 0.021344
1174 | КТП-Тюлино | Гагаринский РЭС | Смоленская область | Гагаринский район | 10/0,4 | 0.03 | 0.027 | 0.004176
1175 | МТП-Ларино | Гагаринский РЭС | Смоленская область | Гагаринский район | 10/0,4 | 0.1 | 0.078 | 0.025056
1176 | КТП-Мостище | Гагаринский РЭС | Смоленская область | Гагаринский район | 10/0,4 | 0.1 | 0.07 | 0.03248
1177 | КТПП-Потапово-4 | Гагаринский РЭС | Смоленская область | Гагаринский район | 10/0,4 | 0.25 | 0.15 | 0.1044
1178 | КТП-Потапово-3 | Гагаринский РЭС | Смоленская область | Гагаринский район | 10/0,4 | 0.1 | 0.08 | 0.0232
1179 | МТП-Вежное | Гагаринский РЭС | Смоленская область | Гагаринский район | 10/0,4 | 0.04 | 0.04 | 0.001856
1180 | ОТП-Привалье | Гагаринский РЭС | Смоленская область | Гагаринский район | 10/0,4 | 0.01 | 0.01 | 0.000464
1181 | КТП-Семешкино | Гагаринский РЭС | Смоленская область | Гагаринский район | 10/0,4 | 0.06 | 0.05 | 0.012064
1182 | КТП-Потапово-2 | Гагаринский РЭС | Смоленская область | Гагаринский район | 10/0,4 | 0.4 | 0.1 | 0.29696
1183 | МТП-Потапово-1 | Гагаринский РЭС | Смоленская область | Гагаринский район | 10/0,4 | 0.2 | 0.18 | 0.02784
1184 | КТП-Потапово-5 | Гагаринский РЭС | Смоленская область | Гагаринский район | 10/0,4 | 0.25 | 0.22 | 0.03944
1185 | КТП-Потапово-6 | Гагаринский РЭС | Смоленская область | Гагаринский район | 10/0,4 | 0.03 | 0.03 | 0.001392
1186 | МТП-Амшарево | Гагаринский РЭС | Смоленская область | Гагаринский район | 10/0,4 | 0.1 | 0.088 | 0.015776
1187 | КТП-Красицы | Гагаринский РЭС | Смоленская область | Гагаринский район | 10/0,4 | 0.06 | 0.06 | 0.002784
1188 | КТП-Мишино-6 | Гагаринский РЭС | Смоленская область | Гагаринский район | 10/0,4 | 0.1 | 0.1 | 0.00464
1189 | КТП-Мишино-3 | Гагаринский РЭС | Смоленская область | Гагаринский район | 10/0,4 | 0.063 | 0.063 | 0.0029232
1190 | КТП-Подвязье | Гагаринский РЭС | Смоленская область | Гагаринский район | 10/0,4 | 0.063 | 0.065 | 0.0010672
1191 | ЗТП-№4 Молоченево | Гагаринский РЭС | Смоленская область | Гагаринский район | 10/0,4 | 0.063 | 0.063 | 0.0029232
1192 | ТП 753 | Гагаринский РЭС | Смоленская область | Гагаринский район | 10/0,4 | 0.063 | 0.04 | 0.024267
1193 | КТП- Потапово | Гагаринский РЭС | Смоленская область | Гагаринский район | 10/0,4 | 0.1 | 0.085 | 0.01856
1194 | КТП-Молоченево-1 | Гагаринский РЭС | Смоленская область | Гагаринский район | 10/0,4 | 0.16 | 0.12 | 0.044544
1195 | КТП-Прудня | Гагаринский РЭС | Смоленская область | Гагаринский район | 10/0,4 | 0.04 | 0.04 | 0.001856
1196 | КТП-Тращеево | Гагаринский РЭС | Смоленская область | Гагаринский район | 10/0,4 | 0.03 | 0.03 | 0.001392
1197 | КТП-Андреевское | Гагаринский РЭС | Смоленская область | Гагаринский район | 10/0,4 | 0.1 | 0.07 | 0.03248
1198 | ОТП-Московка | Гагаринский РЭС | Смоленская область | Гагаринский район | 10/0,4 | 0.01 | 0.01 | 0.000464
1199 | КТП-Мишино-1 | Гагаринский РЭС | Смоленская область | Гагаринский район | 10/0,4 | 0.63 | 0.53 | 0.12203
1200 | КТП-Мишино-2 | Гагаринский РЭС | Смоленская область | Гагаринский район | 10/0,4 | 0.63 | 0.54 | 0.11275
1201 | ОТП-Каменка | Гагаринский РЭС | Смоленская область | Гагаринский район | 10/0,4 | 0.02 | 0.02 | 0.000928
1202 | СТП-785 | Гагаринский РЭС | Смоленская область | Гагаринский район | 10/0,4 | 0.04 | 0.028 | 0.012992
1203 | ЗТП-№4 Мишино | Гагаринский РЭС | Смоленская область | Гагаринский район | 10/0,4 | 0.69 | 0.6 | 0.11554
1204 | КТП-Старики | Гагаринский РЭС | Смоленская область | Гагаринский район | 10/0,4 | 0.1 | 0.06 | 0.04176
1205 | ОТП-Плешково | Гагаринский РЭС | Смоленская область | Гагаринский район | 10/0,4 | 0.01 | 0.01 | 0.000464
1206 | КТП-М.Слобода | Гагаринский РЭС | Смоленская область | Гагаринский район | 10/0,4 | 0.025 | 0.025 | 0.00116
1207 | МТП-Вешки | Гагаринский РЭС | Смоленская область | Гагаринский район | 10/0,4 | 0.1 | 0.049 | 0.051968
1208 | КТП-Ширяйкино | Гагаринский РЭС | Смоленская область | Гагаринский район | 10/0,4 | 0.16 | 0.1 | 0.063104
1209 | ОТП-Машино | Гагаринский РЭС | Смоленская область | Гагаринский район | 10/0,4 | 0.01 | 0.01 | 0.000464
1210 | ОТП-Струя | Гагаринский РЭС | Смоленская область | Гагаринский район | 10/0,4 | 0.01 | 0.01 | 0.000464
1211 | КТП-Б.Слобода | Гагаринский РЭС | Смоленская область | Гагаринский район | 10/0,4 | 0.25 | 0.15 | 0.1044
1212 | ОТП-Ереминское | Гагаринский РЭС | Смоленская область | Гагаринский район | 10/0,4 | 0.01 | 0.01 | 0.000464
1213 | ОТП-Шипари | Гагаринский РЭС | Смоленская область | Гагаринский район | 10/0,4 | 0.01 | 0.01 | 0.000464
1214 | ОТП-Ломки | Гагаринский РЭС | Смоленская область | Гагаринский район | 10/0,4 | 0.01 | 0.01 | 0.000464
1215 | ОТП-Сколябино | Гагаринский РЭС | Смоленская область | Гагаринский район | 10/0,4 | 0.01 | 0.01 | 0.000464
1216 | КТП-Клушинка ВЛ-1006 | Гагаринский РЭС | Смоленская область | Гагаринский район | 10/0,4 | 0.04 | 0.03 | 0.011136
1217 | КТП-Токарево-1 | Гагаринский РЭС | Смоленская область | Гагаринский район | 10/0,4 | 0.4 | 0.15 | 0.25056
1218 | КТП-Токарево-2 | Гагаринский РЭС | Смоленская область | Гагаринский район | 10/0,4 | 0.25 | 0.25 | 0.0116
1219 | КТП-Токарево-6 | Гагаринский РЭС | Смоленская область | Гагаринский район | 10/0,4 | 0.25 | 0.25 | 0.0116
1220 | ЗТП-№8 Токарево | Гагаринский РЭС | Смоленская область | Гагаринский район | 10/0,4 | 0.5 | 0.46 | 0.06032
1221 | КТП-Новое-1 | Гагаринский РЭС | Смоленская область | Гагаринский район | 10/0,4 | 0.1 | 0.1 | 0.00464
1222 | КТП-Новое-2 | Гагаринский РЭС | Смоленская область | Гагаринский район | 10/0,4 | 0.1 | 0.1 | 0.00464
1223 | СТП-Городищево | Гагаринский РЭС | Смоленская область | Гагаринский район | 10/0,4 | 0.04 | 0.15 | отсутствует
1224 | КТП-Хоз.нужды | Гагаринский РЭС | Смоленская область | Гагаринский район | 10/0,4 | 0.01 | 0.01 | 0.000464
1225 | КТП-Мишино-5 | Гагаринский РЭС | Смоленская область | Гагаринский район | 10/0,4 | 0.04 | 0.03 | 0.011136
1226 | ЗТП-№4 Токарево | Гагаринский РЭС | Смоленская область | Гагаринский район | 10/0,4 | 0.063 | 0.033 | 0.030763
1227 | КТП-Токарево-9 | Гагаринский РЭС | Смоленская область | Гагаринский район | 10/0,4 | 0.16 | 0.14 | 0.025984
1228 | ОТП-Дубровище | Гагаринский РЭС | Смоленская область | Гагаринский район | 10/0,4 | 0.01 | 0.01 | 0.000464
1229 | КТП-Дор. | Гагаринский РЭС | Смоленская область | Гагаринский район | 10/0,4 | 0.025 | 0.02 | 0.0058
1230 | ЗТП-№11 Токарево | Гагаринский РЭС | Смоленская область | Гагаринский район | 10/0,4 | 0.16 | 0.13 | 0.035264
1231 | ТП 796 | Гагаринский РЭС | Смоленская область | Гагаринский район | 10/0,4 | 0.063 | 0.05 | 0.014987
1232 | ТП 812 | Гагаринский РЭС | Смоленская область | Гагаринский район | 10/0,4 | 0.025 | 0.02 | 0.0058
1233 | КТП-Токарево-3 | Гагаринский РЭС | Смоленская область | Гагаринский район | 10/0,4 | 0.16 | 0.06 | 0.10022
1234 | ТП 874 | Гагаринский РЭС | Смоленская область | Гагаринский район | 10/0,4 | 0.16 | 0.02 | 0.13734
1235 | СТП-Щекино | Гагаринский РЭС | Смоленская область | Гагаринский район | 10/0,4 | 0.04 | 0.025 | 0.015776
1236 | СТП-Поповка | Гагаринский РЭС | Смоленская область | Гагаринский район | 10/0,4 | 0.025 | 0.013 | 0.012296
1237 | СТП-Митинка | Гагаринский РЭС | Смоленская область | Гагаринский район | 10/0,4 | 0.04 | 0.026 | 0.014848
1238 | ОТП-Макеевское | Гагаринский РЭС | Смоленская область | Гагаринский район | 10/0,4 | 0.01 | 0.01 | 0.000464
1239 | ОТП-Бочкари | Гагаринский РЭС | Смоленская область | Гагаринский район | 10/0,4 | 0.01 | 0.01 | 0.000464
1240 | ОТП-Теплое | Гагаринский РЭС | Смоленская область | Гагаринский район | 10/0,4 | 0.01 | 0.01 | 0.000464
1241 | КТП-Родионово | Гагаринский РЭС | Смоленская область | Гагаринский район | 10/0,4 | 0.16 | 0.06 | 0.10022
1242 | КТП-Сергеевское-1 | Гагаринский РЭС | Смоленская область | Гагаринский район | 10/0,4 | 0.25 | 0.25 | 0.0116
1243 | КТП-Ивановское | Гагаринский РЭС | Смоленская область | Гагаринский район | 10/0,4 | 0.25 | 0.15 | 0.1044
1244 | КТП-Самуйлово | Гагаринский РЭС | Смоленская область | Гагаринский район | 10/0,4 | 0.025 | 0.025 | 0.00116
1245 | КТП-Никольское-2 | Гагаринский РЭС | Смоленская область | Гагаринский район | 10/0,4 | 0.63 | 0.3 | 0.33547
1246 | ЗТП-№1 КРС Ник. | Гагаринский РЭС | Смоленская область | Гагаринский район | 10/0,4 | 0.41 | 0.29 | 0.13038
1247 | КТП-Никольское-4 | Гагаринский РЭС | Смоленская область | Гагаринский район | 10/0,4 | 0.25 | 0.19 | 0.06728
1248 | КТП-Никольское-3 | Гагаринский РЭС | Смоленская область | Гагаринский район | 10/0,4 | 0.25 | 0.06 | 0.18792
1249 | МТП-Петелино | Гагаринский РЭС | Смоленская область | Гагаринский район | 10/0,4 | 0.063 | 0.063 | 0.0029232
1250 | ЗТП-№1Никольск. | Гагаринский РЭС | Смоленская область | Гагаринский район | 10/0,4 | 0.88 | 0.86 | 0.059392
1251 | ЗТП-№6Никольское | Гагаринский РЭС | Смоленская область | Гагаринский район | 10/0,4 | 0.8 | 0.68 | 0.14848
1252 | КТП-Никольское-7 | Гагаринский РЭС | Смоленская область | Гагаринский район | 10/0,4 | 0.4 | 0.2 | 0.20416
1253 | СТП-Сельцо | Гагаринский РЭС | Смоленская область | Гагаринский район | 10/0,4 | 0.04 | 0.03 | 0.011136
1254 | ТП 902 | Гагаринский РЭС | Смоленская область | Гагаринский район | 10/0,4 | 0.1 | 0.095 | 0.00928
1255 | КТП-Самково | Гагаринский РЭС | Смоленская область | Гагаринский район | 10/0,4 | 0.16 | 0.08 | 0.081664
1256 | КТП-Величково-1 | Гагаринский РЭС | Смоленская область | Гагаринский район | 10/0,4 | 0.25 | 0.18 | 0.07656
1257 | ТП 571 | Гагаринский РЭС | Смоленская область | Гагаринский район | 10/0,4 | 0.032 | 0.005 | 0.026541
1258 | КТП-Рябцево | Гагаринский РЭС | Смоленская область | Гагаринский район | 10/0,4 | 0.063 | 0.04 | 0.024267
1259 | КТП-Кузнечики | Гагаринский РЭС | Смоленская область | Гагаринский район | 10/0,4 | 0.02 | 0.02 | 0.000928
1260 | КТП-Величково-2 | Гагаринский РЭС | Смоленская область | Гагаринский район | 10/0,4 | 0.1 | 0.07 | 0.03248
1261 | КТП-Ветцы-1 | Гагаринский РЭС | Смоленская область | Гагаринский район | 10/0,4 | 0.2 | 0.1 | 0.10208
1262 | КТП-Ветцы-2 | Гагаринский РЭС | Смоленская область | Гагаринский район | 10/0,4 | 0.1 | 0.07 | 0.03248
1263 | ТП 583 | Гагаринский РЭС | Смоленская область | Гагаринский район | 10/0,4 | 0.025 | 0.025 | 0.00116
1264 | ТП 835 | Гагаринский РЭС | Смоленская область | Гагаринский район | 10/0,4 | 0.025 | 0.005 | 0.01972
1265 | ТП 836 | Гагаринский РЭС | Смоленская область | Гагаринский район | 10/0,4 | 0.025 | 0.005 | 0.01972
1266 | ТП 870 | Гагаринский РЭС | Смоленская область | Гагаринский район | 10/0,4 | 0.16 | 0.08 | 0.081664
1267 | ТП 848 | Гагаринский РЭС | Смоленская область | Гагаринский район | 10/0,4 | 0.1 | 0.08 | 0.0232
1268 | ТП 901 | Гагаринский РЭС | Смоленская область | Гагаринский район | 10/0,4 | 0.025 | 0.009 | 0.016008
1269 | ЗТП-№10Никольское | Гагаринский РЭС | Смоленская область | Гагаринский район | 10/0,4 | 0.63 | 0.04 | 0.57675
1270 | КТП-Шастово | Гагаринский РЭС | Смоленская область | Гагаринский район | 10/0,4 | 0.1 | 0.085 | 0.01856
1271 | ЗТП-1-ТЦУ-21 | Гагаринский РЭС | Смоленская область | Гагаринский район | 10/0,4 | 1.26 | 0.86 | 0.42966
1272 | КТПП-Алексеевка-2 | Гагаринский РЭС | Смоленская область | Гагаринский район | 10/0,4 | 0.4 | 0.01 | 0.38048
1273 | КТПП-Алексеевка-4 | Гагаринский РЭС | Смоленская область | Гагаринский район | 10/0,4 | 0.25 | 0.15 | 0.1044
1274 | КТП-Алексеевка-5 | Гагаринский РЭС | Смоленская область | Гагаринский район | 10/0,4 | 0.4 | 0.1 | 0.29696
1275 | ЗТП-6-Алексевка | Гагаринский РЭС | Смоленская область | Гагаринский район | 10/0,4 | 1.03 | 0.5 | 0.53963
1276 | КТП-ЛТЦ-9 | Гагаринский РЭС | Смоленская область | Гагаринский район | 10/0,4 | 0.063 | 0.04 | 0.024267
1277 | КТП-Кооп.Заря | Гагаринский РЭС | Смоленская область | Гагаринский район | 10/0,4 | 0.315 | 0.28 | 0.047096
1278 | МТП-Саматы | Гагаринский РЭС | Смоленская область | Гагаринский район | 10/0,4 | 0.1 | 0.04 | 0.06032
1279 | КТП-Кооп.Родник | Гагаринский РЭС | Смоленская область | Гагаринский район | 10/0,4 | 0.4 | 0.3 | 0.11136
1280 | ТП 782 | Гагаринский РЭС | Смоленская область | Гагаринский район | 10/0,4 | 0.16 | 0.035 | 0.12342
1281 | МТП-Петрецово | Гагаринский РЭС | Смоленская область | Гагаринский район | 10/0,4 | 0.16 | 0.13 | 0.035264
1282 | КТПП-Василево-1 | Гагаринский РЭС | Смоленская область | Гагаринский район | 10/0,4 | 0.25 | 0 | 0.2436
1283 | КТПП-Василево-2 | Гагаринский РЭС | Смоленская область | Гагаринский район | 10/0,4 | 0 | 0 | отсутствует
1284 | МТП-Будаево | Гагаринский РЭС | Смоленская область | Гагаринский район | 10/0,4 | 0.1 | 0.08 | 0.0232
1285 | КТП-Мальцево-1 | Гагаринский РЭС | Смоленская область | Гагаринский район | 10/0,4 | 0.16 | 0.08 | 0.081664
1286 | КТП-Мальцево-2 | Гагаринский РЭС | Смоленская область | Гагаринский район | 10/0,4 | 0.1 | 0.1 | 0.00464
1287 | ТП 758 | Гагаринский РЭС | Смоленская область | Гагаринский район | 10/0,4 | 0.1 | 0.03 | 0.0696
1288 | МТП-Василево | Гагаринский РЭС | Смоленская область | Гагаринский район | 10/0,4 | 0.4 | 0.011 | 0.37955
1289 | КТП-Кобылкино | Гагаринский РЭС | Смоленская область | Гагаринский район | 10/0,4 | 0.1 | 0.06 | 0.04176
1290 | СТП-Труфаны-1 | Гагаринский РЭС | Смоленская область | Гагаринский район | 10/0,4 | 0.063 | 0.038 | 0.026123
1291 | КТП-Труфаны-2 | Гагаринский РЭС | Смоленская область | Гагаринский район | 10/0,4 | 0.1 | 0.05 | 0.05104
1292 | КТП-Труфаны-3 | Гагаринский РЭС | Смоленская область | Гагаринский район | 10/0,4 | 0.25 | 0.15 | 0.1044
1293 | КТП-Ст.слобода | Гагаринский РЭС | Смоленская область | Гагаринский район | 10/0,4 | 0.06 | 0.045 | 0.016704
1294 | ТП 884 | Гагаринский РЭС | Смоленская область | Гагаринский район | 10/0,4 | 0.025 | 0.01 | 0.01508
1295 | ТП 844 | Гагаринский РЭС | Смоленская область | Гагаринский район | 10/0,4 | 0.16 | 0.15 | 0.016704
1296 | ТП 868 | Гагаринский РЭС | Смоленская область | Гагаринский район | 10/0,4 | 0.04 | 0.02 | 0.020416
1297 | ТП 876 | Гагаринский РЭС | Смоленская область | Гагаринский район | 10/0,4 | 0.025 | 0.013 | 0.012296
1298 | ТП 828 | Гагаринский РЭС | Смоленская область | Гагаринский район | 10/0,4 | 0.1 | 0.08 | 0.0232
1299 | ОТП-Курово | Гагаринский РЭС | Смоленская область | Гагаринский район | 10/0,4 | 0.01 | 0.01 | 0.000464
1300 | ЗТП-7-Астахово | Гагаринский РЭС | Смоленская область | Гагаринский район | 10/0,4 | 0.4 | 0.1 | 0.29696
1301 | КТП-Астахово-3 | Гагаринский РЭС | Смоленская область | Гагаринский район | 10/0,4 | 0.4 | 0.2 | 0.20416
1302 | МТП-Астахово-2 | Гагаринский РЭС | Смоленская область | Гагаринский район | 10/0,4 | 0.04 | 0.04 | 0.001856
1303 | ЗТП-8-Астахово | Гагаринский РЭС | Смоленская область | Гагаринский район | 10/0,4 | 0.8 | 0.4 | 0.40832
1304 | МТП-Белкино | Гагаринский РЭС | Смоленская область | Гагаринский район | 10/0,4 | 0.06 | 0.06 | 0.002784
1305 | КТП-Телевышка-2 | Гагаринский РЭС | Смоленская область | Гагаринский район | 10/0,4 | 0.06 | 0.05 | 0.012064
1306 | КТП-Алексеевка-2 | Гагаринский РЭС | Смоленская область | Гагаринский район | 10/0,4 | 0.4 | 0.3 | 0.11136
1307 | ТП 588 | Гагаринский РЭС | Смоленская область | Гагаринский район | 10/0,4 | 0.063 | 0.04 | 0.024267
1308 | ТП 770 | Гагаринский РЭС | Смоленская область | Гагаринский район | 10/0,4 | 0.04 | 0.014 | 0.025984
1309 | ЗТП-2-ТЦУ-21 | Гагаринский РЭС | Смоленская область | Гагаринский район | 10/0,4 | 0.5 | 0.4 | 0.116
1310 | ОТП-Ж/д дом | Гагаринский РЭС | Смоленская область | Гагаринский район | 10/0,4 | 0.01 | 0.01 | 0.000464
1311 | КТП-Колокольня-1 | Гагаринский РЭС | Смоленская область | Гагаринский район | 10/0,4 | 0.25 | 0.25 | 0.0116
1312 | КТП-Шопино-1 | Гагаринский РЭС | Смоленская область | Гагаринский район | 10/0,4 | 0.1 | 0.089 | 0.014848
1313 | МТП-Шопино-2 | Гагаринский РЭС | Смоленская область | Гагаринский район | 10/0,4 | 0.1 | 0.086 | 0.017632
1314 | МТП-Стопчище | Гагаринский РЭС | Смоленская область | Гагаринский район | 10/0,4 | 0.16 | 0.13 | 0.035264
1315 | ОТП-Ломки | Гагаринский РЭС | Смоленская область | Гагаринский район | 10/0,4 | 0.01 | 0.01 | 0.000464
1316 | МТП-Старое | Гагаринский РЭС | Смоленская область | Гагаринский район | 10/0,4 | 0.1 | 0.084 | 0.019488
1317 | КТП-Анисово | Гагаринский РЭС | Смоленская область | Гагаринский район | 10/0,4 | 0.06 | 0.05 | 0.012064
1318 | МТП-Астахово-1 | Гагаринский РЭС | Смоленская область | Гагаринский район | 10/0,4 | 0.16 | 0.14 | 0.025984
1319 | КТП-Астахово-4 | Гагаринский РЭС | Смоленская область | Гагаринский район | 10/0,4 | 0.25 | 0.21 | 0.04872
1320 | КТП-Арденево | Гагаринский РЭС | Смоленская область | Гагаринский район | 10/0,4 | 0.03 | 0.03 | 0.001392
1321 | СТП-Подсосонье | Гагаринский РЭС | Смоленская область | Гагаринский район | 10/0,4 | 0.04 | 0.03 | 0.011136
1322 | ГКТП-107 | Гагаринский РЭС | Смоленская область | Гагаринский район | 10/0,4 | 0.25 | 0.2 | 0.058
1323 | ЗТП-8 КРС Ашково | Гагаринский РЭС | Смоленская область | Гагаринский район | 10/0,4 | 1.26 | 1 | 0.29974
1324 | ТП 593 | Гагаринский РЭС | Смоленская область | Гагаринский район | 10/0,4 | 0.025 | 0.015 | 0.01044
1325 | ТП 746 | Гагаринский РЭС | Смоленская область | Гагаринский район | 10/0,4 | 0.1 | 0.088 | 0.015776
1326 | ЗТП-34 | Гагаринский РЭС | Смоленская область | Гагаринский район | 10/0,4 | 1.26 | 1 | 0.29974
1327 | РП-4 | Гагаринский РЭС | Смоленская область | Гагаринский район | 10/0,4 | 0.8 | 0.3 | 0.50112
1328 | ЗТП-2 | Гагаринский РЭС | Смоленская область | Гагаринский район | 10/0,4 | 0.4 | 0.25 | 0.15776
1329 | ЗТП-3 | Гагаринский РЭС | Смоленская область | Гагаринский район | 10/0,4 | 0.5 | 0.15 | 0.348
1330 | ЗТП-6 | Гагаринский РЭС | Смоленская область | Гагаринский район | 10/0,4 | 0.4 | 0.4 | 0.01856
1331 | ГКТП-14 | Гагаринский РЭС | Смоленская область | Гагаринский район | 10/0,4 | 0.1 | 0.1 | 0.00464
1332 | ЗТП-20 | Гагаринский РЭС | Смоленская область | Гагаринский район | 10/0,4 | 0.65 | 0.35 | 0.30856
1333 | ГКТП-28А | Гагаринский РЭС | Смоленская область | Гагаринский район | 10/0,4 | 0.4 | 0.35 | 0.06496
1334 | ЗТП-30 | Гагаринский РЭС | Смоленская область | Гагаринский район | 10/0,4 | 0.8 | 0.15 | 0.64032
1335 | ЗТП-37 | Гагаринский РЭС | Смоленская область | Гагаринский район | 10/0,4 | 1.03 | 0.53 | 0.51179
1336 | ЗТП-67 | Гагаринский РЭС | Смоленская область | Гагаринский район | 10/0,4 | 0.8 | 0.4 | 0.40832
1337 | ЗТП-68 | Гагаринский РЭС | Смоленская область | Гагаринский район | 10/0,4 | 0.4 | 0.35 | 0.06496
1338 | ЗТП-001 | Гагаринский РЭС | Смоленская область | Гагаринский район | 10/0,4 | 0.65 | 0.5 | 0.16936
1339 | ТП 803 | Гагаринский РЭС | Смоленская область | Гагаринский район | 10/0,4 | 0.32 | 0.28 | 0.051968
1340 | ЗТП-21 | Гагаринский РЭС | Смоленская область | Гагаринский район | 10/0,4 | 0.25 | 0.2 | 0.058
1341 | ГКТП-19 | Гагаринский РЭС | Смоленская область | Гагаринский район | 10/0,4 | 0.16 | 0.16 | 0.007424
1342 | КТП-73 | Гагаринский РЭС | Смоленская область | Гагаринский район | 10/0,4 | 0.25 | 0.04 | 0.20648
1343 | ЗТП-52 | Гагаринский РЭС | Смоленская область | Гагаринский район | 10/0,4 | 0.4 | 0.31 | 0.10208
1344 | КТП-110 | Гагаринский РЭС | Смоленская область | Гагаринский район | 10/0,4 | 0.25 | 0.2 | 0.058
1345 | ТП 570 | Гагаринский РЭС | Смоленская область | Гагаринский район | 10/0,4 | 0.063 | 0.033 | 0.030763
1346 | КТП-Свиноры | Гагаринский РЭС | Смоленская область | Гагаринский район | 10/0,4 | 0.16 | 0.11 | 0.053824
1347 | КТП-Поличня | Гагаринский РЭС | Смоленская область | Гагаринский район | 10/0,4 | 0.25 | 0.3 | отсутствует
1348 | МТП-Гульцово | Гагаринский РЭС | Смоленская область | Гагаринский район | 10/0,4 | 0.1 | 0.06 | 0.04176
1349 | МТП-Тетери | Гагаринский РЭС | Смоленская область | Гагаринский район | 10/0,4 | 0.16 | 0.1 | 0.063104
1350 | МТП-Трубино | Гагаринский РЭС | Смоленская область | Гагаринский район | 10/0,4 | 0.25 | 0.15 | 0.1044
1351 | КТП-Ашково-4 | Гагаринский РЭС | Смоленская область | Гагаринский район | 10/0,4 | 0.063 | 0.013 | 0.049323
1352 | ЗТП-№1 Ашково | Гагаринский РЭС | Смоленская область | Гагаринский район | 10/0,4 | 0.315 | 0.16 | 0.15846
1353 | КТП-Ашково-3 | Гагаринский РЭС | Смоленская область | Гагаринский район | 10/0,4 | 0.25 | 0.07 | 0.17864
1354 | КТП-Ашково-2 | Гагаринский РЭС | Смоленская область | Гагаринский район | 10/0,4 | 0.315 | 0.315 | 0.014616
1355 | КТП-Ашково-6 | Гагаринский РЭС | Смоленская область | Гагаринский район | 10/0,4 | 0.063 | 0.063 | 0.0029232
1356 | МТП-Плеханово | Гагаринский РЭС | Смоленская область | Гагаринский район | 10/0,4 | 0.16 | 0.08 | 0.081664
1357 | МТП-Прохочево | Гагаринский РЭС | Смоленская область | Гагаринский район | 10/0,4 | 0.16 | 0.17 | отсутствует
1358 | КТП-Спиртзавод | Гагаринский РЭС | Смоленская область | Гагаринский район | 10/0,4 | 0.16 | 0.11 | 0.053824
1359 | МТП-Замушки | Гагаринский РЭС | Смоленская область | Гагаринский район | 10/0,4 | 0.25 | 0.25 | 0.0116
1360 | КТП-Пречистое-4 | Гагаринский РЭС | Смоленская область | Гагаринский район | 10/0,4 | 0.1 | 0.08 | 0.0232
1361 | КТП-Пречистое-1 | Гагаринский РЭС | Смоленская область | Гагаринский район | 10/0,4 | 0.4 | 0.1 | 0.29696
1362 | КТП-Пречистое-13 | Гагаринский РЭС | Смоленская область | Гагаринский район | 10/0,4 | 0.4 | 0.1 | 0.29696
1363 | ЗТП- №5 Ашково-5 | Гагаринский РЭС | Смоленская область | Гагаринский район | 10/0,4 | 0.16 | 0.14 | 0.025984
1364 | ТП 804 | Гагаринский РЭС | Смоленская область | Гагаринский район | 10/0,4 | 0.04 | 0.01 | 0.029696
1365 | ТП 750 | Гагаринский РЭС | Смоленская область | Гагаринский район | 10/0,4 | 0.04 | 0.02 | 0.020416
1366 | КТПП-Черногубц.-4 | Гагаринский РЭС | Смоленская область | Гагаринский район | 10/0,4 | 0.4 | 0.31 | 0.10208
1367 | КТП-Черногубц.-1 | Гагаринский РЭС | Смоленская область | Гагаринский район | 10/0,4 | 0.1 | 0.09 | 0.01392
1368 | КТП-Черногубц.-3 | Гагаринский РЭС | Смоленская область | Гагаринский район | 10/0,4 | 0.25 | 0.22 | 0.03944
1369 | КТП-Новинское-1 | Гагаринский РЭС | Смоленская область | Гагаринский район | 10/0,4 | 0.04 | 0.04 | 0.001856
1370 | КТП-Свищево | Гагаринский РЭС | Смоленская область | Гагаринский район | 10/0,4 | 0.1 | 0.09 | 0.01392
1371 | КТП-Плоское | Гагаринский РЭС | Смоленская область | Гагаринский район | 10/0,4 | 0.063 | 0.054 | 0.011275
1372 | КТП-Черногубц.-2 | Гагаринский РЭС | Смоленская область | Гагаринский район | 10/0,4 | 0.16 | 0.14 | 0.025984
1373 | МТП-Горлово | Гагаринский РЭС | Смоленская область | Гагаринский район | 10/0,4 | 0.16 | 0.35 | отсутствует
1374 | МТП-Шарапово | Гагаринский РЭС | Смоленская область | Гагаринский район | 10/0,4 | 0.06 | 0.03 | 0.030624
1375 | МТП-Шилово | Гагаринский РЭС | Смоленская область | Гагаринский район | 10/0,4 | 0.16 | 0.1 | 0.063104
1376 | ТП 116 | Гагаринский РЭС | Смоленская область | Гагаринский район | 10/0,4 | 0.16 | 0.12 | 0.044544
1377 | ТП 563 | Гагаринский РЭС | Смоленская область | Гагаринский район | 10/0,4 | 0.25 | 0.04 | 0.20648
1378 | ОТП-Новинское-2 | Гагаринский РЭС | Смоленская область | Гагаринский район | 10/0,4 | 0.01 | 0.01 | 0.000464
1379 | ТП 591 | Гагаринский РЭС | Смоленская область | Гагаринский район | 10/0,4 | 0.25 | 0.21 | 0.04872
1380 | ТП 592 | Гагаринский РЭС | Смоленская область | Гагаринский район | 10/0,4 | 0.1 | 0.08 | 0.0232
1381 | ТП 811 | Гагаринский РЭС | Смоленская область | Гагаринский район | 10/0,4 | 0.16 | 0.12 | 0.044544
1382 | ТП 852 | Гагаринский РЭС | Смоленская область | Гагаринский район | 10/0,4 | 0.04 | 0.04 | 0.001856
1383 | ТП 903 | Гагаринский РЭС | Смоленская область | Гагаринский район | 10/0,4 | 0.04 | 0.02 | 0.020416
1384 | ТП 773 | Гагаринский РЭС | Смоленская область | Гагаринский район | 10/0,4 | 0.1 | 0.075 | 0.02784
1385 | ТП 078 | Гагаринский РЭС | Смоленская область | Гагаринский район | 10/0,4 | 0.16 | 0.12 | 0.044544
1386 | КТП-Кордон | Гагаринский РЭС | Смоленская область | Гагаринский район | 10/0,4 | 0.16 | 0.15 | 0.016704
1387 | КТП-Ивашково-1 | Гагаринский РЭС | Смоленская область | Гагаринский район | 10/0,4 | 0.16 | 0.14 | 0.025984
1388 | КТП-Ивашково-5КРС | Гагаринский РЭС | Смоленская область | Гагаринский район | 10/0,4 | 0.4 | 0.09 | 0.30624
1389 | МТП-Столбово-1 | Гагаринский РЭС | Смоленская область | Гагаринский район | 10/0,4 | 0.25 | 0.17 | 0.08584
1390 | КТП-Столбово-3 | Гагаринский РЭС | Смоленская область | Гагаринский район | 10/0,4 | 0.16 | 0.13 | 0.035264
1391 | МТП-Болычево | Гагаринский РЭС | Смоленская область | Гагаринский район | 10/0,4 | 0.04 | 0.04 | 0.001856
1392 | КТП-Ивашково-6 | Гагаринский РЭС | Смоленская область | Гагаринский район | 10/0,4 | 0.16 | 0.09 | 0.072384
1393 | КТП-Зубково | Гагаринский РЭС | Смоленская область | Гагаринский район | 10/0,4 | 0.02 | 0.02 | 0.000928
1394 | КТП-Жабино | Гагаринский РЭС | Смоленская область | Гагаринский район | 10/0,4 | 0.06 | 0.054 | 0.008352
1395 | МТП-Ивашково-2 | Гагаринский РЭС | Смоленская область | Гагаринский район | 10/0,4 | 0.16 | 0.15 | 0.016704
1396 | ТП 597 | Гагаринский РЭС | Смоленская область | Гагаринский район | 10/0,4 | 0.063 | 0.063 | 0.0029232
1397 | ТП 824 | Гагаринский РЭС | Смоленская область | Гагаринский район | 10/0,4 | 0.04 | 0.035 | 0.006496
1398 | ТП 120 | Гагаринский РЭС | Смоленская область | Гагаринский район | 10/0,4 | 0.063 | 0.04 | 0.024267
1399 | РП-1 | Гагаринский РЭС | Смоленская область | Гагаринский район | 10/0,4 | 0.96 | 0.09 | 0.8519
1400 | ЗТП-4 | Гагаринский РЭС | Смоленская область | Гагаринский район | 10/0,4 | 0.4 | 0.033 | 0.35914
1401 | ЗТП-5 | Гагаринский РЭС | Смоленская область | Гагаринский район | 10/0,4 | 0.25 | 0.18 | 0.07656
1402 | ГКТП-28Б | Гагаринский РЭС | Смоленская область | Гагаринский район | 10/0,4 | 0.4 | 0.3 | 0.11136
1403 | ЗТП-32 | Гагаринский РЭС | Смоленская область | Гагаринский район | 10/0,4 | 0.63 | 0.12 | 0.50251
1404 | ГКТП-36 | Гагаринский РЭС | Смоленская область | Гагаринский район | 10/0,4 | 0.25 | 0.25 | 0.0116
1405 | ЗТП-39 | Гагаринский РЭС | Смоленская область | Гагаринский район | 10/0,4 | 1.03 | 0.9 | 0.16843
1406 | ЗТП-46 | Гагаринский РЭС | Смоленская область | Гагаринский район | 10/0,4 | 0.8 | 0.65 | 0.17632
1407 | ЗТП-47 | Гагаринский РЭС | Смоленская область | Гагаринский район | 10/0,4 | 2 | 1.1 | 0.928
1408 | ЗТП-70 | Гагаринский РЭС | Смоленская область | Гагаринский район | 10/0,4 | 0.8 | 0.74 | 0.0928
1409 | ЗТП-24 | Гагаринский РЭС | Смоленская область | Гагаринский район | 10/0,4 | 0 | 0 | отсутствует
1410 | ТП 727 | Гагаринский РЭС | Смоленская область | Гагаринский район | 10/0,4 | 0.16 | 0.06 | 0.10022
1411 | ТП 792 | Гагаринский РЭС | Смоленская область | Гагаринский район | 10/0,4 | 0.063 | 0.007 | 0.054891
1412 | ТП 121 | Гагаринский РЭС | Смоленская область | Гагаринский район | 10/0,4 | 0.025 | 0.025 | 0.00116
1413 | КТП-111 | Гагаринский РЭС | Смоленская область | Гагаринский район | 10/0,4 | 0.25 | 0.15 | 0.1044
1414 | ТП 121 | Гагаринский РЭС | Смоленская область | Гагаринский район | 10/0,4 | 0.025 | 0.008 | 0.016936
1415 | ГКТП-8 | Гагаринский РЭС | Смоленская область | Гагаринский район | 10/0,4 | 0.4 | 0.4 | 0.01856
1416 | ГКТП-9 | Гагаринский РЭС | Смоленская область | Гагаринский район | 10/0,4 | 0.4 | 0.25 | 0.15776
1417 | ЗТП-10 | Гагаринский РЭС | Смоленская область | Гагаринский район | 10/0,4 | 0.4 | 0.3 | 0.11136
1418 | ЗТП-12 | Гагаринский РЭС | Смоленская область | Гагаринский район | 10/0,4 | 0.8 | 0.75 | 0.08352
1419 | ГКТП-17 | Гагаринский РЭС | Смоленская область | Гагаринский район | 10/0,4 | 0.16 | 0.12 | 0.044544
1420 | КТП-26 | Гагаринский РЭС | Смоленская область | Гагаринский район | 10/0,4 | 0.25 | 0.25 | 0.0116
1421 | ТП 064 | Гагаринский РЭС | Смоленская область | Гагаринский район | 10/0,4 | 0.4 | 0.15 | 0.25056
1422 | ТП 118 | Гагаринский РЭС | Смоленская область | Гагаринский район | 10/0,4 | 0.16 | 0.07 | 0.090944
1423 | ТП 119 | Гагаринский РЭС | Смоленская область | Гагаринский район | 10/0,4 | 0.04 | 0.02 | 0.020416
1424 | ЗТП-45 | Гагаринский РЭС | Смоленская область | Гагаринский район | 10/0,4 | 1.26 | 1 | 0.29974
1425 | ЗТП-66 | Гагаринский РЭС | Смоленская область | Гагаринский район | 10/0,4 | 0.72 | 0.4 | 0.33037
1426 | КТП-106 | Гагаринский РЭС | Смоленская область | Гагаринский район | 10/0,4 | 0.16 | 0.1 | 0.063104
1427 | КТПП-№4 КРС Ельня | Гагаринский РЭС | Смоленская область | Гагаринский район | 10/0,4 | 0.4 | 0.13 | 0.26912
1428 | ЗТП-№2 Ельня | Гагаринский РЭС | Смоленская область | Гагаринский район | 10/0,4 | 0.4 | 0.4 | 0.01856
1429 | ЗТП-№2 Ельня | Гагаринский РЭС | Смоленская область | Гагаринский район | 10/0,4 | 0.4 | 0.32 | 0.0928
1430 | КТП-Ельня-7 | Гагаринский РЭС | Смоленская область | Гагаринский район | 10/0,4 | 0.16 | 0.12 | 0.044544
1431 | КТП-Выродово | Гагаринский РЭС | Смоленская область | Гагаринский район | 10/0,4 | 0.04 | 0.04 | 0.001856
1432 | ТП 584 | Гагаринский РЭС | Смоленская область | Гагаринский район | 10/0,4 | 0.25 | 0.25 | 0.0116
1433 | ТП 873 | Гагаринский РЭС | Смоленская область | Гагаринский район | 10/0,4 | 0.4 | 0.34 | 0.07424
1434 | КТП-Решетниково | Гагаринский РЭС | Смоленская область | Гагаринский район | 10/0,4 | 0.1 | 0.1 | 0.00464
1435 | КТП-Хреновая | Гагаринский РЭС | Смоленская область | Гагаринский район | 10/0,4 | 0.16 | 0.16 | 0.007424
1436 | КТП-Ельня-1 | Гагаринский РЭС | Смоленская область | Гагаринский район | 10/0,4 | 0.06 | 0.018 | 0.04176
1437 | КТП-Двоешки-1 | Гагаринский РЭС | Смоленская область | Гагаринский район | 10/0,4 | 0.063 | 0.045 | 0.019627
1438 | КТП-Вишенки | Гагаринский РЭС | Смоленская область | Гагаринский район | 10/0,4 | 0.06 | 0.02 | 0.039904
1439 | ТП 810 | Гагаринский РЭС | Смоленская область | Гагаринский район | 10/0,4 | 0.025 | 0.025 | 0.00116
1440 | ОТП-Раменка | Гагаринский РЭС | Смоленская область | Гагаринский район | 10/0,4 | 0.01 | 0.01 | 0.000464
1441 | МТП-Сабурово | Гагаринский РЭС | Смоленская область | Гагаринский район | 10/0,4 | 0.2 | 0.04 | 0.15776
1442 | КТП-Рощино | Гагаринский РЭС | Смоленская область | Гагаринский район | 10/0,4 | 0.1 | 0.02 | 0.07888
1443 | ЗТП-№13 Карманов | Гагаринский РЭС | Смоленская область | Гагаринский район | 10/0,4 | 0.25 | 0.035 | 0.21112
1444 | ТП 895 | Гагаринский РЭС | Смоленская область | Гагаринский район | 10/0,4 | 0.04 | 0.018 | 0.022272
1445 | ТП 899 | Гагаринский РЭС | Смоленская область | Гагаринский район | 10/0,4 | 0.025 | 0.009 | 0.016008
1446 | ЗТП-№10 Карманово | Гагаринский РЭС | Смоленская область | Гагаринский район | 10/0,4 | 0.8 | 0.6 | 0.22272
1447 | ОТП-Попово | Гагаринский РЭС | Смоленская область | Гагаринский район | 10/0,4 | 0.01 | 0.01 | 0.000464
1448 | ОТП-Барсуки | Гагаринский РЭС | Смоленская область | Гагаринский район | 10/0,4 | 0.01 | 0.01 | 0.000464
1449 | КТП-Златоустово | Гагаринский РЭС | Смоленская область | Гагаринский район | 10/0,4 | 0.1 | 0.1 | 0.00464
1450 | КТП-Подвязье | Гагаринский РЭС | Смоленская область | Гагаринский район | 10/0,4 | 0.06 | 0.06 | 0.002784
1451 | КТП-Власьево | Гагаринский РЭС | Смоленская область | Гагаринский район | 10/0,4 | 0.16 | 0.11 | 0.053824
1452 | КТПП-Благодатн.-2 | Гагаринский РЭС | Смоленская область | Гагаринский район | 10/0,4 | 0.1 | 0.1 | 0.00464
1453 | КТП-Высокое | Гагаринский РЭС | Смоленская область | Гагаринский район | 10/0,4 | 0.063 | 0.063 | 0.0029232
1454 | КТП-Липцы-1 | Гагаринский РЭС | Смоленская область | Гагаринский район | 10/0,4 | 0.16 | 0.12 | 0.044544
1455 | КТП-Липцы-2 | Гагаринский РЭС | Смоленская область | Гагаринский район | 10/0,4 | 0.16 | 0.13 | 0.035264
1456 | СТП-Заточино | Гагаринский РЭС | Смоленская область | Гагаринский район | 10/0,4 | 0.025 | 0.019 | 0.006728
1457 | КТП-Орехово | Гагаринский РЭС | Смоленская область | Гагаринский район | 10/0,4 | 0.063 | 0.063 | 0.0029232
1458 | КТП-Голомаздово | Гагаринский РЭС | Смоленская область | Гагаринский район | 10/0,4 | 0.16 | 0.1 | 0.063104
1459 | ТП 854 | Гагаринский РЭС | Смоленская область | Гагаринский район | 10/0,4 | 0.04 | 0.036 | 0.005568
1460 | КТП-Воеводино | Гагаринский РЭС | Смоленская область | Гагаринский район | 10/0,4 | 0.1 | 0 | 0.09744
1461 | КТП-Самуйлово-1 | Гагаринский РЭС | Смоленская область | Гагаринский район | 10/0,4 | 0.16 | 0.16 | 0.007424
1462 | КТП-Самуйлово-5 | Гагаринский РЭС | Смоленская область | Гагаринский район | 10/0,4 | 0.1 | 0.1 | 0.00464
1463 | КТП-Самуйлово-9 | Гагаринский РЭС | Смоленская область | Гагаринский район | 10/0,4 | 0.1 | 0.1 | 0.00464
1464 | КТП- Тетеревлево | Гагаринский РЭС | Смоленская область | Гагаринский район | 10/0,4 | 0.1 | 0.06 | 0.04176
1465 | МТП-Костино | Гагаринский РЭС | Смоленская область | Гагаринский район | 10/0,4 | 0.03 | 0.03 | 0.001392
1466 | ОТП-Алексияновка | Гагаринский РЭС | Смоленская область | Гагаринский район | 10/0,4 | 0.01 | 0.01 | 0.000464
1467 | ТП 815 | Гагаринский РЭС | Смоленская область | Гагаринский район | 10/0,4 | 0.16 | 0.11 | 0.053824
1468 | ТП 882 | Гагаринский РЭС | Смоленская область | Гагаринский район | 10/0,4 | 0.16 | 0.12 | 0.044544
1469 | КТПП-Карман.-7 | Гагаринский РЭС | Смоленская область | Гагаринский район | 10/0,4 | 0.1 | 0.1 | 0.00464
1470 | КТПП-Староселье-1 | Гагаринский РЭС | Смоленская область | Гагаринский район | 10/0,4 | 0.25 | 0.19 | 0.06728
1471 | КТПП-Староселье-2 | Гагаринский РЭС | Смоленская область | Гагаринский район | 10/0,4 | 0.25 | 0.183 | 0.073776
1472 | КТП-Староселье-6 | Гагаринский РЭС | Смоленская область | Гагаринский район | 10/0,4 | 0.06 | 0.05 | 0.012064
1473 | КТП-Петушки-1 | Гагаринский РЭС | Смоленская область | Гагаринский район | 10/0,4 | 0.25 | 0.16 | 0.09512
1474 | КТП-Петушки-2 | Гагаринский РЭС | Смоленская область | Гагаринский район | 10/0,4 | 0.16 | 0.06 | 0.10022
1475 | КТП-Петушки-3 | Гагаринский РЭС | Смоленская область | Гагаринский район | 10/0,4 | 0.16 | 0.16 | 0.007424
1476 | ЗТП-Петушки-4 | Гагаринский РЭС | Смоленская область | Гагаринский район | 10/0,4 | 0.313 | 0.26 | 0.063707
1477 | КТПП-Петушки-5 | Гагаринский РЭС | Смоленская область | Гагаринский район | 10/0,4 | 0.25 | 0.188 | 0.069136
1478 | КТП-Петушки-7 | Гагаринский РЭС | Смоленская область | Гагаринский район | 10/0,4 | 0.4 | 0.06 | 0.33408
1479 | КТП-Барсуки | Гагаринский РЭС | Смоленская область | Гагаринский район | 10/0,4 | 0.1 | 0.1 | 0.00464
1480 | КТП-Аржаники-1 | Гагаринский РЭС | Смоленская область | Гагаринский район | 10/0,4 | 0.25 | 0.2 | 0.058
1481 | КТП- Твердуново | Гагаринский РЭС | Смоленская область | Гагаринский район | 10/0,4 | 0.06 | 0.06 | 0.002784
1482 | СТП-687 | Гагаринский РЭС | Смоленская область | Гагаринский район | 10/0,4 | 0.025 | 0.013 | 0.012296
1483 | КТП-Савино-1 | Гагаринский РЭС | Смоленская область | Гагаринский район | 10/0,4 | 0.25 | 0.25 | 0.0116
1484 | КТП-Савино-2 | Гагаринский РЭС | Смоленская область | Гагаринский район | 10/0,4 | 0.063 | 0.057 | 0.0084912
1485 | КТП-Пудыши | Гагаринский РЭС | Смоленская область | Гагаринский район | 10/0,4 | 0.25 | 0.25 | 0.0116
1486 | КТП-Павлово | Гагаринский РЭС | Смоленская область | Гагаринский район | 10/0,4 | 0.03 | 0.03 | 0.001392
1487 | СТП-Конобеево | Гагаринский РЭС | Смоленская область | Гагаринский район | 10/0,4 | 0.025 | 0.02 | 0.0058
1488 | КТП-Олеля | Гагаринский РЭС | Смоленская область | Гагаринский район | 10/0,4 | 0.25 | 0.2 | 0.058
1489 | ТП 767 | Гагаринский РЭС | Смоленская область | Гагаринский район | 10/0,4 | 0.063 | 0.05 | 0.014987
1490 | ТП 565 | Гагаринский РЭС | Смоленская область | Гагаринский район | 10/0,4 | 0.16 | 0.14 | 0.025984
1491 | ТП 550 | Гагаринский РЭС | Смоленская область | Гагаринский район | 10/0,4 | 0.4 | 0.34 | 0.07424
1492 | ТП 820 | Гагаринский РЭС | Смоленская область | Гагаринский район | 10/0,4 | 0.1 | 0.08 | 0.0232
1493 | ТП 891 | Гагаринский РЭС | Смоленская область | Гагаринский район | 10/0,4 | 0.025 | 0.015 | 0.01044
1494 | ТП 892 | Гагаринский РЭС | Смоленская область | Гагаринский район | 10/0,4 | 0.063 | 0.023 | 0.040043
1495 | ТП 891 | Гагаринский РЭС | Смоленская область | Гагаринский район | 10/0,4 | 0.025 | 0.016 | 0.009512
1496 | ТП 892 | Гагаринский РЭС | Смоленская область | Гагаринский район | 10/0,4 | 0.063 | 0.023 | 0.040043
1497 | ТП 911 | Гагаринский РЭС | Смоленская область | Гагаринский район | 10/0,4 | 0.063 | 0.028 | 0.035403
1498 | КТП-Карманово-9 | Гагаринский РЭС | Смоленская область | Гагаринский район | 10/0,4 | 0.1 | 0.1 | 0.00464
1499 | КТП-Котиково | Гагаринский РЭС | Смоленская область | Гагаринский район | 10/0,4 | 0.16 | 0.12 | 0.044544
1500 | ТП 814 | Гагаринский РЭС | Смоленская область | Гагаринский район | 10/0,4 | 0.025 | 0.015 | 0.01044
1501 | ТП 840 | Гагаринский РЭС | Смоленская область | Гагаринский район | 10/0,4 | 0.063 | 0.04 | 0.024267
1502 | ТП 893 | Гагаринский РЭС | Смоленская область | Гагаринский район | 10/0,4 | 0.025 | 0.015 | 0.01044
1503 | ТП 893 | Гагаринский РЭС | Смоленская область | Гагаринский район | 10/0,4 | 0.025 | 0.012 | 0.013224
1504 | КТП-Карманово-14 | Гагаринский РЭС | Смоленская область | Гагаринский район | 10/0,4 | 0.04 | 0.036 | 0.005568
1505 | МТП-Хоз.нужды | Гагаринский РЭС | Смоленская область | Гагаринский район | 10/0,4 | 0.06 | 0.06 | 0.002784
1506 | КТП-Карманово-6 | Гагаринский РЭС | Смоленская область | Гагаринский район | 10/0,4 | 0.25 | 0.25 | 0.0116
1507 | КТП-Карманово-15 | Гагаринский РЭС | Смоленская область | Гагаринский район | 10/0,4 | 0.25 | 0.16 | 0.09512
1508 | КТПП-Карманово-2 | Гагаринский РЭС | Смоленская область | Гагаринский район | 10/0,4 | 0.25 | 0.25 | 0.0116
1509 | КТП-Карманово-4 | Гагаринский РЭС | Смоленская область | Гагаринский район | 10/0,4 | 0.1 | 0.1 | 0.00464
1510 | КТП-Карманово-5 | Гагаринский РЭС | Смоленская область | Гагаринский район | 10/0,4 | 0.16 | 0.1 | 0.063104
1511 | КТП-Карманово-1 | Гагаринский РЭС | Смоленская область | Гагаринский район | 10/0,4 | 0.4 | 0.3 | 0.11136
1512 | КТПП-Карманово-11 | Гагаринский РЭС | Смоленская область | Гагаринский район | 10/0,4 | 0.16 | 0.16 | 0.007424
1513 | ЗТП-Карман.-8 | Гагаринский РЭС | Смоленская область | Гагаринский район | 10/0,4 | 0.8 | 0.59 | 0.232
1514 | КТП-Карманово-3 | Гагаринский РЭС | Смоленская область | Гагаринский район | 10/0,4 | 0.4 | 0.4 | 0.01856
1515 | КТП-Чуйково-1 | Гагаринский РЭС | Смоленская область | Гагаринский район | 10/0,4 | 0.16 | 0.109 | 0.054752
1516 | КТП-Благодатн.-5 | Гагаринский РЭС | Смоленская область | Гагаринский район | 10/0,4 | 0.16 | 0.06 | 0.10022
1517 | КТПП-Благодатн.-1 | Гагаринский РЭС | Смоленская область | Гагаринский район | 10/0,4 | 0.03 | 0.03 | 0.001392
1518 | КТП-Благодатн.-3 | Гагаринский РЭС | Смоленская область | Гагаринский район | 10/0,4 | 0 | 0 | отсутствует
1519 | КТП-Мармолино | Гагаринский РЭС | Смоленская область | Гагаринский район | 10/0,4 | 0.063 | 0.033 | 0.030763
1520 | МТП-Козлаково | Гагаринский РЭС | Смоленская область | Гагаринский район | 10/0,4 | 0.03 | 0.03 | 0.001392
1521 | МТП-Юрино-5 | Гагаринский РЭС | Смоленская область | Гагаринский район | 10/0,4 | 0.1 | 0.07 | 0.03248
1522 | МТП-Зикеево | Гагаринский РЭС | Смоленская область | Гагаринский район | 10/0,4 | 0.06 | 0.06 | 0.002784
1523 | КТПП-Юрино-6 | Гагаринский РЭС | Смоленская область | Гагаринский район | 10/0,4 | 0.4 | 0 | 0.38976
1524 | МТП-Юрино-1 | Гагаринский РЭС | Смоленская область | Гагаринский район | 10/0,4 | 0.03 | 0.02 | 0.010672
1525 | КТП-Юрино-4 | Гагаринский РЭС | Смоленская область | Гагаринский район | 10/0,4 | 0.25 | 0.023 | 0.22226
1526 | КТП-Юрино-2 | Гагаринский РЭС | Смоленская область | Гагаринский район | 10/0,4 | 0.063 | 0.063 | 0.0029232
1527 | МТП-Юрино-3 | Гагаринский РЭС | Смоленская область | Гагаринский район | 10/0,4 | 0.06 | 0.03 | 0.030624
1528 | КТП-Ярыжки | Гагаринский РЭС | Смоленская область | Гагаринский район | 10/0,4 | 0.1 | 0.1 | 0.00464
1529 | СТП-Битюково | Гагаринский РЭС | Смоленская область | Гагаринский район | 10/0,4 | 0.04 | 0.017 | 0.0232
1530 | КТП-Полозово | Гагаринский РЭС | Смоленская область | Гагаринский район | 10/0,4 | 0.06 | 0.06 | 0.002784
1531 | СТП-Буриново | Гагаринский РЭС | Смоленская область | Гагаринский район | 10/0,4 | 0.04 | 0.01 | 0.029696
1532 | КТП-Паново | Гагаринский РЭС | Смоленская область | Гагаринский район | 10/0,4 | 0.04 | 0.03 | 0.011136
1533 | ОТП-Пески | Гагаринский РЭС | Смоленская область | Гагаринский район | 10/0,4 | 0.01 | 0.01 | 0.000464
1534 | КТП-Городок | Гагаринский РЭС | Смоленская область | Гагаринский район | 10/0,4 | 0.04 | 0.015 | 0.025056
1535 | ТП 772 | Гагаринский РЭС | Смоленская область | Гагаринский район | 10/0,4 | 0.04 | 0.028 | 0.012992
1536 | ТП 834 | Гагаринский РЭС | Смоленская область | Гагаринский район | 10/0,4 | 0.025 | 0.013 | 0.012296
1537 | КТП-Воскресенское-1 | Гагаринский РЭС | Смоленская область | Гагаринский район | 10/0,4 | 0.16 | 0.15 | 0.016704
1538 | КТП-Завидово-Мануйлово-Данильцево | Гагаринский РЭС | Смоленская область | Гагаринский район | 10/0,4 | 0.25 | 0.2 | 0.058
1539 | СТП-М.Долгое | Гагаринский РЭС | Смоленская область | Гагаринский район | 10/0,4 | 0.025 | 0.01 | 0.01508
1540 | КТП-Холопьево | Гагаринский РЭС | Смоленская область | Гагаринский район | 10/0,4 | 0.06 | 0.03 | 0.030624
1541 | МТП-Логачиха | Гагаринский РЭС | Смоленская область | Гагаринский район | 10/0,4 | 0.1 | 0.083 | 0.020416
1542 | ТП 765 | Гагаринский РЭС | Смоленская область | Гагаринский район | 10/0,4 | 0.025 | 0.016 | 0.009512
1543 | МТП-Куршево | Гагаринский РЭС | Смоленская область | Гагаринский район | 10/0,4 | 0.16 | 0.112 | 0.051968
1544 | КТП-Извозки-1 | Гагаринский РЭС | Смоленская область | Гагаринский район | 10/0,4 | 0.16 | 0.1 | 0.063104
1545 | КТП-Извозки-2 | Гагаринский РЭС | Смоленская область | Гагаринский район | 10/0,4 | 0.16 | 0.08 | 0.081664
1546 | МТП-М.Токарево | Гагаринский РЭС | Смоленская область | Гагаринский район | 10/0,4 | 0.06 | 0.04 | 0.021344
1547 | КТП-Ругатино | Гагаринский РЭС | Смоленская область | Гагаринский район | 10/0,4 | 0.04 | 0.03 | 0.011136
1548 | ТП 745 | Гагаринский РЭС | Смоленская область | Гагаринский район | 10/0,4 | 0.16 | 0.14 | 0.025984
1549 | ТП 768 | Гагаринский РЭС | Смоленская область | Гагаринский район | 10/0,4 | 0.025 | 0.025 | 0.00116
1550 | ТП 771 | Гагаринский РЭС | Смоленская область | Гагаринский район | 10/0,4 | 0.1 | 0.02 | 0.07888
1551 | ТП 774 | Гагаринский РЭС | Смоленская область | Гагаринский район | 10/0,4 | 0.025 | 0.02 | 0.0058
1552 | ТП 805 | Гагаринский РЭС | Смоленская область | Гагаринский район | 10/0,4 | 0.16 | 0.13 | 0.035264
1553 | ТП 817 | Гагаринский РЭС | Смоленская область | Гагаринский район | 10/0,4 | 0.063 | 0.043 | 0.021483
1554 | ТП 826 | Гагаринский РЭС | Смоленская область | Гагаринский район | 10/0,4 | 0.1 | 0.07 | 0.03248
1555 | ТП 855 | Гагаринский РЭС | Смоленская область | Гагаринский район | 10/0,4 | 0.16 | 0.12 | 0.044544
1556 | 2 с.ш РП-5 | Гагаринский РЭС | Смоленская область | Гагаринский район | 10/0,4 | 0.4 | 0.4 | 0.01856
1557 | КТП-90 | Гагаринский РЭС | Смоленская область | Гагаринский район | 10/0,4 | 0.1 | 0.09 | 0.01392
1558 | ТП 102 Гагарин | Гагаринский РЭС | Смоленская область | Гагаринский район | 10/0,4 | 0.25 | 0.19 | 0.06728
1559 | КТП-87 | Гагаринский РЭС | Смоленская область | Гагаринский район | 10/0,4 | 0.1 | 0.09 | 0.01392
1560 | 1 с.ш.РП-5 | Гагаринский РЭС | Смоленская область | Гагаринский район | 10/0,4 | 0.4 | 0.4 | 0.01856
1561 | КТП-88 | Гагаринский РЭС | Смоленская область | Гагаринский район | 10/0,4 | 0.1 | 0.09 | 0.01392
1562 | ЗТП-11А | Гагаринский РЭС | Смоленская область | Гагаринский район | 10/0,4 | 0.5 | 0.42 | 0.09744
1563 | КТП-Петрыкино | Гагаринский РЭС | Смоленская область | Гагаринский район | 10/0,4 | 0.04 | 0.04 | 0.001856
1564 | КТП-Щиголево | Гагаринский РЭС | Смоленская область | Гагаринский район | 10/0,4 | 0.02 | 0.02 | 0.000928
1565 | КТП-Вятское | Гагаринский РЭС | Смоленская область | Гагаринский район | 10/0,4 | 0.16 | 0.14 | 0.025984
1566 | ЗТП №38 ПС Трубная | Гагаринский РЭС | Смоленская область | Гагаринский район | 10/0,4 | 0 | 0 | отсутствует
1567 | РП 03 | Гагаринский РЭС | Смоленская область | Гагаринский район | 10/0,4 | 0 | 0 | отсутствует
1568 | РП ГФЗ | Гагаринский РЭС | Смоленская область | Гагаринский район | 10/0,4 | 0 | 0 | отсутствует
1569 | РП Серго-Ивановское | Гагаринский РЭС | Смоленская область | Гагаринский район | 10/0,4 | 0 | 0 | отсутствует
1570 | РП 05 (РУ 0,4кВ вед.) | Гагаринский РЭС | Смоленская область | Гагаринский район | 10/0,4 | 0.8 | 0.8 | 0.03712
1571 | ТП 018 (РУ 0,4кВ вед.) | Гагаринский РЭС | Смоленская область | Гагаринский район | 10/0,4 | 1.26 | 1 | 0.29974
1572 | ТП 069 | Гагаринский РЭС | Смоленская область | Гагаринский район | 10/0,4 | 0.5 | 0.42 | 0.09744
1573 | ТП 133 | Гагаринский РЭС | Смоленская область | Гагаринский район | 10/0,4 | 0.8 | 0.75 | 0.08352
1574 | ТП 727 | Гагаринский РЭС | Смоленская область | Гагаринский район | 10/0,4 | 0.16 | 0.13 | 0.035264
1575 | ТП 751 | Гагаринский РЭС | Смоленская область | Гагаринский район | 10/0,4 | 0.25 | 0.187 | 0.070064
1576 | ТП 753 | Гагаринский РЭС | Смоленская область | Гагаринский район | 10/0,4 | 0.04 | 0.015 | 0.025056
1577 | ТП 775 | Гагаринский РЭС | Смоленская область | Гагаринский район | 10/0,4 | 0.25 | 0.08 | 0.16936
1578 | ТП 792 | Гагаринский РЭС | Смоленская область | Гагаринский район | 10/0,4 | 0.063 | 0.04 | 0.024267
1579 | ТП 793 | Гагаринский РЭС | Смоленская область | Гагаринский район | 10/0,4 | 0.16 | 0.08 | 0.081664
1580 | ТП 794 | Гагаринский РЭС | Смоленская область | Гагаринский район | 10/0,4 | 0.16 | 0.05 | 0.1095
1581 | ТП 832 | Гагаринский РЭС | Смоленская область | Гагаринский район | 10/0,4 | 0.025 | 0.013 | 0.012296
1582 | ТП 874 | Гагаринский РЭС | Смоленская область | Гагаринский район | 10/0,4 | 0.16 | 0.12 | 0.044544
1583 | ТП 877 | Гагаринский РЭС | Смоленская область | Гагаринский район | 10/0,4 | 0.01 | 0.008 | 0.00232
1584 | ТП 879 | Гагаринский РЭС | Смоленская область | Гагаринский район | 10/0,4 | 0.16 | 0.13 | 0.035264
1585 | ТП 881 | Гагаринский РЭС | Смоленская область | Гагаринский район | 10/0,4 | 0.16 | 0.12 | 0.044544
1586 | ТП 095 | Гагаринский РЭС | Смоленская область | Гагаринский район | 10/0,4 | 0.8 | 0.65 | 0.17632
1587 | ТП 913 | Гагаринский РЭС | Смоленская область | Гагаринский район | 10/0,4 | 0.025 | 0.015 | 0.01044
1588 | ТП 912 | Гагаринский РЭС | Смоленская область | Гагаринский район | 10/0,4 | 0.025 | 0.015 | 0.01044
1589 | ТП 909 | Гагаринский РЭС | Смоленская область | Гагаринский район | 10/0,4 | 0.16 | 0.12 | 0.044544
1590 | ТП-001 | Глинковский РЭС | Смоленская область | Глинковский район | 10/0,4 | 0.06 | 0.006 | 0.052896
1591 | ТП-2 Совкино | Глинковский РЭС | Смоленская область | Глинковский район | 10/0,4 | 0.03 | 0.007 | 0.022736
1592 | ТП-005 | Глинковский РЭС | Смоленская область | Глинковский район | 10/0,4 | 0.06 | 0 | 0.058464
1593 | ТП-006 | Глинковский РЭС | Смоленская область | Глинковский район | 10/0,4 | 0.16 | 0.0023 | 0.15377
1594 | ТП-007 | Глинковский РЭС | Смоленская область | Глинковский район | 10/0,4 | 0.063 | 0.061 | 0.0047792
1595 | ТП-008 | Глинковский РЭС | Смоленская область | Глинковский район | 10/0,4 | 0.06 | 0.002 | 0.056608
1596 | ТП-9 Яковлево | Глинковский РЭС | Смоленская область | Глинковский район | 10/0,4 | 0.4 | 0.08 | 0.31552
1597 | ТП-10 Яковлево | Глинковский РЭС | Смоленская область | Глинковский район | 10/0,4 | 0.25 | 0 | 0.2436
1598 | ТП-011 | Глинковский РЭС | Смоленская область | Глинковский район | 10/0,4 | 0.03 | 0.007 | 0.022736
1599 | ТП-14 Клемятино | Глинковский РЭС | Смоленская область | Глинковский район | 10/0,4 | 0.063 | 0.04 | 0.024267
1600 | ТП-16 Петропавловка | Глинковский РЭС | Смоленская область | Глинковский район | 10/0,4 | 0.16 | 0.08 | 0.081664
1601 | ТП-17 Петропавловка | Глинковский РЭС | Смоленская область | Глинковский район | 10/0,4 | 0.25 | 0.17 | 0.08584
1602 | ТП-18 Петропавловка | Глинковский РЭС | Смоленская область | Глинковский район | 10/0,4 | 0.1 | 0.05 | 0.05104
1603 | ТП-19 Петропавловка | Глинковский РЭС | Смоленская область | Глинковский район | 10/0,4 | 0.4 | 0.13 | 0.26912
1604 | ТП-020 | Глинковский РЭС | Смоленская область | Глинковский район | 10/0,4 | 0.032 | 0.025 | 0.0079808
1605 | ТП-022 | Глинковский РЭС | Смоленская область | Глинковский район | 10/0,4 | 0.02 | 0.011 | 0.00928
1606 | ТП-023 | Глинковский РЭС | Смоленская область | Глинковский район | 10/0,4 | 0.032 | 0.016 | 0.016333
1607 | ТП-025 | Глинковский РЭС | Смоленская область | Глинковский район | 10/0,4 | 0.04 | 0.005 | 0.034336
1608 | ТП-026 | Глинковский РЭС | Смоленская область | Глинковский район | 10/0,4 | 0.03 | 0.008 | 0.021808
1609 | ТП-29 Иваники | Глинковский РЭС | Смоленская область | Глинковский район | 10/0,4 | 0.03 | 0.005 | 0.024592
1610 | ТП-33 Дубосище | Глинковский РЭС | Смоленская область | Глинковский район | 10/0,4 | 0.025 | 0.023 | 0.003016
1611 | ТП-34 Дубосище | Глинковский РЭС | Смоленская область | Глинковский район | 10/0,4 | 0.1 | 0.05 | 0.05104
1612 | ТП-35 Дубосище | Глинковский РЭС | Смоленская область | Глинковский район | 10/0,4 | 0.16 | 0.019 | 0.13827
1613 | ТП-037 | Глинковский РЭС | Смоленская область | Глинковский район | 10/0,4 | 0.1 | 0.07 | 0.03248
1614 | ТП-38 Дубосище | Глинковский РЭС | Смоленская область | Глинковский район | 10/0,4 | 0.06 | 0.003 | 0.05568
1615 | ТП-042 | Глинковский РЭС | Смоленская область | Глинковский район | 10/0,4 | 0.03 | 0.0007 | 0.028582
1616 | ТП-043 | Глинковский РЭС | Смоленская область | Глинковский район | 10/0,4 | 0.25 | 0.08 | 0.16936
1617 | ТП-044 | Глинковский РЭС | Смоленская область | Глинковский район | 10/0,4 | 0.03 | 0 | 0.029232
1618 | ТП-045 | Глинковский РЭС | Смоленская область | Глинковский район | 10/0,4 | 0.025 | 0.006 | 0.018792
1619 | ТП-046 | Глинковский РЭС | Смоленская область | Глинковский район | 10/0,4 | 0.03 | 0.008 | 0.021808
1620 | ТП-047 | Глинковский РЭС | Смоленская область | Глинковский район | 10/0,4 | 0.16 | 0.01 | 0.14662
1621 | ТП-48 Контора РЭС | Глинковский РЭС | Смоленская область | Глинковский район | 10/0,4 | 0.16 | 0.08 | 0.081664
1622 | ТП-049 | Глинковский РЭС | Смоленская область | Глинковский район | 10/0,4 | 0.25 | 0.01 | 0.23432
1623 | ТП-50 Глинка | Глинковский РЭС | Смоленская область | Глинковский район | 10/0,4 | 0.063 | 0.051 | 0.014059
1624 | ТП-051 | Глинковский РЭС | Смоленская область | Глинковский район | 10/0,4 | 0.25 | 0.21 | 0.04872
1625 | ТП-052 | Глинковский РЭС | Смоленская область | Глинковский район | 10/0,4 | 0.03 | 0.001 | 0.028304
1626 | ТП-053 | Глинковский РЭС | Смоленская область | Глинковский район | 10/0,4 | 0.16 | 0.09 | 0.072384
1627 | ТП-054 | Глинковский РЭС | Смоленская область | Глинковский район | 10/0,4 | 0.06 | 0.002 | 0.056608
1628 | ТП-055 | Глинковский РЭС | Смоленская область | Глинковский район | 10/0,4 | 0.063 | 0.003 | 0.058603
1629 | ТП-056 | Глинковский РЭС | Смоленская область | Глинковский район | 10/0,4 | 0.063 | 0.004 | 0.057675
1630 | ТП-057 | Глинковский РЭС | Смоленская область | Глинковский район | 10/0,4 | 0.063 | 0.012 | 0.050251
1631 | ТП-058 | Глинковский РЭС | Смоленская область | Глинковский район | 10/0,4 | 0.025 | 0.0001 | 0.024267
1632 | ТП-059 | Глинковский РЭС | Смоленская область | Глинковский район | 10/0,4 | 0.1 | 0.03 | 0.0696
1633 | ТП-061 | Глинковский РЭС | Смоленская область | Глинковский район | 10/0,4 | 0.03 | 0.001 | 0.028304
1634 | ТП-062 | Глинковский РЭС | Смоленская область | Глинковский район | 10/0,4 | 0.1 | 0.02 | 0.07888
1635 | ТП-63 Н.Брыкино | Глинковский РЭС | Смоленская область | Глинковский район | 10/0,4 | 0.06 | 0 | 0.058464
1636 | ТП-065 | Глинковский РЭС | Смоленская область | Глинковский район | 10/0,4 | 0.16 | 0.09 | 0.072384
1637 | ТП-066 | Глинковский РЭС | Смоленская область | Глинковский район | 10/0,4 | 0.025 | 0.0013 | 0.023154
1638 | ТП-067 | Глинковский РЭС | Смоленская область | Глинковский район | 10/0,4 | 0.25 | 0.001 | 0.24267
1639 | ТП-71 Ст.Брыкино | Глинковский РЭС | Смоленская область | Глинковский район | 10/0,4 | 0.063 | 0 | 0.061387
1640 | ТП-75 Балтутино | Глинковский РЭС | Смоленская область | Глинковский район | 10/0,4 | 0.16 | 0.03 | 0.12806
1641 | ТП-76 Балтутино | Глинковский РЭС | Смоленская область | Глинковский район | 10/0,4 | 0.4 | 0.37 | 0.0464
1642 | ТП-77 Балтутино | Глинковский РЭС | Смоленская область | Глинковский район | 10/0,4 | 0.4 | 0.25 | 0.15776
1643 | ТП-78 Балтутино | Глинковский РЭС | Смоленская область | Глинковский район | 10/0,4 | 0.63 | 0 | 0.61387
1644 | ТП-79 Балтутино | Глинковский РЭС | Смоленская область | Глинковский район | 10/0,4 | 0.63 | 0.55 | 0.10347
1645 | ТП-080 | Глинковский РЭС | Смоленская область | Глинковский район | 10/0,4 | 0.25 | 0.23 | 0.03016
1646 | ТП-081 | Глинковский РЭС | Смоленская область | Глинковский район | 10/0,4 | 0.16 | 0.11 | 0.053824
1647 | ТП-083 | Глинковский РЭС | Смоленская область | Глинковский район | 10/0,4 | 0.025 | 0.011 | 0.014152
1648 | ТП-082 | Глинковский РЭС | Смоленская область | Глинковский район | 10/0,4 | 0.16 | 0.01 | 0.14662
1649 | ТП-085 | Глинковский РЭС | Смоленская область | Глинковский район | 10/0,4 | 0.4 | 0.28 | 0.12992
1650 | ТП-87 Балтутино | Глинковский РЭС | Смоленская область | Глинковский район | 10/0,4 | 0.1 | 0.004 | 0.093728
1651 | ТП-88 Балтутино | Глинковский РЭС | Смоленская область | Глинковский район | 10/0,4 | 0.8 | 0.6 | 0.22272
1652 | ТП-089 | Глинковский РЭС | Смоленская область | Глинковский район | 10/0,4 | 0.03 | 0.001 | 0.028304
1653 | ТП-091 | Глинковский РЭС | Смоленская область | Глинковский район | 10/0,4 | 0.1 | 0.07 | 0.03248
1654 | ТП-092 | Глинковский РЭС | Смоленская область | Глинковский район | 10/0,4 | 0.063 | 0.05 | 0.014987
1655 | ТП-093 | Глинковский РЭС | Смоленская область | Глинковский район | 10/0,4 | 0.04 | 0.01 | 0.029696
1656 | ТП-94 Ханино | Глинковский РЭС | Смоленская область | Глинковский район | 10/0,4 | 0.4 | 0.01 | 0.38048
1657 | ТП-097 | Глинковский РЭС | Смоленская область | Глинковский район | 10/0,4 | 0.1 | 0.001 | 0.096512
1658 | ТП-100 Ханино | Глинковский РЭС | Смоленская область | Глинковский район | 10/0,4 | 0.063 | 0.009 | 0.053035
1659 | ТП-101 | Глинковский РЭС | Смоленская область | Глинковский район | 10/0,4 | 0.25 | 0.02 | 0.22504
1660 | ТП-102 | Глинковский РЭС | Смоленская область | Глинковский район | 10/0,4 | 0.25 | 0.02 | 0.22504
1661 | ТП-103 | Глинковский РЭС | Смоленская область | Глинковский район | 10/0,4 | 0.16 | 0.01 | 0.14662
1662 | ТП-104 Добромино | Глинковский РЭС | Смоленская область | Глинковский район | 10/0,4 | 0.1 | 0 | 0.09744
1663 | ТП-105 Добромино | Глинковский РЭС | Смоленская область | Глинковский район | 10/0,4 | 0.1 | 0 | 0.09744
1664 | ТП-106 | Глинковский РЭС | Смоленская область | Глинковский район | 10/0,4 | 0.03 | 0.001 | 0.028304
1665 | ТП-107 Добромино | Глинковский РЭС | Смоленская область | Глинковский район | 10/0,4 | 0.1 | 0.02 | 0.07888
1666 | ТП-108 Добромино | Глинковский РЭС | Смоленская область | Глинковский район | 10/0,4 | 0.1 | 0.035 | 0.06496
1667 | ТП-109 Василево | Глинковский РЭС | Смоленская область | Глинковский район | 10/0,4 | 0.05 | 0.008 | 0.041296
1668 | ТП-110 | Глинковский РЭС | Смоленская область | Глинковский район | 10/0,4 | 0.16 | 0.09 | 0.072384
1669 | ТП-111 | Глинковский РЭС | Смоленская область | Глинковский район | 10/0,4 | 0.25 | 0.001 | 0.24267
1670 | ТП-114 | Глинковский РЭС | Смоленская область | Глинковский район | 10/0,4 | 0.1 | 0.08 | 0.0232
1671 | ТП-115 | Глинковский РЭС | Смоленская область | Глинковский район | 10/0,4 | 0.1 | 0.07 | 0.03248
1672 | ТП-116 | Глинковский РЭС | Смоленская область | Глинковский район | 10/0,4 | 0.16 | 0.1 | 0.063104
1673 | ТП-117 Марьино | Глинковский РЭС | Смоленская область | Глинковский район | 10/0,4 | 0.03 | 0.001 | 0.028304
1674 | ТП-118 | Глинковский РЭС | Смоленская область | Глинковский район | 10/0,4 | 0.03 | 0.001 | 0.028304
1675 | ТП-119 | Глинковский РЭС | Смоленская область | Глинковский район | 10/0,4 | 0.063 | 0.033 | 0.030763
1676 | ТП-120 | Глинковский РЭС | Смоленская область | Глинковский район | 10/0,4 | 0.03 | 0.001 | 0.028304
1677 | ТП-121 | Глинковский РЭС | Смоленская область | Глинковский район | 10/0,4 | 0.025 | 0.005 | 0.01972
1678 | ТП-122 | Глинковский РЭС | Смоленская область | Глинковский район | 10/0,4 | 0.01 | 0.006 | 0.004176
1679 | ТП -124 | Глинковский РЭС | Смоленская область | Глинковский район | 10/0,4 | 0.16 | 0.1 | 0.063104
1680 | ТП-125 | Глинковский РЭС | Смоленская область | Глинковский район | 10/0,4 | 0.03 | 0.001 | 0.028304
1681 | ТП-126 | Глинковский РЭС | Смоленская область | Глинковский район | 10/0,4 | 0.06 | 0.002 | 0.056608
1682 | ТП-127 | Глинковский РЭС | Смоленская область | Глинковский район | 10/0,4 | 0.01 | 0 | 0.009744
1683 | ТП-128 Березкино | Глинковский РЭС | Смоленская область | Глинковский район | 10/0,4 | 0.1 | 0.07 | 0.03248
1684 | ТП-129 | Глинковский РЭС | Смоленская область | Глинковский район | 10/0,4 | 0.16 | 0.11 | 0.053824
1685 | ТП-130 | Глинковский РЭС | Смоленская область | Глинковский район | 10/0,4 | 0.16 | 0.09 | 0.072384
1686 | ТП-133 | Глинковский РЭС | Смоленская область | Глинковский район | 10/0,4 | 0.25 | 0.002 | 0.24174
1687 | ТП-134 Н.Тишово | Глинковский РЭС | Смоленская область | Глинковский район | 10/0,4 | 0.03 | 0.0001 | 0.029139
1688 | ТП-135 Ст.Тишово | Глинковский РЭС | Смоленская область | Глинковский район | 10/0,4 | 0.03 | 0 | 0.029232
1689 | ТП-136 | Глинковский РЭС | Смоленская область | Глинковский район | 10/0,4 | 0.01 | 0.0002 | 0.0095584
1690 | ТП-138 Беззаботы | Глинковский РЭС | Смоленская область | Глинковский район | 10/0,4 | 0.25 | 0.07 | 0.17864
1691 | ТП-139 Беззаботы | Глинковский РЭС | Смоленская область | Глинковский район | 10/0,4 | 0.03 | 0.008 | 0.021808
1692 | ТП-141 | Глинковский РЭС | Смоленская область | Глинковский район | 10/0,4 | 0.06 | 0.0001 | 0.058371
1693 | ТП-142 | Глинковский РЭС | Смоленская область | Глинковский район | 10/0,4 | 0.063 | 0.023 | 0.040043
1694 | ТП-143 | Глинковский РЭС | Смоленская область | Глинковский район | 10/0,4 | 0.25 | 0.05 | 0.1972
1695 | ТП-144 | Глинковский РЭС | Смоленская область | Глинковский район | 10/0,4 | 0.01 | 0.004 | 0.006032
1696 | ТП-145 | Глинковский РЭС | Смоленская область | Глинковский район | 10/0,4 | 0.03 | 0.002 | 0.027376
1697 | ТП-147 Б.Холм | Глинковский РЭС | Смоленская область | Глинковский район | 10/0,4 | 0.1 | 0.01 | 0.08816
1698 | ТП-148 Б.Холм | Глинковский РЭС | Смоленская область | Глинковский район | 10/0,4 | 0.16 | 0.04 | 0.11878
1699 | ТП-151 Козлово | Глинковский РЭС | Смоленская область | Глинковский район | 10/0,4 | 0.1 | 0.03 | 0.0696
1700 | ТП-152 Орлово | Глинковский РЭС | Смоленская область | Глинковский район | 10/0,4 | 0.03 | 0.001 | 0.028304
1701 | ТП-153 Конщино | Глинковский РЭС | Смоленская область | Глинковский район | 10/0,4 | 0.06 | 0.0001 | 0.058371
1702 | ТП-155 | Глинковский РЭС | Смоленская область | Глинковский район | 10/0,4 | 0.06 | 0.01 | 0.049184
1703 | ТП-156 | Глинковский РЭС | Смоленская область | Глинковский район | 10/0,4 | 0.06 | 0.001 | 0.057536
1704 | ТП-157 Слободка | Глинковский РЭС | Смоленская область | Глинковский район | 10/0,4 | 0.01 | 0.001 | 0.008816
1705 | ТП-158 | Глинковский РЭС | Смоленская область | Глинковский район | 10/0,4 | 0.025 | 0.0001 | 0.024267
1706 | ТП-159 | Глинковский РЭС | Смоленская область | Глинковский район | 10/0,4 | 0.01 | 0.002 | 0.007888
1707 | ТП-160 | Глинковский РЭС | Смоленская область | Глинковский район | 10/0,4 | 0.25 | 0.01 | 0.23432
1708 | ТП-161 Ромоданово | Глинковский РЭС | Смоленская область | Глинковский район | 10/0,4 | 0.16 | 0.09 | 0.072384
1709 | ТП-162 Ромоданово | Глинковский РЭС | Смоленская область | Глинковский район | 10/0,4 | 0.25 | 0.015 | 0.22968
1710 | ТП-163 Ромоданово | Глинковский РЭС | Смоленская область | Глинковский район | 10/0,4 | 0.1 | 0.007 | 0.090944
1711 | ТП-164 | Глинковский РЭС | Смоленская область | Глинковский район | 10/0,4 | 0.1 | 0.01 | 0.08816
1712 | ТП-165 Ромоданово | Глинковский РЭС | Смоленская область | Глинковский район | 10/0,4 | 0.06 | 0.001 | 0.057536
1713 | ТП-167 Новая | Глинковский РЭС | Смоленская область | Глинковский район | 10/0,4 | 0.1 | 0.05 | 0.05104
1714 | ТП-168 | Глинковский РЭС | Смоленская область | Глинковский район | 10/0,4 | 0.05 | 0.005 | 0.04408
1715 | ТП-1 Глинка ВЛ 1006 ПС Глинка | Глинковский РЭС | Смоленская область | Глинковский район | 10/0,4 | 0.4 | 0.21 | 0.19488
1716 | ТП-2 Глинка ВЛ 1002 ПС Глинка | Глинковский РЭС | Смоленская область | Глинковский район | 10/0,4 | 0.1 | 0.04 | 0.06032
1717 | ТП-203 ВЛ 1006 ПС Глинка | Глинковский РЭС | Смоленская область | Глинковский район | 10/0,4 | 0.25 | 0.19 | 0.06728
1718 | ТП-204 ВЛ 1002 ПС Глинка | Глинковский РЭС | Смоленская область | Глинковский район | 10/0,4 | 0.25 | 0.21 | 0.04872
1719 | ТП-205 ВЛ 1002 ПС Глинка | Глинковский РЭС | Смоленская область | Глинковский район | 10/0,4 | 0.16 | 0.09 | 0.072384
1720 | ТП-6 Глинка ВЛ 1006 ПС Глинка | Глинковский РЭС | Смоленская область | Глинковский район | 10/0,4 | 0.1 | 0.03 | 0.0696
1721 | ТП-208 ВЛ 1006 ПС Глинка | Глинковский РЭС | Смоленская область | Глинковский район | 10/0,4 | 0.1 | 0.05 | 0.05104
1722 | ТП-209 ВЛ 1002 ПС Глинка | Глинковский РЭС | Смоленская область | Глинковский район | 10/0,4 | 0.16 | 0.09 | 0.072384
1723 | ТП-210 ВЛ 1002 ПС Глинка | Глинковский РЭС | Смоленская область | Глинковский район | 10/0,4 | 0.1 | 0.08 | 0.0232
1724 | ТП-11 Глинка ВЛ 1006 ПС Глинка | Глинковский РЭС | Смоленская область | Глинковский район | 10/0,4 | 0.25 | 0 | 0.2436
1725 | ТП-12 Глинка ВЛ 1002 ПС Глинка | Глинковский РЭС | Смоленская область | Глинковский район | 10/0,4 | 0.1 | 0.0001 | 0.097347
1726 | ТП-13 Глинка ВЛ 1002 ПС Глинка | Глинковский РЭС | Смоленская область | Глинковский район | 10/0,4 | 0.16 | 0.11 | 0.053824
1727 | ТП-14 Глинка ВЛ 1002 ПС Глинка | Глинковский РЭС | Смоленская область | Глинковский район | 10/0,4 | 0.25 | 0.1 | 0.1508
1728 | ТП-15 Глинка ВЛ 1002 ПС Глинка | Глинковский РЭС | Смоленская область | Глинковский район | 10/0,4 | 0.16 | 0.01 | 0.14662
1729 | ТП-216 ВЛ 1006 ПС Глинка | Глинковский РЭС | Смоленская область | Глинковский район | 10/0,4 | 0.16 | 0.1 | 0.063104
1730 | ТП-17 Глинка ВЛ 1002 ПС Глинка | Глинковский РЭС | Смоленская область | Глинковский район | 10/0,4 | 0.1 | 0.09 | 0.01392
1731 | ТП-218 ВЛ 1006 ПС Глинка | Глинковский РЭС | Смоленская область | Глинковский район | 10/0,4 | 0.25 | 0.15 | 0.1044
1732 | ТП-20 Глинка ВЛ 1002 ПС Глинка | Глинковский РЭС | Смоленская область | Глинковский район | 10/0,4 | 0.16 | 0.1 | 0.063104
1733 | ТП-21 Глинка ВЛ 1006 ПС Глинка | Глинковский РЭС | Смоленская область | Глинковский район | 10/0,4 | 0.16 | 0.001 | 0.15498
1734 | ТП-222 ВЛ 1006 ПС Глинка | Глинковский РЭС | Смоленская область | Глинковский район | 10/0,4 | 0.063 | 0.01 | 0.052107
1735 | ТП-23 Глинка ВЛ 1002 ПС Глинка | Глинковский РЭС | Смоленская область | Глинковский район | 10/0,4 | 0.1 | 0.04 | 0.06032
1736 | ТП-25 Глинка ВЛ 1002 ПС Глинка | Глинковский РЭС | Смоленская область | Глинковский район | 10/0,4 | 0.1 | 0.07 | 0.03248
1737 | ТП-226 ВЛ 1002 ПС Глинка | Глинковский РЭС | Смоленская область | Глинковский район | 10/0,4 | 0.25 | 0.19 | 0.06728
1738 | ТП-27 Глинка | Глинковский РЭС | Смоленская область | Глинковский район | 10/0,4 | 0.8 | 0.0001 | 0.77943
1739 | ТП-28 Глинка | Глинковский РЭС | Смоленская область | Глинковский район | 10/0,4 | 0.25 | 0.18 | 0.07656
1740 | ТП-230 ВЛ 1006 ПС Глинка | Глинковский РЭС | Смоленская область | Глинковский район | 10/0,4 | 0.25 | 0.2 | 0.058
1741 | МТП 002 Лобаново ВЛ-1008 ПС Закрутье | Демидовский РЭС | Смоленская область | Демидовский район | 10/0,4 | 0.01 | 0.002 | 0.007888
1742 | ОТП 004 Поле памяти ВЛ-1008 ПС Закрутье | Демидовский РЭС | Смоленская область | Демидовский район | 10/0,4 | 0.01 | 0.003 | 0.00696
1743 | ОТП 006 Фошня ВЛ-1006 ПС Закрутье | Демидовский РЭС | Смоленская область | Демидовский район | 10/0,4 | 0.01 | 0.001 | 0.008816
1744 | КТП 009 Закрутье 2 ВЛ 1003 ПС Закрутье | Демидовский РЭС | Смоленская область | Демидовский район | 10/0,4 | 0.16 | 0.022 | 0.13549
1745 | КТП 011 д.Лукашово ВЛ 1003 ПС Закрутье | Демидовский РЭС | Смоленская область | Демидовский район | 10/0,4 | 0.04 | 0.001 | 0.038048
1746 | МТП 012 д. Копосино ВЛ 1003 ПС Закрутье | Демидовский РЭС | Смоленская область | Демидовский район | 10/0,4 | 0.06 | 0.001 | 0.057536
1747 | МТП 013 д. Мидюльки ВЛ1003 ПС Закрутье | Демидовский РЭС | Смоленская область | Демидовский район | 10/0,4 | 0.025 | 0.01 | 0.01508
1748 | ЗТП 014 Закрутье ВЛ-1004 ПС Закрутье | Демидовский РЭС | Смоленская область | Демидовский район | 10/0,4 | 0.88 | 0.75 | 0.16147
1749 | КТП 015 Пашино ВЛ-1003 ПС Закрутье | Демидовский РЭС | Смоленская область | Демидовский район | 10/0,4 | 0.1 | 0.041 | 0.059392
1750 | МТП 016 д.Угоры ВЛ-1003 ПС Закрутье | Демидовский РЭС | Смоленская область | Демидовский район | 10/0,4 | 0.063 | 0.003 | 0.058603
1751 | КТПП 019 ЗакрутьеЛВС ВЛ-1003 ПС Закрутье | Демидовский РЭС | Смоленская область | Демидовский район | 10/0,4 | 0.25 | 0.058 | 0.18978
1752 | СТП 020 д. Макунино 2 ВЛ 1002 ПС Демидов | Демидовский РЭС | Смоленская область | Демидовский район | 10/0,4 | 0.025 | 0.015 | 0.01044
1753 | СТП 021 д. Дубаши ВЛ 1002 ПС Демидов | Демидовский РЭС | Смоленская область | Демидовский район | 10/0,4 | 0.025 | 0.018 | 0.007656
1754 | КТП 022 Хознужды ВЛ 1002 ПС Демидов | Демидовский РЭС | Смоленская область | Демидовский район | 10/0,4 | 0.16 | 0.125 | 0.039904
1755 | КТП 023 Закрутье КРС ВЛ 1002 ПС Закрутье | Демидовский РЭС | Смоленская область | Демидовский район | 10/0,4 | 0.063 | 0.033 | 0.030763
1756 | КТП 025 Макунино ВЛ 1002 ПС Демидов | Демидовский РЭС | Смоленская область | Демидовский район | 10/0,4 | 0.01 | 0.008 | 0.00232
1757 | КТП 026 Сырицы ВЛ 1002 ПС Демидов | Демидовский РЭС | Смоленская область | Демидовский район | 10/0,4 | 0.03 | 0.022 | 0.008816
1758 | КТП 027 Сырицы ВЛ 1002 ПС Демидов | Демидовский РЭС | Смоленская область | Демидовский район | 10/0,4 | 0.03 | 0.015 | 0.015312
1759 | КТПП 028 В.Моховичи ВЛ1003ПСДемидов | Демидовский РЭС | Смоленская область | Демидовский район | 10/0,4 | 0.4 | 0.02 | 0.3712
1760 | КТП 029 Минаки ВЛ 1002 ПС Демидов | Демидовский РЭС | Смоленская область | Демидовский район | 10/0,4 | 0.063 | 0.02 | 0.042827
1761 | МТП 030 Вятша ВЛ 1002 ПС Демидов | Демидовский РЭС | Смоленская область | Демидовский район | 10/0,4 | 0.02 | 0.01 | 0.010208
1762 | КТП 031 М.Аретово ВЛ 1002 ПС Демидов | Демидовский РЭС | Смоленская область | Демидовский район | 10/0,4 | 0.1 | 0.006 | 0.091872
1763 | КТП 032 М.Аретово ВЛ 1002 ПС Демидов | Демидовский РЭС | Смоленская область | Демидовский район | 10/0,4 | 0.1 | 0.014 | 0.084448
1764 | КТП 033 Закрутье ВЛ 1003 ПС Закрутье | Демидовский РЭС | Смоленская область | Демидовский район | 10/0,4 | 0.025 | 0.01 | 0.01508
1765 | КТП 034 Боярщина ВЛ 1015 ПС Демидов | Демидовский РЭС | Смоленская область | Демидовский район | 10/0,4 | 0.1 | 0.04 | 0.06032
1766 | КТП 037 Боярщина ВЛ 1015 ПС Демидов | Демидовский РЭС | Смоленская область | Демидовский район | 10/0,4 | 0.1 | 0.015 | 0.08352
1767 | МТП 038 Андреево ВЛ 1015 ПС Демидов | Демидовский РЭС | Смоленская область | Демидовский район | 10/0,4 | 0.063 | 0.031 | 0.032619
1768 | КТПП 041 Полуяново ВЛ 1015 ПС Демидов | Демидовский РЭС | Смоленская область | Демидовский район | 10/0,4 | 0.1 | 0.088 | 0.015776
1769 | КТП 042 Шелуганово ВЛ 1015 ПС Демидов | Демидовский РЭС | Смоленская область | Демидовский район | 10/0,4 | 0.02 | 0.013 | 0.007424
1770 | КТП 043 Крупенино ВЛ 1015 ПС Демидов | Демидовский РЭС | Смоленская область | Демидовский район | 10/0,4 | 0.06 | 0.054 | 0.008352
1771 | КТП 046 Заболотье ВЛ 1002 ПС Демидов | Демидовский РЭС | Смоленская область | Демидовский район | 10/0,4 | 0.025 | 0.013 | 0.012296
1772 | КТП 047 Борода КЗС ВЛ 1002 ПС Демидов | Демидовский РЭС | Смоленская область | Демидовский район | 10/0,4 | 0.16 | 0.06 | 0.10022
1773 | КТП 048 Борода ВЛ 1002 ПС Демидов | Демидовский РЭС | Смоленская область | Демидовский район | 10/0,4 | 0.4 | 0.2 | 0.20416
1774 | КТП 049 Б.Аретово ВЛ 1002 ПС Демидов | Демидовский РЭС | Смоленская область | Демидовский район | 10/0,4 | 0.1 | 0.05 | 0.05104
1775 | МТП 050 Борода ВЛ 1002 ПС Демидов | Демидовский РЭС | Смоленская область | Демидовский район | 10/0,4 | 0.16 | 0.04 | 0.11878
1776 | КТП 051 Борода ВЛ 1002 ПС Демидов | Демидовский РЭС | Смоленская область | Демидовский район | 10/0,4 | 0.1 | 0.06 | 0.04176
1777 | КТП 052 Оброк ВЛ 1002 ПС Демидов | Демидовский РЭС | Смоленская область | Демидовский район | 10/0,4 | 0.06 | 0.01 | 0.049184
1778 | КТП 053 В.Хотяково ВЛ 1002 ПС Демидов | Демидовский РЭС | Смоленская область | Демидовский район | 10/0,4 | 0.1 | 0.05 | 0.05104
1779 | КТП 054 Н.Хотяково ВЛ 1002 ПС Демидов | Демидовский РЭС | Смоленская область | Демидовский район | 10/0,4 | 0.06 | 0 | 0.058464
1780 | КТП 058 Трансвышка ВЛ 1003 ПС Демидов | Демидовский РЭС | Смоленская область | Демидовский район | 10/0,4 | 0.06 | 0.052 | 0.010208
1781 | КТП 060 Карцево ВЛ 1003 ПС Демидов | Демидовский РЭС | Смоленская область | Демидовский район | 10/0,4 | 0.16 | 0.018 | 0.1392
1782 | КТП 061 Медведки ВЛ 1003 ПС Демидов | Демидовский РЭС | Смоленская область | Демидовский район | 10/0,4 | 0.1 | 0.024 | 0.075168
1783 | КТП 062 Медведки ВЛ 1003 ПС Демидов | Демидовский РЭС | Смоленская область | Демидовский район | 10/0,4 | 0.4 | 0.12 | 0.2784
1784 | КТП 063 Терешины ВЛ 1003 ПС Демидов | Демидовский РЭС | Смоленская область | Демидовский район | 10/0,4 | 0.063 | 0.038 | 0.026123
1785 | КТП 065 Ковширы ВЛ1003 ПС Демидов | Демидовский РЭС | Смоленская область | Демидовский район | 10/0,4 | 0.06 | 0.02 | 0.039904
1786 | КТП 066 Моховичи ВЛ1003 ПС Демидов | Демидовский РЭС | Смоленская область | Демидовский район | 10/0,4 | 0.04 | 0.033 | 0.008352
1787 | КТП 067 Моховичи шк. ВЛ1003 ПС Демидов | Демидовский РЭС | Смоленская область | Демидовский район | 10/0,4 | 0.16 | 0.145 | 0.021344
1788 | КТП 068 Моховичи ВЛ1003 ПС Демидов | Демидовский РЭС | Смоленская область | Демидовский район | 10/0,4 | 0.1 | 0.08 | 0.0232
1789 | КТП 069 Моховичи ВЛ1003 ПС Демидов | Демидовский РЭС | Смоленская область | Демидовский район | 10/0,4 | 0.16 | 0.13 | 0.035264
1790 | КТП 071 Моховичи ВЛ1003 ПС Демидов | Демидовский РЭС | Смоленская область | Демидовский район | 10/0,4 | 0.25 | 0.15 | 0.1044
1791 | ОТП 072 Горюси ВЛ 1003 ПС Демидов | Демидовский РЭС | Смоленская область | Демидовский район | 10/0,4 | 0.01 | 0.004 | 0.006032
1792 | КТП 077 Льнозавод ВЛ 1004 ПС Демидов | Демидовский РЭС | Смоленская область | Демидовский район | 10/0,4 | 0.16 | 0.13 | 0.035264
1793 | МТП 085 Бель ВЛ-1007 ПС Закрутье | Демидовский РЭС | Смоленская область | Демидовский район | 10/0,4 | 0.03 | 0.005 | 0.024592
1794 | МТП 086 Добрино ВЛ-1007 ПС Закрутье | Демидовский РЭС | Смоленская область | Демидовский район | 10/0,4 | 0.06 | 0.005 | 0.053824
1795 | ОТП 088 Водяны ВЛ 1004 ПС Заборье | Демидовский РЭС | Смоленская область | Демидовский район | 10/0,4 | 0.01 | 0.006 | 0.004176
1796 | КТП 089 В.Луги ВЛ1004 ПС Заборье | Демидовский РЭС | Смоленская область | Демидовский район | 10/0,4 | 0.01 | 0.008 | 0.00232
1797 | МТП 090 Н. Луги ВЛ 1004 ПС Заборье | Демидовский РЭС | Смоленская область | Демидовский район | 10/0,4 | 0.04 | 0.037 | 0.00464
1798 | КТП 094 В.Моховичи ВЛ 1004 ПС Демидов | Демидовский РЭС | Смоленская область | Демидовский район | 10/0,4 | 0.025 | 0.009 | 0.016008
1799 | КТП 096 Борода шк ВЛ 1002 ПС Демидов | Демидовский РЭС | Смоленская область | Демидовский район | 10/0,4 | 0.25 | 0.2 | 0.058
1800 | ЗТП 100 Энергоблок КЛ-1017 ПС Демидов | Демидовский РЭС | Смоленская область | Демидовский район | 10/0,4 | 0.79 | 0.1 | 0.67698
1801 | КТП-101 ул.Гуреевская2 ВЛ-1008ПСДемидов | Демидовский РЭС | Смоленская область | Демидовский район | 10/0,4 | 0.1 | 0.08 | 0.0232
1802 | КТП 102 СХТ ВЛ-1008 ПС Демидов | Демидовский РЭС | Смоленская область | Демидовский район | 10/0,4 | 0.18 | 0.097 | 0.085376
1803 | КТП 103 АТП ВЛ 1008 ПС Демидов | Демидовский РЭС | Смоленская область | Демидовский район | 10/0,4 | 0.25 | 0.085 | 0.16472
1804 | ЗТП 104 СХТ ВЛ-1013 ПС Демидов | Демидовский РЭС | Смоленская область | Демидовский район | 10/0,4 | 0.72 | 0.627 | 0.11971
1805 | КТП 105 Тюпина-Нива ВЛ-1008 ПС Демидов | Демидовский РЭС | Смоленская область | Демидовский район | 10/0,4 | 0.025 | 0.02 | 0.0058
1806 | ОТП 106 Боярщина ВЛ 1008 ПС Демидов | Демидовский РЭС | Смоленская область | Демидовский район | 10/0,4 | 0.01 | 0.007 | 0.003248
1807 | ЗТП 108 Лицей ВЛ-1008 ПС Демидов | Демидовский РЭС | Смоленская область | Демидовский район | 10/0,4 | 0.5 | 0.016 | 0.47235
1808 | КТП 110 Богданов угол ВЛ-1008 ПС Демидов | Демидовский РЭС | Смоленская область | Демидовский район | 10/0,4 | 0.06 | 0.048 | 0.01392
1809 | КТП 113 ХРСУ ВЛ-1008 ПС Демидов | Демидовский РЭС | Смоленская область | Демидовский район | 10/0,4 | 0.1 | 0.046 | 0.054752
1810 | КТП 114 Исаково ВЛ-1008 ПС Демидов | Демидовский РЭС | Смоленская область | Демидовский район | 10/0,4 | 0.06 | 0.04 | 0.021344
1811 | КТП 115 Мордашки ВЛ-1008 ПС Демидов | Демидовский РЭС | Смоленская область | Демидовский район | 10/0,4 | 0.06 | 0.01 | 0.049184
1812 | КТП 116 ул.Кадрова1 ВЛ-1013 ПС Демидов | Демидовский РЭС | Смоленская область | Демидовский район | 10/0,4 | 0.1 | 0.077 | 0.025984
1813 | КТП 118 ул.Кадрова2 ВЛ-1013 ПС Демидов | Демидовский РЭС | Смоленская область | Демидовский район | 10/0,4 | 0.04 | 0.032 | 0.00928
1814 | КТП 120 Сенино ВЛ 1008 ПС Демидов | Демидовский РЭС | Смоленская область | Демидовский район | 10/0,4 | 0.025 | 0.02 | 0.0058
1815 | ЗТП 122 Полуяново маст.ВЛ-1015 ПСДемидов | Демидовский РЭС | Смоленская область | Демидовский район | 10/0,4 | 0 |  | отсутствует
1816 | ЗТП 123 РТП ВЛ-1013 ПС Демидов | Демидовский РЭС | Смоленская область | Демидовский район | 10/0,4 | 0.5 | 0.409 | 0.10765
1817 | КТП 125 Хознужды ВЛ-1010 ПС Демидов | Демидовский РЭС | Смоленская область | Демидовский район | 10/0,4 | 0.25 | 0.2 | 0.058
1818 | СТП 127 Камера ВЛ 1010 ПС Демидов | Демидовский РЭС | Смоленская область | Демидовский район | 10/0,4 | 0.04 | 0.01 | 0.029696
1819 | КТП 128 Титовщина КЗС ВЛ 1009 ПС Демидов | Демидовский РЭС | Смоленская область | Демидовский район | 10/0,4 | 0.25 | 0.221 | 0.038512
1820 | СТП 130 Шиномонтаж ВЛ 1009 ПС Демидов | Демидовский РЭС | Смоленская область | Демидовский район | 10/0,4 | 0.025 | 0.015 | 0.01044
1821 | КТП 132 Титовщина ВЛ 1010 ПС Демидов | Демидовский РЭС | Смоленская область | Демидовский район | 10/0,4 | 0.1 | 0.036 | 0.064032
1822 | КТП 133 Титовщина ВЛ 1010 ПС Демидов | Демидовский РЭС | Смоленская область | Демидовский район | 10/0,4 | 0.1 | 0.052 | 0.049184
1823 | КТП 135 Максимово ВЛ-1010 ПС Демидов | Демидовский РЭС | Смоленская область | Демидовский район | 10/0,4 | 0.16 | 0.028 | 0.12992
1824 | КТП 136 Деденки ВЛ-1010 ПС Демидов | Демидовский РЭС | Смоленская область | Демидовский район | 10/0,4 | 0.01 | 0.002 | 0.007888
1825 | ЗТП 137 В.Моховичи ВЛ-1003 ПС Демидов | Демидовский РЭС | Смоленская область | Демидовский район | 10/0,4 | 0.4 | 0.1 | 0.29696
1826 | КТП 138 Лехов Бор ВЛ-1010 ПС Демидов | Демидовский РЭС | Смоленская область | Демидовский район | 10/0,4 | 0.04 | 0.008 | 0.031552
1827 | КТП 140 Залесье ВЛ-1001 ПС Дубровка | Демидовский РЭС | Смоленская область | Демидовский район | 10/0,4 | 0.1 | 0.02 | 0.07888
1828 | МТП 141 д. Боярщина ВЛ-1001 ПС Дубровка | Демидовский РЭС | Смоленская область | Демидовский район | 10/0,4 | 0.01 | 0.005 | 0.005104
1829 | МТП 143 Хотеево ВЛ 1010 ПС Демидов | Демидовский РЭС | Смоленская область | Демидовский район | 10/0,4 | 0.04 | 0.017 | 0.0232
1830 | КТП 144 Юшково ВЛ-1003 ПС Дубровка | Демидовский РЭС | Смоленская область | Демидовский район | 10/0,4 | 0.063 | 0.003 | 0.058603
1831 | МТП 145 Дубровка ВЛ 1003 ПС Дубровка | Демидовский РЭС | Смоленская область | Демидовский район | 10/0,4 | 0.25 | 0.19 | 0.06728
1832 | КТП 147 Дубровка КЗС ВЛ-1003 ПС Дубровка | Демидовский РЭС | Смоленская область | Демидовский район | 10/0,4 | 0.4 | 0.015 | 0.37584
1833 | МТП 149 д. Дубровка2 ВЛ 1003 ПС Дубровка | Демидовский РЭС | Смоленская область | Демидовский район | 10/0,4 | 0.16 | 0.046 | 0.11322
1834 | КТП 152 пос. ДРСУ ВЛ 1010 ПС Демидов | Демидовский РЭС | Смоленская область | Демидовский район | 10/0,4 | 0.16 | 0.019 | 0.13827
1835 | КТП 153 Дубровка Школ ВЛ-1003ПС Дубровка | Демидовский РЭС | Смоленская область | Демидовский район | 10/0,4 | 0.25 | 0.12 | 0.13224
1836 | КТП 155 Кировка ВЛ-1002 ПС Михайловская | Демидовский РЭС | Смоленская область | Демидовский район | 10/0,4 | 0.06 | 0.052 | 0.010208
1837 | КТП 156 Поголка ВЛ-1005 ПС Сапшо | Демидовский РЭС | Смоленская область | Демидовский район | 10/0,4 | 0.063 | 0.053 | 0.012203
1838 | КТП 159 Дубровка Завод ВЛ-1003 ПС Дубров | Демидовский РЭС | Смоленская область | Демидовский район | 10/0,4 | 0.25 | 0.21 | 0.04872
1839 | КТП 171 Хознужды ВЛ-1003 ПС Михайловская | Демидовский РЭС | Смоленская область | Демидовский район | 10/0,4 | 0.06 | 0.047 | 0.014848
1840 | КТП 172 Михайловское ВЛ-1003ПСМихайловск | Демидовский РЭС | Смоленская область | Демидовский район | 10/0,4 | 0.25 | 0.01 | 0.23432
1841 | КТП 173 Пересель ВЛ-1003 ПС Михайловская | Демидовский РЭС | Смоленская область | Демидовский район | 10/0,4 | 0.1 | 0.04 | 0.06032
1842 | КТП 175 Рыковщина ВЛ-1003 ПС Михайловск | Демидовский РЭС | Смоленская область | Демидовский район | 10/0,4 | 0.06 | 0.025 | 0.035264
1843 | КТП 176 Аносинки ВЛ-1003 ПС Михайловская | Демидовский РЭС | Смоленская область | Демидовский район | 10/0,4 | 0.03 | 0.025 | 0.006032
1844 | КТП 177 Березуги ВЛ-1003 ПС Михайловская | Демидовский РЭС | Смоленская область | Демидовский район | 10/0,4 | 0.06 | 0.02 | 0.039904
1845 | КТП 182 Матюшино ВЛ-1003 ПС Михайловская | Демидовский РЭС | Смоленская область | Демидовский район | 10/0,4 | 0.063 | 0.033 | 0.030763
1846 | КТП 186 Низы ВЛ-1003 ПС Михайловская | Демидовский РЭС | Смоленская область | Демидовский район | 10/0,4 | 0.04 | 0.01 | 0.029696
1847 | КТП 187 Лесной ВЛ 1003 ПС Михайловская | Демидовский РЭС | Смоленская область | Демидовский район | 10/0,4 | 0.25 | 0.1 | 0.1508
1848 | КТП 189 Гончарово ВЛ-1003 ПС Михайловск | Демидовский РЭС | Смоленская область | Демидовский район | 10/0,4 | 0.1 | 0.02 | 0.07888
1849 | КТП 190 Гончарово ВЛ-1003 ПС Михайловск | Демидовский РЭС | Смоленская область | Демидовский район | 10/0,4 | 0.063 | 0.023 | 0.040043
1850 | КТП 193 Мочары ВЛ-1002 ПС Ельша | Демидовский РЭС | Смоленская область | Демидовский район | 10/0,4 | 0.025 | 0.02 | 0.0058
1851 | КТП 195 Подосинки ВЛ-1002 ПС Ельша | Демидовский РЭС | Смоленская область | Демидовский район | 10/0,4 | 0.16 | 0.07 | 0.090944
1852 | КТП 196 Жеруны ВЛ-1002 ПС Ельша | Демидовский РЭС | Смоленская область | Демидовский район | 10/0,4 | 0.1 | 0.055 | 0.0464
1853 | КТП 197 Жеруны ВЛ-1002 Пс Ельша | Демидовский РЭС | Смоленская область | Демидовский район | 10/0,4 | 0.1 | 0.05 | 0.05104
1854 | КТП 199 Стабна ВЛ-1001 ПС Ельша | Демидовский РЭС | Смоленская область | Демидовский район | 10/0,4 | 0.063 | 0.008 | 0.053963
1855 | КТП 203 Евсеевка ВЛ-1004 ПС Ельша | Демидовский РЭС | Смоленская область | Демидовский район | 10/0,4 | 0.04 | 0.01 | 0.029696
1856 | КТП 205 Агеевщина ВЛ-1003 ПС Михайловск | Демидовский РЭС | Смоленская область | Демидовский район | 10/0,4 | 0.1 | 0.02 | 0.07888
1857 | КТП 206 Борки ВЛ 1003 ПС Ельша | Демидовский РЭС | Смоленская область | Демидовский район | 10/0,4 | 0.06 | 0.02 | 0.039904
1858 | КТП 207 Земцово ВЛ-1003 ПС Ельша | Демидовский РЭС | Смоленская область | Демидовский район | 10/0,4 | 0.02 | 0.015 | 0.005568
1859 | КТП 216 Жеруны ФАП ВЛ 1002 ПС Ельша | Демидовский РЭС | Смоленская область | Демидовский район | 10/0,4 | 0.063 | 0.02 | 0.042827
1860 | КТП 217 МихайловскКРСВЛ-1004ПСМихайловск | Демидовский РЭС | Смоленская область | Демидовский район | 10/0,4 | 0.4 | 0.1 | 0.29696
1861 | КТП 218 Бакланово ВЛ-1006 ПС Михайловск | Демидовский РЭС | Смоленская область | Демидовский район | 10/0,4 | 0.16 | 0.027 | 0.13085
1862 | КТП 220 Буболево ВЛ 1004 ПС Михайловская | Демидовский РЭС | Смоленская область | Демидовский район | 10/0,4 | 0.06 | 0.005 | 0.053824
1863 | КТП 223 Жугино ВЛ 1006 ПС Михайловская | Демидовский РЭС | Смоленская область | Демидовский район | 10/0,4 | 0.06 | 0.04 | 0.021344
1864 | МТП 224 Синяки ВЛ 1006 ПС Михайловская | Демидовский РЭС | Смоленская область | Демидовский район | 10/0,4 | 0.1 | 0.089 | 0.014848
1865 | МТП 225 М.Петровское ВЛ-1006ПСМихайловск | Демидовский РЭС | Смоленская область | Демидовский район | 10/0,4 | 0.063 | 0.023 | 0.040043
1866 | КТП 226 Устиново ВЛ 1006 ПС Михайловская | Демидовский РЭС | Смоленская область | Демидовский район | 10/0,4 | 0.063 | 0.033 | 0.030763
1867 | МТП 227 Бакланово ВЛ 1006 ПС Михайловсая | Демидовский РЭС | Смоленская область | Демидовский район | 10/0,4 | 0.063 | 0.01 | 0.052107
1868 | КТП 229 Бакланово ВЛ-1006 ПС Михайловск | Демидовский РЭС | Смоленская область | Демидовский район | 10/0,4 | 0.16 | 0.103 | 0.06032
1869 | КТП 230 Бакланово ВЛ-1006 ПС Михайловск | Демидовский РЭС | Смоленская область | Демидовский район | 10/0,4 | 0.25 | 0.06 | 0.18792
1870 | КТП 231 Копанево ВЛ-1006 ПС Михайловск | Демидовский РЭС | Смоленская область | Демидовский район | 10/0,4 | 0.01 | 0.007 | 0.003248
1871 | КТП 235 АдмЦБаклановоВЛ-1006ПСМихайловск | Демидовский РЭС | Смоленская область | Демидовский район | 10/0,4 | 0.25 | 0.15 | 0.1044
1872 | СТП 236 Смола ВЛ 1006 ПС Михайловская | Демидовский РЭС | Смоленская область | Демидовский район | 10/0,4 | 0.025 | 0.005 | 0.01972
1873 | КТП 237 Шугайлово ВЛ 1006 ПС Заборье | Демидовский РЭС | Смоленская область | Демидовский район | 10/0,4 | 0.1 | 0.066 | 0.036192
1874 | МТП 238 Сокорево ВЛ 1006 ПС Заборье | Демидовский РЭС | Смоленская область | Демидовский район | 10/0,4 | 0.03 | 0.018 | 0.012528
1875 | КТП 239 Побоище ВЛ 1006 ПС Заборье | Демидовский РЭС | Смоленская область | Демидовский район | 10/0,4 | 0.06 | 0.036 | 0.025056
1876 | КТП 241 Таковное ВЛ 1006 ПС Заборье | Демидовский РЭС | Смоленская область | Демидовский район | 10/0,4 | 0.063 | 0.028 | 0.035403
1877 | КТП 245 Саки ВЛ 1006 ПС Заборье | Демидовский РЭС | Смоленская область | Демидовский район | 10/0,4 | 0.063 | 0.025 | 0.038187
1878 | КТП 249 Покровское ВЛ1005 ПСМихайловская | Демидовский РЭС | Смоленская область | Демидовский район | 10/0,4 | 0.16 | 0.08 | 0.081664
1879 | КТП 250 Лужок 1 ВЛ 1005 ПС Михайловская | Демидовский РЭС | Смоленская область | Демидовский район | 10/0,4 | 0.06 | 0.04 | 0.021344
1880 | КТП 252 Боровики ВЛ 1005 ПС Михайловская | Демидовский РЭС | Смоленская область | Демидовский район | 10/0,4 | 0.04 | 0.036 | 0.005568
1881 | КТП 255 Ксты ВЛ-1005 ПС Михайловская | Демидовский РЭС | Смоленская область | Демидовский район | 10/0,4 | 0.025 | 0.01 | 0.01508
1882 | СТП 256 ВЛ 1005 ПС Михайловская | Демидовский РЭС | Смоленская область | Демидовский район | 10/0,4 | 0.025 | 0.015 | 0.01044
1883 | КТП 258 Воробьи ВЛ 1005 ПС Михайловская | Демидовский РЭС | Смоленская область | Демидовский район | 10/0,4 | 0.04 | 0.015 | 0.025056
1884 | КТП 259 Воробьи ВЛ 1005 ПС Михайловская | Демидовский РЭС | Смоленская область | Демидовский район | 10/0,4 | 0.063 | 0.023 | 0.040043
1885 | КТП 260 Городище 2 ВЛ 1005 ПС Михайловск | Демидовский РЭС | Смоленская область | Демидовский район | 10/0,4 | 0.1 | 0.04 | 0.06032
1886 | КТП 262 Городище 1 ВЛ 1005 ПС Михайловск | Демидовский РЭС | Смоленская область | Демидовский район | 10/0,4 | 0.1 | 0.04 | 0.06032
1887 | КТП 265 Корево ВЛ 1005 ПС Михайловская | Демидовский РЭС | Смоленская область | Демидовский район | 10/0,4 | 0.06 | 0.02 | 0.039904
1888 | КТП 266 Лужок 2 ВЛ 1005 ПС Михайловская | Демидовский РЭС | Смоленская область | Демидовский район | 10/0,4 | 0.06 | 0.048 | 0.01392
1889 | МТП 268 Михайловское ВЛ-1004ПСМихайловск | Демидовский РЭС | Смоленская область | Демидовский район | 10/0,4 | 0.1 | 0.005 | 0.0928
1890 | МТП 277 Конная база ВЛ 1002 ПС Михайл-ая | Демидовский РЭС | Смоленская область | Демидовский район | 10/0,4 | 0.063 | 0.033 | 0.030763
1891 | КТП 281 Щеткино ВЛ 1005 ПС Диво | Демидовский РЭС | Смоленская область | Демидовский район | 10/0,4 | 0.06 | 0.048 | 0.01392
1892 | КТП 282 д. Котовщина ВЛ-1001 ПС Свистови | Демидовский РЭС | Смоленская область | Демидовский район | 10/0,4 | 0.1 | 0.026 | 0.073312
1893 | КТП 283 Диво КЗС ВЛ 1003 ПС Диво | Демидовский РЭС | Смоленская область | Демидовский район | 10/0,4 | 0.04 | 0.007 | 0.03248
1894 | МТП 284 д. Паньково ВЛ-1001 ПС Свистович | Демидовский РЭС | Смоленская область | Демидовский район | 10/0,4 | 0.03 | 0.026 | 0.005104
1895 | КТП 285 Манихи ВЛ 1005 ПС Диво | Демидовский РЭС | Смоленская область | Демидовский район | 10/0,4 | 0.06 | 0.046 | 0.015776
1896 | МТП 286 Толкуны ВЛ 1005 ПС Диво | Демидовский РЭС | Смоленская область | Демидовский район | 10/0,4 | 0.06 | 0.053 | 0.00928
1897 | МТП 288 Пожарное Депо ВЛ-1005 ПС Диво | Демидовский РЭС | Смоленская область | Демидовский район | 10/0,4 | 0.1 | 0.04 | 0.06032
1898 | МТП 289 Холм ВЛ 1005 ПС Диво | Демидовский РЭС | Смоленская область | Демидовский район | 10/0,4 | 0.1 | 0.08 | 0.0232
1899 | ЗТП 290 д.Моховичи КРС ВЛ-1001 ПС Заборь | Демидовский РЭС | Смоленская область | Демидовский район | 10/0,4 | 0.1 | 0.082 | 0.021344
1900 | КТП 291 Акатово ВЛ 1005 ПС Диво | Демидовский РЭС | Смоленская область | Демидовский район | 10/0,4 | 0.1 | 0.068 | 0.034336
1901 | МТП 292 Холм ВЛ 1005 ПС Диво | Демидовский РЭС | Смоленская область | Демидовский район | 10/0,4 | 0.1 | 0.092 | 0.012064
1902 | КТП 293 Ц.Холм маст. ВЛ 1005 ПС Диво | Демидовский РЭС | Смоленская область | Демидовский район | 10/0,4 | 0.16 | 0.148 | 0.01856
1903 | МТП 294 Холм ВЛ 1005 ПС Диво | Демидовский РЭС | Смоленская область | Демидовский район | 10/0,4 | 0.1 | 0.013 | 0.085376
1904 | КТП 295 Скугрево ВЛ 1007 ПС Диво | Демидовский РЭС | Смоленская область | Демидовский район | 10/0,4 | 0.06 | 0.012 | 0.047328
1905 | МТП 296 Диво ВЛ 1007 ПС Диво | Демидовский РЭС | Смоленская область | Демидовский район | 10/0,4 | 0.1 | 0.044 | 0.056608
1906 | МТП 297 Дроково 2 ВЛ 1003 ПС Диво | Демидовский РЭС | Смоленская область | Демидовский район | 10/0,4 | 0.1 | 0.09 | 0.01392
1907 | КТП 298 Диво ВЛ 1003 ПС Диво | Демидовский РЭС | Смоленская область | Демидовский район | 10/0,4 | 0.06 | 0.014 | 0.045472
1908 | КТП 300 Вадилки ВЛ 1003 ПС Диво | Демидовский РЭС | Смоленская область | Демидовский район | 10/0,4 | 0.04 | 0.001 | 0.038048
1909 | КТП 301 Пересуды ВЛ 1003 ПС Диво | Демидовский РЭС | Смоленская область | Демидовский район | 10/0,4 | 0.01 | 0.005 | 0.005104
1910 | СТП 304 Дроково ВЛ 1003 ПС Диво | Демидовский РЭС | Смоленская область | Демидовский район | 10/0,4 | 0.063 | 0.049 | 0.015915
1911 | СТП 305 д. Орлово ВЛ 1003 ПС Диво | Демидовский РЭС | Смоленская область | Демидовский район | 10/0,4 | 0.063 | 0.01 | 0.052107
1912 | КТП 307 Холм бол. ВЛ 1005 ПС Диво | Демидовский РЭС | Смоленская область | Демидовский район | 10/0,4 | 0.4 | 0.353 | 0.062176
1913 | КТП 310 Свистовичи ВЛ 1002 ПС Свистовичи | Демидовский РЭС | Смоленская область | Демидовский район | 10/0,4 | 0.06 | 0.049 | 0.012992
1914 | КТП 311 Варнавино ВЛ 1002 ПС Свистовичи | Демидовский РЭС | Смоленская область | Демидовский район | 10/0,4 | 0.01 | 0.007 | 0.003248
1915 | КТП 313 Степаново ВЛ 1003 ПС Свистовичи | Демидовский РЭС | Смоленская область | Демидовский район | 10/0,4 | 0.04 | 0.012 | 0.02784
1916 | КТП 315 Савино ВЛ 1003 ПС Свистовичи | Демидовский РЭС | Смоленская область | Демидовский район | 10/0,4 | 0.03 | 0.024 | 0.00696
1917 | КТП 320 Вытиновка ВЛ 1004 ПС Свистовичи | Демидовский РЭС | Смоленская область | Демидовский район | 10/0,4 | 0.063 | 0.055 | 0.010347
1918 | КТП 322 Шапы ВЛ 1004 ПС Свистовичи | Демидовский РЭС | Смоленская область | Демидовский район | 10/0,4 | 0.06 | 0.039 | 0.022272
1919 | КТП 323 Шапы ВЛ 1004 ПС Свистовичи | Демидовский РЭС | Смоленская область | Демидовский район | 10/0,4 | 0.1 | 0.084 | 0.019488
1920 | КТП 324 Шапы ВЛ 1004 ПС Свистовичи | Демидовский РЭС | Смоленская область | Демидовский район | 10/0,4 | 0.25 | 0.083 | 0.16658
1921 | КТП 325 Борисенки ВЛ 1004 ПС Свистовичи | Демидовский РЭС | Смоленская область | Демидовский район | 10/0,4 | 0.06 | 0.038 | 0.0232
1922 | КТП 326 Старины ВЛ 1004 ПС Свистовичи | Демидовский РЭС | Смоленская область | Демидовский район | 10/0,4 | 0.01 | 0.007 | 0.003248
1923 | КТП 327 Шапы ВЛ 1004 ПС Свистовичи | Демидовский РЭС | Смоленская область | Демидовский район | 10/0,4 | 0.63 | 0.182 | 0.44498
1924 | КТП 329 Сеньково ВЛ 1004 ПС Свистовичи | Демидовский РЭС | Смоленская область | Демидовский район | 10/0,4 | 0.01 | 0.01 | 0.000464
1925 | КТП 330 Еськово ВЛ 1004 ПС Свистовичи | Демидовский РЭС | Смоленская область | Демидовский район | 10/0,4 | 0.01 | 0.007 | 0.003248
1926 | КТП 331 Няньковичи ВЛ 1004 ПС Свистовичи | Демидовский РЭС | Смоленская область | Демидовский район | 10/0,4 | 0.06 | 0.033 | 0.02784
1927 | КТП 334 Мыльнище ВЛ 1004 ПС Свистовичи | Демидовский РЭС | Смоленская область | Демидовский район | 10/0,4 | 0.06 | 0.048 | 0.01392
1928 | МТП 335 Няньковичи ВЛ 1004 ПС Свистовичи | Демидовский РЭС | Смоленская область | Демидовский район | 10/0,4 | 0.01 | 0.006 | 0.004176
1929 | КТПП 336 БаклановоПТО ВЛ 1006 ПС Михайло | Демидовский РЭС | Смоленская область | Демидовский район | 10/0,4 | 0.4 | 0.017 | 0.37398
1930 | МТП 340 д.Заборье ВЛ 1001 ПС Заборье | Демидовский РЭС | Смоленская область | Демидовский район | 10/0,4 | 0.16 | 0.02 | 0.13734
1931 | МТП 341 д. Заборье ВЛ 1001 ПС Заборье | Демидовский РЭС | Смоленская область | Демидовский район | 10/0,4 | 0.16 | 0.094 | 0.068672
1932 | КТП 342 д. Рассумаки ВЛ 1001 ПС Заборье | Демидовский РЭС | Смоленская область | Демидовский район | 10/0,4 | 0.04 | 0.028 | 0.012992
1933 | КТП 343 д. Заборье ВЛ 1001 ПС Заборье | Демидовский РЭС | Смоленская область | Демидовский район | 10/0,4 | 0.315 | 0.1 | 0.21414
1934 | МТП 344 д. Никасицы ВЛ 1001 ПС Заборье | Демидовский РЭС | Смоленская область | Демидовский район | 10/0,4 | 0.03 | 0.021 | 0.009744
1935 | КТП 345 д. Заборье ВЛ 1001 ПС Заборье | Демидовский РЭС | Смоленская область | Демидовский район | 10/0,4 | 0.1 | 0.042 | 0.058464
1936 | МТП 347 д. Козюли ВЛ 1001 ПС Заборье | Демидовский РЭС | Смоленская область | Демидовский район | 10/0,4 | 0.063 | 0.05 | 0.014987
1937 | КТП 349 Заборье ЛВС ВЛ 1001 ПС Заборье | Демидовский РЭС | Смоленская область | Демидовский район | 10/0,4 | 0.063 | 0.049 | 0.015915
1938 | КТП 350 д.Холм ВЛ-1008 ПС Заборье | Демидовский РЭС | Смоленская область | Демидовский район | 10/0,4 | 0.16 | 0.055 | 0.10486
1939 | КТП 351 Жив.комплекс ВЛ 1002 ПС Заборье | Демидовский РЭС | Смоленская область | Демидовский район | 10/0,4 | 0.04 | 0.01 | 0.029696
1940 | КТП 352 Жив.коплекс ВЛ 1002 ПС Заборье | Демидовский РЭС | Смоленская область | Демидовский район | 10/0,4 | 0.1 | 0.054 | 0.047328
1941 | КТП 353 Городец ВЛ1004 ПС Заборье | Демидовский РЭС | Смоленская область | Демидовский район | 10/0,4 | 0.03 | 0.008 | 0.021808
1942 | КТП-355 Боталово ВЛ 1004 ПС Заборье | Демидовский РЭС | Смоленская область | Демидовский район | 10/0,4 | 0.1 | 0.01 | 0.08816
1943 | КТП 356 Беленькие ВЛ1004 ПС Заборье | Демидовский РЭС | Смоленская область | Демидовский район | 10/0,4 | 0.03 | 0.011 | 0.019024
1944 | КТП 357 Б.Петровское ВЛ-1008 ПС Заборье | Демидовский РЭС | Смоленская область | Демидовский район | 10/0,4 | 0.06 | 0.042 | 0.019488
1945 | КТП 358 д.Холм ВЛ-1008 ПС Заборье | Демидовский РЭС | Смоленская область | Демидовский район | 10/0,4 | 0.25 | 0.009 | 0.23525
1946 | КТП 359 Холм Маст. ВЛ-1008 ПС Заборье | Демидовский РЭС | Смоленская область | Демидовский район | 10/0,4 | 0.16 | 0.148 | 0.01856
1947 | КТП 361 д.Коты ВЛ-1008 ПС Заборье | Демидовский РЭС | Смоленская область | Демидовский район | 10/0,4 | 0.01 | 0.008 | 0.00232
1948 | МТП 362 д.Булыжа ВЛ-1008 ПС заборье | Демидовский РЭС | Смоленская область | Демидовский район | 10/0,4 | 0.025 | 0.024 | 0.002088
1949 | КТП 363 д.Завилье ВЛ-1008 ПС Заборье | Демидовский РЭС | Смоленская область | Демидовский район | 10/0,4 | 0.025 | 0.023 | 0.003016
1950 | КТП 364 Холм дет.сад ВЛ-1008 ПС Заборье | Демидовский РЭС | Смоленская область | Демидовский район | 10/0,4 | 0.16 | 0.067 | 0.093728
1951 | КТП 365 д.Закустище ВЛ-1008 ПС Заборье | Демидовский РЭС | Смоленская область | Демидовский район | 10/0,4 | 0.06 | 0.028 | 0.03248
1952 | МТП 366 д.Алексино ВЛ-1008 ПС Заборье | Демидовский РЭС | Смоленская область | Демидовский район | 10/0,4 | 0.03 | 0.014 | 0.01624
1953 | КТП 367 д.Крутели ВЛ-1008 ПС Заборье | Демидовский РЭС | Смоленская область | Демидовский район | 10/0,4 | 0.1 | 0.066 | 0.036192
1954 | КТП 368 д.Праники ВЛ-1008 ПС Заборье | Демидовский РЭС | Смоленская область | Демидовский район | 10/0,4 | 0.1 | 0.04 | 0.06032
1955 | КТП 369 д.Холм котел. ВЛ-1008 ПС Заборье | Демидовский РЭС | Смоленская область | Демидовский район | 10/0,4 | 0.1 | 0.07 | 0.03248
1956 | КТП 370 Крутели жив.гор.ВЛ-1008 ПС Забор | Демидовский РЭС | Смоленская область | Демидовский район | 10/0,4 | 0.25 | 0.109 | 0.14245
1957 | КТП 386 Слобода-Заречна ВЛ-1003 ПС Сапшо | Демидовский РЭС | Смоленская область | Демидовский район | 10/0,4 | 0.25 | 0.083 | 0.16658
1958 | КТП 387 Куров Бор ВЛ-1003 ПС Сапшо | Демидовский РЭС | Смоленская область | Демидовский район | 10/0,4 | 0.1 | 0.09 | 0.01392
1959 | КТП 389 Петраково ВЛ-1003 ПС Сапшо | Демидовский РЭС | Смоленская область | Демидовский район | 10/0,4 | 0.06 | 0.03 | 0.030624
1960 | КТП 390 Рудня ВЛ-1003 ПС Сапшо | Демидовский РЭС | Смоленская область | Демидовский район | 10/0,4 | 0.1 | 0.02 | 0.07888
1961 | КТП 392 Петраково-1 ВЛ 1003 ПС Сапшо | Демидовский РЭС | Смоленская область | Демидовский район | 10/0,4 | 0.16 | 0.05 | 0.1095
1962 | СТП 393 ул. Полевая ВЛ 1003 ПС Сапшо | Демидовский РЭС | Смоленская область | Демидовский район | 10/0,4 | 0.063 | 0.043 | 0.021483
1963 | КТП 399 Гласково ВЛ 1004 ПС Сапшо | Демидовский РЭС | Смоленская область | Демидовский район | 10/0,4 | 0.063 | 0.023 | 0.040043
1964 | КТП 404 П/Л Чайка ВЛ1005 ПСМихайловская | Демидовский РЭС | Смоленская область | Демидовский район | 10/0,4 | 0.16 | 0.15 | 0.016704
1965 | КТП 407 Клин ВЛ 1004 ПС Сапшо | Демидовский РЭС | Смоленская область | Демидовский район | 10/0,4 | 0.01 | 0.004 | 0.006032
1966 | ОТП 408 Приставки ВЛ 1004 ПС Сапшо | Демидовский РЭС | Смоленская область | Демидовский район | 10/0,4 | 0.01 | 0.008 | 0.00232
1967 | СТП 409 Шевелево ВЛ 1004 ПС Сапшо | Демидовский РЭС | Смоленская область | Демидовский район | 10/0,4 | 0.04 | 0.023 | 0.017632
1968 | КТП 413 Никитенки ВЛ1005 ПСМихайловская | Демидовский РЭС | Смоленская область | Демидовский район | 10/0,4 | 0.1 | 0.095 | 0.00928
1969 | КТП 414 Маклаково ВЛ1005 ПСМихайловская | Демидовский РЭС | Смоленская область | Демидовский район | 10/0,4 | 0.03 | 0.03 | 0.001392
1970 | КТП 415 Ст.двор ВЛ 1005 ПС Сапшо | Демидовский РЭС | Смоленская область | Демидовский район | 10/0,4 | 0.16 | 0.148 | 0.01856
1971 | КТП 420 СмолГУ ВЛ 1005 ПС Михайловская | Демидовский РЭС | Смоленская область | Демидовский район | 10/0,4 | 0.16 | 0.115 | 0.049184
1972 | МТП 421 Никитенки-2 ВЛ 1005 ПС Михайловс | Демидовский РЭС | Смоленская область | Демидовский район | 10/0,4 | 0.1 | 0.099 | 0.005568
1973 | МТП 425 д.Жичицы ВЛ-1003 ПС Жичицы | Демидовский РЭС | Смоленская область | Демидовский район | 10/0,4 | 0.16 | 0.02 | 0.13734
1974 | ОТП 426 д. Ласьки ВЛ-1003 ПС Жичицы | Демидовский РЭС | Смоленская область | Демидовский район | 10/0,4 | 0.01 | 0.006 | 0.004176
1975 | КТП 427 д.Жичицы ВЛ-1003 ПС Жичицы | Демидовский РЭС | Смоленская область | Демидовский район | 10/0,4 | 0.1 | 0.004 | 0.093728
1976 | КТП 428 д.Жичицы ВЛ-1003 ПС Жичицы | Демидовский РЭС | Смоленская область | Демидовский район | 10/0,4 | 0.4 | 0.02 | 0.3712
1977 | КТП 429 д.Кашкурино ВЛ-1003 ПС Жичицы | Демидовский РЭС | Смоленская область | Демидовский район | 10/0,4 | 0.1 | 0.002 | 0.095584
1978 | МТП 430 д.Башки ВЛ-1003 ПС Жичицы | Демидовский РЭС | Смоленская область | Демидовский район | 10/0,4 | 0.16 | 0.065 | 0.095584
1979 | КТП 432 д.Краськи ВЛ-1003 ПС Жичицы | Демидовский РЭС | Смоленская область | Демидовский район | 10/0,4 | 0.06 | 0.017 | 0.042688
1980 | КТП 434 д. Брюковщина ВЛ-1007 ПС Жичицы | Демидовский РЭС | Смоленская область | Демидовский район | 10/0,4 | 0.01 | 0.003 | 0.00696
1981 | КТП 435 д. Жичицы ВЛ 1005 ПС Жичицы | Демидовский РЭС | Смоленская область | Демидовский район | 10/0,4 | 0.16 | 0.03 | 0.12806
1982 | МТП 436 д. Сельцо ВЛ 1005 ПС Жичицы | Демидовский РЭС | Смоленская область | Демидовский район | 10/0,4 | 0.1 | 0.004 | 0.093728
1983 | КТП 437 д.Кашкурино ВЛ 1005 ПС Жичицы | Демидовский РЭС | Смоленская область | Демидовский район | 10/0,4 | 0.06 | 0.002 | 0.056608
1984 | СТП 449 Дроково 3 ВЛ 1003 ПС Диво | Демидовский РЭС | Смоленская область | Демидовский район | 10/0,4 | 0.063 | 0.063 | 0.0029232
1985 | СТП 450 д.Орлово 2 ВЛ 1003 ПС Диво | Демидовский РЭС | Смоленская область | Демидовский район | 10/0,4 | 0.01 | 0.01 | 0.000464
1986 | КТП 469 Клубное ВЛ 1004 ПС Михайловская | Демидовский РЭС | Смоленская область | Демидовский район | 10/0,4 | 0.1 | 0.035 | 0.06496
1987 | ЗТП 501 Молокозавод ВЛ-1006 ПС Демидов | Демидовский РЭС | Смоленская область | Демидовский район | 10/0,4 | 0.65 | 0.41 | 0.25288
1988 | ЗТП 502 ул.Руднянская ВЛ-1005 ПС Демидов | Демидовский РЭС | Смоленская область | Демидовский район | 10/0,4 | 0.4 | 0.045 | 0.348
1989 | ЗТП 504 Центр кот.ВЛ-1005 ПС Демидов | Демидовский РЭС | Смоленская область | Демидовский район | 10/0,4 | 0.8 | 0.61 | 0.21344
1990 | КТП 506 ул.Мареевская ВЛ-1006 ПС Демидов | Демидовский РЭС | Смоленская область | Демидовский район | 10/0,4 | 0.25 | 0.183 | 0.073776
1991 | ЗТП 510 ул.Хренова ВЛ-1006 ПС Демидов | Демидовский РЭС | Смоленская область | Демидовский район | 10/0,4 | 0.5 | 0.432 | 0.086304
1992 | МТП 511 ул.Гаевская ВЛ-1006 ПС Демидов | Демидовский РЭС | Смоленская область | Демидовский район | 10/0,4 | 0.1 | 0.079 | 0.024128
1993 | ЗТП 512 Шк.интернат ВЛ-1006 ПС Демидов | Демидовский РЭС | Смоленская область | Демидовский район | 10/0,4 | 0.16 | 0.082 | 0.079808
1994 | МТП 513 Леспромхоз ВЛ 1006 ПС Демидов | Демидовский РЭС | Смоленская область | Демидовский район | 10/0,4 | 0.1 | 0.004 | 0.093728
1995 | КТП 514 Газовый участок ВЛ-1006ПСДемидов | Демидовский РЭС | Смоленская область | Демидовский район | 10/0,4 | 0.1 | 0.07 | 0.03248
1996 | ЗТП 515 Лицей №8 ВЛ-1006 ПС Демидов | Демидовский РЭС | Смоленская область | Демидовский район | 10/0,4 | 0.5 | 0.27 | 0.23664
1997 | КТП 517 ул.Октябрьская ВЛ-1005 ПСДемидов | Демидовский РЭС | Смоленская область | Демидовский район | 10/0,4 | 0.16 | 0.053 | 0.10672
1998 | ЗТП 518 Школа №2 ВЛ-1005 ПС Демидов | Демидовский РЭС | Смоленская область | Демидовский район | 10/0,4 | 0.4 | 0.1 | 0.29696
1999 | КТП 519 пер.Гуреевский ВЛ-1006 ПСДемидов | Демидовский РЭС | Смоленская область | Демидовский район | 10/0,4 | 0.16 | 0.12 | 0.044544
2000 | ЗТП 520 Первомайская ВЛ-1005 ПС Демидов | Демидовский РЭС | Смоленская область | Демидовский район | 10/0,4 | 0.5 | 0.32 | 0.19024
2001 | КТП-521 Очистные шк.№2 ВЛ-1005 ПСДемидов | Демидовский РЭС | Смоленская область | Демидовский район | 10/0,4 | 0.1 | 0.039 | 0.061248
2002 | КТП 522 ул.Кутузова ВЛ-1005 ПС Демидов | Демидовский РЭС | Смоленская область | Демидовский район | 10/0,4 | 0.16 | 0.097 | 0.065888
2003 | ЗТП 524 Школа №1 ВЛ-1006 ПС Демидов | Демидовский РЭС | Смоленская область | Демидовский район | 10/0,4 | 0.8 | 0.506 | 0.30995
2004 | ЗТП 525 Школа искусств ВЛ-1005 ПСДемидов | Демидовский РЭС | Смоленская область | Демидовский район | 10/0,4 | 0.41 | 0.247 | 0.17029
2005 | КТП-526 Нас.ст. КузнецоваВЛ1005ПСДемидов | Демидовский РЭС | Смоленская область | Демидовский район | 10/0,4 | 0.16 | 0.093 | 0.0696
2006 | КТП 527 Трансвышка ВЛ-1005 ПС Демидов | Демидовский РЭС | Смоленская область | Демидовский район | 10/0,4 | 0.04 | 0.03 | 0.011136
2007 | ЗТП 528 Мелиоративная ВЛ 1005 ПС Демидов | Демидовский РЭС | Смоленская область | Демидовский район | 10/0,4 | 0.4 | 0.046 | 0.34707
2008 | КТП 529 Водокачка ВЛ-1005 ПС Демидов | Демидовский РЭС | Смоленская область | Демидовский район | 10/0,4 | 0.16 | 0.062 | 0.098368
2009 | ЗТП 530 ЦРБ ВЛ-1012 ПС Демидов | Демидовский РЭС | Смоленская область | Демидовский район | 10/0,4 | 0.8 | 0.583 | 0.2385
2010 | МТП 531 ул.Авдеенкова ВЛ-1006 ПС Демидов | Демидовский РЭС | Смоленская область | Демидовский район | 10/0,4 | 0.16 | 0.135 | 0.030624
2011 | КТП 532 Пржевальско ВЛ 1005 ПС Демидов | Демидовский РЭС | Смоленская область | Демидовский район | 10/0,4 | 0.1 | 0.026 | 0.073312
2012 | ЗТП 533 Совхоз-техн. ВЛ-1006 ПС Демидов | Демидовский РЭС | Смоленская область | Демидовский район | 10/0,4 | 0.8 | 0.612 | 0.21158
2013 | КТП 534 Очист ул.Нахаев ВЛ 1005 ПС Демид | Демидовский РЭС | Смоленская область | Демидовский район | 10/0,4 | 0.25 | 0.148 | 0.10626
2014 | КТП 536 ул.Пролетарская ВЛ-1005ПСДемидов | Демидовский РЭС | Смоленская область | Демидовский район | 10/0,4 | 0.1 | 0.021 | 0.077952
2015 | КТП 537 ул.Кузнецова ВЛ-1005 ПС Демидов | Демидовский РЭС | Смоленская область | Демидовский район | 10/0,4 | 0.1 | 0.062 | 0.039904
2016 | ЗТП 538 Гост. ул.Мира ВЛ-1005 ПС Демидов | Демидовский РЭС | Смоленская область | Демидовский район | 10/0,4 | 0.25 | 0.091 | 0.15915
2017 | КТП 539 ЭТУС ВЛ-1005 ПС Демидов | Демидовский РЭС | Смоленская область | Демидовский район | 10/0,4 | 0.16 | 0.145 | 0.021344
2018 | ЗТП 540 Коммунист-ая ВЛ-1006 ПС Демидов | Демидовский РЭС | Смоленская область | Демидовский район | 10/0,4 | 0.16 | 0.15 | 0.016704
2019 | КТПП 541 Просвешения ВЛ 1006 ПС Демидов | Демидовский РЭС | Смоленская область | Демидовский район | 10/0,4 | 0.25 | 0.047 | 0.19998
2020 | ЗТП 542 ул.Витебская ВЛ-1005 ПС Демидов | Демидовский РЭС | Смоленская область | Демидовский район | 10/0,4 | 0.4 | 0.347 | 0.067744
2021 | ЗТП 543 ДК ВЛ-1005 ПС Демидов | Демидовский РЭС | Смоленская область | Демидовский район | 10/0,4 | 0.8 | 0.4 | 0.40832
2022 | КТП 544 ул.Потемкина ВЛ-1005 ПС Демидов | Демидовский РЭС | Смоленская область | Демидовский район | 10/0,4 | 0.1 | 0.069 | 0.033408
2023 | КТП 545 ГБДД ВЛ 1005 ПС Демидов | Демидовский РЭС | Смоленская область | Демидовский район | 10/0,4 | 0.1 | 0.092 | 0.012064
2024 | КТП 546 ул.Строителей ВЛ-1005 ПС Демидов | Демидовский РЭС | Смоленская область | Демидовский район | 10/0,4 | 0.25 | 0.029 | 0.21669
2025 | КТП 548 ул.Советская ВЛ-1006 ПС Демидов | Демидовский РЭС | Смоленская область | Демидовский район | 10/0,4 | 0.16 | 0.1 | 0.063104
2026 | КТП 549 ул.Полевая ВЛ-1005 ПС Демидов | Демидовский РЭС | Смоленская область | Демидовский район | 10/0,4 | 0.1 | 0.042 | 0.058464
2027 | КТП 550 ул. Кооперат. ВЛ 1005 ПС Демидов | Демидовский РЭС | Смоленская область | Демидовский район | 10/0,4 | 0.25 | 0.186 | 0.070992
2028 | СТП 551 ул. Кооперат. ВЛ-1005 ПС Демидов | Демидовский РЭС | Смоленская область | Демидовский район | 10/0,4 | 0.04 | 0.015 | 0.025056
2029 | МТП 601 Мастерские ВЛ-1001 ПС Сапшо | Демидовский РЭС | Смоленская область | Демидовский район | 10/0,4 | 0.16 | 0.156 | 0.011136
2030 | КТП 603 ул.Садовая ВЛ 1001 ПС Сапшо | Демидовский РЭС | Смоленская область | Демидовский район | 10/0,4 | 0.16 | 0.025 | 0.1327
2031 | ЗТП 605 Ресторан ВЛ-1001 ПС Сапшо | Демидовский РЭС | Смоленская область | Демидовский район | 10/0,4 | 0.5 | 0.25 | 0.2552
2032 | МТП 606 ул. Куррортная ВЛ-1001 ПС Сапшо | Демидовский РЭС | Смоленская область | Демидовский район | 10/0,4 | 0.04 | 0.0365 | 0.005104
2033 | КТП 607 ул.Гуревича ВЛ 1001 ПС Сапшо | Демидовский РЭС | Смоленская область | Демидовский район | 10/0,4 | 0.063 | 0.053 | 0.012203
2034 | ЗТП 608 Школа ВЛ-1001 ПС Сапшо | Демидовский РЭС | Смоленская область | Демидовский район | 10/0,4 | 0.8 | 0.4 | 0.40832
2035 | КТП 609 ул.Школьная ВЛ 1001 ПС Сапшо | Демидовский РЭС | Смоленская область | Демидовский район | 10/0,4 | 0.4 | 0.298 | 0.11322
2036 | КТП 610 Д.сад ВЛ 1001 ПС Сапшо | Демидовский РЭС | Смоленская область | Демидовский район | 10/0,4 | 0.4 | 0.105 | 0.29232
2037 | КТП 611 ул.Демидова ВЛ 1001 ПС Сапшо | Демидовский РЭС | Смоленская область | Демидовский район | 10/0,4 | 0.16 | 0.124 | 0.040832
2038 | КТП 614 ул.Совхозная ВЛ 1002 ПС Сапшо | Демидовский РЭС | Смоленская область | Демидовский район | 10/0,4 | 0.16 | 0.04 | 0.11878
2039 | КТП 615 ул.Лесная ВЛ 1002 ПС Сапшо | Демидовский РЭС | Смоленская область | Демидовский район | 10/0,4 | 0.1 | 0.06 | 0.04176
2040 | ЗТП 616 ул.Больничная ВЛ-1002 ПС Сапшо | Демидовский РЭС | Смоленская область | Демидовский район | 10/0,4 | 0.5 | 0.096 | 0.39811
2041 | КТП 617 Больница ВЛ 1002 ПС Сапшо | Демидовский РЭС | Смоленская область | Демидовский район | 10/0,4 | 0.16 | 0.06 | 0.10022
2042 | КТПП 621 Поликлиника ВЛ1001ПССапшо | Демидовский РЭС | Смоленская область | Демидовский район | 10/0,4 | 0.4 | 0.171 | 0.23107
2043 | КТП 261 Никитенки-3 ВЛ 1005 ПС Михайл-ая | Демидовский РЭС | Смоленская область | Демидовский район | 10/0,4 | 0.16 | 0.04 | 0.11878
2044 | ЗТП 505 Водокачка ВЛ-1006 ПС Демидов | Демидовский РЭС | Смоленская область | Демидовский район | 10/0,4 | 0.25 | 0.15 | 0.1044
2045 | ЗТП 508 ЖКХ ВЛ-1006 ПС Демидов | Демидовский РЭС | Смоленская область | Демидовский район | 10/0,4 | 0.16 | 0.16 | 0.007424
2046 | КТП 263 Боровики 2 ВЛ 1005 ПС Михайло-ая | Демидовский РЭС | Смоленская область | Демидовский район | 10/0,4 | 0.16 | 0.02 | 0.13734
2047 | СТП 228 ОРТПЦ ВЛ 1006 ПС Заборье | Демидовский РЭС | Смоленская область | Демидовский район | 10/0,4 | 0.025 | 0 | 0.02436
2048 | КТП 165 Матюшова ВЛ 1008 ПС Демидов | Демидовский РЭС | Смоленская область | Демидовский район | 10/0,4 | 0.1 | 0.055 | 0.0464
2049 | СТП 036 д. Андреево 2 ВЛ 1015 ПС Демидов | Демидовский РЭС | Смоленская область | Демидовский район | 10/0,4 | 0.025 | 0 | 0.02436
2050 | СТП 416 ул 1-я Западная ВЛ 1005 ПС Сапшо | Демидовский РЭС | Смоленская область | Демидовский район | 10/0,4 | 0.04 | 0.013 | 0.026912
2051 | КТП 240 Ивашнёво ВЛ 1006 ПС Заборье | Демидовский РЭС | Смоленская область | Демидовский район | 10/0,4 | 0.063 | 0.01 | 0.052107
2052 | КТП 552 Водокачка ВЛ 1005 ПС Демидов | Демидовский РЭС | Смоленская область | Демидовский район | 10/0,4 | 0.1 | 0 | 0.09744
2053 | МТП 002 Лобаново ВЛ-1008 ПС Закрутье | Демидовский РЭС | Смоленская область | Демидовский район | 10/0,4 | 0.01 | 0.002 | 0.007888
2054 | ОТП 004 Поле памяти ВЛ-1008 ПС Закрутье | Демидовский РЭС | Смоленская область | Демидовский район | 10/0,4 | 0.01 | 0.003 | 0.00696
2055 | ОТП 006 Фошня ВЛ-1006 ПС Закрутье | Демидовский РЭС | Смоленская область | Демидовский район | 10/0,4 | 0.01 | 0.001 | 0.008816
2056 | КТП 009 Закрутье 2 ВЛ 1003 ПС Закрутье | Демидовский РЭС | Смоленская область | Демидовский район | 10/0,4 | 0.16 | 0.022 | 0.13549
2057 | КТП 011 д.Лукашово ВЛ 1003 ПС Закрутье | Демидовский РЭС | Смоленская область | Демидовский район | 10/0,4 | 0.04 | 0.001 | 0.038048
2058 | МТП 012 д. Копосино ВЛ 1003 ПС Закрутье | Демидовский РЭС | Смоленская область | Демидовский район | 10/0,4 | 0.06 | 0.001 | 0.057536
2059 | МТП 013 д. Мидюльки ВЛ1003 ПС Закрутье | Демидовский РЭС | Смоленская область | Демидовский район | 10/0,4 | 0.025 | 0.014 | 0.011368
2060 | ЗТП 014 Закрутье ВЛ-1004 ПС Закрутье | Демидовский РЭС | Смоленская область | Демидовский район | 10/0,4 | 0.88 | 0.75 | 0.16147
2061 | МТП 016 д.Угоры ВЛ-1003 ПС Закрутье | Демидовский РЭС | Смоленская область | Демидовский район | 10/0,4 | 0.063 | 0.003 | 0.058603
2062 | КТПП 019 ЗакрутьеЛВС ВЛ-1003 ПС Закрутье | Демидовский РЭС | Смоленская область | Демидовский район | 10/0,4 | 0.25 | 0.058 | 0.18978
2063 | СТП 020 д. Макунино 2 ВЛ 1002 ПС Демидов | Демидовский РЭС | Смоленская область | Демидовский район | 10/0,4 | 0.025 | 0.015 | 0.01044
2064 | СТП 021 д. Дубаши ВЛ 1002 ПС Демидов | Демидовский РЭС | Смоленская область | Демидовский район | 10/0,4 | 0.025 | 0.018 | 0.007656
2065 | КТП 022 Хознужды ВЛ 1002 ПС Демидов | Демидовский РЭС | Смоленская область | Демидовский район | 10/0,4 | 0.16 | 0.125 | 0.039904
2066 | КТП 023 Закрутье КРС ВЛ 1002 ПС Закрутье | Демидовский РЭС | Смоленская область | Демидовский район | 10/0,4 | 0.063 | 0.033 | 0.030763
2067 | КТП 025 Макунино ВЛ 1002 ПС Демидов | Демидовский РЭС | Смоленская область | Демидовский район | 10/0,4 | 0.01 | 0.008 | 0.00232
2068 | КТП 026 Сырицы ВЛ 1002 ПС Демидов | Демидовский РЭС | Смоленская область | Демидовский район | 10/0,4 | 0.03 | 0.022 | 0.008816
2069 | КТП 027 Сырицы ВЛ 1002 ПС Демидов | Демидовский РЭС | Смоленская область | Демидовский район | 10/0,4 | 0.03 | 0.015 | 0.015312
2070 | КТПП 028 В.Моховичи ВЛ1003ПСДемидов | Демидовский РЭС | Смоленская область | Демидовский район | 10/0,4 | 0.4 | 0.02 | 0.3712
2071 | КТП 029 Минаки ВЛ 1002 ПС Демидов | Демидовский РЭС | Смоленская область | Демидовский район | 10/0,4 | 0.063 | 0.02 | 0.042827
2072 | МТП 030 Вятша ВЛ 1002 ПС Демидов | Демидовский РЭС | Смоленская область | Демидовский район | 10/0,4 | 0.02 | 0.01 | 0.010208
2073 | КТП 031 М.Аретово ВЛ 1002 ПС Демидов | Демидовский РЭС | Смоленская область | Демидовский район | 10/0,4 | 0.1 | 0.006 | 0.091872
2074 | КТП 032 М.Аретово ВЛ 1002 ПС Демидов | Демидовский РЭС | Смоленская область | Демидовский район | 10/0,4 | 0.1 | 0.014 | 0.084448
2075 | КТП 033 Закрутье ВЛ 1003 ПС Закрутье | Демидовский РЭС | Смоленская область | Демидовский район | 10/0,4 | 0.025 | 0.01 | 0.01508
2076 | КТП 034 Боярщина ВЛ 1015 ПС Демидов | Демидовский РЭС | Смоленская область | Демидовский район | 10/0,4 | 0.1 | 0.04 | 0.06032
2077 | КТП 037 Боярщина ВЛ 1015 ПС Демидов | Демидовский РЭС | Смоленская область | Демидовский район | 10/0,4 | 0.1 | 0.015 | 0.08352
2078 | МТП 038 Андреево ВЛ 1015 ПС Демидов | Демидовский РЭС | Смоленская область | Демидовский район | 10/0,4 | 0.063 | 0.031 | 0.032619
2079 | КТПП 041 Полуяново ВЛ 1015 ПС Демидов | Демидовский РЭС | Смоленская область | Демидовский район | 10/0,4 | 0.1 | 0.088 | 0.015776
2080 | КТП 042 Шелуганово ВЛ 1015 ПС Демидов | Демидовский РЭС | Смоленская область | Демидовский район | 10/0,4 | 0.02 | 0.013 | 0.007424
2081 | КТП 043 Крупенино ВЛ 1015 ПС Демидов | Демидовский РЭС | Смоленская область | Демидовский район | 10/0,4 | 0.06 | 0.054 | 0.008352
2082 | КТП 046 Заболотье ВЛ 1002 ПС Демидов | Демидовский РЭС | Смоленская область | Демидовский район | 10/0,4 | 0.025 | 0.013 | 0.012296
2083 | КТП 047 Борода КЗС ВЛ 1002 ПС Демидов | Демидовский РЭС | Смоленская область | Демидовский район | 10/0,4 | 0.16 | 0.06 | 0.10022
2084 | КТП 048 Борода ВЛ 1002 ПС Демидов | Демидовский РЭС | Смоленская область | Демидовский район | 10/0,4 | 0.4 | 0.2 | 0.20416
2085 | КТП 049 Б.Аретово ВЛ 1002 ПС Демидов | Демидовский РЭС | Смоленская область | Демидовский район | 10/0,4 | 0.1 | 0.05 | 0.05104
2086 | МТП 050 Борода ВЛ 1002 ПС Демидов | Демидовский РЭС | Смоленская область | Демидовский район | 10/0,4 | 0.16 | 0.04 | 0.11878
2087 | КТП 051 Борода ВЛ 1002 ПС Демидов | Демидовский РЭС | Смоленская область | Демидовский район | 10/0,4 | 0.1 | 0.06 | 0.04176
2088 | КТП 052 Оброк ВЛ 1002 ПС Демидов | Демидовский РЭС | Смоленская область | Демидовский район | 10/0,4 | 0.06 | 0.01 | 0.049184
2089 | КТП 053 В.Хотяково ВЛ 1002 ПС Демидов | Демидовский РЭС | Смоленская область | Демидовский район | 10/0,4 | 0.1 | 0.05 | 0.05104
2090 | КТП 054 Н.Хотяково ВЛ 1002 ПС Демидов | Демидовский РЭС | Смоленская область | Демидовский район | 10/0,4 | 0.06 | 0 | 0.058464
2091 | КТП 060 Карцево ВЛ 1003 ПС Демидов | Демидовский РЭС | Смоленская область | Демидовский район | 10/0,4 | 0.16 | 0.018 | 0.1392
2092 | КТП 061 Медведки ВЛ 1003 ПС Демидов | Демидовский РЭС | Смоленская область | Демидовский район | 10/0,4 | 0.1 | 0.024 | 0.075168
2093 | КТП 062 Медведки ВЛ 1003 ПС Демидов | Демидовский РЭС | Смоленская область | Демидовский район | 10/0,4 | 0.4 | 0.12 | 0.2784
2094 | КТП 063 Терешины ВЛ 1003 ПС Демидов | Демидовский РЭС | Смоленская область | Демидовский район | 10/0,4 | 0.063 | 0.038 | 0.026123
2095 | КТП 065 Ковширы ВЛ1003 ПС Демидов | Демидовский РЭС | Смоленская область | Демидовский район | 10/0,4 | 0.06 | 0.02 | 0.039904
2096 | КТП 066 Моховичи ВЛ1003 ПС Демидов | Демидовский РЭС | Смоленская область | Демидовский район | 10/0,4 | 0.04 | 0.033 | 0.008352
2097 | КТП 067 Моховичи шк. ВЛ1003 ПС Демидов | Демидовский РЭС | Смоленская область | Демидовский район | 10/0,4 | 0.16 | 0.145 | 0.021344
2098 | КТП 068 Моховичи ВЛ1003 ПС Демидов | Демидовский РЭС | Смоленская область | Демидовский район | 10/0,4 | 0.1 | 0.08 | 0.0232
2099 | КТП 069 Моховичи ВЛ1003 ПС Демидов | Демидовский РЭС | Смоленская область | Демидовский район | 10/0,4 | 0.16 | 0.13 | 0.035264
2100 | КТП 071 Моховичи ВЛ1003 ПС Демидов | Демидовский РЭС | Смоленская область | Демидовский район | 10/0,4 | 0.25 | 0.15 | 0.1044
2101 | ОТП 072 Горюси ВЛ 1003 ПС Демидов | Демидовский РЭС | Смоленская область | Демидовский район | 10/0,4 | 0.01 | 0.004 | 0.006032
2102 | КТП 077 Льнозавод ВЛ 1004 ПС Демидов | Демидовский РЭС | Смоленская область | Демидовский район | 10/0,4 | 0.16 | 0.13 | 0.035264
2103 | МТП 085 Бель ВЛ-1007 ПС Закрутье | Демидовский РЭС | Смоленская область | Демидовский район | 10/0,4 | 0.03 | 0.005 | 0.024592
2104 | МТП 086 Добрино ВЛ-1007 ПС Закрутье | Демидовский РЭС | Смоленская область | Демидовский район | 10/0,4 | 0.06 | 0.005 | 0.053824
2105 | ОТП 088 Водяны ВЛ 1004 ПС Заборье | Демидовский РЭС | Смоленская область | Демидовский район | 10/0,4 | 0.01 | 0.006 | 0.004176
2106 | КТП 089 В.Луги ВЛ1004 ПС Заборье | Демидовский РЭС | Смоленская область | Демидовский район | 10/0,4 | 0.01 | 0.008 | 0.00232
2107 | МТП 090 Н. Луги ВЛ 1004 ПС Заборье | Демидовский РЭС | Смоленская область | Демидовский район | 10/0,4 | 0.04 | 0.037 | 0.00464
2108 | КТП 094 В.Моховичи ВЛ 1004 ПС Демидов | Демидовский РЭС | Смоленская область | Демидовский район | 10/0,4 | 0.025 | 0.009 | 0.016008
2109 | КТП 096 Борода шк ВЛ 1002 ПС Демидов | Демидовский РЭС | Смоленская область | Демидовский район | 10/0,4 | 0.25 | 0.2 | 0.058
2110 | ЗТП 100 Энергоблок КЛ-1017 ПС Демидов | Демидовский РЭС | Смоленская область | Демидовский район | 10/0,4 | 0.79 | 0.1 | 0.67698
2111 | КТП-101 ул.Гуреевская2 ВЛ-1008ПСДемидов | Демидовский РЭС | Смоленская область | Демидовский район | 10/0,4 | 0.1 | 0.08 | 0.0232
2112 | КТП 102 СХТ ВЛ-1008 ПС Демидов | Демидовский РЭС | Смоленская область | Демидовский район | 10/0,4 | 0.18 | 0.097 | 0.085376
2113 | КТП 103 АТП ВЛ 1008 ПС Демидов | Демидовский РЭС | Смоленская область | Демидовский район | 10/0,4 | 0.25 | 0.085 | 0.16472
2114 | ЗТП 104 СХТ ВЛ-1013 ПС Демидов | Демидовский РЭС | Смоленская область | Демидовский район | 10/0,4 | 0.72 | 0.627 | 0.11971
2115 | КТП 105 Тюпина-Нива ВЛ-1008 ПС Демидов | Демидовский РЭС | Смоленская область | Демидовский район | 10/0,4 | 0.025 | 0.02 | 0.0058
2116 | ОТП 106 Боярщина ВЛ 1008 ПС Демидов | Демидовский РЭС | Смоленская область | Демидовский район | 10/0,4 | 0.01 | 0.007 | 0.003248
2117 | ЗТП 108 Лицей ВЛ-1008 ПС Демидов | Демидовский РЭС | Смоленская область | Демидовский район | 10/0,4 | 0.5 | 0.016 | 0.47235
2118 | КТП 110 Богданов угол ВЛ-1008 ПС Демидов | Демидовский РЭС | Смоленская область | Демидовский район | 10/0,4 | 0.06 | 0.048 | 0.01392
2119 | КТП 113 ХРСУ ВЛ-1008 ПС Демидов | Демидовский РЭС | Смоленская область | Демидовский район | 10/0,4 | 0.1 | 0.046 | 0.054752
2120 | КТП 114 Исаково ВЛ-1008 ПС Демидов | Демидовский РЭС | Смоленская область | Демидовский район | 10/0,4 | 0.06 | 0.04 | 0.021344
2121 | КТП 115 Мордашки ВЛ-1008 ПС Демидов | Демидовский РЭС | Смоленская область | Демидовский район | 10/0,4 | 0.01 | 0.005 | 0.005104
2122 | КТП 116 ул.Кадрова1 ВЛ-1013 ПС Демидов | Демидовский РЭС | Смоленская область | Демидовский район | 10/0,4 | 0.1 | 0.077 | 0.025984
2123 | КТП 118 ул.Кадрова2 ВЛ-1013 ПС Демидов | Демидовский РЭС | Смоленская область | Демидовский район | 10/0,4 | 0.04 | 0.034 | 0.007424
2124 | КТП 120 Сенино ВЛ 1008 ПС Демидов | Демидовский РЭС | Смоленская область | Демидовский район | 10/0,4 | 0.025 | 0.02 | 0.0058
2125 | ЗТП 122 Полуяново маст.ВЛ-1015 ПСДемидов | Демидовский РЭС | Смоленская область | Демидовский район | 10/0,4 | 0 |  | отсутствует
2126 | ЗТП 123 РТП ВЛ-1013 ПС Демидов | Демидовский РЭС | Смоленская область | Демидовский район | 10/0,4 | 0.5 | 0.409 | 0.10765
2127 | КТП 125 Хознужды ВЛ-1010 ПС Демидов | Демидовский РЭС | Смоленская область | Демидовский район | 10/0,4 | 0.25 | 0.2 | 0.058
2128 | СТП 127 Камера ВЛ 1010 ПС Демидов | Демидовский РЭС | Смоленская область | Демидовский район | 10/0,4 | 0.04 | 0.01 | 0.029696
2129 | КТП 128 Титовщина КЗС ВЛ 1009 ПС Демидов | Демидовский РЭС | Смоленская область | Демидовский район | 10/0,4 | 0.25 | 0.221 | 0.038512
2130 | СТП 130 Шиномонтаж ВЛ 1009 ПС Демидов | Демидовский РЭС | Смоленская область | Демидовский район | 10/0,4 | 0.025 | 0.015 | 0.01044
2131 | КТП 132 Титовщина ВЛ 1010 ПС Демидов | Демидовский РЭС | Смоленская область | Демидовский район | 10/0,4 | 0.1 | 0.018 | 0.080736
2132 | КТП 133 Титовщина ВЛ 1010 ПС Демидов | Демидовский РЭС | Смоленская область | Демидовский район | 10/0,4 | 0.1 | 0.052 | 0.049184
2133 | КТП 135 Максимово ВЛ-1010 ПС Демидов | Демидовский РЭС | Смоленская область | Демидовский район | 10/0,4 | 0.16 | 0.028 | 0.12992
2134 | КТП 136 Деденки ВЛ-1010 ПС Демидов | Демидовский РЭС | Смоленская область | Демидовский район | 10/0,4 | 0.01 | 0.002 | 0.007888
2135 | ЗТП 137 В.Моховичи ВЛ-1003 ПС Демидов | Демидовский РЭС | Смоленская область | Демидовский район | 10/0,4 | 0.4 | 0.1 | 0.29696
2136 | КТП 138 Лехов Бор ВЛ-1010 ПС Демидов | Демидовский РЭС | Смоленская область | Демидовский район | 10/0,4 | 0.04 | 0.008 | 0.031552
2137 | КТП 140 Залесье ВЛ-1001 ПС Дубровка | Демидовский РЭС | Смоленская область | Демидовский район | 10/0,4 | 0.1 | 0.02 | 0.07888
2138 | МТП 141 д. Боярщина ВЛ-1001 ПС Дубровка | Демидовский РЭС | Смоленская область | Демидовский район | 10/0,4 | 0.01 | 0.005 | 0.005104
2139 | МТП 143 Хотеево ВЛ 1010 ПС Демидов | Демидовский РЭС | Смоленская область | Демидовский район | 10/0,4 | 0.04 | 0.017 | 0.0232
2140 | КТП 144 Юшково ВЛ-1003 ПС Дубровка | Демидовский РЭС | Смоленская область | Демидовский район | 10/0,4 | 0.063 | 0.016 | 0.046539
2141 | МТП 145 Дубровка ВЛ 1003 ПС Дубровка | Демидовский РЭС | Смоленская область | Демидовский район | 10/0,4 | 0.25 | 0.19 | 0.06728
2142 | КТП 147 Дубровка КЗС ВЛ-1003 ПС Дубровка | Демидовский РЭС | Смоленская область | Демидовский район | 10/0,4 | 0.4 | 0.015 | 0.37584
2143 | МТП 149 д. Дубровка2 ВЛ 1003 ПС Дубровка | Демидовский РЭС | Смоленская область | Демидовский район | 10/0,4 | 0.16 | 0.046 | 0.11322
2144 | КТП 152 пос. ДРСУ ВЛ 1010 ПС Демидов | Демидовский РЭС | Смоленская область | Демидовский район | 10/0,4 | 0.16 | 0.019 | 0.13827
2145 | КТП 153 Дубровка Школ ВЛ-1003ПС Дубровка | Демидовский РЭС | Смоленская область | Демидовский район | 10/0,4 | 0.25 | 0.12 | 0.13224
2146 | КТП 155 Кировка ВЛ-1002 ПС Михайловская | Демидовский РЭС | Смоленская область | Демидовский район | 10/0,4 | 0.06 | 0.052 | 0.010208
2147 | КТП 156 Поголка ВЛ-1005 ПС Сапшо | Демидовский РЭС | Смоленская область | Демидовский район | 10/0,4 | 0.063 | 0.053 | 0.012203
2148 | КТП 159 Дубровка Завод ВЛ-1003 ПС Дубров | Демидовский РЭС | Смоленская область | Демидовский район | 10/0,4 | 0.25 | 0.21 | 0.04872
2149 | КТП 171 Хознужды ВЛ-1003 ПС Михайловская | Демидовский РЭС | Смоленская область | Демидовский район | 10/0,4 | 0.06 | 0.047 | 0.014848
2150 | КТП 172 Михайловское ВЛ-1003ПСМихайловск | Демидовский РЭС | Смоленская область | Демидовский район | 10/0,4 | 0.25 | 0.01 | 0.23432
2151 | КТП 173 Пересель ВЛ-1003 ПС Михайловская | Демидовский РЭС | Смоленская область | Демидовский район | 10/0,4 | 0.1 | 0.04 | 0.06032
2152 | КТП 175 Рыковщина ВЛ-1003 ПС Михайловск | Демидовский РЭС | Смоленская область | Демидовский район | 10/0,4 | 0.06 | 0.027 | 0.033408
2153 | КТП 176 Аносинки ВЛ-1003 ПС Михайловская | Демидовский РЭС | Смоленская область | Демидовский район | 10/0,4 | 0.03 | 0.025 | 0.006032
2154 | КТП 177 Березуги ВЛ-1003 ПС Михайловская | Демидовский РЭС | Смоленская область | Демидовский район | 10/0,4 | 0.06 | 0.02 | 0.039904
2155 | КТП 182 Матюшино ВЛ-1003 ПС Михайловская | Демидовский РЭС | Смоленская область | Демидовский район | 10/0,4 | 0.063 | 0.033 | 0.030763
2156 | КТП 186 Низы ВЛ-1003 ПС Михайловская | Демидовский РЭС | Смоленская область | Демидовский район | 10/0,4 | 0.04 | 0.01 | 0.029696
2157 | КТП 187 Лесной ВЛ 1003 ПС Михайловская | Демидовский РЭС | Смоленская область | Демидовский район | 10/0,4 | 0.25 | 0.1 | 0.1508
2158 | КТП 189 Гончарово ВЛ-1003 ПС Михайловск | Демидовский РЭС | Смоленская область | Демидовский район | 10/0,4 | 0.1 | 0.02 | 0.07888
2159 | КТП 190 Гончарово ВЛ-1003 ПС Михайловск | Демидовский РЭС | Смоленская область | Демидовский район | 10/0,4 | 0.063 | 0.023 | 0.040043
2160 | КТП 193 Мочары ВЛ-1002 ПС Ельша | Демидовский РЭС | Смоленская область | Демидовский район | 10/0,4 | 0.025 | 0.02 | 0.0058
2161 | КТП 195 Подосинки ВЛ-1002 ПС Ельша | Демидовский РЭС | Смоленская область | Демидовский район | 10/0,4 | 0.16 | 0.07 | 0.090944
2162 | КТП 196 Жеруны ВЛ-1002 ПС Ельша | Демидовский РЭС | Смоленская область | Демидовский район | 10/0,4 | 0.1 | 0.055 | 0.0464
2163 | КТП 197 Жеруны ВЛ-1002 Пс Ельша | Демидовский РЭС | Смоленская область | Демидовский район | 10/0,4 | 0.1 | 0.05 | 0.05104
2164 | КТП 199 Стабна ВЛ-1001 ПС Ельша | Демидовский РЭС | Смоленская область | Демидовский район | 10/0,4 | 0.063 | 0.008 | 0.053963
2165 | КТП 203 Евсеевка ВЛ-1004 ПС Ельша | Демидовский РЭС | Смоленская область | Демидовский район | 10/0,4 | 0.04 | 0.01 | 0.029696
2166 | КТП 205 Агеевщина ВЛ-1003 ПС Михайловск | Демидовский РЭС | Смоленская область | Демидовский район | 10/0,4 | 0.1 | 0.02 | 0.07888
2167 | КТП 206 Борки ВЛ 1003 ПС Ельша | Демидовский РЭС | Смоленская область | Демидовский район | 10/0,4 | 0.06 | 0.02 | 0.039904
2168 | КТП 207 Земцово ВЛ-1003 ПС Ельша | Демидовский РЭС | Смоленская область | Демидовский район | 10/0,4 | 0.02 | 0.015 | 0.005568
2169 | КТП 216 Жеруны ФАП ВЛ 1002 ПС Ельша | Демидовский РЭС | Смоленская область | Демидовский район | 10/0,4 | 0.063 | 0.02 | 0.042827
2170 | КТП 217 МихайловскКРСВЛ-1004ПСМихайловск | Демидовский РЭС | Смоленская область | Демидовский район | 10/0,4 | 0.4 | 0.1 | 0.29696
2171 | КТП 218 Бакланово ВЛ-1006 ПС Михайловск | Демидовский РЭС | Смоленская область | Демидовский район | 10/0,4 | 0.16 | 0.027 | 0.13085
2172 | КТП 220 Буболево ВЛ 1004 ПС Михайловская | Демидовский РЭС | Смоленская область | Демидовский район | 10/0,4 | 0.06 | 0.005 | 0.053824
2173 | КТП 223 Жугино ВЛ 1006 ПС Михайловская | Демидовский РЭС | Смоленская область | Демидовский район | 10/0,4 | 0.06 | 0.04 | 0.021344
2174 | МТП 224 Синяки ВЛ 1006 ПС Михайловская | Демидовский РЭС | Смоленская область | Демидовский район | 10/0,4 | 0.1 | 0.09 | 0.01392
2175 | МТП 225 М.Петровское ВЛ-1006ПСМихайловск | Демидовский РЭС | Смоленская область | Демидовский район | 10/0,4 | 0.063 | 0.023 | 0.040043
2176 | КТП 226 Устиново ВЛ 1006 ПС Михайловская | Демидовский РЭС | Смоленская область | Демидовский район | 10/0,4 | 0.063 | 0.033 | 0.030763
2177 | МТП 227 Бакланово ВЛ 1006 ПС Михайловсая | Демидовский РЭС | Смоленская область | Демидовский район | 10/0,4 | 0.063 | 0.01 | 0.052107
2178 | КТП 229 Бакланово ВЛ-1006 ПС Михайловск | Демидовский РЭС | Смоленская область | Демидовский район | 10/0,4 | 0.16 | 0.103 | 0.06032
2179 | КТП 230 Бакланово ВЛ-1006 ПС Михайловск | Демидовский РЭС | Смоленская область | Демидовский район | 10/0,4 | 0.25 | 0.06 | 0.18792
2180 | КТП 231 Копанево ВЛ-1006 ПС Михайловск | Демидовский РЭС | Смоленская область | Демидовский район | 10/0,4 | 0.01 | 0.007 | 0.003248
2181 | КТП 235 АдмЦБаклановоВЛ-1006ПСМихайловск | Демидовский РЭС | Смоленская область | Демидовский район | 10/0,4 | 0.25 | 0.15 | 0.1044
2182 | СТП 236 Смола ВЛ 1006 ПС Михайловская | Демидовский РЭС | Смоленская область | Демидовский район | 10/0,4 | 0.025 | 0.005 | 0.01972
2183 | КТП 237 Шугайлово ВЛ 1006 ПС Заборье | Демидовский РЭС | Смоленская область | Демидовский район | 10/0,4 | 0.1 | 0.066 | 0.036192
2184 | МТП 238 Сокорево ВЛ 1006 ПС Заборье | Демидовский РЭС | Смоленская область | Демидовский район | 10/0,4 | 0.03 | 0.018 | 0.012528
2185 | КТП 239 Побоище ВЛ 1006 ПС Заборье | Демидовский РЭС | Смоленская область | Демидовский район | 10/0,4 | 0.06 | 0.036 | 0.025056
2186 | КТП 241 Таковное ВЛ 1006 ПС Заборье | Демидовский РЭС | Смоленская область | Демидовский район | 10/0,4 | 0.063 | 0.028 | 0.035403
2187 | КТП 245 Саки ВЛ 1006 ПС Заборье | Демидовский РЭС | Смоленская область | Демидовский район | 10/0,4 | 0.063 | 0.025 | 0.038187
2188 | КТП 249 Покровское ВЛ1005 ПСМихайловская | Демидовский РЭС | Смоленская область | Демидовский район | 10/0,4 | 0.16 | 0.08 | 0.081664
2189 | КТП 250 Лужок 1 ВЛ 1005 ПС Михайловская | Демидовский РЭС | Смоленская область | Демидовский район | 10/0,4 | 0.06 | 0.04 | 0.021344
2190 | КТП 252 Боровики ВЛ 1005 ПС Михайловская | Демидовский РЭС | Смоленская область | Демидовский район | 10/0,4 | 0.04 | 0.036 | 0.005568
2191 | КТП 255 Ксты ВЛ-1005 ПС Михайловская | Демидовский РЭС | Смоленская область | Демидовский район | 10/0,4 | 0.025 | 0.01 | 0.01508
2192 | СТП 256 ВЛ 1005 ПС Михайловская | Демидовский РЭС | Смоленская область | Демидовский район | 10/0,4 | 0.025 | 0.017 | 0.008584
2193 | КТП 258 Воробьи ВЛ 1005 ПС Михайловская | Демидовский РЭС | Смоленская область | Демидовский район | 10/0,4 | 0.04 | 0.015 | 0.025056
2194 | КТП 259 Воробьи ВЛ 1005 ПС Михайловская | Демидовский РЭС | Смоленская область | Демидовский район | 10/0,4 | 0.063 | 0.023 | 0.040043
2195 | КТП 260 Городище 2 ВЛ 1005 ПС Михайловск | Демидовский РЭС | Смоленская область | Демидовский район | 10/0,4 | 0.1 | 0.04 | 0.06032
2196 | КТП 262 Городище 1 ВЛ 1005 ПС Михайловск | Демидовский РЭС | Смоленская область | Демидовский район | 10/0,4 | 0.1 | 0.04 | 0.06032
2197 | КТП 265 Корево ВЛ 1005 ПС Михайловская | Демидовский РЭС | Смоленская область | Демидовский район | 10/0,4 | 0.06 | 0.02 | 0.039904
2198 | КТП 266 Лужок 2 ВЛ 1005 ПС Михайловская | Демидовский РЭС | Смоленская область | Демидовский район | 10/0,4 | 0.06 | 0.048 | 0.01392
2199 | МТП 268 Михайловское ВЛ-1004ПСМихайловск | Демидовский РЭС | Смоленская область | Демидовский район | 10/0,4 | 0.1 | 0.005 | 0.0928
2200 | МТП 277 Конная база ВЛ 1002 ПС Михайл-ая | Демидовский РЭС | Смоленская область | Демидовский район | 10/0,4 | 0.063 | 0.033 | 0.030763
2201 | КТП 281 Щеткино ВЛ 1005 ПС Диво | Демидовский РЭС | Смоленская область | Демидовский район | 10/0,4 | 0.06 | 0.048 | 0.01392
2202 | КТП 282 д. Котовщина ВЛ-1001 ПС Свистови | Демидовский РЭС | Смоленская область | Демидовский район | 10/0,4 | 0.1 | 0.026 | 0.073312
2203 | КТП 283 Диво КЗС ВЛ 1003 ПС Диво | Демидовский РЭС | Смоленская область | Демидовский район | 10/0,4 | 0.04 | 0.007 | 0.03248
2204 | МТП 284 д. Паньково ВЛ-1001 ПС Свистович | Демидовский РЭС | Смоленская область | Демидовский район | 10/0,4 | 0.03 | 0.026 | 0.005104
2205 | КТП 285 Манихи ВЛ 1005 ПС Диво | Демидовский РЭС | Смоленская область | Демидовский район | 10/0,4 | 0.06 | 0.046 | 0.015776
2206 | МТП 286 Толкуны ВЛ 1005 ПС Диво | Демидовский РЭС | Смоленская область | Демидовский район | 10/0,4 | 0.06 | 0.053 | 0.00928
2207 | МТП 288 Пожарное Депо ВЛ-1005 ПС Диво | Демидовский РЭС | Смоленская область | Демидовский район | 10/0,4 | 0.1 | 0.04 | 0.06032
2208 | МТП 289 Холм ВЛ 1005 ПС Диво | Демидовский РЭС | Смоленская область | Демидовский район | 10/0,4 | 0.1 | 0.08 | 0.0232
2209 | ЗТП 290 д.Моховичи КРС ВЛ-1001 ПС Заборь | Демидовский РЭС | Смоленская область | Демидовский район | 10/0,4 | 0.1 | 0.082 | 0.021344
2210 | КТП 291 Акатово ВЛ 1005 ПС Диво | Демидовский РЭС | Смоленская область | Демидовский район | 10/0,4 | 0.1 | 0.068 | 0.034336
2211 | МТП 292 Холм ВЛ 1005 ПС Диво | Демидовский РЭС | Смоленская область | Демидовский район | 10/0,4 | 0.1 | 0.092 | 0.012064
2212 | КТП 293 Ц.Холм маст. ВЛ 1005 ПС Диво | Демидовский РЭС | Смоленская область | Демидовский район | 10/0,4 | 0.16 | 0.148 | 0.01856
2213 | МТП 294 Холм ВЛ 1005 ПС Диво | Демидовский РЭС | Смоленская область | Демидовский район | 10/0,4 | 0.1 | 0.013 | 0.085376
2214 | КТП 295 Скугрево ВЛ 1007 ПС Диво | Демидовский РЭС | Смоленская область | Демидовский район | 10/0,4 | 0.06 | 0.012 | 0.047328
2215 | МТП 296 Диво ВЛ 1007 ПС Диво | Демидовский РЭС | Смоленская область | Демидовский район | 10/0,4 | 0.1 | 0.044 | 0.056608
2216 | МТП 297 Дроково 2 ВЛ 1003 ПС Диво | Демидовский РЭС | Смоленская область | Демидовский район | 10/0,4 | 0.1 | 0.09 | 0.01392
2217 | КТП 298 Диво ВЛ 1003 ПС Диво | Демидовский РЭС | Смоленская область | Демидовский район | 10/0,4 | 0.06 | 0.014 | 0.045472
2218 | КТП 300 Вадилки ВЛ 1003 ПС Диво | Демидовский РЭС | Смоленская область | Демидовский район | 10/0,4 | 0.04 | 0.001 | 0.038048
2219 | КТП 301 Пересуды ВЛ 1003 ПС Диво | Демидовский РЭС | Смоленская область | Демидовский район | 10/0,4 | 0.01 | 0.005 | 0.005104
2220 | СТП 304 Дроково ВЛ 1003 ПС Диво | Демидовский РЭС | Смоленская область | Демидовский район | 10/0,4 | 0.063 | 0.049 | 0.015915
2221 | СТП 305 д. Орлово ВЛ 1003 ПС Диво | Демидовский РЭС | Смоленская область | Демидовский район | 10/0,4 | 0.063 | 0.01 | 0.052107
2222 | КТП 307 Холм бол. ВЛ 1005 ПС Диво | Демидовский РЭС | Смоленская область | Демидовский район | 10/0,4 | 0.4 | 0.353 | 0.062176
2223 | КТП 310 Свистовичи ВЛ 1002 ПС Свистовичи | Демидовский РЭС | Смоленская область | Демидовский район | 10/0,4 | 0.06 | 0.049 | 0.012992
2224 | КТП 311 Варнавино ВЛ 1002 ПС Свистовичи | Демидовский РЭС | Смоленская область | Демидовский район | 10/0,4 | 0.01 | 0.007 | 0.003248
2225 | КТП 313 Степаново ВЛ 1003 ПС Свистовичи | Демидовский РЭС | Смоленская область | Демидовский район | 10/0,4 | 0.04 | 0.012 | 0.02784
2226 | КТП 315 Савино ВЛ 1003 ПС Свистовичи | Демидовский РЭС | Смоленская область | Демидовский район | 10/0,4 | 0.03 | 0.024 | 0.00696
2227 | КТП 320 Вытиновка ВЛ 1004 ПС Свистовичи | Демидовский РЭС | Смоленская область | Демидовский район | 10/0,4 | 0.063 | 0.055 | 0.010347
2228 | КТП 323 Шапы ВЛ 1004 ПС Свистовичи | Демидовский РЭС | Смоленская область | Демидовский район | 10/0,4 | 0.1 | 0.084 | 0.019488
2229 | КТП 324 Шапы ВЛ 1004 ПС Свистовичи | Демидовский РЭС | Смоленская область | Демидовский район | 10/0,4 | 0.25 | 0.083 | 0.16658
2230 | КТП 325 Борисенки ВЛ 1004 ПС Свистовичи | Демидовский РЭС | Смоленская область | Демидовский район | 10/0,4 | 0.06 | 0.038 | 0.0232
2231 | КТП 326 Старины ВЛ 1004 ПС Свистовичи | Демидовский РЭС | Смоленская область | Демидовский район | 10/0,4 | 0.01 | 0.007 | 0.003248
2232 | КТП 327 Шапы ВЛ 1004 ПС Свистовичи | Демидовский РЭС | Смоленская область | Демидовский район | 10/0,4 | 0.63 | 0.182 | 0.44498
2233 | КТП 329 Сеньково ВЛ 1004 ПС Свистовичи | Демидовский РЭС | Смоленская область | Демидовский район | 10/0,4 | 0.01 | 0.01 | 0.000464
2234 | КТП 330 Еськово ВЛ 1004 ПС Свистовичи | Демидовский РЭС | Смоленская область | Демидовский район | 10/0,4 | 0.01 | 0.007 | 0.003248
2235 | КТП 331 Няньковичи ВЛ 1004 ПС Свистовичи | Демидовский РЭС | Смоленская область | Демидовский район | 10/0,4 | 0.06 | 0.033 | 0.02784
2236 | КТП 334 Мыльнище ВЛ 1004 ПС Свистовичи | Демидовский РЭС | Смоленская область | Демидовский район | 10/0,4 | 0.06 | 0.048 | 0.01392
2237 | МТП 335 Няньковичи ВЛ 1004 ПС Свистовичи | Демидовский РЭС | Смоленская область | Демидовский район | 10/0,4 | 0.01 | 0.006 | 0.004176
2238 | КТПП 336 БаклановоПТО ВЛ 1006 ПС Михайло | Демидовский РЭС | Смоленская область | Демидовский район | 10/0,4 | 0.4 | 0.017 | 0.37398
2239 | МТП 340 д.Заборье ВЛ 1001 ПС Заборье | Демидовский РЭС | Смоленская область | Демидовский район | 10/0,4 | 0.16 | 0.02 | 0.13734
2240 | МТП 341 д. Заборье ВЛ 1001 ПС Заборье | Демидовский РЭС | Смоленская область | Демидовский район | 10/0,4 | 0.16 | 0.094 | 0.068672
2241 | КТП 342 д. Рассумаки ВЛ 1001 ПС Заборье | Демидовский РЭС | Смоленская область | Демидовский район | 10/0,4 | 0.04 | 0.028 | 0.012992
2242 | КТП 343 д. Заборье ВЛ 1001 ПС Заборье | Демидовский РЭС | Смоленская область | Демидовский район | 10/0,4 | 0.315 | 0.1 | 0.21414
2243 | МТП 344 д. Никасицы ВЛ 1001 ПС Заборье | Демидовский РЭС | Смоленская область | Демидовский район | 10/0,4 | 0.03 | 0.021 | 0.009744
2244 | КТП 345 д. Заборье ВЛ 1001 ПС Заборье | Демидовский РЭС | Смоленская область | Демидовский район | 10/0,4 | 0.1 | 0.042 | 0.058464
2245 | МТП 347 д. Козюли ВЛ 1001 ПС Заборье | Демидовский РЭС | Смоленская область | Демидовский район | 10/0,4 | 0.063 | 0.05 | 0.014987
2246 | КТП 349 Заборье ЛВС ВЛ 1001 ПС Заборье | Демидовский РЭС | Смоленская область | Демидовский район | 10/0,4 | 0.063 | 0.049 | 0.015915
2247 | КТП 350 д.Холм ВЛ-1008 ПС Заборье | Демидовский РЭС | Смоленская область | Демидовский район | 10/0,4 | 0.16 | 0.055 | 0.10486
2248 | КТП 351 Жив.комплекс ВЛ 1002 ПС Заборье | Демидовский РЭС | Смоленская область | Демидовский район | 10/0,4 | 0.04 | 0.01 | 0.029696
2249 | КТП 352 Жив.коплекс ВЛ 1002 ПС Заборье | Демидовский РЭС | Смоленская область | Демидовский район | 10/0,4 | 0.1 | 0.054 | 0.047328
2250 | КТП 353 Городец ВЛ1004 ПС Заборье | Демидовский РЭС | Смоленская область | Демидовский район | 10/0,4 | 0.03 | 0.008 | 0.021808
2251 | КТП-355 Боталово ВЛ 1004 ПС Заборье | Демидовский РЭС | Смоленская область | Демидовский район | 10/0,4 | 0.1 | 0.01 | 0.08816
2252 | КТП 356 Беленькие ВЛ1004 ПС Заборье | Демидовский РЭС | Смоленская область | Демидовский район | 10/0,4 | 0.03 | 0.011 | 0.019024
2253 | КТП 357 Б.Петровское ВЛ-1008 ПС Заборье | Демидовский РЭС | Смоленская область | Демидовский район | 10/0,4 | 0.06 | 0.042 | 0.019488
2254 | КТП 358 д.Холм ВЛ-1008 ПС Заборье | Демидовский РЭС | Смоленская область | Демидовский район | 10/0,4 | 0.25 | 0.009 | 0.23525
2255 | КТП 359 Холм Маст. ВЛ-1008 ПС Заборье | Демидовский РЭС | Смоленская область | Демидовский район | 10/0,4 | 0.16 | 0.148 | 0.01856
2256 | КТП 361 д.Коты ВЛ-1008 ПС Заборье | Демидовский РЭС | Смоленская область | Демидовский район | 10/0,4 | 0.01 | 0.008 | 0.00232
2257 | МТП 362 д.Булыжа ВЛ-1008 ПС заборье | Демидовский РЭС | Смоленская область | Демидовский район | 10/0,4 | 0.025 | 0.024 | 0.002088
2258 | КТП 363 д.Завилье ВЛ-1008 ПС Заборье | Демидовский РЭС | Смоленская область | Демидовский район | 10/0,4 | 0.025 | 0.023 | 0.003016
2259 | КТП 364 Холм дет.сад ВЛ-1008 ПС Заборье | Демидовский РЭС | Смоленская область | Демидовский район | 10/0,4 | 0.16 | 0.067 | 0.093728
2260 | КТП 365 д.Закустище ВЛ-1008 ПС Заборье | Демидовский РЭС | Смоленская область | Демидовский район | 10/0,4 | 0.06 | 0.028 | 0.03248
2261 | МТП 366 д.Алексино ВЛ-1008 ПС Заборье | Демидовский РЭС | Смоленская область | Демидовский район | 10/0,4 | 0.03 | 0.014 | 0.01624
2262 | КТП 367 д.Крутели ВЛ-1008 ПС Заборье | Демидовский РЭС | Смоленская область | Демидовский район | 10/0,4 | 0.1 | 0.066 | 0.036192
2263 | КТП 368 д.Праники ВЛ-1008 ПС Заборье | Демидовский РЭС | Смоленская область | Демидовский район | 10/0,4 | 0.1 | 0.04 | 0.06032
2264 | КТП 369 д.Холм котел. ВЛ-1008 ПС Заборье | Демидовский РЭС | Смоленская область | Демидовский район | 10/0,4 | 0.1 | 0.07 | 0.03248
2265 | КТП 370 Крутели жив.гор.ВЛ-1008 ПС Забор | Демидовский РЭС | Смоленская область | Демидовский район | 10/0,4 | 0.25 | 0.109 | 0.14245
2266 | КТП 386 Слобода-Заречна ВЛ-1003 ПС Сапшо | Демидовский РЭС | Смоленская область | Демидовский район | 10/0,4 | 0.25 | 0.057 | 0.1907
2267 | КТП 387 Куров Бор ВЛ-1003 ПС Сапшо | Демидовский РЭС | Смоленская область | Демидовский район | 10/0,4 | 0.1 | 0.09 | 0.01392
2268 | КТП 389 Петраково ВЛ-1003 ПС Сапшо | Демидовский РЭС | Смоленская область | Демидовский район | 10/0,4 | 0.06 | 0.03 | 0.030624
2269 | КТП 390 Рудня ВЛ-1003 ПС Сапшо | Демидовский РЭС | Смоленская область | Демидовский район | 10/0,4 | 0.1 | 0.02 | 0.07888
2270 | КТП 392 Петраково-1 ВЛ 1003 ПС Сапшо | Демидовский РЭС | Смоленская область | Демидовский район | 10/0,4 | 0.16 | 0.052 | 0.10765
2271 | СТП 393 ул. Полевая ВЛ 1003 ПС Сапшо | Демидовский РЭС | Смоленская область | Демидовский район | 10/0,4 | 0.063 | 0.043 | 0.021483
2272 | КТП 399 Гласково ВЛ 1004 ПС Сапшо | Демидовский РЭС | Смоленская область | Демидовский район | 10/0,4 | 0.063 | 0.023 | 0.040043
2273 | КТП 404 П/Л Чайка ВЛ1005 ПСМихайловская | Демидовский РЭС | Смоленская область | Демидовский район | 10/0,4 | 0.16 | 0.15 | 0.016704
2274 | КТП 407 Клин ВЛ 1004 ПС Сапшо | Демидовский РЭС | Смоленская область | Демидовский район | 10/0,4 | 0.01 | 0.004 | 0.006032
2275 | ОТП 408 Приставки ВЛ 1004 ПС Сапшо | Демидовский РЭС | Смоленская область | Демидовский район | 10/0,4 | 0.01 | 0.008 | 0.00232
2276 | СТП 409 Шевелево ВЛ 1004 ПС Сапшо | Демидовский РЭС | Смоленская область | Демидовский район | 10/0,4 | 0.04 | 0.023 | 0.017632
2277 | КТП 413 Никитенки ВЛ1005 ПСМихайловская | Демидовский РЭС | Смоленская область | Демидовский район | 10/0,4 | 0.1 | 0.095 | 0.00928
2278 | КТП 414 Маклаково ВЛ1005 ПСМихайловская | Демидовский РЭС | Смоленская область | Демидовский район | 10/0,4 | 0.03 | 0.03 | 0.001392
2279 | КТП 415 Ст.двор ВЛ 1005 ПС Сапшо | Демидовский РЭС | Смоленская область | Демидовский район | 10/0,4 | 0.16 | 0.148 | 0.01856
2280 | КТП 420 СмолГУ ВЛ 1005 ПС Михайловская | Демидовский РЭС | Смоленская область | Демидовский район | 10/0,4 | 0.16 | 0.037 | 0.12157
2281 | МТП 421 Никитенки-2 ВЛ 1005 ПС Михайловс | Демидовский РЭС | Смоленская область | Демидовский район | 10/0,4 | 0.1 | 0.099 | 0.005568
2282 | МТП 425 д.Жичицы ВЛ-1003 ПС Жичицы | Демидовский РЭС | Смоленская область | Демидовский район | 10/0,4 | 0.16 | 0.02 | 0.13734
2283 | ОТП 426 д. Ласьки ВЛ-1003 ПС Жичицы | Демидовский РЭС | Смоленская область | Демидовский район | 10/0,4 | 0.01 | 0.006 | 0.004176
2284 | КТП 427 д.Жичицы ВЛ-1003 ПС Жичицы | Демидовский РЭС | Смоленская область | Демидовский район | 10/0,4 | 0.1 | 0.004 | 0.093728
2285 | КТП 428 д.Жичицы ВЛ-1003 ПС Жичицы | Демидовский РЭС | Смоленская область | Демидовский район | 10/0,4 | 0.4 | 0.02 | 0.3712
2286 | КТП 429 д.Кашкурино ВЛ-1003 ПС Жичицы | Демидовский РЭС | Смоленская область | Демидовский район | 10/0,4 | 0.1 | 0.002 | 0.095584
2287 | МТП 430 д.Башки ВЛ-1003 ПС Жичицы | Демидовский РЭС | Смоленская область | Демидовский район | 10/0,4 | 0.16 | 0.065 | 0.095584
2288 | КТП 432 д.Краськи ВЛ-1003 ПС Жичицы | Демидовский РЭС | Смоленская область | Демидовский район | 10/0,4 | 0.06 | 0.017 | 0.042688
2289 | КТП 434 д. Брюковщина ВЛ-1007 ПС Жичицы | Демидовский РЭС | Смоленская область | Демидовский район | 10/0,4 | 0.01 | 0.003 | 0.00696
2290 | КТП 435 д. Жичицы ВЛ 1005 ПС Жичицы | Демидовский РЭС | Смоленская область | Демидовский район | 10/0,4 | 0.16 | 0.03 | 0.12806
2291 | МТП 436 д. Сельцо ВЛ 1005 ПС Жичицы | Демидовский РЭС | Смоленская область | Демидовский район | 10/0,4 | 0.1 | 0.004 | 0.093728
2292 | КТП 437 д.Кашкурино ВЛ 1005 ПС Жичицы | Демидовский РЭС | Смоленская область | Демидовский район | 10/0,4 | 0.06 | 0.002 | 0.056608
2293 | СТП 449 Дроково 3 ВЛ 1003 ПС Диво | Демидовский РЭС | Смоленская область | Демидовский район | 10/0,4 | 0.063 | 0.063 | 0.0029232
2294 | СТП 450 д.Орлово 2 ВЛ 1003 ПС Диво | Демидовский РЭС | Смоленская область | Демидовский район | 10/0,4 | 0.01 | 0.01 | 0.000464
2295 | КТП 469 Клубное ВЛ 1004 ПС Михайловская | Демидовский РЭС | Смоленская область | Демидовский район | 10/0,4 | 0.1 | 0.035 | 0.06496
2296 | ЗТП 501 Молокозавод ВЛ-1006 ПС Демидов | Демидовский РЭС | Смоленская область | Демидовский район | 10/0,4 | 0.65 | 0.41 | 0.25288
2297 | ЗТП 502 ул.Руднянская ВЛ-1005 ПС Демидов | Демидовский РЭС | Смоленская область | Демидовский район | 10/0,4 | 0.4 | 0.045 | 0.348
2298 | ЗТП 504 Центр кот.ВЛ-1005 ПС Демидов | Демидовский РЭС | Смоленская область | Демидовский район | 10/0,4 | 0.8 | 0.61 | 0.21344
2299 | КТП 506 ул.Мареевская ВЛ-1006 ПС Демидов | Демидовский РЭС | Смоленская область | Демидовский район | 10/0,4 | 0.25 | 0.183 | 0.073776
2300 | ЗТП 510 ул.Хренова ВЛ-1006 ПС Демидов | Демидовский РЭС | Смоленская область | Демидовский район | 10/0,4 | 0.5 | 0.432 | 0.086304
2301 | МТП 511 ул.Гаевская ВЛ-1006 ПС Демидов | Демидовский РЭС | Смоленская область | Демидовский район | 10/0,4 | 0.1 | 0.079 | 0.024128
2302 | ЗТП 512 Шк.интернат ВЛ-1006 ПС Демидов | Демидовский РЭС | Смоленская область | Демидовский район | 10/0,4 | 0.16 | 0.082 | 0.079808
2303 | МТП 513 Леспромхоз ВЛ 1006 ПС Демидов | Демидовский РЭС | Смоленская область | Демидовский район | 10/0,4 | 0.1 | 0.004 | 0.093728
2304 | КТП 514 Газовый участок ВЛ-1006ПСДемидов | Демидовский РЭС | Смоленская область | Демидовский район | 10/0,4 | 0.1 | 0.07 | 0.03248
2305 | ЗТП 515 Лицей №8 ВЛ-1006 ПС Демидов | Демидовский РЭС | Смоленская область | Демидовский район | 10/0,4 | 0.5 | 0.27 | 0.23664
2306 | КТП 517 ул.Октябрьская ВЛ-1005 ПСДемидов | Демидовский РЭС | Смоленская область | Демидовский район | 10/0,4 | 0.16 | 0.053 | 0.10672
2307 | ЗТП 518 Школа №2 ВЛ-1005 ПС Демидов | Демидовский РЭС | Смоленская область | Демидовский район | 10/0,4 | 0.4 | 0.1 | 0.29696
2308 | КТП 519 пер.Гуреевский ВЛ-1006 ПСДемидов | Демидовский РЭС | Смоленская область | Демидовский район | 10/0,4 | 0.16 | 0.12 | 0.044544
2309 | ЗТП 520 Первомайская ВЛ-1005 ПС Демидов | Демидовский РЭС | Смоленская область | Демидовский район | 10/0,4 | 0.5 | 0.32 | 0.19024
2310 | КТП-521 Очистные шк.№2 ВЛ-1005 ПСДемидов | Демидовский РЭС | Смоленская область | Демидовский район | 10/0,4 | 0.1 | 0.016 | 0.082592
2311 | КТП 522 ул.Кутузова ВЛ-1005 ПС Демидов | Демидовский РЭС | Смоленская область | Демидовский район | 10/0,4 | 0.16 | 0.099 | 0.064032
2312 | ЗТП 524 Школа №1 ВЛ-1006 ПС Демидов | Демидовский РЭС | Смоленская область | Демидовский район | 10/0,4 | 0.8 | 0.506 | 0.30995
2313 | ЗТП 525 Школа искусств ВЛ-1005 ПСДемидов | Демидовский РЭС | Смоленская область | Демидовский район | 10/0,4 | 0.41 | 0.247 | 0.17029
2314 | КТП-526 Нас.ст. КузнецоваВЛ1005ПСДемидов | Демидовский РЭС | Смоленская область | Демидовский район | 10/0,4 | 0.16 | 0.093 | 0.0696
2315 | КТП 527 Трансвышка ВЛ-1005 ПС Демидов | Демидовский РЭС | Смоленская область | Демидовский район | 10/0,4 | 0.04 | 0.03 | 0.011136
2316 | ЗТП 528 Мелиоративная ВЛ 1005 ПС Демидов | Демидовский РЭС | Смоленская область | Демидовский район | 10/0,4 | 0.4 | 0.046 | 0.34707
2317 | КТП 529 Водокачка ВЛ-1005 ПС Демидов | Демидовский РЭС | Смоленская область | Демидовский район | 10/0,4 | 0.16 | 0.062 | 0.098368
2318 | ЗТП 530 ЦРБ ВЛ-1012 ПС Демидов | Демидовский РЭС | Смоленская область | Демидовский район | 10/0,4 | 0.8 | 0.583 | 0.2385
2319 | МТП 531 ул.Авдеенкова ВЛ-1006 ПС Демидов | Демидовский РЭС | Смоленская область | Демидовский район | 10/0,4 | 0.16 | 0.135 | 0.030624
2320 | КТП 532 Пржевальско ВЛ 1005 ПС Демидов | Демидовский РЭС | Смоленская область | Демидовский район | 10/0,4 | 0.1 | 0.026 | 0.073312
2321 | ЗТП 533 Совхоз-техн. ВЛ-1006 ПС Демидов | Демидовский РЭС | Смоленская область | Демидовский район | 10/0,4 | 0.8 | 0.13 | 0.65888
2322 | КТП 534 Очист ул.Нахаев ВЛ 1005 ПС Демид | Демидовский РЭС | Смоленская область | Демидовский район | 10/0,4 | 0.25 | 0.148 | 0.10626
2323 | КТП 536 ул.Пролетарская ВЛ-1005ПСДемидов | Демидовский РЭС | Смоленская область | Демидовский район | 10/0,4 | 0.1 | 0.021 | 0.077952
2324 | КТП 537 ул.Кузнецова ВЛ-1005 ПС Демидов | Демидовский РЭС | Смоленская область | Демидовский район | 10/0,4 | 0.1 | 0.062 | 0.039904
2325 | ЗТП 538 Гост. ул.Мира ВЛ-1005 ПС Демидов | Демидовский РЭС | Смоленская область | Демидовский район | 10/0,4 | 0.25 | 0.091 | 0.15915
2326 | КТП 539 ЭТУС ВЛ-1005 ПС Демидов | Демидовский РЭС | Смоленская область | Демидовский район | 10/0,4 | 0.16 | 0.145 | 0.021344
2327 | ЗТП 540 Коммунист-ая ВЛ-1006 ПС Демидов | Демидовский РЭС | Смоленская область | Демидовский район | 10/0,4 | 0.16 | 0.05 | 0.1095
2328 | КТПП 541 Просвешения ВЛ 1006 ПС Демидов | Демидовский РЭС | Смоленская область | Демидовский район | 10/0,4 | 0.25 | 0.047 | 0.19998
2329 | ЗТП 542 ул.Витебская ВЛ-1005 ПС Демидов | Демидовский РЭС | Смоленская область | Демидовский район | 10/0,4 | 0.4 | 0.347 | 0.067744
2330 | ЗТП 543 ДК ВЛ-1005 ПС Демидов | Демидовский РЭС | Смоленская область | Демидовский район | 10/0,4 | 0.8 | 0.4 | 0.40832
2331 | КТП 544 ул.Потемкина ВЛ-1005 ПС Демидов | Демидовский РЭС | Смоленская область | Демидовский район | 10/0,4 | 0.1 | 0.069 | 0.033408
2332 | КТП 545 ГБДД ВЛ 1005 ПС Демидов | Демидовский РЭС | Смоленская область | Демидовский район | 10/0,4 | 0.1 | 0.092 | 0.012064
2333 | КТП 546 ул.Строителей ВЛ-1005 ПС Демидов | Демидовский РЭС | Смоленская область | Демидовский район | 10/0,4 | 0.25 | 0.029 | 0.21669
2334 | КТП 548 ул.Советская ВЛ-1006 ПС Демидов | Демидовский РЭС | Смоленская область | Демидовский район | 10/0,4 | 0.16 | 0.1 | 0.063104
2335 | КТП 549 ул.Полевая ВЛ-1005 ПС Демидов | Демидовский РЭС | Смоленская область | Демидовский район | 10/0,4 | 0.1 | 0.042 | 0.058464
2336 | КТП 550 ул. Кооперат. ВЛ 1005 ПС Демидов | Демидовский РЭС | Смоленская область | Демидовский район | 10/0,4 | 0.25 | 0.186 | 0.070992
2337 | СТП 551 ул. Кооперат. ВЛ-1005 ПС Демидов | Демидовский РЭС | Смоленская область | Демидовский район | 10/0,4 | 0.04 | 0.015 | 0.025056
2338 | МТП 601 Мастерские ВЛ-1001 ПС Сапшо | Демидовский РЭС | Смоленская область | Демидовский район | 10/0,4 | 0.16 | 0.156 | 0.011136
2339 | КТП 603 ул.Садовая ВЛ 1001 ПС Сапшо | Демидовский РЭС | Смоленская область | Демидовский район | 10/0,4 | 0.16 | 0.025 | 0.1327
2340 | ЗТП 605 Ресторан ВЛ-1001 ПС Сапшо | Демидовский РЭС | Смоленская область | Демидовский район | 10/0,4 | 0.5 | 0.25 | 0.2552
2341 | МТП 606 ул. Куррортная ВЛ-1001 ПС Сапшо | Демидовский РЭС | Смоленская область | Демидовский район | 10/0,4 | 0.04 | 0.0365 | 0.005104
2342 | КТП 607 ул.Гуревича ВЛ 1001 ПС Сапшо | Демидовский РЭС | Смоленская область | Демидовский район | 10/0,4 | 0.063 | 0.053 | 0.012203
2343 | ЗТП 608 Школа ВЛ-1001 ПС Сапшо | Демидовский РЭС | Смоленская область | Демидовский район | 10/0,4 | 0.8 | 0.4 | 0.40832
2344 | КТП 609 ул.Школьная ВЛ 1001 ПС Сапшо | Демидовский РЭС | Смоленская область | Демидовский район | 10/0,4 | 0.4 | 0.298 | 0.11322
2345 | КТП 610 Д.сад ВЛ 1001 ПС Сапшо | Демидовский РЭС | Смоленская область | Демидовский район | 10/0,4 | 0.4 | 0.105 | 0.29232
2346 | КТП 611 ул.Демидова ВЛ 1001 ПС Сапшо | Демидовский РЭС | Смоленская область | Демидовский район | 10/0,4 | 0.16 | 0.124 | 0.040832
2347 | КТП 614 ул.Совхозная ВЛ 1002 ПС Сапшо | Демидовский РЭС | Смоленская область | Демидовский район | 10/0,4 | 0.16 | 0.04 | 0.11878
2348 | КТП 615 ул.Лесная ВЛ 1002 ПС Сапшо | Демидовский РЭС | Смоленская область | Демидовский район | 10/0,4 | 0.1 | 0.06 | 0.04176
2349 | ЗТП 616 ул.Больничная ВЛ-1002 ПС Сапшо | Демидовский РЭС | Смоленская область | Демидовский район | 10/0,4 | 0.5 | 0.059 | 0.43245
2350 | КТП 617 Больница ВЛ 1002 ПС Сапшо | Демидовский РЭС | Смоленская область | Демидовский район | 10/0,4 | 0.16 | 0.06 | 0.10022
2351 | КТПП 621 Поликлиника ВЛ1001ПССапшо | Демидовский РЭС | Смоленская область | Демидовский район | 10/0,4 | 0.4 | 0.173 | 0.22922
2352 | КТП 261 Никитенки-3 ВЛ 1005 ПС Михайл-ая | Демидовский РЭС | Смоленская область | Демидовский район | 10/0,4 | 0.16 | 0.04 | 0.11878
2353 | ЗТП 505 Водокачка ВЛ-1006 ПС Демидов | Демидовский РЭС | Смоленская область | Демидовский район | 10/0,4 | 0.25 | 0.15 | 0.1044
2354 | ЗТП 508 ЖКХ ВЛ-1006 ПС Демидов | Демидовский РЭС | Смоленская область | Демидовский район | 10/0,4 | 0.16 | 0.16 | 0.007424
2355 | КТП 263 Боровики 2 ВЛ 1005 ПС Михайло-ая | Демидовский РЭС | Смоленская область | Демидовский район | 10/0,4 | 0.16 | 0.02 | 0.13734
2356 | СТП 228 ОРТПЦ ВЛ 1006 ПС Заборье | Демидовский РЭС | Смоленская область | Демидовский район | 10/0,4 | 0.025 | 0 | 0.02436
2357 | КТП 165 Матюшова ВЛ 1008 ПС Демидов | Демидовский РЭС | Смоленская область | Демидовский район | 10/0,4 | 0.1 | 0.055 | 0.0464
2358 | СТП 036 д. Андреево 2 ВЛ 1015 ПС Демидов | Демидовский РЭС | Смоленская область | Демидовский район | 10/0,4 | 0.025 | 0 | 0.02436
2359 | СТП 416 ул 1-я Западная ВЛ 1005 ПС Сапшо | Демидовский РЭС | Смоленская область | Демидовский район | 10/0,4 | 0.04 | 0.013 | 0.026912
2360 | КТП 240 Ивашнёво ВЛ 1006 ПС Заборье | Демидовский РЭС | Смоленская область | Демидовский район | 10/0,4 | 0.063 | 0.012 | 0.050251
2361 | КТП 552 Водокачка ВЛ 1005 ПС Демидов | Демидовский РЭС | Смоленская область | Демидовский район | 10/0,4 | 0.1 | 0 | 0.09744
2362 | КТП 470 ВЛ 1004 ПС Михайловская | Демидовский РЭС | Смоленская область | Демидовский район | 10/0,4 | 0.06 | 0.012 | 0.047328
2363 | КТП 620 Слобода-Заречн. ВЛ 1002 ПС Сапшо | Демидовский РЭС | Смоленская область | Демидовский район | 10/0,4 | 0.25 | 0.2 | 0.058
2364 | РП-1 от ПС Дорогобуж-2 | Дорогобужский РЭС | Смоленская область | Дорогобужский район | 10/0,4 | 0.4 | 0.35 | 0.06496
2365 | ТП 402 ВЛ-625,629 ПС Егорьево | Дорогобужский РЭС | Смоленская область | Дорогобужский район | 6/0,4 | 0.4 | 0.36 | 0.05568
2366 | ТП 401 ВЛ-625,629 ПС Егорьево | Дорогобужский РЭС | Смоленская область | Дорогобужский район | 6/0,4 | 0.4 | 0.37 | 0.0464
2367 | ТП 403 ВЛ-625,629 ПС Егорьево | Дорогобужский РЭС | Смоленская область | Дорогобужский район | 6/0,4 | 0.4 | 0.37 | 0.0464
2368 | ТП 448 КЛ-634,618 ПС Егорьево | Дорогобужский РЭС | Смоленская область | Дорогобужский район | 6/0,4 | 0.4 | 0.37 | 0.0464
2369 | ТП 449 КЛ-618А,634А ПС Егорьево | Дорогобужский РЭС | Смоленская область | Дорогобужский район | 6/0,4 | 0.4 | 0.37 | 0.0464
2370 | ТП 444 КЛ-628,619, ПС Егорьево | Дорогобужский РЭС | Смоленская область | Дорогобужский район | 6/0,4 | 0.25 | 0.2 | 0.058
2371 | ТП 447 КЛ-619В,619Б ПС Егорьево | Дорогобужский РЭС | Смоленская область | Дорогобужский район | 6/0,4 | 0.4 | 0.37 | 0.0464
2372 | ТП 450 КЛ-624Г ПС Егорьево | Дорогобужский РЭС | Смоленская область | Дорогобужский район | 6/0,4 | 0.4 | 0.35 | 0.06496
2373 | ТП 442 КЛ-624Д,624В,627Д ПС Егорьево | Дорогобужский РЭС | Смоленская область | Дорогобужский район | 6/0,4 | 0.4 | 0.35 | 0.06496
2374 | ТП 436 КЛ-628А,628Б ПС Егорьево | Дорогобужский РЭС | Смоленская область | Дорогобужский район | 6/0,4 | 0.25 | 0.2 | 0.058
2375 | ТП 441 КЛ-624Б,624В,624Г ПС Егорьево | Дорогобужский РЭС | Смоленская область | Дорогобужский район | 6/0,4 | 0.25 | 0.21 | 0.04872
2376 | ТП 437 КЛ-624А,Б,627Е ПС Егорьево | Дорогобужский РЭС | Смоленская область | Дорогобужский район | 6/0,4 | 0.4 | 0.37 | 0.0464
2377 | ТП 440 КЛ-624А;626А; ПС Егорьево | Дорогобужский РЭС | Смоленская область | Дорогобужский район | 6/0,4 | 0.32 | 0.3 | 0.033408
2378 | ТП 439 КЛ-627,627А,626А ПС Егорьево | Дорогобужский РЭС | Смоленская область | Дорогобужский район | 6/0,4 | 0.4 | 0.37 | 0.0464
2379 | ТП 438 КЛ-627Г,Д,Е ПС Егорьево | Дорогобужский РЭС | Смоленская область | Дорогобужский район | 6/0,4 | 0.32 | 0.3 | 0.033408
2380 | ТП 443 КЛ-627А, 627Б ПС Егорьево | Дорогобужский РЭС | Смоленская область | Дорогобужский район | 6/0,4 | 0.4 | 0.37 | 0.0464
2381 | ТП 451 КЛ-627В,624Д ПС Егорьево | Дорогобужский РЭС | Смоленская область | Дорогобужский район | 6/0,4 | 0.63 | 0.5 | 0.14987
2382 | ТП 445 КЛ-628Б,619В,619А ПС Егорьево | Дорогобужский РЭС | Смоленская область | Дорогобужский район | 6/0,4 | 0.4 | 0.37 | 0.0464
2383 | ТП 446 КЛ-627Б,627В,627Г ПС Егорьево | Дорогобужский РЭС | Смоленская область | Дорогобужский район | 6/0,4 | 0.63 | 0.45 | 0.19627
2384 | ТП 417 ВЛ-629 ПС Егорьево | Дорогобужский РЭС | Смоленская область | Дорогобужский район | 6/0,4 | 0.04 | 0.035 | 0.006496
2385 | ТП 464 ВЛ-622 ПС Егорьево | Дорогобужский РЭС | Смоленская область | Дорогобужский район | 6/0,4 | 0.04 | 0.03 | 0.011136
2386 | ТП-126 Щербинино ВЛ-1004 ПС Васино | Дорогобужский РЭС | Смоленская область | Дорогобужский район | 10/0,23 | 0.01 | 0.01 | 0.000464
2387 | ТП-47 Полибино ВЛ-1010 Дорогобуж-1 | Дорогобужский РЭС | Смоленская область | Дорогобужский район | 10/0,4 | 0.16 | 0.13 | 0.035264
2388 | ТП 002 ВЛ-1002 Дорогобуж-1 | Дорогобужский РЭС | Смоленская область | Дорогобужский район | 10/0,4 | 0.25 | 0.2 | 0.058
2389 | ТП 003 ВЛ-1002 Дорогобуж-1 | Дорогобужский РЭС | Смоленская область | Дорогобужский район | 10/0,4 | 0.16 | 0.12 | 0.044544
2390 | ТП 005 ВЛ-1002 Дорогобуж-1 | Дорогобужский РЭС | Смоленская область | Дорогобужский район | 10/0,4 | 0.01 | 0.01 | 0.000464
2391 | ТП-23 Белавка ВЛ-1002 Дорогобуж-1 | Дорогобужский РЭС | Смоленская область | Дорогобужский район | 10/0,4 | 0.4 | 0.3 | 0.11136
2392 | ТП-11 Бобоедово ВЛ-1003 Дорогобуж-1 | Дорогобужский РЭС | Смоленская область | Дорогобужский район | 10/0,4 | 0.03 | 0.026 | 0.005104
2393 | ТП-12 Кузнецово ВЛ-1003 Дорогобуж-1 | Дорогобужский РЭС | Смоленская область | Дорогобужский район | 10/0,4 | 0.06 | 0.05 | 0.012064
2394 | ТП-13 Лелявино ВЛ-1003 Дорогобуж-1 | Дорогобужский РЭС | Смоленская область | Дорогобужский район | 10/0,4 | 0.01 | 0.01 | 0.000464
2395 | ТП-16 Струково ВЛ-1003 Дорогобуж-1 | Дорогобужский РЭС | Смоленская область | Дорогобужский район | 10/0,4 | 0.16 | 0.14 | 0.025984
2396 | ТП-203 Бизюково ВЛ-1003 Дорогобуж-1 | Дорогобужский РЭС | Смоленская область | Дорогобужский район | 10/0,4 | 0.03 | 0.025 | 0.006032
2397 | ТП-18 Струково ВЛ-1003 Дорогобуж-1 | Дорогобужский РЭС | Смоленская область | Дорогобужский район | 10/0,4 | 0.063 | 0.05 | 0.014987
2398 | ТП-19 Василисино ВЛ-1003 Дорогобуж-1 | Дорогобужский РЭС | Смоленская область | Дорогобужский район | 10/0,4 | 0.04 | 0.03 | 0.011136
2399 | ТП-202 Струково ВЛ-1003 Дорогобуж-1 | Дорогобужский РЭС | Смоленская область | Дорогобужский район | 10/0,4 | 0.4 | 0.037 | 0.35542
2400 | ТП-6 Белавка ВЛ-1003 Дорогобуж-1 | Дорогобужский РЭС | Смоленская область | Дорогобужский район | 10/0,4 | 0.1 | 0.1 | 0.00464
2401 | ТП-7 Прослище ВЛ-1003 Дорогобуж-1 | Дорогобужский РЭС | Смоленская область | Дорогобужский район | 10/0,4 | 0.4 | 0.37 | 0.0464
2402 | ТП-10 Бизюково ВЛ-1003 Дорогобуж-1 | Дорогобужский РЭС | Смоленская область | Дорогобужский район | 10/0,4 | 0.1 | 0.09 | 0.01392
2403 | ТП-17 Струково ВЛ-1003 Дорогобуж-1 | Дорогобужский РЭС | Смоленская область | Дорогобужский район | 10/0,4 | 0.1 | 0.1 | 0.00464
2404 | ТП-20 Борздилово ВЛ-1003 Дорогобуж-1 | Дорогобужский РЭС | Смоленская область | Дорогобужский район | 10/0,4 | 0.03 | 0.01 | 0.019952
2405 | ТП-21 Рязань ВЛ-1003 Дорогобуж-1 | Дорогобужский РЭС | Смоленская область | Дорогобужский район | 10/0,4 | 0.03 | 0.01 | 0.019952
2406 | ТП-008 ВЛ-1003 Дорогобуж-1 | Дорогобужский РЭС | Смоленская область | Дорогобужский район | 10/0,4 | 0.05 | 0.04 | 0.0116
2407 | ТП 001 ВЛ-1002 Дорогобуж-1 | Дорогобужский РЭС | Смоленская область | Дорогобужский район | 10/0,4 | 0.25 | 0.2 | 0.058
2408 | ТП-22 Заготскот ВЛ-1004 Дорогобуж-1 | Дорогобужский РЭС | Смоленская область | Дорогобужский район | 10/0,4 | 0.16 | 0.13 | 0.035264
2409 | ТП 026 ВЛ-1004 Дорогобуж-1 | Дорогобужский РЭС | Смоленская область | Дорогобужский район | 10/0,4 | 0.1 | 0.09 | 0.01392
2410 | ТП-24 Хатычка ВЛ-1004 Дорогобуж-1 | Дорогобужский РЭС | Смоленская область | Дорогобужский район | 10/0,4 | 0.1 | 0.08 | 0.0232
2411 | ТП-29 Фёдоровка ВЛ-1004 Дорогобуж-1 | Дорогобужский РЭС | Смоленская область | Дорогобужский район | 10/0,4 | 0.025 | 0.01 | 0.01508
2412 | ТП-30 Болотово ВЛ-1004 Дорогобуж-1 | Дорогобужский РЭС | Смоленская область | Дорогобужский район | 10/0,4 | 0.025 | 0.01 | 0.01508
2413 | ТП-32 Дежино ВЛ-1004 Дорогобуж-1 | Дорогобужский РЭС | Смоленская область | Дорогобужский район | 10/0,4 | 0.1 | 0.08 | 0.0232
2414 | ТП-245 ВЛ-1005 Дорогобуж-1 | Дорогобужский РЭС | Смоленская область | Дорогобужский район | 10/0,4 | 0.25 | 0.2 | 0.058
2415 | ТП-53 РЭС ВЛ-1006 Дорогобуж-1 | Дорогобужский РЭС | Смоленская область | Дорогобужский район | 10/0,4 | 0.25 | 0.2 | 0.058
2416 | ТП-208 ДРСУ ВЛ-1006 Дорогобуж-1 | Дорогобужский РЭС | Смоленская область | Дорогобужский район | 10/0,4 | 0.4 | 0.3 | 0.11136
2417 | ТП-193 Логиновка ВЛ-1007 Дорогобуж-1 | Дорогобужский РЭС | Смоленская область | Дорогобужский район | 10/0,4 | 0.06 | 0.05 | 0.012064
2418 | ТП-45 Княщина ВЛ-1008 Дорогобуж-1 | Дорогобужский РЭС | Смоленская область | Дорогобужский район | 10/0,4 | 0.05 | 0.03 | 0.02088
2419 | ТП-046 ВЛ-1008 Дорогобуж-1 | Дорогобужский РЭС | Смоленская область | Дорогобужский район | 10/0,4 | 0.16 | 0.12 | 0.044544
2420 | ТП-34 Яковлево ВЛ-1007 Дорогобуж-1 | Дорогобужский РЭС | Смоленская область | Дорогобужский район | 10/0,4 | 0.16 | 0.12 | 0.044544
2421 | ТП-211 Елочка ВЛ-1008 Дорогобуж-1 | Дорогобужский РЭС | Смоленская область | Дорогобужский район | 10/0,4 | 0.06 | 0 | 0.058464
2422 | ТП-196 Озерище ВЛ-1007 Дорогобуж-1 | Дорогобужский РЭС | Смоленская область | Дорогобужский район | 10/0,4 | 0.1 | 0.08 | 0.0232
2423 | ТП-192 Озерище ВЛ-1007 Дорогобуж-1 | Дорогобужский РЭС | Смоленская область | Дорогобужский район | 10/0,23 | 0.01 | 0 | 0.009744
2424 | ТП-197 Пензево ВЛ-1007 Дорогобуж-1 | Дорогобужский РЭС | Смоленская область | Дорогобужский район | 10/0,4 | 0.1 | 0.09 | 0.01392
2425 | ТП-41 Лукты ВЛ-1008 Дорогобуж-1 | Дорогобужский РЭС | Смоленская область | Дорогобужский район | 10/0,4 | 0.01 | 0 | 0.009744
2426 | ТП-43 Княщина ВЛ-1008 Дорогобуж-1 | Дорогобужский РЭС | Смоленская область | Дорогобужский район | 10/0,4 | 0.04 | 0.037 | 0.00464
2427 | ТП-217 ВЛ-1009 ПС Дорогобуж-1 | Дорогобужский РЭС | Смоленская область | Дорогобужский район | 10/0,4 | 0.16 | 0.15 | 0.016704
2428 | ТП-44 Бражино ВЛ-1008 Дорогобуж-1 | Дорогобужский РЭС | Смоленская область | Дорогобужский район | 10/0,4 | 0.25 | 0.2 | 0.058
2429 | ТП-48 Полибино ВЛ-1010 Дорогобуж-1 | Дорогобужский РЭС | Смоленская область | Дорогобужский район | 10/0,4 | 0.25 | 0.2 | 0.058
2430 | ТП-50 Мартынково ВЛ-1010 Дорогобуж-1 | Дорогобужский РЭС | Смоленская область | Дорогобужский район | 10/0,4 | 0.02 | 0.01 | 0.010208
2431 | ТП-51 Ставково ВЛ-1010 Дорогобуж-1 | Дорогобужский РЭС | Смоленская область | Дорогобужский район | 10/0,4 | 0.1 | 0.07 | 0.03248
2432 | ТП-241 РЭС ВЛ-1012 Дорогобуж-1 | Дорогобужский РЭС | Смоленская область | Дорогобужский район | 10/0,4 | 0.25 | 0.2 | 0.058
2433 | ТП-57 Княщина ВЛ-1013 Дорогобуж-1 | Дорогобужский РЭС | Смоленская область | Дорогобужский район | 10/0,4 | 0.25 | 0.2 | 0.058
2434 | ТП-49 Молодилово ВЛ-1010 Дорогобуж-1 | Дорогобужский РЭС | Смоленская область | Дорогобужский район | 10/0,4 | 0.06 | 0.05 | 0.012064
2435 | ТП-54 Дубровка ВЛ-1013 Дорогобуж-1 | Дорогобужский РЭС | Смоленская область | Дорогобужский район | 10/0,4 | 0.03 | 0.02 | 0.010672
2436 | ТП-55 Берёзовка ВЛ-1013 Дорогобуж-1 | Дорогобужский РЭС | Смоленская область | Дорогобужский район | 10/0,4 | 0.03 | 0.02 | 0.010672
2437 | ТП-56 Княщина ВЛ-1013 Дорогобуж-1 | Дорогобужский РЭС | Смоленская область | Дорогобужский район | 10/0,4 | 0.06 | 0.04 | 0.021344
2438 | ТП 163 ВЛ-1001 ПС Каськово | Дорогобужский РЭС | Смоленская область | Дорогобужский район | 10/0,4 | 0.1 | 0.07 | 0.03248
2439 | ТП 164 ВЛ-1001 ПС Каськово | Дорогобужский РЭС | Смоленская область | Дорогобужский район | 10/0,4 | 0.25 | 0.2 | 0.058
2440 | ТП 165 ВЛ-1001 ПС Каськово | Дорогобужский РЭС | Смоленская область | Дорогобужский район | 10/0,4 | 0.16 | 0.11 | 0.053824
2441 | ТП-168 Кузино ВЛ-1002 Каськово | Дорогобужский РЭС | Смоленская область | Дорогобужский район | 10/0,4 | 0.25 | 0.2 | 0.058
2442 | ТП-169 Кузино ВЛ-1002 Каськово | Дорогобужский РЭС | Смоленская область | Дорогобужский район | 10/0,4 | 0.25 | 0.2 | 0.058
2443 | ТП-172 Кузино ВЛ-1002 Каськово | Дорогобужский РЭС | Смоленская область | Дорогобужский район | 10/0,4 | 0.16 | 0.13 | 0.035264
2444 | ТП-170 Кузино ВЛ-1002 Каськово | Дорогобужский РЭС | Смоленская область | Дорогобужский район | 10/0,4 | 0.25 | 0.2 | 0.058
2445 | ТП-173 Кузино ВЛ-1002 Каськово | Дорогобужский РЭС | Смоленская область | Дорогобужский район | 10/0,4 | 0.01 | 0 | 0.009744
2446 | ТП-174 Выгорь ВЛ-1002 Каськово | Дорогобужский РЭС | Смоленская область | Дорогобужский район | 10/0,4 | 0.063 | 0.03 | 0.033547
2447 | ТП-176 Долгиново ВЛ-1003 Каськово | Дорогобужский РЭС | Смоленская область | Дорогобужский район | 10/0,4 | 0.06 | 0.03 | 0.030624
2448 | ТП-178 Шагаки ВЛ-1003 Каськово | Дорогобужский РЭС | Смоленская область | Дорогобужский район | 10/0,4 | 0.03 | 0.02 | 0.010672
2449 | ТП-179 Запрудье ВЛ-1003 Каськово | Дорогобужский РЭС | Смоленская область | Дорогобужский район | 10/0,4 | 0.03 | 0 | 0.029232
2450 | ТП-181 Балакирево ВЛ-1003 Каськово | Дорогобужский РЭС | Смоленская область | Дорогобужский район | 10/0,4 | 0.06 | 0.05 | 0.012064
2451 | ТП-185 Дягилево ВЛ-1007 Каськово | Дорогобужский РЭС | Смоленская область | Дорогобужский район | 10/0,4 | 0.04 | 0.02 | 0.020416
2452 | ТП-186 Давыдово ВЛ-1007 Каськово | Дорогобужский РЭС | Смоленская область | Дорогобужский район | 10/0,4 | 0.1 | 0.08 | 0.0232
2453 | ТП-183 Громаки ВЛ-1007 Каськово | Дорогобужский РЭС | Смоленская область | Дорогобужский район | 10/0,4 | 0.05 | 0.03 | 0.02088
2454 | ТП-188 Озерище ВЛ-1008 Каськово | Дорогобужский РЭС | Смоленская область | Дорогобужский район | 10/0,4 | 0.06 | 0.03 | 0.030624
2455 | ТП-189 Озерище ВЛ-1008 Каськово | Дорогобужский РЭС | Смоленская область | Дорогобужский район | 10/0,4 | 0.4 | 0.3 | 0.11136
2456 | ТП-191 Озерище ВЛ-1008 Каськово | Дорогобужский РЭС | Смоленская область | Дорогобужский район | 10/0,4 | 0.16 | 0.08 | 0.081664
2457 | ТП-187 Наливки ВЛ-1008 Каськово | Дорогобужский РЭС | Смоленская область | Дорогобужский район | 10/0,23 | 0.01 | 0 | 0.009744
2458 | ТП-59 Чамово ВЛ-1001 Ушаково | Дорогобужский РЭС | Смоленская область | Дорогобужский район | 10/0,4 | 0.03 | 0.02 | 0.010672
2459 | ТП-60 Ушаково(школа) ВЛ-1002 Ушаково | Дорогобужский РЭС | Смоленская область | Дорогобужский район | 10/0,4 | 0.16 | 0.012 | 0.14477
2460 | ТП-62 Мархоткино ВЛ-1003 Ушаково | Дорогобужский РЭС | Смоленская область | Дорогобужский район | 10/0,4 | 0.03 | 0.02 | 0.010672
2461 | ТП-65 Мархоткино ВЛ-1003 Ушаково | Дорогобужский РЭС | Смоленская область | Дорогобужский район | 10/0,4 | 0.03 | 0.01 | 0.019952
2462 | ТП-67 Мархоткино ВЛ-1003 Ушаково | Дорогобужский РЭС | Смоленская область | Дорогобужский район | 10/0,4 | 0.06 | 0.04 | 0.021344
2463 | ТП-68 Следнево ВЛ-1004 Ушаково | Дорогобужский РЭС | Смоленская область | Дорогобужский район | 10/0,4 | 0.03 | 0.02 | 0.010672
2464 | ТП-69 Городок ВЛ-1004 Ушаково | Дорогобужский РЭС | Смоленская область | Дорогобужский район | 10/0,4 | 0.01 | 0 | 0.009744
2465 | ТП-70 Немерзь ВЛ-1004 Ушаково | Дорогобужский РЭС | Смоленская область | Дорогобужский район | 10/0,4 | 0.01 | 0 | 0.009744
2466 | ТП-72 Барсуки ВЛ-1005 Ушаково | Дорогобужский РЭС | Смоленская область | Дорогобужский район | 10/0,4 | 0.025 | 0 | 0.02436
2467 | ТП-75 Кряково ВЛ-1005 Ушаково | Дорогобужский РЭС | Смоленская область | Дорогобужский район | 10/0,4 | 0.03 | 0.02 | 0.010672
2468 | ТП-73 Петрыкино ВЛ-1005 Ушаково | Дорогобужский РЭС | Смоленская область | Дорогобужский район | 10/0,4 | 0.1 | 0.05 | 0.05104
2469 | ТП-74 Подмощье ВЛ-1005 Ушаково | Дорогобужский РЭС | Смоленская область | Дорогобужский район | 10/0,23 | 0.01 | 0 | 0.009744
2470 | ТП-80 Хатунь ВЛ-1006 Ушаково | Дорогобужский РЭС | Смоленская область | Дорогобужский район | 10/0,4 | 0.01 | 0 | 0.009744
2471 | ТП 322 ВЛ-1001 ПС Дорогобуж-1 | Дорогобужский РЭС | Смоленская область | Дорогобужский район | 10/0,4 | 0.25 | 0.2 | 0.058
2472 | ТП-76 Гриднево ВЛ-1006 Ушаково | Дорогобужский РЭС | Смоленская область | Дорогобужский район | 10/0,4 | 0.01 | 0 | 0.009744
2473 | ТП-78 Пискарево ВЛ-1006 Ушаково | Дорогобужский РЭС | Смоленская область | Дорогобужский район | 10/0,4 | 0.18 | 0.13 | 0.054752
2474 | ТП-79 Починок ВЛ-1006 Ушаково | Дорогобужский РЭС | Смоленская область | Дорогобужский район | 10/0,23 | 0.01 | 0.009 | 0.001392
2475 | ТП-82 Еловка ВЛ-1006 Ушаково | Дорогобужский РЭС | Смоленская область | Дорогобужский район | 10/0,4 | 0.04 | 0.02 | 0.020416
2476 | ТП-83 РЭС ВЛ-1007 Ушаково | Дорогобужский РЭС | Смоленская область | Дорогобужский район | 10/0,4 | 0.06 | 0.03 | 0.030624
2477 | ТП 084 ВЛ-1007 ПС Ушаково | Дорогобужский РЭС | Смоленская область | Дорогобужский район | 10/0,4 | 0.25 | 0.19 | 0.06728
2478 | ТП-85 Алексино ВЛ-1007 Ушаково | Дорогобужский РЭС | Смоленская область | Дорогобужский район | 10/0,4 | 0.16 | 0.13 | 0.035264
2479 | ТП-86 Алексино ВЛ-1007 Ушаково | Дорогобужский РЭС | Смоленская область | Дорогобужский район | 10/0,4 | 0.16 | 0.13 | 0.035264
2480 | ТП-87 Алексино ВЛ-1007 Ушаково | Дорогобужский РЭС | Смоленская область | Дорогобужский район | 10/0,4 | 0.25 | 0.15 | 0.1044
2481 | ТП-89 Алексино ВЛ-1007 Ушаково | Дорогобужский РЭС | Смоленская область | Дорогобужский район | 10/0,4 | 0.25 | 0.15 | 0.1044
2482 | ТП-88 Алексино ВЛ-1007 Ушаково | Дорогобужский РЭС | Смоленская область | Дорогобужский район | 10/0,4 | 0.1 | 0.07 | 0.03248
2483 | ТП 039 ВЛ-1008 ПС Ушаково | Дорогобужский РЭС | Смоленская область | Дорогобужский район | 10/0,4 | 0.06 | 0.03 | 0.030624
2484 | ТП-40 Лыткино ВЛ-1008 Ушаково | Дорогобужский РЭС | Смоленская область | Дорогобужский район | 10/0,4 | 0.025 | 0.015 | 0.01044
2485 | ТП-91 Алексино(конеферма)ВЛ-1008 Ушаково | Дорогобужский РЭС | Смоленская область | Дорогобужский район | 10/0,4 | 0.4 | 0.3 | 0.11136
2486 | ТП-35 Мясники ВЛ-1008 Ушаково | Дорогобужский РЭС | Смоленская область | Дорогобужский район | 10/0,4 | 0.25 | 0.2 | 0.058
2487 | ТП-36 Громово ВЛ-1008 Ушаково | Дорогобужский РЭС | Смоленская область | Дорогобужский район | 10/0,4 | 0.1 | 0.07 | 0.03248
2488 | ТП-37 Вязьмичи ВЛ-1008 Ушаково | Дорогобужский РЭС | Смоленская область | Дорогобужский район | 10/0,23 | 0.01 | 0 | 0.009744
2489 | ТП-38 Старинцы ВЛ-1008 Ушаково | Дорогобужский РЭС | Смоленская область | Дорогобужский район | 10/0,23 | 0.01 | 0 | 0.009744
2490 | ТП-92 Ушаково ВЛ-1009 Ушаково | Дорогобужский РЭС | Смоленская область | Дорогобужский район | 10/0,4 | 0.1 | 0.07 | 0.03248
2491 | ТП-93 Ушаково ВЛ-1009 Ушаково | Дорогобужский РЭС | Смоленская область | Дорогобужский район | 10/0,4 | 0.1 | 0.07 | 0.03248
2492 | ТП-94 Ушаково ВЛ-1009 Ушаково | Дорогобужский РЭС | Смоленская область | Дорогобужский район | 10/0,4 | 0.16 | 0.11 | 0.053824
2493 | ТП-97 Усвятье ВЛ-1001 Усвятье | Дорогобужский РЭС | Смоленская область | Дорогобужский район | 10/0,4 | 0.025 | 0.02 | 0.0058
2494 | ТП-109 Недники ВЛ-1004 Усвятье | Дорогобужский РЭС | Смоленская область | Дорогобужский район | 10/0,4 | 0.06 | 0.03 | 0.030624
2495 | ТП-104 Быково ВЛ-1003 Усвятье | Дорогобужский РЭС | Смоленская область | Дорогобужский район | 10/0,4 | 0.16 | 0.013 | 0.14384
2496 | ТП-103 Быково ВЛ-1002 Усвятье | Дорогобужский РЭС | Смоленская область | Дорогобужский район | 10/0,4 | 0.25 | 0.2 | 0.058
2497 | ТП-98 Семендяево ВЛ-1001 Усвятье | Дорогобужский РЭС | Смоленская область | Дорогобужский район | 10/0,4 | 0.025 | 0.02 | 0.0058
2498 | ТП-99 Староселье ВЛ-1001 Усвятье | Дорогобужский РЭС | Смоленская область | Дорогобужский район | 10/0,4 | 0.063 | 0.05 | 0.014987
2499 | ТП-102 Городок ВЛ-1002 Усвятье | Дорогобужский РЭС | Смоленская область | Дорогобужский район | 10/0,4 | 0.01 | 0.01 | 0.000464
2500 | ТП-107 Михайловка ВЛ-1003 Усвятье | Дорогобужский РЭС | Смоленская область | Дорогобужский район | 10/0,4 | 0.1 | 0.08 | 0.0232
2501 | ТП-110 ф.Слойково ВЛ-1004 Усвятье | Дорогобужский РЭС | Смоленская область | Дорогобужский район | 10/0,4 | 0.1 | 0.05 | 0.05104
2502 | ТП-111 Слойково ВЛ-1004 Усвятье | Дорогобужский РЭС | Смоленская область | Дорогобужский район | 10/0,4 | 0.025 | 0.02 | 0.0058
2503 | ТП-113 Слойково ВЛ-1004 Усвятье | Дорогобужский РЭС | Смоленская область | Дорогобужский район | 10/0,4 | 0.25 | 0.2 | 0.058
2504 | ТП-115 Слойково ВЛ-1004 Усвятье | Дорогобужский РЭС | Смоленская область | Дорогобужский район | 10/0,4 | 0.63 | 0.5 | 0.14987
2505 | ТП-27 Слойково ВЛ-1004 Усвятье | Дорогобужский РЭС | Смоленская область | Дорогобужский район | 10/0,4 | 0.06 | 0.03 | 0.030624
2506 | ТП-114 Слойково ВЛ-1004 Усвятье | Дорогобужский РЭС | Смоленская область | Дорогобужский район | 10/0,4 | 0.2 | 0.15 | 0.05568
2507 | ТП-119 Усвятье ВЛ-1005 Усвятье | Дорогобужский РЭС | Смоленская область | Дорогобужский район | 10/0,4 | 0.25 | 0.2 | 0.058
2508 | ТП-120 Усвятье ВЛ-1005 Усвятье | Дорогобужский РЭС | Смоленская область | Дорогобужский район | 10/0,4 | 0.25 | 0.19 | 0.06728
2509 | ТП-121 Усвятье ВЛ-1005 Усвятье | Дорогобужский РЭС | Смоленская область | Дорогобужский район | 10/0,4 | 0.1 | 0.07 | 0.03248
2510 | ТП-118 Усвятье ВЛ-1005 Усвятье | Дорогобужский РЭС | Смоленская область | Дорогобужский район | 10/0,4 | 0.16 | 0.12 | 0.044544
2511 | ТП-122 Волково ВЛ-1005 Усвятье | Дорогобужский РЭС | Смоленская область | Дорогобужский район | 10/0,4 | 0.06 | 0.04 | 0.021344
2512 | ТП 355 ВЛ-1001 ПС Дорогобуж-1 | Дорогобужский РЭС | Смоленская область | Дорогобужский район | 10/0,4 | 0.063 | 0.04 | 0.024267
2513 | ТП-123 Вороново ВЛ-1001 Васино | Дорогобужский РЭС | Смоленская область | Дорогобужский район | 10/0,4 | 0.16 | 0.012 | 0.14477
2514 | ТП-124 Селюшки ВЛ-1001 Васино | Дорогобужский РЭС | Смоленская область | Дорогобужский район | 10/0,4 | 0.01 | 0 | 0.009744
2515 | ТП-125 Б.Деревенщики ВЛ-1001 Васино | Дорогобужский РЭС | Смоленская область | Дорогобужский район | 10/0,4 | 0.063 | 0.03 | 0.033547
2516 | ТП-127 Славково ВЛ-1003 Васино | Дорогобужский РЭС | Смоленская область | Дорогобужский район | 10/0,4 | 0.1 | 0.05 | 0.05104
2517 | ТП-128 Леоньково ВЛ-1003 Васино | Дорогобужский РЭС | Смоленская область | Дорогобужский район | 10/0,23 | 0.01 | 0 | 0.009744
2518 | ТП-129 Самцово ВЛ-1003 Васино | Дорогобужский РЭС | Смоленская область | Дорогобужский район | 10/0,4 | 0.1 | 0.07 | 0.03248
2519 | ТП-130 Самцово ВЛ-1003 Васино | Дорогобужский РЭС | Смоленская область | Дорогобужский район | 10/0,23 | 0.01 | 0 | 0.009744
2520 | ТП-198 Городок ВЛ-1003 Васино | Дорогобужский РЭС | Смоленская область | Дорогобужский район | 10/0,4 | 0.1 | 0.09 | 0.01392
2521 | ТП 131 ВЛ-1004 ПС Васино | Дорогобужский РЭС | Смоленская область | Дорогобужский район | 10/0,4 | 0.01 | 0 | 0.009744
2522 | ТП 132 ВЛ-1004 ПС Васино | Дорогобужский РЭС | Смоленская область | Дорогобужский район | 10/0,4 | 0.05 | 0.025 | 0.02552
2523 | ТП-133 Болдино ВЛ-1004 Васино | Дорогобужский РЭС | Смоленская область | Дорогобужский район | 10/0,23 | 0.01 | 0.01 | 0.000464
2524 | ТП 134 ВЛ-1004 ПС Васино | Дорогобужский РЭС | Смоленская область | Дорогобужский район | 10/0,4 | 0.1 | 0.06 | 0.04176
2525 | ТП 135 ВЛ-1004 ПС Васино | Дорогобужский РЭС | Смоленская область | Дорогобужский район | 10/0,4 | 0.03 | 0.02 | 0.010672
2526 | ТП 136 ВЛ-1004 ПС Васино | Дорогобужский РЭС | Смоленская область | Дорогобужский район | 10/0,23 | 0.01 | 0 | 0.009744
2527 | ТП 137 ВЛ-1004 ПС Васино | Дорогобужский РЭС | Смоленская область | Дорогобужский район | 10/0,4 | 0.06 | 0.03 | 0.030624
2528 | ТП-58 Монастырь ВЛ-1004 Васино | Дорогобужский РЭС | Смоленская область | Дорогобужский район | 10/0,4 | 0.16 | 0.1 | 0.063104
2529 | ТП-138 Васино ВЛ-1005 Васино | Дорогобужский РЭС | Смоленская область | Дорогобужский район | 10/0,4 | 0.4 | 0.3 | 0.11136
2530 | ТП-139 Васино ВЛ-1005 Васино | Дорогобужский РЭС | Смоленская область | Дорогобужский район | 10/0,4 | 0.25 | 0.2 | 0.058
2531 | ТП-140 Васино ВЛ-1005 Васино | Дорогобужский РЭС | Смоленская область | Дорогобужский район | 10/0,4 | 0.16 | 0.1 | 0.063104
2532 | ТП-141 Васино ВЛ-1005 Васино | Дорогобужский РЭС | Смоленская область | Дорогобужский район | 10/0,4 | 0.16 | 0.1 | 0.063104
2533 | ТП-142 Васино ВЛ-1005 Васино | Дорогобужский РЭС | Смоленская область | Дорогобужский район | 10/0,4 | 0.25 | 0.2 | 0.058
2534 | ТП-146 Шаломино ВЛ-1002 Шаломино | Дорогобужский РЭС | Смоленская область | Дорогобужский район | 10/0,4 | 0.032 | 0.02 | 0.012621
2535 | ТП-147 Шаломино ВЛ-1002 Шаломино | Дорогобужский РЭС | Смоленская область | Дорогобужский район | 10/0,4 | 0.1 | 0.008 | 0.090016
2536 | ТП-148 Шаломино ВЛ-1002 Шаломино | Дорогобужский РЭС | Смоленская область | Дорогобужский район | 10/0,4 | 0.16 | 0.14 | 0.025984
2537 | ТП-149 ст.Струково ВЛ-1002 Шаломино | Дорогобужский РЭС | Смоленская область | Дорогобужский район | 10/0,4 | 0.063 | 0.03 | 0.033547
2538 | ТП-233 Шаломино ВЛ-1002 Шаломино | Дорогобужский РЭС | Смоленская область | Дорогобужский район | 10/0,4 | 0.063 | 0.03 | 0.033547
2539 | ТП-151Соколово-Катерово ВЛ-1002 Шаломино | Дорогобужский РЭС | Смоленская область | Дорогобужский район | 10/0,4 | 0.1 | 0.08 | 0.0232
2540 | ТП-152 Рубежня ВЛ-1002 Шаломино | Дорогобужский РЭС | Смоленская область | Дорогобужский район | 10/0,4 | 0.1 | 0.05 | 0.05104
2541 | ТП-235 Шаломино ВЛ-1003 Шаломино | Дорогобужский РЭС | Смоленская область | Дорогобужский район | 10/0,4 | 0.063 | 0.03 | 0.033547
2542 | ТП 153 ВЛ-1003 ПС Шаломино | Дорогобужский РЭС | Смоленская область | Дорогобужский район | 10/0,4 | 0.063 | 0.03 | 0.033547
2543 | ТП 154 ВЛ-1003 ПС Шаломино | Дорогобужский РЭС | Смоленская область | Дорогобужский район | 10/0,4 | 0.4 | 0.3 | 0.11136
2544 | ТП 155 ВЛ-1003 ПС Шаломино | Дорогобужский РЭС | Смоленская область | Дорогобужский район | 10/0,4 | 0.1 | 0.09 | 0.01392
2545 | ТП228 ВЛ-1003 ПС Шаломино | Дорогобужский РЭС | Смоленская область | Дорогобужский район | 10/0,4 | 0.063 | 0.03 | 0.033547
2546 | ТП 357 ВЛ-1028 ПС Дорогобуж-2 | Дорогобужский РЭС | Смоленская область | Дорогобужский район | 10/0,4 | 0.16 | 0.11 | 0.053824
2547 | ТП 356 ВЛ-1028 ПС Дорогобуж-2 | Дорогобужский РЭС | Смоленская область | Дорогобужский район | 10/0,23 | 0.01 | 0.01 | 0.000464
2548 | ТП 157 ВЛ-1003 ПС Шаломино | Дорогобужский РЭС | Смоленская область | Дорогобужский район | 10/0,4 | 0.03 | 0.02 | 0.010672
2549 | ТП 158 ВЛ-1003 ПС Шаломино | Дорогобужский РЭС | Смоленская область | Дорогобужский район | 10/0,4 | 0.1 | 0.08 | 0.0232
2550 | ТП 159 ВЛ-1003 ПС Шаломино | Дорогобужский РЭС | Смоленская область | Дорогобужский район | 10/0,4 | 0.25 | 0.2 | 0.058
2551 | ТП 160 ВЛ-1003 ПС Шаломино | Дорогобужский РЭС | Смоленская область | Дорогобужский район | 10/0,4 | 0.25 | 0.15 | 0.1044
2552 | ТП 162 ВЛ-1003 ПС Шаломино | Дорогобужский РЭС | Смоленская область | Дорогобужский район | 10/0,4 | 0.03 | 0.02 | 0.010672
2553 | ТП 236 ВЛ-1003 ПС Шаломино | Дорогобужский РЭС | Смоленская область | Дорогобужский район | 10/0,4 | 0.4 | 0.3 | 0.11136
2554 | ТП-143 Теплицы-3 ВЛ-1001 ПС Шаломино | Дорогобужский РЭС | Смоленская область | Дорогобужский район | 10/0,4 | 0.25 | 0.2 | 0.058
2555 | ТП-144 Теплицы-2 ВЛ-1001 ПС Шаломино | Дорогобужский РЭС | Смоленская область | Дорогобужский район | 10/0,4 | 0.63 | 0.5 | 0.14987
2556 | ТП-145 Теплицы-1 ВЛ-1001 ПС Шаломино | Дорогобужский РЭС | Смоленская область | Дорогобужский район | 10/0,4 | 0.25 | 0.2 | 0.058
2557 | ТП 339 ВЛ-1011 ПС Дорогобуж-1 | Дорогобужский РЭС | Смоленская область | Дорогобужский район | 10/0,4 | 0.4 | 0.3 | 0.11136
2558 | ТП 346 КЛ 1023,1028 ПС Дорогобуж-2 | Дорогобужский РЭС | Смоленская область | Дорогобужский район | 10/0,4 | 0.25 | 0.2 | 0.058
2559 | ТП 347 КЛ 1023,1028 ПС Дорогобуж-2 | Дорогобужский РЭС | Смоленская область | Дорогобужский район | 10/0,4 | 0.4 | 0.35 | 0.06496
2560 | ТП 399 КЛ 1025,1027 ПС Дорогобуж-2 | Дорогобужский РЭС | Смоленская область | Дорогобужский район | 10/0,4 | 0.4 | 0.3 | 0.11136
2561 | ТП 345 КЛ 1023,1028 ПС Дорогобуж-2 | Дорогобужский РЭС | Смоленская область | Дорогобужский район | 10/0,4 | 0.63 | 0.6 | 0.057072
2562 | ТП 318 ВЛ-1011 ПС Дорогобуж-1 | Дорогобужский РЭС | Смоленская область | Дорогобужский район | 10/0,4 | 0.25 | 0.2 | 0.058
2563 | ТП 353 ВЛ-1011 ПС Дорогобуж-1 | Дорогобужский РЭС | Смоленская область | Дорогобужский район | 10/0,4 | 0.16 | 0.08 | 0.081664
2564 | ТП 321 ВЛ-1011 ПС Дорогобуж-1 | Дорогобужский РЭС | Смоленская область | Дорогобужский район | 10/0,4 | 0.1 | 0.09 | 0.01392
2565 | ТП 348 КЛ 1024 ПС Дорогобуж-2 | Дорогобужский РЭС | Смоленская область | Дорогобужский район | 10/0,4 | 0.1 | 0.09 | 0.01392
2566 | ТП 305 ВЛ-1011 ПС Дорогобуж-1 | Дорогобужский РЭС | Смоленская область | Дорогобужский район | 10/0,4 | 0.25 | 0.2 | 0.058
2567 | ТП 333 ВЛ-1011 ПС Дорогобуж-1 | Дорогобужский РЭС | Смоленская область | Дорогобужский район | 10/0,4 | 0.16 | 0.13 | 0.035264
2568 | ТП 351 КЛ-1028Б РП-1 ПС Дорогобуж-2 | Дорогобужский РЭС | Смоленская область | Дорогобужский район | 10/0,4 | 0.25 | 0.2 | 0.058
2569 | ТП 316 ВЛ-1011 ПС Дорогобуж-1 | Дорогобужский РЭС | Смоленская область | Дорогобужский район | 10/0,4 | 0.4 | 0.36 | 0.05568
2570 | ТП 320 ВЛ-1011 ПС Дорогобуж-1 | Дорогобужский РЭС | Смоленская область | Дорогобужский район | 10/0,4 | 0.25 | 0.2 | 0.058
2571 | ТП 340 ВЛ-1026 ПС Дорогобуж-2 | Дорогобужский РЭС | Смоленская область | Дорогобужский район | 10/0,4 | 0.16 | 0.13 | 0.035264
2572 | ТП 306 ВЛ-1011 ПС Дорогобуж-1 | Дорогобужский РЭС | Смоленская область | Дорогобужский район | 10/0,4 | 0.25 | 0.13 | 0.12296
2573 | ТП 308 ВЛ-1011 ПС Дорогобуж-1 | Дорогобужский РЭС | Смоленская область | Дорогобужский район | 10/0,4 | 0.25 | 0.13 | 0.12296
2574 | ТП 309 ВЛ-1011 ПС Дорогобуж-1 | Дорогобужский РЭС | Смоленская область | Дорогобужский район | 10/0,4 | 0.4 | 0.3 | 0.11136
2575 | ТП 302 ВЛ-1001 ПС Дорогобуж-1 | Дорогобужский РЭС | Смоленская область | Дорогобужский район | 10/0,4 | 0.4 | 0.3 | 0.11136
2576 | ТП 307 ВЛ-1001 ПС Дорогобуж-1 | Дорогобужский РЭС | Смоленская область | Дорогобужский район | 10/0,4 | 0.16 | 0.13 | 0.035264
2577 | ТП 317 ВЛ-1001 ПС Дорогобуж-1 | Дорогобужский РЭС | Смоленская область | Дорогобужский район | 10/0,4 | 0.4 | 0.3 | 0.11136
2578 | ТП 310 ВЛ-1001 ПС Дорогобуж-1 | Дорогобужский РЭС | Смоленская область | Дорогобужский район | 10/0,4 | 0.25 | 0.2 | 0.058
2579 | ТП 342 ВЛ-1001 ПС Дорогобуж-1 | Дорогобужский РЭС | Смоленская область | Дорогобужский район | 10/0,4 | 0.16 | 0.13 | 0.035264
2580 | ТП 330 ВЛ-1001 ПС Дорогобуж-1 | Дорогобужский РЭС | Смоленская область | Дорогобужский район | 10/0,4 | 0.25 | 0.2 | 0.058
2581 | ТП 312 ВЛ-1001 ПС Дорогобуж-1 | Дорогобужский РЭС | Смоленская область | Дорогобужский район | 10/0,4 | 0.25 | 0.2 | 0.058
2582 | ТП 331 ВЛ-1001 ПС Дорогобуж-1 | Дорогобужский РЭС | Смоленская область | Дорогобужский район | 10/0,4 | 0.16 | 0.15 | 0.016704
2583 | ТП 335 ВЛ-1001 ПС Дорогобуж-1 | Дорогобужский РЭС | Смоленская область | Дорогобужский район | 10/0,4 | 0.16 | 0.15 | 0.016704
2584 | ТП 311 ВЛ-1001 ПС Дорогобуж-1 | Дорогобужский РЭС | Смоленская область | Дорогобужский район | 10/0,4 | 0.25 | 0.13 | 0.12296
2585 | ТП 350 ВЛ-1001 ПС Дорогобуж-1 | Дорогобужский РЭС | Смоленская область | Дорогобужский район | 10/0,4 | 0.25 | 0.13 | 0.12296
2586 | ТП 327 ВЛ-1001 ПС Дорогобуж-1 | Дорогобужский РЭС | Смоленская область | Дорогобужский район | 10/0,4 | 0.16 | 0.13 | 0.035264
2587 | ТП 313 ВЛ-1001 ПС Дорогобуж-1 | Дорогобужский РЭС | Смоленская область | Дорогобужский район | 10/0,4 | 0.25 | 0.2 | 0.058
2588 | ТП 319 ВЛ-1001 ПС Дорогобуж-1 | Дорогобужский РЭС | Смоленская область | Дорогобужский район | 10/0,4 | 0.4 | 0.3 | 0.11136
2589 | ТП 304 ВЛ-1001 ПС Дорогобуж-1 | Дорогобужский РЭС | Смоленская область | Дорогобужский район | 10/0,4 | 0.4 | 0.3 | 0.11136
2590 | ТП 329 ВЛ-1001 ПС Дорогобуж-1 | Дорогобужский РЭС | Смоленская область | Дорогобужский район | 10/0,4 | 0.16 | 0.13 | 0.035264
2591 | ТП 328 ВЛ-1001 ПС Дорогобуж-1 | Дорогобужский РЭС | Смоленская область | Дорогобужский район | 10/0,4 | 0.16 | 0.13 | 0.035264
2592 | ТП 314 ВЛ-1001 ПС Дорогобуж-1 | Дорогобужский РЭС | Смоленская область | Дорогобужский район | 10/0,4 | 0.25 | 0.2 | 0.058
2593 | ТП 315 ВЛ-1001 ПС Дорогобуж-1 | Дорогобужский РЭС | Смоленская область | Дорогобужский район | 10/0,4 | 0.4 | 0.4 | 0.01856
2594 | ТП 337 ВЛ-1001 ПС Дорогобуж-1 | Дорогобужский РЭС | Смоленская область | Дорогобужский район | 10/0,4 | 0.4 | 0.38 | 0.03712
2595 | ТП 323 ВЛ-1001 ПС Дорогобуж-1 | Дорогобужский РЭС | Смоленская область | Дорогобужский район | 10/0,4 | 0.1 | 0.09 | 0.01392
2596 | ТП 349 ВЛ-1001 ПС Дорогобуж-1 | Дорогобужский РЭС | Смоленская область | Дорогобужский район | 10/0,4 | 0.16 | 0.132 | 0.033408
2597 | ТП 344 ВЛ-1010 ПС Дорогобуж-1 | Дорогобужский РЭС | Смоленская область | Дорогобужский район | 10/0,4 | 0.025 | 0 | 0.02436
2598 | ТП 303 ВЛ-1011 ПС Дорогобуж-1 | Дорогобужский РЭС | Смоленская область | Дорогобужский район | 10/0,4 | 0.315 | 0.3 | 0.028536
2599 | ТП-150 Шаломино ВЛ-1002 ПС Шаломино | Дорогобужский РЭС | Смоленская область | Дорогобужский район | 10/0,4 | 0.4 | 0.3 | 0.11136
2600 | ТП 052 ВЛ-1010 ПС Дорогобуж-1 | Дорогобужский РЭС | Смоленская область | Дорогобужский район | 10/0,4 | 0.063 | 0.03 | 0.033547
2601 | ТП 004 ВЛ-1002 ПС Дорогобуж-1 | Дорогобужский РЭС | Смоленская область | Дорогобужский район | 10/0,4 | 0.063 | 0.03 | 0.033547
2602 | ТП 009 ВЛ-1010 ПС Дорогобуж-1 | Дорогобужский РЭС | Смоленская область | Дорогобужский район | 10/0,4 | 0.063 | 0.03 | 0.033547
2603 | ТП 081 ВЛ-1007 ПС Ушаково | Дорогобужский РЭС | Смоленская область | Дорогобужский район | 10/0,4 | 0.04 | 0.02 | 0.020416
2604 | ТП 095 ВЛ-1007 ПС Ушаково | Дорогобужский РЭС | Смоленская область | Дорогобужский район | 10/0,4 | 0.04 | 0.02 | 0.020416
2605 | ТП 156 ВЛ-1003 ПС Шаломино | Дорогобужский РЭС | Смоленская область | Дорогобужский район | 10/0,4 | 0.063 | 0.03 | 0.033547
2606 | ТП 166 ВЛ-1003 ПС Шаломино | Дорогобужский РЭС | Смоленская область | Дорогобужский район | 10/0,4 | 0.025 | 0.02 | 0.0058
2607 | ТП 167 ВЛ-1005 ПС Шаломино | Дорогобужский РЭС | Смоленская область | Дорогобужский район | 10/0,4 | 0.063 | 0.03 | 0.033547
2608 | ТП 182 ВЛ-1008 ПС Каськово | Дорогобужский РЭС | Смоленская область | Дорогобужский район | 10/0,4 | 0.25 | 0.2 | 0.058
2609 | ТП 359 ВЛ-1001 ПС Дорогобуж-1 | Дорогобужский РЭС | Смоленская область | Дорогобужский район | 10/0,4 | 0.04 | 0.03 | 0.011136
2610 | ТП 341 ВЛ-1001 ПС Дорогобуж-1 | Дорогобужский РЭС | Смоленская область | Дорогобужский район | 10/0,4 | 0.1 | 0.09 | 0.01392
2611 | ТП 217 ВЛ-1001 ПС Дорогобуж-1 | Дорогобужский РЭС | Смоленская область | Дорогобужский район | 10/0,4 | 0.16 | 0.1 | 0.063104
2612 | ТП 398 КЛ-1025,1027 ПС Дорогобуж-2 | Дорогобужский РЭС | Смоленская область | Дорогобужский район | 10/0,4 | 0.4 | 0.3 | 0.11136
2613 | ТП 398 КЛ-1025,1027 ПС Дорогобуж-2 | Дорогобужский РЭС | Смоленская область | Дорогобужский район | 10/0,4 | 0.4 | 0.3 | 0.11136
2614 | ТП 361 ВЛ-1028 ПС Дорогобуж-2 | Дорогобужский РЭС | Смоленская область | Дорогобужский район | 10/0,4 | 0.25 | 0.2 | 0.058
2615 | ТП 360 ВЛ-1001 ПС Дорогобуж-1 | Дорогобужский РЭС | Смоленская область | Дорогобужский район | 10/0,4 | 0.4 | 0.35 | 0.06496
2616 | ТП 397 КЛ-1025 ПС Дорогобуж-2 | Дорогобужский РЭС | Смоленская область | Дорогобужский район | 10/0,4 | 0.16 | 0.13 | 0.035264
2617 | ТП 362 ВЛ-1026 ПС Дорогобуж-2 Т-2 | Дорогобужский РЭС | Смоленская область | Дорогобужский район | 10/0,4 | 0.4 | 0.35 | 0.06496
2618 | ТП 362 ВЛ-1003 ПС Шаломино Т-1 | Дорогобужский РЭС | Смоленская область | Дорогобужский район | 10/0,4 | 0.4 | 0.354 | 0.061248
2619 | ТП 171 ВЛ-1003 ПС Шаломино | Дорогобужский РЭС | Смоленская область | Дорогобужский район | 10/0,4 | 0.04 | 0.02 | 0.020416
2620 | ТП 014 ВЛ-1002 ПС Дорогобуж-1 | Дорогобужский РЭС | Смоленская область | Дорогобужский район | 10/0,4 | 0.16 | 0.1 | 0.063104
2621 | ТП 063 ВЛ-1010 ПС Дорогобуж-1 | Дорогобужский РЭС | Смоленская область | Дорогобужский район | 10/0,4 | 0.025 | 0.02 | 0.0058
2622 | ТП 363 ВЛ-1010 ПС Дорогобуж-1 | Дорогобужский РЭС | Смоленская область | Дорогобужский район | 10/0,4 | 0.025 | 0.02 | 0.0058
2623 | ТП 175 ВЛ-1005 ПС Шаломино | Дорогобужский РЭС | Смоленская область | Дорогобужский район | 10/0,4 | 0.025 | 0.02 | 0.0058
2624 | ТП 105 ВЛ-1002 ПС Усвятье | Дорогобужский РЭС | Смоленская область | Дорогобужский район | 10/0,4 | 0.063 | 0.03 | 0.033547
2625 | ТП 177 ВЛ-1003 ПС Шаломино | Дорогобужский РЭС | Смоленская область | Дорогобужский район | 10/0,4 | 0.025 | 0.02 | 0.0058
2626 | ТП 230 ВЛ-1008 ПС Дорогобуж-1 | Дорогобужский РЭС | Смоленская область | Дорогобужский район | 10/0,4 | 2 | 0 | 1.9488
2627 | ТП 232 ВЛ-1013 ПС Дорогобуж-1 | Дорогобужский РЭС | Смоленская область | Дорогобужский район | 10/0,4 | 2 | 0 | 1.9488
2628 | ТП 401 Верешковичи ВЛ 10кВ №01 ПС Пречис | Духовщинский РЭС | Смоленская область | Духовщинский район | 10/0,4 | 0.063 | 0.055 | 0.010347
2629 | ТП 402 Захаркино ВЛ 10кВ №01 Пречистое | Духовщинский РЭС | Смоленская область | Духовщинский район | 10/0,4 | 0.01 | 0.008 | 0.00232
2630 | ТП 403 Незымы ВЛ 10кВ №01 Пречистое | Духовщинский РЭС | Смоленская область | Духовщинский район | 10/0,4 | 0.03 | 0.025 | 0.006032
2631 | ТП 404 Еросимово ВЛ 10кВ №01 Пречистое | Духовщинский РЭС | Смоленская область | Духовщинский район | 10/0,4 | 0.01 | 0.008 | 0.00232
2632 | ТП 407 Верешковичи ВЛ 10кВ №02 Пречистое | Духовщинский РЭС | Смоленская область | Духовщинский район | 10/0,4 | 0.16 | 0.114 | 0.050112
2633 | ТП 408 Верешковичи ВЛ 10кВ №02 Пречистое | Духовщинский РЭС | Смоленская область | Духовщинский район | 10/0,4 | 0.063 | 0.04 | 0.024267
2634 | ТП 409 Верешковичи ВЛ 10кВ №02 Пречистое | Духовщинский РЭС | Смоленская область | Духовщинский район | 10/0,4 | 0.1 | 0.092 | 0.012064
2635 | ТП 410 Хознужды ВЛ 10кВ №03 ПС Пречистое | Духовщинский РЭС | Смоленская область | Духовщинский район | 10/0,4 | 0.25 | 0.167 | 0.088624
2636 | ТП 411 Верешковичи ВЛ 10кВ №02 Пречистое | Духовщинский РЭС | Смоленская область | Духовщинский район | 10/0,4 | 0.16 | 0.152 | 0.014848
2637 | ТП 412 Верешковичи ВЛ 10кВ №02 ПС Пречис | Духовщинский РЭС | Смоленская область | Духовщинский район | 10/0,4 | 0.16 | 0.104 | 0.059392
2638 | ТП 413 Верешковичи ВЛ 10кВ №02 ПС Пречис | Духовщинский РЭС | Смоленская область | Духовщинский район | 10/0,4 | 0.1 | 0.091 | 0.012992
2639 | ТП 414 Зубцы ВЛ 10кВ №02 Пречистое | Духовщинский РЭС | Смоленская область | Духовщинский район | 10/0,4 | 0.025 | 0.021 | 0.004872
2640 | ТП 415 Тюховицы ВЛ 10кВ №02 Пречистое | Духовщинский РЭС | Смоленская область | Духовщинский район | 10/0,4 | 0.03 | 0.023 | 0.007888
2641 | ТП 418 Ровни ВЛ 10кВ №02 Пречистое | Духовщинский РЭС | Смоленская область | Духовщинский район | 10/0,4 | 0.02 | 0.017 | 0.003712
2642 | ТП 419 Верешковичи ВЛ 10кВ №03 Пречистое | Духовщинский РЭС | Смоленская область | Духовщинский район | 10/0,4 | 0.063 | 0.044 | 0.020555
2643 | ТП 421 Вишневка ВЛ 10кВ №03 ПС Пречистое | Духовщинский РЭС | Смоленская область | Духовщинский район | 10/0,4 | 0.1 | 0.076 | 0.026912
2644 | ТП 423 Жаровня ВЛ 10кВ №04 ПС Пречистое | Духовщинский РЭС | Смоленская область | Духовщинский район | 10/0,4 | 0.01 | 0.008 | 0.00232
2645 | ТП 424 | Духовщинский РЭС | Смоленская область | Духовщинский район | 10/0,4 | 0.16 | 0.101 | 0.062176
2646 | ТП 425 | Духовщинский РЭС | Смоленская область | Духовщинский район | 10/0,4 | 0.063 | 0.04 | 0.024267
2647 | ТП 426 Зуи ВЛ 10кВ №04 ПС Пречистое | Духовщинский РЭС | Смоленская область | Духовщинский район | 10/0,4 | 0.1 | 0.078 | 0.025056
2648 | ТП 429 Лесхоз ВЛ 10кВ №05 ПС Пречистое | Духовщинский РЭС | Смоленская область | Духовщинский район | 10/0,4 | 0.25 | 0.171 | 0.084912
2649 | ТП 430 Березовка ВЛ 10кВ №05 ПС Пречисто | Духовщинский РЭС | Смоленская область | Духовщинский район | 10/0,4 | 0.04 | 0.009 | 0.030624
2650 | ТП 434 Починок ВЛ 10кВ №05 ПС Пречистое | Духовщинский РЭС | Смоленская область | Духовщинский район | 10/0,4 | 0.025 | 0.019 | 0.006728
2651 | ТП 435 Шеболтаево ВЛ 10кВ №05 ПС Пречист | Духовщинский РЭС | Смоленская область | Духовщинский район | 10/0,4 | 0.04 | 0.036 | 0.005568
2652 | ТП 436 Трунаево ВЛ 10кВ №05 ПС Пречистое | Духовщинский РЭС | Смоленская область | Духовщинский район | 10/0,4 | 0.04 | 0.034 | 0.007424
2653 | ТП 437 Суровцово ВЛ 10кВ №05 ПС Пречисто | Духовщинский РЭС | Смоленская область | Духовщинский район | 10/0,4 | 0.05 | 0.044 | 0.007888
2654 | ТП 438 Село ВЛ 10кВ №05 ПС Пречистое | Духовщинский РЭС | Смоленская область | Духовщинский район | 10/0,4 | 0.04 | 0.034 | 0.007424
2655 | ТП 439 Попково ВЛ 10кВ №05 ПС Пречистое | Духовщинский РЭС | Смоленская область | Духовщинский район | 10/0,4 | 0.1 | 0.088 | 0.015776
2656 | ТП 440 ВЛ 10 кВ №06 ПС Пречистое | Духовщинский РЭС | Смоленская область | Духовщинский район | 10/0,4 | 0.03 | 0.029 | 0.00232
2657 | ТП 441 ВЛ 10 кВ №06 ПС Пречистое | Духовщинский РЭС | Смоленская область | Духовщинский район | 10/0,4 | 0.063 | 0.05 | 0.014987
2658 | ТП 442 ВЛ 10 кВ №06 ПС Пречистое | Духовщинский РЭС | Смоленская область | Духовщинский район | 10/0,4 | 0.01 | 0.009 | 0.001392
2659 | ТП 444 ВЛ 10 кВ №06 ПС Пречистое | Духовщинский РЭС | Смоленская область | Духовщинский район | 10/0,4 | 0.01 | 0 | 0.009744
2660 | ТП 445 ВЛ 10 кВ №06 ПС Пречистое | Духовщинский РЭС | Смоленская область | Духовщинский район | 10/0,4 | 0.03 | 0.023 | 0.007888
2661 | ТП 446 ВЛ 10 кВ №06 ПС Пречистое | Духовщинский РЭС | Смоленская область | Духовщинский район | 10/0,4 | 0.03 | 0.024 | 0.00696
2662 | ТП 448 ВЛ 10 кВ №06 ПС Пречистое | Духовщинский РЭС | Смоленская область | Духовщинский район | 10/0,4 | 0.01 | 0 | 0.009744
2663 | ТП 451 ВЛ 10 кВ №06 ПС Пречистое | Духовщинский РЭС | Смоленская область | Духовщинский район | 10/0,4 | 0.01 | 0 | 0.009744
2664 | ТП 453 ВЛ 10 кВ №06 ПС Пречистое | Духовщинский РЭС | Смоленская область | Духовщинский район | 10/0,4 | 0.01 | 0 | 0.009744
2665 | ТП 454 ВЛ 10 кВ №06 ПС Пречистое | Духовщинский РЭС | Смоленская область | Духовщинский район | 10/0,4 | 0.01 | 0 | 0.009744
2666 | ТП 461 Логи ВЛ 10кВ №07 Пречистое | Духовщинский РЭС | Смоленская область | Духовщинский район | 10/0,4 | 0.01 | 0 | 0.009744
2667 | ТП 462 Борок ВЛ 10кВ №07 ПС Пречистое | Духовщинский РЭС | Смоленская область | Духовщинский район | 10/0,4 | 0.04 | 0.032 | 0.00928
2668 | ТП 463 Рибшево ВЛ 10кВ №07 Пречистое | Духовщинский РЭС | Смоленская область | Духовщинский район | 10/0,4 | 0.06 | 0.041 | 0.020416
2669 | ТП 468 Н.Берновичи ВЛ 10кВ №08 ПС Пречис | Духовщинский РЭС | Смоленская область | Духовщинский район | 10/0,4 | 0.06 | 0.053 | 0.00928
2670 | ТП 470 Кочекино ВЛ 10кВ №08 пречистое | Духовщинский РЭС | Смоленская область | Духовщинский район | 10/0,4 | 0.01 | 0 | 0.009744
2671 | ТП 473 Пречистое | Духовщинский РЭС | Смоленская область | Духовщинский район | 10/0,4 | 0.06 | 0.025 | 0.035264
2672 | ТП 474 Пречистое | Духовщинский РЭС | Смоленская область | Духовщинский район | 10/0,4 | 0.25 | 0.17 | 0.08584
2673 | ТП 475 Пречистое | Духовщинский РЭС | Смоленская область | Духовщинский район | 10/0,4 | 0.25 | 0.174 | 0.082128
2674 | ТП 478 Пречистое | Духовщинский РЭС | Смоленская область | Духовщинский район | 10/0,4 | 0.03 | 0.023 | 0.007888
2675 | ТП 479 Пречистое | Духовщинский РЭС | Смоленская область | Духовщинский район | 10/0,4 | 0.1 | 0.082 | 0.021344
2676 | ТП 480 Пречистое | Духовщинский РЭС | Смоленская область | Духовщинский район | 10/0,4 | 0.25 | 0.178 | 0.078416
2677 | ТП 481 Пречистое | Духовщинский РЭС | Смоленская область | Духовщинский район | 10/0,4 | 0.05 | 0.036 | 0.015312
2678 | ТП 482 Пречистое | Духовщинский РЭС | Смоленская область | Духовщинский район | 10/0,4 | 0.1 | 0.064 | 0.038048
2679 | ТП 483 Пречистое | Духовщинский РЭС | Смоленская область | Духовщинский район | 10/0,4 | 0.1 | 0.07 | 0.03248
2680 | ТП 485 Пречистое | Духовщинский РЭС | Смоленская область | Духовщинский район | 10/0,4 | 0.25 | 0.194 | 0.063568
2681 | ТП 486 ВЛ 10 кВ №10 ПС Пречистое | Духовщинский РЭС | Смоленская область | Духовщинский район | 10/0,4 | 0.1 | 0.067 | 0.035264
2682 | ТП 488 ВЛ 10 кВ №10 ПС Пречистое | Духовщинский РЭС | Смоленская область | Духовщинский район | 10/0,4 | 0.03 | 0.026 | 0.005104
2683 | ТП 489 ВЛ 10 кВ №10 ПС Пречистое | Духовщинский РЭС | Смоленская область | Духовщинский район | 10/0,4 | 0.063 | 0.048 | 0.016843
2684 | ТП 491 ВЛ 10 кВ №10 ПС Пречистое | Духовщинский РЭС | Смоленская область | Духовщинский район | 10/0,4 | 0.06 | 0.044 | 0.017632
2685 | ТП 492 ВЛ 10 кВ №10 ПС Пречистое | Духовщинский РЭС | Смоленская область | Духовщинский район | 10/0,4 | 0.01 | 0 | 0.009744
2686 | ТП 493 Песчиво ВЛ 10кВ №01 Воронцово | Духовщинский РЭС | Смоленская область | Духовщинский район | 10/0,4 | 0.03 | 0.027 | 0.004176
2687 | ТП 494 Дубовицы ВЛ 10кВ №01 Воронцово | Духовщинский РЭС | Смоленская область | Духовщинский район | 10/0,4 | 0.1 | 0.066 | 0.036192
2688 | ТП 496 Лесхоз | Духовщинский РЭС | Смоленская область | Духовщинский район | 10/0,4 | 0.03 | 0.027 | 0.004176
2689 | ТП 495 Литвиново | Духовщинский РЭС | Смоленская область | Духовщинский район | 10/0,4 | 0.01 | 0 | 0.009744
2690 | ТП 498 Добрино ВЛ 10кВ №02 Воронцово | Духовщинский РЭС | Смоленская область | Духовщинский район | 10/0,4 | 0.063 | 0.055 | 0.010347
2691 | ТП 499 Добрино ВЛ 10кВ №02 Воронцово | Духовщинский РЭС | Смоленская область | Духовщинский район | 10/0,4 | 0.16 | 0.013 | 0.14384
2692 | ТП 501 Добрино | Духовщинский РЭС | Смоленская область | Духовщинский район | 10/0,4 | 0.1 | 0.066 | 0.036192
2693 | ТП 504 Мокряки ВЛ 10кВ №02 Воронцово | Духовщинский РЭС | Смоленская область | Духовщинский район | 10/0,4 | 0.063 | 0.049 | 0.015915
2694 | ТП 505 Устье от ВЛ 10кВ №02 Воронцово | Духовщинский РЭС | Смоленская область | Духовщинский район | 10/0,4 | 0.01 | 0 | 0.009744
2695 | ТП 507 Воронцово | Духовщинский РЭС | Смоленская область | Духовщинский район | 10/0,4 | 0.4 | 0.4 | 0.01856
2696 | ТП 508 Воронцово ВЛ 10кВ №04 Воронцово | Духовщинский РЭС | Смоленская область | Духовщинский район | 10/0,4 | 0.16 | 0.143 | 0.0232
2697 | ТП 509 Амшара ВЛ 10кВ №04 Воронцово | Духовщинский РЭС | Смоленская область | Духовщинский район | 10/0,4 | 0.02 | 0.014 | 0.006496
2698 | ТП 511 | Духовщинский РЭС | Смоленская область | Духовщинский район | 10/0,4 | 0.1 | 0.087 | 0.016704
2699 | ТП 513 | Духовщинский РЭС | Смоленская область | Духовщинский район | 10/0,4 | 0.01 | 0 | 0.009744
2700 | ТП 514 | Духовщинский РЭС | Смоленская область | Духовщинский район | 10/0,4 | 0.03 | 0.026 | 0.005104
2701 | ТП 515 Воронцово ВЛ 10кВ №05 Воронцово | Духовщинский РЭС | Смоленская область | Духовщинский район | 10/0,4 | 0.4 | 0.346 | 0.068672
2702 | ТП 516 Воронцово ВЛ 10кВ №05 Воронцово | Духовщинский РЭС | Смоленская область | Духовщинский район | 10/0,4 | 0.16 | 0.137 | 0.028768
2703 | ТП 518 Новая Деревня ВЛ 10кВ №06 Воронцо | Духовщинский РЭС | Смоленская область | Духовщинский район | 10/0,4 | 0.04 | 0.034 | 0.007424
2704 | ТП 519 Савостино ВЛ 10кВ №06 Воронцово | Духовщинский РЭС | Смоленская область | Духовщинский район | 10/0,4 | 0.1 | 0.086 | 0.017632
2705 | ТП 520 Селище | Духовщинский РЭС | Смоленская область | Духовщинский район | 10/0,4 | 0.01 | 0 | 0.009744
2706 | ТП 523 Сутоки | Духовщинский РЭС | Смоленская область | Духовщинский район | 10/0,4 | 0.01 | 0.003 | 0.00696
2707 | ТП 525 Свиты | Духовщинский РЭС | Смоленская область | Духовщинский район | 10/0,4 | 0.06 | 0.05 | 0.012064
2708 | ТП 526 ВЛ 10кВ №01 ПС Велисто | Духовщинский РЭС | Смоленская область | Духовщинский район | 10/0,4 | 0.05 | 0.034 | 0.017168
2709 | ТП 527 ВЛ 10кВ №01 ПС Велисто | Духовщинский РЭС | Смоленская область | Духовщинский район | 10/0,4 | 0.063 | 0.043 | 0.021483
2710 | ТП 528 ВЛ 10кВ №01 ПС Велисто | Духовщинский РЭС | Смоленская область | Духовщинский район | 10/0,4 | 0.01 | 0 | 0.009744
2711 | ТП 529 ВЛ 10кВ №01 ПС Велисто | Духовщинский РЭС | Смоленская область | Духовщинский район | 10/0,4 | 0.01 | 0 | 0.009744
2712 | ТП 531 ВЛ 10кВ №01 ПС Велисто | Духовщинский РЭС | Смоленская область | Духовщинский район | 10/0,4 | 0.1 | 0.074 | 0.028768
2713 | ТП 532 КРС ВЛ 10кВ №02 ПС Велисто | Духовщинский РЭС | Смоленская область | Духовщинский район | 10/0,4 | 0.06 | 0.049 | 0.012992
2714 | ТП 534 | Духовщинский РЭС | Смоленская область | Духовщинский район | 10/0,4 | 0.1 | 0.082 | 0.021344
2715 | ТП 535 Велисто ВЛ 10кВ №04 Велисто | Духовщинский РЭС | Смоленская область | Духовщинский район | 10/0,4 | 0.06 | 0.043 | 0.01856
2716 | ТП 536 | Духовщинский РЭС | Смоленская область | Духовщинский район | 10/0,4 | 0.16 | 0.126 | 0.038976
2717 | ТП 537 Велисто ВЛ 10кВ №04 Велисто | Духовщинский РЭС | Смоленская область | Духовщинский район | 10/0,4 | 0.1 | 0.079 | 0.024128
2718 | ТП 539 Зубково ВЛ 10кВ №04 Велисто | Духовщинский РЭС | Смоленская область | Духовщинский район | 10/0,4 | 0.03 | 0.026 | 0.005104
2719 | ТП 541 Сесино ВЛ 10кВ №04 Велисто | Духовщинский РЭС | Смоленская область | Духовщинский район | 10/0,4 | 0.01 | 0 | 0.009744
2720 | ТП 542 Юганово ВЛ 10кВ №04 Велисто | Духовщинский РЭС | Смоленская область | Духовщинский район | 10/0,4 | 0.063 | 0.051 | 0.014059
2721 | ТП 543 Муравьище ВЛ 10кВ №04 Велисто | Духовщинский РЭС | Смоленская область | Духовщинский район | 10/0,4 | 0.03 | 0.026 | 0.005104
2722 | ТП 544 Пальцево ВЛ 10кВ №04 Велисто | Духовщинский РЭС | Смоленская область | Духовщинский район | 10/0,4 | 0.01 | 0 | 0.009744
2723 | ТП 137 Читовицы ВЛ-1001 Береснево | Духовщинский РЭС | Смоленская область | Духовщинский район | 10/0,4 | 0.01 | 0 | 0.009744
2724 | ТП 548 Береснево ВЛ 10кВ №07 ПС Береснев | Духовщинский РЭС | Смоленская область | Духовщинский район | 10/0,4 | 0.1 | 0.069 | 0.033408
2725 | ТП 549 Береснево ВЛ 10кВ №07 ПС Береснев | Духовщинский РЭС | Смоленская область | Духовщинский район | 10/0,4 | 0.04 | 0.034 | 0.007424
2726 | ТП 550 Береснево ВЛ 10кВ №07 ПС Береснев | Духовщинский РЭС | Смоленская область | Духовщинский район | 10/0,4 | 0.1 | 0.063 | 0.038976
2727 | ТП 551 Береснево ВЛ 10кВ №07 ПС Береснев | Духовщинский РЭС | Смоленская область | Духовщинский район | 10/0,4 | 0.25 | 0.17 | 0.08584
2728 | ТП 552 Береснево ВЛ 10кВ №07 ПС Береснев | Духовщинский РЭС | Смоленская область | Духовщинский район | 10/0,4 | 0.06 | 0.046 | 0.015776
2729 | ТП 555 М.Береснево ВЛ 10кВ №07 ПС Бересн | Духовщинский РЭС | Смоленская область | Духовщинский район | 10/0,4 | 0.025 | 0.018 | 0.007656
2730 | ТП 556 | Духовщинский РЭС | Смоленская область | Духовщинский район | 10/0,4 | 0.03 | 0.026 | 0.005104
2731 | ТП 558 Маецкое ВЛ-1008 Береснево | Духовщинский РЭС | Смоленская область | Духовщинский район | 10/0,4 | 0.025 | 0.022 | 0.003944
2732 | ТП 559 Б.Сыроквашино ВЛ-1008 Береснево | Духовщинский РЭС | Смоленская область | Духовщинский район | 10/0,4 | 0.01 | 0 | 0.009744
2733 | ТП 560 Тетерино ВЛ-1008 Береснево | Духовщинский РЭС | Смоленская область | Духовщинский район | 10/0,4 | 0.01 | 0 | 0.009744
2734 | ТП 561 Починок ВЛ-1008 Береснево | Духовщинский РЭС | Смоленская область | Духовщинский район | 10/0,4 | 0.025 | 0.019 | 0.006728
2735 | ТП 562 | Духовщинский РЭС | Смоленская область | Духовщинский район | 10/0,4 | 0.16 | 0.094 | 0.068672
2736 | ТП 562 | Духовщинский РЭС | Смоленская область | Духовщинский район | 10/0,4 | 0.25 | 0.097 | 0.15358
2737 | ТП 563 | Духовщинский РЭС | Смоленская область | Духовщинский район | 10/0,4 | 0.63 | 0.446 | 0.19998
2738 | ТП 565 Озерный | Духовщинский РЭС | Смоленская область | Духовщинский район | 10/0,4 | 0.4 | 0.4 | 0.01856
2739 | ТП 565 Озерный | Духовщинский РЭС | Смоленская область | Духовщинский район | 10/0,4 | 0.4 | 0.258 | 0.15034
2740 | ТП 566 | Духовщинский РЭС | Смоленская область | Духовщинский район | 10/0,4 | 0.4 | 0.4 | 0.01856
2741 | ТП 566 | Духовщинский РЭС | Смоленская область | Духовщинский район | 10/0,4 | 0.4 | 0.278 | 0.13178
2742 | ТП 567 | Духовщинский РЭС | Смоленская область | Духовщинский район | 10/0,4 | 0.4 | 0.4 | 0.01856
2743 | ТП 567 | Духовщинский РЭС | Смоленская область | Духовщинский район | 10/0,4 | 0.4 | 0.291 | 0.11971
2744 | ТП 568 | Духовщинский РЭС | Смоленская область | Духовщинский район | 10/0,4 | 0.4 | 0.4 | 0.01856
2745 | ТП 568 | Духовщинский РЭС | Смоленская область | Духовщинский район | 10/0,4 | 0.4 | 0.269 | 0.14013
2746 | ТП 569 | Духовщинский РЭС | Смоленская область | Духовщинский район | 10/0,4 | 0.4 | 0.261 | 0.14755
2747 | ТП 570 | Духовщинский РЭС | Смоленская область | Духовщинский район | 10/0,4 | 0.25 | 0.157 | 0.097904
2748 | ТП 571 | Духовщинский РЭС | Смоленская область | Духовщинский район | 10/0,4 | 0.25 | 0.25 | 0.0116
2749 | ТП 571 | Духовщинский РЭС | Смоленская область | Духовщинский район | 10/0,4 | 0.25 | 0.158 | 0.096976
2750 | ТП 572 Озерный Л 10кВ №13 ПС Озерный | Духовщинский РЭС | Смоленская область | Духовщинский район | 10/0,4 | 0.25 | 0.25 | 0.0116
2751 | ТП 572 Озерный Л 10кВ №13 ПС Озерный | Духовщинский РЭС | Смоленская область | Духовщинский район | 10/0,4 | 0.25 | 0.156 | 0.098832
2752 | ТП 573 Л 10кВ №13 ПС Озерный | Духовщинский РЭС | Смоленская область | Духовщинский район | 10/0,4 | 0.4 | 0.4 | 0.01856
2753 | ТП 573 Л 10кВ №13 ПС Озерный | Духовщинский РЭС | Смоленская область | Духовщинский район | 10/0,4 | 0.4 | 0.298 | 0.11322
2754 | ТП 574 Озерный | Духовщинский РЭС | Смоленская область | Духовщинский район | 10/0,4 | 0.1 | 0.064 | 0.038048
2755 | ТП 575 | Духовщинский РЭС | Смоленская область | Духовщинский район | 10/0,4 | 0.25 | 0.173 | 0.083056
2756 | ТП 576 | Духовщинский РЭС | Смоленская область | Духовщинский район | 10/0,4 | 0.4 | 0.269 | 0.14013
2757 | ТП 577 | Духовщинский РЭС | Смоленская область | Духовщинский район | 10/0,4 | 0.25 | 0.167 | 0.088624
2758 | ТП 582 АТП ВЛ 10кВ №19 ПС Озёрный | Духовщинский РЭС | Смоленская область | Духовщинский район | 10/0,4 | 0.4 | 0.325 | 0.08816
2759 | ТП 585 от ВЛ 10кВ №19 ПС Озерный | Духовщинский РЭС | Смоленская область | Духовщинский район | 10/0,4 | 0.16 | 0.084 | 0.077952
2760 | ТП 584 Торфяники ВЛ 10кВ №07 ПС Озерный | Духовщинский РЭС | Смоленская область | Духовщинский район | 10/0,4 | 0.25 | 0.156 | 0.098832
2761 | ТП 002 | Духовщинский РЭС | Смоленская область | Духовщинский район | 10/0,4 | 0.063 | 0.055 | 0.010347
2762 | ТП 003 | Духовщинский РЭС | Смоленская область | Духовщинский район | 10/0,4 | 0.025 | 0.022 | 0.003944
2763 | ТП 004 | Духовщинский РЭС | Смоленская область | Духовщинский район | 10/0,4 | 0.025 | 0.022 | 0.003944
2764 | ТП 006 | Духовщинский РЭС | Смоленская область | Духовщинский район | 10/0,4 | 0.025 | 0.022 | 0.003944
2765 | ТП 008 | Духовщинский РЭС | Смоленская область | Духовщинский район | 10/0,4 | 0.4 | 0.294 | 0.11693
2766 | ТП 009 | Духовщинский РЭС | Смоленская область | Духовщинский район | 10/0,4 | 0.16 | 0.119 | 0.045472
2767 | ТП 012 | Духовщинский РЭС | Смоленская область | Духовщинский район | 10/0,4 | 0.06 | 0.047 | 0.014848
2768 | ТП 014 | Духовщинский РЭС | Смоленская область | Духовщинский район | 10/0,4 | 0.16 | 0.116 | 0.048256
2769 | ТП 015 | Духовщинский РЭС | Смоленская область | Духовщинский район | 10/0,4 | 0.02 | 0.014 | 0.006496
2770 | ТП 019 | Духовщинский РЭС | Смоленская область | Духовщинский район | 10/0,4 | 0.04 | 0.034 | 0.007424
2771 | ТП 016 | Духовщинский РЭС | Смоленская область | Духовщинский район | 10/0,4 | 0.1 | 0.066 | 0.036192
2772 | ТП 020 | Духовщинский РЭС | Смоленская область | Духовщинский район | 10/0,4 | 0.25 | 0.218 | 0.041296
2773 | ТП 023 | Духовщинский РЭС | Смоленская область | Духовщинский район | 10/0,4 | 0.25 | 0.213 | 0.045936
2774 | ТП 028 | Духовщинский РЭС | Смоленская область | Духовщинский район | 10/0,4 | 0.1 | 0.092 | 0.012064
2775 | ТП 030 | Духовщинский РЭС | Смоленская область | Духовщинский район | 10/0,4 | 0.03 | 0.021 | 0.009744
2776 | ТП 303 | Духовщинский РЭС | Смоленская область | Духовщинский район | 10/0,4 | 0.16 | 0.104 | 0.059392
2777 | ТП 309 | Духовщинский РЭС | Смоленская область | Духовщинский район | 10/0,4 | 0.25 | 0.159 | 0.096048
2778 | ТП 310 | Духовщинский РЭС | Смоленская область | Духовщинский район | 10/0,4 | 0.1 | 0.059 | 0.042688
2779 | ТП 311 | Духовщинский РЭС | Смоленская область | Духовщинский район | 10/0,4 | 0.25 | 0.25 | 0.0116
2780 | ТП 311 | Духовщинский РЭС | Смоленская область | Духовщинский район | 10/0,4 | 0.63 | 0.507 | 0.14338
2781 | ТП 316 | Духовщинский РЭС | Смоленская область | Духовщинский район | 10/0,4 | 0.16 | 0.104 | 0.059392
2782 | ТП 319 | Духовщинский РЭС | Смоленская область | Духовщинский район | 10/0,4 | 0.16 | 0.137 | 0.028768
2783 | ТП 321 | Духовщинский РЭС | Смоленская область | Духовщинский район | 10/0,4 | 0.25 | 0.25 | 0.0116
2784 | ТП 321 | Духовщинский РЭС | Смоленская область | Духовщинский район | 10/0,4 | 0.25 | 0.169 | 0.086768
2785 | ТП 324 | Духовщинский РЭС | Смоленская область | Духовщинский район | 10/0,4 | 0.25 | 0.162 | 0.093264
2786 | ТП 328 | Духовщинский РЭС | Смоленская область | Духовщинский район | 10/0,4 | 0.16 | 0.11 | 0.053824
2787 | ТП 332 | Духовщинский РЭС | Смоленская область | Духовщинский район | 10/0,4 | 0.4 | 0.298 | 0.11322
2788 | ТП 336 | Духовщинский РЭС | Смоленская область | Духовщинский район | 10/0,4 | 0.4 | 0.278 | 0.13178
2789 | ТП 320 | Духовщинский РЭС | Смоленская область | Духовщинский район | 10/0,4 | 0.16 | 0.104 | 0.059392
2790 | ТП 058 | Духовщинский РЭС | Смоленская область | Духовщинский район | 10/0,4 | 0.1 | 0.074 | 0.028768
2791 | ТП 063 | Духовщинский РЭС | Смоленская область | Духовщинский район | 10/0,4 | 0.03 | 0.029 | 0.00232
2792 | ТП 062 | Духовщинский РЭС | Смоленская область | Духовщинский район | 10/0,4 | 0.1 | 0.092 | 0.012064
2793 | ТП 060 | Духовщинский РЭС | Смоленская область | Духовщинский район | 10/0,4 | 0.1 | 0.072 | 0.030624
2794 | ТП 061 | Духовщинский РЭС | Смоленская область | Духовщинский район | 10/0,4 | 0.063 | 0.051 | 0.014059
2795 | ТП 059 | Духовщинский РЭС | Смоленская область | Духовщинский район | 10/0,4 | 0.4 | 0.372 | 0.044544
2796 | ТП 018 | Духовщинский РЭС | Смоленская область | Духовщинский район | 10/0,4 | 0.1 | 0.049 | 0.051968
2797 | ТП 067 | Духовщинский РЭС | Смоленская область | Духовщинский район | 10/0,4 | 0.1 | 0.063 | 0.038976
2798 | ТП 068 | Духовщинский РЭС | Смоленская область | Духовщинский район | 10/0,4 | 0.03 | 0.021 | 0.009744
2799 | ТП 070 | Духовщинский РЭС | Смоленская область | Духовщинский район | 10/0,4 | 0.1 | 0.07 | 0.03248
2800 | ТП 071 | Духовщинский РЭС | Смоленская область | Духовщинский район | 10/0,4 | 0.16 | 0.137 | 0.028768
2801 | ТП 074 | Духовщинский РЭС | Смоленская область | Духовщинский район | 10/0,4 | 0.16 | 0.155 | 0.012064
2802 | ТП 072 | Духовщинский РЭС | Смоленская область | Духовщинский район | 10/0,4 | 0.25 | 0.19 | 0.06728
2803 | ТП 131 | Духовщинский РЭС | Смоленская область | Духовщинский район | 10/0,4 | 0.16 | 0.157 | 0.010208
2804 | ТП 240 | Духовщинский РЭС | Смоленская область | Духовщинский район | 10/0,4 | 0.03 | 0.019 | 0.0116
2805 | ТП 031 | Духовщинский РЭС | Смоленская область | Духовщинский район | 10/0,4 | 0.05 | 0.043 | 0.008816
2806 | ТП 032 | Духовщинский РЭС | Смоленская область | Духовщинский район | 10/0,4 | 0.03 | 0.027 | 0.004176
2807 | ТП 033 | Духовщинский РЭС | Смоленская область | Духовщинский район | 10/0,4 | 0.01 | 0.01 | 0.000464
2808 | ТП 034 | Духовщинский РЭС | Смоленская область | Духовщинский район | 10/0,4 | 0.03 | 0.03 | 0.001392
2809 | ТП 035 | Духовщинский РЭС | Смоленская область | Духовщинский район | 10/0,4 | 0.025 | 0.02 | 0.0058
2810 | ТП 039 | Духовщинский РЭС | Смоленская область | Духовщинский район | 10/0,4 | 0.03 | 0.026 | 0.005104
2811 | ТП 040 | Духовщинский РЭС | Смоленская область | Духовщинский район | 10/0,4 | 0.16 | 0.145 | 0.021344
2812 | ТП 041 | Духовщинский РЭС | Смоленская область | Духовщинский район | 10/0,4 | 0.25 | 0.203 | 0.055216
2813 | ТП 301 | Духовщинский РЭС | Смоленская область | Духовщинский район | 10/0,4 | 0.4 | 0.283 | 0.12714
2814 | ТП 302 | Духовщинский РЭС | Смоленская область | Духовщинский район | 10/0,4 | 0.63 | 0.549 | 0.1044
2815 | ТП 304 | Духовщинский РЭС | Смоленская область | Духовщинский район | 10/0,4 | 0.4 | 0.263 | 0.1457
2816 | ТП 305 | Духовщинский РЭС | Смоленская область | Духовщинский район | 10/0,4 | 0.4 | 0.256 | 0.15219
2817 | ТП 306 | Духовщинский РЭС | Смоленская область | Духовщинский район | 10/0,4 | 0.1 | 0.079 | 0.024128
2818 | ТП 307 | Духовщинский РЭС | Смоленская область | Духовщинский район | 10/0,4 | 0.16 | 0.101 | 0.062176
2819 | ТП 308 | Духовщинский РЭС | Смоленская область | Духовщинский район | 10/0,4 | 0.25 | 0.171 | 0.084912
2820 | ТП 312 | Духовщинский РЭС | Смоленская область | Духовщинский район | 10/0,4 | 0.4 | 0.286 | 0.12435
2821 | ТП 314 | Духовщинский РЭС | Смоленская область | Духовщинский район | 10/0,4 | 0.1 | 0.088 | 0.015776
2822 | ТП 317 | Духовщинский РЭС | Смоленская область | Духовщинский район | 10/0,4 | 0.063 | 0.044 | 0.020555
2823 | ТП 323 | Духовщинский РЭС | Смоленская область | Духовщинский район | 10/0,4 | 0.16 | 0.096 | 0.066816
2824 | ТП 325 | Духовщинский РЭС | Смоленская область | Духовщинский район | 10/0,4 | 0.1 | 0.067 | 0.035264
2825 | ТП 327 | Духовщинский РЭС | Смоленская область | Духовщинский район | 10/0,4 | 0.16 | 0.105 | 0.058464
2826 | ТП 329 | Духовщинский РЭС | Смоленская область | Духовщинский район | 10/0,4 | 0.4 | 0.253 | 0.15498
2827 | ТП 330 | Духовщинский РЭС | Смоленская область | Духовщинский район | 10/0,4 | 0.25 | 0.172 | 0.083984
2828 | ТП 331 | Духовщинский РЭС | Смоленская область | Духовщинский район | 10/0,4 | 0.16 | 0.122 | 0.042688
2829 | ТП 334 | Духовщинский РЭС | Смоленская область | Духовщинский район | 10/0,4 | 0.1 | 0.073 | 0.029696
2830 | ТП 338 | Духовщинский РЭС | Смоленская область | Духовщинский район | 10/0,4 | 0.1 | 0.07 | 0.03248
2831 | ТП 338 | Духовщинский РЭС | Смоленская область | Духовщинский район | 10/0,4 | 0.025 | 0.025 | 0.00116
2832 | ТП 042 | Духовщинский РЭС | Смоленская область | Духовщинский район | 10/0,4 | 0.1 | 0.085 | 0.01856
2833 | ТП 020 | Духовщинский РЭС | Смоленская область | Духовщинский район | 10/0,4 | 0.25 | 0.218 | 0.041296
2834 | ТП 076 | Духовщинский РЭС | Смоленская область | Духовщинский район | 10/0,4 | 0.06 | 0.036 | 0.025056
2835 | ТП 077 | Духовщинский РЭС | Смоленская область | Духовщинский район | 10/0,4 | 0.16 | 0.117 | 0.047328
2836 | ТП 079 | Духовщинский РЭС | Смоленская область | Духовщинский район | 10/0,4 | 0.03 | 0.021 | 0.009744
2837 | ТП 080 | Духовщинский РЭС | Смоленская область | Духовщинский район | 10/0,4 | 0.25 | 0.207 | 0.051504
2838 | ТП 044 | Духовщинский РЭС | Смоленская область | Духовщинский район | 10/0,4 | 0.06 | 0.052 | 0.010208
2839 | ТП 047 | Духовщинский РЭС | Смоленская область | Духовщинский район | 10/0,4 | 0.04 | 0.034 | 0.007424
2840 | ТП 050 | Духовщинский РЭС | Смоленская область | Духовщинский район | 10/0,4 | 0.06 | 0.055 | 0.007424
2841 | ТП 053 | Духовщинский РЭС | Смоленская область | Духовщинский район | 10/0,4 | 0.06 | 0.038 | 0.0232
2842 | ТП 054 | Духовщинский РЭС | Смоленская область | Духовщинский район | 10/0,4 | 0.03 | 0.03 | 0.001392
2843 | ТП 001 | Духовщинский РЭС | Смоленская область | Духовщинский район | 10/0,4 | 0.25 | 0.167 | 0.088624
2844 | ТП 250 | Духовщинский РЭС | Смоленская область | Духовщинский район | 10/0,4 | 0.16 | 0.109 | 0.054752
2845 | ТП 192 Петрищево | Духовщинский РЭС | Смоленская область | Духовщинский район | 10/0,4 | 0.06 | 0.042 | 0.019488
2846 | ТП 195 Петрищево | Духовщинский РЭС | Смоленская область | Духовщинский район | 10/0,4 | 0.16 | 0.134 | 0.031552
2847 | ТП 197 Петрищево | Духовщинский РЭС | Смоленская область | Духовщинский район | 10/0,4 | 0.16 | 0.127 | 0.038048
2848 | ТП 198 Петрищево | Духовщинский РЭС | Смоленская область | Духовщинский район | 10/0,4 | 0.25 | 0.21 | 0.04872
2849 | ТП 199 Петрищево | Духовщинский РЭС | Смоленская область | Духовщинский район | 10/0,4 | 0.1 | 0.082 | 0.021344
2850 | ТП 200 Судники | Духовщинский РЭС | Смоленская область | Духовщинский район | 10/0,4 | 0.1 | 0.071 | 0.031552
2851 | ТП 169 Петрищево | Духовщинский РЭС | Смоленская область | Духовщинский район | 10/0,4 | 0.1 | 0.082 | 0.021344
2852 | ТП 170 Петрищево | Духовщинский РЭС | Смоленская область | Духовщинский район | 10/0,4 | 0.1 | 0.079 | 0.024128
2853 | ТП 204 Фалисы | Духовщинский РЭС | Смоленская область | Духовщинский район | 10/0,4 | 0.1 | 0.086 | 0.017632
2854 | ТП 205 Прелево | Духовщинский РЭС | Смоленская область | Духовщинский район | 10/0,4 | 0.01 | 0.01 | 0.000464
2855 | ТП 206 Бельково | Духовщинский РЭС | Смоленская область | Духовщинский район | 10/0,4 | 0.03 | 0.028 | 0.003248
2856 | ТП 207 Гришково | Духовщинский РЭС | Смоленская область | Духовщинский район | 10/0,4 | 0.06 | 0.042 | 0.019488
2857 | ТП 208 Тикуны | Духовщинский РЭС | Смоленская область | Духовщинский район | 10/0,4 | 0.01 | 0.01 | 0.000464
2858 | ТП 209 Турье | Духовщинский РЭС | Смоленская область | Духовщинский район | 10/0,4 | 0.06 | 0.055 | 0.007424
2859 | ТП 210 Фролово | Духовщинский РЭС | Смоленская область | Духовщинский район | 10/0,4 | 0.06 | 0.052 | 0.010208
2860 | ТП 252 Дорожный | Духовщинский РЭС | Смоленская область | Духовщинский район | 10/0,4 | 0.16 | 0.097 | 0.065888
2861 | ТП 119 Кислово | Духовщинский РЭС | Смоленская область | Духовщинский район | 10/0,4 | 0.04 | 0.028 | 0.012992
2862 | ТП 121 Починок | Духовщинский РЭС | Смоленская область | Духовщинский район | 10/0,4 | 0.03 | 0.026 | 0.005104
2863 | ТП 122 Митяево | Духовщинский РЭС | Смоленская область | Духовщинский район | 10/0,4 | 0.25 | 0.178 | 0.078416
2864 | ТП 124 Митяево | Духовщинский РЭС | Смоленская область | Духовщинский район | 10/0,4 | 0.25 | 0.225 | 0.0348
2865 | ТП 126 Сергеевка | Духовщинский РЭС | Смоленская область | Духовщинский район | 10/0,4 | 0.03 | 0.029 | 0.00232
2866 | ТП 128 Пономари | Духовщинский РЭС | Смоленская область | Духовщинский район | 10/0,4 | 0.01 | 0.01 | 0.000464
2867 | ТП 129 Зимец | Духовщинский РЭС | Смоленская область | Духовщинский район | 10/0,4 | 0.1 | 0.067 | 0.035264
2868 | ТП 132 Митяево | Духовщинский РЭС | Смоленская область | Духовщинский район | 10/0,4 | 0.06 | 0.041 | 0.020416
2869 | ТП 149 Булгаково | Духовщинский РЭС | Смоленская область | Духовщинский район | 10/0,4 | 0.25 | 0.18 | 0.07656
2870 | ТП 151 Пастрихово | Духовщинский РЭС | Смоленская область | Духовщинский район | 10/0,4 | 0.01 | 0.01 | 0.000464
2871 | ТП 152 Каменка | Духовщинский РЭС | Смоленская область | Духовщинский район | 10/0,4 | 0.01 | 0.01 | 0.000464
2872 | ТП 153 Новая Земля | Духовщинский РЭС | Смоленская область | Духовщинский район | 10/0,4 | 0.025 | 0.015 | 0.01044
2873 | ТП 154 Новая Земля | Духовщинский РЭС | Смоленская область | Духовщинский район | 10/0,4 | 0.03 | 0.024 | 0.00696
2874 | ТП 155 Ерыши | Духовщинский РЭС | Смоленская область | Духовщинский район | 10/0,4 | 0.25 | 0.179 | 0.077488
2875 | ТП 160 Введенье | Духовщинский РЭС | Смоленская область | Духовщинский район | 10/0,4 | 0.05 | 0.042 | 0.009744
2876 | ТП 157 Ерыши | Духовщинский РЭС | Смоленская область | Духовщинский район | 10/0,4 | 0.06 | 0.056 | 0.006496
2877 | ТП 163 Данильево | Духовщинский РЭС | Смоленская область | Духовщинский район | 10/0,4 | 0.063 | 0.044 | 0.020555
2878 | ТП 164 Залужье | Духовщинский РЭС | Смоленская область | Духовщинский район | 10/0,4 | 0.03 | 0.027 | 0.004176
2879 | ТП 165 Никоново | Духовщинский РЭС | Смоленская область | Духовщинский район | 10/0,4 | 0.16 | 0.097 | 0.065888
2880 | ТП 166 Кеново | Духовщинский РЭС | Смоленская область | Духовщинский район | 10/0,4 | 0.1 | 0.082 | 0.021344
2881 | ТП 168 Жуково | Духовщинский РЭС | Смоленская область | Духовщинский район | 10/0,4 | 0.02 | 0.02 | 0.000928
2882 | ТП 171 Булгаково | Духовщинский РЭС | Смоленская область | Духовщинский район | 10/0,4 | 0.16 | 0.154 | 0.012992
2883 | ТП 172 Булгаково | Духовщинский РЭС | Смоленская область | Духовщинский район | 10/0,4 | 0.16 | 0.104 | 0.059392
2884 | ТП 173 Булгаково | Духовщинский РЭС | Смоленская область | Духовщинский район | 10/0,4 | 0.16 | 0.16 | 0.007424
2885 | ТП 174 Булгаково | Духовщинский РЭС | Смоленская область | Духовщинский район | 10/0,4 | 0.063 | 0.045 | 0.019627
2886 | ТП 175 Булгаково | Духовщинский РЭС | Смоленская область | Духовщинский район | 10/0,4 | 0.25 | 0.25 | 0.0116
2887 | ТП 177 Булгаково | Духовщинский РЭС | Смоленская область | Духовщинский район | 10/0,4 | 0.25 | 0.194 | 0.063568
2888 | ТП 176 Булгаково | Духовщинский РЭС | Смоленская область | Духовщинский район | 10/0,4 | 0.04 | 0.032 | 0.00928
2889 | ТП 178 Дворяниново | Духовщинский РЭС | Смоленская область | Духовщинский район | 10/0,4 | 0.1 | 0.083 | 0.020416
2890 | ТП 179 Лесхоз | Духовщинский РЭС | Смоленская область | Духовщинский район | 10/0,4 | 0.1 | 0.083 | 0.020416
2891 | ТП 185 Пластицы | Духовщинский РЭС | Смоленская область | Духовщинский район | 10/0,4 | 0.01 | 0.01 | 0.000464
2892 | ТП 189 Озерецкое | Духовщинский РЭС | Смоленская область | Духовщинский район | 10/0,4 | 0.025 | 0.023 | 0.003016
2893 | ТП 191 Преображенское | Духовщинский РЭС | Смоленская область | Духовщинский район | 10/0,4 | 0.03 | 0.02 | 0.010672
2894 | ТП 082 Титово | Духовщинский РЭС | Смоленская область | Духовщинский район | 10/0,4 | 0.01 | 0.01 | 0.000464
2895 | ТП 085 Клепяки | Духовщинский РЭС | Смоленская область | Духовщинский район | 10/0,4 | 0.1 | 0.082 | 0.021344
2896 | ТП 087 Горенка | Духовщинский РЭС | Смоленская область | Духовщинский район | 10/0,4 | 0.01 | 0.01 | 0.000464
2897 | ТП 088 Кобылино | Духовщинский РЭС | Смоленская область | Духовщинский район | 10/0,4 | 0.01 | 0.01 | 0.000464
2898 | ТП 094 Спас-Углы | Духовщинский РЭС | Смоленская область | Духовщинский район | 10/0,4 | 0.1 | 0.09 | 0.01392
2899 | ТП 093 Спас-Углы | Духовщинский РЭС | Смоленская область | Духовщинский район | 10/0,4 | 0.1 | 0.1 | 0.00464
2900 | ТП 095 Спас-Углы | Духовщинский РЭС | Смоленская область | Духовщинский район | 10/0,4 | 0.16 | 0.107 | 0.056608
2901 | ТП 096 Спас-Углы | Духовщинский РЭС | Смоленская область | Духовщинский район | 10/0,4 | 0.1 | 0.068 | 0.034336
2902 | ТП 098 Спас-Углы | Духовщинский РЭС | Смоленская область | Духовщинский район | 10/0,4 | 0.1 | 0.082 | 0.021344
2903 | ТП 101 Спас-Углы | Духовщинский РЭС | Смоленская область | Духовщинский район | 10/0,4 | 0.063 | 0.044 | 0.020555
2904 | ТП 102 Углянка | Духовщинский РЭС | Смоленская область | Духовщинский район | 10/0,4 | 0.01 | 0.01 | 0.000464
2905 | ТП 103 Шиловичи | Духовщинский РЭС | Смоленская область | Духовщинский район | 10/0,4 | 0.06 | 0.04 | 0.021344
2906 | ТП 106 Шиловичи | Духовщинский РЭС | Смоленская область | Духовщинский район | 10/0,4 | 0.315 | 0.245 | 0.079576
2907 | ТП 107 Селище | Духовщинский РЭС | Смоленская область | Духовщинский район | 10/0,4 | 0.06 | 0.052 | 0.010208
2908 | ТП 108 Селище | Духовщинский РЭС | Смоленская область | Духовщинский район | 10/0,4 | 0.1 | 0.076 | 0.026912
2909 | ТП 111 Шиловичи | Духовщинский РЭС | Смоленская область | Духовщинский район | 10/0,4 | 0.06 | 0.028 | 0.03248
2910 | ТП 110 Шиловичи | Духовщинский РЭС | Смоленская область | Духовщинский район | 10/0,4 | 0.06 | 0.041 | 0.020416
2911 | ТП 113 Шиловичи | Духовщинский РЭС | Смоленская область | Духовщинский район | 10/0,4 | 0.06 | 0.042 | 0.019488
2912 | ТП 114 Шиловичи | Духовщинский РЭС | Смоленская область | Духовщинский район | 10/0,4 | 0.18 | 0.14 | 0.045472
2913 | ТП 115 Ходобужа | Духовщинский РЭС | Смоленская область | Духовщинский район | 10/0,4 | 0.01 | 0.01 | 0.000464
2914 | ТП 211 Третьяково | Духовщинский РЭС | Смоленская область | Духовщинский район | 10/0,4 | 0.1 | 0.094 | 0.010208
2915 | ТП 212 Третьяково | Духовщинский РЭС | Смоленская область | Духовщинский район | 10/0,4 | 0.25 | 0.243 | 0.018096
2916 | ТП 213 Третьяково | Духовщинский РЭС | Смоленская область | Духовщинский район | 10/0,4 | 0.4 | 0.4 | 0.01856
2917 | ТП 214 Замошье | Духовщинский РЭС | Смоленская область | Духовщинский район | 10/0,4 | 0.03 | 0.027 | 0.004176
2918 | ТП 218 Троицкое | Духовщинский РЭС | Смоленская область | Духовщинский район | 10/0,4 | 0.16 | 0.123 | 0.04176
2919 | ТП 220 Троицкое | Духовщинский РЭС | Смоленская область | Духовщинский район | 10/0,4 | 0.25 | 0.244 | 0.017168
2920 | ТП 222Троицкое | Духовщинский РЭС | Смоленская область | Духовщинский район | 10/0,4 | 0.25 | 0.175 | 0.0812
2921 | ТП 223 Троицкое | Духовщинский РЭС | Смоленская область | Духовщинский район | 10/0,4 | 0.16 | 0.141 | 0.025056
2922 | ТП 225 Третьяково | Духовщинский РЭС | Смоленская область | Духовщинский район | 10/0,4 | 0.1 | 0.064 | 0.038048
2923 | ТП 227 Фомино | Духовщинский РЭС | Смоленская область | Духовщинский район | 10/0,4 | 0.063 | 0.041 | 0.023339
2924 | ТП 233 Сигеево | Духовщинский РЭС | Смоленская область | Духовщинский район | 10/0,4 | 0.02 | 0.018 | 0.002784
2925 | ТП 234 Грязнаки | Духовщинский РЭС | Смоленская область | Духовщинский район | 10/0,4 | 0.1 | 0.087 | 0.016704
2926 | ТП 232 Третьяково | Духовщинский РЭС | Смоленская область | Духовщинский район | 10/0,4 | 0.1 | 0.063 | 0.038976
2927 | ТП 235Третьяково | Духовщинский РЭС | Смоленская область | Духовщинский район | 10/0,4 | 0.16 | 0.114 | 0.050112
2928 | ТП 236 Третьяково | Духовщинский РЭС | Смоленская область | Духовщинский район | 10/0,4 | 0.1 | 0.067 | 0.035264
2929 | ТП 237Третьяково | Духовщинский РЭС | Смоленская область | Духовщинский район | 10/0,4 | 0.1 | 0.079 | 0.024128
2930 | ТП 238 Третьяково | Духовщинский РЭС | Смоленская область | Духовщинский район | 10/0,4 | 0.16 | 0.11 | 0.053824
2931 | ТП 138 Старыгино | Духовщинский РЭС | Смоленская область | Духовщинский район | 10/0,4 | 0.06 | 0.044 | 0.017632
2932 | ТП 140 Буризи | Духовщинский РЭС | Смоленская область | Духовщинский район | 10/0,4 | 0.1 | 0.048 | 0.052896
2933 | ТП 142 Гатище | Духовщинский РЭС | Смоленская область | Духовщинский район | 10/0,4 | 0.02 | 0.017 | 0.003712
2934 | ТП 143 Тяплово | Духовщинский РЭС | Смоленская область | Духовщинский район | 10/0,4 | 0.02 | 0.013 | 0.007424
2935 | ТП 144 Тяплово | Духовщинский РЭС | Смоленская область | Духовщинский район | 10/0,4 | 0.16 | 0.122 | 0.042688
2936 | ТП 148 Кузьмичино | Духовщинский РЭС | Смоленская область | Духовщинский район | 10/0,4 | 0.4 | 0.344 | 0.070528
2937 | ТП 156 Ерыши | Духовщинский РЭС | Смоленская область | Духовщинский район | 10/0,4 | 0.16 | 0.16 | 0.007424
2938 | ТП 340 Духовщина | Духовщинский РЭС | Смоленская область | Духовщинский район | 10/0,4 | 0.025 | 0 | 0.02436
2939 | ТП 341 Духовщина | Духовщинский РЭС | Смоленская область | Духовщинский район | 10/0,4 | 0.1 | 0.021 | 0.077952
2940 | ТП 123 Митяево | Духовщинский РЭС | Смоленская область | Духовщинский район | 10/0,4 | 0.16 | 0.103 | 0.06032
2941 | ТП 219 Троицкое | Духовщинский РЭС | Смоленская область | Духовщинский район | 10/0,4 | 0.1 | 0.072 | 0.030624
2942 | ТП 466 Волково | Духовщинский РЭС | Смоленская область | Духовщинский район | 10/0,4 | 0.063 | 0.023 | 0.040043
2943 | ТП 477 Пречистое | Духовщинский РЭС | Смоленская область | Духовщинский район | 10/0,4 | 0.16 | 0.031 | 0.12714
2944 | ТП 586 Озёрный | Духовщинский РЭС | Смоленская область | Духовщинский район | 10/0,4 | 0.1 | 0.044 | 0.056608
2945 | МТП-10 кВ ТП-197 Максаки | Ельнинский РЭС | Смоленская область | Ельнинский район | 10/0,4 | 0.03 | 0.007 | 0.022736
2946 | ТП 322 | Ельнинский РЭС | Смоленская область | Ельнинский район | 10/0,4 | 0.03 | 0.0015 | 0.02784
2947 | ТП 334 | Ельнинский РЭС | Смоленская область | Ельнинский район | 10/0,4 | 0.025 | 0.009 | 0.016008
2948 | ТП 341 | Ельнинский РЭС | Смоленская область | Ельнинский район | 10/0,4 | 0.05 | 0.0012 | 0.047606
2949 | ТП 451 | Ельнинский РЭС | Смоленская область | Ельнинский район | 10/0,4 | 0.025 | 0.0015 | 0.022968
2950 | ТП-001 Ярославль | Ельнинский РЭС | Смоленская область | Ельнинский район | 10/0,4 | 0.01 | 0.008 | 0.00232
2951 | ТП-003 Ярославль | Ельнинский РЭС | Смоленская область | Ельнинский район | 10/0,4 | 0.1 | 0.017 | 0.081664
2952 | ТП-005 Селешня | Ельнинский РЭС | Смоленская область | Ельнинский район | 10/0,4 | 0.04 | 0.005 | 0.034336
2953 | ТП-006 Взглядье | Ельнинский РЭС | Смоленская область | Ельнинский район | 10/0,4 | 0.16 | 0.019 | 0.13827
2954 | ТП-009 Ходыкино | Ельнинский РЭС | Смоленская область | Ельнинский район | 10/0,4 | 0.16 | 0.01 | 0.14662
2955 | ТП-010 Петрянино | Ельнинский РЭС | Смоленская область | Ельнинский район | 10/0,4 | 0.06 | 0.0007 | 0.057814
2956 | ТП-011 Ст.устиново | Ельнинский РЭС | Смоленская область | Ельнинский район | 10/0,4 | 0.1 | 0.05 | 0.05104
2957 | ТП-012 Ст.Устиново | Ельнинский РЭС | Смоленская область | Ельнинский район | 10/0,4 | 0.063 | 0.04 | 0.024267
2958 | ТП-014 Ст.Устиново | Ельнинский РЭС | Смоленская область | Ельнинский район | 10/0,4 | 0.1 | 0.05 | 0.05104
2959 | ТП-015 Ст.Устиново | Ельнинский РЭС | Смоленская область | Ельнинский район | 10/0,4 | 0.1 | 0.04 | 0.06032
2960 | ТП-017 Ушаково | Ельнинский РЭС | Смоленская область | Ельнинский район | 10/0,4 | 0.03 | 0.017 | 0.013456
2961 | ТП-018 Ушаково | Ельнинский РЭС | Смоленская область | Ельнинский район | 10/0,4 | 0.06 | 0.03 | 0.030624
2962 | ТП-019 Подгорное | Ельнинский РЭС | Смоленская область | Ельнинский район | 10/0,4 | 0.063 | 0.03 | 0.033547
2963 | ТП-020 Токарево | Ельнинский РЭС | Смоленская область | Ельнинский район | 10/0,4 | 0.01 | 0.005 | 0.005104
2964 | ТП-021 Драгинино | Ельнинский РЭС | Смоленская область | Ельнинский район | 10/0,4 | 0.06 | 0.03 | 0.030624
2965 | ТП-024 Гурьево | Ельнинский РЭС | Смоленская область | Ельнинский район | 10/0,4 | 0.01 | 0.006 | 0.004176
2966 | ТП-025 Садки-Ревячка | Ельнинский РЭС | Смоленская область | Ельнинский район | 10/0,4 | 0.1 | 0.06 | 0.04176
2967 | ТП-026 Андреевское | Ельнинский РЭС | Смоленская область | Ельнинский район | 10/0,4 | 0.06 | 0.003 | 0.05568
2968 | ТП-027 Демщино | Ельнинский РЭС | Смоленская область | Ельнинский район | 10/0,4 | 0.25 | 0.16 | 0.09512
2969 | ТП-031 Демщино | Ельнинский РЭС | Смоленская область | Ельнинский район | 10/0,4 | 0.25 | 0.15 | 0.1044
2970 | ТП-033 Данино | Ельнинский РЭС | Смоленская область | Ельнинский район | 10/0,4 | 0.063 | 0.03 | 0.033547
2971 | ТП-035 Данино | Ельнинский РЭС | Смоленская область | Ельнинский район | 10/0,4 | 0.16 | 0.09 | 0.072384
2972 | ТП-036 Данино | Ельнинский РЭС | Смоленская область | Ельнинский район | 10/0,4 | 0.1 | 0.06 | 0.04176
2973 | ТП-039 Васильки | Ельнинский РЭС | Смоленская область | Ельнинский район | 10/0,4 | 0.025 | 0.015 | 0.01044
2974 | ТП-040 Погорное | Ельнинский РЭС | Смоленская область | Ельнинский район | 10/0,4 | 0.1 | 0.05 | 0.05104
2975 | ТП-041 Чемуты | Ельнинский РЭС | Смоленская область | Ельнинский район | 10/0,4 | 0.1 | 0.04 | 0.06032
2976 | ТП-043 Холматы | Ельнинский РЭС | Смоленская область | Ельнинский район | 10/0,4 | 0.01 | 0.005 | 0.005104
2977 | ТП-047 Шарапово | Ельнинский РЭС | Смоленская область | Ельнинский район | 10/0,4 | 0.063 | 0.035 | 0.028907
2978 | ТП-048 Шарапово | Ельнинский РЭС | Смоленская область | Ельнинский район | 10/0,4 | 0.16 | 0.11 | 0.053824
2979 | ТП-049 Леонидово | Ельнинский РЭС | Смоленская область | Ельнинский район | 10/0,4 | 0.1 | 0.07 | 0.03248
2980 | ТП-050 Лысовка | Ельнинский РЭС | Смоленская область | Ельнинский район | 10/0,4 | 0.1 | 0.06 | 0.04176
2981 | ТП-051 Петрово | Ельнинский РЭС | Смоленская область | Ельнинский район | 10/0,4 | 0.01 | 0.005 | 0.005104
2982 | ТП-052 Волково-Егорье | Ельнинский РЭС | Смоленская область | Ельнинский район | 10/0,4 | 0.1 | 0.06 | 0.04176
2983 | ТП-053 Иванево | Ельнинский РЭС | Смоленская область | Ельнинский район | 10/0,4 | 0.03 | 0.016 | 0.014384
2984 | ТП-054 Битяково | Ельнинский РЭС | Смоленская область | Ельнинский район | 10/0,4 | 0.01 | 0.005 | 0.005104
2985 | ТП-055 Битяково | Ельнинский РЭС | Смоленская область | Ельнинский район | 10/0,4 | 0.025 | 0.012 | 0.013224
2986 | ТП-057 Щиплево | Ельнинский РЭС | Смоленская область | Ельнинский район | 10/0,4 | 0.04 | 0.025 | 0.015776
2987 | ТП-59 Озеренск | Ельнинский РЭС | Смоленская область | Ельнинский район | 10/0,4 | 0.1 | 0.06 | 0.04176
2988 | ТП-060 Бобылево | Ельнинский РЭС | Смоленская область | Ельнинский район | 10/0,4 | 0.1 | 0.063 | 0.038976
2989 | ТП-063 Леоново | Ельнинский РЭС | Смоленская область | Ельнинский район | 10/0,4 | 0.1 | 0.058 | 0.043616
2990 | ТП-065 Скоково | Ельнинский РЭС | Смоленская область | Ельнинский район | 10/0,4 | 0.03 | 0.015 | 0.015312
2991 | ТП-067 Чужумово | Ельнинский РЭС | Смоленская область | Ельнинский район | 10/0,4 | 0.03 | 0.014 | 0.01624
2992 | ТП-068 Чужумово | Ельнинский РЭС | Смоленская область | Ельнинский район | 10/0,4 | 0.25 | 0.1 | 0.1508
2993 | ТП-069 Богородицкое | Ельнинский РЭС | Смоленская область | Ельнинский район | 10/0,4 | 0.06 | 0.042 | 0.019488
2994 | ТП-070 Богородицкое | Ельнинский РЭС | Смоленская область | Ельнинский район | 10/0,4 | 0.5 | 0.26 | 0.24592
2995 | ТП-072 Селиба | Ельнинский РЭС | Смоленская область | Ельнинский район | 10/0,4 | 0.1 | 0.07 | 0.03248
2996 | ТП-075 Подгорное | Ельнинский РЭС | Смоленская область | Ельнинский район | 10/0,4 | 0.03 | 0.022 | 0.008816
2997 | ТП-80 Чужумово | Ельнинский РЭС | Смоленская область | Ельнинский район | 10/0,4 | 0.03 | 0.018 | 0.012528
2998 | ТП-085 Топорово | Ельнинский РЭС | Смоленская область | Ельнинский район | 10/0,4 | 0.02 | 0.01 | 0.010208
2999 | ТП-086 Прилепы | Ельнинский РЭС | Смоленская область | Ельнинский район | 10/0,4 | 0.03 | 0.02 | 0.010672
3000 | ТП-087 Холмы | Ельнинский РЭС | Смоленская область | Ельнинский район | 10/0,4 | 0.01 | 0.005 | 0.005104
3001 | ТП-088 Пронино | Ельнинский РЭС | Смоленская область | Ельнинский район | 10/0,4 | 0.16 | 0.1 | 0.063104
3002 | ТП-089 Пронино | Ельнинский РЭС | Смоленская область | Ельнинский район | 10/0,4 | 0.16 | 0.12 | 0.044544
3003 | ТП-090 Пронино | Ельнинский РЭС | Смоленская область | Ельнинский район | 10/0,4 | 0.1 | 0.08 | 0.0232
3004 | ТП-093 Пронино | Ельнинский РЭС | Смоленская область | Ельнинский район | 10/0,4 | 0.1 | 0.085 | 0.01856
3005 | ТП-094 Коноплинка | Ельнинский РЭС | Смоленская область | Ельнинский район | 10/0,4 | 0.16 | 0.12 | 0.044544
3006 | ТП-096 Пронино | Ельнинский РЭС | Смоленская область | Ельнинский район | 10/0,4 | 0.063 | 0.04 | 0.024267
3007 | ТП-098 Пронино | Ельнинский РЭС | Смоленская область | Ельнинский район | 10/0,4 | 0.03 | 0.018 | 0.012528
3008 | ТП-099 Коноплинка | Ельнинский РЭС | Смоленская область | Ельнинский район | 10/0,4 | 0.1 | 0.074 | 0.028768
3009 | ТП-101 Хоз.нужды | Ельнинский РЭС | Смоленская область | Ельнинский район | 10/0,4 | 0.25 | 0.17 | 0.08584
3010 | ТП-102 РЭС | Ельнинский РЭС | Смоленская область | Ельнинский район | 10/0,4 | 0.16 | 0.12 | 0.044544
3011 | ТП-103 Шарапово | Ельнинский РЭС | Смоленская область | Ельнинский район | 10/0,4 | 0.25 | 0.19 | 0.06728
3012 | ТП-108 Шарапово | Ельнинский РЭС | Смоленская область | Ельнинский район | 10/0,4 | 0.25 | 0.17 | 0.08584
3013 | ТП-109 Шарапово | Ельнинский РЭС | Смоленская область | Ельнинский район | 10/0,4 | 0.1 | 0.075 | 0.02784
3014 | ТП-110 Шарапово | Ельнинский РЭС | Смоленская область | Ельнинский район | 10/0,4 | 0.063 | 0.045 | 0.019627
3015 | ТП-111 Михалевка | Ельнинский РЭС | Смоленская область | Ельнинский район | 10/0,4 | 0.01 | 0.005 | 0.005104
3016 | ТП-112 Шупарня | Ельнинский РЭС | Смоленская область | Ельнинский район | 10/0,4 | 0.01 | 0.005 | 0.005104
3017 | ТП-115 Стайки | Ельнинский РЭС | Смоленская область | Ельнинский район | 10/0,4 | 0.025 | 0.01 | 0.01508
3018 | ТП-120 Щелкино | Ельнинский РЭС | Смоленская область | Ельнинский район | 10/0,4 | 0.06 | 0.03 | 0.030624
3019 | ТП-122 Победа | Ельнинский РЭС | Смоленская область | Ельнинский район | 10/0,4 | 0.16 | 0.09 | 0.072384
3020 | ТП-123 Победа | Ельнинский РЭС | Смоленская область | Ельнинский район | 10/0,4 | 0.03 | 0.012 | 0.018096
3021 | ТП-124 Коробец | Ельнинский РЭС | Смоленская область | Ельнинский район | 10/0,4 | 0.25 | 0.17 | 0.08584
3022 | ТП-125 Костюки | Ельнинский РЭС | Смоленская область | Ельнинский район | 10/0,4 | 0.06 | 0.04 | 0.021344
3023 | ТП-126 Устиново | Ельнинский РЭС | Смоленская область | Ельнинский район | 10/0,4 | 0.01 | 0.005 | 0.005104
3024 | ТП-127 Парубаник | Ельнинский РЭС | Смоленская область | Ельнинский район | 10/0,4 | 0.1 | 0.05 | 0.05104
3025 | ТП-128 Коробец | Ельнинский РЭС | Смоленская область | Ельнинский район | 10/0,4 | 0.16 | 0.11 | 0.053824
3026 | ТП-131 Коробец | Ельнинский РЭС | Смоленская область | Ельнинский район | 10/0,4 | 0.25 | 0.18 | 0.07656
3027 | ТП-132 Победа | Ельнинский РЭС | Смоленская область | Ельнинский район | 10/0,4 | 0.04 | 0.02 | 0.020416
3028 | ТП-135 Елизаветино | Ельнинский РЭС | Смоленская область | Ельнинский район | 10/0,4 | 0.03 | 0.01 | 0.019952
3029 | ТП-137 Ежевица | Ельнинский РЭС | Смоленская область | Ельнинский район | 10/0,4 | 0.1 | 0.06 | 0.04176
3030 | ТП-139 Теренино | Ельнинский РЭС | Смоленская область | Ельнинский район | 10/0,4 | 0.06 | 0.04 | 0.021344
3031 | ТП-140 Теренино | Ельнинский РЭС | Смоленская область | Ельнинский район | 10/0,4 | 0.16 | 0.13 | 0.035264
3032 | ТП-141 Теренино | Ельнинский РЭС | Смоленская область | Ельнинский район | 10/0,4 | 0.4 | 0.26 | 0.14848
3033 | ТП-142 Теренино | Ельнинский РЭС | Смоленская область | Ельнинский район | 10/0,4 | 0.025 | 0.016 | 0.009512
3034 | ТП-143 Теренино | Ельнинский РЭС | Смоленская область | Ельнинский район | 10/0,4 | 0.16 | 0.1 | 0.063104
3035 | ТП-146 Теренино | Ельнинский РЭС | Смоленская область | Ельнинский район | 10/0,4 | 0.16 | 0.14 | 0.025984
3036 | ТП-147 Теренино | Ельнинский РЭС | Смоленская область | Ельнинский район | 10/0,4 | 0.1 | 0.07 | 0.03248
3037 | ТП-149 Теренино | Ельнинский РЭС | Смоленская область | Ельнинский район | 10/0,4 | 0.063 | 0.035 | 0.028907
3038 | ТП-151 Лядцо | Ельнинский РЭС | Смоленская область | Ельнинский район | 10/0,4 | 0.06 | 0.03 | 0.030624
3039 | ТП-152 Вава | Ельнинский РЭС | Смоленская область | Ельнинский район | 10/0,4 | 0.06 | 0.02 | 0.039904
3040 | ТП-153 Зуево | Ельнинский РЭС | Смоленская область | Ельнинский район | 10/0,4 | 0.01 | 0.005 | 0.005104
3041 | ТП-155 Бывалка | Ельнинский РЭС | Смоленская область | Ельнинский район | 10/0,4 | 0.06 | 0.035 | 0.025984
3042 | ТП-157 Ширково | Ельнинский РЭС | Смоленская область | Ельнинский район | 10/0,4 | 0.01 | 0.005 | 0.005104
3043 | ТП-158 Коробец | Ельнинский РЭС | Смоленская область | Ельнинский район | 10/0,4 | 0.06 | 0.045 | 0.016704
3044 | ТП-159 Никитино | Ельнинский РЭС | Смоленская область | Ельнинский район | 10/0,4 | 0.063 | 0.03 | 0.033547
3045 | ТП-162 Суглица | Ельнинский РЭС | Смоленская область | Ельнинский район | 10/0,4 | 0.06 | 0.038 | 0.0232
3046 | ТП-163 Носищево | Ельнинский РЭС | Смоленская область | Ельнинский район | 10/0,4 | 0.04 | 0.023 | 0.017632
3047 | ТП-164 Суглица | Ельнинский РЭС | Смоленская область | Ельнинский район | 10/0,4 | 0.1 | 0.06 | 0.04176
3048 | ТП-165 Истопки | Ельнинский РЭС | Смоленская область | Ельнинский район | 10/0,4 | 0.4 | 0.06 | 0.33408
3049 | ТП-166 Носищево | Ельнинский РЭС | Смоленская область | Ельнинский район | 10/0,4 | 0.01 | 0.005 | 0.005104
3050 | ТП-168 Замошье | Ельнинский РЭС | Смоленская область | Ельнинский район | 10/0,4 | 0.01 | 0.005 | 0.005104
3051 | ТП-169 Марьино | Ельнинский РЭС | Смоленская область | Ельнинский район | 10/0,4 | 0.01 | 0.005 | 0.005104
3052 | ТП-173 Холбни | Ельнинский РЭС | Смоленская область | Ельнинский район | 10/0,4 | 0.063 | 0.042 | 0.022411
3053 | ТП-174 Сос | Ельнинский РЭС | Смоленская область | Ельнинский район | 10/0,4 | 0.01 | 0.005 | 0.005104
3054 | ТП-176 Мартиньково | Ельнинский РЭС | Смоленская область | Ельнинский район | 10/0,4 | 0.04 | 0.028 | 0.012992
3055 | ТП-177 Вититьнево | Ельнинский РЭС | Смоленская область | Ельнинский район | 10/0,4 | 0.063 | 0.035 | 0.028907
3056 | ТП-178 Матченки | Ельнинский РЭС | Смоленская область | Ельнинский район | 10/0,4 | 0.03 | 0.015 | 0.015312
3057 | ТП-180 Мазово | Ельнинский РЭС | Смоленская область | Ельнинский район | 10/0,4 | 0.1 | 0.075 | 0.02784
3058 | ТП-182 Мазово | Ельнинский РЭС | Смоленская область | Ельнинский район | 10/0,4 | 0.04 | 0.03 | 0.011136
3059 | ТП-184 Мазово | Ельнинский РЭС | Смоленская область | Ельнинский район | 10/0,4 | 0.16 | 0.12 | 0.044544
3060 | ТП-185 Мазово | Ельнинский РЭС | Смоленская область | Ельнинский район | 10/0,4 | 0.06 | 0.043 | 0.01856
3061 | ТП-186 Мазово | Ельнинский РЭС | Смоленская область | Ельнинский район | 10/0,4 | 0.25 | 0.21 | 0.04872
3062 | ТП-187 Мазово | Ельнинский РЭС | Смоленская область | Ельнинский район | 10/0,4 | 0.01 | 0.005 | 0.005104
3063 | ТП-189 Лапино | Ельнинский РЭС | Смоленская область | Ельнинский район | 10/0,4 | 0.1 | 0.08 | 0.0232
3064 | ТП-191 Лапино | Ельнинский РЭС | Смоленская область | Ельнинский район | 10/0,4 | 0.25 | 0.21 | 0.04872
3065 | ТП-192 Передельники | Ельнинский РЭС | Смоленская область | Ельнинский район | 10/0,4 | 0.03 | 0.022 | 0.008816
3066 | ТП-193 Бибирево | Ельнинский РЭС | Смоленская область | Ельнинский район | 10/0,4 | 0.025 | 0.018 | 0.007656
3067 | ТП-194 Липня | Ельнинский РЭС | Смоленская область | Ельнинский район | 10/0,4 | 0.1 | 0.065 | 0.03712
3068 | ТП-198 Строина | Ельнинский РЭС | Смоленская область | Ельнинский район | 10/0,4 | 0.01 | 0.005 | 0.005104
3069 | ТП-201 Баранцево | Ельнинский РЭС | Смоленская область | Ельнинский район | 10/0,4 | 0.03 | 0.025 | 0.006032
3070 | ТП-203 Шатьково | Ельнинский РЭС | Смоленская область | Ельнинский район | 10/0,4 | 0.01 | 0.005 | 0.005104
3071 | ТП-204 Ново-Спасское | Ельнинский РЭС | Смоленская область | Ельнинский район | 10/0,4 | 0.1 | 0.08 | 0.0232
3072 | ТП-205 Ново-Спасское | Ельнинский РЭС | Смоленская область | Ельнинский район | 10/0,4 | 0.1 | 0.075 | 0.02784
3073 | ТП-209 Коситчено | Ельнинский РЭС | Смоленская область | Ельнинский район | 10/0,4 | 0.1 | 0.07 | 0.03248
3074 | ТП-212 Нешево | Ельнинский РЭС | Смоленская область | Ельнинский район | 10/0,4 | 0.01 | 0.005 | 0.005104
3075 | ТП-213 Щербино | Ельнинский РЭС | Смоленская область | Ельнинский район | 10/0,4 | 0.1 | 0.06 | 0.04176
3076 | ТП-215 Лесхоз | Ельнинский РЭС | Смоленская область | Ельнинский район | 10/0,4 | 0.25 | 0.12 | 0.13224
3077 | ТП-216 Старшевка | Ельнинский РЭС | Смоленская область | Ельнинский район | 10/0,4 | 0.06 | 0.04 | 0.021344
3078 | ТП-217 Вербилово | Ельнинский РЭС | Смоленская область | Ельнинский район | 10/0,4 | 0.06 | 0.035 | 0.025984
3079 | ТП-219 М.Павлово | Ельнинский РЭС | Смоленская область | Ельнинский район | 10/0,4 | 0.1 | 0.085 | 0.01856
3080 | ТП-223 М.Павлово | Ельнинский РЭС | Смоленская область | Ельнинский район | 10/0,4 | 0.16 | 0.13 | 0.035264
3081 | ТП-225 М.Павлово | Ельнинский РЭС | Смоленская область | Ельнинский район | 10/0,4 | 0.1 | 0.068 | 0.034336
3082 | ТП-226 М.Павлово | Ельнинский РЭС | Смоленская область | Ельнинский район | 10/0,4 | 0.06 | 0.045 | 0.016704
3083 | ТП-227 Б.Павлово | Ельнинский РЭС | Смоленская область | Ельнинский район | 10/0,4 | 0.063 | 0.05 | 0.014987
3084 | ТП-230 Заполье | Ельнинский РЭС | Смоленская область | Ельнинский район | 10/0,4 | 0.03 | 0.012 | 0.018096
3085 | ТП-232 Ст.Щербино | Ельнинский РЭС | Смоленская область | Ельнинский район | 10/0,4 | 0.06 | 0.03 | 0.030624
3086 | ТП-233 Ржавец | Ельнинский РЭС | Смоленская область | Ельнинский район | 10/0,4 | 0.03 | 0.012 | 0.018096
3087 | ТП-234 Кондраты | Ельнинский РЭС | Смоленская область | Ельнинский район | 10/0,4 | 0.02 | 0.01 | 0.010208
3088 | ТП-235 Измайлово | Ельнинский РЭС | Смоленская область | Ельнинский район | 10/0,4 | 0.1 | 0.06 | 0.04176
3089 | ТП-238 Хлысты | Ельнинский РЭС | Смоленская область | Ельнинский район | 10/0,4 | 0.06 | 0.03 | 0.030624
3090 | ТП-239 Рождество | Ельнинский РЭС | Смоленская область | Ельнинский район | 10/0,4 | 0.063 | 0.05 | 0.014987
3091 | ТП-241 Черемисино | Ельнинский РЭС | Смоленская область | Ельнинский район | 10/0,4 | 0.03 | 0.021 | 0.009744
3092 | ТП-242 Волково | Ельнинский РЭС | Смоленская область | Ельнинский район | 10/0,4 | 0.01 | 0.005 | 0.005104
3093 | ТП-243 Фенино | Ельнинский РЭС | Смоленская область | Ельнинский район | 10/0,4 | 0.16 | 0.12 | 0.044544
3094 | ТП-244 Фенино | Ельнинский РЭС | Смоленская область | Ельнинский район | 10/0,4 | 0.25 | 0.18 | 0.07656
3095 | ТП-246 Фенино | Ельнинский РЭС | Смоленская область | Ельнинский район | 10/0,4 | 0.25 | 0.11 | 0.14152
3096 | ТП-247 Фенино | Ельнинский РЭС | Смоленская область | Ельнинский район | 10/0,4 | 0.16 | 0.1 | 0.063104
3097 | ТП-249 Фенино | Ельнинский РЭС | Смоленская область | Ельнинский район | 10/0,4 | 0.16 | 0.11 | 0.053824
3098 | ТП-250 Амфилаты | Ельнинский РЭС | Смоленская область | Ельнинский район | 10/0,4 | 0.16 | 0.12 | 0.044544
3099 | ТП-252 Гаристово | Ельнинский РЭС | Смоленская область | Ельнинский район | 10/0,4 | 0.16 | 0.13 | 0.035264
3100 | ТП-253 Гаристово | Ельнинский РЭС | Смоленская область | Ельнинский район | 10/0,4 | 0.16 | 0.11 | 0.053824
3101 | ТП-257 Фенино | Ельнинский РЭС | Смоленская область | Ельнинский район | 10/0,4 | 0.03 | 0.023 | 0.007888
3102 | ТП-260 Лопатино | Ельнинский РЭС | Смоленская область | Ельнинский район | 10/0,4 | 0.06 | 0.05 | 0.012064
3103 | ТП-263 Мухино | Ельнинский РЭС | Смоленская область | Ельнинский район | 10/0,4 | 0.1 | 0.06 | 0.04176
3104 | ТП-264 Угрица | Ельнинский РЭС | Смоленская область | Ельнинский район | 10/0,4 | 0.1 | 0.05 | 0.05104
3105 | ТП-267 Высокое | Ельнинский РЭС | Смоленская область | Ельнинский район | 10/0,4 | 0.16 | 0.1 | 0.063104
3106 | ТП-268 Высокое | Ельнинский РЭС | Смоленская область | Ельнинский район | 10/0,4 | 0.16 | 0.09 | 0.072384
3107 | ТП-270 Зубово | Ельнинский РЭС | Смоленская область | Ельнинский район | 10/0,4 | 0.06 | 0.035 | 0.025984
3108 | ТП-274 Зубово | Ельнинский РЭС | Смоленская область | Ельнинский район | 10/0,4 | 0.03 | 0.02 | 0.010672
3109 | ТП-275 Бабичи | Ельнинский РЭС | Смоленская область | Ельнинский район | 10/0,4 | 0.063 | 0.038 | 0.026123
3110 | ТП-277 Уварово | Ельнинский РЭС | Смоленская область | Ельнинский район | 10/0,4 | 0.16 | 0.1 | 0.063104
3111 | ТП-278 Уварово | Ельнинский РЭС | Смоленская область | Ельнинский район | 10/0,4 | 0.1 | 0.07 | 0.03248
3112 | ТП-279 Уварово | Ельнинский РЭС | Смоленская область | Ельнинский район | 10/0,4 | 0.25 | 0.13 | 0.12296
3113 | ТП-280 Уварово | Ельнинский РЭС | Смоленская область | Ельнинский район | 10/0,4 | 0.025 | 0.02 | 0.0058
3114 | ТП-281 Уварово | Ельнинский РЭС | Смоленская область | Ельнинский район | 10/0,4 | 0.1 | 0.07 | 0.03248
3115 | ТП-282 Уварово | Ельнинский РЭС | Смоленская область | Ельнинский район | 10/0,4 | 0.03 | 0.02 | 0.010672
3116 | ТП-283 Федоровка | Ельнинский РЭС | Смоленская область | Ельнинский район | 10/0,4 | 0.06 | 0.037 | 0.024128
3117 | ТП-286 Мутище | Ельнинский РЭС | Смоленская область | Ельнинский район | 10/0,4 | 0.1 | 0.065 | 0.03712
3118 | ТП-287 Мутище | Ельнинский РЭС | Смоленская область | Ельнинский район | 10/0,4 | 0.1 | 0.078 | 0.025056
3119 | ТП-288 Мутище | Ельнинский РЭС | Смоленская область | Ельнинский район | 10/0,4 | 0.16 | 0.11 | 0.053824
3120 | ТП-289 Мутище | Ельнинский РЭС | Смоленская область | Ельнинский район | 10/0,4 | 0.25 | 0.2 | 0.058
3121 | ТП-292 Ст.Мутище | Ельнинский РЭС | Смоленская область | Ельнинский район | 10/0,4 | 0.16 | 0.1 | 0.063104
3122 | ТП-293 Ст.Мутище | Ельнинский РЭС | Смоленская область | Ельнинский район | 10/0,4 | 0.16 | 0.09 | 0.072384
3123 | ТП-295 Ст.Мутище | Ельнинский РЭС | Смоленская область | Ельнинский район | 10/0,4 | 0.25 | 0.16 | 0.09512
3124 | ТП-296 Петуховка | Ельнинский РЭС | Смоленская область | Ельнинский район | 10/0,4 | 0.063 | 0.03 | 0.033547
3125 | ТП-297 Зубаревка | Ельнинский РЭС | Смоленская область | Ельнинский район | 10/0,4 | 0.01 | 0.005 | 0.005104
3126 | ТП-299 Новоселье | Ельнинский РЭС | Смоленская область | Ельнинский район | 10/0,4 | 0.04 | 0.024 | 0.016704
3127 | ТП-300 Высокое | Ельнинский РЭС | Смоленская область | Ельнинский район | 10/0,4 | 0.02 | 0.01 | 0.010208
3128 | ТП-303 Ив.Гудино | Ельнинский РЭС | Смоленская область | Ельнинский район | 10/0,4 | 0.16 | 0.12 | 0.044544
3129 | ТП-304 Ив.Гудино | Ельнинский РЭС | Смоленская область | Ельнинский район | 10/0,4 | 0.16 | 0.13 | 0.035264
3130 | ТП-305 Ив.Гудино | Ельнинский РЭС | Смоленская область | Ельнинский район | 10/0,4 | 0.5 | 0.3 | 0.2088
3131 | ТП-306 Холмец | Ельнинский РЭС | Смоленская область | Ельнинский район | 10/0,4 | 0.16 | 0.1 | 0.063104
3132 | ТП-307 Никитино | Ельнинский РЭС | Смоленская область | Ельнинский район | 10/0,4 | 0.01 | 0.005 | 0.005104
3133 | ТП-308 Добрушино | Ельнинский РЭС | Смоленская область | Ельнинский район | 10/0,4 | 0.1 | 0.045 | 0.05568
3134 | ТП-309 Федорово | Ельнинский РЭС | Смоленская область | Ельнинский район | 10/0,4 | 0.04 | 0.023 | 0.017632
3135 | ТП-311 Ив.Гудино | Ельнинский РЭС | Смоленская область | Ельнинский район | 10/0,4 | 0.25 | 0.19 | 0.06728
3136 | ТП-312 Ив.Гудино | Ельнинский РЭС | Смоленская область | Ельнинский район | 10/0,4 | 0.16 | 0.09 | 0.072384
3137 | ТП-313 Ив.Гудино | Ельнинский РЭС | Смоленская область | Ельнинский район | 10/0,4 | 0.16 | 0.1 | 0.063104
3138 | ТП-314 Ив.Гудино | Ельнинский РЭС | Смоленская область | Ельнинский район | 10/0,4 | 0.03 | 0.02 | 0.010672
3139 | ТП-315 Ив.Гудино | Ельнинский РЭС | Смоленская область | Ельнинский район | 10/0,4 | 0.16 | 0.13 | 0.035264
3140 | ТП-316 Ив.Гудино | Ельнинский РЭС | Смоленская область | Ельнинский район | 10/0,4 | 0.1 | 0.056 | 0.045472
3141 | ТП-318 Дядищево | Ельнинский РЭС | Смоленская область | Ельнинский район | 10/0,4 | 0.03 | 0.02 | 0.010672
3142 | ТП-319 Кузнецово | Ельнинский РЭС | Смоленская область | Ельнинский район | 10/0,4 | 0.03 | 0.025 | 0.006032
3143 | ТП-324 Ельня | Ельнинский РЭС | Смоленская область | Ельнинский район | 10/0,4 | 0.063 | 0.04 | 0.024267
3144 | ТП-326 Н-Спасское | Ельнинский РЭС | Смоленская область | Ельнинский район | 10/0,4 | 0.25 | 0.23 | 0.03016
3145 | ТП-335 Логачево | Ельнинский РЭС | Смоленская область | Ельнинский район | 10/0,4 | 0.06 | 0.05 | 0.012064
3146 | ТП-339 Лапино | Ельнинский РЭС | Смоленская область | Ельнинский район | 10/0,4 | 0.1 | 0.068 | 0.034336
3147 | ТП-340 Н-Спасское | Ельнинский РЭС | Смоленская область | Ельнинский район | 10/0,4 | 0.32 | 0.18 | 0.14477
3148 | ТП-343 Луки | Ельнинский РЭС | Смоленская область | Ельнинский район | 10/0,4 | 0.16 | 0.1 | 0.063104
3149 | ТП-349 Коробец | Ельнинский РЭС | Смоленская область | Ельнинский район | 10/0,4 | 0.4 | 0.25 | 0.15776
3150 | ТП-352 Ст.Мутище | Ельнинский РЭС | Смоленская область | Ельнинский район | 10/0,4 | 0.1 | 0.045 | 0.05568
3151 | ТП-354 Голубев Мох | Ельнинский РЭС | Смоленская область | Ельнинский район | 10/0,4 | 0.063 | 0.04 | 0.024267
3152 | ТП-357 ОУП | Ельнинский РЭС | Смоленская область | Ельнинский район | 10/0,4 | 0.4 | 0 | 0.38976
3153 | ТП-358 ОУП | Ельнинский РЭС | Смоленская область | Ельнинский район | 10/0,4 | 0.4 | 0 | 0.38976
3154 | ТП-363 Ярославль | Ельнинский РЭС | Смоленская область | Ельнинский район | 10/0,4 | 0.025 | 0.02 | 0.0058
3155 | ТП-364 База РЭС | Ельнинский РЭС | Смоленская область | Ельнинский район | 10/0,4 | 0.8 | 0.65 | 0.17632
3156 | ТП-367 СПСДТУ | Ельнинский РЭС | Смоленская область | Ельнинский район | 10/0,4 | 0.16 | 0.12 | 0.044544
3157 | ТП-372 Коробец | Ельнинский РЭС | Смоленская область | Ельнинский район | 10/0,4 | 0.16 | 0.12 | 0.044544
3158 | ТП-373 М.Павлово | Ельнинский РЭС | Смоленская область | Ельнинский район | 10/0,4 | 0.25 | 0.19 | 0.06728
3159 | ТП-376 Ельня | Ельнинский РЭС | Смоленская область | Ельнинский район | 10/0,4 | 0.1 | 0.08 | 0.0232
3160 | ТП-377 Ельня | Ельнинский РЭС | Смоленская область | Ельнинский район | 10/0,4 | 0.16 | 0.14 | 0.025984
3161 | ТП-378 Ельня | Ельнинский РЭС | Смоленская область | Ельнинский район | 10/0,4 | 0.8 | 0.7 | 0.12992
3162 | ТП-379 Ельня | Ельнинский РЭС | Смоленская область | Ельнинский район | 10/0,4 | 0.25 | 0.23 | 0.03016
3163 | ТП-380 Ельня | Ельнинский РЭС | Смоленская область | Ельнинский район | 10/0,4 | 0.8 | 0.75 | 0.08352
3164 | ТП-381 Ельня | Ельнинский РЭС | Смоленская область | Ельнинский район | 10/0,4 | 0.25 | 0.24 | 0.02088
3165 | ТП-382 Ельня | Ельнинский РЭС | Смоленская область | Ельнинский район | 10/0,4 | 0.4 | 0.35 | 0.06496
3166 | ТП-383 Ельня | Ельнинский РЭС | Смоленская область | Ельнинский район | 10/0,4 | 0.25 | 0.23 | 0.03016
3167 | ТП-384 Ельня | Ельнинский РЭС | Смоленская область | Ельнинский район | 10/0,4 | 0.25 | 0.21 | 0.04872
3168 | ТП-385 Ельня | Ельнинский РЭС | Смоленская область | Ельнинский район | 10/0,4 | 0.16 | 0.13 | 0.035264
3169 | ТП-386 Ельня | Ельнинский РЭС | Смоленская область | Ельнинский район | 10/0,4 | 0.16 | 0.14 | 0.025984
3170 | ТП-387 Ельня | Ельнинский РЭС | Смоленская область | Ельнинский район | 10/0,4 | 0.16 | 0.145 | 0.021344
3171 | ТП-388 Ельня | Ельнинский РЭС | Смоленская область | Ельнинский район | 10/0,4 | 0.1 | 0.08 | 0.0232
3172 | ТП-389П Ельня | Ельнинский РЭС | Смоленская область | Ельнинский район | 10/0,4 | 0.8 | 0.75 | 0.08352
3173 | ТП-390 Ельня | Ельнинский РЭС | Смоленская область | Ельнинский район | 10/0,4 | 0.25 | 0.2 | 0.058
3174 | ТП-391 Ельня | Ельнинский РЭС | Смоленская область | Ельнинский район | 10/0,4 | 0.4 | 0.34 | 0.07424
3175 | ТП-392 Ельня | Ельнинский РЭС | Смоленская область | Ельнинский район | 10/0,4 | 0.4 | 0.31 | 0.10208
3176 | ТП-394 Ельня | Ельнинский РЭС | Смоленская область | Ельнинский район | 10/0,4 | 0.1 | 0.09 | 0.01392
3177 | ТП-395 Ельня | Ельнинский РЭС | Смоленская область | Ельнинский район | 10/0,4 | 0.16 | 0.14 | 0.025984
3178 | ТП-396 Ельня | Ельнинский РЭС | Смоленская область | Ельнинский район | 10/0,4 | 0.2 | 0.165 | 0.04176
3179 | ТП-397 Ельня | Ельнинский РЭС | Смоленская область | Ельнинский район | 10/0,4 | 0.1 | 0.08 | 0.0232
3180 | ТП-398П Ельня | Ельнинский РЭС | Смоленская область | Ельнинский район | 10/0,4 | 0.25 | 0.23 | 0.03016
3181 | ТП-400 Ельня | Ельнинский РЭС | Смоленская область | Ельнинский район | 10/0,4 | 0.1 | 0.09 | 0.01392
3182 | ТП-401 Ельня | Ельнинский РЭС | Смоленская область | Ельнинский район | 10/0,4 | 0.16 | 0.13 | 0.035264
3183 | ТП-402 Ельня | Ельнинский РЭС | Смоленская область | Ельнинский район | 10/0,4 | 0.16 | 0.135 | 0.030624
3184 | ТП-404 Ельня | Ельнинский РЭС | Смоленская область | Ельнинский район | 10/0,4 | 0.16 | 0.136 | 0.029696
3185 | ТП-405 Ельня | Ельнинский РЭС | Смоленская область | Ельнинский район | 10/0,4 | 0.4 | 0.32 | 0.0928
3186 | ТП-406 Ельня | Ельнинский РЭС | Смоленская область | Ельнинский район | 10/0,4 | 0.03 | 0.025 | 0.006032
3187 | ТП-408 Ельня | Ельнинский РЭС | Смоленская область | Ельнинский район | 10/0,4 | 0.25 | 0.18 | 0.07656
3188 | ТП-409 Ельня | Ельнинский РЭС | Смоленская область | Ельнинский район | 10/0,4 | 0.25 | 0.2 | 0.058
3189 | ТП-410 Ельня | Ельнинский РЭС | Смоленская область | Ельнинский район | 10/0,4 | 0.1 | 0.085 | 0.01856
3190 | ТП-411 Ельня | Ельнинский РЭС | Смоленская область | Ельнинский район | 10/0,4 | 0.25 | 0.21 | 0.04872
3191 | ТП-412 Ельня | Ельнинский РЭС | Смоленская область | Ельнинский район | 10/0,4 | 0.25 | 0.225 | 0.0348
3192 | ТП-413 Ельня | Ельнинский РЭС | Смоленская область | Ельнинский район | 10/0,4 | 0.16 | 0.12 | 0.044544
3193 | ТП-414 Ельня | Ельнинский РЭС | Смоленская область | Ельнинский район | 10/0,4 | 0.1 | 0.075 | 0.02784
3194 | ТП-415 Ельня | Ельнинский РЭС | Смоленская область | Ельнинский район | 10/0,4 | 0.16 | 0.13 | 0.035264
3195 | ТП-416 Ельня | Ельнинский РЭС | Смоленская область | Ельнинский район | 10/0,4 | 0.03 | 0.02 | 0.010672
3196 | ТП-417 Ельня | Ельнинский РЭС | Смоленская область | Ельнинский район | 10/0,4 | 0.223 | 0.2 | 0.031691
3197 | ТП-418 Ельня | Ельнинский РЭС | Смоленская область | Ельнинский район | 10/0,4 | 0.25 | 0.19 | 0.06728
3198 | ТП-419 Ельня | Ельнинский РЭС | Смоленская область | Ельнинский район | 10/0,4 | 0.16 | 0.125 | 0.039904
3199 | ТП-421 Ельня | Ельнинский РЭС | Смоленская область | Ельнинский район | 10/0,4 | 0.16 | 0.14 | 0.025984
3200 | ТП-422П Ельня | Ельнинский РЭС | Смоленская область | Ельнинский район | 10/0,4 | 0.063 | 0.042 | 0.022411
3201 | ТП-423 Ельня | Ельнинский РЭС | Смоленская область | Ельнинский район | 10/0,4 | 0.4 | 0.38 | 0.03712
3202 | ТП-425 Ельня | Ельнинский РЭС | Смоленская область | Ельнинский район | 10/0,4 | 0.25 | 0.22 | 0.03944
3203 | ТП-426 Ельня | Ельнинский РЭС | Смоленская область | Ельнинский район | 10/0,4 | 0.16 | 0.11 | 0.053824
3204 | ТП-427 Ельня | Ельнинский РЭС | Смоленская область | Ельнинский район | 10/0,4 | 0.1 | 0.08 | 0.0232
3205 | ТП-429 Ельня | Ельнинский РЭС | Смоленская область | Ельнинский район | 10/0,4 | 0.1 | 0.075 | 0.02784
3206 | ТП-430 Ельня | Ельнинский РЭС | Смоленская область | Ельнинский район | 10/0,4 | 0.16 | 0.15 | 0.016704
3207 | ТП-432 Льнозавод | Ельнинский РЭС | Смоленская область | Ельнинский район | 10/0,4 | 0.25 | 0.2 | 0.058
3208 | ТП-442 Ельня | Ельнинский РЭС | Смоленская область | Ельнинский район | 10/0,4 | 0.25 | 0.21 | 0.04872
3209 | ТП-444 Коробец | Ельнинский РЭС | Смоленская область | Ельнинский район | 10/0,4 | 0.025 | 0.02 | 0.0058
3210 | ТП-445 Ельня | Ельнинский РЭС | Смоленская область | Ельнинский район | 10/0,4 | 0.1 | 0.075 | 0.02784
3211 | ТП 449 | Ельнинский РЭС | Смоленская область | Ельнинский район | 10/0,4 | 0.04 | 0.03 | 0.011136
3212 | ТП-452 Ельня | Ельнинский РЭС | Смоленская область | Ельнинский район | 10/0,4 | 0.16 | 0.12 | 0.044544
3213 | ТП-453 | Ельнинский РЭС | Смоленская область | Ельнинский район | 10/0,4 | 0.025 | 0.02 | 0.0058
3214 | ТП-454 | Ельнинский РЭС | Смоленская область | Ельнинский район | 10/0,4 | 0.025 | 0.022 | 0.003944
3215 | ТП-456 Литвиновка | Ельнинский РЭС | Смоленская область | Ельнинский район | 10/0,4 | 0.025 | 0.02 | 0.0058
3216 | ТП-457 Титово | Ельнинский РЭС | Смоленская область | Ельнинский район | 10/0,4 | 0.025 | 0.015 | 0.01044
3217 | ТП-458 Селиба | Ельнинский РЭС | Смоленская область | Ельнинский район | 10/0,4 | 0.025 | 0.02 | 0.0058
3218 | ТП-71 Шуярово | Ельнинский РЭС | Смоленская область | Ельнинский район | 10/0,4 | 0.1 | 0.07 | 0.03248
3219 | ТП-97 Пронино | Ельнинский РЭС | Смоленская область | Ельнинский район | 10/0,4 | 0.25 | 0.18 | 0.07656
3220 | КТП 20-1 Тросна-Исаево ВЛ 1001 ПС 110/35/10кВ Ершичи | Ершичский РЭС | Смоленская область | Ершичский район | 10/0,4 | 0.03 | 0.02 | 0.010672
3221 | КТП 28-1 Тросна-Исаево ВЛ 1001 ПС 110/35/10кВ Ершичи | Ершичский РЭС | Смоленская область | Ершичский район | 10/0,4 | 0.25 | 0.2 | 0.058
3222 | КТП 4-1 Лычники ВЛ 1001 ПС 110/35/10кВ Ершичи | Ершичский РЭС | Смоленская область | Ершичский район | 10/0,4 | 0.01 | 0.006 | 0.004176
3223 | КТП 6-1 Петраково ВЛ 1001 ПС 110/35/10кВ Ершичи | Ершичский РЭС | Смоленская область | Ершичский район | 10/0,4 | 0.06 | 0.04 | 0.021344
3224 | КТП 7-1 Тросна Исаево ВЛ 1001 ПС 110/35/10кВ Ершичи | Ершичский РЭС | Смоленская область | Ершичский район | 10/0,4 | 0.25 | 0.15 | 0.1044
3225 | КТП 8-1 Т. Ивакино ВЛ 1001 ПС 110/35/10кВ Ершичи | Ершичский РЭС | Смоленская область | Ершичский район | 10/0,4 | 0.16 | 0.1 | 0.063104
3226 | МТП 3-1 Бояркино ВЛ 1001 ПС 110/35/10кВ Ершичи | Ершичский РЭС | Смоленская область | Ершичский район | 10/0,4 | 0.01 | 0.009 | 0.001392
3227 | ТП 001 ВЛ 1001 ПС 110/35/10кВ Ершичи | Ершичский РЭС | Смоленская область | Ершичский район | 10/0,4 | 0.16 | 0.06 | 0.10022
3228 | ТП 002 ВЛ 1001 ПС 110/35/10кВ Ершичи | Ершичский РЭС | Смоленская область | Ершичский район | 10/0,4 | 0.01 | 0.006 | 0.004176
3229 | ТП 005 ВЛ 1001 ПС 110/35/10кВ Ершичи | Ершичский РЭС | Смоленская область | Ершичский район | 10/0,4 | 0.025 | 0.015 | 0.01044
3230 | КТП 3-2 Дятловка ВЛ 1002 ПС 110/35/10кВ Ершичи | Ершичский РЭС | Смоленская область | Ершичский район | 10/0,4 | 0.02 | 0.01 | 0.010208
3231 | ТП 014 ВЛ 1002 ПС 110/35/10кВ Ершичи | Ершичский РЭС | Смоленская область | Ершичский район | 10/0,4 | 0.01 | 0.006 | 0.004176
3232 | ТП 016 ВЛ 1002 ПС 110/35/10кВ Ершичи | Ершичский РЭС | Смоленская область | Ершичский район | 10/0,4 | 0.06 | 0.02 | 0.039904
3233 | КТП 11-3 Жарики ВЛ 1003 ПС 110/35/10кВ Ершичи | Ершичский РЭС | Смоленская область | Ершичский район | 10/0,4 | 0.1 | 0.04 | 0.06032
3234 | КТП 12-3 Криксино ВЛ 1003 ПС 110/35/10кВ Ершичи | Ершичский РЭС | Смоленская область | Ершичский район | 10/0,4 | 0.025 | 0.015 | 0.01044
3235 | КТП 13-3 Крестовая ВЛ 1003 ПС 110/35/10кВ Ершичи | Ершичский РЭС | Смоленская область | Ершичский район | 10/0,4 | 0.063 | 0.05 | 0.014987
3236 | КТП 3-3 Блинные Кучи ВЛ 1003 ПС 110/35/10кВ Ершичи | Ершичский РЭС | Смоленская область | Ершичский район | 10/0,4 | 0.16 | 0.09 | 0.072384
3237 | КТП 9-3 Слобода ВЛ 1003 ПС 110/35/10кВ Ершичи | Ершичский РЭС | Смоленская область | Ершичский район | 10/0,4 | 0.1 | 0.04 | 0.06032
3238 | МТП 1-3 Сосонки ВЛ 1003 ПС 110/35/10кВ Ершичи | Ершичский РЭС | Смоленская область | Ершичский район | 10/0,4 | 0.03 | 0.02 | 0.010672
3239 | МТП 4-3 Блинные Кучи ВЛ 1003 ПС 110/35/10кВ Ершичи | Ершичский РЭС | Смоленская область | Ершичский район | 10/0,4 | 0.03 | 0.02 | 0.010672
3240 | ТП 020 ВЛ 1003 ПС 110/35/10кВ Ершичи | Ершичский РЭС | Смоленская область | Ершичский район | 10/0,4 | 0.1 | 0.07 | 0.03248
3241 | ТП 021 ВЛ 1003 ПС 110/35/10кВ Ершичи | Ершичский РЭС | Смоленская область | Ершичский район | 10/0,4 | 0.06 | 0.04 | 0.021344
3242 | ТП 025 ВЛ 1003 ПС 110/35/10кВ Ершичи | Ершичский РЭС | Смоленская область | Ершичский район | 10/0,4 | 0.03 | 0.02 | 0.010672
3243 | ТП 029 ВЛ 1003 ПС 110/35/10кВ Ершичи | Ершичский РЭС | Смоленская область | Ершичский район | 10/0,4 | 0.25 | 0.16 | 0.09512
3244 | КТП 19-4 Княжовка ВЛ 1004 ПС 110/35/10кВ Ершичи | Ершичский РЭС | Смоленская область | Ершичский район | 10/0,4 | 0.025 | 0.02 | 0.0058
3245 | КТП 20-4 Мацилевка ВЛ 1004 ПС 110/35/10кВ Ершичи | Ершичский РЭС | Смоленская область | Ершичский район | 10/0,4 | 0.06 | 0.03 | 0.030624
3246 | КТП 2-4 Карповка ВЛ 1004 ПС 110/35/10кВ Ершичи | Ершичский РЭС | Смоленская область | Ершичский район | 10/0,4 | 0.1 | 0.08 | 0.0232
3247 | КТП 31-4 Карповка ВЛ 1004 ПС 110/35/10кВ Ершичи | Ершичский РЭС | Смоленская область | Ершичский район | 10/0,4 | 0.16 | 0.06 | 0.10022
3248 | КТП 3-4 МХЛ ВЛ 1004 ПС 110/35/10кВ Ершичи | Ершичский РЭС | Смоленская область | Ершичский район | 10/0,4 | 0.1 | 0.03 | 0.0696
3249 | ТП 033 ВЛ 1004 ПС 110/35/10кВ Ершичи | Ершичский РЭС | Смоленская область | Ершичский район | 10/0,4 | 0.16 | 0.11 | 0.053824
3250 | ТП 036 ВЛ 1004 ПС 110/35/10кВ Ершичи | Ершичский РЭС | Смоленская область | Ершичский район | 10/0,4 | 0.1 | 0.08 | 0.0232
3251 | ТП 037 ВЛ 1004 ПС 110/35/10кВ Ершичи | Ершичский РЭС | Смоленская область | Ершичский район | 10/0,4 | 0.03 | 0.02 | 0.010672
3252 | ТП 038 ВЛ 1004 ПС 110/35/10кВ Ершичи | Ершичский РЭС | Смоленская область | Ершичский район | 10/0,4 | 0.1 | 0.07 | 0.03248
3253 | ТП 041 ВЛ 1004 ПС 110/35/10кВ Ершичи | Ершичский РЭС | Смоленская область | Ершичский район | 10/0,4 | 0.03 | 0.015 | 0.015312
3254 | ЗТП 3-5 Почта ВЛ 1005 ПС 110/35/10кВ Ершичи | Ершичский РЭС | Смоленская область | Ершичский район | 10/0,4 | 0.16 | 0.1 | 0.063104
3255 | ЗТП 7-5 Комхоз ВЛ 1005 ПС 110/35/10кВ Ершичи | Ершичский РЭС | Смоленская область | Ершичский район | 10/0,4 | 0.32 | 0.25 | 0.079808
3256 | КТП 4-5 ул. Луговая ВЛ 1005 ПС 110/35/10кВ Ершичи | Ершичский РЭС | Смоленская область | Ершичский район | 10/0,4 | 0.1 | 0.08 | 0.0232
3257 | КТП 5-5 Хоз. нужды ВЛ 1005 ПС 110/35/10кВ Ершичи | Ершичский РЭС | Смоленская область | Ершичский район | 10/0,4 | 0.16 | 0.1 | 0.063104
3258 | ТП 047 ВЛ 1005 ПС 110/35/10кВ Ершичи | Ершичский РЭС | Смоленская область | Ершичский район | 10/0,4 | 0.25 | 0.22 | 0.03944
3259 | ТП 050 ВЛ 1005 ПС 110/35/10кВ Ершичи | Ершичский РЭС | Смоленская область | Ершичский район | 10/0,4 | 0.16 | 0.14 | 0.025984
3260 | ЗТП 4-6 Холодильник ВЛ 1006 ПС 110/35/10кВ Ершичи | Ершичский РЭС | Смоленская область | Ершичский район | 10/0,4 | 0.25 | 0.225 | 0.0348
3261 | ТП 057 ВЛ 1006 ПС 110/35/10кВ Ершичи | Ершичский РЭС | Смоленская область | Ершичский район | 10/0,4 | 0.1 | 0.09 | 0.01392
3262 | КТП 8-6 Макаровка ВЛ 1006 ПС 110/35/10кВ Ершичи | Ершичский РЭС | Смоленская область | Ершичский район | 10/0,4 | 0.4 | 0.15 | 0.25056
3263 | ТП 052 ВЛ 1006 Ершичи ВЛ 1006 ПС 110/35/10кВ Ершичи | Ершичский РЭС | Смоленская область | Ершичский район | 10/0,4 | 0.06 | 0.055 | 0.007424
3264 | ТП 055 ВЛ 1006 ПС 110/35/10кВ Ершичи | Ершичский РЭС | Смоленская область | Ершичский район | 10/0,4 | 0.8 | 0.7 | 0.12992
3265 | ТП 056 ВЛ 1006 ПС 110/35/10кВ Ершичи | Ершичский РЭС | Смоленская область | Ершичский район | 10/0,4 | 0.1 | 0.04 | 0.06032
3266 | ТП 059 ВЛ 1006 ПС 110/35/10кВ Ершичи | Ершичский РЭС | Смоленская область | Ершичский район | 10/0,4 | 0.25 | 0.19 | 0.06728
3267 | ТП 177 ВЛ 1006 ПС 110/35/10кВ Ершичи | Ершичский РЭС | Смоленская область | Ершичский район | 10/0,4 | 0.32 | 0.2 | 0.12621
3268 | ЗТП 18-7 Сукромля ВЛ 1007 ПС 110/35/10кВ Ершичи | Ершичский РЭС | Смоленская область | Ершичский район | 10/0,4 | 0.25 | 0.15 | 0.1044
3269 | КТП 13-7 Сукромля ВЛ 1007 ПС 110/35/10кВ Ершичи | Ершичский РЭС | Смоленская область | Ершичский район | 10/0,4 | 0.1 | 0.07 | 0.03248
3270 | КТП 14-7 Сукромля ВЛ 1007 ПС 110/35/10кВ Ершичи | Ершичский РЭС | Смоленская область | Ершичский район | 10/0,4 | 0.25 | 0.15 | 0.1044
3271 | КТП 1-7 Лесничество ВЛ 1007 ПС 110/35/10кВ Ершичи | Ершичский РЭС | Смоленская область | Ершичский район | 10/0,4 | 0.63 | 0.53 | 0.12203
3272 | КТП 5-7 Маряковка ВЛ 1007 ПС 110/35/10кВ Ершичи | Ершичский РЭС | Смоленская область | Ершичский район | 10/0,4 | 0.03 | 0.025 | 0.006032
3273 | МТП 060 ВЛ 1007 Ершичи ВЛ 1007 ПС 110/35/10кВ Ершичи | Ершичский РЭС | Смоленская область | Ершичский район | 10/0,4 | 0.03 | 0.025 | 0.006032
3274 | МТП 10-7 Глухари ВЛ 1007 ПС 110/35/10кВ Ершичи | Ершичский РЭС | Смоленская область | Ершичский район | 10/0,4 | 0.01 | 0.005 | 0.005104
3275 | ТП 062 ВЛ 1007 ПС 110/35/10кВ Ершичи | Ершичский РЭС | Смоленская область | Ершичский район | 10/0,4 | 0.1 | 0.08 | 0.0232
3276 | ТП 063 ВЛ 1007 ПС 110/35/10кВ Ершичи | Ершичский РЭС | Смоленская область | Ершичский район | 10/0,4 | 0.1 | 0.07 | 0.03248
3277 | ТП 064 ВЛ 1007 ПС 110/35/10кВ Ершичи | Ершичский РЭС | Смоленская область | Ершичский район | 10/0,4 | 0.1 | 0.075 | 0.02784
3278 | ТП 066 ВЛ 1007 ПС 110/35/10кВ Ершичи | Ершичский РЭС | Смоленская область | Ершичский район | 10/0,4 | 0.06 | 0.03 | 0.030624
3279 | ТП 067 ВЛ 1007 ПС 110/35/10кВ Ершичи | Ершичский РЭС | Смоленская область | Ершичский район | 10/0,4 | 0.03 | 0.025 | 0.006032
3280 | ТП 072 ВЛ 1007 ПС 110/35/10кВ Ершичи | Ершичский РЭС | Смоленская область | Ершичский район | 10/0,4 | 0.1 | 0.09 | 0.01392
3281 | КТП 11-8 Б. Язовка ВЛ 1008 ПС 110/35/10кВ Ершичи | Ершичский РЭС | Смоленская область | Ершичский район | 10/0,4 | 0.04 | 0.02 | 0.020416
3282 | КТП 12-8 М. Язовка ВЛ 1008 ПС 110/35/10кВ Ершичи | Ершичский РЭС | Смоленская область | Ершичский район | 10/0,4 | 0.1 | 0.07 | 0.03248
3283 | КТП 17-8 М. Язовка ВЛ 1008 ПС 110/35/10кВ Ершичи | Ершичский РЭС | Смоленская область | Ершичский район | 10/0,4 | 0.063 | 0.043 | 0.021483
3284 | КТП 4-8 Лопатище ВЛ 1008 ПС 110/35/10кВ Ершичи | Ершичский РЭС | Смоленская область | Ершичский район | 10/0,4 | 0.06 | 0.04 | 0.021344
3285 | КТП 5-8 Дубровка ВЛ 1008 ПС 110/35/10кВ Ершичи | Ершичский РЭС | Смоленская область | Ершичский район | 10/0,4 | 0.04 | 0.035 | 0.006496
3286 | КТП 8-8 Язовка ВЛ 1008 ПС 110/35/10кВ Ершичи | Ершичский РЭС | Смоленская область | Ершичский район | 10/0,4 | 0.16 | 0.11 | 0.053824
3287 | ТП 073 ВЛ 1008 ПС 110/35/10кВ Ершичи | Ершичский РЭС | Смоленская область | Ершичский район | 10/0,4 | 0.01 | 0.005 | 0.005104
3288 | ТП 087 ВЛ 1011 ПС 110/35/10кВ Ершичи | Ершичский РЭС | Смоленская область | Ершичский район | 10/0,4 | 0.4 | 0.3 | 0.11136
3289 | ЗТП 20-11 Льнозавод ВЛ 1011 ПС 110/35/10кВ Ершичи | Ершичский РЭС | Смоленская область | Ершичский район | 10/0,4 | 0.5 | 0.4 | 0.116
3290 | КТП 15-11 СХТ ВЛ 1011 ПС 110/35/10кВ Ершичи | Ершичский РЭС | Смоленская область | Ершичский район | 10/0,4 | 0.4 | 0.125 | 0.27376
3291 | КТП 26-11 Химия ВЛ 1011 ПС 110/35/10кВ Ершичи | Ершичский РЭС | Смоленская область | Ершичский район | 10/0,4 | 0.25 | 0.05 | 0.1972
3292 | ТП 046 ВЛ 1005 ПС 110/35/10кВ Ершичи | Ершичский РЭС | Смоленская область | Ершичский район | 10/0,4 | 0.32 | 0.22 | 0.10765
3293 | ТП 079 ВЛ 1011 ПС 110/35/10кВ Ершичи | Ершичский РЭС | Смоленская область | Ершичский район | 10/0,4 | 0.25 | 0.19 | 0.06728
3294 | ТП 083 ВЛ 1011 ПС 110/35/10кВ Ершичи | Ершичский РЭС | Смоленская область | Ершичский район | 10/0,4 | 0.25 | 0.21 | 0.04872
3295 | ТП 084 ВЛ 1011 ПС 110/35/10кВ Ершичи | Ершичский РЭС | Смоленская область | Ершичский район | 10/0,4 | 0.1 | 0.04 | 0.06032
3296 | ТП 085 ВЛ 1011 ПС 110/35/10кВ Ершичи | Ершичский РЭС | Смоленская область | Ершичский район | 10/0,4 | 0.1 | 0.08 | 0.0232
3297 | ТП 086 ВЛ 1011 ПС 110/35/10кВ Ершичи | Ершичский РЭС | Смоленская область | Ершичский район | 10/0,4 | 0.4 | 0.3 | 0.11136
3298 | ТП 088 ВЛ 1011 ПС 110/35/10кВ Ершичи | Ершичский РЭС | Смоленская область | Ершичский район | 10/0,4 | 0.1 | 0.08 | 0.0232
3299 | ТП 089 ВЛ 1011 ПС 110/35/10кВ Ершичи | Ершичский РЭС | Смоленская область | Ершичский район | 10/0,4 | 0.25 | 0.2 | 0.058
3300 | ТП 090 ВЛ 1011 ПС 110/35/10кВ Ершичи | Ершичский РЭС | Смоленская область | Ершичский район | 10/0,4 | 0.1 | 0.08 | 0.0232
3301 | ТП 091 ВЛ 1011 ПС 110/35/10кВ Ершичи | Ершичский РЭС | Смоленская область | Ершичский район | 10/0,4 | 0.1 | 0.08 | 0.0232
3302 | ТП 093 ВЛ 1011 ПС 110/35/10кВ Ершичи | Ершичский РЭС | Смоленская область | Ершичский район | 10/0,4 | 0.1 | 0.08 | 0.0232
3303 | ТП 094 ВЛ 1011 ПС 110/35/10кВ Ершичи | Ершичский РЭС | Смоленская область | Ершичский район | 10/0,4 | 0.06 | 0.055 | 0.007424
3304 | ТП 175 ВЛ 1011 ПС 110/35/10кВ Ершичи | Ершичский РЭС | Смоленская область | Ершичский район | 10/0,4 | 0.063 | 0.06 | 0.0057072
3305 | ТП 178 ВЛ 1011 ПС 110/35/10кВ Ершичи | Ершичский РЭС | Смоленская область | Ершичский район | 10/0,4 | 0.1 | 0.08 | 0.0232
3306 | ЗТП 16-13 Школа ВЛ 1013 ПС 110/35/10кВ Ершичи | Ершичский РЭС | Смоленская область | Ершичский район | 10/0,4 | 0.5 | 0.45 | 0.0696
3307 | КТП 12-13 Поляковка ВЛ 1013 ПС 110/35/10кВ Ершичи | Ершичский РЭС | Смоленская область | Ершичский район | 10/0,4 | 0.01 | 0.006 | 0.004176
3308 | КТП 18-13 Детсад ВЛ 1013 ПС 110/35/10кВ Ершичи | Ершичский РЭС | Смоленская область | Ершичский район | 10/0,4 | 0.16 | 0.13 | 0.035264
3309 | ТП 099 ВЛ 1013 ПС 110/35/10кВ Ершичи | Ершичский РЭС | Смоленская область | Ершичский район | 10/0,4 | 0.1 | 0.08 | 0.0232
3310 | ТП 100 ВЛ 1013 ПС 110/35/10кВ Ершичи | Ершичский РЭС | Смоленская область | Ершичский район | 10/0,4 | 0.1 | 0.08 | 0.0232
3311 | ТП 103 ВЛ 1013 ПС 110/35/10кВ Ершичи | Ершичский РЭС | Смоленская область | Ершичский район | 10/0,4 | 0.1 | 0.07 | 0.03248
3312 | ТП 107 ВЛ 1013 ПС 110/35/10кВ Ершичи | Ершичский РЭС | Смоленская область | Ершичский район | 10/0,4 | 0.1 | 0.04 | 0.06032
3313 | ТП 109 ВЛ 1013 ПС 110/35/10кВ Ершичи | Ершичский РЭС | Смоленская область | Ершичский район | 10/0,4 | 0.1 | 0.07 | 0.03248
3314 | ТП 111 ВЛ 1013 ПС 110/35/10кВ Ершичи | Ершичский РЭС | Смоленская область | Ершичский район | 10/0,4 | 0.25 | 0.19 | 0.06728
3315 | ТП 112 ВЛ 1013 ПС 110/35/10кВ Ершичи | Ершичский РЭС | Смоленская область | Ершичский район | 10/0,4 | 0.1 | 0.05 | 0.05104
3316 | ТП 113 ВЛ 1013 ПС 110/35/10кВ Ершичи | Ершичский РЭС | Смоленская область | Ершичский район | 10/0,4 | 0.16 | 0.11 | 0.053824
3317 | ТП 114 ВЛ 1013 ПС 110/35/10кВ Ершичи | Ершичский РЭС | Смоленская область | Ершичский район | 10/0,4 | 0.16 | 0.11 | 0.053824
3318 | КТП 5-2 Доброносичи ВЛ-1002 ПС 110/35/10кВ Поселки | Ершичский РЭС | Смоленская область | Ершичский район | 10/0,4 | 0.1 | 0.06 | 0.04176
3319 | ТП 119 ВЛ-1002 ПС 110/35/10кВ Поселки | Ершичский РЭС | Смоленская область | Ершичский район | 10/0,4 | 0.01 | 0.006 | 0.004176
3320 | ТП 120 ВЛ-1002 ПС 110/35/10кВ Поселки | Ершичский РЭС | Смоленская область | Ершичский район | 10/0,4 | 0.01 | 0.006 | 0.004176
3321 | ТП 121 ВЛ-1002 ПС 110/35/10кВ Поселки | Ершичский РЭС | Смоленская область | Ершичский район | 10/0,4 | 0.1 | 0.07 | 0.03248
3322 | КТП 1-3 Пустая Буда ВЛ-1003 ПС 110/35/10кВ Поселки | Ершичский РЭС | Смоленская область | Ершичский район | 10/0,4 | 0.06 | 0.04 | 0.021344
3323 | КТП 2-3 Городок ВЛ-1003 ПС 110/35/10кВ Поселки | Ершичский РЭС | Смоленская область | Ершичский район | 10/0,4 | 0.01 | 0.006 | 0.004176
3324 | ТП 123 ВЛ-1003 ПС 110/35/10кВ Поселки | Ершичский РЭС | Смоленская область | Ершичский район | 10/0,4 | 0.01 | 0.006 | 0.004176
3325 | КТП 2-4 Поселки ВЛ-1004 ПС 110/35/10кВ Поселки | Ершичский РЭС | Смоленская область | Ершичский район | 10/0,4 | 0.03 | 0.015 | 0.015312
3326 | КТП 3-4 Поселки ВЛ-1004 ПС 110/35/10кВ Поселки | Ершичский РЭС | Смоленская область | Ершичский район | 10/0,4 | 0.25 | 0.05 | 0.1972
3327 | КТП 4-4 Поселки ВЛ-1004 ПС 110/35/10кВ Поселки | Ершичский РЭС | Смоленская область | Ершичский район | 10/0,4 | 0.16 | 0.04 | 0.11878
3328 | ТП 128 ВЛ-1004 ПС 110/35/10кВ Поселки | Ершичский РЭС | Смоленская область | Ершичский район | 10/0,4 | 0.16 | 0.15 | 0.016704
3329 | ТП 129 ВЛ-1004 ПС 110/35/10кВ Поселки | Ершичский РЭС | Смоленская область | Ершичский район | 10/0,4 | 0.1 | 0.08 | 0.0232
3330 | КТП 1-5 Пекарня ВЛ-1005 ПС 35/10кВ Ворга | Ершичский РЭС | Смоленская область | Ершичский район | 10/0,4 | 0.25 | 0.2 | 0.058
3331 | КТП 3-1 Кружиловка ВЛ-1001 ПС 35/10кВ Кузьмичи | Ершичский РЭС | Смоленская область | Ершичский район | 10/0,4 | 0.025 | 0.015 | 0.01044
3332 | ТП 133 ВЛ-1001 ПС 35/10кВ Кузьмичи | Ершичский РЭС | Смоленская область | Ершичский район | 10/0,4 | 0.063 | 0.048 | 0.016843
3333 | КТП 1-2 Кузьмичи ВЛ-1002 ПС 35/10кВ Кузьмичи | Ершичский РЭС | Смоленская область | Ершичский район | 10/0,4 | 0.25 | 0.15 | 0.1044
3334 | КТП 2-2 Кузьмичи ВЛ-1002 ПС 35/10кВ Кузьмичи | Ершичский РЭС | Смоленская область | Ершичский район | 10/0,4 | 0.1 | 0.04 | 0.06032
3335 | КТП 4-2 Кружиловка ВЛ-1002 ПС 35/10кВ Кузьмичи | Ершичский РЭС | Смоленская область | Ершичский район | 10/0,4 | 0.1 | 0.07 | 0.03248
3336 | КТП 6-2 Кружиловка ВЛ-1002 ПС 35/10кВ Кузьмичи | Ершичский РЭС | Смоленская область | Ершичский район | 10/0,4 | 0.063 | 0.033 | 0.030763
3337 | КТП 7-2 Кузьмичи ВЛ-1002 ПС 35/10кВ Кузьмичи | Ершичский РЭС | Смоленская область | Ершичский район | 10/0,4 | 0.16 | 0.1 | 0.063104
3338 | КТП 2-3 М. Бобрывец ВЛ-1003 ПС 35/10кВ Кузьмичи | Ершичский РЭС | Смоленская область | Ершичский район | 10/0,4 | 0.03 | 0.015 | 0.015312
3339 | КТП 7-3 Телюковка ВЛ-1003 ПС 35/10кВ Кузьмичи | Ершичский РЭС | Смоленская область | Ершичский район | 10/0,4 | 0.063 | 0.033 | 0.030763
3340 | МТП 3-3 Литвиновка ВЛ-1003 ПС 35/10кВ Кузьмичи | Ершичский РЭС | Смоленская область | Ершичский район | 10/0,4 | 0.03 | 0.025 | 0.006032
3341 | КТП 11-4 Лужная ВЛ-1004 ПС 35/10кВ Кузьмичи | Ершичский РЭС | Смоленская область | Ершичский район | 10/0,4 | 0.1 | 0.03 | 0.0696
3342 | КТП 2-4 Буяковка ВЛ-1004 ПС 35/10кВ Кузьмичи | Ершичский РЭС | Смоленская область | Ершичский район | 10/0,4 | 0.063 | 0.043 | 0.021483
3343 | КТП 3-4 Буяковка ВЛ-1004 ПС 35/10кВ Кузьмичи | Ершичский РЭС | Смоленская область | Ершичский район | 10/0,4 | 0.03 | 0.02 | 0.010672
3344 | КТП 4-4 Кузьмичи ВЛ-1004 ПС 35/10кВ Кузьмичи | Ершичский РЭС | Смоленская область | Ершичский район | 10/0,4 | 0.1 | 0.08 | 0.0232
3345 | ТП 146 ВЛ-1004 ПС 35/10кВ Кузьмичи | Ершичский РЭС | Смоленская область | Ершичский район | 10/0,4 | 0.1 | 0.07 | 0.03248
3346 | ТП 151 ВЛ-1004 ПС 35/10кВ Кузьмичи | Ершичский РЭС | Смоленская область | Ершичский район | 10/0,4 | 0.1 | 0.07 | 0.03248
3347 | ТП 152 ВЛ-1004 ПС 35/10кВ Кузьмичи | Ершичский РЭС | Смоленская область | Ершичский район | 10/0,4 | 0.16 | 0.12 | 0.044544
3348 | КТП 12-1 Рухань ВЛ-1001 ПС 35/10кВ Рухань | Ершичский РЭС | Смоленская область | Ершичский район | 10/0,4 | 0.25 | 0.19 | 0.06728
3349 | КТП 17-1 Рухань ВЛ-1001 ПС 35/10кВ Рухань | Ершичский РЭС | Смоленская область | Ершичский район | 10/0,4 | 0.025 | 0.02 | 0.0058
3350 | МТП 161 ВЛ-1001 ПС 35/10кВ Рухань | Ершичский РЭС | Смоленская область | Ершичский район | 10/0,4 | 0.1 | 0.08 | 0.0232
3351 | ТП 154 ВЛ-1001 ПС 35/10кВ Рухань | Ершичский РЭС | Смоленская область | Ершичский район | 10/0,4 | 0.16 | 0.13 | 0.035264
3352 | ТП 156 ВЛ-1001 ПС 35/10кВ Рухань | Ершичский РЭС | Смоленская область | Ершичский район | 10/0,4 | 0.1 | 0.1 | 0.00464
3353 | ТП 157 ВЛ-1001 ПС 35/10кВ Рухань | Ершичский РЭС | Смоленская область | Ершичский район | 10/0,4 | 0.06 | 0.05 | 0.012064
3354 | ТП 192 ВЛ-1001 ПС 35/10кВ Рухань | Ершичский РЭС | Смоленская область | Ершичский район | 10/0,4 | 0.1 | 0.08 | 0.0232
3355 | КТП 1-2 Старина ВЛ-1002 ПС 35/10кВ Рухань | Ершичский РЭС | Смоленская область | Ершичский район | 10/0,4 | 0.1 | 0.06 | 0.04176
3356 | КТП 4-3 Корсики ВЛ-1003 ПС 35/10кВ Рухань | Ершичский РЭС | Смоленская область | Ершичский район | 10/0,4 | 0.1 | 0.07 | 0.03248
3357 | КТП 5-3 Карды ВЛ-1003 ПС 35/10кВ Рухань | Ершичский РЭС | Смоленская область | Ершичский район | 10/0,4 | 0.025 | 0.02 | 0.0058
3358 | КТП 9-3 Карды ВЛ-1003 ПС 35/10кВ Рухань | Ершичский РЭС | Смоленская область | Ершичский район | 10/0,4 | 0.25 | 0.09 | 0.16008
3359 | ТП 168 ВЛ-1003 ПС 35/10кВ Рухань | Ершичский РЭС | Смоленская область | Ершичский район | 10/0,4 | 0.1 | 0.07 | 0.03248
3360 | КТП 2-4 Ростынка ВЛ-1004 ПС 35/10кВ Рухань | Ершичский РЭС | Смоленская область | Ершичский район | 10/0,4 | 0.03 | 0.025 | 0.006032
3361 | КТП 5-4 Корсики ВЛ-1004 ПС 35/10кВ Рухань | Ершичский РЭС | Смоленская область | Ершичский район | 10/0,4 | 0.16 | 0.1 | 0.063104
3362 | ТП 170 ВЛ-1004 ПС 35/10кВ Рухань | Ершичский РЭС | Смоленская область | Ершичский район | 10/0,4 | 0.1 | 0.02 | 0.07888
3363 | ТП 172 ВЛ-1004 ПС 35/10кВ Рухань | Ершичский РЭС | Смоленская область | Ершичский район | 10/0,4 | 0.06 | 0.05 | 0.012064
3364 | ТП 173 ВЛ-1004 ПС 35/10кВ Рухань | Ершичский РЭС | Смоленская область | Ершичский район | 10/0,4 | 0.1 | 0.08 | 0.0232
3365 | КТП 1-1 д. Лужная ВЛ 1001 ПС 35/10кВ Кузьмичи | Ершичский РЭС | Смоленская область | Ершичский район | 10/0,4 | 0.025 | 0.005 | 0.01972
3366 | МТП 3-6 Ветлечебница ВЛ 1006 ПС 110/35/10кВ Ершичи | Ершичский РЭС | Смоленская область | Ершичский район | 10/0,4 | 0.06 | 0.04 | 0.021344
3367 | ТП 031 ВЛ 1004 ПС 110/35/10кВ Ершичи | Ершичский РЭС | Смоленская область | Ершичский район | 10/0,4 | 0.16 | 0.06 | 0.10022
3368 | КТП 13-1 Рухань ВЛ-1001 ПС 35/10кВ Рухань | Ершичский РЭС | Смоленская область | Ершичский район | 10/0,4 | 0.01 | 0.011 | отсутствует
3369 | КТП 16-3 Блинные Кучи ВЛ 1003 ПС 110/35/10кВ Ершичи | Ершичский РЭС | Смоленская область | Ершичский район | 10/0,4 | 0.1 | 0.08 | 0.0232
3370 | КТП 2-2 Медведовка ВЛ-1002 ПС 110/35/10кВ Ершичи | Ершичский РЭС | Смоленская область | Ершичский район | 10/0,4 | 0.1 | 0.1 | 0.00464
3371 | КТП 23-11 Налоговая ВЛ 1011 ПС 110/35/10кВ Ершичи | Ершичский РЭС | Смоленская область | Ершичский район | 10/0,4 | 0.25 | 0.25 | 0.0116
3372 | КТП №023 | Кардымовский РЭС | Смоленская область | Кардымовский район | 10/0,4 | 0.16 | 0.048 | 0.11136
3373 | ЗТП №024 | Кардымовский РЭС | Смоленская область | Кардымовский район | 10/0,4 | 0.4 | 0.12 | 0.2784
3374 | СТП №028 | Кардымовский РЭС | Смоленская область | Кардымовский район | 10/0,4 | 0.25 | 0.06 | 0.18792
3375 | СТП №029 | Кардымовский РЭС | Смоленская область | Кардымовский район | 10/0,4 | 0.25 | 0.12 | 0.13224
3376 | КТП №030 | Кардымовский РЭС | Смоленская область | Кардымовский район | 10/0,4 | 0.16 | 0.048 | 0.11136
3377 | ОТП №032 | Кардымовский РЭС | Смоленская область | Кардымовский район | 10/0,4 | 0.01 | 0.003 | 0.00696
3378 | КТП №033 | Кардымовский РЭС | Смоленская область | Кардымовский район | 10/0,4 | 0.6 | 0.018 | 0.56794
3379 | КТП №035 | Кардымовский РЭС | Смоленская область | Кардымовский район | 10/0,4 | 0.06 | 0.018 | 0.04176
3380 | КТП №036 | Кардымовский РЭС | Смоленская область | Кардымовский район | 10/0,4 | 0.16 | 0.06 | 0.10022
3381 | КТП №056 | Кардымовский РЭС | Смоленская область | Кардымовский район | 10/0,4 | 0.04 | 0.004 | 0.035264
3382 | КТП №057 | Кардымовский РЭС | Смоленская область | Кардымовский район | 10/0,4 | 0.063 | 0.019 | 0.043755
3383 | КТП №058 | Кардымовский РЭС | Смоленская область | Кардымовский район | 10/0,4 | 0.1 | 0.015 | 0.08352
3384 | ОТП №059 | Кардымовский РЭС | Смоленская область | Кардымовский район | 10/0,4 | 0.01 | 0.003 | 0.00696
3385 | ОТП №061 | Кардымовский РЭС | Смоленская область | Кардымовский район | 10/0,4 | 0.01 | 0.003 | 0.00696
3386 | ОТП №064 | Кардымовский РЭС | Смоленская область | Кардымовский район | 10/0,4 | 0.01 | 0.003 | 0.00696
3387 | КТП №065 | Кардымовский РЭС | Смоленская область | Кардымовский район | 10/0,4 | 0.025 | 0.0075 | 0.0174
3388 | КТП №066 | Кардымовский РЭС | Смоленская область | Кардымовский район | 10/0,4 | 0.06 | 0.0018 | 0.056794
3389 | КТП №068 | Кардымовский РЭС | Смоленская область | Кардымовский район | 10/0,4 | 0.1 | 0.03 | 0.0696
3390 | КТП №070 | Кардымовский РЭС | Смоленская область | Кардымовский район | 10/0,4 | 0.06 | 0.018 | 0.04176
3391 | ОТП №074 | Кардымовский РЭС | Смоленская область | Кардымовский район | 10/0,4 | 0.01 | 0.003 | 0.00696
3392 | ОТП №073 | Кардымовский РЭС | Смоленская область | Кардымовский район | 10/0,4 | 0.01 | 0.003 | 0.00696
3393 | КТП №071 | Кардымовский РЭС | Смоленская область | Кардымовский район | 10/0,4 | 0.04 | 0.012 | 0.02784
3394 | КТП №136 | Кардымовский РЭС | Смоленская область | Кардымовский район | 10/0,4 | 0.02 | 0.006 | 0.01392
3395 | КТП №040 | Кардымовский РЭС | Смоленская область | Кардымовский район | 10/0,4 | 0.1 | 0.05 | 0.05104
3396 | КТП №034 | Кардымовский РЭС | Смоленская область | Кардымовский район | 10/0,4 | 0.03 | 0.009 | 0.02088
3397 | КТП №305 | Кардымовский РЭС | Смоленская область | Кардымовский район | 10/0,4 | 0.16 | 0.048 | 0.11136
3398 | КТП №051 | Кардымовский РЭС | Смоленская область | Кардымовский район | 10/0,4 | 0.03 | 0.009 | 0.02088
3399 | КТП №053 | Кардымовский РЭС | Смоленская область | Кардымовский район | 10/0,4 | 0.4 | 0.16 | 0.24128
3400 | КТП №311 | Кардымовский РЭС | Смоленская область | Кардымовский район | 10/0,4 | 0.04 | 0.02 | 0.020416
3401 | КТП №043 | Кардымовский РЭС | Смоленская область | Кардымовский район | 10/0,4 | 0.63 | 0.3 | 0.33547
3402 | КТП №044 | Кардымовский РЭС | Смоленская область | Кардымовский район | 10/0,4 | 0.25 | 0.09 | 0.16008
3403 | КТП №045 | Кардымовский РЭС | Смоленская область | Кардымовский район | 10/0,4 | 0.63 | 0.35 | 0.28907
3404 | КТП №046 | Кардымовский РЭС | Смоленская область | Кардымовский район | 10/0,4 | 0.1 | 0.04 | 0.06032
3405 | КТП №047 | Кардымовский РЭС | Смоленская область | Кардымовский район | 10/0,4 | 0.03 | 0.009 | 0.02088
3406 | КТП №048 | Кардымовский РЭС | Смоленская область | Кардымовский район | 10/0,4 | 0.025 | 0.0075 | 0.0174
3407 | КТП №049 | Кардымовский РЭС | Смоленская область | Кардымовский район | 10/0,4 | 0.04 | 0.019 | 0.021344
3408 | ЗТП №315 | Кардымовский РЭС | Смоленская область | Кардымовский район | 10/0,4 | 0.25 | 0.075 | 0.174
3409 | КТП №089 | Кардымовский РЭС | Смоленская область | Кардымовский район | 10/0,4 | 0.16 | 0.11 | 0.053824
3410 | КТП №088 | Кардымовский РЭС | Смоленская область | Кардымовский район | 10/0,4 | 0.16 | 0.08 | 0.081664
3411 | КТП №031 | Кардымовский РЭС | Смоленская область | Кардымовский район | 10/0,4 | 0.1 | 0.03 | 0.0696
3412 | ЗТП №075 | Кардымовский РЭС | Смоленская область | Кардымовский район | 10/0,4 | 0.8 | 0.28 | 0.51968
3413 | КТП №076 | Кардымовский РЭС | Смоленская область | Кардымовский район | 10/0,4 | 0.16 | 0.07 | 0.090944
3414 | КТП №078 | Кардымовский РЭС | Смоленская область | Кардымовский район | 10/0,4 | 0.16 | 0.08 | 0.081664
3415 | КТП №077 | Кардымовский РЭС | Смоленская область | Кардымовский район | 10/0,4 | 0.04 | 0.012 | 0.02784
3416 | КТП №313 | Кардымовский РЭС | Смоленская область | Кардымовский район | 10/0,4 | 0.025 | 0.0075 | 0.0174
3417 | ЗТП №314 | Кардымовский РЭС | Смоленская область | Кардымовский район | 10/0,4 | 0.63 | 0.5 | 0.14987
3418 | КТП №079 | Кардымовский РЭС | Смоленская область | Кардымовский район | 10/0,4 | 0.16 | 0.048 | 0.11136
3419 | КТП №087 | Кардымовский РЭС | Смоленская область | Кардымовский район | 10/0,4 | 0.16 | 0.08 | 0.081664
3420 | КТП №081 | Кардымовский РЭС | Смоленская область | Кардымовский район | 10/0,4 | 0.02 | 0.006 | 0.01392
3421 | КТП №082 | Кардымовский РЭС | Смоленская область | Кардымовский район | 10/0,4 | 0.063 | 0.04 | 0.024267
3422 | ЗТП №319 | Кардымовский РЭС | Смоленская область | Кардымовский район | 10/0,4 | 0.4 | 0.04 | 0.35264
3423 | СТП №080 | Кардымовский РЭС | Смоленская область | Кардымовский район | 10/0,4 | 0.063 | 0.06 | 0.0057072
3424 | СТП №102 | Кардымовский РЭС | Смоленская область | Кардымовский район | 10/0,4 | 0.025 | 0.02 | 0.0058
3425 | СТП №086 | Кардымовский РЭС | Смоленская область | Кардымовский район | 10/0,4 | 0.063 | 0.05 | 0.014987
3426 | КТП №083 | Кардымовский РЭС | Смоленская область | Кардымовский район | 10/0,4 | 0.1 | 0.05 | 0.05104
3427 | КТП №299 | Кардымовский РЭС | Смоленская область | Кардымовский район | 10/0,4 | 0.025 | 0.0075 | 0.0174
3428 | КТП №085 | Кардымовский РЭС | Смоленская область | Кардымовский район | 10/0,4 | 0.1 | 0.05 | 0.05104
3429 | КТП №091 | Кардымовский РЭС | Смоленская область | Кардымовский район | 10/0,4 | 0.063 | 0.019 | 0.043755
3430 | СТП №094 | Кардымовский РЭС | Смоленская область | Кардымовский район | 10/0,4 | 0.025 | 0.012 | 0.013224
3431 | СТП №095 | Кардымовский РЭС | Смоленская область | Кардымовский район | 10/0,4 | 0.063 | 0.019 | 0.043755
3432 | КТП №134 | Кардымовский РЭС | Смоленская область | Кардымовский район | 10/0,4 | 0.16 | 0.048 | 0.11136
3433 | КПТ №126 | Кардымовский РЭС | Смоленская область | Кардымовский район | 10/0,4 | 0.063 | 0.03 | 0.033547
3434 | КТП №300 | Кардымовский РЭС | Смоленская область | Кардымовский район | 10/0,4 | 0.16 | 0.1 | 0.063104
3435 | КТП №100 | Кардымовский РЭС | Смоленская область | Кардымовский район | 10/0,4 | 0.16 | 0.1 | 0.063104
3436 | КТП №098 | Кардымовский РЭС | Смоленская область | Кардымовский район | 10/0,4 | 0.063 | 0.019 | 0.043755
3437 | КТП №115 | Кардымовский РЭС | Смоленская область | Кардымовский район | 10/0,4 | 0.16 | 0.08 | 0.081664
3438 | КТП №306 | Кардымовский РЭС | Смоленская область | Кардымовский район | 10/0,4 | 0.16 | 0.048 | 0.11136
3439 | КТП №112 | Кардымовский РЭС | Смоленская область | Кардымовский район | 10/0,4 | 0.4 | 0.25 | 0.15776
3440 | КТП №113 | Кардымовский РЭС | Смоленская область | Кардымовский район | 10/0,4 | 0.4 | 0.16 | 0.24128
3441 | КТП №114 | Кардымовский РЭС | Смоленская область | Кардымовский район | 10/0,4 | 0.25 | 0.075 | 0.174
3442 | КТП №279 | Кардымовский РЭС | Смоленская область | Кардымовский район | 10/0,4 | 0.02 | 0.006 | 0.01392
3443 | КТП №116 | Кардымовский РЭС | Смоленская область | Кардымовский район | 10/0,4 | 0.025 | 0.0075 | 0.0174
3444 | ОТП №020 | Кардымовский РЭС | Смоленская область | Кардымовский район | 10/0,4 | 0.01 | 0.003 | 0.00696
3445 | МТП №341 | Кардымовский РЭС | Смоленская область | Кардымовский район | 10/0,4 | 0.01 | 0.003 | 0.00696
3446 | ОТП №118 | Кардымовский РЭС | Смоленская область | Кардымовский район | 10/0,4 | 0.01 | 0.003 | 0.00696
3447 | ОТП №119 | Кардымовский РЭС | Смоленская область | Кардымовский район | 10/0,4 | 0.01 | 0.001 | 0.008816
3448 | КТП №120 | Кардымовский РЭС | Смоленская область | Кардымовский район | 10/0,4 | 0.063 | 0.05 | 0.014987
3449 | КТП №121 | Кардымовский РЭС | Смоленская область | Кардымовский район | 10/0,4 | 0.05 | 0.03 | 0.02088
3450 | КТП №018 | Кардымовский РЭС | Смоленская область | Кардымовский район | 10/0,4 | 0.16 | 0.08 | 0.081664
3451 | КТП №328 | Кардымовский РЭС | Смоленская область | Кардымовский район | 10/0,4 | 0.4 | 0.12 | 0.2784
3452 | КТП №041 | Кардымовский РЭС | Смоленская область | Кардымовский район | 10/0,4 | 0.06 | 0.05 | 0.012064
3453 | ОТП №042 | Кардымовский РЭС | Смоленская область | Кардымовский район | 10/0,4 | 0.01 | 0.003 | 0.00696
3454 | КТП №104 | Кардымовский РЭС | Смоленская область | Кардымовский район | 10/0,4 | 0.25 | 0.075 | 0.174
3455 | КТП №109 | Кардымовский РЭС | Смоленская область | Кардымовский район | 10/0,4 | 0.063 | 0.019 | 0.043755
3456 | СТП №107 | Кардымовский РЭС | Смоленская область | Кардымовский район | 10/0,4 | 0.025 | 0.0075 | 0.0174
3457 | КТП №123 | Кардымовский РЭС | Смоленская область | Кардымовский район | 10/0,4 | 0.063 | 0.019 | 0.043755
3458 | КТП №124 | Кардымовский РЭС | Смоленская область | Кардымовский район | 10/0,4 | 0.4 | 0.25 | 0.15776
3459 | КТП №122 | Кардымовский РЭС | Смоленская область | Кардымовский район | 10/0,4 | 0.16 | 0.048 | 0.11136
3460 | КТП №129 | Кардымовский РЭС | Смоленская область | Кардымовский район | 10/0,4 | 0.06 | 0.018 | 0.04176
3461 | ОТП №130 | Кардымовский РЭС | Смоленская область | Кардымовский район | 10/0,4 | 0.01 | 0.003 | 0.00696
3462 | КТП №127 | Кардымовский РЭС | Смоленская область | Кардымовский район | 10/0,4 | 0.1 | 0.03 | 0.0696
3463 | КТП №132 | Кардымовский РЭС | Смоленская область | Кардымовский район | 10/0,4 | 0.06 | 0.006 | 0.052896
3464 | КТП №133 | Кардымовский РЭС | Смоленская область | Кардымовский район | 10/0,4 | 0.03 | 0.009 | 0.02088
3465 | СТП №135 | Кардымовский РЭС | Смоленская область | Кардымовский район | 10/0,4 | 0.1 | 0.05 | 0.05104
3466 | МТП №137 | Кардымовский РЭС | Смоленская область | Кардымовский район | 10/0,4 | 0.25 | 0.2 | 0.058
3467 | КТП №138 | Кардымовский РЭС | Смоленская область | Кардымовский район | 10/0,4 | 0.01 | 0.01 | 0.000464
3468 | ОТП №125 | Кардымовский РЭС | Смоленская область | Кардымовский район | 10/0,4 | 0.04 | 0.03 | 0.011136
3469 | КТП №411 | Кардымовский РЭС | Смоленская область | Кардымовский район | 10/0,4 | 0.16 | 0.048 | 0.11136
3470 | ЗТП №401 | Кардымовский РЭС | Смоленская область | Кардымовский район | 10/0,4 | 0.4 | 0.12 | 0.2784
3471 | ЗТП №409 | Кардымовский РЭС | Смоленская область | Кардымовский район | 10/0,4 | 0.16 | 0.048 | 0.11136
3472 | ЗТП №414 | Кардымовский РЭС | Смоленская область | Кардымовский район | 10/0,4 | 0.16 | 0.016 | 0.14106
3473 | КТП №408 | Кардымовский РЭС | Смоленская область | Кардымовский район | 10/0,4 | 0.16 | 0.07 | 0.090944
3474 | ЗТП №402 | Кардымовский РЭС | Смоленская область | Кардымовский район | 10/0,4 | 0.4 | 0.12 | 0.2784
3475 | КТП №407 | Кардымовский РЭС | Смоленская область | Кардымовский район | 10/0,4 | 0.16 | 0.048 | 0.11136
3476 | КТП №405 | Кардымовский РЭС | Смоленская область | Кардымовский район | 10/0,4 | 0.25 | 0.075 | 0.174
3477 | КТП №449 | Кардымовский РЭС | Смоленская область | Кардымовский район | 10/0,4 | 0.04 | 0.018 | 0.022272
3478 | ЗТП №415 | Кардымовский РЭС | Смоленская область | Кардымовский район | 10/0,4 | 0.56 | 0.168 | 0.38976
3479 | ЗТП №421 | Кардымовский РЭС | Смоленская область | Кардымовский район | 10/0,4 | 0.5 | 0.15 | 0.348
3480 | ЗТП №416 | Кардымовский РЭС | Смоленская область | Кардымовский район | 10/0,4 | 0.25 | 0.075 | 0.174
3481 | КТП №427 | Кардымовский РЭС | Смоленская область | Кардымовский район | 10/0,4 | 0.1 | 0.03 | 0.0696
3482 | ЗТП №410 | Кардымовский РЭС | Смоленская область | Кардымовский район | 10/0,4 | 0.25 | 0.075 | 0.174
3483 | КТП №429 | Кардымовский РЭС | Смоленская область | Кардымовский район | 10/0,4 | 0.16 | 0.016 | 0.14106
3484 | КТП №412 | Кардымовский РЭС | Смоленская область | Кардымовский район | 10/0,4 | 0.25 | 0.2 | 0.058
3485 | КТП №406 | Кардымовский РЭС | Смоленская область | Кардымовский район | 10/0,4 | 0.25 | 0.075 | 0.174
3486 | КТП №424 | Кардымовский РЭС | Смоленская область | Кардымовский район | 10/0,4 | 0.1 | 0.03 | 0.0696
3487 | КТП №413 | Кардымовский РЭС | Смоленская область | Кардымовский район | 10/0,4 | 0.25 | 0.075 | 0.174
3488 | СТП №428 | Кардымовский РЭС | Смоленская область | Кардымовский район | 10/0,4 | 0.063 | 0.019 | 0.043755
3489 | КТП №442 | Кардымовский РЭС | Смоленская область | Кардымовский район | 10/0,4 | 0.25 | 0.075 | 0.174
3490 | КТП №438 | Кардымовский РЭС | Смоленская область | Кардымовский район | 10/0,4 | 0.16 | 0.048 | 0.11136
3491 | КТП №432 | Кардымовский РЭС | Смоленская область | Кардымовский район | 10/0,4 | 0.063 | 0.019 | 0.043755
3492 | КТП №433 | Кардымовский РЭС | Смоленская область | Кардымовский район | 10/0,4 | 0.063 | 0.019 | 0.043755
3493 | КТП №434 | Кардымовский РЭС | Смоленская область | Кардымовский район | 10/0,4 | 0.063 | 0.019 | 0.043755
3494 | КТП №435 | Кардымовский РЭС | Смоленская область | Кардымовский район | 10/0,4 | 0.06 | 0.018 | 0.04176
3495 | КТП №468 | Кардымовский РЭС | Смоленская область | Кардымовский район | 10/0,4 | 0.16 | 0.035 | 0.12342
3496 | КТП №437 | Кардымовский РЭС | Смоленская область | Кардымовский район | 10/0,4 | 0.16 | 0.048 | 0.11136
3497 | КТП №090 | Кардымовский РЭС | Смоленская область | Кардымовский район | 10/0,4 | 0.025 | 0.015 | 0.01044
3498 | КТП №163 | Кардымовский РЭС | Смоленская область | Кардымовский район | 10/0,4 | 0.1 | 0.02 | 0.07888
3499 | КТП №165 | Кардымовский РЭС | Смоленская область | Кардымовский район | 10/0,4 | 0.06 | 0.018 | 0.04176
3500 | КТП№166 | Кардымовский РЭС | Смоленская область | Кардымовский район | 10/0,4 | 0.063 | 0.019 | 0.043755
3501 | КТП №167 | Кардымовский РЭС | Смоленская область | Кардымовский район | 10/0,4 | 0.063 | 0.026 | 0.037259
3502 | СТП №168 | Кардымовский РЭС | Смоленская область | Кардымовский район | 10/0,4 | 0.063 | 0.03 | 0.033547
3503 | СТП №316 | Кардымовский РЭС | Смоленская область | Кардымовский район | 10/0,4 | 0.063 | 0.019 | 0.043755
3504 | КТП №170 | Кардымовский РЭС | Смоленская область | Кардымовский район | 10/0,4 | 0.05 | 0.015 | 0.0348
3505 | КТП №171 | Кардымовский РЭС | Смоленская область | Кардымовский район | 10/0,4 | 0.04 | 0.012 | 0.02784
3506 | СТП №173 | Кардымовский РЭС | Смоленская область | Кардымовский район | 10/0,4 | 0.025 | 0.003 | 0.021576
3507 | КТП №177 | Кардымовский РЭС | Смоленская область | Кардымовский район | 10/0,4 | 0.063 | 0.019 | 0.043755
3508 | КТП №178 | Кардымовский РЭС | Смоленская область | Кардымовский район | 10/0,4 | 0.063 | 0.019 | 0.043755
3509 | СТП №181 | Кардымовский РЭС | Смоленская область | Кардымовский район | 10/0,4 | 0.063 | 0.03 | 0.033547
3510 | КТП №180 | Кардымовский РЭС | Смоленская область | Кардымовский район | 10/0,4 | 0.025 | 0.0075 | 0.0174
3511 | КТП №182 | Кардымовский РЭС | Смоленская область | Кардымовский район | 10/0,4 | 0.05 | 0.015 | 0.0348
3512 | КТП №200 | Кардымовский РЭС | Смоленская область | Кардымовский район | 10/0,4 | 0.16 | 0.048 | 0.11136
3513 | КТП №193 | Кардымовский РЭС | Смоленская область | Кардымовский район | 10/0,4 | 0.25 | 0.075 | 0.174
3514 | КТП №192 | Кардымовский РЭС | Смоленская область | Кардымовский район | 10/0,4 | 0.16 | 0.048 | 0.11136
3515 | КТП №188 | Кардымовский РЭС | Смоленская область | Кардымовский район | 10/0,4 | 0.03 | 0.009 | 0.02088
3516 | КТП №187 | Кардымовский РЭС | Смоленская область | Кардымовский район | 10/0,4 | 0.1 | 0.03 | 0.0696
3517 | КТП №189 | Кардымовский РЭС | Смоленская область | Кардымовский район | 10/0,4 | 0.1 | 0.03 | 0.0696
3518 | КТП №190 | Кардымовский РЭС | Смоленская область | Кардымовский район | 10/0,4 | 0.16 | 0.048 | 0.11136
3519 | ЗТП №184 | Кардымовский РЭС | Смоленская область | Кардымовский район | 10/0,4 | 0.25 | 0.075 | 0.174
3520 | СТП №196 | Кардымовский РЭС | Смоленская область | Кардымовский район | 10/0,4 | 0.025 | 0.0075 | 0.0174
3521 | ОТП №191 | Кардымовский РЭС | Смоленская область | Кардымовский район | 10/0,4 | 0.01 | 0.003 | 0.00696
3522 | КТП №323 | Кардымовский РЭС | Смоленская область | Кардымовский район | 10/0,4 | 0.03 | 0.02 | 0.010672
3523 | КТП №201 | Кардымовский РЭС | Смоленская область | Кардымовский район | 10/0,4 | 0.1 | 0.03 | 0.0696
3524 | КТП №202 | Кардымовский РЭС | Смоленская область | Кардымовский район | 10/0,4 | 0.04 | 0.012 | 0.02784
3525 | СТП №203 | Кардымовский РЭС | Смоленская область | Кардымовский район | 10/0,4 | 0.063 | 0.04 | 0.024267
3526 | КТП №204 | Кардымовский РЭС | Смоленская область | Кардымовский район | 10/0,4 | 0.063 | 0.019 | 0.043755
3527 | КТП №209 | Кардымовский РЭС | Смоленская область | Кардымовский район | 10/0,4 | 0.05 | 0.015 | 0.0348
3528 | ОТП №210 | Кардымовский РЭС | Смоленская область | Кардымовский район | 10/0,4 | 0.01 | 0.003 | 0.00696
3529 | КТП №207 | Кардымовский РЭС | Смоленская область | Кардымовский район | 10/0,4 | 0.25 | 0.075 | 0.174
3530 | КТП №211 | Кардымовский РЭС | Смоленская область | Кардымовский район | 10/0,4 | 0.25 | 0.075 | 0.174
3531 | КТП №309 | Кардымовский РЭС | Смоленская область | Кардымовский район | 10/0,4 | 0.04 | 0.012 | 0.02784
3532 | КТП №216 | Кардымовский РЭС | Смоленская область | Кардымовский район | 10/0,4 | 0.16 | 0.048 | 0.11136
3533 | КТП №217 | Кардымовский РЭС | Смоленская область | Кардымовский район | 10/0,4 | 0.25 | 0.075 | 0.174
3534 | КТП №218 | Кардымовский РЭС | Смоленская область | Кардымовский район | 10/0,4 | 0.06 | 0.018 | 0.04176
3535 | КТП №212 | Кардымовский РЭС | Смоленская область | Кардымовский район | 10/0,4 | 0.25 | 0.075 | 0.174
3536 | КТП №213 | Кардымовский РЭС | Смоленская область | Кардымовский район | 10/0,4 | 0.25 | 0.075 | 0.174
3537 | МТП №284 | Кардымовский РЭС | Смоленская область | Кардымовский район | 10/0,4 | 0.1 | 0.03 | 0.0696
3538 | ЗТП №334 | Кардымовский РЭС | Смоленская область | Кардымовский район | 10/0,4 | 0.8 | 0.12 | 0.66816
3539 | КТП №283 | Кардымовский РЭС | Смоленская область | Кардымовский район | 10/0,4 | 0.06 | 0.012 | 0.047328
3540 | КТП №285 | Кардымовский РЭС | Смоленская область | Кардымовский район | 10/0,4 | 0.4 | 0.16 | 0.24128
3541 | КТП №272 | Кардымовский РЭС | Смоленская область | Кардымовский район | 10/0,4 | 0.25 | 0.075 | 0.174
3542 | КТП №273 | Кардымовский РЭС | Смоленская область | Кардымовский район | 10/0,4 | 0.16 | 0.04 | 0.11878
3543 | МТП №275 | Кардымовский РЭС | Смоленская область | Кардымовский район | 10/0,4 | 0.025 | 0.0075 | 0.0174
3544 | КТП №276 | Кардымовский РЭС | Смоленская область | Кардымовский район | 10/0,4 | 0.16 | 0.048 | 0.11136
3545 | КТП №324 | Кардымовский РЭС | Смоленская область | Кардымовский район | 10/0,4 | 0.03 | 0.009 | 0.02088
3546 | КТП №350 | Кардымовский РЭС | Смоленская область | Кардымовский район | 10/0,4 | 0.16 | 0.048 | 0.11136
3547 | ОТП №351 | Кардымовский РЭС | Смоленская область | Кардымовский район | 10/0,4 | 0.01 | 0.003 | 0.00696
3548 | КТП №294 | Кардымовский РЭС | Смоленская область | Кардымовский район | 10/0,4 | 0.04 | 0.012 | 0.02784
3549 | ЗТП №334 | Кардымовский РЭС | Смоленская область | Кардымовский район | 10/0,4 | 0.4 | 0.12 | 0.2784
3550 | КТП №301 | Кардымовский РЭС | Смоленская область | Кардымовский район | 10/0,4 | 0.063 | 0.019 | 0.043755
3551 | КТП №345 | Кардымовский РЭС | Смоленская область | Кардымовский район | 10/0,4 | 0.1 | 0.03 | 0.0696
3552 | ОТП №274 | Кардымовский РЭС | Смоленская область | Кардымовский район | 10/0,4 | 0.01 | 0.003 | 0.00696
3553 | КТП №347 | Кардымовский РЭС | Смоленская область | Кардымовский район | 10/0,4 | 0.06 | 0.018 | 0.04176
3554 | КТП №221 | Кардымовский РЭС | Смоленская область | Кардымовский район | 10/0,4 | 0.16 | 0.048 | 0.11136
3555 | КТП №342 | Кардымовский РЭС | Смоленская область | Кардымовский район | 10/0,4 | 0.16 | 0.04 | 0.11878
3556 | КТП №222 | Кардымовский РЭС | Смоленская область | Кардымовский район | 10/0,4 | 0.16 | 0.048 | 0.11136
3557 | КТП №223 | Кардымовский РЭС | Смоленская область | Кардымовский район | 10/0,4 | 0.1 | 0.03 | 0.0696
3558 | КТП №225 | Кардымовский РЭС | Смоленская область | Кардымовский район | 10/0,4 | 0.25 | 0.075 | 0.174
3559 | КТП №226 | Кардымовский РЭС | Смоленская область | Кардымовский район | 10/0,4 | 0.1 | 0.03 | 0.0696
3560 | КТП №340 | Кардымовский РЭС | Смоленская область | Кардымовский район | 10/0,4 | 0.03 | 0.009 | 0.02088
3561 | КТП №229 | Кардымовский РЭС | Смоленская область | Кардымовский район | 10/0,4 | 0.03 | 0.009 | 0.02088
3562 | СТП №231 | Кардымовский РЭС | Смоленская область | Кардымовский район | 10/0,4 | 0.025 | 0.01 | 0.01508
3563 | КТП №232 | Кардымовский РЭС | Смоленская область | Кардымовский район | 10/0,4 | 0.025 | 0.0075 | 0.0174
3564 | ОТП №233 | Кардымовский РЭС | Смоленская область | Кардымовский район | 10/0,4 | 0.01 | 0.003 | 0.00696
3565 | КТП №234 | Кардымовский РЭС | Смоленская область | Кардымовский район | 10/0,4 | 0.06 | 0.018 | 0.04176
3566 | КТП №235 | Кардымовский РЭС | Смоленская область | Кардымовский район | 10/0,4 | 0.1 | 0.03 | 0.0696
3567 | КТП №239 | Кардымовский РЭС | Смоленская область | Кардымовский район | 10/0,4 | 0.25 | 0.075 | 0.174
3568 | КТП №338 | Кардымовский РЭС | Смоленская область | Кардымовский район | 10/0,4 | 0.16 | 0.048 | 0.11136
3569 | МТП №237 | Кардымовский РЭС | Смоленская область | Кардымовский район | 10/0,4 | 0.16 | 0.048 | 0.11136
3570 | КТП №339 | Кардымовский РЭС | Смоленская область | Кардымовский район | 10/0,4 | 0.16 | 0.048 | 0.11136
3571 | ОТП №241 | Кардымовский РЭС | Смоленская область | Кардымовский район | 10/0,4 | 0.01 | 0.003 | 0.00696
3572 | КТП №242 | Кардымовский РЭС | Смоленская область | Кардымовский район | 10/0,4 | 0.01 | 0.003 | 0.00696
3573 | КТП №246 | Кардымовский РЭС | Смоленская область | Кардымовский район | 10/0,4 | 0.063 | 0.019 | 0.043755
3574 | КТП №245 | Кардымовский РЭС | Смоленская область | Кардымовский район | 10/0,4 | 0.1 | 0.03 | 0.0696
3575 | ОТП №247 | Кардымовский РЭС | Смоленская область | Кардымовский район | 10/0,4 | 0.01 | 0.003 | 0.00696
3576 | КТП №249 | Кардымовский РЭС | Смоленская область | Кардымовский район | 10/0,4 | 0.02 | 0.006 | 0.01392
3577 | СТП №250 | Кардымовский РЭС | Смоленская область | Кардымовский район | 10/0,4 | 0.063 | 0.009 | 0.053035
3578 | КТП №251 | Кардымовский РЭС | Смоленская область | Кардымовский район | 10/0,4 | 0.025 | 0.0075 | 0.0174
3579 | ОТП №243 | Кардымовский РЭС | Смоленская область | Кардымовский район | 10/0,4 | 0.01 | 0.003 | 0.00696
3580 | КТП №248 | Кардымовский РЭС | Смоленская область | Кардымовский район | 10/0,4 | 0.16 | 0.048 | 0.11136
3581 | КТП №253 | Кардымовский РЭС | Смоленская область | Кардымовский район | 10/0,4 | 0.06 | 0.018 | 0.04176
3582 | ОТП №254 | Кардымовский РЭС | Смоленская область | Кардымовский район | 10/0,4 | 0.01 | 0.003 | 0.00696
3583 | КТП №252 | Кардымовский РЭС | Смоленская область | Кардымовский район | 10/0,4 | 0.06 | 0.018 | 0.04176
3584 | КТП №335 | Кардымовский РЭС | Смоленская область | Кардымовский район | 10/0,4 | 0.25 | 0.075 | 0.174
3585 | КТП №346 | Кардымовский РЭС | Смоленская область | Кардымовский район | 10/0,4 | 0.4 | 0.16 | 0.24128
3586 | КТП №255 | Кардымовский РЭС | Смоленская область | Кардымовский район | 10/0,4 | 0.04 | 0.012 | 0.02784
3587 | КТП №258 | Кардымовский РЭС | Смоленская область | Кардымовский район | 10/0,4 | 0.25 | 0.075 | 0.174
3588 | КТП №257 | Кардымовский РЭС | Смоленская область | Кардымовский район | 10/0,4 | 0.16 | 0.048 | 0.11136
3589 | КТП №256 | Кардымовский РЭС | Смоленская область | Кардымовский район | 10/0,4 | 0.25 | 0.075 | 0.174
3590 | КТП №263 | Кардымовский РЭС | Смоленская область | Кардымовский район | 10/0,4 | 0.16 | 0.048 | 0.11136
3591 | КТП №264 | Кардымовский РЭС | Смоленская область | Кардымовский район | 10/0,4 | 0.063 | 0.019 | 0.043755
3592 | КТП №265 | Кардымовский РЭС | Смоленская область | Кардымовский район | 10/0,4 | 0.025 | 0.012 | 0.013224
3593 | КТП №259 | Кардымовский РЭС | Смоленская область | Кардымовский район | 10/0,4 | 0.063 | 0.019 | 0.043755
3594 | ОТП №260 | Кардымовский РЭС | Смоленская область | Кардымовский район | 10/0,4 | 0.01 | 0.003 | 0.00696
3595 | КТП №266 | Кардымовский РЭС | Смоленская область | Кардымовский район | 10/0,4 | 0.03 | 0.009 | 0.02088
3596 | КТП №267 | Кардымовский РЭС | Смоленская область | Кардымовский район | 10/0,4 | 0.06 | 0.018 | 0.04176
3597 | КТП №268 | Кардымовский РЭС | Смоленская область | Кардымовский район | 10/0,4 | 0.04 | 0.012 | 0.02784
3598 | ОТП №269 | Кардымовский РЭС | Смоленская область | Кардымовский район | 10/0,4 | 0.01 | 0.003 | 0.00696
3599 | КТП №271 | Кардымовский РЭС | Смоленская область | Кардымовский район | 10/0,4 | 0.1 | 0.05 | 0.05104
3600 | КТП №145 | Кардымовский РЭС | Смоленская область | Кардымовский район | 10/0,4 | 0.25 | 0.075 | 0.174
3601 | КТП №146 | Кардымовский РЭС | Смоленская область | Кардымовский район | 10/0,4 | 0.16 | 0.048 | 0.11136
3602 | КТП №326 | Кардымовский РЭС | Смоленская область | Кардымовский район | 10/0,4 | 0.1 | 0.03 | 0.0696
3603 | КТП №147 | Кардымовский РЭС | Смоленская область | Кардымовский район | 10/0,4 | 0.1 | 0.03 | 0.0696
3604 | КТП №151 | Кардымовский РЭС | Смоленская область | Кардымовский район | 10/0,4 | 0.1 | 0.03 | 0.0696
3605 | КТП №153 | Кардымовский РЭС | Смоленская область | Кардымовский район | 10/0,4 | 0.16 | 0.048 | 0.11136
3606 | КТП №154 | Кардымовский РЭС | Смоленская область | Кардымовский район | 10/0,4 | 0.25 | 0.075 | 0.174
3607 | КТП №155 | Кардымовский РЭС | Смоленская область | Кардымовский район | 10/0,4 | 0.1 | 0.03 | 0.0696
3608 | ОТП №156 | Кардымовский РЭС | Смоленская область | Кардымовский район | 10/0,4 | 0.01 | 0.003 | 0.00696
3609 | ОТП №157 | Кардымовский РЭС | Смоленская область | Кардымовский район | 10/0,4 | 0.01 | 0.003 | 0.00696
3610 | КТП №158 | Кардымовский РЭС | Смоленская область | Кардымовский район | 10/0,4 | 0.025 | 0.0075 | 0.0174
3611 | ОТП №160 | Кардымовский РЭС | Смоленская область | Кардымовский район | 10/0,4 | 0.01 | 0.007 | 0.003248
3612 | КТП №162 | Кардымовский РЭС | Смоленская область | Кардымовский район | 10/0,4 | 0.01 | 0.003 | 0.00696
3613 | ОТП №039 | Кардымовский РЭС | Смоленская область | Кардымовский район | 10/0,4 | 0.01 | 0.003 | 0.00696
3614 | КТП №143 | Кардымовский РЭС | Смоленская область | Кардымовский район | 10/0,4 | 0.1 | 0.03 | 0.0696
3615 | КТП №141 | Кардымовский РЭС | Смоленская область | Кардымовский район | 10/0,4 | 0.04 | 0.012 | 0.02784
3616 | КТП №142 | Кардымовский РЭС | Смоленская область | Кардымовский район | 10/0,4 | 0.063 | 0.019 | 0.043755
3617 | КТП №144 | Кардымовский РЭС | Смоленская область | Кардымовский район | 10/0,4 | 0.04 | 0.012 | 0.02784
3618 | КТП №230 | Кардымовский РЭС | Смоленская область | Кардымовский район | 10/0,4 | 0.063 | 0.019 | 0.043755
3619 | КТП №277 | Кардымовский РЭС | Смоленская область | Кардымовский район | 10/0,4 | 0.06 | 0.018 | 0.04176
3620 | КТП №224 | Кардымовский РЭС | Смоленская область | Кардымовский район | 10/0,4 | 0.16 | 0.16 | 0.007424
3621 | МТП-121 Гребени ВЛ-1001 Нейково | Краснинский РЭС | Смоленская обл. | Краснинский район | 10/0.4 | 0.25 | 0.033 | 0.21298
3622 | КТП-371 Гребени ВЛ-1001 Нейково | Краснинский РЭС | Смоленская обл. | Краснинский район | 10/0.4 | 0.25 | 0.028 | 0.21762
3623 | КТП-116 Нейково ВЛ-1001 Нейково | Краснинский РЭС | Смоленская обл. | Краснинский район | 10/0.4 | 0.25 | 0.024 | 0.22133
3624 | КТП-115 Платоново ВЛ-1001 Нейково | Краснинский РЭС | Смоленская обл. | Краснинский район | 10/0.4 | 0.1 | 0.06 | 0.04176
3625 | КТП-80 Василевичи ВЛ-1003 Нейково | Краснинский РЭС | Смоленская обл. | Краснинский район | 10/0.4 | 0.04 | 0.004 | 0.035264
3626 | КТП-81 Шеено ВЛ-1003 Нейково | Краснинский РЭС | Смоленская обл. | Краснинский район | 10/0.4 | 0.06 | 0.004 | 0.054752
3627 | ЗТП-376 Глубокое ВЛ-1005 Нейково | Краснинский РЭС | Смоленская обл. | Краснинский район | 10/0.4 | 0.5 | 0 | 0.4872
3628 | КТП-119 Ляхово ВЛ-1007 Нейково | Краснинский РЭС | Смоленская обл. | Краснинский район | 10/0.4 | 0.06 | 0.002 | 0.056608
3629 | КТП-117 Катково ВЛ-1007 Нейково | Краснинский РЭС | Смоленская обл. | Краснинский район | 10/0.4 | 0.2 | 0.016 | 0.18003
3630 | КТП-123 Шилбаны ВЛ-1007 Нейково | Краснинский РЭС | Смоленская обл. | Краснинский район | 10/0.4 | 0.04 | 0.005 | 0.034336
3631 | КТП-78 Тригубово ВЛ-1009 Нейково | Краснинский РЭС | Смоленская обл. | Краснинский район | 10/0.4 | 0.01 | 0.005 | 0.005104
3632 | КТП-374 Тригубово ВЛ-1009 Нейково | Краснинский РЭС | Смоленская обл. | Краснинский район | 10/0.4 | 0.04 | 0.007 | 0.03248
3633 | КТП-385 Марково контора ВЛ-1009 Нейково | Краснинский РЭС | Смоленская обл. | Краснинский район | 10/0.4 | 0.032 | 0.014 | 0.018189
3634 | КТП-83 Марково поселок ВЛ-1009 Нейково | Краснинский РЭС | Смоленская обл. | Краснинский район | 10/0.4 | 0.16 | 0.023 | 0.13456
3635 | КТП-85 Туговище ВЛ-1009 Нейково | Краснинский РЭС | Смоленская обл. | Краснинский район | 10/0.4 | 0.06 | 0.017 | 0.042688
3636 | МТП-82 Марково КЗС ВЛ-1009 Нейково | Краснинский РЭС | Смоленская обл. | Краснинский район | 10/0.4 | 0.16 | 0.032 | 0.12621
3637 | КТП-86 Глинная ВЛ-1009 Нейково | Краснинский РЭС | Смоленская обл. | Краснинский район | 10/0.4 | 0.01 | 0.003 | 0.00696
3638 | КТП-87 Черныши ВЛ-1009 Нейково | Краснинский РЭС | Смоленская обл. | Краснинский район | 10/0.4 | 0.04 | 0.004 | 0.035264
3639 | КТП-366 Марково водокач. ВЛ-1009 Нейково | Краснинский РЭС | Смоленская обл. | Краснинский район | 10/0.4 | 0.03 | 0.01 | 0.019952
3640 | КТП-298 Шилковичи ВЛ-1003 Волоедово | Краснинский РЭС | Смоленская обл. | Краснинский район | 10/0.4 | 0.03 | 0 | 0.029232
3641 | КТП-300 Залужечье ВЛ-1003 Волоедово | Краснинский РЭС | Смоленская обл. | Краснинский район | 10/0.4 | 0.063 | 0.002 | 0.059531
3642 | КТП-302 Гвоздово ВЛ-1003 Волоедово | Краснинский РЭС | Смоленская обл. | Краснинский район | 10/0.4 | 0.04 | 0.006 | 0.033408
3643 | КТП-303 Авадово ВЛ-1002 Волоедово | Краснинский РЭС | Смоленская обл. | Краснинский район | 10/0.4 | 0.06 | 0.003 | 0.05568
3644 | МТП-304 Алушково ВЛ-1002 Волоедово | Краснинский РЭС | Смоленская обл. | Краснинский район | 10/0.4 | 0.16 | 0.022 | 0.13549
3645 | МТП-309 Волоедово ВЛ-1002 Волоедово | Краснинский РЭС | Смоленская обл. | Краснинский район | 10/0.4 | 0.06 | 0.009 | 0.050112
3646 | КТП-307 Алушково КЗС ВЛ-1002 Волоедово | Краснинский РЭС | Смоленская обл. | Краснинский район | 10/0.4 | 0.16 | 0.006 | 0.15034
3647 | КТП-311 Алфимково ВЛ-1002 Волоедово | Краснинский РЭС | Смоленская обл. | Краснинский район | 10/0.4 | 0.06 | 0.011 | 0.048256
3648 | КТП-381 Алушково д-д ВЛ-1002 Волоедово | Краснинский РЭС | Смоленская обл. | Краснинский район | 10/0.4 | 0.16 | 0.027 | 0.13085
3649 | КТП-43 Новоселки ВЛ-1019 Красный | Краснинский РЭС | Смоленская обл. | Краснинский район | 10/0.4 | 0.025 | 0.009 | 0.016008
3650 | КТП-306 Алушково ферма ВЛ-1002 Волоедово | Краснинский РЭС | Смоленская обл. | Краснинский район | 10/0.4 | 0.16 | 0.01 | 0.14662
3651 | КТП-308 Застенки ВЛ-1002 Волоедово | Краснинский РЭС | Смоленская обл. | Краснинский район | 10/0.4 | 0.01 | 0 | 0.009744
3652 | КТП-340 Селец ВЛ-1004 Волоедово | Краснинский РЭС | Смоленская обл. | Краснинский район | 10/0.4 | 0.05 | 0 | 0.04872
3653 | КТП-378 Николаевка арт ВЛ-1004 Волоедово | Краснинский РЭС | Смоленская обл. | Краснинский район | 10/0.4 | 0.03 | 0.004 | 0.02552
3654 | МТП-125 Николаевка ВЛ-1004 Волоедово | Краснинский РЭС | Смоленская обл. | Краснинский район | 10/0.4 | 0.06 | 0.003 | 0.05568
3655 | МТП-127 Антоновичи ВЛ-1004 Волоедово | Краснинский РЭС | Смоленская обл. | Краснинский район | 10/0.4 | 0.315 | 0.014 | 0.29394
3656 | МТП-63 Николаевка пил. ВЛ-1004 Волоедово | Краснинский РЭС | Смоленская обл. | Краснинский район | 10/0.4 | 0.06 | 0.011 | 0.048256
3657 | КТП-62 Николаевка вод. ВЛ-1004 Волоедово | Краснинский РЭС | Смоленская обл. | Краснинский район | 10/0.4 | 0.63 | 0.576 | 0.079344
3658 | КТП-323 Забродье ВЛ-1005 Волоедово | Краснинский РЭС | Смоленская обл. | Краснинский район | 10/0.4 | 0.03 | 0 | 0.029232
3659 | КТП-393 Викторово арт. ВЛ-1006 Волоедово | Краснинский РЭС | Смоленская обл. | Краснинский район | 10/0.4 | 0.04 | 0.008 | 0.031552
3660 | КТП-283 Рахово ВЛ-1006 Волоедово | Краснинский РЭС | Смоленская обл. | Краснинский район | 10/0.4 | 0.06 | 0.005 | 0.053824
3661 | КТП-281 Бубново ВЛ-1006 Волоедово | Краснинский РЭС | Смоленская обл. | Краснинский район | 10/0.4 | 0.63 | 0.568 | 0.086768
3662 | ТП 24 ВЛ-1022 Красный | Краснинский РЭС | Смоленская обл. | Краснинский район | 10/0.4 | 0.01 | 0.003 | 0.00696
3663 | КТП-322 Самсоны-1 ВЛ-1006 Волоедово | Краснинский РЭС | Смоленская обл. | Краснинский район | 10/0.4 | 0.01 | 0.002 | 0.007888
3664 | КТП-286 Самсоны ВЛ-1006 Волоедово | Краснинский РЭС | Смоленская обл. | Краснинский район | 10/0.4 | 0.03 | 0.002 | 0.027376
3665 | КТП-289 Май ВЛ-1006 Волоедово | Краснинский РЭС | Смоленская обл. | Краснинский район | 10/0.4 | 0.063 | 0.005 | 0.056747
3666 | КТП-392 Викторов ДРСУ ВЛ-1007 Волоедово | Краснинский РЭС | Смоленская обл. | Краснинский район | 10/0.4 | 0.025 | 0.008 | 0.016936
3667 | МТП-276 Викторов ферма ВЛ-1007 Волоедово | Краснинский РЭС | Смоленская обл. | Краснинский район | 10/0.4 | 0.06 | 0.005 | 0.053824
3668 | КТП-277 Викторов пос. ВЛ-1007 Волоедово | Краснинский РЭС | Смоленская обл. | Краснинский район | 10/0.4 | 0.063 | 0.017 | 0.045611
3669 | КТП-278 Викторов ВЛ-1007 Волоедово | Краснинский РЭС | Смоленская обл. | Краснинский район | 10/0.4 | 0.1 | 0.042 | 0.058464
3670 | МТП-290 Викторов маст. ВЛ-1007 Волоедово | Краснинский РЭС | Смоленская обл. | Краснинский район | 10/0.4 | 0.06 | 0.012 | 0.047328
3671 | КТП-315 Викторов КЗС ВЛ-1007 Волоедово | Краснинский РЭС | Смоленская обл. | Краснинский район | 10/0.4 | 0.16 | 0 | 0.1559
3672 | КТП-279 Расточино ВЛ-1007 Волоедово | Краснинский РЭС | Смоленская обл. | Краснинский район | 10/0.4 | 0.025 | 0.004 | 0.020648
3673 | КТП-386 Викторов ж.с. ВЛ-1007 Волоедово | Краснинский РЭС | Смоленская обл. | Краснинский район | 10/0.4 | 0.063 | 0.031 | 0.032619
3674 | КТП-291 КРС Николаевка ВЛ-1005 Волоедово | Краснинский РЭС | Смоленская обл. | Краснинский район | 10/0.4 | 0.063 | 0 | 0.061387
3675 | КТП-292 КРС Николаевка ВЛ-1004 Волоедово | Краснинский РЭС | Смоленская обл. | Краснинский район | 10/0.4 | 0.03 | 0.006 | 0.023664
3676 | КТП-363 Алушково маст. ВЛ-1002 Волоедово | Краснинский РЭС | Смоленская обл. | Краснинский район | 10/0.4 | 0.1 | 0.034 | 0.065888
3677 | КТП-364 Алушково маст. ВЛ-1003 Волоедово | Краснинский РЭС | Смоленская обл. | Краснинский район | 10/0.4 | 0.4 | 0 | 0.38976
3678 | МТП-76 Зверовичи 2 ВЛ-1012 Красный | Краснинский РЭС | Смоленская обл. | Краснинский район | 10/0.4 | 0.1 | 0.007 | 0.090944
3679 | КТП-75 Зверовичи 1 ВЛ-1012 Красный | Краснинский РЭС | Смоленская обл. | Краснинский район | 10/0.4 | 0.16 | 0.007 | 0.14941
3680 | КТП-70 Недвижи ВЛ-1012 Красный | Краснинский РЭС | Смоленская обл. | Краснинский район | 10/0.4 | 0.01 | 0 | 0.009744
3681 | КТП-69 Суймище ВЛ-1012 Красный | Краснинский РЭС | Смоленская обл. | Краснинский район | 10/0.4 | 0.025 | 0 | 0.02436
3682 | КТП-398 Кормоцех ВЛ-1021 Красный | Краснинский РЭС | Смоленская обл. | Краснинский район | 10/0.4 | 0.4 | 0.027 | 0.3647
3683 | КТП-57 Сорокино ВЛ-1021 Красный | Краснинский РЭС | Смоленская обл. | Краснинский район | 10/0.4 | 0.06 | 0.014 | 0.045472
3684 | КТП-56 Кутьково ВЛ-1021 Красный | Краснинский РЭС | Смоленская обл. | Краснинский район | 10/0.4 | 0.1 | 0.009 | 0.089088
3685 | МТП-58 Буяново ВЛ-1021 Красный | Краснинский РЭС | Смоленская обл. | Краснинский район | 10/0.4 | 0.06 | 0.006 | 0.052896
3686 | ТП-59 Храпово ВЛ-1021 Красный | Краснинский РЭС | Смоленская обл. | Краснинский район | 10/0.4 | 0.1 | 0.022 | 0.077024
3687 | КТП-61 Болтутино ВЛ-1021 Красный | Краснинский РЭС | Смоленская обл. | Краснинский район | 10/0.4 | 0.025 | 0.015 | 0.01044
3688 | КТП-2 Сидоровичи ВЛ-1024 Красный | Краснинский РЭС | Смоленская обл. | Краснинский район | 10/0.4 | 0.03 | 0.005 | 0.024592
3689 | КТП-3 Малеево школа ВЛ-1024 Красный | Краснинский РЭС | Смоленская обл. | Краснинский район | 10/0.4 | 0.03 | 0.002 | 0.027376
3690 | КТП-335 Малеево пос. ВЛ-1024 Красный | Краснинский РЭС | Смоленская обл. | Краснинский район | 10/0.4 | 0.1 | 0.007 | 0.090944
3691 | КТП-275 Малеево 1 ВЛ-1024 Красный | Краснинский РЭС | Смоленская обл. | Краснинский район | 10/0.4 | 0.1 | 0.001 | 0.096512
3692 | КТП-4 Лунино ВЛ-1024 Красный | Краснинский РЭС | Смоленская обл. | Краснинский район | 10/0.4 | 0.032 | 0.001 | 0.030253
3693 | КТП-337 Малеево маст. ВЛ-1024 Красный | Краснинский РЭС | Смоленская обл. | Краснинский район | 10/0.4 | 0.1 | 0 | 0.09744
3694 | КТП-8 Хильчицы ВЛ-1024 Красный | Краснинский РЭС | Смоленская обл. | Краснинский район | 10/0.4 | 0.025 | 0.001 | 0.023432
3695 | МТП-7 Малеево маст. ВЛ-1024 Красный | Краснинский РЭС | Смоленская обл. | Краснинский район | 10/0.4 | 0.04 | 0.005 | 0.034336
3696 | КТП-389 Малеево КРС ВЛ-1024 Красный | Краснинский РЭС | Смоленская обл. | Краснинский район | 10/0.4 | 0.06 | 0 | 0.058464
3697 | МТП-6 Малеево КЗС ВЛ-1024 Красный | Краснинский РЭС | Смоленская обл. | Краснинский район | 10/0.4 | 0.2 | 0.008 | 0.18746
3698 | КТП-19 Малеево детсад ВЛ-1024 Красный | Краснинский РЭС | Смоленская обл. | Краснинский район | 10/0.4 | 0.25 | 0.003 | 0.24082
3699 | КТП-41 Энергосбыт ВЛ-1017 Красный | Краснинский РЭС | Смоленская обл. | Краснинский район | 10/0.4 | 0.1 | 0.042 | 0.058464
3700 | КТП-405 Маньково к/х ВЛ-1017 Красный | Краснинский РЭС | Смоленская обл. | Краснинский район | 10/0.4 | 0.25 | 0.07 | 0.17864
3701 | КТП-25 Маньково к/х ВЛ-1017 Красный | Краснинский РЭС | Смоленская обл. | Краснинский район | 10/0.4 | 0.16 | 0.06 | 0.10022
3702 | КТП-339 Маньково зерн. ВЛ-1017 Красный | Краснинский РЭС | Смоленская обл. | Краснинский район | 10/0.4 | 0.4 | 0.11 | 0.28768
3703 | КТП-400 Маньково кот. ВЛ-1017 Красный | Краснинский РЭС | Смоленская обл. | Краснинский район | 10/0.4 | 0.4 | 0.14 | 0.25984
3704 | КТП-26 Маньково КЗС ВЛ-1017 Красный | Краснинский РЭС | Смоленская обл. | Краснинский район | 10/0.4 | 0.25 | 0.13 | 0.12296
3705 | КТП-27 Маньково поселок ВЛ-1017 Красный | Краснинский РЭС | Смоленская обл. | Краснинский район | 10/0.4 | 0.16 | 0.078 | 0.08352
3706 | КТП-216 ф/х Ковалевых ВЛ-1017 Красный | Краснинский РЭС | Смоленская обл. | Краснинский район | 10/0.4 | 0.063 | 0.044 | 0.020555
3707 | КТП-409 ф/х Луч ВЛ-1017 Красный | Краснинский РЭС | Смоленская обл. | Краснинский район | 10/0.4 | 0.06 | 0.025 | 0.035264
3708 | КТП-28 Середнево ВЛ-1017 Красный | Краснинский РЭС | Смоленская обл. | Краснинский район | 10/0.4 | 0.05 | 0.035 | 0.01624
3709 | КТП-388 Сырокоренье пос. ВЛ-1017 Красный | Краснинский РЭС | Смоленская обл. | Краснинский район | 10/0.4 | 0.1 | 0.03 | 0.0696
3710 | КТП-31 Сырокоренье 2 ВЛ-1017 Красный | Краснинский РЭС | Смоленская обл. | Краснинский район | 10/0.4 | 0.1 | 0.042 | 0.058464
3711 | ТП-32 Сырокоренье 1 ВЛ-1017 Красный | Краснинский РЭС | Смоленская обл. | Краснинский район | 10/0.4 | 0.1 | 0.036 | 0.064032
3712 | ТП-37 Алексеевка ВЛ-1017 Красный | Краснинский РЭС | Смоленская обл. | Краснинский район | 10/0.4 | 0.063 | 0.014 | 0.048395
3713 | КТП-39 Корыбщина ВЛ-1017 Красный | Краснинский РЭС | Смоленская обл. | Краснинский район | 10/0.4 | 0.03 | 0.015 | 0.015312
3714 | КТП-40 Слобода ВЛ-1017 Красный | Краснинский РЭС | Смоленская обл. | Краснинский район | 10/0.4 | 0.06 | 0.019 | 0.040832
3715 | КТП-23 СУ-936 ВЛ-1019 Красный | Краснинский РЭС | Смоленская обл. | Краснинский район | 10/0.4 | 0.25 | 0.038 | 0.20834
3716 | КТП-42 Уварово ВЛ-1019 Красный | Краснинский РЭС | Смоленская обл. | Краснинский район | 10/0.4 | 0.06 | 0.033 | 0.02784
3717 | ТП 382 ВЛ-1019 Красный | Краснинский РЭС | Смоленская обл. | Краснинский район | 10/0.4 | 0.1 | 0.042 | 0.058464
3718 | ТП 53 Ломакино ВЛ-1019 Красный | Краснинский РЭС | Смоленская обл. | Краснинский район | 10/0.4 | 0.063 | 0.028 | 0.035403
3719 | МТП-54 Княжичи ВЛ-1019 Красный | Краснинский РЭС | Смоленская обл. | Краснинский район | 10/0.4 | 0.063 | 0.026 | 0.037259
3720 | КТП-55 Лысково ВЛ-1019 Красный | Краснинский РЭС | Смоленская обл. | Краснинский район | 10/0.4 | 0.03 | 0.012 | 0.018096
3721 | КТП-360 Мерлино кот. ВЛ-1019 Красный | Краснинский РЭС | Смоленская обл. | Краснинский район | 10/0.4 | 0.25 | 0.026 | 0.21947
3722 | МТП-47 Мерлино маст. ВЛ-1019 Красный | Краснинский РЭС | Смоленская обл. | Краснинский район | 10/0.4 | 0.32 | 0.06 | 0.25613
3723 | КТП-49 Мерлино АВМ ВЛ-1019 Красный | Краснинский РЭС | Смоленская обл. | Краснинский район | 10/0.4 | 0.25 | 0.045 | 0.20184
3724 | ТП 52 ВЛ-1019 Красный | Краснинский РЭС | Смоленская обл. | Краснинский район | 10/0.4 | 0.1 | 0.043 | 0.057536
3725 | ТП 362 ВЛ-1019 Красный | Краснинский РЭС | Смоленская обл. | Краснинский район | 10/0.4 | 0.4 | 0.08 | 0.31552
3726 | КТП-369 Никулино дер. ВЛ-1019 Красный | Краснинский РЭС | Смоленская обл. | Краснинский район | 10/0.4 | 0.1 | 0.033 | 0.066816
3727 | ТП-50 Никулино ферма ВЛ-1019 Красный | Краснинский РЭС | Смоленская обл. | Краснинский район | 10/0.4 | 0.1 | 0.041 | 0.059392
3728 | КТП-51 Аносово ВЛ-1019 Красный | Краснинский РЭС | Смоленская обл. | Краснинский район | 10/0.4 | 0.1 | 0.062 | 0.039904
3729 | ЗТП-379 Мерлино КРС ВЛ-1001 Мерлино | Краснинский РЭС | Смоленская обл. | Краснинский район | 10/0.4 | 0.35 | 0.166 | 0.18699
3730 | МТП-248 Жорновка ВЛ-1003 Мерлино | Краснинский РЭС | Смоленская обл. | Краснинский район | 10/0.4 | 0.01 | 0.001 | 0.008816
3731 | МТП-34 Железково ВЛ-1003 Мерлино | Краснинский РЭС | Смоленская обл. | Краснинский район | 10/0.4 | 0.063 | 0.018 | 0.044683
3732 | КТП-35 Даниловка ВЛ-1003 Мерлино | Краснинский РЭС | Смоленская обл. | Краснинский район | 10/0.4 | 0.03 | 0.012 | 0.018096
3733 | КТП-33 Михайлово ВЛ-1003 Мерлино | Краснинский РЭС | Смоленская обл. | Краснинский район | 10/0.4 | 0.01 | 0.002 | 0.007888
3734 | КТП-249 Ст.Ржавка ВЛ-1005 Мерлино | Краснинский РЭС | Смоленская обл. | Краснинский район | 10/0.4 | 0.03 | 0.006 | 0.023664
3735 | КТП-250 Ржавка ВЛ-1005 Мерлино | Краснинский РЭС | Смоленская обл. | Краснинский район | 10/0.4 | 0.03 | 0.01 | 0.019952
3736 | МТП-252 Лукиничи ВЛ-1005 Мерлино | Краснинский РЭС | Смоленская обл. | Краснинский район | 10/0.4 | 0.1 | 0.014 | 0.084448
3737 | КТП-251 Ульятичи ВЛ-1005 Мерлино | Краснинский РЭС | Смоленская обл. | Краснинский район | 10/0.4 | 0.16 | 0.047 | 0.11229
3738 | ТП-253 Н.Ржавка ВЛ-1005 Мерлино | Краснинский РЭС | Смоленская обл. | Краснинский район | 10/0.4 | 0.06 | 0.025 | 0.035264
3739 | МТП-254 Панское ВЛ-1005 Мерлино | Краснинский РЭС | Смоленская обл. | Краснинский район | 10/0.4 | 0.06 | 0.011 | 0.048256
3740 | МТП-255 Ржавка КЗС ВЛ-1005 Мерлино | Краснинский РЭС | Смоленская обл. | Краснинский район | 10/0.4 | 0.01 | 0.002 | 0.007888
3741 | КТП-256 Ракиты ВЛ-1005 Мерлино | Краснинский РЭС | Смоленская обл. | Краснинский район | 10/0.4 | 0.06 | 0.012 | 0.047328
3742 | КТП-22 Сыроквашино ВЛ-1005 Мерлино | Краснинский РЭС | Смоленская обл. | Краснинский район | 10/0.4 | 0.063 | 0.028 | 0.035403
3743 | МТП-36 Кончинка ВЛ-1005 Мерлино | Краснинский РЭС | Смоленская обл. | Краснинский район | 10/0.4 | 0.04 | 0.016 | 0.024128
3744 | КТП-372 Волково д.сад по ВЛ-1005 Мерлино | Краснинский РЭС | Смоленская обл. | Краснинский район | 10/0.4 | 0.4 | 0.028 | 0.36378
3745 | КТП-348 Волково арт. ВЛ-1005 Мерлино | Краснинский РЭС | Смоленская обл. | Краснинский район | 10/0.4 | 0.1 | 0.021 | 0.077952
3746 | КТП-404 Волково свин. ВЛ-1005 Мерлино | Краснинский РЭС | Смоленская обл. | Краснинский район | 10/0.4 | 0.16 | 0.01 | 0.14662
3747 | КТП-257 Городец ВЛ-1005 Мерлино | Краснинский РЭС | Смоленская обл. | Краснинский район | 10/0.4 | 0.06 | 0.017 | 0.042688
3748 | КТП-267 Коханово ВЛ-1005 Мерлино | Краснинский РЭС | Смоленская обл. | Краснинский район | 10/0.4 | 0.16 | 0.042 | 0.11693
3749 | КТП-258 Волково ВЛ-1005 Мерлино | Краснинский РЭС | Смоленская обл. | Краснинский район | 10/0.4 | 0.1 | 0.023 | 0.076096
3750 | КТП-259 Волково КЗС ВЛ-1005 Мерлино | Краснинский РЭС | Смоленская обл. | Краснинский район | 10/0.4 | 0.1 | 0.027 | 0.072384
3751 | КТП-367 Крюково контора ВЛ-1002 Крюково | Краснинский РЭС | Смоленская обл. | Краснинский район | 10/0.4 | 0.4 | 0.095 | 0.3016
3752 | МТП-269 Крюково мастерск ВЛ-1002 Крюково | Краснинский РЭС | Смоленская обл. | Краснинский район | 10/0.4 | 0.25 | 0.038 | 0.20834
3753 | МТП-260 Мончино ВЛ-1004 Крюково | Краснинский РЭС | Смоленская обл. | Краснинский район | 10/0.4 | 0.1 | 0.008 | 0.090016
3754 | КТП-357 Чальцево ВЛ-1004 Крюково | Краснинский РЭС | Смоленская обл. | Краснинский район | 10/0.4 | 0.01 | 0.002 | 0.007888
3755 | КТП-262 Рогайлово ВЛ-1004 Крюково | Краснинский РЭС | Смоленская обл. | Краснинский район | 10/0.4 | 0.1 | 0.016 | 0.082592
3756 | КТП-263 Рогайлово КЗС ВЛ-1004 Крюково | Краснинский РЭС | Смоленская обл. | Краснинский район | 10/0.4 | 0.25 | 0.065 | 0.18328
3757 | МТП-264 Рогайлово 1 ВЛ-1004 Крюково | Краснинский РЭС | Смоленская обл. | Краснинский район | 10/0.4 | 0.25 | 0.025 | 0.2204
3758 | КТП-265 Угриново ВЛ-1004 Крюково | Краснинский РЭС | Смоленская обл. | Краснинский район | 10/0.4 | 0.1 | 0.026 | 0.073312
3759 | КТП-274 Духо ВЛ-1005 Крюково | Краснинский РЭС | Смоленская обл. | Краснинский район | 10/0.4 | 0.03 | 0.007 | 0.022736
3760 | КТП-273 Радобля ВЛ-1005 Крюково | Краснинский РЭС | Смоленская обл. | Краснинский район | 10/0.4 | 0.03 | 0.017 | 0.013456
3761 | МТП-45 Кисляки ВЛ-1005 Крюково | Краснинский РЭС | Смоленская обл. | Краснинский район | 10/0.4 | 0.04 | 0.008 | 0.031552
3762 | ТП 270 ВЛ-1007 Крюково | Краснинский РЭС | Смоленская обл. | Краснинский район | 10/0.4 | 0.1 | 0.011 | 0.087232
3763 | КТП-271 Доморацкое ВЛ-1007 Крюково | Краснинский РЭС | Смоленская обл. | Краснинский район | 10/0.4 | 0.01 | 0 | 0.009744
3764 | МТП-14 Уссохи ВЛ-1007 Крюково | Краснинский РЭС | Смоленская обл. | Краснинский район | 10/0.4 | 0.025 | 0.004 | 0.020648
3765 | КТП-12 Сусловичи ВЛ-1007 Крюково | Краснинский РЭС | Смоленская обл. | Краснинский район | 10/0.4 | 0.06 | 0.029 | 0.031552
3766 | КТП-11 Литвиново ВЛ-1007 Крюково | Краснинский РЭС | Смоленская обл. | Краснинский район | 10/0.4 | 0.01 | 0.001 | 0.008816
3767 | КТП-10 Палкино ВЛ-1007 Крюково | Краснинский РЭС | Смоленская обл. | Краснинский район | 10/0.4 | 0.03 | 0.019 | 0.0116
3768 | КТП-9 Великолесье ВЛ-1007 Крюково | Краснинский РЭС | Смоленская обл. | Краснинский район | 10/0.4 | 0.03 | 0.009 | 0.02088
3769 | КТП-197 Белеи 1 ВЛ-1001 Белеи | Краснинский РЭС | Смоленская обл. | Краснинский район | 10/0.4 | 0.16 | 0.03 | 0.12806
3770 | КТП-202 Ермаки по ВЛ-1001 Белеи | Краснинский РЭС | Смоленская обл. | Краснинский район | 10/0.4 | 0.04 | 0.006 | 0.033408
3771 | КТП-199 Орловичи ВЛ-1001 Белеи | Краснинский РЭС | Смоленская обл. | Краснинский район | 10/0.4 | 0.01 | 0.001 | 0.008816
3772 | КТП-133 Птушки ВЛ-1002 Белеи | Краснинский РЭС | Смоленская обл. | Краснинский район | 10/0.4 | 0.01 | 0.001 | 0.008816
3773 | КТП-135 Жваненки ВЛ-1002 Белеи | Краснинский РЭС | Смоленская обл. | Краснинский район | 10/0.4 | 0.03 | 0.003 | 0.026448
3774 | КТП-134 Стариненки ВЛ-1002 Белеи | Краснинский РЭС | Смоленская обл. | Краснинский район | 10/0.4 | 0.01 | 0.001 | 0.008816
3775 | КТП-137 Летняя дойка ВЛ-1002 Белеи | Краснинский РЭС | Смоленская обл. | Краснинский район | 10/0.4 | 0.16 | 0.012 | 0.14477
3776 | КТП-377 Красное жил.сект. ВЛ-1002 Белеи | Краснинский РЭС | Смоленская обл. | Краснинский район | 10/0.4 | 0.063 | 0.01 | 0.052107
3777 | КТП-138 Красное 2 ВЛ-1002 Белеи | Краснинский РЭС | Смоленская обл. | Краснинский район | 10/0.4 | 0.1 | 0.02 | 0.07888
3778 | КТП-140 Урали ВЛ-1002 Белеи | Краснинский РЭС | Смоленская обл. | Краснинский район | 10/0.4 | 0.01 | 0 | 0.009744
3779 | КТП-142 Коштуны ВЛ-1002 Белеи | Краснинский РЭС | Смоленская обл. | Краснинский район | 10/0.4 | 0.063 | 0.002 | 0.059531
3780 | МТП-141 Скворцы ВЛ-1002 Белеи | Краснинский РЭС | Смоленская обл. | Краснинский район | 10/0.4 | 0.04 | 0.004 | 0.035264
3781 | МТП-144 Ольша ВЛ-1002 Белеи | Краснинский РЭС | Смоленская обл. | Краснинский район | 10/0.4 | 0.06 | 0.006 | 0.052896
3782 | КТП-145 Кисели ВЛ-1002 Белеи | Краснинский РЭС | Смоленская обл. | Краснинский район | 10/0.4 | 0.03 | 0.003 | 0.026448
3783 | КТП-146 Сидневка ВЛ-1002 Белеи | Краснинский РЭС | Смоленская обл. | Краснинский район | 10/0.4 | 0.03 | 0.001 | 0.028304
3784 | КТП-132 Телевышка ВЛ-1003 Белеи | Краснинский РЭС | Смоленская обл. | Краснинский район | 10/0.4 | 0.06 | 0.002 | 0.056608
3785 | КТП-164 Зюзьки ВЛ-1005 Белеи | Краснинский РЭС | Смоленская обл. | Краснинский район | 10/0.4 | 0.1 | 0.011 | 0.087232
3786 | КТП-161 Лонница ВЛ-1005 Белеи | Краснинский РЭС | Смоленская обл. | Краснинский район | 10/0.4 | 0.4 | 0.083 | 0.31274
3787 | КТП-390 Лонница очистные ВЛ-1005 Белеи | Краснинский РЭС | Смоленская обл. | Краснинский район | 10/0.4 | 0.16 | 0.011 | 0.1457
3788 | КТП-163 Герасименки ВЛ-1005 Белеи | Краснинский РЭС | Смоленская обл. | Краснинский район | 10/0.4 | 0.06 | 0.006 | 0.052896
3789 | КТП-160 Клименки ВЛ-1005 Белеи | Краснинский РЭС | Смоленская обл. | Краснинский район | 10/0.4 | 0.03 | 0.001 | 0.028304
3790 | КТП-152 Лонница ВЛ-1008 Белеи | Краснинский РЭС | Смоленская обл. | Краснинский район | 10/0.4 | 0.063 | 0.017 | 0.045611
3791 | КТП-154 Лонница мастерские ВЛ-1008 Белеи | Краснинский РЭС | Смоленская обл. | Краснинский район | 10/0.4 | 0.1 | 0.003 | 0.094656
3792 | КТП-150 Курган ВЛ-1008 Белеи | Краснинский РЭС | Смоленская обл. | Краснинский район | 10/0.4 | 0.01 | 0.001 | 0.008816
3793 | КТП-151 Буда ВЛ-1008 Белеи | Краснинский РЭС | Смоленская обл. | Краснинский район | 10/0.4 | 0.16 | 0.013 | 0.14384
3794 | КТП-147 Красное-1 ВЛ-1008 Белеи | Краснинский РЭС | Смоленская обл. | Краснинский район | 10/0.4 | 0.1 | 0.024 | 0.075168
3795 | ОТП-169 Выжимаки ВЛ-1009 Белеи | Краснинский РЭС | Смоленская обл. | Краснинский район | 10/0.4 | 0.01 | 0.001 | 0.008816
3796 | МТП-172 Хлыстовка ВЛ-1009 Белеи | Краснинский РЭС | Смоленская обл. | Краснинский район | 10/0.4 | 0.1 | 0.02 | 0.07888
3797 | КТП-174 Бовшево ВЛ-1009 Белеи | Краснинский РЭС | Смоленская обл. | Краснинский район | 10/0.4 | 0.04 | 0.007 | 0.03248
3798 | КТП-112 Филаты ВЛ-1009 Белеи | Краснинский РЭС | Смоленская обл. | Краснинский район | 10/0.4 | 0.03 | 0.001 | 0.028304
3799 | КТП-113 Клименти ВЛ-1009 Белеи | Краснинский РЭС | Смоленская обл. | Краснинский район | 10/0.4 | 0.03 | 0.002 | 0.027376
3800 | КТП-111 Бежали ВЛ-1009 Белеи | Краснинский РЭС | Смоленская обл. | Краснинский район | 10/0.4 | 0.02 | 0.002 | 0.017632
3801 | МТП-106 Литивля скотный дв ВЛ-1009 Белеи | Краснинский РЭС | Смоленская обл. | Краснинский район | 10/0.4 | 0.16 | 0.006 | 0.15034
3802 | КТП-105 Литивля мастерские ВЛ-1009 Белеи | Краснинский РЭС | Смоленская обл. | Краснинский район | 10/0.4 | 0.16 | 0.012 | 0.14477
3803 | МТП-108 Литивля клуб ВЛ-1009 Белеи | Краснинский РЭС | Смоленская обл. | Краснинский район | 10/0.4 | 0.1 | 0.007 | 0.090944
3804 | КТП-109 Литивля КЗС ВЛ-1009 Белеи | Краснинский РЭС | Смоленская обл. | Краснинский район | 10/0.4 | 0.16 | 0.01 | 0.14662
3805 | КТП-338 Литивля зерносклад ВЛ-1009 Белеи | Краснинский РЭС | Смоленская обл. | Краснинский район | 10/0.4 | 0.1 | 0 | 0.09744
3806 | КТП-110 Литивлянка ВЛ-1009 Белеи | Краснинский РЭС | Смоленская обл. | Краснинский район | 10/0.4 | 0.1 | 0.005 | 0.0928
3807 | МТП-104 Ясенец ВЛ-1009 Белеи | Краснинский РЭС | Смоленская обл. | Краснинский район | 10/0.4 | 0.03 | 0.001 | 0.028304
3808 | КТП-103 Перхово ВЛ-1009 Белеи | Краснинский РЭС | Смоленская обл. | Краснинский район | 10/0.4 | 0.03 | 0 | 0.029232
3809 | КТП-102 В.Луки ВЛ-1009 Белеи | Краснинский РЭС | Смоленская обл. | Краснинский район | 10/0.4 | 0.06 | 0 | 0.058464
3810 | КТП-408 Козлы ВЛ-1009 Белеи | Краснинский РЭС | Смоленская обл. | Краснинский район | 10/0.4 | 0.063 | 0 | 0.061387
3811 | ТП 187 ВЛ-1004 Белеи | Краснинский РЭС | Смоленская обл. | Краснинский район | 10/0.4 | 0.03 | 0 | 0.029232
3812 | ТП 170 ВЛ-1004 Белеи | Краснинский РЭС | Смоленская обл. | Краснинский район | 10/0.4 | 0.1 | 0.02 | 0.07888
3813 | КТП-171 Бодуны ск.двор ВЛ-1004 Белеи | Краснинский РЭС | Смоленская обл. | Краснинский район | 10/0.4 | 0.16 | 0.017 | 0.14013
3814 | КТП-176 Бодуны ВЛ-1004 Белеи | Краснинский РЭС | Смоленская обл. | Краснинский район | 10/0.4 | 0.06 | 0.012 | 0.047328
3815 | МТП-175 Приднепровье ВЛ-1004 Белеи | Краснинский РЭС | Смоленская обл. | Краснинский район | 10/0.4 | 0.03 | 0.003 | 0.026448
3816 | КТП-177 Березино ВЛ-1004 Белеи | Краснинский РЭС | Смоленская обл. | Краснинский район | 10/0.4 | 0.06 | 0.008 | 0.05104
3817 | КТП-178 Дубровка ВЛ-1004 Белеи | Краснинский РЭС | Смоленская обл. | Краснинский район | 10/0.4 | 0.06 | 0.007 | 0.051968
3818 | ТП 180 ВЛ-1004 Белеи | Краснинский РЭС | Смоленская обл. | Краснинский район | 10/0.4 | 0.16 | 0.039 | 0.11971
3819 | ТП 321 ВЛ-1004 Белеи | Краснинский РЭС | Смоленская обл. | Краснинский район | 10/0.4 | 0.1 | 0.016 | 0.082592
3820 | ТП 342 ВЛ-1004 Белеи | Краснинский РЭС | Смоленская обл. | Краснинский район | 10/0.4 | 0.16 | 0.024 | 0.13363
3821 | ТП 179 ВЛ-1004 Белеи | Краснинский РЭС | Смоленская обл. | Краснинский район | 10/0.4 | 0.4 | 0.033 | 0.35914
3822 | ТП 316 ВЛ-1004 Белеи | Краснинский РЭС | Смоленская обл. | Краснинский район | 10/0.4 | 0.25 | 0.015 | 0.22968
3823 | КТП-182 ТУСМ 1 ВЛ-1007 Белеи | Краснинский РЭС | Смоленская обл. | Краснинский район | 10/0.4 | 0.1 | 0.015 | 0.08352
3824 | КТП-185 Липово ск.двор ВЛ-1007 Белеи | Краснинский РЭС | Смоленская обл. | Краснинский район | 10/0.4 | 0.1 | 0.008 | 0.090016
3825 | КТП-186 Бабиничи ВЛ-1007 Белеи | Краснинский РЭС | Смоленская обл. | Краснинский район | 10/0.4 | 0.025 | 0.008 | 0.016936
3826 | КТП-188 Рудаки ВЛ-1007 Белеи | Краснинский РЭС | Смоленская обл. | Краснинский район | 10/0.4 | 0.04 | 0.004 | 0.035264
3827 | КТП-189 Шеровичи ВЛ-1007 Белеи | Краснинский РЭС | Смоленская обл. | Краснинский район | 10/0.4 | 0.25 | 0.012 | 0.23246
3828 | КТП-190 Липово ВЛ-1007 Белеи | Краснинский РЭС | Смоленская обл. | Краснинский район | 10/0.4 | 0.16 | 0.096 | 0.066816
3829 | КТП-192 Комиссарово клуб ВЛ-1007 Белеи | Краснинский РЭС | Смоленская обл. | Краснинский район | 10/0.4 | 0.16 | 0.029 | 0.12899
3830 | МТП-193 Комиссарово ВЛ-1007 Белеи | Краснинский РЭС | Смоленская обл. | Краснинский район | 10/0.4 | 0.25 | 0.031 | 0.21483
3831 | КТП-194 Комиссарово пос. ВЛ-1007 Белеи | Краснинский РЭС | Смоленская обл. | Краснинский район | 10/0.4 | 0.1 | 0.014 | 0.084448
3832 | КТП-207 Гусино ж.с ВЛ-1007 Белеи | Краснинский РЭС | Смоленская обл. | Краснинский район | 10/0.4 | 0.1 | 0.032 | 0.067744
3833 | КТП-351 Гусино Кирпичная ВЛ-1007 Белеи | Краснинский РЭС | Смоленская обл. | Краснинский район | 10/0.4 | 0.16 | 0.025 | 0.1327
3834 | КТП-219 Миганово ВЛ-1003 Миганово | Краснинский РЭС | Смоленская обл. | Краснинский район | 10/0.4 | 0.4 | 0.113 | 0.2849
3835 | ТП-221 п.Гусино ВЛ-1003 Миганово | Краснинский РЭС | Смоленская обл. | Краснинский район | 10/0.4 | 0.063 | 0.048 | 0.016843
3836 | ТП-223 д.Гусино ВЛ-1003 Миганово | Краснинский РЭС | Смоленская обл. | Краснинский район | 10/0.4 | 0.06 | 0.037 | 0.024128
3837 | КТП-224 Макруха ВЛ-1003 Миганово | Краснинский РЭС | Смоленская обл. | Краснинский район | 10/0.4 | 0.03 | 0.019 | 0.0116
3838 | КТП-205 ВЛ-1007 Белеи | Краснинский РЭС | Смоленская обл. | Краснинский район | 10/0.4 | 0.1 | 0.083 | 0.020416
3839 | КТП-225 В.Холм поселок ВЛ-1003 Миганово | Краснинский РЭС | Смоленская обл. | Краснинский район | 10/0.4 | 0.16 | 0.045 | 0.11414
3840 | КТП-317 В.Холм ток ВЛ-1003 Миганово | Краснинский РЭС | Смоленская обл. | Краснинский район | 10/0.4 | 0.25 | 0.041 | 0.20555
3841 | КТП-227 В.Холм ток ВЛ-1003 Миганово | Краснинский РЭС | Смоленская обл. | Краснинский район | 10/0.4 | 0.06 | 0.004 | 0.054752
3842 | КТП-229 Зебревицы ВЛ-1003 Миганово | Краснинский РЭС | Смоленская обл. | Краснинский район | 10/0.4 | 0.06 | 0.013 | 0.0464
3843 | КТП-230 В.Холм ферма ВЛ-1003 Миганово | Краснинский РЭС | Смоленская обл. | Краснинский район | 10/0.4 | 0.04 | 0.013 | 0.026912
3844 | КТП-222 В.Холм КРС ВЛ-1003 Миганово | Краснинский РЭС | Смоленская обл. | Краснинский район | 10/0.4 | 0.4 | 0.052 | 0.3415
3845 | КТП-280 Варечки коровн. ВЛ-1004 Миганово | Краснинский РЭС | Смоленская обл. | Краснинский район | 10/0.4 | 0.16 | 0.04 | 0.11878
3846 | КТП-314 Варечки водок. ВЛ-1004 Миганово | Краснинский РЭС | Смоленская обл. | Краснинский район | 10/0.4 | 0.06 | 0.047 | 0.014848
3847 | МТП-214 Варечки ВЛ-1005 Миганово | Краснинский РЭС | Смоленская обл. | Краснинский район | 10/0.4 | 0.1 | 0.065 | 0.03712
3848 | КТП-215 Варечки КЗС ВЛ-1005 Миганово | Краснинский РЭС | Смоленская обл. | Краснинский район | 10/0.4 | 0.16 | 0 | 0.1559
3849 | КТП-213 Нитяжи ВЛ-1005 Миганово | Краснинский РЭС | Смоленская обл. | Краснинский район | 10/0.4 | 0.06 | 0.033 | 0.02784
3850 | КТП-212 Черныши ВЛ-1005 Миганово | Краснинский РЭС | Смоленская обл. | Краснинский район | 10/0.4 | 0.01 | 0.005 | 0.005104
3851 | КТП-210 Маньково контор ВЛ-1005 Миганово | Краснинский РЭС | Смоленская обл. | Краснинский район | 10/0.4 | 0.4 | 0.095 | 0.3016
3852 | КТП-209 Маньково школа ВЛ-1005 Миганово | Краснинский РЭС | Смоленская обл. | Краснинский район | 10/0.4 | 0.4 | 0.105 | 0.29232
3853 | КТПП-399 Маньково кот. ВЛ-1005 Миганово | Краснинский РЭС | Смоленская обл. | Краснинский район | 10/0.4 | 0.4 | 0.08 | 0.31552
3854 | КТП-324 Хознужды РЭС ВЛ-1005 Миганово | Краснинский РЭС | Смоленская обл. | Краснинский район | 10/0.4 | 0.4 | 0.09 | 0.30624
3855 | КТП-523 ул.Глинки ВЛ-1005 Миганово | Краснинский РЭС | Смоленская обл. | Краснинский район | 10/0.4 | 0.16 | 0.05 | 0.1095
3856 | КТП-65 Старое Павлово ВЛ-1012 Красный | Краснинский РЭС | Смоленская обл. | Краснинский район | 10/0.4 | 0.04 | 0.025 | 0.015776
3857 | ЗТП-508 Котельная ВЛ-1013 Красный | Краснинский РЭС | Смоленская обл. | Краснинский район | 10/0.4 | 0.4 | 0.105 | 0.29232
3858 | КТП-513 Сельхозхимия ВЛ-1013 Красный | Краснинский РЭС | Смоленская обл. | Краснинский район | 10/0.4 | 0.4 | 0.21 | 0.19488
3859 | КТП-514 Агроснаб ВЛ-1013 Красный | Краснинский РЭС | Смоленская обл. | Краснинский район | 10/0.4 | 0.4 | 0.12 | 0.2784
3860 | КТП-516 Детсад ВЛ-1013 Красный | Краснинский РЭС | Смоленская обл. | Краснинский район | 10/0.4 | 0.4 | 0.16 | 0.24128
3861 | КТП-518 Ветлечебница ВЛ-1013 Красный | Краснинский РЭС | Смоленская обл. | Краснинский район | 10/0.4 | 0.16 | 0.07 | 0.090944
3862 | КТП-520 ПМК ВЛ-1013 Красный | Краснинский РЭС | Смоленская обл. | Краснинский район | 10/0.4 | 0.25 | 0.077 | 0.17214
3863 | КТП-522 Заречье ВЛ-1013 Красный | Краснинский РЭС | Смоленская обл. | Краснинский район | 10/0.4 | 0.1 | 0.053 | 0.048256
3864 | КТП-528 Комхоз ВЛ-1013 Красный | Краснинский РЭС | Смоленская обл. | Краснинский район | 10/0.4 | 0.16 | 0.055 | 0.10486
3865 | КТП-532 Водстрой ВЛ-1013 Красный | Краснинский РЭС | Смоленская обл. | Краснинский район | 10/0.4 | 0.4 | 0.08 | 0.31552
3866 | КТП-533 ул.Кутузова ВЛ-1013 Красный | Краснинский РЭС | Смоленская обл. | Краснинский район | 10/0.4 | 0.16 | 0.15 | 0.016704
3867 | МТП-510 Очистные ВЛ-1013 Красный | Краснинский РЭС | Смоленская обл. | Краснинский район | 10/0.4 | 0.16 | 0.067 | 0.093728
3868 | ТП 521 ВЛ-1013 Красный | Краснинский РЭС | Смоленская обл. | Краснинский район | 10/0.4 | 0.16 | 0.077 | 0.084448
3869 | ЗТП-527 поселок ДРСУ ВЛ-1014 Красный | Краснинский РЭС | Смоленская обл. | Краснинский район | 10/0.4 | 0.25 | 0.025 | 0.2204
3870 | КТП-515 Приозерье ВЛ-1014 Красный | Краснинский РЭС | Смоленская обл. | Краснинский район | 10/0.4 | 0.1 | 0.011 | 0.087232
3871 | КТП-530 Лесхоз ВЛ-1014 Красный | Краснинский РЭС | Смоленская обл. | Краснинский район | 10/0.4 | 0.25 | 0.005 | 0.23896
3872 | МТП-502 Аптека ВЛ-1014 Красный | Краснинский РЭС | Смоленская обл. | Краснинский район | 10/0.4 | 0.25 | 0.031 | 0.21483
3873 | МТП-504 Базар ВЛ-1014 Красный | Краснинский РЭС | Смоленская обл. | Краснинский район | 10/0.4 | 0.16 | 0.022 | 0.13549
3874 | ЗТП-531 Дом культуры ВЛ-1014 Красный | Краснинский РЭС | Смоленская обл. | Краснинский район | 10/0.4 | 0.5 | 0.055 | 0.43616
3875 | ЗТП-524 Типография ВЛ-1013 Красный | Краснинский РЭС | Смоленская обл. | Краснинский район | 10/0.4 | 0.16 | 0.086 | 0.076096
3876 | ЗТП-507 ЦРБ ВЛ-1013 Красный | Краснинский РЭС | Смоленская обл. | Краснинский район | 10/0.4 | 0.8 | 0.138 | 0.65146
3877 | ЗТП-503 РАЙПО ВЛ-1014 Красный | Краснинский РЭС | Смоленская обл. | Краснинский район | 10/0.4 | 0.25 | 0.037 | 0.20926
3878 | КТП-519 Горсеть ВЛ-1014 Красный | Краснинский РЭС | Смоленская обл. | Краснинский район | 10/0.4 | 0.16 | 0.003 | 0.15312
3879 | КТП-505 Набережная ВЛ-1014 Красный | Краснинский РЭС | Смоленская обл. | Краснинский район | 10/0.4 | 0.16 | 0.02 | 0.13734
3880 | ЗТП-501 Администрация ВЛ-1014 Красный | Краснинский РЭС | Смоленская обл. | Краснинский район | 10/0.4 | 0.65 | 0.041 | 0.59531
3881 | ТП 319 ВЛ-1015 Красный | Краснинский РЭС | Смоленская обл. | Краснинский район | 10/0.4 | 0.1 | 0.046 | 0.054752
3882 | ТП 327 ВЛ-1015 Красный | Краснинский РЭС | Смоленская обл. | Краснинский район | 10/0.4 | 0.04 | 0 | 0.038976
3883 | ТП 373 ВЛ-1015 Красный | Краснинский РЭС | Смоленская обл. | Краснинский район | 10/0.4 | 0.063 | 0.043 | 0.021483
3884 | ТП 90 ВЛ-1015 Красный | Краснинский РЭС | Смоленская обл. | Краснинский район | 10/0.4 | 0.25 | 0.072 | 0.17678
3885 | ТП 91 ВЛ-1015 Красный | Краснинский РЭС | Смоленская обл. | Краснинский район | 10/0.4 | 0.16 | 0.019 | 0.13827
3886 | ТП 89 ВЛ-1015 Красный | Краснинский РЭС | Смоленская обл. | Краснинский район | 10/0.4 | 0.63 | 0.206 | 0.4227
3887 | ТП 93 ВЛ-1015 Красный | Краснинский РЭС | Смоленская обл. | Краснинский район | 10/0.4 | 0.06 | 0.042 | 0.019488
3888 | ТП 94 ВЛ-1015 Красный | Краснинский РЭС | Смоленская обл. | Краснинский район | 10/0.4 | 0.2 | 0.028 | 0.1689
3889 | ТП 92 ВЛ-1015 Красный | Краснинский РЭС | Смоленская обл. | Краснинский район | 10/0.4 | 0.06 | 0.037 | 0.024128
3890 | КТП-95 Павлово мастерск. ВЛ-1015 Красный | Краснинский РЭС | Смоленская обл. | Краснинский район | 10/0.4 | 0.16 | 0.102 | 0.061248
3891 | КТП-96 Павлово клуб ВЛ-1015 Красный | Краснинский РЭС | Смоленская обл. | Краснинский район | 10/0.4 | 0.1 | 0.044 | 0.056608
3892 | КТП-97 Павлово ферма ВЛ-1015 Красный | Краснинский РЭС | Смоленская обл. | Краснинский район | 10/0.4 | 0.063 | 0.047 | 0.017771
3893 | КТП-101 Карпиловка ВЛ-1016 Красный | Краснинский РЭС | Смоленская обл. | Краснинский район | 10/0.4 | 0.16 | 0.057 | 0.10301
3894 | КТП-114 Синяки ВЛ-1016 Красный | Краснинский РЭС | Смоленская обл. | Краснинский район | 10/0.4 | 0.1 | 0.017 | 0.081664
3895 | КТП-129 Двуполяны маст. ВЛ-1016 Красный | Краснинский РЭС | Смоленская обл. | Краснинский район | 10/0.4 | 0.25 | 0.105 | 0.14616
3896 | КТП-130 Плауны ВЛ-1016 Красный | Краснинский РЭС | Смоленская обл. | Краснинский район | 10/0.4 | 0.1 | 0.077 | 0.025984
3897 | КТП-131 Самоны ВЛ-1016 Красный | Краснинский РЭС | Смоленская обл. | Краснинский район | 10/0.4 | 0.063 | 0.014 | 0.048395
3898 | КТП-313 Двуполяны КЗС ВЛ-1016 Красный | Краснинский РЭС | Смоленская обл. | Краснинский район | 10/0.4 | 0.25 | 0.022 | 0.22318
3899 | КТП-330 Двуполяны котел. ВЛ-1016 Красный | Краснинский РЭС | Смоленская обл. | Краснинский район | 10/0.4 | 0.16 | 0.013 | 0.14384
3900 | КТП-72 Глубокое ВЛ-1016 Красный | Краснинский РЭС | Смоленская обл. | Краснинский район | 10/0.4 | 0.16 | 0.077 | 0.084448
3901 | КТП-73 Двуполяны школа ВЛ-1016 Красный | Краснинский РЭС | Смоленская обл. | Краснинский район | 10/0.4 | 0.1 | 0.051 | 0.050112
3902 | КТП-99 Андрюси 1 ВЛ-1016 Красный | Краснинский РЭС | Смоленская обл. | Краснинский район | 10/0.4 | 0.25 | 0.056 | 0.19163
3903 | МТП-100 Андрюси 2 ВЛ-1016 Красный | Краснинский РЭС | Смоленская обл. | Краснинский район | 10/0.4 | 0.1 | 0.053 | 0.048256
3904 | МТП-128 Двуполяны КЗС ВЛ-1016 Красный | Краснинский РЭС | Смоленская обл. | Краснинский район | 10/0.4 | 0.25 | 0.102 | 0.14894
3905 | КТП-325 База РЭС ВЛ-1020 Красный | Краснинский РЭС | Смоленская обл. | Краснинский район | 10/0.4 | 0.4 | 0.146 | 0.25427
3906 | КТП-15 Хознужды РЭС ВЛ-1020 Красный | Краснинский РЭС | Смоленская обл. | Краснинский район | 10/0.4 | 0.1 | 0.054 | 0.047328
3907 | КТП-16 Маньково КРС ВЛ-1022 Красный | Краснинский РЭС | Смоленская обл. | Краснинский район | 10/0.4 | 0.4 | 0.056 | 0.33779
3908 | КТП-17 Маньково КРС ВЛ-1022 Красный | Краснинский РЭС | Смоленская обл. | Краснинский район | 10/0.4 | 0.4 | 0.009 | 0.38141
3909 | ЗТП-18 Маньково КРС ВЛ-1022 Красный | Краснинский РЭС | Смоленская обл. | Краснинский район | 10/0.4 | 0.8 | 0.061 | 0.72291
3910 | КТП-403 Волково поселок ВЛ-1005 Мерлино | Краснинский РЭС | Смоленская обл. | Краснинский район | 10/0.4 | 0.1 | 0.062 | 0.039904
3911 | МТП-218 Прохладное ВЛ-1006 Миганово | Краснинский РЭС | Смоленская обл. | Краснинский район | 10/0.4 | 0.06 | 0.004 | 0.054752
3912 | МТП-241 Гусино химсклад ВЛ-1006 Миганово | Краснинский РЭС | Смоленская обл. | Краснинский район | 10/0.4 | 0.25 | 0.031 | 0.21483
3913 | КТП-183 Черныш ВЛ-1006 Миганово | Краснинский РЭС | Смоленская обл. | Краснинский район | 10/0.4 | 0.16 | 0.03 | 0.12806
3914 | КТП-206 Комиссарово КРС ВЛ-1006 Миганово | Краснинский РЭС | Смоленская обл. | Краснинский район | 10/0.4 | 0.06 | 0.006 | 0.052896
3915 | КТП-217 Лучково ВЛ-1006 Миганово | Краснинский РЭС | Смоленская обл. | Краснинский район | 10/0.4 | 0.1 | 0.006 | 0.091872
3916 | КТП-234 Керамик КНС ВЛ-1006 Миганово | Краснинский РЭС | Смоленская обл. | Краснинский район | 10/0.4 | 0.06 | 0.007 | 0.051968
3917 | КТП-235 Лесхоз ВЛ-1006 Миганово | Краснинский РЭС | Смоленская обл. | Краснинский район | 10/0.4 | 0.1 | 0.011 | 0.087232
3918 | КТП-236 Гусино сырзавод ВЛ-1006 Миганово | Краснинский РЭС | Смоленская обл. | Краснинский район | 10/0.4 | 0.16 | 0.024 | 0.13363
3919 | КТП-239 Гусино хозмаг ВЛ-1006 Миганово | Краснинский РЭС | Смоленская обл. | Краснинский район | 10/0.4 | 0.1 | 0.011 | 0.087232
3920 | КТП-245 Гусино 1 ВЛ-1006 Миганово | Краснинский РЭС | Смоленская обл. | Краснинский район | 10/0.4 | 0.1 | 0.014 | 0.084448
3921 | КТП-246 Гусино 2 ВЛ-1006 Миганово | Краснинский РЭС | Смоленская обл. | Краснинский район | 10/0.4 | 0.1 | 0.008 | 0.090016
3922 | КТП-287 Гусино Вокзальн ВЛ-1006 Миганово | Краснинский РЭС | Смоленская обл. | Краснинский район | 10/0.4 | 0.1 | 0.02 | 0.07888
3923 | КТП-331 Гусино околица ВЛ-1006 Миганово | Краснинский РЭС | Смоленская обл. | Краснинский район | 10/0.4 | 0.25 | 0.048 | 0.19906
3924 | КТП-350 Гусино водокачк ВЛ-1006 Миганово | Краснинский РЭС | Смоленская обл. | Краснинский район | 10/0.4 | 0.1 | 0.003 | 0.094656
3925 | КТП-352 Гусино больница ВЛ-1006 Миганово | Краснинский РЭС | Смоленская обл. | Краснинский район | 10/0.4 | 0.1 | 0.006 | 0.091872
3926 | КТП-354 Хознужды ВЛ-1006 Миганово | Краснинский РЭС | Смоленская обл. | Краснинский район | 10/0.4 | 0.06 | 0.001 | 0.057536
3927 | КТП-356 ТУСМ-2 ВЛ-1006 Миганово | Краснинский РЭС | Смоленская обл. | Краснинский район | 10/0.4 | 0.1 | 0.002 | 0.095584
3928 | КТП-358 Промакс ВЛ-1006 Миганово | Краснинский РЭС | Смоленская обл. | Краснинский район | 10/0.4 | 0.16 | 0.019 | 0.13827
3929 | КТП-368 Керамик ж.с. ВЛ-1006 Миганово | Краснинский РЭС | Смоленская обл. | Краснинский район | 10/0.4 | 0.63 | 0.097 | 0.52386
3930 | КТП-384 Ст.Миганово ВЛ-1006 Миганово | Краснинский РЭС | Смоленская обл. | Краснинский район | 10/0.4 | 0.025 | 0.003 | 0.021576
3931 | КТП-407 МК-10 ВЛ-1006 Миганово | Краснинский РЭС | Смоленская обл. | Краснинский район | 10/0.4 | 0.04 | 0.018 | 0.022272
3932 | ЗТП-336 Керамик ВЛ-1007 Белеи | Краснинский РЭС | Смоленская обл. | Краснинский район | 10/0.4 | 0.63 | 0.073 | 0.54613
3933 | КТП-349 Комиссарово мас ВЛ-1006 Миганово | Краснинский РЭС | Смоленская обл. | Краснинский район | 10/0.4 | 0.1 | 0.009 | 0.089088
3934 | КТП-261 Шанталово ВЛ-1004 Крюково | Краснинский РЭС | Смоленская обл. | Краснинский район | 10/0.4 | 0.063 | 0.013 | 0.049323
3935 | КТП-243 Гусино-Храм ВЛ-1006 Миганово | Краснинский РЭС | Смоленская обл. | Краснинский район | 10/0.4 | 0.1 | 0.009 | 0.089088
3936 | ТП 204 ВЛ-1007 Белеи | Краснинский РЭС | Смоленская обл. | Краснинский район | 10/0.4 | 0.1 | 0.054 | 0.047328
3937 | ТП 416 ВЛ-1008 Белеи | Краснинский РЭС | Смоленская обл. | Краснинский район | 10/0.4 | 0.063 | 0.005 | 0.056747
3938 | ТП 312 ВЛ-1004 Белеи | Краснинский РЭС | Смоленская обл. | Краснинский район | 10/0.4 | 0.063 | 0.007 | 0.054891
3939 | ТП 397 Водокачка ВЛ-1007 Белеи | Краснинский РЭС | Смоленская обл. | Краснинский район | 10/0.4 | 0.025 | 0.005 | 0.01972
3940 | ТП 536 ВЛ-1013 Красный | Краснинский РЭС | Смоленская обл. | Краснинский район | 10/0.4 | 0.063 | 0.035 | 0.028907
3941 | ТП 71 ВЛ-1009 Нейково | Краснинский РЭС | Смоленская обл. | Краснинский район | 10/0.4 | 0.025 | 0.003 | 0.021576
3942 | ТП 200 ВЛ-1001 Белеи | Краснинский РЭС | Смоленская обл. | Краснинский район | 10/0.4 | 0.025 | 0.003 | 0.021576
3943 | ТП 203 ВЛ 1008 Белеи | Краснинский РЭС | Смоленская обл. | Краснинский район | 10/0.4 | 0.025 | 0.004 | 0.020648
3944 | КТП-387 ВЛ 1005 ПС Белеи | Краснинский РЭС | Смоленская обл. | Краснинский район | 10/0.4 | 0.25 | 0.105 | 0.14616
3945 | КТП-420 ВЛ-1016 ПС Красный | Краснинский РЭС | Смоленская обл. | Краснинский район | 10/0.4 | 0.16 | 0.015 | 0.14198
3946 | КТП-423 ФОК ВЛ 1015 ПС Красный | Краснинский РЭС | Смоленская обл. | Краснинский район | 10/0.4 | 0.2 | 0.005 | 0.19024
3947 | СТП-424 (ГТРК) ВЛ 1015 ПС Красный | Краснинский РЭС | Смоленская обл. | Краснинский район | 10/0.4 | 0.025 | 0.004 | 0.020648
3948 | СТП-426 БЕЛМЕТ ВЛ 1007 ПС Нейково | Краснинский РЭС | Смоленская обл. | Краснинский район | 10/0.4 | 0.025 | 0.007 | 0.017864
3949 | СТП-428 ВЛ 1005 ПС Миганово | Краснинский РЭС | Смоленская обл. | Краснинский район | 10/0.4 | 0.063 | 0.009 | 0.053035
3950 | ТП 417 ВЛ-1008 Белеи | Краснинский РЭС | Смоленская обл. | Краснинский район | 10/0.4 | 0.1 | 0.014 | 0.084448
3951 | ТП 427 ВЛ-1008 Белеи | Краснинский РЭС | Смоленская обл. | Краснинский район | 10/0.4 | 0.4 | 0.04 | 0.35264
3952 | КТП 429 Астон-2 ВЛ 1005 ПС Белеи | Краснинский РЭС | Смоленская обл. | Краснинский район | 10/0.4 | 0.25 | 0.25 | 0.0116
3953 | КТП 430 ВЛ 1006 ПС Миганово | Краснинский РЭС | Смоленская обл. | Краснинский район | 10/0.4 | 0.063 | 0.027 | 0.036331
3954 | КТП 431 ВЛ 1006 ПС Миганово | Краснинский РЭС | Смоленская обл. | Краснинский район | 10/0.4 | 0.16 | 0.148 | 0.01856
3955 | ТП 432 ВЛ-1008 Белеи | Краснинский РЭС | Смоленская обл. | Краснинский район | 10/0.4 | 0.16 | 0.15 | 0.016704
3956 | ТП 435 ВЛ-1013Красный | Краснинский РЭС | Смоленская обл. | Краснинский район | 10/0.4 | 0.16 | 0.15 | 0.016704
3957 | КТП-2-1 Ресторан | Монастырщинский РЭС | Смоленская область | Монастырщинский район | 10 | 0.25 | 0.125 | 0.1276
3958 | КТП-4-1 ПМК | Монастырщинский РЭС | Смоленская область | Монастырщинский район | 10 | 0.25 | 0.05 | 0.1972
3959 | ЗТП-5-1 СХТ | Монастырщинский РЭС | Смоленская область | Монастырщинский район | 10 | 0.63 | 0.25 | 0.38187
3960 | ТП 005(АЗС) | Монастырщинский РЭС | Смоленская область | Монастырщинский район | 10 | 0.16 | 0.1 | 0.063104
3961 | КТП-7-1 Детсад | Монастырщинский РЭС | Смоленская область | Монастырщинский район | 10 | 0.25 | 0.025 | 0.2204
3962 | КТП-8-1 Марысино | Монастырщинский РЭС | Смоленская область | Монастырщинский район | 10 | 0.1 | 0.02 | 0.07888
3963 | КТП-9-1 РПК | Монастырщинский РЭС | Смоленская область | Монастырщинский район | 10 | 0.2 | 0.1 | 0.10208
3964 | ЗТП-10-1 25-го сентября | Монастырщинский РЭС | Смоленская область | Монастырщинский район | 10 | 0.25 | 0.005 | 0.23896
3965 | КТП-14-1 Сельэнерго | Монастырщинский РЭС | Смоленская область | Монастырщинский район | 10 | 0.25 | 0.09 | 0.16008
3966 | КТП-15-1 Солнечная | Монастырщинский РЭС | Смоленская область | Монастырщинский район | 10 | 0.16 | 0.04 | 0.11878
3967 | ЭТП-18-1 Больница | Монастырщинский РЭС | Смоленская область | Монастырщинский район | 10 | 0.4 | 0.08 | 0.31552
3968 | КТП-19-1 ДРСУ | Монастырщинский РЭС | Смоленская область | Монастырщинский район | 10 | 0.1 | 0.08 | 0.0232
3969 | КТП-20-1 СХТ | Монастырщинский РЭС | Смоленская область | Монастырщинский район | 10 | 0.25 | 0.05 | 0.1972
3970 | КТП-21-1 Ветлечебница | Монастырщинский РЭС | Смоленская область | Монастырщинский район | 10 | 0.1 | 0.07 | 0.03248
3971 | КТП-22-1 Комхоз | Монастырщинский РЭС | Смоленская область | Монастырщинский район | 10 | 0.2 | 0.08 | 0.12064
3972 | КТП-24-1 Кинотеатр | Монастырщинский РЭС | Смоленская область | Монастырщинский район | 10 | 0.25 | 0.1 | 0.1508
3973 | ЗТП-26-1 Хлебокомбинат | Монастырщинский РЭС | Смоленская область | Монастырщинский район | 10 | 0.25 | 0.12 | 0.13224
3974 | ЗТП-27-1 Школа | Монастырщинский РЭС | Смоленская область | Монастырщинский район | 10 | 0.4 | 0.2 | 0.20416
3975 | КТП-28-1 Милиция | Монастырщинский РЭС | Смоленская область | Монастырщинский район | 10 | 0.25 | 0.05 | 0.1972
3976 | КТП-29-1 Детсад СХТ | Монастырщинский РЭС | Смоленская область | Монастырщинский район | 10 | 0.25 | 0.125 | 0.1276
3977 | КТП-30-1 Больница | Монастырщинский РЭС | Смоленская область | Монастырщинский район | 10 | 0.25 | 0.075 | 0.174
3978 | КТП-32-1 Комсомольская | Монастырщинский РЭС | Смоленская область | Монастырщинский район | 10 | 0.18 | 0.072 | 0.10858
3979 | ЗТП-34-1 Сбербанк | Монастырщинский РЭС | Смоленская область | Монастырщинский район | 10 | 0.5 | 0.15 | 0.348
3980 | ТП-317 | Монастырщинский РЭС | Смоленская область | Монастырщинский район | 10 | 0.1 | 0.05 | 0.05104
3981 | КТП -1-2 ПМК | Монастырщинский РЭС | Смоленская область | Монастырщинский район | 10 | 0.16 | 0.08 | 0.081664
3982 | КТП -2-2 Багрецы мастерские | Монастырщинский РЭС | Смоленская область | Монастырщинский район | 10 | 0.25 | 0.18 | 0.07656
3983 | КТП-4-2 Дудино | Монастырщинский РЭС | Смоленская область | Монастырщинский район | 10 | 0.25 | 0.07 | 0.17864
3984 | ТП 030 (Багрецы) | Монастырщинский РЭС | Смоленская область | Монастырщинский район | 10 | 0.1 | 0.04 | 0.06032
3985 | МТП-9-2 Свирковец | Монастырщинский РЭС | Смоленская область | Монастырщинский район | 10 | 0.05 | 0.015 | 0.0348
3986 | КТП-11-2 Буда | Монастырщинский РЭС | Смоленская область | Монастырщинский район | 10 | 0.03 | 0.01 | 0.019952
3987 | КТП-12-2 Гоголевка | Монастырщинский РЭС | Смоленская область | Монастырщинский район | 10 | 0.16 | 0.1 | 0.063104
3988 | МТП-13-2 Гоголевка | Монастырщинский РЭС | Смоленская область | Монастырщинский район | 10 | 0.16 | 0.08 | 0.081664
3989 | КТП-14-2 Сливино | Монастырщинский РЭС | Смоленская область | Монастырщинский район | 10 | 0.03 | 0.01 | 0.019952
3990 | ТП 037 Гоголевка | Монастырщинский РЭС | Смоленская область | Монастырщинский район | 10 | 0.063 | 0.025 | 0.038187
3991 | КТП-17-2 Гоголевка | Монастырщинский РЭС | Смоленская область | Монастырщинский район | 10 | 0.06 | 0.025 | 0.035264
3992 | КТП-18-2 Гоголевка | Монастырщинский РЭС | Смоленская область | Монастырщинский район | 10 | 0.1 | 0.025 | 0.07424
3993 | КТП-19-2 Багрецы | Монастырщинский РЭС | Смоленская область | Монастырщинский район | 10 | 0.16 | 0.03 | 0.12806
3994 | КТП-20-2 Дудино | Монастырщинский РЭС | Смоленская область | Монастырщинский район | 10 | 0.025 | 0.005 | 0.01972
3995 | ТП-043 Котово | Монастырщинский РЭС | Смоленская область | Монастырщинский район | 10 | 0.1 | 0.02 | 0.07888
3996 | ТП-044 Бурхово | Монастырщинский РЭС | Смоленская область | Монастырщинский район | 10 | 0.03 | 0.005 | 0.024592
3997 | ТП-045 Скреплево | Монастырщинский РЭС | Смоленская область | Монастырщинский район | 10 | 0.1 | 0.03 | 0.0696
3998 | ТП-047 Носково школа | Монастырщинский РЭС | Смоленская область | Монастырщинский район | 10 | 0.063 | 0.02 | 0.042827
3999 | ТП-048 Носково | Монастырщинский РЭС | Смоленская область | Монастырщинский район | 10 | 0.1 | 0.03 | 0.0696
4000 | ТП-049 Носково мастерские | Монастырщинский РЭС | Смоленская область | Монастырщинский район | 10 | 0.25 | 0.125 | 0.1276
4001 | ТП-050 Майское | Монастырщинский РЭС | Смоленская область | Монастырщинский район | 10 | 0.03 | 0.01 | 0.019952
4002 | ТП-051 Досугово мастерские | Монастырщинский РЭС | Смоленская область | Монастырщинский район | 10 | 0.16 | 0.08 | 0.081664
4003 | ТП-052 Новое Село | Монастырщинский РЭС | Смоленская область | Монастырщинский район | 10 | 0.16 | 0.05 | 0.1095
4004 | ТП-053 Новое Село ЛВС | Монастырщинский РЭС | Смоленская область | Монастырщинский район | 10 | 0.1 | 0.04 | 0.06032
4005 | ТП-054 Досугово клуб | Монастырщинский РЭС | Смоленская область | Монастырщинский район | 10 | 0.025 | 0.015 | 0.01044
4006 | ТП-055 Досугово | Монастырщинский РЭС | Смоленская область | Монастырщинский район | 10 | 0.063 | 0.01 | 0.052107
4007 | ТП-056 Досугово школа | Монастырщинский РЭС | Смоленская область | Монастырщинский район | 10 | 0.25 | 0.125 | 0.1276
4008 | ТП-057 Досугово | Монастырщинский РЭС | Смоленская область | Монастырщинский район | 10 | 0.1 | 0.02 | 0.07888
4009 | ТП-058 Досугово ЛВС | Монастырщинский РЭС | Смоленская область | Монастырщинский район | 10 | 0.1 | 0.06 | 0.04176
4010 | ТП-060 Скреплево | Монастырщинский РЭС | Смоленская область | Монастырщинский район | 10 | 0.25 | 0.2 | 0.058
4011 | ТП-061 Носково контора | Монастырщинский РЭС | Смоленская область | Монастырщинский район | 10 | 0.04 | 0 | 0.038976
4012 | ТП-062 Носково клуб | Монастырщинский РЭС | Смоленская область | Монастырщинский район | 10 | 0.25 | 0.15 | 0.1044
4013 | ТП-13-4 Левково | Монастырщинский РЭС | Смоленская область | Монастырщинский район | 10 | 0.01 | 0.005 | 0.005104
4014 | КТП-14-4 Городок | Монастырщинский РЭС | Смоленская область | Монастырщинский район | 10 | 0.063 | 0.055 | 0.010347
4015 | ТП-067 Слобода | Монастырщинский РЭС | Смоленская область | Монастырщинский район | 10 | 0.4 | 0.25 | 0.15776
4016 | ТП-068 Дмыничи | Монастырщинский РЭС | Смоленская область | Монастырщинский район | 10 | 0.16 | 0.08 | 0.081664
4017 | ТП-069 Арефино | Монастырщинский РЭС | Смоленская область | Монастырщинский район | 10 | 0.06 | 0.03 | 0.030624
4018 | ТП-070 Макарово | Монастырщинский РЭС | Смоленская область | Монастырщинский район | 10 | 0.06 | 0.02 | 0.039904
4019 | ТП-071 Дмыничи | Монастырщинский РЭС | Смоленская область | Монастырщинский район | 10 | 0.16 | 0.05 | 0.1095
4020 | ТП-072 Дмыничи | Монастырщинский РЭС | Смоленская область | Монастырщинский район | 10 | 0.06 | 0.02 | 0.039904
4021 | ТП-073 Дмыничи | Монастырщинский РЭС | Смоленская область | Монастырщинский район | 10 | 0.1 | 0.04 | 0.06032
4022 | ТП-074 Александровка | Монастырщинский РЭС | Смоленская область | Монастырщинский район | 10 | 0.063 | 0 | 0.061387
4023 | ТП 307 Крапивна | Монастырщинский РЭС | Смоленская область | Монастырщинский район | 10 | 0.16 | 0.05 | 0.1095
4024 | ТП 308 Крапивна | Монастырщинский РЭС | Смоленская область | Монастырщинский район | 10 | 0.06 | 0.05 | 0.012064
4025 | ТП 075 Красная Заря | Монастырщинский РЭС | Смоленская область | Монастырщинский район | 10 | 0.16 | 0.02 | 0.13734
4026 | ТП 076 Цикуновка | Монастырщинский РЭС | Смоленская область | Монастырщинский район | 10 | 0.06 | 0.02 | 0.039904
4027 | ТП 077 Лынды | Монастырщинский РЭС | Смоленская область | Монастырщинский район | 10 | 0.03 | 0.01 | 0.019952
4028 | ТП 086 (Льнозавод) | Монастырщинский РЭС | Смоленская область | Монастырщинский район | 10 | 0.16 | 0.06 | 0.10022
4029 | КТП-5-6 Буда | Монастырщинский РЭС | Смоленская область | Монастырщинский район | 10 | 0.1 | 0.04 | 0.06032
4030 | ТП 080 (Уймовка) | Монастырщинский РЭС | Смоленская область | Монастырщинский район | 10 | 0.1 | 0.08 | 0.0232
4031 | КТП-12-6 Родьковка | Монастырщинский РЭС | Смоленская область | Монастырщинский район | 10 | 0.063 | 0.02 | 0.042827
4032 | КТП-13-6 Родьковка | Монастырщинский РЭС | Смоленская область | Монастырщинский район | 10 | 0.25 | 0.08 | 0.16936
4033 | КТП-14-6 Пустосёлы | Монастырщинский РЭС | Смоленская область | Монастырщинский район | 10 | 0.025 | 0.005 | 0.01972
4034 | КТП-15-6 Жигаловка | Монастырщинский РЭС | Смоленская область | Монастырщинский район | 10 | 0.06 | 0.015 | 0.044544
4035 | ТП 087 Коровино | Монастырщинский РЭС | Смоленская область | Монастырщинский район | 10 | 0.1 | 0.05 | 0.05104
4036 | ТП 089 Октябрьский | Монастырщинский РЭС | Смоленская область | Монастырщинский район | 10 | 0.04 | 0.02 | 0.020416
4037 | ТП 091 Октябрьский | Монастырщинский РЭС | Смоленская область | Монастырщинский район | 10 | 0.25 | 0.1 | 0.1508
4038 | ТП 094 Соболево | Монастырщинский РЭС | Смоленская область | Монастырщинский район | 10 | 0.16 | 0.04 | 0.11878
4039 | ТП 095 Соболево | Монастырщинский РЭС | Смоленская область | Монастырщинский район | 10 | 0.25 | 0.02 | 0.22504
4040 | ТП 096 Соболево | Монастырщинский РЭС | Смоленская область | Монастырщинский район | 10 | 0.1 | 0.06 | 0.04176
4041 | ТП 097 Соболево | Монастырщинский РЭС | Смоленская область | Монастырщинский район | 10 | 0.16 | 0.08 | 0.081664
4042 | ТП 099 Октябрьский | Монастырщинский РЭС | Смоленская область | Монастырщинский район | 10 | 0.65 | 0.09 | 0.54984
4043 | ТП-102 База РЭС | Монастырщинский РЭС | Смоленская область | Монастырщинский район | 10 | 0.25 | 0.2 | 0.058
4044 | ТП-103 Зальково | Монастырщинский РЭС | Смоленская область | Монастырщинский район | 10 | 0.025 | 0.005 | 0.01972
4045 | ТП-104 Берносечи | Монастырщинский РЭС | Смоленская область | Монастырщинский район | 10 | 0.03 | 0.01 | 0.019952
4046 | ТП-105 Слобода (Калининская) | Монастырщинский РЭС | Смоленская область | Монастырщинский район | 10 | 0.1 | 0.02 | 0.07888
4047 | ТП-106 КЗС Слобода | Монастырщинский РЭС | Смоленская область | Монастырщинский район | 10 | 0.16 | 0.1 | 0.063104
4048 | ТП-107 Слобода (школа) | Монастырщинский РЭС | Смоленская область | Монастырщинский район | 10 | 0.16 | 0.02 | 0.13734
4049 | ТП-108 Наземки | Монастырщинский РЭС | Смоленская область | Монастырщинский район | 10 | 0.03 | 0.01 | 0.019952
4050 | ТП-109 Туфля | Монастырщинский РЭС | Смоленская область | Монастырщинский район | 10 | 0.1 | 0.02 | 0.07888
4051 | ТП-110 Вачково | Монастырщинский РЭС | Смоленская область | Монастырщинский район | 10 | 0.16 | 0.06 | 0.10022
4052 | ТП-111 Внуково | Монастырщинский РЭС | Смоленская область | Монастырщинский район | 10 | 0.03 | 0.005 | 0.024592
4053 | ТП-112 Слобода | Монастырщинский РЭС | Смоленская область | Монастырщинский район | 10 | 0.25 | 0.125 | 0.1276
4054 | ТП-113 РЭС поселок | Монастырщинский РЭС | Смоленская область | Монастырщинский район | 10 | 0.25 | 0.125 | 0.1276
4055 | ТП-114 Слобода | Монастырщинский РЭС | Смоленская область | Монастырщинский район | 10 | 0.03 | 0.01 | 0.019952
4056 | ТП-115 Балобовщина | Монастырщинский РЭС | Смоленская область | Монастырщинский район | 10 | 0.1 | 0 | 0.09744
4057 | ТП 121 ДПМК | Монастырщинский РЭС | Смоленская область | Монастырщинский район | 10 | 0.16 | 0.08 | 0.081664
4058 | ТП 117 Александровка | Монастырщинский РЭС | Смоленская область | Монастырщинский район | 10 | 0.01 | 0.005 | 0.005104
4059 | ТП 118 Кархи | Монастырщинский РЭС | Смоленская область | Монастырщинский район | 10 | 0.01 | 0.005 | 0.005104
4060 | ТП 116 Ново-Внуково | Монастырщинский РЭС | Смоленская область | Монастырщинский район | 10 | 0.03 | 0.01 | 0.019952
4061 | ТП 311 Барановка | Монастырщинский РЭС | Смоленская область | Монастырщинский район | 10 | 0.04 | 0.01 | 0.029696
4062 | ТП 119 Бам | Монастырщинский РЭС | Смоленская область | Монастырщинский район | 10 | 0.06 | 0.02 | 0.039904
4063 | ТП 310 Заготскот | Монастырщинский РЭС | Смоленская область | Монастырщинский район | 10 | 0.03 | 0.005 | 0.024592
4064 | ТП 313 (КНС) | Монастырщинский РЭС | Смоленская область | Монастырщинский район | 10 | 0.2 | 0.005 | 0.19024
4065 | ТП 314 (КНС) | Монастырщинский РЭС | Смоленская область | Монастырщинский район | 10 | 0.025 | 0.005 | 0.01972
4066 | ТП-1-10 Проваленое | Монастырщинский РЭС | Смоленская область | Монастырщинский район | 10 | 0.04 | 0.02 | 0.020416
4067 | КТП-5-10 Носково | Монастырщинский РЭС | Смоленская область | Монастырщинский район | 10 | 0.1 | 0.06 | 0.04176
4068 | КТП-1-11 Слобода | Монастырщинский РЭС | Смоленская область | Монастырщинский район | 10 | 0.025 | 0.01 | 0.01508
4069 | ТП 2036 Крапивна | Монастырщинский РЭС | Смоленская область | Монастырщинский район | 10 | 0.16 | 0.03 | 0.12806
4070 | КТП-5-12 Слобода | Монастырщинский РЭС | Смоленская область | Монастырщинский район | 10 | 0.1 | 0.02 | 0.07888
4071 | КТП-4-12 Осиновка | Монастырщинский РЭС | Смоленская область | Монастырщинский район | 10 | 0.01 | 0.005 | 0.005104
4072 | ТП-129 Столовая | Монастырщинский РЭС | Смоленская область | Монастырщинский район | 10 | 0.4 | 0.15 | 0.25056
4073 | ТП-130 Школа | Монастырщинский РЭС | Смоленская область | Монастырщинский район | 10 | 0.25 | 0.1 | 0.1508
4074 | ТП-131 Заводская | Монастырщинский РЭС | Смоленская область | Монастырщинский район | 10 | 0.16 | 0.05 | 0.1095
4075 | КТП-18-6 Асфольтный завод | Монастырщинский РЭС | Смоленская область | Монастырщинский район | 10 | 0.4 | 0.4 | 0.01856
4076 | КТП-19-6 АБЗ | Монастырщинский РЭС | Смоленская область | Монастырщинский район | 10 | 0.4 | 0.15 | 0.25056
4077 | ТП-134 Луговая | Монастырщинский РЭС | Смоленская область | Монастырщинский район | 10 | 0.25 | 0.075 | 0.174
4078 | ТП-135 РУС | Монастырщинский РЭС | Смоленская область | Монастырщинский район | 10 | 0.5 | 0.2 | 0.3016
4079 | КТП-1-1 Татарск радиоузел | Монастырщинский РЭС | Смоленская область | Монастырщинский район | 10 | 0.06 | 0.02 | 0.039904
4080 | КТП-2-1 Татарск школа | Монастырщинский РЭС | Смоленская область | Монастырщинский район | 10 | 0.2 | 0.1 | 0.10208
4081 | ЗТП-3-1 Татарск сельхозтеника | Монастырщинский РЭС | Смоленская область | Монастырщинский район | 10 | 0.25 | 0.12 | 0.13224
4082 | МТП-6-1 Доброселье | Монастырщинский РЭС | Смоленская область | Монастырщинский район | 10 | 0.16 | 0.15 | 0.016704
4083 | ТП 140 Каманы | Монастырщинский РЭС | Смоленская область | Монастырщинский район | 10 | 0.25 | 0.12 | 0.13224
4084 | КТП-8-1 Тарасово | Монастырщинский РЭС | Смоленская область | Монастырщинский район | 10 | 0.06 | 0.02 | 0.039904
4085 | КТП-9-1 Пурыгино | Монастырщинский РЭС | Смоленская область | Монастырщинский район | 10 | 0.01 | 0.005 | 0.005104
4086 | МТП-11-1 Холм | Монастырщинский РЭС | Смоленская область | Монастырщинский район | 10 | 0.1 | 0.05 | 0.05104
4087 | МТП-12-1 Пепелевка | Монастырщинский РЭС | Смоленская область | Монастырщинский район | 10 | 0.03 | 0.01 | 0.019952
4088 | КТП-14-1 Татарск | Монастырщинский РЭС | Смоленская область | Монастырщинский район | 10 | 0.16 | 0.08 | 0.081664
4089 | КТП-10-1 МТС | Монастырщинский РЭС | Смоленская область | Монастырщинский район | 10 | 0.025 | 0.008 | 0.016936
4090 | КТП-15-1 Доброселье | Монастырщинский РЭС | Смоленская область | Монастырщинский район | 10 | 0.16 | 0.05 | 0.1095
4091 | МТП-1-2 Кисловичи | Монастырщинский РЭС | Смоленская область | Монастырщинский район | 10 | 0.03 | 0.005 | 0.024592
4092 | КТП-2-2 Канарщина | Монастырщинский РЭС | Смоленская область | Монастырщинский район | 10 | 0.04 | 0.01 | 0.029696
4093 | КТП-3-2 Раевка | Монастырщинский РЭС | Смоленская область | Монастырщинский район | 10 | 0.4 | 0.3 | 0.11136
4094 | ТП 150 Красная Раевка | Монастырщинский РЭС | Смоленская область | Монастырщинский район | 10 | 0.03 | 0.01 | 0.019952
4095 | КТП-5-2 Свекровщина | Монастырщинский РЭС | Смоленская область | Монастырщинский район | 10 | 0.03 | 0.01 | 0.019952
4096 | КТП-10-2 Баченки | Монастырщинский РЭС | Смоленская область | Монастырщинский район | 10 | 0.04 | 0.01 | 0.029696
4097 | КТП-14-2 Шенлеговка-Войнино | Монастырщинский РЭС | Смоленская область | Монастырщинский район | 10 | 0.06 | 0.02 | 0.039904
4098 | КТП-15-2 Шелеговка | Монастырщинский РЭС | Смоленская область | Монастырщинский район | 10 | 0.03 | 0.02 | 0.010672
4099 | КТП-17-2 Дубровка | Монастырщинский РЭС | Смоленская область | Монастырщинский район | 10 | 0.01 | 0 | 0.009744
4100 | КТП-21-2 Раевка | Монастырщинский РЭС | Смоленская область | Монастырщинский район | 10 | 0.1 | 0.04 | 0.06032
4101 | ТП 161 (Бохото) | Монастырщинский РЭС | Смоленская область | Монастырщинский район | 10 | 0.02 | 0.005 | 0.014848
4102 | ТП 162 Кретово | Монастырщинский РЭС | Смоленская область | Монастырщинский район | 10 | 0.16 | 0.08 | 0.081664
4103 | КТП-9-3 Обидовка | Монастырщинский РЭС | Смоленская область | Монастырщинский район | 10 | 0.1 | 0.06 | 0.04176
4104 | МТП-15-3 Хотяны | Монастырщинский РЭС | Смоленская область | Монастырщинский район | 10 | 0.1 | 0.037 | 0.063104
4105 | КТП-14-3 Старокадино | Монастырщинский РЭС | Смоленская область | Монастырщинский район | 10 | 0.025 | 0.01 | 0.01508
4106 | КТП-16-3 Хотяны | Монастырщинский РЭС | Смоленская область | Монастырщинский район | 10 | 0.06 | 0.015 | 0.044544
4107 | ТП 169 (Бохото) | Монастырщинский РЭС | Смоленская область | Монастырщинский район | 10 | 0.1 | 0.037 | 0.063104
4108 | ТП 170 (Бохото) | Монастырщинский РЭС | Смоленская область | Монастырщинский район | 10 | 0.25 | 0.19 | 0.06728
4109 | КТП-23-3 Бохот | Монастырщинский РЭС | Смоленская область | Монастырщинский район | 10 | 0.1 | 0.08 | 0.0232
4110 | ТП-172 Красатинка | Монастырщинский РЭС | Смоленская область | Монастырщинский район | 10 | 0.03 | 0.015 | 0.015312
4111 | ТП-173 Колесники | Монастырщинский РЭС | Смоленская область | Монастырщинский район | 10 | 0.025 | 0.01 | 0.01508
4112 | ТП-174 Дуравки | Монастырщинский РЭС | Смоленская область | Монастырщинский район | 10 | 0.03 | 0.02 | 0.010672
4113 | ТП-175 Андросово | Монастырщинский РЭС | Смоленская область | Монастырщинский район | 10 | 0.1 | 0.06 | 0.04176
4114 | ТП-176 Жуково | Монастырщинский РЭС | Смоленская область | Монастырщинский район | 10 | 0.04 | 0.01 | 0.029696
4115 | ТП-177 Слобода | Монастырщинский РЭС | Смоленская область | Монастырщинский район | 10 | 0.05 | 0.018 | 0.032016
4116 | ТП-178 Кадино | Монастырщинский РЭС | Смоленская область | Монастырщинский район | 10 | 0.1 | 0.05 | 0.05104
4117 | ТП-179 База УЭС | Монастырщинский РЭС | Смоленская область | Монастырщинский район | 10 | 0.04 | 0.01 | 0.029696
4118 | ТП-180 Мигновичи | Монастырщинский РЭС | Смоленская область | Монастырщинский район | 10 | 0.16 | 0.06 | 0.10022
4119 | ТП-181 Мигновичи | Монастырщинский РЭС | Смоленская область | Монастырщинский район | 10 | 0.16 | 0.08 | 0.081664
4120 | ТП-182 Мигновичи | Монастырщинский РЭС | Смоленская область | Монастырщинский район | 10 | 0.01 | 0.005 | 0.005104
4121 | ТП-183 Татарск | Монастырщинский РЭС | Смоленская область | Монастырщинский район | 10 | 0.4 | 0.25 | 0.15776
4122 | ТП 185 Смолы | Монастырщинский РЭС | Смоленская область | Монастырщинский район | 10 | 0.03 | 0.01 | 0.019952
4123 | КТП-6-6 Старышовка | Монастырщинский РЭС | Смоленская область | Монастырщинский район | 10 | 0.25 | 0.19 | 0.06728
4124 | ТП 187 (Старышовка) | Монастырщинский РЭС | Смоленская область | Монастырщинский район | 10 | 0.04 | 0.008 | 0.031552
4125 | МТП-10-6 Любавичи | Монастырщинский РЭС | Смоленская область | Монастырщинский район | 10 | 0.063 | 0.025 | 0.038187
4126 | ТП 190 Любавичи | Монастырщинский РЭС | Смоленская область | Монастырщинский район | 10 | 0.025 | 0.01 | 0.01508
4127 | КТП-3-7 Раевка КРС | Монастырщинский РЭС | Смоленская область | Монастырщинский район | 10 | 0.4 | 0.28 | 0.12992
4128 | КТП-4-7 Раевка КРС | Монастырщинский РЭС | Смоленская область | Монастырщинский район | 10 | 0.4 | 0.28 | 0.12992
4129 | КТП-6-7 Раевка ЛВС | Монастырщинский РЭС | Смоленская область | Монастырщинский район | 10 | 0.4 | 0.28 | 0.12992
4130 | ЗТП-7-7 Раевка энергоблок | Монастырщинский РЭС | Смоленская область | Монастырщинский район | 10 | 0.5 | 0.28 | 0.22736
4131 | КТП-1-8 Мигновичи КРС | Монастырщинский РЭС | Смоленская область | Монастырщинский район | 10 | 0.1 | 0.02 | 0.07888
4132 | КТП-1-9 Доброселье | Монастырщинский РЭС | Смоленская область | Монастырщинский район | 10 | 0.1 | 0.04 | 0.06032
4133 | КТП-4-9 Доброселье | Монастырщинский РЭС | Смоленская область | Монастырщинский район | 10 | 0.4 | 0.3 | 0.11136
4134 | КТП-5-9 Каманы | Монастырщинский РЭС | Смоленская область | Монастырщинский район | 10 | 0.06 | 0.01 | 0.049184
4135 | ТП-201 Кислое | Монастырщинский РЭС | Смоленская область | Монастырщинский район | 10 | 0.1 | 0.06 | 0.04176
4136 | ТП-202 Денисовка | Монастырщинский РЭС | Смоленская область | Монастырщинский район | 10 | 0.03 | 0.015 | 0.015312
4137 | ТП-203 Перепечино | Монастырщинский РЭС | Смоленская область | Монастырщинский район | 10 | 0.16 | 0.08 | 0.081664
4138 | ТП-204 Шевердино | Монастырщинский РЭС | Смоленская область | Монастырщинский район | 10 | 0.06 | 0.02 | 0.039904
4139 | ТП-205 Ходнево | Монастырщинский РЭС | Смоленская область | Монастырщинский район | 10 | 0.01 | 0.005 | 0.005104
4140 | ТП-206 Доманово | Монастырщинский РЭС | Смоленская область | Монастырщинский район | 10 | 0.25 | 0.05 | 0.1972
4141 | ТП-207 Новомихайловск | Монастырщинский РЭС | Смоленская область | Монастырщинский район | 10 | 0.25 | 0.125 | 0.1276
4142 | ТП 228 ст. катод.защит. | Монастырщинский РЭС | Смоленская область | Монастырщинский район | 10 | 0.01 | 0.008 | 0.00232
4143 | МТП-1-2 Лобково | Монастырщинский РЭС | Смоленская область | Монастырщинский район | 10 | 0.03 | 0.015 | 0.015312
4144 | КТП-5-2 Лобково | Монастырщинский РЭС | Смоленская область | Монастырщинский район | 10 | 0.01 | 0.008 | 0.00232
4145 | МТП-4-2 Заступово | Монастырщинский РЭС | Смоленская область | Монастырщинский район | 10 | 0.03 | 0.01 | 0.019952
4146 | КТП-3-2 Михейково | Монастырщинский РЭС | Смоленская область | Монастырщинский район | 10 | 0.1 | 0.05 | 0.05104
4147 | КТП-1-3 Н.Михайловск КРС | Монастырщинский РЭС | Смоленская область | Монастырщинский район | 10 | 0.025 | 0.01 | 0.01508
4148 | КТП-2-3 Н.Михайловск КРС | Монастырщинский РЭС | Смоленская область | Монастырщинский район | 10 | 0.4 | 0.35 | 0.06496
4149 | КТП-3-3 Н.Михайловск КРС | Монастырщинский РЭС | Смоленская область | Монастырщинский район | 10 | 0.4 | 0.3 | 0.11136
4150 | ЗТП-1-4 Новомихайловск | Монастырщинский РЭС | Смоленская область | Монастырщинский район | 10 | 0.65 | 0.18 | 0.46632
4151 | ТП 216 Новомихайловск КЗС | Монастырщинский РЭС | Смоленская область | Монастырщинский район | 10 | 0.25 | 0.1 | 0.1508
4152 | ТП 217 Новомихайловск | Монастырщинский РЭС | Смоленская область | Монастырщинский район | 10 | 0.4 | 0.18 | 0.22272
4153 | ТП 218 Новомихайловск | Монастырщинский РЭС | Смоленская область | Монастырщинский район | 10 | 0.25 | 0.02 | 0.22504
4154 | ТП 219 Новомихайловск школа | Монастырщинский РЭС | Смоленская область | Монастырщинский район | 10 | 0.25 | 0.2 | 0.058
4155 | ТП 220 Новомихайловск клуб | Монастырщинский РЭС | Смоленская область | Монастырщинский район | 10 | 0.25 | 0.2 | 0.058
4156 | ТП 221 Новомихайловск | Монастырщинский РЭС | Смоленская область | Монастырщинский район | 10 | 0.16 | 0.15 | 0.016704
4157 | ТП 222 Городец | Монастырщинский РЭС | Смоленская область | Монастырщинский район | 10 | 0.025 | 0.005 | 0.01972
4158 | ТП 223 Колодино | Монастырщинский РЭС | Смоленская область | Монастырщинский район | 10 | 0.03 | 0.005 | 0.024592
4159 | ТП 225 Новомихайловск столовая | Монастырщинский РЭС | Смоленская область | Монастырщинский район | 10 | 0.1 | 0.05 | 0.05104
4160 | ТП 226 Новомихайловск мех.мастерские | Монастырщинский РЭС | Смоленская область | Монастырщинский район | 10 | 0.25 | 0.2 | 0.058
4161 | ТП 227 Колодино | Монастырщинский РЭС | Смоленская область | Монастырщинский район | 10 | 0.06 | 0.01 | 0.049184
4162 | ТП 315 Новомихайловск | Монастырщинский РЭС | Смоленская область | Монастырщинский район | 10 | 0.063 | 0.05 | 0.014987
4163 | КТП-6-1 Лыза | Монастырщинский РЭС | Смоленская область | Монастырщинский район | 10 | 0.16 | 0.08 | 0.081664
4164 | ТП 276 (Лыза) | Монастырщинский РЭС | Смоленская область | Монастырщинский район | 10 | 0.1 | 0.08 | 0.0232
4165 | КТП-8-1 Гривы | Монастырщинский РЭС | Смоленская область | Монастырщинский район | 10 | 0.03 | 0.02 | 0.010672
4166 | ТП 278 (Вепри) | Монастырщинский РЭС | Смоленская область | Монастырщинский район | 10 | 0.1 | 0.04 | 0.06032
4167 | ТП-312 Гоголевка | Монастырщинский РЭС | Смоленская область | Монастырщинский район | 10 | 0.063 | 0.02 | 0.042827
4168 | КТП-12-1 Лыза | Монастырщинский РЭС | Смоленская область | Монастырщинский район | 10 | 0.16 | 0.09 | 0.072384
4169 | КТП-2-2 Фащевка | Монастырщинский РЭС | Смоленская область | Монастырщинский район | 10 | 0.03 | 0.005 | 0.024592
4170 | ТП 281 Жуково | Монастырщинский РЭС | Смоленская область | Монастырщинский район | 10 | 0.1 | 0.05 | 0.05104
4171 | ТП 282 Жуково | Монастырщинский РЭС | Смоленская область | Монастырщинский район | 10 | 0.16 | 0.09 | 0.072384
4172 | ТП 283 Жуково | Монастырщинский РЭС | Смоленская область | Монастырщинский район | 10 | 0.063 | 0.01 | 0.052107
4173 | ТП-285 Железняк | Монастырщинский РЭС | Смоленская область | Монастырщинский район | 10 | 0.063 | 0.01 | 0.052107
4174 | ТП 286 Железняк | Монастырщинский РЭС | Смоленская область | Монастырщинский район | 10 | 0.16 | 0.08 | 0.081664
4175 | ТП 287 Железняк | Монастырщинский РЭС | Смоленская область | Монастырщинский район | 10 | 0.1 | 0.05 | 0.05104
4176 | ТП 288 Посохля | Монастырщинский РЭС | Смоленская область | Монастырщинский район | 10 | 0.03 | 0.015 | 0.015312
4177 | ТП 290 Любавичи | Монастырщинский РЭС | Смоленская область | Монастырщинский район | 10 | 0.16 | 0.07 | 0.090944
4178 | ТП 291 Любавичи (школа) | Монастырщинский РЭС | Смоленская область | Монастырщинский район | 10 | 0.25 | 0.125 | 0.1276
4179 | ТП 306 Мираторг | Монастырщинский РЭС | Смоленская область | Монастырщинский район | 10 | 0.1 | 0.08 | 0.0232
4180 | ТП 316 Мираторг | Монастырщинский РЭС | Смоленская область | Монастырщинский район | 10 | 0.016 | 0.01 | 0.0063104
4181 | ТП 292 Славновичи | Монастырщинский РЭС | Смоленская область | Монастырщинский район | 10 | 0.04 | 0.01 | 0.029696
4182 | ТП 293 Железняк | Монастырщинский РЭС | Смоленская область | Монастырщинский район | 10 | 0.03 | 0.01 | 0.019952
4183 | ТП 229 (Сычевка) | Монастырщинский РЭС | Смоленская область | Монастырщинский район | 10 | 0.25 | 0.15 | 0.1044
4184 | КТП-2-3 Барсуки | Монастырщинский РЭС | Смоленская область | Монастырщинский район | 10 | 0.4 | 0.3 | 0.11136
4185 | ТП-3-3 Соловьевка | Монастырщинский РЭС | Смоленская область | Монастырщинский район | 10 | 0.01 | 0.005 | 0.005104
4186 | КТП-4-3 Снеберка | Монастырщинский РЭС | Смоленская область | Монастырщинский район | 10 | 0.03 | 0.01 | 0.019952
4187 | ТП-6-3 Гастимля | Монастырщинский РЭС | Смоленская область | Монастырщинский район | 10 | 0.05 | 0.015 | 0.0348
4188 | КТП-8-3 Сычевка | Монастырщинский РЭС | Смоленская область | Монастырщинский район | 10 | 0.16 | 0.125 | 0.039904
4189 | КТП-9-3 Сычевка | Монастырщинский РЭС | Смоленская область | Монастырщинский район | 10 | 0.1 | 0.04 | 0.06032
4190 | КТП-11-3 Сычевка | Монастырщинский РЭС | Смоленская область | Монастырщинский район | 10 | 0.03 | 0.01 | 0.019952
4191 | КТП-14-3 МТС | Монастырщинский РЭС | Смоленская область | Монастырщинский район | 10 | 0.025 | 0.01 | 0.01508
4192 | ЗТП-1-5 Турки | Монастырщинский РЭС | Смоленская область | Монастырщинский район | 10 | 0.5 | 0.3 | 0.2088
4193 | МТП-1-7 Новоселье | Монастырщинский РЭС | Смоленская область | Монастырщинский район | 10 | 0.05 | 0.02 | 0.03016
4194 | КТП-3-7 Барсуки | Монастырщинский РЭС | Смоленская область | Монастырщинский район | 10 | 0.063 | 0.015 | 0.047467
4195 | КТП-6-7 Колосовка | Монастырщинский РЭС | Смоленская область | Монастырщинский район | 10 | 0.06 | 0.02 | 0.039904
4196 | КТП-7-7 Буда-Земцова | Монастырщинский РЭС | Смоленская область | Монастырщинский район | 10 | 0.03 | 0.01 | 0.019952
4197 | КТП-3-1 Равенский сырзавод | Монастырщинский РЭС | Смоленская область | Монастырщинский район | 10 | 0.063 | 0.01 | 0.052107
4198 | КТП-4-1 Демьянково | Монастырщинский РЭС | Смоленская область | Монастырщинский район | 10 | 0.01 | 0.005 | 0.005104
4199 | КТП-6-1 Скреплево | Монастырщинский РЭС | Смоленская область | Монастырщинский район | 10 | 0.03 | 0.01 | 0.019952
4200 | КТП-10-1 Темники | Монастырщинский РЭС | Смоленская область | Монастырщинский район | 10 | 0.06 | 0.025 | 0.035264
4201 | КТП-12-1 Долгие Нивы | Монастырщинский РЭС | Смоленская область | Монастырщинский район | 10 | 0.4 | 0.3 | 0.11136
4202 | КТП-13-1 Долгие Нивы | Монастырщинский РЭС | Смоленская область | Монастырщинский район | 10 | 0.25 | 0.18 | 0.07656
4203 | КТП-15-1 Щелканово | Монастырщинский РЭС | Смоленская область | Монастырщинский район | 10 | 0.01 | 0.001 | 0.008816
4204 | КТП-16-1 Долгие Нивы | Монастырщинский РЭС | Смоленская область | Монастырщинский район | 10 | 0.16 | 0.09 | 0.072384
4205 | ТП-257 Стегримово | Монастырщинский РЭС | Смоленская область | Монастырщинский район | 10 | 0.25 | 0.18 | 0.07656
4206 | ТП-258 Стегримово | Монастырщинский РЭС | Смоленская область | Монастырщинский район | 10 | 0.063 | 0.009 | 0.053035
4207 | ТП-259 Стегримово | Монастырщинский РЭС | Смоленская область | Монастырщинский район | 10 | 0.16 | 0.065 | 0.095584
4208 | ТП-260 Сумароково | Монастырщинский РЭС | Смоленская область | Монастырщинский район | 10 | 0.02 | 0.002 | 0.017632
4209 | ТП-262 Максимовское | Монастырщинский РЭС | Смоленская область | Монастырщинский район | 10 | 0.063 | 0.025 | 0.038187
4210 | ТП-263 Кожино | Монастырщинский РЭС | Смоленская область | Монастырщинский район | 10 | 0.04 | 0.01 | 0.029696
4211 | ТП-264 Стегримово | Монастырщинский РЭС | Смоленская область | Монастырщинский район | 10 | 0.16 | 0.09 | 0.072384
4212 | ТП-266 Волково | Монастырщинский РЭС | Смоленская область | Монастырщинский район | 10 | 0.04 | 0.02 | 0.020416
4213 | ТП-267 Хламово | Монастырщинский РЭС | Смоленская область | Монастырщинский район | 10 | 0.063 | 0.01 | 0.052107
4214 | ТП 309 Максимовское | Монастырщинский РЭС | Смоленская область | Монастырщинский район | 10 | 0.063 | 0.05 | 0.014987
4215 | ТП 268 МТС | Монастырщинский РЭС | Смоленская область | Монастырщинский район | 10 | 0.025 | 0.005 | 0.01972
4216 | МТП 269 (Григорьево) | Монастырщинский РЭС | Смоленская область | Монастырщинский район | 10 | 0.01 | 0 | 0.009744
4217 | МТП-3-4 Ст.Шанталово | Монастырщинский РЭС | Смоленская область | Монастырщинский район | 10 | 0.06 | 0.02 | 0.039904
4218 | МТП-4-4 Нов.Шанталово | Монастырщинский РЭС | Смоленская область | Монастырщинский район | 10 | 0.01 | 0.001 | 0.008816
4219 | КТП-6-4 Березняки | Монастырщинский РЭС | Смоленская область | Монастырщинский район | 10 | 0.05 | 0.01 | 0.03944
4220 | ТП-294 Кадино | Монастырщинский РЭС | Смоленская область | Монастырщинский район | 10 | 0.16 | 0.1 | 0.063104
4221 | ТП-295 Кадино | Монастырщинский РЭС | Смоленская область | Монастырщинский район | 10 | 0.04 | 0.01 | 0.029696
4222 | ТП-296 Кадино | Монастырщинский РЭС | Смоленская область | Монастырщинский район | 10 | 0.1 | 0.07 | 0.03248
4223 | ТП-297 Кадино | Монастырщинский РЭС | Смоленская область | Монастырщинский район | 10 | 0.25 | 0.2 | 0.058
4224 | ТП-298 Кадино | Монастырщинский РЭС | Смоленская область | Монастырщинский район | 10 | 0.1 | 0.03 | 0.0696
4225 | КТП-8-2 Тихоновка | Монастырщинский РЭС | Смоленская область | Монастырщинский район | 10 | 0.03 | 0.01 | 0.019952
4226 | КТП-9-2 Семоржа | Монастырщинский РЭС | Смоленская область | Монастырщинский район | 10 | 0.06 | 0.03 | 0.030624
4227 | ЗТП-1-3 Кадино | Монастырщинский РЭС | Смоленская область | Монастырщинский район | 10 | 0.1 | 0.029 | 0.070528
4228 | КТП-1-4 Старая | Монастырщинский РЭС | Смоленская область | Монастырщинский район | 10 | 0.063 | 0.02 | 0.042827
4229 | КТП-2-4 Высокое | Монастырщинский РЭС | Смоленская область | Монастырщинский район | 10 | 0.16 | 0.08 | 0.081664
4230 | КТП-6-4 Высокое | Монастырщинский РЭС | Смоленская область | Монастырщинский район | 10 | 0.03 | 0.01 | 0.019952
4231 | КТП-7-4 Гришино | Монастырщинский РЭС | Смоленская область | Монастырщинский район | 10 | 0.01 | 0.005 | 0.005104
4232 | ТП 063 ВЛ 10кВ №01 Новодугино | Новодугинский | Смоленская область | Новодугинский | 10/0,4 | 0.1 | 0.03 | 0.0696
4233 | ТП 064 ВЛ 10кВ №01 Новодугино | Новодугинский | Смоленская область | Новодугинский | 10/0,4 | 0.25 | 0.096 | 0.15451
4234 | ТП 078 ВЛ 1005 Новодугино | Новодугинский | Смоленская область | Новодугинский | 10/0,4 | 0.04 | 0.035 | 0.006496
4235 | ТП 358 ВЛ 1005 Новодугино | Новодугинский | Смоленская область | Новодугинский | 10/0,4 | 0.04 | 0.03 | 0.011136
4236 | ТП 086 ВЛ 1005 Новодугино | Новодугинский | Смоленская область | Новодугинский | 10/0,4 | 0.01 | 0.007 | 0.003248
4237 | ТП 073 ВЛ 1005 Новодугино | Новодугинский | Смоленская область | Новодугинский | 10/0,4 | 0.4 | 0.066 | 0.32851
4238 | ТП 085 ВЛ 1005 Новодугино | Новодугинский | Смоленская область | Новодугинский | 10/0,4 | 0.01 | 0.008 | 0.00232
4239 | ТП 069 ВЛ 1005 Новодугино | Новодугинский | Смоленская область | Новодугинский | 10/0,4 | 0.01 | 0.008 | 0.00232
4240 | ТП 084 ВЛ 1005 Новодугино | Новодугинский | Смоленская область | Новодугинский | 10/0,4 | 0.03 | 0.016 | 0.014384
4241 | ТП 080 ВЛ 1005 Новодугино | Новодугинский | Смоленская область | Новодугинский | 10/0,4 | 0.25 | 0.123 | 0.12946
4242 | ТП 081 ВЛ 1005 Новодугино | Новодугинский | Смоленская область | Новодугинский | 10/0,4 | 0.16 | 0.023 | 0.13456
4243 | ТП 082 ВЛ 1005 Новодугино | Новодугинский | Смоленская область | Новодугинский | 10/0,4 | 0.63 | 0.044 | 0.57304
4244 | ТП 070 ВЛ 1005 Новодугино | Новодугинский | Смоленская область | Новодугинский | 10/0,4 | 0.03 | 0.012 | 0.018096
4245 | ТП 074 ВЛ 1005 Новодугино | Новодугинский | Смоленская область | Новодугинский | 10/0,4 | 0.25 | 0.034 | 0.21205
4246 | ТП 075 ВЛ 1005 Новодугино | Новодугинский | Смоленская область | Новодугинский | 10/0,4 | 0.1 | 0.034 | 0.065888
4247 | ТП 083 ВЛ 1005 Новодугино | Новодугинский | Смоленская область | Новодугинский | 10/0,4 | 0.06 | 0.029 | 0.031552
4248 | ТП 076 ВЛ 1005 Новодугино | Новодугинский | Смоленская область | Новодугинский | 10/0,4 | 0.1 | 0.049 | 0.051968
4249 | ТП 003 ВЛ 10кВ №03 Новодугино | Новодугинский | Смоленская область | Новодугинский | 10/0,4 | 0.25 | 0.24 | 0.02088
4250 | ЗТП-№6 ВЛ 10кВ №03 Новодугино | Новодугинский | Смоленская область | Новодугинский | 10/0,4 | 0.32 | 0.008 | 0.30438
4251 | МТП-№8 ВЛ 10кВ №03 Новодугино | Новодугинский | Смоленская область | Новодугинский | 10/0,4 | 0.1 | 0.066 | 0.036192
4252 | ТП 012 ВЛ 10кВ №03 Новодугино | Новодугинский | Смоленская область | Новодугинский | 10/0,4 | 0.1 | 0.058 | 0.043616
4253 | КТП-№16 ВЛ 10кВ №03 Новодугино | Новодугинский | Смоленская область | Новодугинский | 10/0,4 | 0.25 | 0.01 | 0.23432
4254 | ТП 018 ВЛ 10кВ №03 Новодугино | Новодугинский | Смоленская область | Новодугинский | 10/0,4 | 0.16 | 0.12 | 0.044544
4255 | ТП 022 ВЛ 10кВ №03 Новодугино | Новодугинский | Смоленская область | Новодугинский | 10/0,4 | 0.1 | 0.08 | 0.0232
4256 | ТП 023 ВЛ 10кВ №03 Новодугино | Новодугинский | Смоленская область | Новодугинский | 10/0,4 | 0.25 | 0.09 | 0.16008
4257 | ТП 024 ВЛ 10кВ №03 Новодугино | Новодугинский | Смоленская область | Новодугинский | 10/0,4 | 0.1 | 0.09 | 0.01392
4258 | ТП 029 ВЛ 10кВ №03 Новодугино | Новодугинский | Смоленская область | Новодугинский | 10/0,4 | 0.65 | 0.65 | 0.03016
4259 | ТП 311 ВЛ 10кВ №03 Новодугино | Новодугинский | Смоленская область | Новодугинский | 10/0,4 | 0.25 | 0.16 | 0.09512
4260 | ТП 312 ВЛ 10кВ №03 Новодугино | Новодугинский | Смоленская область | Новодугинский | 10/0,4 | 0.16 | 0.12 | 0.044544
4261 | МТП-Коленово ВЛ №07 Новодугино | Новодугинский | Смоленская область | Новодугинский | 10/0,4 | 0.01 | 0 | 0.009744
4262 | ТП 093 ВЛ №07 Новодугино | Новодугинский | Смоленская область | Новодугинский | 10/0,4 | 0.25 | 0.12 | 0.13224
4263 | КТП-Селище-2 ВЛ №07 Новодугино | Новодугинский | Смоленская область | Новодугинский | 10/0,4 | 0.16 | 0.05 | 0.1095
4264 | ТП 092 ВЛ №07 Новодугино | Новодугинский | Смоленская область | Новодугинский | 10/0,4 | 0.06 | 0.04 | 0.021344
4265 | ТП 089 ВЛ №07 Новодугино | Новодугинский | Смоленская область | Новодугинский | 10/0,4 | 0.01 | 0.003 | 0.00696
4266 | КТП-Балаево ВЛ №07 Новодугино | Новодугинский | Смоленская область | Новодугинский | 10/0,4 | 0.004 | 0.002 | 0.0020416
4267 | ТП 091 ВЛ №07 Новодугино | Новодугинский | Смоленская область | Новодугинский | 10/0,4 | 0.04 | 0.015 | 0.025056
4268 | ТП 097 ВЛ 10кВ №15 Новодугино | Новодугинский | Смоленская область | Новодугинский | 10/0,4 | 0.25 | 0.14 | 0.11368
4269 | ТП 105 ВЛ 10кВ №15 Новодугино | Новодугинский | Смоленская область | Новодугинский | 10/0,4 | 0.04 | 0.011 | 0.028768
4270 | ТП 100 ВЛ 10кВ №15 Новодугино | Новодугинский | Смоленская область | Новодугинский | 10/0,4 | 0.315 | 0.069 | 0.2429
4271 | ТП 101 ВЛ 10кВ №15 Новодугино | Новодугинский | Смоленская область | Новодугинский | 10/0,4 | 0.1 | 0.009 | 0.089088
4272 | ТП 102 ВЛ 10кВ №15 Новодугино | Новодугинский | Смоленская область | Новодугинский | 10/0,4 | 0.16 | 0.124 | 0.040832
4273 | ТП 103 ВЛ 10кВ №15 Новодугино | Новодугинский | Смоленская область | Новодугинский | 10/0,4 | 0.4 | 0.038 | 0.3545
4274 | ТП 104 ВЛ 10кВ №15 Новодугино | Новодугинский | Смоленская область | Новодугинский | 10/0,4 | 0.16 | 0.07 | 0.090944
4275 | ТП 111 ВЛ 10кВ №15 Новодугино | Новодугинский | Смоленская область | Новодугинский | 10/0,4 | 0.01 | 0.004 | 0.006032
4276 | ТП 098 ВЛ 10кВ №15 Новодугино | Новодугинский | Смоленская область | Новодугинский | 10/0,4 | 0.25 | 0.073 | 0.17586
4277 | ТП 099 ВЛ 10кВ №15 Новодугино | Новодугинский | Смоленская область | Новодугинский | 10/0,4 | 0.25 | 0.063 | 0.18514
4278 | ТП 112 ВЛ 10кВ №15 Новодугино | Новодугинский | Смоленская область | Новодугинский | 10/0,4 | 0.025 | 0.014 | 0.011368
4279 | КТП-Свозки ВЛ 10кВ №15 Новодугино | Новодугинский | Смоленская область | Новодугинский | 10/0,4 | 0.01 | 0 | 0.009744
4280 | ТП 108 ВЛ 10кВ №15 Новодугино | Новодугинский | Смоленская область | Новодугинский | 10/0,4 | 0.1 | 0.058 | 0.043616
4281 | ТП 110 ВЛ 10кВ №15 Новодугино | Новодугинский | Смоленская область | Новодугинский | 10/0,4 | 0.16 | 0.035 | 0.12342
4282 | ТП 109 ВЛ 10кВ №15 Новодугино | Новодугинский | Смоленская область | Новодугинский | 10/0,4 | 0.06 | 0.03 | 0.030624
4283 | ТП 115 ВЛ 10кВ №15 Новодугино | Новодугинский | Смоленская область | Новодугинский | 10/0,4 | 0.02 | 0.015 | 0.005568
4284 | ТП 096 ВЛ 10кВ №15 Новодугино | Новодугинский | Смоленская область | Новодугинский | 10/0,4 | 0.01 | 0.009 | 0.001392
4285 | ТП 107 ВЛ 10кВ №15 Новодугино | Новодугинский | Смоленская область | Новодугинский | 10/0,4 | 0.025 | 0.024 | 0.002088
4286 | ТП 106 ВЛ 10кВ №15 Новодугино | Новодугинский | Смоленская область | Новодугинский | 10/0,4 | 0.01 | 0.009 | 0.001392
4287 | ТП 113 ВЛ 10кВ №15 Новодугино | Новодугинский | Смоленская область | Новодугинский | 10/0,4 | 0.01 | 0.006 | 0.004176
4288 | ТП 302 ВЛ 10кВ №15 Новодугино | Новодугинский | Смоленская область | Новодугинский | 10/0,4 | 0.063 | 0.06 | 0.0057072
4289 | ТП 325 ВЛ 10кВ №15 Новодугино | Новодугинский | Смоленская область | Новодугинский | 10/0,4 | 0.04 | 0.035 | 0.006496
4290 | ТП 020 ВЛ 10кВ №19 Новодугино | Новодугинский | Смоленская область | Новодугинский | 10/0,4 | 0.25 | 0.2 | 0.058
4291 | ТП 001 ВЛ 10кВ №19 Новодугино | Новодугинский | Смоленская область | Новодугинский | 10/0,4 | 0.65 | 0.64 | 0.03944
4292 | ТП 002 ВЛ 10кВ №19 Новодугино | Новодугинский | Смоленская область | Новодугинский | 10/0,4 | 0.16 | 0.148 | 0.01856
4293 | ТП 004 ВЛ 10кВ №19 Новодугино | Новодугинский | Смоленская область | Новодугинский | 10/0,4 | 0.25 | 0.142 | 0.11182
4294 | ТП 005 ВЛ 10кВ №19 Новодугино | Новодугинский | Смоленская область | Новодугинский | 10/0,4 | 0.25 | 0.225 | 0.0348
4295 | ТП 021 ВЛ 10кВ №19 Новодугино | Новодугинский | Смоленская область | Новодугинский | 10/0,4 | 0.1 | 0.09 | 0.01392
4296 | ТП 025 ВЛ 10кВ №19 Новодугино | Новодугинский | Смоленская область | Новодугинский | 10/0,4 | 0.1 | 0.016 | 0.082592
4297 | ТП 027 ВЛ 10кВ №19 Новодугино | Новодугинский | Смоленская область | Новодугинский | 10/0,4 | 0.25 | 0.15 | 0.1044
4298 | ТП 030 ВЛ 10кВ №19 Новодугино | Новодугинский | Смоленская область | Новодугинский | 10/0,4 | 0.16 | 0.12 | 0.044544
4299 | ТП 010 ВЛ 10кВ №19 Новодугино | Новодугинский | Смоленская область | Новодугинский | 10/0,4 | 0.25 | 0.23 | 0.03016
4300 | ТП 026 ВЛ 10кВ №19 Новодугино | Новодугинский | Смоленская область | Новодугинский | 10/0,4 | 0.16 | 0.044 | 0.11507
4301 | ТП 035 ВЛ 10кВ №19 Новодугино | Новодугинский | Смоленская область | Новодугинский | 10/0,4 | 0.1 | 0.06 | 0.04176
4302 | ТП 034 ВЛ 10кВ №19 Новодугино | Новодугинский | Смоленская область | Новодугинский | 10/0,4 | 0.16 | 0.127 | 0.038048
4303 | КТП-36 ВЛ 10кВ №19 Новодугино | Новодугинский | Смоленская область | Новодугинский | 10/0,4 | 0.063 | 0.045 | 0.019627
4304 | ТП 009 ВЛ 10кВ №19 Новодугино | Новодугинский | Смоленская область | Новодугинский | 10/0,4 | 0.16 | 0.12 | 0.044544
4305 | КТП-Болшево-1 ВЛ 10кВ №07 Днепровск | Новодугинский | Смоленская область | Новодугинский | 10/0,4 | 0.1 | 0.04 | 0.06032
4306 | КТП-Болшево-2 ВЛ 10кВ №07 Днепровск | Новодугинский | Смоленская область | Новодугинский | 10/0,4 | 0.1 | 0.09 | 0.01392
4307 | МТП-Болшево-3 ВЛ 10кВ №07 Днепровск | Новодугинский | Смоленская область | Новодугинский | 10/0,4 | 0.1 | 0.01 | 0.08816
4308 | КТП-Нероново-1 ВЛ 10кВ №07 Днепровск | Новодугинский | Смоленская область | Новодугинский | 10/0,4 | 0.04 | 0.025 | 0.015776
4309 | КТП-Безымянка ВЛ 10кВ №07 Днепровск | Новодугинский | Смоленская область | Новодугинский | 10/0,4 | 0.03 | 0.007 | 0.022736
4310 | ТП 166 ВЛ ВЛ 10кВ №07 Днепровск | Новодугинский | Смоленская область | Новодугинский | 10/0,4 | 0.1 | 0.007 | 0.090944
4311 | ТП 324 ВЛ 10кВ №07 Днепровск | Новодугинский | Смоленская область | Новодугинский | 10/0,4 | 0.1 | 0.07 | 0.03248
4312 | МТП-Корнеево ВЛ 10кВ №09 Днепровск | Новодугинский | Смоленская область | Новодугинский | 10/0,4 | 0.03 | 0.024 | 0.00696
4313 | ТП 168 ВЛ 10кВ №09 Днепровск | Новодугинский | Смоленская область | Новодугинский | 10/0,4 | 0.063 | 0.053 | 0.012203
4314 | ТП 309 ВЛ 10кВ №09 Днепровск | Новодугинский | Смоленская область | Новодугинский | 10/0,4 | 0.16 | 0.1 | 0.063104
4315 | ТП 169 ВЛ 10кВ №10 Днепровск | Новодугинский | Смоленская область | Новодугинский | 10/0,4 | 0.06 | 0.005 | 0.053824
4316 | ТП 170 ВЛ 10кВ №10 Днепровск | Новодугинский | Смоленская область | Новодугинский | 10/0,4 | 0.16 | 0.025 | 0.1327
4317 | КТП-Коробово ВЛ 10кВ №10 Днепровск | Новодугинский | Смоленская область | Новодугинский | 10/0,4 | 0.032 | 0.013 | 0.019117
4318 | КТП-Крупениха ВЛ 10кВ №10 Днепровск | Новодугинский | Смоленская область | Новодугинский | 10/0,4 | 0.01 | 0.004 | 0.006032
4319 | МТП-Панское ВЛ 10кВ №10 Днепровск | Новодугинский | Смоленская область | Новодугинский | 10/0,4 | 0.06 | 0.022 | 0.038048
4320 | ТП 175 ВЛ 10кВ №10 Днепровск | Новодугинский | Смоленская область | Новодугинский | 10/0,4 | 0.1 | 0.084 | 0.019488
4321 | ТП 176 ВЛ 10кВ №10 Днепровск | Новодугинский | Смоленская область | Новодугинский | 10/0,4 | 0.1 | 0.012 | 0.086304
4322 | ТП 177 ВЛ 10кВ №10 Днепровск | Новодугинский | Смоленская область | Новодугинский | 10/0,4 | 0.04 | 0.01 | 0.029696
4323 | КТП-Печеничено-5 ВЛ 10кВ №10 Днепровск | Новодугинский | Смоленская область | Новодугинский | 10/0,4 | 0.63 | 0.222 | 0.40786
4324 | ТП 179 ВЛ 10кВ №10 Днепровск | Новодугинский | Смоленская область | Новодугинский | 10/0,4 | 0.16 | 0.034 | 0.12435
4325 | МТП-Торопово ВЛ 10кВ №10 Днепровск | Новодугинский | Смоленская область | Новодугинский | 10/0,4 | 0.004 | 0.001 | 0.0029696
4326 | КТП-Устиниха ВЛ 10кВ №10 Днепровск | Новодугинский | Смоленская область | Новодугинский | 10/0,4 | 0.04 | 0.013 | 0.026912
4327 | МТП-Шевандино ВЛ 10кВ №10 Днепровск | Новодугинский | Смоленская область | Новодугинский | 10/0,4 | 0.06 | 0.042 | 0.019488
4328 | ТП 140 ВЛ 10кВ №02 Днепровск | Новодугинский | Смоленская область | Новодугинский | 10/0,4 | 0.063 | 0.06 | 0.0057072
4329 | ТП 141 ВЛ 10кВ №02 Днепровск | Новодугинский | Смоленская область | Новодугинский | 10/0,4 | 0.25 | 0.222 | 0.037584
4330 | ТП 142 ВЛ 10кВ №02 Днепровск | Новодугинский | Смоленская область | Новодугинский | 10/0,4 | 0.18 | 0.128 | 0.056608
4331 | ТП 143 ВЛ 10кВ №02 Днепровск | Новодугинский | Смоленская область | Новодугинский | 10/0,4 | 0.06 | 0.015 | 0.044544
4332 | КТП-Днепровское-5 ВЛ 10кВ №02 Днепровск | Новодугинский | Смоленская область | Новодугинский | 10/0,4 | 0.25 | 0.012 | 0.23246
4333 | ТП 145 ВЛ 10кВ №02 Днепровск | Новодугинский | Смоленская область | Новодугинский | 10/0,4 | 0.063 | 0.027 | 0.036331
4334 | ТП 146 ВЛ 10кВ №02 Днепровск | Новодугинский | Смоленская область | Новодугинский | 10/0,4 | 0.16 | 0.006 | 0.15034
4335 | ТП 147 ВЛ 10кВ №02 Днепровск | Новодугинский | Смоленская область | Новодугинский | 10/0,4 | 0.1 | 0.01 | 0.08816
4336 | ТП 148 ВЛ 10кВ №02 Днепровск | Новодугинский | Смоленская область | Новодугинский | 10/0,4 | 0.16 | 0.012 | 0.14477
4337 | ТП 149 ВЛ 10кВ №02 Днепровск | Новодугинский | Смоленская область | Новодугинский | 10/0,4 | 0.1 | 0.06 | 0.04176
4338 | ТП 150 ВЛ 10кВ №02 Днепровск | Новодугинский | Смоленская область | Новодугинский | 10/0,4 | 0.8 | 0.172 | 0.6199
4339 | ТП 151 ВЛ 10кВ №02 Днепровск | Новодугинский | Смоленская область | Новодугинский | 10/0,4 | 0.063 | 0.06 | 0.0057072
4340 | ТП 323 ВЛ 10кВ 10кВ №02 ПС Днепровск | Новодугинский | Смоленская область | Новодугинский | 10/0,4 | 0.1 | 0.07 | 0.03248
4341 | ТП 054 ВЛ 10кВ №03 Днепровск | Новодугинский | Смоленская область | Новодугинский | 10/0,4 | 0.025 | 0.022 | 0.003944
4342 | ТП 055 ВЛ 10кВ №03 Днепровск | Новодугинский | Смоленская область | Новодугинский | 10/0,4 | 0.025 | 0.006 | 0.018792
4343 | ТП 057 ВЛ 10кВ №03 Днепровск | Новодугинский | Смоленская область | Новодугинский | 10/0,4 | 0.04 | 0.018 | 0.022272
4344 | ТП 058 ВЛ 10кВ №03 Днепровск | Новодугинский | Смоленская область | Новодугинский | 10/0,4 | 0.04 | 0.002 | 0.03712
4345 | ОТП-Оленино ВЛ 10кВ №06 Днепровск | Новодугинский | Смоленская область | Новодугинский | 10/0,4 | 0.01 | 0 | 0.009744
4346 | МТП-Слепцово ВЛ 10кВ №06 Днепровск | Новодугинский | Смоленская область | Новодугинский | 10/0,4 | 0.06 | 0.02 | 0.039904
4347 | КТП-Аносовский льнозавод ВЛ 10кВ №06 Днепровск | Новодугинский | Смоленская область | Новодугинский | 10/0,4 | 0.063 | 0.052 | 0.013131
4348 | КТП-Лыськово ВЛ 10кВ №06 Днепровск | Новодугинский | Смоленская область | Новодугинский | 10/0,4 | 0.01 | 0.008 | 0.00232
4349 | КТП-Городок ВЛ 10кВ №06 Днепровск | Новодугинский | Смоленская область | Новодугинский | 10/0,4 | 0.01 | 0.004 | 0.006032
4350 | ТП 335 ВЛ 10кВ №06 Днепровск | Новодугинский | Смоленская область | Новодугинский | 10/0,4 | 0.063 | 0.02 | 0.042827
4351 | КТП-Леуздово ВЛ 10кВ №06 Днепровск | Новодугинский | Смоленская область | Новодугинский | 10/0,4 | 0.025 | 0.015 | 0.01044
4352 | ТП 152 ВЛ 1005 Днепровск | Новодугинский | Смоленская область | Новодугинский | 10/0,4 | 0.04 | 0.02 | 0.020416
4353 | ТП 218 ВЛ 1001 Торбеево | Новодугинский | Смоленская область | Новодугинский | 10/0,4 | 0.06 | 0.054 | 0.008352
4354 | ТП 212 ВЛ 1001 Торбеево | Новодугинский | Смоленская область | Новодугинский | 10/0,4 | 0.06 | 0.035 | 0.025984
4355 | ТП 217 ВЛ 1001 Торбеево | Новодугинский | Смоленская область | Новодугинский | 10/0,4 | 0.1 | 0.006 | 0.091872
4356 | ТП 215 ВЛ 1001 Торбеево | Новодугинский | Смоленская область | Новодугинский | 10/0,4 | 0.1 | 0.036 | 0.064032
4357 | ТП 216 ВЛ 1001 Торбеево | Новодугинский | Смоленская область | Новодугинский | 10/0,4 | 0.04 | 0.038 | 0.003712
4358 | ТП 214 ВЛ 1001 Торбеево | Новодугинский | Смоленская область | Новодугинский | 10/0,4 | 0.025 | 0.025 | 0.00116
4359 | ТП 209 ВЛ 1001 Торбеево | Новодугинский | Смоленская область | Новодугинский | 10/0,4 | 0.01 | 0.007 | 0.003248
4360 | ТП 213 ВЛ 1001 Торбеево | Новодугинский | Смоленская область | Новодугинский | 10/0,4 | 0.01 | 0.007 | 0.003248
4361 | ТП 219 ВЛ 10кВ №05 Торбеево | Новодугинский | Смоленская область | Новодугинский | 10/0,4 | 0.063 | 0.021 | 0.041899
4362 | ТП 220 ВЛ 10кВ №05 Торбеево | Новодугинский | Смоленская область | Новодугинский | 10/0,4 | 0.02 | 0.02 | 0.000928
4363 | ТП 221 ВЛ 10кВ №05 Торбеево | Новодугинский | Смоленская область | Новодугинский | 10/0,4 | 0.063 | 0.036 | 0.027979
4364 | ТП 223 ВЛ 10кВ №05 Торбеево | Новодугинский | Смоленская область | Новодугинский | 10/0,4 | 0.06 | 0.034 | 0.026912
4365 | ТП 226 ВЛ 10кВ №05 Торбеево | Новодугинский | Смоленская область | Новодугинский | 10/0,4 | 0.01 | 0.006 | 0.004176
4366 | ТП 225 ВЛ 10кВ №05 Торбеево | Новодугинский | Смоленская область | Новодугинский | 10/0,4 | 0.03 | 0.0027 | 0.026726
4367 | ТП 224 ВЛ 10кВ №05 Торбеево | Новодугинский | Смоленская область | Новодугинский | 10/0,4 | 0.01 | 0.003 | 0.00696
4368 | ЗТП-Коптево-2 ВЛ 10кВ №05 Торбеево | Новодугинский | Смоленская область | Новодугинский | 10/0,4 | 0.25 | 0.008 | 0.23618
4369 | ТП 230 ВЛ 10кВ №07 Торбеево | Новодугинский | Смоленская область | Новодугинский | 10/0,4 | 0.16 | 0.157 | 0.010208
4370 | ТП 231 ВЛ 10кВ №07 Торбеево | Новодугинский | Смоленская область | Новодугинский | 10/0,4 | 0.16 | 0.014 | 0.14291
4371 | ТП 316 ВЛ 10кВ №07 Торбеево | Новодугинский | Смоленская область | Новодугинский | 10/0,4 | 0.025 | 0.015 | 0.01044
4372 | ТП 234 ВЛ 1008 Торбеево | Новодугинский | Смоленская область | Новодугинский | 10/0,4 | 0.16 | 0.087 | 0.075168
4373 | ТП 233 ВЛ 1008 Торбеево | Новодугинский | Смоленская область | Новодугинский | 10/0,4 | 0.063 | 0.027 | 0.036331
4374 | ТП 232 ВЛ 1008 Торбеево | Новодугинский | Смоленская область | Новодугинский | 10/0,4 | 0.16 | 0.013 | 0.14384
4375 | ТП 235 ВЛ 1008 Торбеево | Новодугинский | Смоленская область | Новодугинский | 10/0,4 | 0.063 | 0.029 | 0.034475
4376 | ТП 236 ВЛ 1008 Торбеево | Новодугинский | Смоленская область | Новодугинский | 10/0,4 | 0.16 | 0.133 | 0.03248
4377 | ТП 237 ВЛ 1008 Торбеево | Новодугинский | Смоленская область | Новодугинский | 10/0,4 | 0.1 | 0.085 | 0.01856
4378 | ТП 239 ВЛ 10кВ №01 Высокое | Новодугинский | Смоленская область | Новодугинский | 10/0,4 | 0.01 | 0.008 | 0.00232
4379 | ТП 242 ВЛ 10кВ №01 Высокое | Новодугинский | Смоленская область | Новодугинский | 10/0,4 | 0.03 | 0.013 | 0.017168
4380 | ТП 240 ВЛ 10кВ №01 Высокое | Новодугинский | Смоленская область | Новодугинский | 10/0,4 | 0.04 | 0.039 | 0.002784
4381 | ТП 246 ВЛ 10кВ №01 Высокое | Новодугинский | Смоленская область | Новодугинский | 10/0,4 | 0.025 | 0.023 | 0.003016
4382 | ТП 243 ВЛ 10кВ №01 Высокое | Новодугинский | Смоленская область | Новодугинский | 10/0,4 | 0.01 | 0.008 | 0.00232
4383 | ТП 356 ВЛ 10кВ №01 Высокое | Новодугинский | Смоленская область | Новодугинский | 10/0,4 | 0.04 | 0.03 | 0.011136
4384 | ТП 241 ВЛ 10кВ №01 Высокое | Новодугинский | Смоленская область | Новодугинский | 10/0,4 | 0.01 | 0.008 | 0.00232
4385 | ТП 244 ВЛ 10кВ №01 Высокое | Новодугинский | Смоленская область | Новодугинский | 10/0,4 | 0.04 | 0.037 | 0.00464
4386 | ТП 361 ВЛ 10кВ №01 Высокое | Новодугинский | Смоленская область | Новодугинский | 10/0,5 | 0.16 | 0.15 | 0.016704
4387 | КТП-Воейково ВЛ 10кВ №03 Высокое | Новодугинский | Смоленская область | Новодугинский | 10/0,4 | 0.063 | 0.036 | 0.027979
4388 | КТП-Ржавец ВЛ 10кВ №03 Высокое | Новодугинский | Смоленская область | Новодугинский | 10/0,4 | 0.01 | 0.007 | 0.003248
4389 | ТП 251 ВЛ 10кВ №03 Высокое | Новодугинский | Смоленская область | Новодугинский | 10/0,4 | 0.01 | 0.008 | 0.00232
4390 | ТП 248 ВЛ 10кВ №03 Высокое | Новодугинский | Смоленская область | Новодугинский | 10/0,4 | 0.025 | 0.01 | 0.01508
4391 | КТП-Каменец ВЛ 10кВ №03 Высокое | Новодугинский | Смоленская область | Новодугинский | 10/0,4 | 0.01 | 0.004 | 0.006032
4392 | ОТП-Н.Деревня ВЛ 10кВ №03 Высокое | Новодугинский | Смоленская область | Новодугинский | 10/0,4 | 0.01 | 0.008 | 0.00232
4393 | ТП 258 ВЛ 1006 Высокое | Новодугинский | Смоленская область | Новодугинский | 10/0,4 | 0.01 | 0.008 | 0.00232
4394 | ТП 259 ВЛ 1006 Высокое | Новодугинский | Смоленская область | Новодугинский | 10/0,4 | 0.01 | 0.003 | 0.00696
4395 | ТП 260 ВЛ 1006 Высокое | Новодугинский | Смоленская область | Новодугинский | 10/0,4 | 0.02 | 0.015 | 0.005568
4396 | ТП 255 ВЛ 1006 Высокое | Новодугинский | Смоленская область | Новодугинский | 10/0,4 | 0.1 | 0.063 | 0.038976
4397 | ТП 256 ВЛ 1006 Высокое | Новодугинский | Смоленская область | Новодугинский | 10/0,4 | 0.4 | 0.104 | 0.29325
4398 | ТП 257 ВЛ 1006 Высокое | Новодугинский | Смоленская область | Новодугинский | 10/0,4 | 0.1 | 0.072 | 0.030624
4399 | КТП-Мельниково ВЛ 10кВ №09 Высокое | Новодугинский | Смоленская область | Новодугинский | 10/0,4 | 0.03 | 0.025 | 0.006032
4400 | КТП-Лукино ВЛ 10кВ №09 Высокое | Новодугинский | Смоленская область | Новодугинский | 10/0,4 | 0.16 | 0.032 | 0.12621
4401 | КТП-Ивановское ВЛ 10кВ №09 Высокое | Новодугинский | Смоленская область | Новодугинский | 10/0,4 | 0.01 | 0.01 | 0.000464
4402 | ТП 261 ВЛ 10кВ №09 Высокое | Новодугинский | Смоленская область | Новодугинский | 10/0,4 | 0.04 | 0.035 | 0.006496
4403 | ТП 263 ВЛ 10кВ №09 Высокое | Новодугинский | Смоленская область | Новодугинский | 10/0,4 | 0.06 | 0.029 | 0.031552
4404 | ТП 273 ВЛ 10кВ №09 Высокое | Новодугинский | Смоленская область | Новодугинский | 10/0,4 | 0.1 | 0.031 | 0.068672
4405 | ТП 274 ВЛ 10кВ №09 Высокое | Новодугинский | Смоленская область | Новодугинский | 10/0,4 | 0.25 | 0.098 | 0.15266
4406 | ТП 362 ВЛ 10кВ №09 Высокое | Новодугинский | Смоленская область | Новодугинский | 10/0,4 | 0.025 | 0.02 | 0.0058
4407 | КТП-Александровское ВЛ 10кВ №09 Высокое | Новодугинский | Смоленская область | Новодугинский | 10/0,4 | 0.1 | 0.032 | 0.067744
4408 | ОТП-Высокое-15 ВЛ 10кВ №09 Высокое | Новодугинский | Смоленская область | Новодугинский | 10/0,4 | 0.01 | 0.004 | 0.006032
4409 | ОТП-Коробаново ВЛ 10кВ №09 Высокое | Новодугинский | Смоленская область | Новодугинский | 10/0,4 | 0.01 | 0.003 | 0.00696
4410 | ТП 266 ВЛ 10кВ №09 Высокое | Новодугинский | Смоленская область | Новодугинский | 10/0,4 | 0.01 | 0.003 | 0.00696
4411 | ТП 342 10кВ №09 Высокое | Новодугинский | Смоленская область | Новодугинский | 10/0,4 | 0.04 | 0.03 | 0.011136
4412 | ТП 322 ВЛ 10кВ №09 Высокое | Новодугинский | Смоленская область | Новодугинский | 10/0,4 | 0.025 | 0.02 | 0.0058
4413 | ТП 265 ВЛ 10кВ №09 Высокое | Новодугинский | Смоленская область | Новодугинский | 10/0,4 | 0.01 | 0.008 | 0.00232
4414 | МТП-Григорьевское-3 ВЛ 10кВ №09 Высокое | Новодугинский | Смоленская область | Новодугинский | 10/0,4 | 0.1 | 0.06 | 0.04176
4415 | ТП 277 ВЛ 1012 Высокое | Новодугинский | Смоленская область | Новодугинский | 10/0,4 | 0.25 | 0.183 | 0.073776
4416 | КТП-Высокое-2 ВЛ 1012 Высокое | Новодугинский | Смоленская область | Новодугинский | 10/0,4 | 0.16 | 0.043 | 0.116
4417 | ТП 280 ВЛ 1012 Высокое | Новодугинский | Смоленская область | Новодугинский | 10/0,4 | 0.1 | 0.09 | 0.01392
4418 | ТП 279 ВЛ 1012 Высокое | Новодугинский | Смоленская область | Новодугинский | 10/0,4 | 0.1 | 0.033 | 0.066816
4419 | ТП 061 ВЛ 1014 Высокое | Новодугинский | Смоленская область | Новодугинский | 10/0,4 | 0.1 | 0.029 | 0.070528
4420 | ТП 062 ВЛ 1014 Высокое | Новодугинский | Смоленская область | Новодугинский | 10/0,4 | 0.2 | 0.127 | 0.077024
4421 | ТП 065 ВЛ 1014 Высокое | Новодугинский | Смоленская область | Новодугинский | 10/0,4 | 0.063 | 0.003 | 0.058603
4422 | ТП 067 ВЛ 1014 Высокое | Новодугинский | Смоленская область | Новодугинский | 10/0,4 | 0.01 | 0.008 | 0.00232
4423 | ТП 066 ВЛ 1014 Высокое | Новодугинский | Смоленская область | Новодугинский | 10/0,4 | 0.02 | 0.01 | 0.010208
4424 | ТП 068 ВЛ 1014 Высокое | Новодугинский | Смоленская область | Новодугинский | 10/0,4 | 0.01 | 0.008 | 0.00232
4425 | ТП 059 ВЛ 1014 Высокое | Новодугинский | Смоленская область | Новодугинский | 10/0,4 | 0.025 | 0.02 | 0.0058
4426 | ТП 060 ВЛ 1014 Высокое | Новодугинский | Смоленская область | Новодугинский | 10/0,4 | 0.16 | 0.033 | 0.12528
4427 | ТП 183 ВЛ 10кВ №01 Липецы | Новодугинский | Смоленская область | Новодугинский | 10/0,4 | 0.16 | 0.08 | 0.081664
4428 | КТП-Приказники ВЛ 10кВ №01 Липецы | Новодугинский | Смоленская область | Новодугинский | 10/0,4 | 0.03 | 0.022 | 0.008816
4429 | ТП 185 ВЛ 1002 Липецы | Новодугинский | Смоленская область | Новодугинский | 10/0,4 | 0.03 | 0.025 | 0.006032
4430 | КТП-Телюкино ВЛ 1002 Липецы | Новодугинский | Смоленская область | Новодугинский | 10/0,4 | 0.063 | 0.025 | 0.038187
4431 | КТП-Тюхово-Поповка ВЛ 1002 Липецы | Новодугинский | Смоленская область | Новодугинский | 10/0,4 | 0.06 | 0.03 | 0.030624
4432 | КТП-Пустошка ВЛ 1002 Липецы | Новодугинский | Смоленская область | Новодугинский | 10/0,4 | 0.063 | 0.029 | 0.034475
4433 | ОТП-Полютиха ВЛ 1002 Липецы | Новодугинский | Смоленская область | Новодугинский | 10/0,4 | 0.01 | 0.006 | 0.004176
4434 | КТП-Кужнино ВЛ 1002 Липецы | Новодугинский | Смоленская область | Новодугинский | 10/0,4 | 0.01 | 0.004 | 0.006032
4435 | КТП-Липецы-1 ВЛ 10кВ №05 Липецы | Новодугинский | Смоленская область | Новодугинский | 10/0,4 | 0.25 | 0.083 | 0.16658
4436 | ТП 192 10кВ №05 Липецы | Новодугинский | Смоленская область | Новодугинский | 10/0,4 | 0.25 | 0.106 | 0.14523
4437 | КТП-Липецы-4 ВЛ 10кВ №05 Липецы | Новодугинский | Смоленская область | Новодугинский | 10/0,4 | 0.1 | 0.022 | 0.077024
4438 | ТП 194 ВЛ 10кВ №07 Липецы | Новодугинский | Смоленская область | Новодугинский | 10/0,4 | 0.25 | 0.158 | 0.096976
4439 | ТП 197 ВЛ 10кВ №10 Липецы | Новодугинский | Смоленская область | Новодугинский | 10/0,4 | 0.063 | 0.047 | 0.017771
4440 | ТП 204 ВЛ 1014 Липецы | Новодугинский | Смоленская область | Новодугинский | 10/0,4 | 0.04 | 0.035 | 0.006496
4441 | ТП 202 ВЛ 1014 Липецы | Новодугинский | Смоленская область | Новодугинский | 10/0,4 | 0.1 | 0.075 | 0.02784
4442 | ТП 340 ВЛ 1014 Липецы | Новодугинский | Смоленская область | Новодугинский | 10/0,4 | 0.25 | 0.22 | 0.03944
4443 | ТП 199 ВЛ 1014 Липецы | Новодугинский | Смоленская область | Новодугинский | 10/0,4 | 0.01 | 0.008 | 0.00232
4444 | ТП 200 ВЛ 1014 Липецы | Новодугинский | Смоленская область | Новодугинский | 10/0,4 | 0.01 | 0.008 | 0.00232
4445 | ТП 305 ВЛ 1014 Липецы | Новодугинский | Смоленская область | Новодугинский | 10/0,4 | 0.025 | 0.005 | 0.01972
4446 | ТП 206 ВЛ 1014 Липецы | Новодугинский | Смоленская область | Новодугинский | 10/0,4 | 0.25 | 0.074 | 0.17493
4447 | ТП 308 ВЛ 1014 Липецы | Новодугинский | Смоленская область | Новодугинский | 10/0,4 | 0.4 | 0.071 | 0.32387
4448 | ТП 203 ВЛ 1014 Липецы | Новодугинский | Смоленская область | Новодугинский | 10/0,4 | 0.1 | 0.021 | 0.077952
4449 | ТП 207 ВЛ 1014 Липецы | Новодугинский | Смоленская область | Новодугинский | 10/0,4 | 0.16 | 0.108 | 0.05568
4450 | ТП 205 ВЛ 1014 Липецы | Новодугинский | Смоленская область | Новодугинский | 10/0,4 | 0.06 | 0.032 | 0.028768
4451 | ТП 313 ВЛ 1014 Липецы | Новодугинский | Смоленская область | Новодугинский | 10/0,4 | 0.063 | 0.04 | 0.024267
4452 | ТП 315 ВЛ 1014 Липецы | Новодугинский | Смоленская область | Новодугинский | 10/0,4 | 0.4 | 0.35 | 0.06496
4453 | ТП 318 ВЛ 1014 Липецы | Новодугинский | Смоленская область | Новодугинский | 10/0,4 | 0.4 | 0.37 | 0.0464
4454 | КТП-Леоново -1 ВЛ 1001 Леуздово | Новодугинский | Смоленская область | Новодугинский | 10/0,4 | 0.01 | 0.001 | 0.008816
4455 | КТП-Мольно-2 ВЛ 1001 Леуздово | Новодугинский | Смоленская область | Новодугинский | 10/0,4 | 0.1 | 0.035 | 0.06496
4456 | КТП-Мольно-1 ВЛ 1001 Леуздово | Новодугинский | Смоленская область | Новодугинский | 10/0,4 | 0.16 | 0.142 | 0.024128
4457 | ТП 297 ВЛ 1006 Леуздово | Новодугинский | Смоленская область | Новодугинский | 10/0,4 | 0.06 | 0.009 | 0.050112
4458 | ТП 295 ВЛ 1006 Леуздово | Новодугинский | Смоленская область | Новодугинский | 10/0,4 | 0.01 | 0.007 | 0.003248
4459 | ТП 296 ВЛ 1006 Леуздово | Новодугинский | Смоленская область | Новодугинский | 10/0,4 | 0.01 | 0.008 | 0.00232
4460 | ТП 299 ВЛ 10кВ №07 Леуздово | Новодугинский | Смоленская область | Новодугинский | 10/0,4 | 0.16 | 0.126 | 0.038976
4461 | ТП 300 ВЛ 10кВ №07 Леуздово | Новодугинский | Смоленская область | Новодугинский | 10/0,4 | 0.25 | 0.032 | 0.2139
4462 | ТП 281 ВЛ 1009 Мальцево | Новодугинский | Смоленская область | Новодугинский | 10/0,4 | 0.04 | 0.037 | 0.00464
4463 | ТП 282 ВЛ 1009 Мальцево | Новодугинский | Смоленская область | Новодугинский | 10/0,4 | 0.4 | 0.05 | 0.34336
4464 | ТП 285 ВЛ 1011 Мальцево | Новодугинский | Смоленская область | Новодугинский | 10/0,4 | 0.04 | 0.013 | 0.026912
4465 | ТП 283 ВЛ 1011 Мальцево | Новодугинский | Смоленская область | Новодугинский | 10/0,4 | 0.1 | 0.068 | 0.034336
4466 | ТП 284 ВЛ 1011 Мальцево | Новодугинский | Смоленская область | Новодугинский | 10/0,4 | 0.1 | 0.026 | 0.073312
4467 | ТП 286 ВЛ 1011 Мальцево | Новодугинский | Смоленская область | Новодугинский | 10/0,4 | 0.01 | 0.008 | 0.00232
4468 | КТП-Караваево-3 ВЛ 10кВ №14 Мальцево | Новодугинский | Смоленская область | Новодугинский | 10/0,4 | 0.63 | 0.072 | 0.54706
4469 | ТП 289 ВЛ 10кВ №14 Мальцево | Новодугинский | Смоленская область | Новодугинский | 10/0,4 | 0.1 | 0.058 | 0.043616
4470 | КТП-Караваево-2 ВЛ 10кВ №14 Мальцево | Новодугинский | Смоленская область | Новодугинский | 10/0,4 | 0.16 | 0.043 | 0.116
4471 | ТП 117 ВЛ 10кВ №03 Тесово | Новодугинский | Смоленская область | Новодугинский | 10/0,4 | 0.06 | 0.053 | 0.00928
4472 | ТП 118 ВЛ 10кВ №03 Тесово | Новодугинский | Смоленская область | Новодугинский | 10/0,4 | 0.04 | 0.035 | 0.006496
4473 | ТП 321 ВЛ 10кВ 10кВ №03 ПС 35/10кВ Тесово | Новодугинский | Смоленская область | Новодугинский | 10/0,4 | 0.063 | 0.02 | 0.042827
4474 | КТП-Тесово-13 ВЛ 1005 Тесово | Новодугинский | Смоленская область | Новодугинский | 10/0,4 | 0.04 | 0.006 | 0.033408
4475 | ТП 120 ВЛ 1005 Тесово | Новодугинский | Смоленская область | Новодугинский | 10/0,4 | 0.063 | 0.028 | 0.035403
4476 | ТТ 122 ВЛ 1005 Тесово | Новодугинский | Смоленская область | Новодугинский | 10/0,4 | 0.1 | 0.065 | 0.03712
4477 | ТП 121 ВЛ 1005 Тесово | Новодугинский | Смоленская область | Новодугинский | 10/0,4 | 0.03 | 0.013 | 0.017168
4478 | КТП-Болтилово ВЛ 1005 Тесово | Новодугинский | Смоленская область | Новодугинский | 10/0,4 | 0.04 | 0.034 | 0.007424
4479 | ТП 307 ВЛ 1005 Тесово | Новодугинский | Смоленская область | Новодугинский | 10/0,4 | 0.1 | 0.03 | 0.0696
4480 | МТП-Тесово-3 ВЛ 10кВ №09 Тесово | Новодугинский | Смоленская область | Новодугинский | 10/0,4 | 0.25 | 0.157 | 0.097904
4481 | КТП-Тесово-7 ВЛ 10кВ №09 Тесово | Новодугинский | Смоленская область | Новодугинский | 10/0,4 | 0.063 | 0.055 | 0.010347
4482 | КТП-Тесово-8 ВЛ 10кВ №09 Тесово | Новодугинский | Смоленская область | Новодугинский | 10/0,4 | 0.1 | 0.06 | 0.04176
4483 | КТП-Тесово-6 ВЛ 10кВ №09 Тесово | Новодугинский | Смоленская область | Новодугинский | 10/0,4 | 0.05 | 0.01 | 0.03944
4484 | МТП-Тесово-2 ВЛ 10кВ №09 Тесово | Новодугинский | Смоленская область | Новодугинский | 10/0,4 | 0.1 | 0.085 | 0.01856
4485 | ТП 130 ВЛ 1011 Тесово | Новодугинский | Смоленская область | Новодугинский | 10/0,4 | 0.04 | 0.015 | 0.025056
4486 | ТП 132 ВЛ 1011 Тесово | Новодугинский | Смоленская область | Новодугинский | 10/0,4 | 0.01 | 0.008 | 0.00232
4487 | ТП 131 ВЛ 1011 Тесово | Новодугинский | Смоленская область | Новодугинский | 10/0,4 | 0.06 | 0.026 | 0.034336
4488 | ТП 133 ВЛ 1011 Тесово | Новодугинский | Смоленская область | Новодугинский | 10/0,4 | 0.1 | 0.053 | 0.048256
4489 | ТП 134 ВЛ 1011 Тесово | Новодугинский | Смоленская область | Новодугинский | 10/0,4 | 0.063 | 0.029 | 0.034475
4490 | ТП 135 ВЛ 1011 Тесово | Новодугинский | Смоленская область | Новодугинский | 10/0,4 | 0.06 | 0.035 | 0.025984
4491 | ТП 136 ВЛ 1011 Тесово | Новодугинский | Смоленская область | Новодугинский | 10/0,4 | 0.032 | 0.024 | 0.0089088
4492 | ТП 138 ВЛ 1011 Тесово | Новодугинский | Смоленская область | Новодугинский | 10/0,4 | 0.01 | 0.008 | 0.00232
4493 | ТП 050 ВЛ 1013 Тесово | Новодугинский | Смоленская область | Новодугинский | 10/0,4 | 0.01 | 0.007 | 0.003248
4494 | ТП 355 ВЛ 1013 Тесово | Новодугинский | Смоленская область | Новодугинский | 10/0,4 | 0.025 | 0.02 | 0.0058
4495 | ТП 037 ВЛ 1013 Тесово | Новодугинский | Смоленская область | Новодугинский | 10/0,4 | 0.01 | 0.005 | 0.005104
4496 | ТП 053 ВЛ 1013 Тесово | Новодугинский | Смоленская область | Новодугинский | 10/0,4 | 0.01 | 0.004 | 0.006032
4497 | ТП 051 ВЛ 1013 Тесово | Новодугинский | Смоленская область | Новодугинский | 10/0,4 | 0.025 | 0.021 | 0.004872
4498 | ТП 048 ВЛ 1013 Тесово | Новодугинский | Смоленская область | Новодугинский | 10/0,4 | 0.04 | 0.03 | 0.011136
4499 | ТП 049 ВЛ 1013 Тесово | Новодугинский | Смоленская область | Новодугинский | 10/0,4 | 0.03 | 0.022 | 0.008816
4500 | ТП 047 ВЛ 1013 Тесово | Новодугинский | Смоленская область | Новодугинский | 10/0,4 | 0.063 | 0.004 | 0.057675
4501 | ТП 046 ВЛ 1013 Тесово | Новодугинский | Смоленская область | Новодугинский | 10/0,4 | 0.06 | 0.042 | 0.019488
4502 | ТП 320 ВЛ 1013 Тесово | Новодугинский | Смоленская область | Новодугинский | 10/0,4 | 0.063 | 0.011 | 0.051179
4503 | ТП 039 ВЛ 1013 Тесово | Новодугинский | Смоленская область | Новодугинский | 10/0,4 | 0.1 | 0.048 | 0.052896
4504 | ТП 040 ВЛ 1013 Тесово | Новодугинский | Смоленская область | Новодугинский | 10/0,4 | 0.06 | 0.023 | 0.03712
4505 | ТП 041 ВЛ 1013 Тесово | Новодугинский | Смоленская область | Новодугинский | 10/0,4 | 0.16 | 0 | 0.1559
4506 | ТП 042 ВЛ 1013 Тесово | Новодугинский | Смоленская область | Новодугинский | 10/0,4 | 0.25 | 0.065 | 0.18328
4507 | ТП 043 ВЛ 1013 Тесово | Новодугинский | Смоленская область | Новодугинский | 10/0,4 | 0.1 | 0.074 | 0.028768
4508 | ТП 044 ВЛ 1013 Тесово | Новодугинский | Смоленская область | Новодугинский | 10/0,4 | 0.063 | 0.004 | 0.057675
4509 | ТП 337 ВЛ 10кВ №15 Новодугино | Новодугинский | Смоленская область | Новодугинский | 10/0,4 | 0.025 | 0.022 | 0.003944
4510 | ТП 332 ВЛ 10кВ №07 ПС Днепровск | Новодугинский | Смоленская область | Новодугинский | 10/0,4 | 0.063 | 0.04 | 0.024267
4511 | ТП 038 ВЛ 1013 Тесово | Новодугинский | Смоленская область | Новодугинский | 10/0,4 | 0.04 | 0 | 0.038976
4512 | ТП 336 ВЛ 1013 Тесово | Новодугинский | Смоленская область | Новодугинский | 10/0,4 | 0.025 | 0 | 0.02436
4513 | ТП 326 ВЛ 10кВ №09 Высокое | Новодугинский | Смоленская область | Новодугинский | 10/0,4 | 0.1 | 0.085 | 0.01856
4514 | ТП 344 ВЛ 1014 Липецы | Новодугинский | Смоленская область | Новодугинский | 10/0,4 | 0.4 | 0.1 | 0.29696
4515 | ТП 330 ВЛ 1014 Липецы | Новодугинский | Смоленская область | Новодугинский | 10/0,4 | 0.04 | 0.02 | 0.020416
4516 | ТП 331 ВЛ 1014 Липецы | Новодугинский | Смоленская область | Новодугинский | 10/0,4 | 0.063 | 0.033 | 0.030763
4517 | ТП 338 ВЛ 1014 Липецы | Новодугинский | Смоленская область | Новодугинский | 10/0,4 | 0.1 | 0.09 | 0.01392
4518 | ТП 333 ВЛ 10кВ №19 Новодугино | Новодугинский | Смоленская область | Новодугинский | 10/0,4 | 0.126 | 0.123 | 0.0086304
4519 | ТП 343 ВЛ 10кВ №03 Новодугино | Новодугинский | Смоленская область | Новодугинский | 10/0,4 | 0.04 | 0 | 0.038976
4520 | ТП 328 ВЛ 1005 Днепровск | Новодугинский | Смоленская область | Новодугинский | 10/0,4 | 0.16 | 0.15 | 0.016704
4521 | ТП 334 ВЛ 10кВ №19 Новодугино | Новодугинский | Смоленская область | Новодугинский | 10/0,4 | 0.16 | 0.1 | 0.063104
4522 | ТП 348 ВЛ 1014 Липецы | Новодугинский | Смоленская область | Новодугинский | 10/0,4 | 0.25 | 0.032 | 0.2139
4523 | ТП 347 ВЛ 10кВ №07 Липецы | Новодугинский | Смоленская область | Новодугинский | 10/0,4 | 0.025 | 0.005 | 0.01972
4524 | ТП 353 ВЛ 1002 Липецы | Новодугинский | Смоленская область | Новодугинский | 10/0,4 | 0.16 | 0.005 | 0.15126
4525 | ТП 357 ВЛ 10кВ №09 Тесово | Новодугинский | Смоленская область | Новодугинский | 10/0,4 | 0.16 | 0.145 | 0.021344
4526 | ТП 350 ВЛ 10кВ 1011 Мальцево | Новодугинский | Смоленская область | Новодугинский | 10/0,4 | 0.16 | 0.15 | 0.016704
4527 | ТП 345 ВЛ 10кВ 1014 Высокое | Новодугинский | Смоленская область | Новодугинский | 10/0,4 | 0.1 | 0.08 | 0.0232
4528 | ТП 363 ВЛ 10кВ 1005 ПС Новодугино | Новодугинский | Смоленская область | Новодугинский | 10/0,4 | 0.1 | 0.001 | 0.096512
4529 | ТП 364 ВЛ 10кВ №07 ПС Новодугино | Новодугинский | Смоленская область | Новодугинский | 10/0,4 | 0.025 | 0 | 0.02436
4530 | ТП 164 (Крокодиново) | Починковский РЭС | Смоленская область | Починковский район | 10/0,4 | 0.16 | 0.07 | 0.090944
4531 | ЗТП-12-2 Старинки | Починковский РЭС | Смоленская область | Починковский район | 10/0,4 | 0.16 | 0.07 | 0.090944
4532 | ЗТП-15-2 Макшеево | Починковский РЭС | Смоленская область | Починковский район | 10/0,4 | 0.4 | 0.2 | 0.20416
4533 | ЗТП-5-2 Старинки | Починковский РЭС | Смоленская область | Починковский район | 10/0,4 | 0.4 | 0.27 | 0.1392
4534 | КТП-11-2 Лазарево | Починковский РЭС | Смоленская область | Починковский район | 10/0,4 | 0.05 | 0.035 | 0.01624
4535 | КТП-1-2 Макшеево | Починковский РЭС | Смоленская область | Починковский район | 10/0,4 | 0.16 | 0.13 | 0.035264
4536 | КТП-3-2 Макшеево | Починковский РЭС | Смоленская область | Починковский район | 10/0,4 | 0.25 | 0.135 | 0.11832
4537 | КТП-7-2 Быково | Починковский РЭС | Смоленская область | Починковский район | 10/0,4 | 0.06 | 0 | 0.058464
4538 | МТП-2-2 Митюшино | Починковский РЭС | Смоленская область | Починковский район | 10/0,4 | 0.16 | 0.13 | 0.035264
4539 | МТП-4-2 Макшеево | Починковский РЭС | Смоленская область | Починковский район | 10/0,4 | 0.16 | 0.06 | 0.10022
4540 | ТП 172 (Сверчково) | Починковский РЭС | Смоленская область | Починковский район | 10/0,4 | 0.063 | 0.043 | 0.021483
4541 | ТП 616 (Свиридоново) | Починковский РЭС | Смоленская область | Починковский район | 10/0,4 | 0.03 | 0.017 | 0.013456
4542 | ТП 321 (Панская) | Починковский РЭС | Смоленская область | Починковский район | 10/0,4 | 0.16 | 0.14 | 0.025984
4543 | КТП-10-3 Ивановское | Починковский РЭС | Смоленская область | Починковский район | 10/0,4 | 0.06 | 0 | 0.058464
4544 | КТП-12-3 Ламоново | Починковский РЭС | Смоленская область | Починковский район | 10/0,4 | 0.06 | 0.02 | 0.039904
4545 | КТП-1-3 Бакланово | Починковский РЭС | Смоленская область | Починковский район | 10/0,4 | 0.16 | 0.112 | 0.051968
4546 | КТП-2-3 Покровка | Починковский РЭС | Смоленская область | Починковский район | 10/0,4 | 0.16 | 0.14 | 0.025984
4547 | КТП-3-3 Обухово | Починковский РЭС | Смоленская область | Починковский район | 10/0,4 | 0.16 | 0 | 0.1559
4548 | КТП-8-3 Сестрино | Починковский РЭС | Смоленская область | Починковский район | 10/0,4 | 0.06 | 0.04 | 0.021344
4549 | ТП 183 (Ламоново) | Починковский РЭС | Смоленская область | Починковский район | 10/0,4 | 0.16 | 0.14 | 0.025984
4550 | ТП 186 (Ламоново) | Починковский РЭС | Смоленская область | Починковский район | 10/0,4 | 0.16 | 0.135 | 0.030624
4551 | ТП 188 (Усадище) | Починковский РЭС | Смоленская область | Починковский район | 10/0,4 | 0.03 | 0.027 | 0.004176
4552 | ТП 191 (Барсуки) | Починковский РЭС | Смоленская область | Починковский район | 10/0,4 | 0.5 | 0.04 | 0.45008
4553 | ТП 480 (Шанталово) | Починковский РЭС | Смоленская область | Починковский район | 10/0,4 | 0.315 | 0.305 | 0.023896
4554 | КТП-2-1 Галеевка | Починковский РЭС | Смоленская область | Починковский район | 10/0,4 | 0.4 | 0.38 | 0.03712
4555 | ТП 477 (Михайловка) | Починковский РЭС | Смоленская область | Починковский район | 10/0,4 | 0.03 | 0.01 | 0.019952
4556 | КТП-8-1 Шанталово | Починковский РЭС | Смоленская область | Починковский район | 10/0,4 | 0.25 | 0.05 | 0.1972
4557 | ТП 474 (Галеевка) | Починковский РЭС | Смоленская область | Починковский район | 10/0,4 | 0.16 | 0.06 | 0.10022
4558 | ТП 476 (Гапоново) | Починковский РЭС | Смоленская область | Починковский район | 10/0,4 | 0.03 | 0.027 | 0.004176
4559 | ТП 470 (Галеевка) | Починковский РЭС | Смоленская область | Починковский район | 10/0,4 | 0.03 | 0 | 0.029232
4560 | ТП 471 (Галеевка) | Починковский РЭС | Смоленская область | Починковский район | 10/0,4 | 0.16 | 0.05 | 0.1095
4561 | ТП 475 (Жигалово) | Починковский РЭС | Смоленская область | Починковский район | 10/0,4 | 0.03 | 0.027 | 0.004176
4562 | ТП 478 (Азаровка) | Починковский РЭС | Смоленская область | Починковский район | 10/0,4 | 0.03 | 0.02 | 0.010672
4563 | ТП 479 (Азаровка) | Починковский РЭС | Смоленская область | Починковский район | 10/0,4 | 0.16 | 0.1 | 0.063104
4564 | КТП-6-2 Шанталово | Починковский РЭС | Смоленская область | Починковский район | 10/0,4 | 0.25 | 0.13 | 0.12296
4565 | КТП-8-2 Шанталово | Починковский РЭС | Смоленская область | Починковский район | 10/0,4 | 0.16 | 0.06 | 0.10022
4566 | ОТП-7-2 Хотулевка | Починковский РЭС | Смоленская область | Починковский район | 10/0,4 | 0.03 | 0.027 | 0.004176
4567 | ТП 482 (Боровка) | Починковский РЭС | Смоленская область | Починковский район | 10/0,4 | 0.16 | 0.01 | 0.14662
4568 | ТП 483 (Боровка) | Починковский РЭС | Смоленская область | Починковский район | 10/0,4 | 0.25 | 0.13 | 0.12296
4569 | ТП 484 (Льнозавод) | Починковский РЭС | Смоленская область | Починковский район | 10/0,4 | 0.16 | 0.145 | 0.021344
4570 | ТП 485 (Боровка) | Починковский РЭС | Смоленская область | Починковский район | 10/0,4 | 0.03 | 0.025 | 0.006032
4571 | ТП 486 (Шанталово) | Починковский РЭС | Смоленская область | Починковский район | 10/0,4 | 0.18 | 0.13 | 0.054752
4572 | ТП 494 (Васьково) | Починковский РЭС | Смоленская область | Починковский район | 10/0,4 | 0.16 | 0.12 | 0.044544
4573 | ТП 490 (Васьково) | Починковский РЭС | Смоленская область | Починковский район | 10/0,4 | 0.25 | 0.2 | 0.058
4574 | ТП 491 (Васьково) | Починковский РЭС | Смоленская область | Починковский район | 10/0,4 | 0.4 | 0.323 | 0.090016
4575 | ТП 492 (Васьково) | Починковский РЭС | Смоленская область | Починковский район | 10/0,4 | 0.063 | 0.043 | 0.021483
4576 | ТП 493 (Васьково) | Починковский РЭС | Смоленская область | Починковский район | 10/0,4 | 0.02 | 0.015 | 0.005568
4577 | ТП 495 (Васьково) | Починковский РЭС | Смоленская область | Починковский район | 10/0,4 | 0.16 | 0.13 | 0.035264
4578 | ТП 496 (Васьково) | Починковский РЭС | Смоленская область | Починковский район | 10/0,4 | 0.25 | 0.15 | 0.1044
4579 | ТП 498 (Васьково) | Починковский РЭС | Смоленская область | Починковский район | 10/0,4 | 0.4 | 0.35 | 0.06496
4580 | ТП 500 (Сторино) | Починковский РЭС | Смоленская область | Починковский район | 10/0,4 | 0.25 | 0.09 | 0.16008
4581 | ТП 501 (Ворошилово) | Починковский РЭС | Смоленская область | Починковский район | 10/0,4 | 0.25 | 0.1 | 0.1508
4582 | ТП 502 (Ворошилово) | Починковский РЭС | Смоленская область | Починковский район | 10/0,4 | 0.16 | 0.125 | 0.039904
4583 | ТП 503 (Никулино) | Починковский РЭС | Смоленская область | Починковский район | 10/0,4 | 0.06 | 0.03 | 0.030624
4584 | ТП 504 (Никулино) | Починковский РЭС | Смоленская область | Починковский район | 10/0,4 | 0.063 | 0.033 | 0.030763
4585 | ТП 505 (Васьково) | Починковский РЭС | Смоленская область | Починковский район | 10/0,4 | 1.26 | 0.06 | 1.1721
4586 | ТП 507 (Васьково) | Починковский РЭС | Смоленская область | Починковский район | 10/0,4 | 0.4 | 0.25 | 0.15776
4587 | ТП 508 (Васьково) | Починковский РЭС | Смоленская область | Починковский район | 10/0,4 | 0.8 | 0.5 | 0.31552
4588 | ТП 001 (КЭЧ) | Починковский РЭС | Смоленская область | Починковский район | 10/0,4 | 0.32 | 0.17 | 0.15405
4589 | ТП 012 (Школа №1) | Починковский РЭС | Смоленская область | Починковский район | 10/0,4 | 0.25 | 0.02 | 0.22504
4590 | ЗТП-15 Медсклад | Починковский РЭС | Смоленская область | Починковский район | 10/0,4 | 0.4 | 0.15 | 0.25056
4591 | ТП 016 (Молокозавод) | Починковский РЭС | Смоленская область | Починковский район | 10/0,4 | 0.25 | 0.005 | 0.23896
4592 | ТП 019 (ул.Советская) | Починковский РЭС | Смоленская область | Починковский район | 10/0,4 | 0.315 | 0.31 | 0.019256
4593 | ТП 002 (ЗАГС) | Починковский РЭС | Смоленская область | Починковский район | 10/0,4 | 0.4 | 0.39 | 0.02784
4594 | ЗТП-31 ул.Некрасова | Починковский РЭС | Смоленская область | Починковский район | 10/0,4 | 0.16 | 0.15 | 0.016704
4595 | ЗТП-36 ЦРБ | Починковский РЭС | Смоленская область | Починковский район | 10/0,4 | 0.5 | 0.485 | 0.03712
4596 | ТП 052 (ЖКХ) | Починковский РЭС | Смоленская область | Починковский район | 10/0,4 | 0.32 | 0.3 | 0.033408
4597 | ТП 054 (РКЦ) | Починковский РЭС | Смоленская область | Починковский район | 10/0,4 | 0.5 | 0.47 | 0.05104
4598 | ТП 006 (Администрация) | Починковский РЭС | Смоленская область | Починковский район | 10/0,4 | 0.25 | 0 | 0.2436
4599 | ТП 007 (Почта) | Починковский РЭС | Смоленская область | Починковский район | 10/0,4 | 0.5 | 0.49 | 0.03248
4600 | ТП 008 (Хлебозавод) | Починковский РЭС | Смоленская область | Починковский район | 10/0,4 | 0.4 | 0.395 | 0.0232
4601 | ТП 014 (Военкомат) | Починковский РЭС | Смоленская область | Починковский район | 10/0,4 | 0.16 | 0 | 0.1559
4602 | ТП 030 Горгаз | Починковский РЭС | Смоленская область | Починковский район | 10/0,4 | 0.16 | 0.15 | 0.016704
4603 | ТП 042 (ул. Октябрьская) | Починковский РЭС | Смоленская область | Починковский район | 10/0,4 | 0.063 | 0.057 | 0.0084912
4604 | ТП 053 (ул.Солнечная) | Починковский РЭС | Смоленская область | Починковский район | 10/0,4 | 0.16 | 0 | 0.1559
4605 | ТП 558 (Дикси) | Починковский РЭС | Смоленская область | Починковский район | 10/0,4 | 0.4 | 0.3 | 0.11136
4606 | ТП 570 (Пригородная) | Починковский РЭС | Смоленская область | Починковский район | 10/0,4 | 0.16 | 0.12 | 0.044544
4607 | ТП 571 (Котельная) | Починковский РЭС | Смоленская область | Починковский район | 10/0,4 | 0.04 | 0.02 | 0.020416
4608 | ТП 588 (Дикси) | Починковский РЭС | Смоленская область | Починковский район | 10/0,4 | 0.16 | 0.13 | 0.035264
4609 | ТП 594 (СТО) | Починковский РЭС | Смоленская область | Починковский район | 10/0,4 | 0.16 | 0.135 | 0.030624
4610 | ЗТП-11-2 РЭС | Починковский РЭС | Смоленская область | Починковский район | 10/0,4 | 0.65 | 0.47 | 0.1972
4611 | ЗТП-4-2 Бесищево | Починковский РЭС | Смоленская область | Починковский район | 10/0,4 | 0.4 | 0.22 | 0.1856
4612 | ТП 061 (Лучеса) | Починковский РЭС | Смоленская область | Починковский район | 10/0,4 | 0.25 | 0.17 | 0.08584
4613 | ТП 063 (Лучеса) | Починковский РЭС | Смоленская область | Починковский район | 10/0,4 | 0.4 | 0.2 | 0.20416
4614 | ЗТП-9-2 Лучеса | Починковский РЭС | Смоленская область | Починковский район | 10/0,4 | 1.03 | 0.603 | 0.44405
4615 | КТП-3-2 Белое | Починковский РЭС | Смоленская область | Починковский район | 10/0,4 | 0.03 | 0.015 | 0.015312
4616 | ТП 056 (Починок) | Починковский РЭС | Смоленская область | Починковский район | 10/0,4 | 0.16 | 0 | 0.1559
4617 | ТП 057 (Бояды) | Починковский РЭС | Смоленская область | Починковский район | 10/0,4 | 0.16 | 0.135 | 0.030624
4618 | ТП 062 (Лучеса) | Починковский РЭС | Смоленская область | Починковский район | 10/0,4 | 0.063 | 0.043 | 0.021483
4619 | ТП 553 (Телевышка) | Починковский РЭС | Смоленская область | Починковский район | 10/0,4 | 0.04 | 0.03 | 0.011136
4620 | ТП 568 (Лучеса) | Починковский РЭС | Смоленская область | Починковский район | 10/0,4 | 0.025 | 0.005 | 0.01972
4621 | ТП 593 (Лучеса) | Починковский РЭС | Смоленская область | Починковский район | 10/0,4 | 0.025 | 0.013 | 0.012296
4622 | ЗТП-15-3 Шаталово | Починковский РЭС | Смоленская область | Починковский район | 10/0,4 | 0.4 | 0.3 | 0.11136
4623 | КТП-16-3 Шаталово | Починковский РЭС | Смоленская область | Починковский район | 10/0,4 | 0.16 | 0.145 | 0.021344
4624 | МТП-1-3 Проверженка | Починковский РЭС | Смоленская область | Починковский район | 10/0,4 | 0.063 | 0.06 | 0.0057072
4625 | ТП 067 (Цыгановка) | Починковский РЭС | Смоленская область | Починковский район | 10/0,4 | 0.03 | 0.025 | 0.006032
4626 | ТП 068 (Хицовка) | Починковский РЭС | Смоленская область | Починковский район | 10/0,4 | 0.063 | 0.055 | 0.010347
4627 | ТП 069 (Костинское) | Починковский РЭС | Смоленская область | Починковский район | 10/0,4 | 0.03 | 0.02 | 0.010672
4628 | ТП 070 (Киселевка) | Починковский РЭС | Смоленская область | Починковский район | 10/0,4 | 0.16 | 0.125 | 0.039904
4629 | ТП 071 (Киселевка) | Починковский РЭС | Смоленская область | Починковский район | 10/0,4 | 0.03 | 0.02 | 0.010672
4630 | ТП 072 (Шаталово) | Починковский РЭС | Смоленская область | Починковский район | 10/0,4 | 0.4 | 0.36 | 0.05568
4631 | ТП 073 (Зимницы) | Починковский РЭС | Смоленская область | Починковский район | 10/0,4 | 0.4 | 0.15 | 0.25056
4632 | ТП 074 (Зимницы) | Починковский РЭС | Смоленская область | Починковский район | 10/0,4 | 0.4 | 0.16 | 0.24128
4633 | ТП 079 (Дмитриевка) | Починковский РЭС | Смоленская область | Починковский район | 10/0,4 | 0.16 | 0.135 | 0.030624
4634 | ТП 081 (Алексино) | Починковский РЭС | Смоленская область | Починковский район | 10/0,4 | 0.16 | 0.15 | 0.016704
4635 | ТП 556 (Проверженка) | Починковский РЭС | Смоленская область | Починковский район | 10/0,4 | 0.16 | 0.12 | 0.044544
4636 | ТП 562 | Починковский РЭС | Смоленская область | Починковский район | 10/0,4 | 0.4 | 0.36 | 0.05568
4637 | ТП 563 | Починковский РЭС | Смоленская область | Починковский район | 10/0,4 | 0.4 | 0.36 | 0.05568
4638 | ТП 564 | Починковский РЭС | Смоленская область | Починковский район | 10/0,4 | 0.25 | 0.21 | 0.04872
4639 | ТП 585 (Хицовка) | Починковский РЭС | Смоленская область | Починковский район | 10/0,4 | 0.063 | 0.048 | 0.016843
4640 | ТП 589 (Шаталово) | Починковский РЭС | Смоленская область | Починковский район | 10/0,4 | 0.16 | 0.1 | 0.063104
4641 | ТП 598 (Шаталово) | Починковский РЭС | Смоленская область | Починковский район | 10/0,4 | 0.16 | 0.12 | 0.044544
4642 | ЗТП-7-4 Пивовка | Починковский РЭС | Смоленская область | Починковский район | 10/0,4 | 0.25 | 0.2 | 0.058
4643 | ЗТП-8-4 Базылевка | Починковский РЭС | Смоленская область | Починковский район | 10/0,4 | 0.025 | 0.01 | 0.01508
4644 | КТП-10-4 Пивовка | Починковский РЭС | Смоленская область | Починковский район | 10/0,4 | 0.16 | 0.13 | 0.035264
4645 | КТП-16-4 Липки | Починковский РЭС | Смоленская область | Починковский район | 10/0,4 | 0.25 | 0.14 | 0.11368
4646 | КТП-22-4 Пивовка | Починковский РЭС | Смоленская область | Починковский район | 10/0,4 | 0.4 | 0.2 | 0.20416
4647 | КТП-2-4 Прудки | Починковский РЭС | Смоленская область | Починковский район | 10/0,4 | 0.4 | 0.16 | 0.24128
4648 | КТП-26-4 Пивовка | Починковский РЭС | Смоленская область | Починковский район | 10/0,4 | 0.4 | 0 | 0.38976
4649 | КТП-3-4 Всп.школа | Починковский РЭС | Смоленская область | Починковский район | 10/0,4 | 0.16 | 0.14 | 0.025984
4650 | КТП-5-4 Ворошиловка | Починковский РЭС | Смоленская область | Починковский район | 10/0,4 | 0.16 | 0.095 | 0.067744
4651 | КТП-6-4 Прудки | Починковский РЭС | Смоленская область | Починковский район | 10/0,4 | 0.25 | 0.21 | 0.04872
4652 | КТП-9-4 Пивовка | Починковский РЭС | Смоленская область | Починковский район | 10/0,4 | 0.4 | 0.255 | 0.15312
4653 | КТП-11-4 Хмарское | Починковский РЭС | Смоленская область | Починковский район | 10/0,4 | 0.063 | 0.04 | 0.024267
4654 | МТП-13-4 Асташково | Починковский РЭС | Смоленская область | Починковский район | 10/0,4 | 0.04 | 0.03 | 0.011136
4655 | МТП-14-4 Свалы | Починковский РЭС | Смоленская область | Починковский район | 10/0,4 | 0.16 | 0.11 | 0.053824
4656 | МТП-15-4 Слобода | Починковский РЭС | Смоленская область | Починковский район | 10/0,4 | 0.16 | 0.12 | 0.044544
4657 | МТП-17-4 Липки | Починковский РЭС | Смоленская область | Починковский район | 10/0,4 | 0.16 | 0.11 | 0.053824
4658 | МТП-20-4 Базылевка | Починковский РЭС | Смоленская область | Починковский район | 10/0,4 | 0.16 | 0.145 | 0.021344
4659 | ТП 082 (Заготскот) | Починковский РЭС | Смоленская область | Починковский район | 10/0,4 | 0.06 | 0.045 | 0.016704
4660 | ТП 100 (Липки) | Починковский РЭС | Смоленская область | Починковский район | 10/0,4 | 0.03 | 0.02 | 0.010672
4661 | ТП 592 (Прудки) | Починковский РЭС | Смоленская область | Починковский район | 10/0,4 | 0.04 | 0.01 | 0.029696
4662 | ТП 595 (Прудки) | Починковский РЭС | Смоленская область | Починковский район | 10/0,4 | 0.04 | 0.01 | 0.029696
4663 | ЗТП-4-5 Прудки | Починковский РЭС | Смоленская область | Починковский район | 10/0,4 | 0.4 | 0.205 | 0.19952
4664 | КТП-6-5 Подстанция | Починковский РЭС | Смоленская область | Починковский район | 10/0,4 | 0.16 | 0.14 | 0.025984
4665 | КТП-8-5 СП СДТУ | Починковский РЭС | Смоленская область | Починковский район | 10/0,4 | 0.16 | 0.11 | 0.053824
4666 | МТП-7-5 Буденовка | Починковский РЭС | Смоленская область | Починковский район | 10/0,4 | 0.16 | 0.11 | 0.053824
4667 | ТП 124 (Трав.станция) | Починковский РЭС | Смоленская область | Починковский район | 10/0,4 | 0.16 | 0.1 | 0.063104
4668 | КТП-18-6 Боровское | Починковский РЭС | Смоленская область | Починковский район | 10/0,4 | 0.25 | 0.12 | 0.13224
4669 | ТП 121 (Хим.база) | Починковский РЭС | Смоленская область | Починковский район | 10/0,4 | 0.4 | 0.25 | 0.15776
4670 | ТП 127 (Боровское) | Починковский РЭС | Смоленская область | Починковский район | 10/0,4 | 0.16 | 0.12 | 0.044544
4671 | ТП 117 (Прихморье) | Починковский РЭС | Смоленская область | Починковский район | 10/0,4 | 0.16 | 0.12 | 0.044544
4672 | ТП 122 (База ДРСУ) | Починковский РЭС | Смоленская область | Починковский район | 10/0,4 | 0.25 | 0.14 | 0.11368
4673 | ТП 541 (Смоленское поле) | Починковский РЭС | Смоленская область | Починковский район | 10/0,4 | 0.4 | 0.3 | 0.11136
4674 | ТП 554 (п. Нефтянников)) | Починковский РЭС | Смоленская область | Починковский район | 10/0,4 | 0.16 | 0.08 | 0.081664
4675 | ТП 572 (Проверженка) | Починковский РЭС | Смоленская область | Починковский район | 10/0,4 | 0.04 | 0.01 | 0.029696
4676 | ТП 601 (Полигон) | Починковский РЭС | Смоленская область | Починковский район | 10/0,4 | 0.025 | 0.01 | 0.01508
4677 | ЗТП-2-7 Мурыгино | Починковский РЭС | Смоленская область | Починковский район | 10/0,4 | 0.8 | 0.6 | 0.22272
4678 | КТП-13-7 Поляны | Починковский РЭС | Смоленская область | Починковский район | 10/0,4 | 0.16 | 0.125 | 0.039904
4679 | КТП-1-7 Грудинино | Починковский РЭС | Смоленская область | Починковский район | 10/0,4 | 0.06 | 0.03 | 0.030624
4680 | МТП-15-7 Старинки | Починковский РЭС | Смоленская область | Починковский район | 10/0,4 | 0.06 | 0.055 | 0.007424
4681 | МТП-18-7 Васильево | Починковский РЭС | Смоленская область | Починковский район | 10/0,4 | 0.16 | 0.125 | 0.039904
4682 | МТП-4-7 Лобково | Починковский РЭС | Смоленская область | Починковский район | 10/0,4 | 0.16 | 0.125 | 0.039904
4683 | ТП 138 (Поселок кирпич. завод) | Починковский РЭС | Смоленская область | Починковский район | 10/0,4 | 0.16 | 0.14 | 0.025984
4684 | ЗТП-18 ПУ-29 | Починковский РЭС | Смоленская область | Починковский район | 10/0,4 | 0.8 | 0.55 | 0.26912
4685 | ЗТП-21 Межрайбаза | Починковский РЭС | Смоленская область | Починковский район | 10/0,4 | 0.25 | 0.205 | 0.05336
4686 | ЗТП-9 ПМК-8 | Починковский РЭС | Смоленская область | Починковский район | 10/0,4 | 0.25 | 0.245 | 0.01624
4687 | ТП 003 (ул.Пионерская) | Починковский РЭС | Смоленская область | Починковский район | 10/0,4 | 0.25 | 0.22 | 0.03944
4688 | ТП 004 (ШГО) | Починковский РЭС | Смоленская область | Починковский район | 10/0,4 | 0.8 | 0.8 | 0.03712
4689 | ТП 005 (ул. Победы) | Починковский РЭС | Смоленская область | Починковский район | 10/0,4 | 0.4 | 0.39 | 0.02784
4690 | ТП 010 (Телевышка) | Починковский РЭС | Смоленская область | Починковский район | 10/0,4 | 0.2 | 0.165 | 0.04176
4691 | ТП 011 (СХТ) | Починковский РЭС | Смоленская область | Починковский район | 10/0,4 | 0.64 | 0.61 | 0.057536
4692 | ТП 017 (Водокачка) | Починковский РЭС | Смоленская область | Починковский район | 10/0,4 | 0.05 | 0.04 | 0.0116
4693 | ТП 022 (Чермет) | Починковский РЭС | Смоленская область | Починковский район | 10/0,4 | 0.18 | 0.14 | 0.045472
4694 | ТП 023 (ул.Строителей) | Починковский РЭС | Смоленская область | Починковский район | 10/0,4 | 0.65 | 0.63 | 0.04872
4695 | ТП 024 (МСО) | Починковский РЭС | Смоленская область | Починковский район | 10/0,4 | 0.16 | 0.145 | 0.021344
4696 | ТП 025 (Лесоторг.база) | Починковский РЭС | Смоленская область | Починковский район | 10/0,4 | 0.16 | 0.145 | 0.021344
4697 | ТП 028 (ул.Коммунальная) | Починковский РЭС | Смоленская область | Починковский район | 10/0,4 | 0.16 | 0.155 | 0.012064
4698 | ТП 035 (ДРСУ) | Починковский РЭС | Смоленская область | Починковский район | 10/0,4 | 0.4 | 0.35 | 0.06496
4699 | ТП 040 (Сельхозмонтаж) | Починковский РЭС | Смоленская область | Починковский район | 10/0,4 | 0.16 | 0.13 | 0.035264
4700 | ТП 041 (Пилорама) | Починковский РЭС | Смоленская область | Починковский район | 10/0,4 | 0.25 | 0.23 | 0.03016
4701 | ТП 043 (Церковь) | Починковский РЭС | Смоленская область | Починковский район | 10/0,4 | 0.25 | 0.2 | 0.058
4702 | ТП 047 (СХТ) | Починковский РЭС | Смоленская область | Починковский район | 10/0,4 | 0.5 | 0.435 | 0.08352
4703 | ТП 048 (Колбасный цех) | Починковский РЭС | Смоленская область | Починковский район | 10/0,4 | 0.25 | 0.225 | 0.0348
4704 | ТП 049 (ул.Гастелло) | Починковский РЭС | Смоленская область | Починковский район | 10/0,4 | 0.4 | 0.39 | 0.02784
4705 | ТП 591 (Цифр.ТВ) | Починковский РЭС | Смоленская область | Починковский район | 10/0,4 | 0.025 | 0.015 | 0.01044
4706 | КТП-26 ДПМК | Починковский РЭС | Смоленская область | Починковский район | 10/0,4 | 0.16 | 0.06 | 0.10022
4707 | ТП 141 (Бердибяки) | Починковский РЭС | Смоленская область | Починковский район | 10/0,4 | 0.4 | 0.1 | 0.29696
4708 | КТП-1-12 Бобыново | Починковский РЭС | Смоленская область | Починковский район | 10/0,4 | 0.025 | 0 | 0.02436
4709 | ТП 142 (Бобыново) | Починковский РЭС | Смоленская область | Починковский район | 10/0,4 | 0.25 | 0.15 | 0.1044
4710 | ТП 143 (Бобыново) | Починковский РЭС | Смоленская область | Починковский район | 10/0,4 | 0.06 | 0.035 | 0.025984
4711 | ТП 586 (Бояды) | Починковский РЭС | Смоленская область | Починковский район | 10/0,4 | 0.04 | 0.01 | 0.029696
4712 | ЗТП-10-13 Хицовка | Починковский РЭС | Смоленская область | Починковский район | 10/0,4 | 0.63 | 0.36 | 0.27979
4713 | ЗТП-1-13 Даньково | Починковский РЭС | Смоленская область | Починковский район | 10/0,4 | 0.88 | 0.63 | 0.27283
4714 | ЗТП-2-13 Даньково | Починковский РЭС | Смоленская область | Починковский район | 10/0,4 | 1.26 | 1.1 | 0.20694
4715 | КТП-3-13 Даньково | Починковский РЭС | Смоленская область | Починковский район | 10/0,4 | 0.16 | 0.14 | 0.025984
4716 | КТП-6-13 Митюли | Починковский РЭС | Смоленская область | Починковский район | 10/0,4 | 0.16 | 0.09 | 0.072384
4717 | КТП-7-13 Дмитровка | Починковский РЭС | Смоленская область | Починковский район | 10/0,4 | 0.16 | 0.13 | 0.035264
4718 | КТП-8-13 Шаталово | Починковский РЭС | Смоленская область | Починковский район | 10/0,4 | 0.16 | 0.13 | 0.035264
4719 | ТП 146 (Хицовка) | Починковский РЭС | Смоленская область | Починковский район | 10/0,4 | 0.25 | 0.2 | 0.058
4720 | ТП 160 (Даньково) | Починковский РЭС | Смоленская область | Починковский район | 10/0,4 | 0.4 | 0.08 | 0.31552
4721 | ТП 156 (Даньково) | Починковский РЭС | Смоленская область | Починковский район | 10/0,4 | 0.16 | 0.125 | 0.039904
4722 | ТП 157 (Даньково) | Починковский РЭС | Смоленская область | Починковский район | 10/0,4 | 0.25 | 0.17 | 0.08584
4723 | ТП 161 (Даньково) | Починковский РЭС | Смоленская область | Починковский район | 10/0,4 | 0.16 | 0.125 | 0.039904
4724 | ТП 582 (Проверженка) | Починковский РЭС | Смоленская область | Починковский район | 10/0,4 | 0.04 | 0.02 | 0.020416
4725 | ЗТП-45 КНС | Починковский РЭС | Смоленская область | Починковский район | 10/0,4 | 0.2 | 0.125 | 0.07888
4726 | ТП 046 (Очистные) | Починковский РЭС | Смоленская область | Починковский район | 10/0,4 | 0.5 | 0.35 | 0.1624
4727 | ТП 044 (Водозабор) | Починковский РЭС | Смоленская область | Починковский район | 10/0,4 | 0.5 | 0.35 | 0.1624
4728 | ЗТП-34 1-й микрор-он | Починковский РЭС | Смоленская область | Починковский район | 10/0,4 | 0.8 | 0.74 | 0.0928
4729 | ТП 163 (Усил.пункт) | Починковский РЭС | Смоленская область | Починковский район | 10/0,4 | 0.25 | 0.125 | 0.1276
4730 | КТП-10-1 Насосная | Починковский РЭС | Смоленская область | Починковский район | 10/0,4 | 0.02 | 0.01 | 0.010208
4731 | КТП-2-1 Школа | Починковский РЭС | Смоленская область | Починковский район | 10/0,4 | 0.4 | 0.05 | 0.34336
4732 | КТП-3-1 Торчиловка | Починковский РЭС | Смоленская область | Починковский район | 10/0,4 | 0.16 | 0.12 | 0.044544
4733 | КТП-5-1 Пчелопасека | Починковский РЭС | Смоленская область | Починковский район | 10/0,4 | 0.16 | 0.11 | 0.053824
4734 | МТП-1-1 Думаничи | Починковский РЭС | Смоленская область | Починковский район | 10/0,4 | 0.16 | 0.12 | 0.044544
4735 | ТП 357 (Кузьминичи) | Починковский РЭС | Смоленская область | Починковский район | 10/0,4 | 0.03 | 0.015 | 0.015312
4736 | ТП 359 (Навины) | Починковский РЭС | Смоленская область | Починковский район | 10/0,4 | 0.16 | 0.1 | 0.063104
4737 | ТП 583 (Думаничи) | Починковский РЭС | Смоленская область | Починковский район | 10/0,4 | 0.04 | 0.01 | 0.029696
4738 | ТП 599 (Кузьминичи) | Починковский РЭС | Смоленская область | Починковский район | 10/0,4 | 0.025 | 0.01 | 0.01508
4739 | МТП-1-2 Барсуки | Починковский РЭС | Смоленская область | Починковский район | 10/0,4 | 0.063 | 0.033 | 0.030763
4740 | ТП 362 (Мартыновка) | Починковский РЭС | Смоленская область | Починковский район | 10/0,4 | 0.03 | 0.025 | 0.006032
4741 | ТП 363 (Стариково) | Починковский РЭС | Смоленская область | Починковский район | 10/0,4 | 0.06 | 0.015 | 0.044544
4742 | ЗТП-1-3 База РЭС | Починковский РЭС | Смоленская область | Починковский район | 10/0,4 | 0.5 | 0.1 | 0.3944
4743 | ЗТП-3-3 Базарная | Починковский РЭС | Смоленская область | Починковский район | 10/0,4 | 0.315 | 0.3 | 0.028536
4744 | КТП-4-3 Почта | Починковский РЭС | Смоленская область | Починковский район | 10/0,4 | 0.25 | 0.21 | 0.04872
4745 | КТП-7-3 Мастерские | Починковский РЭС | Смоленская область | Починковский район | 10/0,4 | 0.25 | 0.05 | 0.1972
4746 | ТП 365 (ул. Октябрьская) | Починковский РЭС | Смоленская область | Починковский район | 10/0,4 | 0.25 | 0.24 | 0.02088
4747 | ТП 372 (М.Стодолище) | Починковский РЭС | Смоленская область | Починковский район | 10/0,4 | 0.063 | 0.05 | 0.014987
4748 | ТП 600 (Водозабор) | Починковский РЭС | Смоленская область | Починковский район | 10/0,4 | 0.063 | 0.023 | 0.040043
4749 | ТП 370 (Марс) | Починковский РЭС | Смоленская область | Починковский район | 10/0,4 | 0.25 | 0.15 | 0.1044
4750 | КТП-23-3 Сельпо | Починковский РЭС | Смоленская область | Починковский район | 10/0,4 | 0.25 | 0 | 0.2436
4751 | КТП-25-3 Хлебозавод | Починковский РЭС | Смоленская область | Починковский район | 10/0,4 | 0.25 | 0.15 | 0.1044
4752 | КТП-14-4 Головачи | Починковский РЭС | Смоленская область | Починковский район | 10/0,4 | 0.16 | 0.11 | 0.053824
4753 | КТП-17-4 Головачи | Починковский РЭС | Смоленская область | Починковский район | 10/0,4 | 0.25 | 0.05 | 0.1972
4754 | КТП-2-4 Лысовка | Починковский РЭС | Смоленская область | Починковский район | 10/0,4 | 0.063 | 0.043 | 0.021483
4755 | КТП-4-4 Лысовка | Починковский РЭС | Смоленская область | Починковский район | 10/0,4 | 0.16 | 0.04 | 0.11878
4756 | КТП-7-4 Лысовка | Починковский РЭС | Смоленская область | Починковский район | 10/0,4 | 0.25 | 0.2 | 0.058
4757 | МТП-11-4 Самолюбовка | Починковский РЭС | Смоленская область | Починковский район | 10/0,4 | 0.05 | 0.005 | 0.04408
4758 | МТП-9-4 Лысовка | Починковский РЭС | Смоленская область | Починковский район | 10/0,4 | 0.16 | 0.11 | 0.053824
4759 | ТП 375 (Сяковка) | Починковский РЭС | Смоленская область | Починковский район | 10/0,4 | 0.06 | 0.058 | 0.00464
4760 | ТП 376 (Сяковка) | Починковский РЭС | Смоленская область | Починковский район | 10/0,4 | 0.06 | 0.04 | 0.021344
4761 | ТП 378 (Лысовка) | Починковский РЭС | Смоленская область | Починковский район | 10/0,4 | 0.25 | 0.05 | 0.1972
4762 | ТП 379 (Лысовка) | Починковский РЭС | Смоленская область | Починковский район | 10/0,4 | 1.03 | 0.203 | 0.81525
4763 | ТП 381 (Лысовка) | Починковский РЭС | Смоленская область | Починковский район | 10/0,4 | 0.03 | 0.005 | 0.024592
4764 | ТП 386 (Пятое) | Починковский РЭС | Смоленская область | Починковский район | 10/0,4 | 0.16 | 0.09 | 0.072384
4765 | ТП 387 (Владимировка) | Починковский РЭС | Смоленская область | Починковский район | 10/0,4 | 0.03 | 0.022 | 0.008816
4766 | ТП 388 (Ново-Головачи) | Починковский РЭС | Смоленская область | Починковский район | 10/0,4 | 0.063 | 0.043 | 0.021483
4767 | ТП 392 (Ново-Головачи) | Починковский РЭС | Смоленская область | Починковский район | 10/0,4 | 0.2 | 0.1 | 0.10208
4768 | ТП 394 (Ново-Головачи) | Починковский РЭС | Смоленская область | Починковский район | 10/0,4 | 0.25 | 0.05 | 0.1972
4769 | ТП 395 (Ново-Головачи) | Починковский РЭС | Смоленская область | Починковский район | 10/0,4 | 0.16 | 0.06 | 0.10022
4770 | КТП-5-5 Кубарки | Починковский РЭС | Смоленская область | Починковский район | 10/0,4 | 0.16 | 0.13 | 0.035264
4771 | ТП 396 (Голоевка) | Починковский РЭС | Смоленская область | Починковский район | 10/0,4 | 0.02 | 0.015 | 0.005568
4772 | ТП 398 (Кубарки) | Починковский РЭС | Смоленская область | Починковский район | 10/0,4 | 0.16 | 0.09 | 0.072384
4773 | ТП 401 (Захаровка) | Починковский РЭС | Смоленская область | Починковский район | 10/0,4 | 0.063 | 0.033 | 0.030763
4774 | КТП-2-6 Рудня | Починковский РЭС | Смоленская область | Починковский район | 10/0,4 | 0.025 | 0.01 | 0.01508
4775 | КТП-7-6 Ворошилово | Починковский РЭС | Смоленская область | Починковский район | 10/0,4 | 0.25 | 0.1 | 0.1508
4776 | МТП-10-6 Семиново | Починковский РЭС | Смоленская область | Починковский район | 10/0,4 | 0.025 | 0.015 | 0.01044
4777 | МТП-3-6 Рудня | Починковский РЭС | Смоленская область | Починковский район | 10/0,4 | 0.03 | 0.02 | 0.010672
4778 | КТП-17-7 Деребуж | Починковский РЭС | Смоленская область | Починковский район | 10/0,4 | 0.4 | 0.3 | 0.11136
4779 | ТП 407 (Емельяновка) | Починковский РЭС | Смоленская область | Починковский район | 10/0,4 | 0.025 | 0.005 | 0.01972
4780 | ТП 408 (Терешок) | Починковский РЭС | Смоленская область | Починковский район | 10/0,4 | 0.06 | 0.03 | 0.030624
4781 | ТП 406 (Подстанция) | Починковский РЭС | Смоленская область | Починковский район | 10/0,4 | 0.03 | 0.02 | 0.010672
4782 | ТП 409 (Борщевка) | Починковский РЭС | Смоленская область | Починковский район | 10/0,4 | 0.06 | 0.045 | 0.016704
4783 | ТП 410 (Борщевка) | Починковский РЭС | Смоленская область | Починковский район | 10/0,4 | 0.25 | 0.05 | 0.1972
4784 | ТП 411 (Андреевка) | Починковский РЭС | Смоленская область | Починковский район | 10/0,4 | 0.04 | 0.01 | 0.029696
4785 | ТП 412 (Жуковичи) | Починковский РЭС | Смоленская область | Починковский район | 10/0,4 | 0.063 | 0.03 | 0.033547
4786 | ТП 413 (Печкуры) | Починковский РЭС | Смоленская область | Починковский район | 10/0,4 | 0.16 | 0.135 | 0.030624
4787 | ТП 414 (Печкуры) | Починковский РЭС | Смоленская область | Починковский район | 10/0,4 | 0.025 | 0.013 | 0.012296
4788 | ТП 416 (Деребуж) | Починковский РЭС | Смоленская область | Починковский район | 10/0,4 | 0.16 | 0.125 | 0.039904
4789 | ТП 418 (Деребуж) | Починковский РЭС | Смоленская область | Починковский район | 10/0,4 | 0.16 | 0.06 | 0.10022
4790 | ТП 419 (Деребуж) | Починковский РЭС | Смоленская область | Починковский район | 10/0,4 | 0.25 | 0.1 | 0.1508
4791 | ТП 420 (Комаровка) | Починковский РЭС | Смоленская область | Починковский район | 10/0,4 | 0.05 | 0.03 | 0.02088
4792 | КТП-16-7 Комаровка | Починковский РЭС | Смоленская область | Починковский район | 10/0,4 | 0.063 | 0.01 | 0.052107
4793 | КТП-10-9 Б.Стодолище | Починковский РЭС | Смоленская область | Починковский район | 10/0,4 | 0.16 | 0.12 | 0.044544
4794 | КТП-13-9 Б.Стодолище | Починковский РЭС | Смоленская область | Починковский район | 10/0,4 | 0.063 | 0.05 | 0.014987
4795 | КТП-4-9 Сушилка | Починковский РЭС | Смоленская область | Починковский район | 10/0,4 | 0.4 | 0.1 | 0.29696
4796 | КТП-7-9 Б.Стодолище | Починковский РЭС | Смоленская область | Починковский район | 10/0,4 | 0.16 | 0.09 | 0.072384
4797 | КТП-8-9 Торг.центр | Починковский РЭС | Смоленская область | Починковский район | 10/0,4 | 0.16 | 0 | 0.1559
4798 | ТП 422 (Стодолище) | Починковский РЭС | Смоленская область | Починковский район | 10/0,4 | 0.16 | 0.14 | 0.025984
4799 | ТП 434 (ул. Краснознаменская) | Починковский РЭС | Смоленская область | Починковский район | 10/0,4 | 0.06 | 0.05 | 0.012064
4800 | МТП-12-9 Пилорама | Починковский РЭС | Смоленская область | Починковский район | 10/0,4 | 0.16 | 0 | 0.1559
4801 | ЗТП-12-10 Доротовка | Починковский РЭС | Смоленская область | Починковский район | 10/0,4 | 0.25 | 0.02 | 0.22504
4802 | КТП-13-10 Дубовка | Починковский РЭС | Смоленская область | Починковский район | 10/0,4 | 0.063 | 0 | 0.061387
4803 | КТП-4-10 Доротовка | Починковский РЭС | Смоленская область | Починковский район | 10/0,4 | 0.25 | 0.05 | 0.1972
4804 | КТП-5-10 Доротовка | Починковский РЭС | Смоленская область | Починковский район | 10/0,4 | 0.16 | 0.11 | 0.053824
4805 | КТП-6-10 Доротовка | Починковский РЭС | Смоленская область | Починковский район | 10/0,4 | 0.25 | 0.1 | 0.1508
4806 | КТП-7-10 Доротовка | Починковский РЭС | Смоленская область | Починковский район | 10/0,4 | 0.25 | 0.1 | 0.1508
4807 | ЗТП-15-11 Ленина | Починковский РЭС | Смоленская область | Починковский район | 10/0,4 | 0.4 | 0.3 | 0.11136
4808 | КТП-10-11 ПМК | Починковский РЭС | Смоленская область | Починковский район | 10/0,4 | 0.16 | 0.1 | 0.063104
4809 | КТП-1-11 Клуб | Починковский РЭС | Смоленская область | Починковский район | 10/0,4 | 0.16 | 0.06 | 0.10022
4810 | КТП-12-11 Промзона | Починковский РЭС | Смоленская область | Починковский район | 10/0,4 | 0.16 | 0.04 | 0.11878
4811 | ТП 450 (ул.Ленина) | Починковский РЭС | Смоленская область | Починковский район | 10/0,4 | 0.16 | 0.06 | 0.10022
4812 | КТП-14-11 Качалова | Починковский РЭС | Смоленская область | Починковский район | 10/0,4 | 0.16 | 0.11 | 0.053824
4813 | ТП 447 (Больница) | Починковский РЭС | Смоленская область | Починковский район | 10/0,4 | 0.18 | 0.16 | 0.026912
4814 | КТП-3-11 Будянка | Починковский РЭС | Смоленская область | Починковский район | 10/0,4 | 0.16 | 0.135 | 0.030624
4815 | КТП-6-11 Котельная | Починковский РЭС | Смоленская область | Починковский район | 10/0,4 | 0.25 | 0.06 | 0.18792
4816 | МТП-16-11 СХТ | Починковский РЭС | Смоленская область | Починковский район | 10/0,4 | 0.16 | 0.07 | 0.090944
4817 | ТП 454 (ул. Титова) | Починковский РЭС | Смоленская область | Починковский район | 10/0,4 | 0.25 | 0.23 | 0.03016
4818 | ТП 458 (ул. Советская) | Починковский РЭС | Смоленская область | Починковский район | 10/0,4 | 0.16 | 0.06 | 0.10022
4819 | ТП 460 (ул. Мичурина) | Починковский РЭС | Смоленская область | Починковский район | 10/0,4 | 0.063 | 0.05 | 0.014987
4820 | ТП 452 (СХТ) | Починковский РЭС | Смоленская область | Починковский район | 10/0,4 | 0.4 | 0.25 | 0.15776
4821 | ТП 466 (Гаврюковка) | Починковский РЭС | Смоленская область | Починковский район | 10/0,4 | 0.063 | 0.01 | 0.052107
4822 | ТП 467 (Слобода) | Починковский РЭС | Смоленская область | Починковский район | 10/0,4 | 0.16 | 0.135 | 0.030624
4823 | ТП 468 (Слобода) | Починковский РЭС | Смоленская область | Починковский район | 10/0,4 | 0.05 | 0.03 | 0.02088
4824 | ТП 462 (Стодолище) | Починковский РЭС | Смоленская область | Починковский район | 10/0,4 | 0.06 | 0.025 | 0.035264
4825 | ТП 463 (Насосная) | Починковский РЭС | Смоленская область | Починковский район | 10/0,4 | 0.1 | 0.06 | 0.04176
4826 | ТП 464 (ул. Качалова) | Починковский РЭС | Смоленская область | Починковский район | 10/0,4 | 0.16 | 0.12 | 0.044544
4827 | ТП 465 (СХТ) | Починковский РЭС | Смоленская область | Починковский район | 10/0,4 | 0.06 | 0.04 | 0.021344
4828 | ТП 565 (Очистные) | Починковский РЭС | Смоленская область | Починковский район | 10/0,4 | 0.1 | 0.1 | 0.00464
4829 | ЗТП-1-16 РРС-11 | Починковский РЭС | Смоленская область | Починковский район | 10/0,4 | 0.32 | 0.12 | 0.20045
4830 | КТП-1-1 Шиловка | Починковский РЭС | Смоленская область | Починковский район | 10/0,4 | 0.25 | 0.04 | 0.20648
4831 | КТП-8-1 Ковали | Починковский РЭС | Смоленская область | Починковский район | 10/0,4 | 0.06 | 0.04 | 0.021344
4832 | МТП-10-1 Ковали | Починковский РЭС | Смоленская область | Починковский район | 10/0,4 | 0.16 | 0.1 | 0.063104
4833 | ТП 510 (Белик) | Починковский РЭС | Смоленская область | Починковский район | 10/0,4 | 0.16 | 0.06 | 0.10022
4834 | ТП 511 (Белик) | Починковский РЭС | Смоленская область | Починковский район | 10/0,4 | 0.16 | 0.06 | 0.10022
4835 | ТП 514 (Затишино) | Починковский РЭС | Смоленская область | Починковский район | 10/0,4 | 0.04 | 0.01 | 0.029696
4836 | ТП 517 (Ольговка) | Починковский РЭС | Смоленская область | Починковский район | 10/0,4 | 0.06 | 0.04 | 0.021344
4837 | ТП 519 (Борок) | Починковский РЭС | Смоленская область | Починковский район | 10/0,4 | 0.03 | 0.01 | 0.019952
4838 | ТП 612 (Стряна) | Починковский РЭС | Смоленская область | Починковский район | 10/0,4 | 0.025 | 0.01 | 0.01508
4839 | ТП 515 (Бор) | Починковский РЭС | Смоленская область | Починковский район | 10/0,4 | 0.03 | 0.01 | 0.019952
4840 | ТП 520 (Павлово) | Починковский РЭС | Смоленская область | Починковский район | 10/0,4 | 0.025 | 0.015 | 0.01044
4841 | ТП 521 (Шмаково) | Починковский РЭС | Смоленская область | Починковский район | 10/0,4 | 0.25 | 0.16 | 0.09512
4842 | ТП 522 (Шмаково) | Починковский РЭС | Смоленская область | Починковский район | 10/0,4 | 0.4 | 0.25 | 0.15776
4843 | ТП 523 (Шмаково) | Починковский РЭС | Смоленская область | Починковский район | 10/0,4 | 0.25 | 0.15 | 0.1044
4844 | ТП 525 (Саловка) | Починковский РЭС | Смоленская область | Починковский район | 10/0,4 | 0.06 | 0.05 | 0.012064
4845 | ТП 527 (Ивановка) | Починковский РЭС | Смоленская область | Починковский район | 10/0,4 | 0.16 | 0.03 | 0.12806
4846 | КТП-6-4 Стомятское | Починковский РЭС | Смоленская область | Починковский район | 10/0,4 | 0.16 | 0.08 | 0.081664
4847 | ТП 529 (Чернавка) | Починковский РЭС | Смоленская область | Починковский район | 10/0,4 | 0.02 | 0.002 | 0.017632
4848 | ТП 526 (Белик) | Починковский РЭС | Смоленская область | Починковский район | 10/0,4 | 0.04 | 0.01 | 0.029696
4849 | ЗТП-2-1 Мурыгино | Починковский РЭС | Смоленская область | Починковский район | 10/0,4 | 0.32 | 0.27 | 0.061248
4850 | КТП-3-1 Мурыгино РРС | Починковский РЭС | Смоленская область | Починковский район | 10/0,4 | 0.025 | 0.015 | 0.01044
4851 | ЗТП-6-1 Мурыгино | Починковский РЭС | Смоленская область | Починковский район | 10/0,4 | 0.4 | 0.15 | 0.25056
4852 | КТП-1-1 Мурыгино | Починковский РЭС | Смоленская область | Починковский район | 10/0,4 | 0.25 | 0.11 | 0.14152
4853 | МТП-14-1 Мурыгино | Починковский РЭС | Смоленская область | Починковский район | 10/0,4 | 0.25 | 0.09 | 0.16008
4854 | МТП-4-1 Колычево | Починковский РЭС | Смоленская область | Починковский район | 10/0,4 | 0.16 | 0.1 | 0.063104
4855 | МТП-7-1 Пищалово | Починковский РЭС | Смоленская область | Починковский район | 10/0,4 | 0.06 | 0.03 | 0.030624
4856 | ТП 194 (Мурыгино) | Починковский РЭС | Смоленская область | Починковский район | 10/0,4 | 0.16 | 0.12 | 0.044544
4857 | ТП 199 (пос.льнозавода) | Починковский РЭС | Смоленская область | Починковский район | 10/0,4 | 0.25 | 0.2 | 0.058
4858 | ТП 587 (Мурыгино) | Починковский РЭС | Смоленская область | Починковский район | 10/0,4 | 0.16 | 0.13 | 0.035264
4859 | ТП 557 (Мурыгино) | Починковский РЭС | Смоленская область | Починковский район | 10/0,4 | 0.04 | 0.03 | 0.011136
4860 | ЗТП-8-3 Ярковичи | Починковский РЭС | Смоленская область | Починковский район | 10/0,4 | 0.16 | 0.06 | 0.10022
4861 | ЗТП-9-3 Клемятино | Починковский РЭС | Смоленская область | Починковский район | 10/0,4 | 0.63 | 0.08 | 0.53963
4862 | КТП-10-3 Клемятино | Починковский РЭС | Смоленская область | Починковский район | 10/0,4 | 0.16 | 0.03 | 0.12806
4863 | КТП-12-3 Клемятино | Починковский РЭС | Смоленская область | Починковский район | 10/0,4 | 0.16 | 0.03 | 0.12806
4864 | КТП-20-3 Дивинка | Починковский РЭС | Смоленская область | Починковский район | 10/0,4 | 0.16 | 0.1 | 0.063104
4865 | КТП-3-3 Потемкино | Починковский РЭС | Смоленская область | Починковский район | 10/0,4 | 0.25 | 0.04 | 0.20648
4866 | КТП-7-3 Хатрусово | Починковский РЭС | Смоленская область | Починковский район | 10/0,4 | 0.02 | 0.005 | 0.014848
4867 | ЗТП-1-7 Плоское | Починковский РЭС | Смоленская область | Починковский район | 10/0,4 | 0.8 | 0.55 | 0.26912
4868 | ЗТП-3-7 Плоское | Починковский РЭС | Смоленская область | Починковский район | 10/0,4 | 0.18 | 0.045 | 0.13363
4869 | КТП-5-7 Плоское | Починковский РЭС | Смоленская область | Починковский район | 10/0,4 | 0.4 | 0.05 | 0.34336
4870 | КТП-6-7 Плоское | Починковский РЭС | Смоленская область | Починковский район | 10/0,4 | 0.4 | 0.05 | 0.34336
4871 | КТП-8-7 Плоское | Починковский РЭС | Смоленская область | Починковский район | 10/0,4 | 0.25 | 0.04 | 0.20648
4872 | МТП-2-7 Плоское | Починковский РЭС | Смоленская область | Починковский район | 10/0,4 | 0.16 | 0.08 | 0.081664
4873 | МТП-4-7 Плоское | Починковский РЭС | Смоленская область | Починковский район | 10/0,4 | 0.03 | 0.015 | 0.015312
4874 | ЗТП-15-2 Коминтерн | Починковский РЭС | Смоленская область | Починковский район | 10/0,4 | 0.4 | 0.3 | 0.11136
4875 | ТП 303 (Коминтерн) | Починковский РЭС | Смоленская область | Починковский район | 10/0,4 | 0.63 | 0 | 0.61387
4876 | ТП 304 (Коминтерн) | Починковский РЭС | Смоленская область | Починковский район | 10/0,4 | 0.63 | 0.03 | 0.58603
4877 | КТП-2-2 Пос. льноз-да | Починковский РЭС | Смоленская область | Починковский район | 10/0,4 | 0.16 | 0.15 | 0.016704
4878 | ТП 305 (Коминтерн) | Починковский РЭС | Смоленская область | Починковский район | 10/0,4 | 0.16 | 0.12 | 0.044544
4879 | ТП 306 (Коминтерн) | Починковский РЭС | Смоленская область | Починковский район | 10/0,4 | 0.16 | 0.12 | 0.044544
4880 | ТП 308 (Коминтерн) | Починковский РЭС | Смоленская область | Починковский район | 10/0,4 | 0.16 | 0.1 | 0.063104
4881 | ТП 311 (Мачулы) | Починковский РЭС | Смоленская область | Починковский район | 10/0,4 | 0.06 | 0.045 | 0.016704
4882 | ТП 314 (Рудня) | Починковский РЭС | Смоленская область | Починковский район | 10/0,4 | 0.03 | 0.025 | 0.006032
4883 | ТП 312 (Козятники) | Починковский РЭС | Смоленская область | Починковский район | 10/0,4 | 0.063 | 0.05 | 0.014987
4884 | ТП 316 (Мачулы) | Починковский РЭС | Смоленская область | Починковский район | 10/0,4 | 0.63 | 0.46 | 0.18699
4885 | ТП 317 (Новоселье) | Починковский РЭС | Смоленская область | Починковский район | 10/0,4 | 0.16 | 0.1 | 0.063104
4886 | ЗТП-1-1 Пересна | Починковский РЭС | Смоленская область | Починковский район | 10/0,4 | 0.8 | 0.55 | 0.26912
4887 | ЗТП-3-1 Редчино | Починковский РЭС | Смоленская область | Починковский район | 10/0,4 | 0.4 | 0.2 | 0.20416
4888 | ЗТП-4-2 Пересна | Починковский РЭС | Смоленская область | Починковский район | 10/0,4 | 0.8 | 0.56 | 0.25984
4889 | КТП-2-2 Денисово | Починковский РЭС | Смоленская область | Починковский район | 10/0,4 | 0.063 | 0.046 | 0.018699
4890 | КТП-6-2 Лихачево | Починковский РЭС | Смоленская область | Починковский район | 10/0,4 | 0.16 | 0.12 | 0.044544
4891 | МТП-1-2 Денисово | Починковский РЭС | Смоленская область | Починковский район | 10/0,4 | 0.16 | 0.12 | 0.044544
4892 | МТП-3-2 Пересна | Починковский РЭС | Смоленская область | Починковский район | 10/0,4 | 0.16 | 0.12 | 0.044544
4893 | МТП-5-2 Пересна РТС | Починковский РЭС | Смоленская область | Починковский район | 10/0,4 | 0.16 | 0.12 | 0.044544
4894 | ТП 239 (Рожново) | Починковский РЭС | Смоленская область | Починковский район | 10/0,4 | 0.04 | 0.01 | 0.029696
4895 | ТП 240 (Денисово) | Починковский РЭС | Смоленская область | Починковский район | 10/0,4 | 0.16 | 0.12 | 0.044544
4896 | ТП 241 (Пересна) | Починковский РЭС | Смоленская область | Починковский район | 10/0,4 | 0.16 | 0.1 | 0.063104
4897 | ТП 242 (Холм) | Починковский РЭС | Смоленская область | Починковский район | 10/0,4 | 0.063 | 0.03 | 0.033547
4898 | ТП 243 (Чучелово) | Починковский РЭС | Смоленская область | Починковский район | 10/0,4 | 0.16 | 0.06 | 0.10022
4899 | ТП 245 (Станьково) | Починковский РЭС | Смоленская область | Починковский район | 10/0,4 | 0.04 | 0.03 | 0.011136
4900 | ТП 247 (Труханово) | Починковский РЭС | Смоленская область | Починковский район | 10/0,4 | 0.025 | 0.02 | 0.0058
4901 | ТП 248 (Труханово) | Починковский РЭС | Смоленская область | Починковский район | 10/0,4 | 0.03 | 0.025 | 0.006032
4902 | ТП 604 (Арефьино) | Починковский РЭС | Смоленская область | Починковский район | 10/0,4 | 0.16 | 0.09 | 0.072384
4903 | КТП-13-3 Кр.знамя | Починковский РЭС | Смоленская область | Починковский район | 10/0,4 | 0.16 | 0.07 | 0.090944
4904 | ОТП-2-3 Долгий мост | Починковский РЭС | Смоленская область | Починковский район | 10/0,4 | 0.03 | 0.004 | 0.02552
4905 | СТП-5-3 Ляхтовка | Починковский РЭС | Смоленская область | Починковский район | 10/0,4 | 0.03 | 0.025 | 0.006032
4906 | ТП 533 (Новомоисеевка) | Починковский РЭС | Смоленская область | Починковский район | 10/0,4 | 0.03 | 0.015 | 0.015312
4907 | ТП 535 (Тростино) | Починковский РЭС | Смоленская область | Починковский район | 10/0,4 | 0.25 | 0.05 | 0.1972
4908 | ТП 536 (Тростино) | Починковский РЭС | Смоленская область | Починковский район | 10/0,4 | 0.03 | 0.015 | 0.015312
4909 | ТП 537 (Кр.Знамя) | Починковский РЭС | Смоленская область | Починковский район | 10/0,4 | 0.16 | 0.1 | 0.063104
4910 | ТП 538 (Кр.Знамя) | Починковский РЭС | Смоленская область | Починковский район | 10/0,4 | 0.16 | 0.1 | 0.063104
4911 | ТП 350 (Долгомостье) | Починковский РЭС | Смоленская область | Починковский район | 10/0,4 | 0.03 | 0.02 | 0.010672
4912 | МТП-1-5 Коленово | Починковский РЭС | Смоленская область | Починковский район | 10/0,4 | 0.16 | 0.06 | 0.10022
4913 | ТП 590 (Коленово) | Починковский РЭС | Смоленская область | Починковский район | 10/0,4 | 0.04 | 0.015 | 0.025056
4914 | КТП-10-2 Горяны | Починковский РЭС | Смоленская область | Починковский район | 10/0,4 | 0.4 | 0.2 | 0.20416
4915 | КТП-11-2 Кошелево | Починковский РЭС | Смоленская область | Починковский район | 10/0,4 | 0.03 | 0.02 | 0.010672
4916 | КТП-17-2 Княжое | Починковский РЭС | Смоленская область | Починковский район | 10/0,4 | 0.63 | 0.3 | 0.33547
4917 | КТП-19-2 Княжое | Починковский РЭС | Смоленская область | Починковский район | 10/0,4 | 0.25 | 0.13 | 0.12296
4918 | КТП-5-2 Княжое | Починковский РЭС | Смоленская область | Починковский район | 10/0,4 | 0.16 | 0.09 | 0.072384
4919 | КТП-6-2 Княжое | Починковский РЭС | Смоленская область | Починковский район | 10/0,4 | 0.16 | 0.11 | 0.053824
4920 | КТП-7-2 Светлое | Починковский РЭС | Смоленская область | Починковский район | 10/0,4 | 0.063 | 0.043 | 0.021483
4921 | МТП-1-2 Акулинки | Починковский РЭС | Смоленская область | Починковский район | 10/0,4 | 0.16 | 0.06 | 0.10022
4922 | МТП-4-2 Молокозавод | Починковский РЭС | Смоленская область | Починковский район | 10/0,4 | 0.03 | 0.02 | 0.010672
4923 | МТП-9-2 Горяны | Починковский РЭС | Смоленская область | Починковский район | 10/0,4 | 0.25 | 0.12 | 0.13224
4924 | КТП-5-3 Болваничи | Починковский РЭС | Смоленская область | Починковский район | 10/0,4 | 0.25 | 0.07 | 0.17864
4925 | ТП 334 (Мокрядино) | Починковский РЭС | Смоленская область | Починковский район | 10/0,4 | 0.16 | 0.1 | 0.063104
4926 | ТП 335 (Юры) | Починковский РЭС | Смоленская область | Починковский район | 10/0,4 | 0.25 | 0.1 | 0.1508
4927 | МТП-3-5 Юры | Починковский РЭС | Смоленская область | Починковский район | 10/0,4 | 0.03 | 0.02 | 0.010672
4928 | ЗТП-10-7 Прилепово | Починковский РЭС | Смоленская область | Починковский район | 10/0,4 | 0.8 | 0.55 | 0.26912
4929 | ЗТП-2-7 Прилепово | Починковский РЭС | Смоленская область | Починковский район | 10/0,4 | 0.4 | 0.3 | 0.11136
4930 | ЗТП-8-7 Прилепово | Починковский РЭС | Смоленская область | Починковский район | 10/0,4 | 0.4 | 0.28 | 0.12992
4931 | ТП 346 (Тростянка) | Починковский РЭС | Смоленская область | Починковский район | 10/0,4 | 0.16 | 0.1 | 0.063104
4932 | КТП-3-7 Прилепово | Починковский РЭС | Смоленская область | Починковский район | 10/0,4 | 0.25 | 0.125 | 0.1276
4933 | КТП-4-7 Тростянка | Починковский РЭС | Смоленская область | Починковский район | 10/0,4 | 0.25 | 0.125 | 0.1276
4934 | МТП-5-7 Федорово | Починковский РЭС | Смоленская область | Починковский район | 10/0,4 | 0.16 | 0.09 | 0.072384
4935 | СТП-13-7 Тростянка | Починковский РЭС | Смоленская область | Починковский район | 10/0,4 | 0.025 | 0.015 | 0.01044
4936 | ТП 342 (Прилепово) | Починковский РЭС | Смоленская область | Починковский район | 10/0,4 | 0.25 | 0.21 | 0.04872
4937 | ТП 343 (Тростянка) | Починковский РЭС | Смоленская область | Починковский район | 10/0,4 | 0.16 | 0.12 | 0.044544
4938 | ЗТП-2-4 Стригино | Починковский РЭС | Смоленская область | Починковский район | 10/0,4 | 0.4 | 0.16 | 0.24128
4939 | КТП-7-4 Стригино | Починковский РЭС | Смоленская область | Починковский район | 10/0,4 | 0.16 | 0.12 | 0.044544
4940 | ТП 276 (Сергеево) | Починковский РЭС | Смоленская область | Починковский район | 10/0,4 | 0.03 | 0.02 | 0.010672
4941 | ТП 253 (Путятино) | Починковский РЭС | Смоленская область | Починковский район | 10/0,4 | 0.03 | 0.025 | 0.006032
4942 | ТП 249 (Пирьково) | Починковский РЭС | Смоленская область | Починковский район | 10/0,4 | 0.063 | 0.05 | 0.014987
4943 | ТП 250 (Пирьково) | Починковский РЭС | Смоленская область | Починковский район | 10/0,4 | 0.16 | 0.05 | 0.1095
4944 | ТП 252 (Урубок) | Починковский РЭС | Смоленская область | Починковский район | 10/0,4 | 0.05 | 0.035 | 0.01624
4945 | ТП 254 (Луговатое) | Починковский РЭС | Смоленская область | Починковский район | 10/0,4 | 0.04 | 0.03 | 0.011136
4946 | ТП 255 (Аблезки) | Починковский РЭС | Смоленская область | Починковский район | 10/0,4 | 0.16 | 0.08 | 0.081664
4947 | ТП 258 (Сельцо) | Починковский РЭС | Смоленская область | Починковский район | 10/0,4 | 0.16 | 0.1 | 0.063104
4948 | ТП 259 (Сельцо) | Починковский РЭС | Смоленская область | Починковский район | 10/0,4 | 0.25 | 0.14 | 0.11368
4949 | ТП 546 (Смоленское поле) | Починковский РЭС | Смоленская область | Починковский район | 10/0,4 | 0.4 | 0.3 | 0.11136
4950 | ЗТП-6-2 Бобыново | Починковский РЭС | Смоленская область | Починковский район | 10/0,4 | 0.25 | 0.12 | 0.13224
4951 | КТП-5-2 Ананьино | Починковский РЭС | Смоленская область | Починковский район | 10/0,4 | 0.03 | 0.025 | 0.006032
4952 | КТП-8-2 Тюри | Починковский РЭС | Смоленская область | Починковский район | 10/0,4 | 0.16 | 0.1 | 0.063104
4953 | МТП-3-2 Радышково | Починковский РЭС | Смоленская область | Починковский район | 10/0,4 | 0.16 | 0.1 | 0.063104
4954 | ТП 263 (Бобыново) | Починковский РЭС | Смоленская область | Починковский район | 10/0,4 | 0.063 | 0.045 | 0.019627
4955 | ТП 542 (Смоленское поле) | Починковский РЭС | Смоленская область | Починковский район | 10/0,4 | 0.4 | 0.3 | 0.11136
4956 | ТП 547 (Смоленское поле) | Починковский РЭС | Смоленская область | Починковский район | 10/0,4 | 0.4 | 0.3 | 0.11136
4957 | ТП 267 (Стригино) | Починковский РЭС | Смоленская область | Починковский район | 10/0,4 | 0.25 | 0.2 | 0.058
4958 | ТП 268 (Стригино) | Починковский РЭС | Смоленская область | Починковский район | 10/0,4 | 0.16 | 0.13 | 0.035264
4959 | ТП 280 (Климщина) | Починковский РЭС | Смоленская область | Починковский район | 10/0,4 | 0.4 | 0.2 | 0.20416
4960 | ТП 281 (Хморка) | Починковский РЭС | Смоленская область | Починковский район | 10/0,4 | 0.16 | 0.02 | 0.13734
4961 | ТП 283 (Петрищево) | Починковский РЭС | Смоленская область | Починковский район | 10/0,4 | 0.16 | 0.06 | 0.10022
4962 | ТП 282 (Хмора) | Починковский РЭС | Смоленская область | Починковский район | 10/0,4 | 0.063 | 0.013 | 0.049323
4963 | ТП 284 Кононово) | Починковский РЭС | Смоленская область | Починковский район | 10/0,4 | 0.16 | 0.08 | 0.081664
4964 | КТП-9-1 Охотхозяйство | Починковский РЭС | Смоленская область | Починковский район | 10/0,4 | 0.025 | 0.01 | 0.01508
4965 | ТП 288 (Шумаево) | Починковский РЭС | Смоленская область | Починковский район | 10/0,4 | 0.06 | 0.01 | 0.049184
4966 | ТП 289 (Докудово) | Починковский РЭС | Смоленская область | Починковский район | 10/0,4 | 0.16 | 0.1 | 0.063104
4967 | ТП 294 (Кукуево) | Починковский РЭС | Смоленская область | Починковский район | 10/0,4 | 0.16 | 0.01 | 0.14662
4968 | ТП 606 (Гарбузовка) | Починковский РЭС | Смоленская область | Починковский район | 10/0,4 | 0.025 | 0.002 | 0.022504
4969 | КТП-5-2 Докудово | Починковский РЭС | Смоленская область | Починковский район | 10/0,4 | 0.16 | 0.1 | 0.063104
4970 | КТП-1-3 Марьино | Починковский РЭС | Смоленская область | Починковский район | 10/0,4 | 0.16 | 0.11 | 0.053824
4971 | ТП 293 (Марьино) | Починковский РЭС | Смоленская область | Починковский район | 10/0,4 | 0.063 | 0.03 | 0.033547
4972 | ТП 548 | Починковский РЭС | Смоленская область | Починковский район | 10/0,4 | 0.4 | 0.35 | 0.06496
4973 | ЗТП-8-5 Красиловка | Починковский РЭС | Смоленская область | Починковский район | 10/0,4 | 0.4 | 0.3 | 0.11136
4974 | ТП 300 (Красиловка) | Починковский РЭС | Смоленская область | Починковский район | 10/0,4 | 0.4 | 0 | 0.38976
4975 | КТП-3-5 Климщина | Починковский РЭС | Смоленская область | Починковский район | 10/0,4 | 0.16 | 0.1 | 0.063104
4976 | КТП-4-5 Климщина | Починковский РЭС | Смоленская область | Починковский район | 10/0,4 | 0.16 | 0.06 | 0.10022
4977 | КТП-5-5 Красиловка | Починковский РЭС | Смоленская область | Починковский район | 10/0,4 | 0.063 | 0.05 | 0.014987
4978 | ТП 299 (Красиловка) | Починковский РЭС | Смоленская область | Починковский район | 10/0,4 | 0.4 | 0.35 | 0.06496
4979 | ТП 295 (Климщина) | Починковский РЭС | Смоленская область | Починковский район | 10/0,4 | 0.16 | 0.15 | 0.016704
4980 | ТП 540 | Починковский РЭС | Смоленская область | Починковский район | 10/0,4 | 1 | 0.8 | 0.232
4981 | ТП 543 | Починковский РЭС | Смоленская область | Починковский район | 10/0,4 | 0.4 | 0.3 | 0.11136
4982 | ТП 544 | Починковский РЭС | Смоленская область | Починковский район | 10/0,4 | 0.25 | 0.17 | 0.08584
4983 | ТП 574 | Починковский РЭС | Смоленская область | Починковский район | 10/0,4 | 0.25 | 0.16 | 0.09512
4984 | ТП 613 (Лучеса) | Починковский РЭС | Смоленская область | Починковский район | 10/0,4 | 0.1 | 0.05 | 0.05104
4985 | ТП 617 | Починковский РЭС | Смоленская область | Починковский район | 10/0,4 | 0.025 | 0.015 | 0.01044
4986 | ТП 555 | Починковский РЭС | Смоленская область | Починковский район | 10/0,4 | 0.4 | 0.15 | 0.25056
4987 | ТП 610 | Починковский РЭС | Смоленская область | Починковский район | 10/0,4 | 0.16 | 0.08 | 0.081664
4988 | ТП 300 (Федоровское) ВЛ-1001 ПС Астапковичи | Рославльский РЭС | Смоленская область | Рославльский район | 10/0,4 | 0.063 | 0.033 | 0.030763
4989 | ТП 301 (Рогово) ВЛ-1001 ПС Астапковичи | Рославльский РЭС | Смоленская область | Рославльский район | 10/0,4 | 0.1 | 0.063 | 0.038976
4990 | КТП-3-1 Рогово ВЛ-1001 ПС Астапковичи | Рославльский РЭС | Смоленская область | Рославльский район | 10/0,4 | 0.1 | 0.053 | 0.048256
4991 | КТП-4-1 Лесники ВЛ-1001 ПС Астапковичи | Рославльский РЭС | Смоленская область | Рославльский район | 10/0,4 | 0.063 | 0.035 | 0.028907
4992 | ТП 305 (Лесники) ВЛ-1001 ПС Астапковичи | Рославльский РЭС | Смоленская область | Рославльский район | 10/0,4 | 0.25 | 0.205 | 0.05336
4993 | ТП 306 (Лесники) ВЛ-1001 ПС Астапковичи | Рославльский РЭС | Смоленская область | Рославльский район | 10/0,4 | 0.16 | 0.135 | 0.030624
4994 | ТП 307 (Астапковичи) ВЛ-1002 ПС Астапковичи | Рославльский РЭС | Смоленская область | Рославльский район | 10/0,4 | 0.1 | 0.068 | 0.034336
4995 | ТП 308 (Астапковичи) ВЛ-1002 ПС Астапковичи | Рославльский РЭС | Смоленская область | Рославльский район | 10/0,4 | 0.25 | 0.196 | 0.061712
4996 | ТП 309 (Астапковичи) ВЛ-1002 ПС Астапковичи | Рославльский РЭС | Смоленская область | Рославльский район | 10/0,4 | 0.25 | 0.204 | 0.054288
4997 | ТП 310 (Астапковичи) ВЛ-1002 ПС Астапковичи | Рославльский РЭС | Смоленская область | Рославльский район | 10/0,4 | 0.16 | 0.133 | 0.03248
4998 | ТП 311 (Астапковичи) ВЛ-1002 ПС Астапковичи | Рославльский РЭС | Смоленская область | Рославльский район | 10/0,4 | 0.16 | 0.093 | 0.0696
4999 | ТП 312 (Астапковичи) ВЛ-1002 ПС Астапковичи | Рославльский РЭС | Смоленская область | Рославльский район | 10/0,4 | 0.16 | 0.125 | 0.039904
5000 | ТП 313 (Астапковичи) ВЛ-1002 ПС Астапковичи | Рославльский РЭС | Смоленская область | Рославльский район | 10/0,4 | 0.16 | 0.12 | 0.044544
5001 | ТП 315 (Бовальское) ВЛ-1002 ПС Астапковичи | Рославльский РЭС | Смоленская область | Рославльский район | 10/0,4 | 0.1 | 0.072 | 0.030624
5002 | ТП 334 (Платон) ВЛ-1002 ПС Астапковичи | Рославльский РЭС | Смоленская область | Рославльский район | 10/0,4 | 0.025 | 0.023 | 0.003016
5003 | МТП-7-2 Кухарево ВЛ-1002 ПС Астапковичи | Рославльский РЭС | Смоленская область | Рославльский район | 10/0,4 | 0.1 | 0.062 | 0.039904
5004 | ЗТП-14-2 п.Солнечный ВЛ-1002 ПС Астапковичи | Рославльский РЭС | Смоленская область | Рославльский район | 10/0,4 | 0.06 | 0.048 | 0.01392
5005 | ТП 320 (Заветовка) ВЛ-1002 ПС Астапковичи | Рославльский РЭС | Смоленская область | Рославльский район | 10/0,4 | 0.06 | 0.047 | 0.014848
5006 | ТП 338 (Заветовка) ВЛ-1002 ПС Астапковичи | Рославльский РЭС | Смоленская область | Рославльский район | 10/0,4 | 0.04 | 0.04 | 0.001856
5007 | ТП 340 (СО Дачный) ВЛ-1002 ПС Астапковичи | Рославльский РЭС | Смоленская область | Рославльский район | 10/0,4 | 0.025 | 0.02 | 0.0058
5008 | ТП 342 (с.т. Рябинка) ВЛ-1002 ПС Астапковичи | Рославльский РЭС | Смоленская область | Рославльский район | 10/0,4 | 0.025 | 0.002 | 0.022504
5009 | ТП 321 (Плоское) ВЛ-1003 ПС Астапковичи | Рославльский РЭС | Смоленская область | Рославльский район | 10/0,4 | 0.063 | 0.032 | 0.031691
5010 | ТП 323 (Астапковичи) ВЛ-1003 ПС Астапковичи | Рославльский РЭС | Смоленская область | Рославльский район | 10/0,4 | 0.04 | 0.025 | 0.015776
5011 | КТП-28-4 Астапковичи ВЛ-1004 ПС Астапковичи | Рославльский РЭС | Смоленская область | Рославльский район | 10/0,4 | 0.063 | 0.03 | 0.033547
5012 | КТП-1-4 Астапковичи ВЛ-1004 ПС Астапковичи | Рославльский РЭС | Смоленская область | Рославльский район | 10/0,4 | 0.16 | 0.04 | 0.11878
5013 | КТП-5-4 Зорьки ВЛ-1004 ПС Астапковичи | Рославльский РЭС | Смоленская область | Рославльский район | 10/0,4 | 0.063 | 0.051 | 0.014059
5014 | МТП-6-4 Кисловка ВЛ-1004 ПС Астапковичи | Рославльский РЭС | Смоленская область | Рославльский район | 10/0,4 | 0.06 | 0.045 | 0.016704
5015 | МТП-4-4 Красная горка ВЛ-1004 ПС Астапковичи | Рославльский РЭС | Смоленская область | Рославльский район | 10/0,4 | 0.04 | 0.029 | 0.012064
5016 | КТП-3-4 Слобода ВЛ-1004 ПС Астапковичи | Рославльский РЭС | Смоленская область | Рославльский район | 10/0,4 | 0.16 | 0.146 | 0.020416
5017 | КТП-2-4 Слобода ВЛ-1004 ПС Астапковичи | Рославльский РЭС | Смоленская область | Рославльский район | 10/0,4 | 0.1 | 0.084 | 0.019488
5018 | ТП 331 (Ивановское) ВЛ-1005 ПС Астапковичи | Рославльский РЭС | Смоленская область | Рославльский район | 10/0,4 | 0.1 | 0.087 | 0.016704
5019 | ЗТП-1-5 Ивановское ВЛ-1005 ПС Астапковичи | Рославльский РЭС | Смоленская область | Рославльский район | 10/0,4 | 0.8 | 0.296 | 0.50483
5020 | ТП 674 (Бехово) ВЛ-1001 ПС Бехово | Рославльский РЭС | Смоленская область | Рославльский район | 10/0,4 | 0.06 | 0.03 | 0.030624
5021 | ТП 675 (Волконщина) ВЛ-1002ПС Бехово | Рославльский РЭС | Смоленская область | Рославльский район | 10/0,4 | 0.1 | 0.074 | 0.028768
5022 | МТП-10-2 Сурновка ВЛ-1002 ПС Бехово | Рославльский РЭС | Смоленская область | Рославльский район | 10/0,4 | 0.1 | 0.087 | 0.016704
5023 | ТП 677 (Волконщина) ВЛ-1002 ПС Бехово | Рославльский РЭС | Смоленская область | Рославльский район | 10/0,4 | 0.4 | 0.343 | 0.071456
5024 | КТП-7-2 Волконщина ВЛ-1002 ПС Бехово | Рославльский РЭС | Смоленская область | Рославльский район | 10/0,4 | 0.16 | 0.125 | 0.039904
5025 | КТП-2-3 Бабаедово ВЛ-1003 ПС Бехово | Рославльский РЭС | Смоленская область | Рославльский район | 10/0,4 | 0.06 | 0.04 | 0.021344
5026 | КТП-9-3 Епишево ВЛ-1003 ПС Бехово | Рославльский РЭС | Смоленская область | Рославльский район | 10/0,4 | 0.1 | 0.061 | 0.040832
5027 | КТП-11-3 Епишево ВЛ-1003 ПС Бехово | Рославльский РЭС | Смоленская область | Рославльский район | 10/0,4 | 0.16 | 0.123 | 0.04176
5028 | КТП-14-3 Епишево КЗС ВЛ-1003 ПС Бехово | Рославльский РЭС | Смоленская область | Рославльский район | 10/0,4 | 0.1 | 0.067 | 0.035264
5029 | ТП 682 (Епишево) ВЛ-1003 ПС Бехово | Рославльский РЭС | Смоленская область | Рославльский район | 10/0,4 | 0.025 | 0.02 | 0.0058
5030 | ТП 696 (Бехово) ВЛ-1006 ПС Бехово | Рославльский РЭС | Смоленская область | Рославльский район | 10/0,4 | 0.1 | 0.08 | 0.0232
5031 | МТП-3-6 Андреевка ВЛ-1006 ПС Бехово | Рославльский РЭС | Смоленская область | Рославльский район | 10/0,4 | 0.06 | 0.039 | 0.022272
5032 | КТП-6-6 Жарынь ВЛ-1006 ПС Бехово | Рославльский РЭС | Смоленская область | Рославльский район | 10/0,4 | 0.1 | 0.073 | 0.029696
5033 | ТП 690 (Жарынь школа) ВЛ-1006 ПС Бехово | Рославльский РЭС | Смоленская область | Рославльский район | 10/0,4 | 0.25 | 0.215 | 0.04408
5034 | ТП 691 Жарынь школа ВЛ-1006 ПС Бехово | Рославльский РЭС | Смоленская область | Рославльский район | 10/0,4 | 0.1 | 0.053 | 0.048256
5035 | ЗТП-7-6 Жарынь ДК ВЛ-1006 ПС Бехово | Рославльский РЭС | Смоленская область | Рославльский район | 10/0,4 | 0.8 | 0.651 | 0.17539
5036 | ТП-21 | Рославльский РЭС | Смоленская область | Рославльский район | 6/0,4 | 0.32 | 0.152 | 0.17075
5037 | ТП-157 | Рославльский РЭС | Смоленская область | Рославльский район | 6/0,4 | 0.1 | 0.056 | 0.045472
5038 | ТП-141 | Рославльский РЭС | Смоленская область | Рославльский район | 6/0,4 | 0.63 | 0.252 | 0.38002
5039 | ТП-66 (Т-1) | Рославльский РЭС | Смоленская область | Рославльский район | 6/0,4 | 0.25 | 0.103 | 0.14802
5040 | ТП-144 | Рославльский РЭС | Смоленская область | Рославльский район | 6/0,4 | 0.25 | 0.125 | 0.1276
5041 | ТП-158 | Рославльский РЭС | Смоленская область | Рославльский район | 6/0,4 | 0.4 | 0.242 | 0.16518
5042 | ТП-159 (Т-1) | Рославльский РЭС | Смоленская область | Рославльский район | 6/0,4 | 0.4 | 0.287 | 0.12342
5043 | ТП-159 (Т-2) | Рославльский РЭС | Смоленская область | Рославльский район | 6/0,4 | 0.4 | 0.281 | 0.12899
5044 | ТП-160 (Т-1) | Рославльский РЭС | Смоленская область | Рославльский район | 6/0,4 | 0.32 | 0.201 | 0.12528
5045 | ТП-160 (Т-2) | Рославльский РЭС | Смоленская область | Рославльский район | 6/0,4 | 0.4 | 0.319 | 0.093728
5046 | ТП-84 (Т-1) | Рославльский РЭС | Смоленская область | Рославльский район | 6/0,4 | 0.4 | 0.23 | 0.17632
5047 | ТП 706 Троицкое ВЛ-1002 ПС Гореново | Рославльский РЭС | Смоленская область | Рославльский район | 10/0,4 | 0.16 | 0.037 | 0.12157
5048 | МТП-2-2 Хлясино ВЛ-1002 ПС Гореново | Рославльский РЭС | Смоленская область | Рославльский район | 10/0,4 | 0.06 | 0.046 | 0.015776
5049 | КТП-3-2 Творожково ВЛ-1002 ПС Гореново | Рославльский РЭС | Смоленская область | Рославльский район | 10/0,4 | 0.1 | 0.056 | 0.045472
5050 | МТП-5-2 Глотовка ВЛ-1002 ПС Гореново | Рославльский РЭС | Смоленская область | Рославльский район | 10/0,4 | 0.01 | 0.003 | 0.00696
5051 | МТП-6-2 Палом ВЛ-1002 ПС Гореново | Рославльский РЭС | Смоленская область | Рославльский район | 10/0,4 | 0.06 | 0.051 | 0.011136
5052 | КТП-8-2 Отроховка ВЛ-1002 ПС Гореново | Рославльский РЭС | Смоленская область | Рославльский район | 10/0,4 | 0.06 | 0.038 | 0.0232
5053 | КТП-7-2 Хрипелово ВЛ-1002 ПС Гореново | Рославльский РЭС | Смоленская область | Рославльский район | 10/0,4 | 0.063 | 0.031 | 0.032619
5054 | МТП-1-3 Гореново ВЛ-1003 ПС Гореново | Рославльский РЭС | Смоленская область | Рославльский район | 10/0,4 | 0.1 | 0.08 | 0.0232
5055 | МТП-3-3 Ладыжено ВЛ-1003 ПС Гореново | Рославльский РЭС | Смоленская область | Рославльский район | 10/0,4 | 0.16 | 0.126 | 0.038976
5056 | КТП-17-3 Ладыжено овощехран. ВЛ-1003 ПС Гореново | Рославльский РЭС | Смоленская область | Рославльский район | 10/0,4 | 0.1 | 0.077 | 0.025984
5057 | ТП 721 (Слободище)ВЛ-1004 ПС Гореново | Рославльский РЭС | Смоленская область | Рославльский район | 10/0,4 | 0.06 | 0.045 | 0.016704
5058 | ТП 722 ВЛ-1004 ПС Гореново | Рославльский РЭС | Смоленская область | Рославльский район | 10/0,4 | 0.16 | 0.084 | 0.077952
5059 | ТП 724 (пилорама) ВЛ-1004 ПС Гореново | Рославльский РЭС | Смоленская область | Рославльский район | 10/0,4 | 0.16 | 0.072 | 0.089088
5060 | ТП 725 (ДК) ВЛ-1004 ПС Гореново | Рославльский РЭС | Смоленская область | Рославльский район | 10/0,4 | 0.1 | 0.065 | 0.03712
5061 | ТП 726 (школа) ВЛ-1004 ПС Гореново | Рославльский РЭС | Смоленская область | Рославльский район | 10/0,4 | 0.25 | 0.191 | 0.066352
5062 | ТП 727 (очистные) ВЛ-1004 ПС Гореново | Рославльский РЭС | Смоленская область | Рославльский район | 10/0,4 | 0.063 | 0.045 | 0.019627
5063 | ТП 728 ВЛ-1004 ПС Гореново | Рославльский РЭС | Смоленская область | Рославльский район | 10/0,4 | 0.1 | 0.058 | 0.043616
5064 | ТП 731 (Бояркино) ВЛ-1004 ПС Гореново | Рославльский РЭС | Смоленская область | Рославльский район | 10/0,4 | 0.06 | 0.045 | 0.016704
5065 | ТП-9 | Рославльский РЭС | Смоленская область | Рославльский район | 6/0,4 | 0.4 | 0.292 | 0.11878
5066 | ТП-151 | Рославльский РЭС | Смоленская область | Рославльский район | 6/0,4 | 0.1 | 0.044 | 0.056608
5067 | ТП-115 | Рославльский РЭС | Смоленская область | Рославльский район | 6/0,4 | 0.25 | 0.021 | 0.22411
5068 | ТП-136 | Рославльский РЭС | Смоленская область | Рославльский район | 6/0,4 | 0.18 | 0.103 | 0.079808
5069 | ТП-069 | Рославльский РЭС | Смоленская область | Рославльский район | 6/0,4 | 0.16 | 0.116 | 0.048256
5070 | ТП-067 | Рославльский РЭС | Смоленская область | Рославльский район | 6/0,4 | 0.16 | 0.16 | 0.007424
5071 | ТП 190 | Рославльский РЭС | Смоленская область | Рославльский район | 6/0,4 | 0.1 | 0.09 | 0.01392
5072 | ТП-48 | Рославльский РЭС | Смоленская область | Рославльский район | 6/0,4 | 0.2 | 0.083 | 0.11786
5073 | ТП-143 | Рославльский РЭС | Смоленская область | Рославльский район | 6/0,4 | 0.2 | 0.06 | 0.1392
5074 | ТП-183 | Рославльский РЭС | Смоленская область | Рославльский район | 6/0,4 | 0.4 | 0.203 | 0.20138
5075 | ТП-071 | Рославльский РЭС | Смоленская область | Рославльский район | 6/0,4 | 0.25 | 0.133 | 0.12018
5076 | ТП-181 | Рославльский РЭС | Смоленская область | Рославльский район | 6/0,4 | 0.25 | 0.166 | 0.089552
5077 | ТП-15 | Рославльский РЭС | Смоленская область | Рославльский район | 6/0,4 | 0.4 | 0.298 | 0.11322
5078 | ТП-64 | Рославльский РЭС | Смоленская область | Рославльский район | 6/0,4 | 0.16 | 0.082 | 0.079808
5079 | ТП-68 | Рославльский РЭС | Смоленская область | Рославльский район | 6/0,4 | 0.18 | 0.07 | 0.11043
5080 | ТП-102 | Рославльский РЭС | Смоленская область | Рославльский район | 6/0,4 | 0.25 | 0.177 | 0.079344
5081 | ТП-190 | Рославльский РЭС | Смоленская область | Рославльский район | 6/0,4 | 0.1 | 0.085 | 0.01856
5082 | РП-5 (Т-1) | Рославльский РЭС | Смоленская область | Рославльский район | 6/0,4 | 0.4 | 0.3 | 0.11136
5083 | РП-4 (Т-1) | Рославльский РЭС | Смоленская область | Рославльский район | 6/0,4 | 0.4 | 0.319 | 0.093728
5084 | ТП-18 (Т-2) | Рославльский РЭС | Смоленская область | Рославльский район | 6/0,4 | 0.32 | 0.255 | 0.075168
5085 | ТП-154 (Т-1) | Рославльский РЭС | Смоленская область | Рославльский район | 6/0,4 | 0.4 | 0.254 | 0.15405
5086 | ТП-155 (Т-1) | Рославльский РЭС | Смоленская область | Рославльский район | 6/0,4 | 0.25 | 0.155 | 0.09976
5087 | РП-5 (Т-2) | Рославльский РЭС | Смоленская область | Рославльский район | 6/0,4 | 0.4 | 0.233 | 0.17354
5088 | РП-4 (Т-2) | Рославльский РЭС | Смоленская область | Рославльский район | 6/0,4 | 0.4 | 0.278 | 0.13178
5089 | ТП-152 | Рославльский РЭС | Смоленская область | Рославльский район | 6/0,4 | 0.25 | 0.158 | 0.096976
5090 | ТП-155 (Т-2) | Рославльский РЭС | Смоленская область | Рославльский район | 6/0,4 | 0.4 | 0.227 | 0.1791
5091 | ТП-30 | Рославльский РЭС | Смоленская область | Рославльский район | 6/0,4 | 0.315 | 0.124 | 0.19186
5092 | ТП-44 | Рославльский РЭС | Смоленская область | Рославльский район | 6/0,4 | 0.16 | 0.096 | 0.066816
5093 | ТП-45 | Рославльский РЭС | Смоленская область | Рославльский район | 6/0,4 | 0.18 | 0.115 | 0.068672
5094 | ТП-51 | Рославльский РЭС | Смоленская область | Рославльский район | 6/0,4 | 0.4 | 0.207 | 0.19766
5095 | ТП-127 (Т-1) | Рославльский РЭС | Смоленская область | Рославльский район | 6/0,4 | 0.1 | 0.047 | 0.053824
5096 | ТП-76 | Рославльский РЭС | Смоленская область | Рославльский район | 6/0,4 | 0.315 | 0.03 | 0.2791
5097 | ТП-77 (Т-1) | Рославльский РЭС | Смоленская область | Рославльский район | 6/0,4 | 0.4 | 0.217 | 0.18838
5098 | ТП-118 (Т-1) | Рославльский РЭС | Смоленская область | Рославльский район | 6/0,4 | 0.63 | 0.487 | 0.16194
5099 | ТП-118 (Т-1) | Рославльский РЭС | Смоленская область | Рославльский район | 6/0,4 | 0.63 | 0.53 | 0.12203
5100 | ТП-131 | Рославльский РЭС | Смоленская область | Рославльский район | 6/0,4 | 0.315 | 0.111 | 0.20393
5101 | ТП-77 (Т-2) | Рославльский РЭС | Смоленская область | Рославльский район | 6/0,4 | 0.4 | 0.181 | 0.22179
5102 | МТП-3-1 Валентиновка ВЛ-1001 ПС Кириллы | Рославльский РЭС | Смоленская область | Рославльский район | 10/0,4 | 0.063 | 0.043 | 0.021483
5103 | КТП-4-1 Пещики ВЛ-1001 ПС Кириллы | Рославльский РЭС | Смоленская область | Рославльский район | 10/0,4 | 0.03 | 0.015 | 0.015312
5104 | ТП 467 ( Малаховка) ВЛ-1001 ПС Кириллы | Рославльский РЭС | Смоленская область | Рославльский район | 10/0,4 | 0.063 | 0.045 | 0.019627
5105 | КТП-6-1 Приселье ВЛ-1001 ПС Кириллы | Рославльский РЭС | Смоленская область | Рославльский район | 10/0,4 | 0.16 | 0.118 | 0.0464
5106 | ТП 492 ул. Цветочная ВЛ-1002 ПС Кириллы | Рославльский РЭС | Смоленская область | Рославльский район | 10/0,4 | 0.1 | 0.064 | 0.038048
5107 | КТП-1-2 п.ПМК ВЛ-1002 ПС Кириллы | Рославльский РЭС | Смоленская область | Рославльский район | 10/0,4 | 0.25 | 0.179 | 0.077488
5108 | ТП 473 (Белки) ВЛ-1002 ПС Кириллы | Рославльский РЭС | Смоленская область | Рославльский район | 10/0,4 | 0.063 | 0.04 | 0.024267
5109 | ТП 474 Кириллы школа ВЛ-1003 ПС Кириллы | Рославльский РЭС | Смоленская область | Рославльский район | 10/0,4 | 0.25 | 0.181 | 0.075632
5110 | ТП 476 Кириллы ВЛ-1003 ПС Кириллы | Рославльский РЭС | Смоленская область | Рославльский район | 10/0,4 | 0.1 | 0.068 | 0.034336
5111 | ТП 475 Кириллы ВЛ-1003 ПС Кириллы | Рославльский РЭС | Смоленская область | Рославльский район | 10/0,4 | 0.1 | 0.064 | 0.038048
5112 | ТП 477 Кириллы ВЛ-1003 ПС Кириллы | Рославльский РЭС | Смоленская область | Рославльский район | 10/0,4 | 0.06 | 0.043 | 0.01856
5113 | ТП 478 Кириллы ВЛ-1003 ПС Кириллы | Рославльский РЭС | Смоленская область | Рославльский район | 10/0,4 | 0.25 | 0.188 | 0.069136
5114 | ТП 479 Кириллы ВЛ-1003 ПС Кириллы | Рославльский РЭС | Смоленская область | Рославльский район | 10/0,4 | 0.16 | 0.13 | 0.035264
5115 | ТП 480 Кириллы ВЛ-1003 ПС Кириллы | Рославльский РЭС | Смоленская область | Рославльский район | 10/0,4 | 0.1 | 0.051 | 0.050112
5116 | ТП 481 Кириллы ВЛ-1003 ПС Кириллы | Рославльский РЭС | Смоленская область | Рославльский район | 10/0,4 | 0.1 | 0.064 | 0.038048
5117 | ТП 483 Кириллы ВЛ-1003 ПС Кириллы | Рославльский РЭС | Смоленская область | Рославльский район | 10/0,4 | 0.25 | 0.179 | 0.077488
5118 | ТП 494 Кириллы ВЛ-1003 ПС Кириллы | Рославльский РЭС | Смоленская область | Рославльский район | 10/0,4 | 0.16 | 0.108 | 0.05568
5119 | ТП 484 Кириллы ВЛ-1004 ПС Кириллы | Рославльский РЭС | Смоленская область | Рославльский район | 10/0,4 | 0.25 | 0.195 | 0.06264
5120 | ТП 485 Кириллы ВЛ-1004 ПС Кириллы | Рославльский РЭС | Смоленская область | Рославльский район | 10/0,4 | 0.1 | 0.07 | 0.03248
5121 | ТП 486 (п. ПМК) ВЛ-1004 ПС Кириллы | Рославльский РЭС | Смоленская область | Рославльский район | 10/0,4 | 0.16 | 0.078 | 0.08352
5122 | ТП 487 (п.Льнозавода) ВЛ-1004 ПС Кириллы | Рославльский РЭС | Смоленская область | Рославльский район | 10/0,4 | 0.2 | 0.103 | 0.099296
5123 | ЗТП-5-4 Сидорки ВЛ-1004 ПС Кириллы | Рославльский РЭС | Смоленская область | Рославльский район | 10/0,4 | 0.8 | 0.289 | 0.51133
5124 | КТП-6-4 Сидорки ВЛ-1004 ПС Кириллы | Рославльский РЭС | Смоленская область | Рославльский район | 10/0,4 | 0.1 | 0.064 | 0.038048
5125 | ТП 490 Сидорки ВЛ-1004 ПС Кириллы | Рославльский РЭС | Смоленская область | Рославльский район | 10/0,4 | 0.1 | 0.063 | 0.038976
5126 | ТП 501 (Любовские дворцы) ВЛ-1001 ПС Коски | Рославльский РЭС | Смоленская область | Рославльский район | 10/0,4 | 0.063 | 0.041 | 0.023339
5127 | КТП-2-1 Любовка ВЛ-1001 ПС Коски | Рославльский РЭС | Смоленская область | Рославльский район | 10/0,4 | 0.06 | 0.041 | 0.020416
5128 | КТП-1-4 Коски ВЛ-1004 ПС Коски | Рославльский РЭС | Смоленская область | Рославльский район | 10/0,4 | 0.4 | 0.328 | 0.085376
5129 | ТП 505 (Коски) ВЛ-1004 ПС Коски | Рославльский РЭС | Смоленская область | Рославльский район | 10/0,4 | 0.16 | 0.088 | 0.07424
5130 | КТП-32-4 Утехово ВЛ-1004 ПС Коски | Рославльский РЭС | Смоленская область | Рославльский район | 10/0,4 | 0.06 | 0.041 | 0.020416
5131 | МТП-25-4 Утехово ВЛ-1004 ПС Коски | Рославльский РЭС | Смоленская область | Рославльский район | 10/0,4 | 0.04 | 0.026 | 0.014848
5132 | ТП 519 (д. Липовка) ВЛ-1004 ПС Коски | Рославльский РЭС | Смоленская область | Рославльский район | 10/0,4 | 0.04 | 0.02 | 0.020416
5133 | ТП 510 (Коски) ВЛ-1005 ПС Коски | Рославльский РЭС | Смоленская область | Рославльский район | 10/0,4 | 0.1 | 0.063 | 0.038976
5134 | ЗТП-7-5 Коски школа ВЛ-1005 ПС Коски | Рославльский РЭС | Смоленская область | Рославльский район | 10/0,4 | 0.8 | 0.315 | 0.4872
5135 | ТП 512 (Коски) ВЛ-1005 ПС Коски | Рославльский РЭС | Смоленская область | Рославльский район | 10/0,4 | 0.1 | 0.06 | 0.04176
5136 | КТП-9-5 Коски ВЛ-1005 ПС Коски | Рославльский РЭС | Смоленская область | Рославльский район | 10/0,4 | 0.063 | 0.021 | 0.041899
5137 | ТП 514 (Коски) ВЛ-1005 ПС Коски | Рославльский РЭС | Смоленская область | Рославльский район | 10/0,4 | 0.25 | 0.159 | 0.096048
5138 | ТП 516 (Курганье) ВЛ-1005 ПС Коски | Рославльский РЭС | Смоленская область | Рославльский район | 10/0,4 | 0.063 | 0.036 | 0.027979
5139 | КТП-8-5 Ст. Курганье ф. х-во ВЛ-1005 ПС Коски | Рославльский РЭС | Смоленская область | Рославльский район | 10/0,4 | 0.025 | 0.015 | 0.01044
5140 | ТП 518 (Ст. Курганье) ВЛ-1005 ПС Коски | Рославльский РЭС | Смоленская область | Рославльский район | 10/0,4 | 0.16 | 0.105 | 0.058464
5141 | ЗТП-1-1 Липовка ДК ВЛ-1001 ПС Липовка | Рославльский РЭС | Смоленская область | Рославльский район | 10/0,4 | 0.25 | 0.135 | 0.11832
5142 | ТП 586 (Липовка) ВЛ-1002 ПС Липовка | Рославльский РЭС | Смоленская область | Рославльский район | 10/0,4 | 0.16 | 0.119 | 0.045472
5143 | ТП 569 (Липовка) ВЛ-1002 ПС Липовка | Рославльский РЭС | Смоленская область | Рославльский район | 10/0,4 | 0.1 | 0.062 | 0.039904
5144 | ТП 570 (Липовка) ВЛ-1002 ПС Липовка | Рославльский РЭС | Смоленская область | Рославльский район | 10/0,4 | 0.16 | 0.13 | 0.035264
5145 | КТП-9-2 Горлово КЗС ВЛ-1002 ПС Липовка | Рославльский РЭС | Смоленская область | Рославльский район | 10/0,4 | 0.16 | 0.115 | 0.049184
5146 | КТП-6-2 Горлово мастерские ВЛ-1002 ПС Липовка | Рославльский РЭС | Смоленская область | Рославльский район | 10/0,4 | 0.1 | 0.062 | 0.039904
5147 | ТП 573 Горлово мастерские ВЛ-1002 ПС Липовка | Рославльский РЭС | Смоленская область | Рославльский район | 10/0,4 | 0.25 | 0.201 | 0.057072
5148 | КТП-1-2 Горлово ФКРС ВЛ-1002 ПС Липовка | Рославльский РЭС | Смоленская область | Рославльский район | 10/0,4 | 0.1 | 0.068 | 0.034336
5149 | ТП 576 (Вяхори) ВЛ-1002 ПС Липовка | Рославльский РЭС | Смоленская область | Рославльский район | 10/0,4 | 0.1 | 0.065 | 0.03712
5150 | КТП-4-2 Лихомостье ВЛ-1002 ПС Липовка | Рославльский РЭС | Смоленская область | Рославльский район | 10/0,4 | 0.05 | 0.035 | 0.01624
5151 | КТП-13-2 Бабичи ВЛ-1002 ПС Липовка | Рославльский РЭС | Смоленская область | Рославльский район | 10/0,4 | 0.025 | 0.018 | 0.007656
5152 | ТП 581 (Липовка газ.котельная) ВЛ-1003 ПС Липовка | Рославльский РЭС | Смоленская область | Рославльский район | 10/0,4 | 0.25 | 0.195 | 0.06264
5153 | ТП 582 (Липовка) ВЛ-1003 ПС Липовка | Рославльский РЭС | Смоленская область | Рославльский район | 10/0,4 | 0.16 | 0.123 | 0.04176
5154 | КТП 583 (Липовка) ВЛ-1005 ПС Липовка | Рославльский РЭС | Смоленская область | Рославльский район | 10/0,4 | 0.16 | 0.112 | 0.051968
5155 | МТП-20-7 Карпики ВЛ-1007 ПС Липовка | Рославльский РЭС | Смоленская область | Рославльский район | 10/0,4 | 0.06 | 0.037 | 0.024128
5156 | КТП-21-7 Волковичи школа ВЛ-1007 ПС Липовка | Рославльский РЭС | Смоленская область | Рославльский район | 10/0,4 | 0.25 | 0.141 | 0.11275
5157 | ТП 588 (Волковичи) ВЛ-1007 ПС Липовка | Рославльский РЭС | Смоленская область | Рославльский район | 10/0,4 | 0.16 | 0.123 | 0.04176
5158 | КТП-17-7 Волковичи ВЛ-1007 ПС Липовка | Рославльский РЭС | Смоленская область | Рославльский район | 10/0,4 | 0.16 | 0.13 | 0.035264
5159 | МТП-8-8 Б.Кошкино ВЛ-1008 ПС Липовка | Рославльский РЭС | Смоленская область | Рославльский район | 10/0,4 | 0.06 | 0.051 | 0.011136
5160 | ТП 593 (Мозолево) ВЛ-1008 ПС Липовка | Рославльский РЭС | Смоленская область | Рославльский район | 10/0,4 | 0.1 | 0.068 | 0.034336
5161 | ТП 594 (Мозолево) ВЛ-1008 ПС Липовка | Рославльский РЭС | Смоленская область | Рославльский район | 10/0,4 | 0.1 | 0.062 | 0.039904
5162 | КТПП-4-8 Мозолево ВЛ-1008 ПС Липовка | Рославльский РЭС | Смоленская область | Рославльский район | 10/0,4 | 0.025 | 0.016 | 0.009512
5163 | КТП-5-8 Телявкино ВЛ-1008 ПС Липовка | Рославльский РЭС | Смоленская область | Рославльский район | 10/0,4 | 0.04 | 0.023 | 0.017632
5164 | ОТП-3-8 Максимково Св.Источник ВЛ-1008 ПС Липовка | Рославльский РЭС | Смоленская область | Рославльский район | 10/0,4 | 0.01 | 0.004 | 0.006032
5165 | КТП-15-8 Ст.Максимково ВЛ-1008 ПС Липовка | Рославльский РЭС | Смоленская область | Рославльский район | 10/0,4 | 0.16 | 0.152 | 0.014848
5166 | КТП-12-8 Вязовка ВЛ-1008 ПС Липовка | Рославльский РЭС | Смоленская область | Рославльский район | 10/0,4 | 0.03 | 0.02 | 0.010672
5167 | МТП-11-8 Н.Максимково ВЛ-1008 ПС Липовка | Рославльский РЭС | Смоленская область | Рославльский район | 10/0,4 | 0.04 | 0.026 | 0.014848
5168 | ТП 406 (Козловка) ВЛ-602 ПС Мясокомбинат | Рославльский РЭС | Смоленская область | Рославльский район | 6/0,4 | 0.25 | 0.09 | 0.16008
5169 | ТП 407 (Козловка хлебокомбинат) ВЛ-602 ПС Мясокомбинат | Рославльский РЭС | Смоленская область | Рославльский район | 6/0,4 | 0.16 | 0.125 | 0.039904
5170 | ТП 410 ВЛ-602 ПС Мясокомбинат | Рославльский РЭС | Смоленская область | Рославльский район | 6/0,4 | 0.5 | 0.29 | 0.21808
5171 | КТП-2-6 Скважина №1 ВЛ-606 ПС Мясокомбинат | Рославльский РЭС | Смоленская область | Рославльский район | 6/0,4 | 0.063 | 0.023 | 0.040043
5172 | ТП 419 АЗС ВЛ-618 ПС Мясокомбинат | Рославльский РЭС | Смоленская область | Рославльский район | 6/0,4 | 0.16 | 0.11 | 0.053824
5173 | КТП-2-18 Павловка ВЛ-618 ПС Мясокомбинат | Рославльский РЭС | Смоленская область | Рославльский район | 6/0,4 | 0.16 | 0.112 | 0.051968
5174 | ЗТП-3-18 Павловка ВЛ-618 ПС Мясокомбинат | Рославльский РЭС | Смоленская область | Рославльский район | 6/0,4 | 0.25 | 0.118 | 0.1341
5175 | ТП 422 (Павловка магазин) ВЛ-618 ПС Мясокомбинат | Рославльский РЭС | Смоленская область | Рославльский район | 6/0,4 | 0.16 | 0.121 | 0.043616
5176 | МТП-5-18 Павловка ВЛ-618 ПС Мясокомбинат | Рославльский РЭС | Смоленская область | Рославльский район | 6/0,4 | 0.25 | 0.196 | 0.061712
5177 | КТП-6-18 Козловка ВЛ-618 ПС Мясокомбинат | Рославльский РЭС | Смоленская область | Рославльский район | 6/0,4 | 0.063 | 0.045 | 0.019627
5178 | ТП 425 (п. РДПМК) ВЛ-618 ПС Мясокомбинат | Рославльский РЭС | Смоленская область | Рославльский район | 6/0,4 | 0.25 | 0.153 | 0.10162
5179 | КТП-8-18 Осиновка ВЛ-618 ПС Мясокомбинат | Рославльский РЭС | Смоленская область | Рославльский район | 6/0,4 | 0.01 | 0 | 0.009744
5180 | ТП 427 школа ВЛ-618 ПС Мясокомбинат | Рославльский РЭС | Смоленская область | Рославльский район | 6/0,4 | 0.16 | 0.093 | 0.0696
5181 | ТП 428 Остер Советская ВЛ-618 ПС Мясокомбинат | Рославльский РЭС | Смоленская область | Рославльский район | 6/0,4 | 0.25 | 0.187 | 0.070064
5182 | ТП 430 Остер стадион ВЛ-618 ПС Мясокомбинат | Рославльский РЭС | Смоленская область | Рославльский район | 6/0,4 | 0.1 | 0.051 | 0.050112
5183 | ТП 431 Остер магазин ВЛ-618 ПС Мясокомбинат | Рославльский РЭС | Смоленская область | Рославльский район | 6/0,4 | 0.16 | 0.088 | 0.07424
5184 | ТП 432 Остер Комарова ВЛ-618 ПС Мясокомбинат | Рославльский РЭС | Смоленская область | Рославльский район | 6/0,4 | 0.1 | 0.051 | 0.050112
5185 | ТП 433 Глинка ВЛ-618 ПС Мясокомбинат | Рославльский РЭС | Смоленская область | Рославльский район | 6/0,4 | 0.1 | 0.056 | 0.045472
5186 | ТП 435 ул. Глинковская ВЛ-618 ПС Мясокомбинат | Рославльский РЭС | Смоленская область | Рославльский район | 6/0,4 | 0.1 | 0.052 | 0.049184
5187 | ТП 529 Плетни ВЛ-1001 ПС Перенка | Рославльский РЭС | Смоленская область | Рославльский район | 10/0,4 | 0.1 | 0.064 | 0.038048
5188 | ТП 530 Плетни ВЛ-1001 ПС Перенка | Рославльский РЭС | Смоленская область | Рославльский район | 10/0,4 | 0.063 | 0.035 | 0.028907
5189 | КТП-6-1 Азобичи ВЛ-1001 ПС Перенка | Рославльский РЭС | Смоленская область | Рославльский район | 10/0,4 | 0.1 | 0.062 | 0.039904
5190 | КТП-3-1 Азобичи ВЛ-1001 ПС Перенка | Рославльский РЭС | Смоленская область | Рославльский район | 10/0,4 | 0.1 | 0.066 | 0.036192
5191 | КТП-4-1 Подруднянское ВЛ-1001 ПС Перенка | Рославльский РЭС | Смоленская область | Рославльский район | 10/0,4 | 0.06 | 0.04 | 0.021344
5192 | ЗТП-1-2 Волковичи ФКРС ВЛ-1002 ПС Перенка | Рославльский РЭС | Смоленская область | Рославльский район | 10/0,4 | 0.8 | 0.28 | 0.51968
5193 | МТП-5-3 Овсяники ВЛ-1003 ПС Перенка | Рославльский РЭС | Смоленская область | Рославльский район | 10/0,4 | 0.063 | 0.047 | 0.017771
5194 | КТП-7-3 Казаново ВЛ-1003 ПС Перенка | Рославльский РЭС | Смоленская область | Рославльский район | 10/0,4 | 0.03 | 0.019 | 0.0116
5195 | КТП-1-3 Ст.Липовская ВЛ-1003 ПС Перенка | Рославльский РЭС | Смоленская область | Рославльский район | 10/0,4 | 0.063 | 0.042 | 0.022411
5196 | КТП-6-3 Тюпинка ВЛ-1003 ПС Перенка | Рославльский РЭС | Смоленская область | Рославльский район | 10/0,4 | 0.02 | 0.01 | 0.010208
5197 | ТП 541 Шембелево ВЛ-1003 ПС Перенка | Рославльский РЭС | Смоленская область | Рославльский район | 10/0,4 | 0.025 | 0.01 | 0.01508
5198 | ТП 542 Бодровка ВЛ-1003 ПС Перенка | Рославльский РЭС | Смоленская область | Рославльский район | 10/0,4 | 0.063 | 0.048 | 0.016843
5199 | ТП 558 Платон ВЛ-1003 ПС Перенка | Рославльский РЭС | Смоленская область | Рославльский район | 10/0,4 | 0.04 | 0.01 | 0.029696
5200 | МТП-14-3 Красильники лет. дойка ВЛ-1003 ПС Перенка | Рославльский РЭС | Смоленская область | Рославльский район | 10/0,4 | 0.06 | 0.048 | 0.01392
5201 | КТП-13-3 Лотовиново ВЛ-1003 ПС Перенка | Рославльский РЭС | Смоленская область | Рославльский район | 10/0,4 | 0.01 | 0.005 | 0.005104
5202 | ТП 546 (Павловка) ВЛ-1003 ПС Перенка | Рославльский РЭС | Смоленская область | Рославльский район | 10/0,4 | 0.04 | 0.028 | 0.012992
5203 | ТП 547 Перенка ВЛ-1004 ПС Перенка | Рославльский РЭС | Смоленская область | Рославльский район | 10/0,4 | 0.4 | 0.21 | 0.19488
5204 | МТП-4-5 Перенка мастерские ВЛ-1005 ПС Перенка | Рославльский РЭС | Смоленская область | Рославльский район | 10/0,4 | 0.25 | 0.188 | 0.069136
5205 | КТП-3-5 Перенка дет.сад. ВЛ-1005 ПС Перенка | Рославльский РЭС | Смоленская область | Рославльский район | 10/0,4 | 0.25 | 0.171 | 0.084912
5206 | ТП 551 (Перенка поселок) ВЛ-1005 ПС Перенка | Рославльский РЭС | Смоленская область | Рославльский район | 10/0,4 | 0.16 | 0.029 | 0.12899
5207 | ТП 552 (Перенка школа) ВЛ-1005 ПС Перенка | Рославльский РЭС | Смоленская область | Рославльский район | 10/0,4 | 0.1 | 0.042 | 0.058464
5208 | КТП-5-5 Перенка ВЛ-1005 ПС Перенка | Рославльский РЭС | Смоленская область | Рославльский район | 10/0,4 | 0.1 | 0.073 | 0.029696
5209 | ТП 554 Шилы ВЛ-1007 ПС Перенка | Рославльский РЭС | Смоленская область | Рославльский район | 10/0,4 | 0.063 | 0.031 | 0.032619
5210 | КТП-3-7 Горка ВЛ-1007 ПС Перенка | Рославльский РЭС | Смоленская область | Рославльский район | 10/0,4 | 0.03 | 0.012 | 0.018096
5211 | ТП 556 (Смородинка) ВЛ-1007 ПС Перенка | Рославльский РЭС | Смоленская область | Рославльский район | 10/0,4 | 0.02 | 0.011 | 0.00928
5212 | ТП 560 (Шилы) ВЛ-1007 ПС Перенка | Рославльский РЭС | Смоленская область | Рославльский район | 10/0,4 | 0.1 | 0.096 | 0.008352
5213 | ТП 612 (Пригорье) ВЛ-1001 ПС Пригорье | Рославльский РЭС | Смоленская область | Рославльский район | 10/0,4 | 0.06 | 0.036 | 0.025056
5214 | КТП-2-1 Скороходово ВЛ-1001 ПС Пригорье | Рославльский РЭС | Смоленская область | Рославльский район | 10/0,4 | 0.04 | 0.03 | 0.011136
5215 | КТП-6-1 Сысоевка ВЛ-1001 ПС Пригорье | Рославльский РЭС | Смоленская область | Рославльский район | 10/0,4 | 0.03 | 0.022 | 0.008816
5216 | КТП-1-2 Жарынь КЗС ВЛ-1002 ПС Пригорье | Рославльский РЭС | Смоленская область | Рославльский район | 10/0,4 | 0.25 | 0.185 | 0.07192
5217 | ТП 748 ВЛ-1002 ПС Пригорье | Рославльский РЭС | Смоленская область | Рославльский район | 10/0,4 | 0.025 | 0.014 | 0.011368
5218 | КТП-3-2 Жарынь ферма ВЛ-1002 ПС Пригорье | Рославльский РЭС | Смоленская область | Рославльский район | 10/0,4 | 0.16 | 0.11 | 0.053824
5219 | КТП-4-2 Жарынь коровник ВЛ-1002 ПС Пригорье | Рославльский РЭС | Смоленская область | Рославльский район | 10/0,4 | 0.16 | 0.115 | 0.049184
5220 | КТП-1-3 Прокшино ВЛ-1003 ПС Пригорье | Рославльский РЭС | Смоленская область | Рославльский район | 10/0,4 | 0.04 | 0.032 | 0.00928
5221 | КТП-4-3 Староселье ВЛ-1003 ПС Пригорье | Рославльский РЭС | Смоленская область | Рославльский район | 10/0,4 | 0.01 | 0.006 | 0.004176
5222 | КТП-7-3 Раковка ВЛ-1003 ПС Пригорье | Рославльский РЭС | Смоленская область | Рославльский район | 10/0,4 | 0.1 | 0.066 | 0.036192
5223 | ТП 627 (Ст.Крупец) ВЛ-1003 ПС Пригорье | Рославльский РЭС | Смоленская область | Рославльский район | 10/0,4 | 0.063 | 0.044 | 0.020555
5224 | КТП-661 (Епишево)ВЛ-1003 ПС Пригорье | Рославльский РЭС | Смоленская область | Рославльский район | 10/0,4 | 0.06 | 0.04 | 0.021344
5225 | КТП-10-3 Ст.Крупец ферма ВЛ-1003 ПС Пригорье | Рославльский РЭС | Смоленская область | Рославльский район | 10/0,4 | 0.1 | 0.068 | 0.034336
5226 | ТП 629 (Епишево)ВЛ-1003 ПС Пригорье | Рославльский РЭС | Смоленская область | Рославльский район | 10/0,4 | 0.16 | 0.125 | 0.039904
5227 | ТП 630 (Епишево)ВЛ-1003 ПС Пригорье | Рославльский РЭС | Смоленская область | Рославльский район | 10/0,4 | 0.16 | 0.138 | 0.02784
5228 | ТП 631 (Епишево)ВЛ-1003 ПС Пригорье | Рославльский РЭС | Смоленская область | Рославльский район | 10/0,4 | 0.25 | 0.214 | 0.045008
5229 | ТП 632 (Пригорье) ВЛ-1004 ПС Пригорье | Рославльский РЭС | Смоленская область | Рославльский район | 10/0,4 | 0.1 | 0.07 | 0.03248
5230 | ТП 633 (Пригорье школа) ВЛ-1004 ПС Пригорье | Рославльский РЭС | Смоленская область | Рославльский район | 10/0,4 | 0.25 | 0.204 | 0.054288
5231 | КТП-4-4 Пригорье ВЛ-1004 ПС Пригорье | Рославльский РЭС | Смоленская область | Рославльский район | 10/0,4 | 0.06 | 0.045 | 0.016704
5232 | КТП-5-4 Толкачево ВЛ-1004 ПС Пригорье | Рославльский РЭС | Смоленская область | Рославльский район | 10/0,4 | 0.01 | 0.005 | 0.005104
5233 | КТП-6-4 Подгляднево ВЛ-1004 ПС Пригорье | Рославльский РЭС | Смоленская область | Рославльский район | 10/0,4 | 0.03 | 0.021 | 0.009744
5234 | ТП 638 (Пригорье) ВЛ-1004 ПС Пригорье | Рославльский РЭС | Смоленская область | Рославльский район | 10/0,4 | 0.16 | 0.106 | 0.057536
5235 | КТП-13-4 Пригорье ВЛ-1004 ПС Пригорье | Рославльский РЭС | Смоленская область | Рославльский район | 10/0,4 | 0.1 | 0.07 | 0.03248
5236 | ТП 640 (Пригорье почта) ВЛ-1004 ПС Пригорье | Рославльский РЭС | Смоленская область | Рославльский район | 10/0,4 | 0.03 | 0.016 | 0.014384
5237 | КТП-10-4 Цыгановка ВЛ-1004 ПС Пригорье | Рославльский РЭС | Смоленская область | Рославльский район | 10/0,4 | 0.01 | 0.006 | 0.004176
5238 | ТП 662 Мираторг ВЛ-1004 ПС Пригорье | Рославльский РЭС | Смоленская область | Рославльский район | 10/0,4 | 0.1 | 0.087 | 0.016704
5239 | КТП-11-4 Крутица ВЛ-1004 ПС Пригорье | Рославльский РЭС | Смоленская область | Рославльский район | 10/0,4 | 0.063 | 0.032 | 0.031691
5240 | КТП-12-4 Теребынь ВЛ-1004 ПС Пригорье | Рославльский РЭС | Смоленская область | Рославльский район | 10/0,4 | 0.1 | 0.069 | 0.033408
5241 | КТП-2-5 Лахи ВЛ-1005 ПС Пригорье | Рославльский РЭС | Смоленская область | Рославльский район | 10/0,4 | 0.16 | 0.103 | 0.06032
5242 | КТП-3-5 Громаши водокачка ВЛ-1005 ПС Пригорье | Рославльский РЭС | Смоленская область | Рославльский район | 10/0,4 | 0.025 | 0.018 | 0.007656
5243 | КТП-4-5 Громаши ВЛ-1005 ПС Пригорье | Рославльский РЭС | Смоленская область | Рославльский район | 10/0,4 | 0.16 | 0.112 | 0.051968
5244 | ЗТП-5-5 Лахи мастерские ВЛ-1005 ПС Пригорье | Рославльский РЭС | Смоленская область | Рославльский район | 10/0,4 | 0.8 | 0.313 | 0.48906
5245 | КТП-9-5 Лахи КЗС ВЛ-1005 ПС Пригорье | Рославльский РЭС | Смоленская область | Рославльский район | 10/0,4 | 0.16 | 0.119 | 0.045472
5246 | КТП-12-5 Хартовка ВЛ-1005 ПС Пригорье | Рославльский РЭС | Смоленская область | Рославльский район | 10/0,4 | 0.06 | 0.04 | 0.021344
5247 | КТП-13-5 Аселье ВЛ-1005 ПС Пригорье | Рославльский РЭС | Смоленская область | Рославльский район | 10/0,4 | 0.1 | 0.067 | 0.035264
5248 | КТП-16-5 Свиридовка ВЛ-1005 ПС Пригорье | Рославльский РЭС | Смоленская область | Рославльский район | 10/0,4 | 0.063 | 0.043 | 0.021483
5249 | КТП-1-6 Жилинка ВЛ-1006 ПС Пригорье | Рославльский РЭС | Смоленская область | Рославльский район | 10/0,4 | 0.1 | 0.075 | 0.02784
5250 | КТП-10-7 Пригорье ВЛ-1007 ПС Пригорье | Рославльский РЭС | Смоленская область | Рославльский район | 10/0,4 | 0.1 | 0.071 | 0.031552
5251 | КТП-2-7 Пригорье ВЛ-1007 ПС Пригорье | Рославльский РЭС | Смоленская область | Рославльский район | 10/0,4 | 0.16 | 0.123 | 0.04176
5252 | КТП-6-7 Пригоры КЗС ВЛ-1007 ПС Пригорье | Рославльский РЭС | Смоленская область | Рославльский район | 10/0,4 | 0.16 | 0.125 | 0.039904
5253 | МТП-7-7 Пригорье ферма ВЛ-1007 ПС Пригорье | Рославльский РЭС | Смоленская область | Рославльский район | 10/0,4 | 0.1 | 0.068 | 0.034336
5254 | КТП-8-7 Пригорье ВЛ-1007 ПС Пригорье | Рославльский РЭС | Смоленская область | Рославльский район | 10/0,4 | 0.1 | 0.065 | 0.03712
5255 | ТП-002 | Рославльский РЭС | Смоленская область | Рославльский район | 6/0,4 | 0.25 | 0.137 | 0.11646
5256 | ТП-4 (Т-1) | Рославльский РЭС | Смоленская область | Рославльский район | 6/0,4 | 0.16 | 0.08 | 0.081664
5257 | ТП-4 (Т-2) | Рославльский РЭС | Смоленская область | Рославльский район | 6/0,4 | 0.16 | 0.076 | 0.085376
5258 | ТП-5 | Рославльский РЭС | Смоленская область | Рославльский район | 6/0,4 | 0.1 | 0.004 | 0.093728
5259 | ТП-23 | Рославльский РЭС | Смоленская область | Рославльский район | 6/0,4 | 0.25 | 0.055 | 0.19256
5260 | ТП-25 (Т-2) | Рославльский РЭС | Смоленская область | Рославльский район | 6/0,4 | 0.16 | 0.057 | 0.10301
5261 | ТП-27 | Рославльский РЭС | Смоленская область | Рославльский район | 6/0,4 | 0.25 | 0.08 | 0.16936
5262 | ТП-28 | Рославльский РЭС | Смоленская область | Рославльский район | 6/0,4 | 0.18 | 0.098 | 0.084448
5263 | ТП-32 | Рославльский РЭС | Смоленская область | Рославльский район | 6/0,4 | 0.18 | 0.125 | 0.059392
5264 | ТП-036 | Рославльский РЭС | Смоленская область | Рославльский район | 6/0,4 | 0.4 | 0.314 | 0.098368
5265 | ТП-53 | Рославльский РЭС | Смоленская область | Рославльский район | 6/0,4 | 0.16 | 0.064 | 0.096512
5266 | ТП-56 | Рославльский РЭС | Смоленская область | Рославльский район | 6/0,4 | 0.4 | 0.282 | 0.12806
5267 | ТП-60 | Рославльский РЭС | Смоленская область | Рославльский район | 6/0,4 | 0.16 | 0.098 | 0.06496
5268 | ТП-63 | Рославльский РЭС | Смоленская область | Рославльский район | 6/0,4 | 0.16 | 0.115 | 0.049184
5269 | ТП-65 | Рославльский РЭС | Смоленская область | Рославльский район | 6/0,4 | 0.1 | 0.043 | 0.057536
5270 | ТП-70 (Т-1) | Рославльский РЭС | Смоленская область | Рославльский район | 6/0,4 | 0.25 | 0.088 | 0.16194
5271 | ТП-88 | Рославльский РЭС | Смоленская область | Рославльский район | 6/0,4 | 0.25 | 0.157 | 0.097904
5272 | ТП-97 | Рославльский РЭС | Смоленская область | Рославльский район | 6/0,4 | 0.4 | 0.248 | 0.15962
5273 | ТП-106 | Рославльский РЭС | Смоленская область | Рославльский район | 6/0,4 | 0.16 | 0.085 | 0.077024
5274 | ТП-108 | Рославльский РЭС | Смоленская область | Рославльский район | 6/0,4 | 0.2 | 0.086 | 0.11507
5275 | ТП-150 | Рославльский РЭС | Смоленская область | Рославльский район | 6/0,4 | 0.18 | 0.083 | 0.098368
5276 | ТП-153 (Т-1) | Рославльский РЭС | Смоленская область | Рославльский район | 6/0,4 | 0.25 | 0.192 | 0.065424
5277 | ТП-153 (Т-2) | Рославльский РЭС | Смоленская область | Рославльский район | 6/0,4 | 0.25 | 0.155 | 0.09976
5278 | ТП-126 (Т-1) | Рославльский РЭС | Смоленская область | Рославльский район | 6/0,4 | 0.4 | 0.236 | 0.17075
5279 | ТП-126 (Т-2) | Рославльский РЭС | Смоленская область | Рославльский район | 6/0,4 | 0.4 | 0.19 | 0.21344
5280 | ТП-156 (Т-1) | Рославльский РЭС | Смоленская область | Рославльский район | 6/0,4 | 0.4 | 0.254 | 0.15405
5281 | ТП-156 (Т-2) | Рославльский РЭС | Смоленская область | Рославльский район | 6/0,4 | 0.25 | 0.139 | 0.11461
5282 | ТП-127 (Т-2) | Рославльский РЭС | Смоленская область | Рославльский район | 6/0,4 | 0.16 | 0.106 | 0.057536
5283 | ТП-128 (Т-1) | Рославльский РЭС | Смоленская область | Рославльский район | 6/0,4 | 0.16 | 0.072 | 0.089088
5284 | ТП-128 (Т-2) | Рославльский РЭС | Смоленская область | Рославльский район | 6/0,4 | 0.16 | 0.072 | 0.089088
5285 | ТП-1 | Рославльский РЭС | Смоленская область | Рославльский район | 6/0,4 | 0.2 | 0.082 | 0.11878
5286 | ТП-7 | Рославльский РЭС | Смоленская область | Рославльский район | 6/0,4 | 0.25 | 0.07 | 0.17864
5287 | ТП-20 | Рославльский РЭС | Смоленская область | Рославльский район | 6/0,4 | 0.25 | 0.122 | 0.13038
5288 | ТП-22 (Т-1) | Рославльский РЭС | Смоленская область | Рославльский район | 6/0,4 | 0.25 | 0.181 | 0.075632
5289 | ТП-29 (Т-2) | Рославльский РЭС | Смоленская область | Рославльский район | 6/0,4 | 0.63 | 0.377 | 0.26402
5290 | ТП-39 | Рославльский РЭС | Смоленская область | Рославльский район | 6/0,4 | 0.315 | 0.19 | 0.13062
5291 | ТП-134 | Рославльский РЭС | Смоленская область | Рославльский район | 6/0,4 | 0.4 | 0.165 | 0.23664
5292 | ТП-002 | Рославльский РЭС | Смоленская область | Рославльский район | 6/0,4 | 0.25 | 0.123 | 0.12946
5293 | ТП-3 | Рославльский РЭС | Смоленская область | Рославльский район | 6/0,4 | 0.4 | 0.378 | 0.038976
5294 | ТП-18 (Т-1) | Рославльский РЭС | Смоленская область | Рославльский район | 6/0,4 | 0.315 | 0.215 | 0.10742
5295 | ТП-29 (Т-1) | Рославльский РЭС | Смоленская область | Рославльский район | 6/0,4 | 0.63 | 0.419 | 0.22504
5296 | ТП-29 (Т-2) | Рославльский РЭС | Смоленская область | Рославльский район | 6/0,4 | 0.63 | 0.41 | 0.23339
5297 | ТП-35 | Рославльский РЭС | Смоленская область | Рославльский район | 6/0,4 | 0.4 | 0.273 | 0.13642
5298 | ТП-52 | Рославльский РЭС | Смоленская область | Рославльский район | 6/0,4 | 0.4 | 0.319 | 0.093728
5299 | ТП-54 | Рославльский РЭС | Смоленская область | Рославльский район | 6/0,4 | 0.18 | 0.096 | 0.086304
5300 | ТП-57 (Т-1) | Рославльский РЭС | Смоленская область | Рославльский район | 6/0,4 | 0.315 | 0.063 | 0.24847
5301 | ТП-57 (Т-2) | Рославльский РЭС | Смоленская область | Рославльский район | 6/0,4 | 0.315 | 0.136 | 0.18073
5302 | ТП-58 (Т-1) | Рославльский РЭС | Смоленская область | Рославльский район | 6/0,4 | 0.4 | 0.163 | 0.2385
5303 | ТП-58 (Т-2) | Рославльский РЭС | Смоленская область | Рославльский район | 6/0,4 | 0.4 | 0.153 | 0.24778
5304 | ТП-75 | Рославльский РЭС | Смоленская область | Рославльский район | 6/0,4 | 0.4 | 0.127 | 0.2719
5305 | ТП-132 | Рославльский РЭС | Смоленская область | Рославльский район | 6/0,4 | 0.25 | 0.181 | 0.075632
5306 | ТП-108 | Рославльский РЭС | Смоленская область | Рославльский район | 6/0,4 | 0.1 | 0.09 | 0.01392
5307 | ТП-6 | Рославльский РЭС | Смоленская область | Рославльский район | 6/0,4 | 0.18 | 0.029 | 0.14848
5308 | ТП-17 | Рославльский РЭС | Смоленская область | Рославльский район | 6/0,4 | 0.25 | 0.185 | 0.07192
5309 | ТП-37 | Рославльский РЭС | Смоленская область | Рославльский район | 6/0,4 | 0.18 | 0.097 | 0.085376
5310 | ТП-8 | Рославльский РЭС | Смоленская область | Рославльский район | 6/0,4 | 0.25 | 0.071 | 0.17771
5311 | ТП-22 (Т-2) | Рославльский РЭС | Смоленская область | Рославльский район | 6/0,4 | 0.18 | 0.08 | 0.10115
5312 | ТП-24 | Рославльский РЭС | Смоленская область | Рославльский район | 6/0,4 | 0.315 | 0.189 | 0.13154
5313 | ТП-31 (Т-1) | Рославльский РЭС | Смоленская область | Рославльский район | 6/0,4 | 0.25 | 0.151 | 0.10347
5314 | ТП-31 (Т-2) | Рославльский РЭС | Смоленская область | Рославльский район | 6/0,4 | 0.4 | 0.276 | 0.13363
5315 | ТП-41 (Т-2) | Рославльский РЭС | Смоленская область | Рославльский район | 6/0,4 | 0.4 | 0.324 | 0.089088
5316 | ТП-42 | Рославльский РЭС | Смоленская область | Рославльский район | 6/0,4 | 0.4 | 0.211 | 0.19395
5317 | ТП-79 | Рославльский РЭС | Смоленская область | Рославльский район | 6/0,4 | 0.25 | 0.186 | 0.070992
5318 | ТП-82 (Т-1) | Рославльский РЭС | Смоленская область | Рославльский район | 6/0,4 | 0.4 | 0.333 | 0.080736
5319 | ТП-82 (Т-2) | Рославльский РЭС | Смоленская область | Рославльский район | 6/0,4 | 0.315 | 0.204 | 0.11762
5320 | ТП-83 (Т--1) | Рославльский РЭС | Смоленская область | Рославльский район | 6/0,4 | 0.4 | 0.332 | 0.081664
5321 | ТП-83 (Т-2) | Рославльский РЭС | Смоленская область | Рославльский район | 6/0,4 | 0.4 | 0.253 | 0.15498
5322 | ТП-84 (Т-2) | Рославльский РЭС | Смоленская область | Рославльский район | 6/0,4 | 0.25 | 0.077 | 0.17214
5323 | ТП-55 | Рославльский РЭС | Смоленская область | Рославльский район | 6/0,4 | 0.25 | 0.188 | 0.069136
5324 | ТП-138 | Рославльский РЭС | Смоленская область | Рославльский район | 6/0,4 | 0.315 | 0.221 | 0.10185
5325 | ТП-147 | Рославльский РЭС | Смоленская область | Рославльский район | 6/0,4 | 0.4 | 0.313 | 0.099296
5326 | ТП-40 | Рославльский РЭС | Смоленская область | Рославльский район | 6/0,4 | 0.32 | 0.113 | 0.20694
5327 | ТП-11 | Рославльский РЭС | Смоленская область | Рославльский район | 6/0,4 | 0.25 | 0.12 | 0.13224
5328 | ТП-012 | Рославльский РЭС | Смоленская область | Рославльский район | 6/0,4 | 0.4 | 0.257 | 0.15126
5329 | ТП-13 | Рославльский РЭС | Смоленская область | Рославльский район | 6/0,4 | 0.16 | 0.087 | 0.075168
5330 | ТП-043 | Рославльский РЭС | Смоленская область | Рославльский район | 6/0,4 | 0.25 | 0.073 | 0.17586
5331 | ТП-050 | Рославльский РЭС | Смоленская область | Рославльский район | 6/0,4 | 0.25 | 0.173 | 0.083056
5332 | ТП-61 | Рославльский РЭС | Смоленская область | Рославльский район | 6/0,4 | 0.18 | 0.079 | 0.10208
5333 | ТП-66 (Т-2) | Рославльский РЭС | Смоленская область | Рославльский район | 6/0,4 | 0.16 | 0.072 | 0.089088
5334 | ТП-081 | Рославльский РЭС | Смоленская область | Рославльский район | 6/0,4 | 0.16 | 0.048 | 0.11136
5335 | ТП-84 (Т-1) | Рославльский РЭС | Смоленская область | Рославльский район | 6/0,4 | 0.4 | 0.298 | 0.11322
5336 | ТП-101 | Рославльский РЭС | Смоленская область | Рославльский район | 6/0,4 | 0.25 | 0.031 | 0.21483
5337 | ТП-148 | Рославльский РЭС | Смоленская область | Рославльский район | 6/0,4 | 0.4 | 0.237 | 0.16982
5338 | ТП-185 | Рославльский РЭС | Смоленская область | Рославльский район | 6/0,4 | 0.16 | 0.097 | 0.065888
5339 | ТП-140 | Рославльский РЭС | Смоленская область | Рославльский район | 6/0,4 | 0.25 | 0.15 | 0.1044
5340 | ТП-34 | Рославльский РЭС | Смоленская область | Рославльский район | 6/0,4 | 0.16 | 0.073 | 0.08816
5341 | ТП-112 (Т-1) | Рославльский РЭС | Смоленская область | Рославльский район | 6/0,4 | 0.16 | 0.058 | 0.10208
5342 | ТП-112 (Т-2) | Рославльский РЭС | Смоленская область | Рославльский район | 6/0,4 | 0.4 | 0.3 | 0.11136
5343 | ТП-33 | Рославльский РЭС | Смоленская область | Рославльский район | 6/0,4 | 0.4 | 0.278 | 0.13178
5344 | ТП-38 | Рославльский РЭС | Смоленская область | Рославльский район | 6/0,4 | 0.315 | 0.221 | 0.10185
5345 | ТП-73 | Рославльский РЭС | Смоленская область | Рославльский район | 6/0,4 | 0.25 | 0.126 | 0.12667
5346 | ТП-139 | Рославльский РЭС | Смоленская область | Рославльский район | 6/0,4 | 0.1 | 0.042 | 0.058464
5347 | ТП-72 | Рославльский РЭС | Смоленская область | Рославльский район | 6/0,4 | 0.4 | 0.28 | 0.12992
5348 | ТП-74 | Рославльский РЭС | Смоленская область | Рославльский район | 6/0,4 | 0.1 | 0.035 | 0.06496
5349 | ТП-98 | Рославльский РЭС | Смоленская область | Рославльский район | 6/0,4 | 0.1 | 0.053 | 0.048256
5350 | ТП-99 | Рославльский РЭС | Смоленская область | Рославльский район | 6/0,4 | 0.16 | 0.073 | 0.08816
5351 | ТП-104 | Рославльский РЭС | Смоленская область | Рославльский район | 6/0,4 | 0.4 | 0.334 | 0.079808
5352 | ТП-111 | Рославльский РЭС | Смоленская область | Рославльский район | 6/0,4 | 0.315 | 0.184 | 0.13618
5353 | ТП-109 | Рославльский РЭС | Смоленская область | Рославльский район | 6/0,4 | 0.25 | 0.166 | 0.089552
5354 | ТП-166 | Рославльский РЭС | Смоленская область | Рославльский район | 6/0,4 | 0.16 | 0.099 | 0.064032
5355 | ТП-177 | Рославльский РЭС | Смоленская область | Рославльский район | 6/0,4 | 0.16 | 0.088 | 0.07424
5356 | ТП 447 Васильевка ВЛ-628 ПС Рославль | Рославльский РЭС | Смоленская область | Рославльский район | 6/0,4 | 0.1 | 0.058 | 0.043616
5357 | КТП-7-28 Васильевка ВЛ-628 ПС Рославль | Рославльский РЭС | Смоленская область | Рославльский район | 6/0,4 | 0.1 | 0.062 | 0.039904
5358 | ТП 449 ВЛ-628 ПС Рославль | Рославльский РЭС | Смоленская область | Рославльский район | 6/0,4 | 0.5 | 0.32 | 0.19024
5359 | КТП-5-28 Козловка ВЛ-628 ПС Рославль | Рославльский РЭС | Смоленская область | Рославльский район | 6/0,4 | 0.4 | 0.33 | 0.08352
5360 | ТП 451 (Козловка) ВЛ-628 ПС Рославль | Рославльский РЭС | Смоленская область | Рославльский район | 6/0,4 | 0.063 | 0.043 | 0.021483
5361 | ТП 452 (Козловка) ВЛ-628 ПС Рославль | Рославльский РЭС | Смоленская область | Рославльский район | 6/0,4 | 0.16 | 0.097 | 0.065888
5362 | МТП-1-1 Хорошово ВЛ-1001 ПС Хорошово | Рославльский РЭС | Смоленская область | Рославльский район | 10/0,4 | 0.063 | 0.045 | 0.019627
5363 | ЗТП-11-1 Хорошово школа ВЛ-1001 ПС Хорошово | Рославльский РЭС | Смоленская область | Рославльский район | 10/0,4 | 0.8 | 0.302 | 0.49926
5364 | КТП-9-1 Хорошово дет.сад ВЛ-1001 ПС Хорошово | Рославльский РЭС | Смоленская область | Рославльский район | 10/0,4 | 0.4 | 0.324 | 0.089088
5365 | ТП 346 (Гарнево) ВЛ-1001 ПС Хорошово | Рославльский РЭС | Смоленская область | Рославльский район | 10/0,4 | 0.063 | 0.048 | 0.016843
5366 | КТП-3-1 Бахаревка ВЛ-1001 ПС Хорошово | Рославльский РЭС | Смоленская область | Рославльский район | 10/0,4 | 0.063 | 0.053 | 0.012203
5367 | ТП 348 (Лесники) ВЛ-1001 ПС Хорошово | Рославльский РЭС | Смоленская область | Рославльский район | 10/0,4 | 0.1 | 0.065 | 0.03712
5368 | ТП 349 (Лесники) ВЛ-1001 ПС Хорошово | Рославльский РЭС | Смоленская область | Рославльский район | 10/0,4 | 0.1 | 0.062 | 0.039904
5369 | ТП 350 Лесники школа ВЛ-1001 ПС Хорошово | Рославльский РЭС | Смоленская область | Рославльский район | 10/0,4 | 0.16 | 0.125 | 0.039904
5370 | ТП 352 (Петрово) ВЛ-1002 ПС Хорошово | Рославльский РЭС | Смоленская область | Рославльский район | 10/0,4 | 0.1 | 0.057 | 0.044544
5371 | КТП-22-2 Полшино ВЛ-1002 ПС Хорошово | Рославльский РЭС | Смоленская область | Рославльский район | 10/0,4 | 0.063 | 0.052 | 0.013131
5372 | КТП-18-2 Козлово ВЛ-1002 ПС Хорошово | Рославльский РЭС | Смоленская область | Рославльский район | 10/0,4 | 0.063 | 0.045 | 0.019627
5373 | ТП 355 (Остер) ВЛ-1002 ПС Хорошово | Рославльский РЭС | Смоленская область | Рославльский район | 10/0,4 | 0.1 | 0.058 | 0.043616
5374 | ТП 356 (Остер) ВЛ-1002 ПС Хорошово | Рославльский РЭС | Смоленская область | Рославльский район | 10/0,4 | 0.16 | 0.1 | 0.063104
5375 | ТП 357 (Остер) ВЛ-1002 ПС Хорошово | Рославльский РЭС | Смоленская область | Рославльский район | 10/0,4 | 0.1 | 0.043 | 0.057536
5376 | ТП 358 Васьково ВЛ-1002 ПС Хорошово | Рославльский РЭС | Смоленская область | Рославльский район | 10/0,4 | 0.16 | 0.094 | 0.068672
5377 | ТП 359 (Хоськи) ВЛ-1002 ПС Хорошово | Рославльский РЭС | Смоленская область | Рославльский район | 10/0,4 | 0.063 | 0.05 | 0.014987
5378 | КТП-2-4 Хорошово ВЛ-1004 ПС Хорошово | Рославльский РЭС | Смоленская область | Рославльский район | 10/0,4 | 0.04 | 0.028 | 0.012992
5379 | ТП 365 Хорошово ВЛ-1004 ПС Хорошово | Рославльский РЭС | Смоленская область | Рославльский район | 10/0,4 | 0.1 | 0.061 | 0.040832
5380 | КТП-4-4 Жабино ВЛ-1004 ПС Хорошово | Рославльский РЭС | Смоленская область | Рославльский район | 10/0,4 | 0.06 | 0.035 | 0.025984
5381 | КТП-5-4 Колпеница ВЛ-1004 ПС Хорошово | Рославльский РЭС | Смоленская область | Рославльский район | 10/0,4 | 0.06 | 0.034 | 0.026912
5382 | ТП 369 Дом охотника ВЛ-1004 ПС Хорошово | Рославльский РЭС | Смоленская область | Рославльский район | 10/0,4 | 0.16 | 0.12 | 0.044544
5383 | КТП-8-4 Крапивенская ВЛ-1004 ПС Хорошово | Рославльский РЭС | Смоленская область | Рославльский район | 10/0,4 | 0.1 | 0.057 | 0.044544
5384 | ТП 372 (Шкуратовка) ВЛ-1004 ПС Хорошово | Рославльский РЭС | Смоленская область | Рославльский район | 10/0,4 | 0.063 | 0.048 | 0.016843
5385 | КТП-18-4 Быковка ВЛ-1004 ПС Хорошово | Рославльский РЭС | Смоленская область | Рославльский район | 10/0,4 | 0.1 | 0.077 | 0.025984
5386 | ТП 374 (Крапивенская) ВЛ-1004 ПС Хорошово | Рославльский РЭС | Смоленская область | Рославльский район | 10/0,4 | 0.025 | 0.01 | 0.01508
5387 | ТП 376 (Крапивенская кафе) ВЛ-1004 ПС Хорошово | Рославльский РЭС | Смоленская область | Рославльский район | 10/0,4 | 0.1 | 0.081 | 0.022272
5388 | КТП-16-4 Холуповка ВЛ-1004 ПС Хорошово | Рославльский РЭС | Смоленская область | Рославльский район | 10/0,4 | 0.06 | 0.048 | 0.01392
5389 | КТП-14-4 Крапивенская ВЛ-1004 ПС Хорошово | Рославльский РЭС | Смоленская область | Рославльский район | 10/0,4 | 0.16 | 0.119 | 0.045472
5390 | ТП 380 (Крапивенская) ВЛ-1004 ПС Хорошово | Рославльский РЭС | Смоленская область | Рославльский район | 10/0,4 | 0.16 | 0.113 | 0.05104
5391 | ТП 381 (Крапивенская) ВЛ-1004 ПС Хорошово | Рославльский РЭС | Смоленская область | Рославльский район | 10/0,4 | 0.16 | 0.117 | 0.047328
5392 | ТП 382 (Крапивенская) ВЛ-1004 ПС Хорошово | Рославльский РЭС | Смоленская область | Рославльский район | 10/0,4 | 0.4 | 0.313 | 0.099296
5393 | ТП 384 (Осипково) ВЛ-1008 ПС Хорошово | Рославльский РЭС | Смоленская область | Рославльский район | 10/0,4 | 0.1 | 0.064 | 0.038048
5394 | КТП-2-10 Дуровщина ВЛ-1010 ПС Хорошово | Рославльский РЭС | Смоленская область | Рославльский район | 10/0,4 | 0.025 | 0.014 | 0.011368
5395 | ЗТП-3-10 Никольское ВЛ-1010 ПС Хорошово | Рославльский РЭС | Смоленская область | Рославльский район | 10/0,4 | 0.4 | 0.312 | 0.10022
5396 | ТП 387 Никольское свинарник ВЛ-1010 ПС Хорошово | Рославльский РЭС | Смоленская область | Рославльский район | 10/0,4 | 0.1 | 0.071 | 0.031552
5397 | ТП 389 ВЛ-1010 ПС Хорошово | Рославльский РЭС | Смоленская область | Рославльский район | 10/0,4 | 0.1 | 0.067 | 0.035264
5398 | ТП 390 (СУ-823) ВЛ-1010 ПС Хорошово | Рославльский РЭС | Смоленская область | Рославльский район | 10/0,4 | 0.25 | 0.205 | 0.05336
5399 | КТП-7-10 Племпредприятие ВЛ-1010 ПС Хорошово | Рославльский РЭС | Смоленская область | Рославльский район | 10/0,4 | 0.16 | 0.122 | 0.042688
5400 | ТП 392 ВЛ-1010 ПС Хорошово | Рославльский РЭС | Смоленская область | Рославльский район | 10/0,4 | 0.1 | 0.063 | 0.038976
5401 | МТП-9-10 Племпредприятие ВЛ-1010 ПС Хорошово | Рославльский РЭС | Смоленская область | Рославльский район | 10/0,4 | 0.1 | 0.069 | 0.033408
5402 | ТП-26 | Рославльский РЭС | Смоленская область | Рославльский район | 6/0,4 | 0.16 | 0.002 | 0.15405
5403 | ТП-59 | Рославльский РЭС | Смоленская область | Рославльский район | 6/0,4 | 0.1 | 0.025 | 0.07424
5404 | ТП-78 | Рославльский РЭС | Смоленская область | Рославльский район | 6/0,4 | 0.25 | 0.07 | 0.17864
5405 | ТП-122 | Рославльский РЭС | Смоленская область | Рославльский район | 6/0,4 | 0.16 | 0.047 | 0.11229
5406 | ТП-120 | Рославльский РЭС | Смоленская область | Рославльский район | 6/0,4 | 0.36 | 0.175 | 0.18838
5407 | ТП-121 | Рославльский РЭС | Смоленская область | Рославльский район | 6/0,4 | 0.1 | 0.065 | 0.03712
5408 | ТП-123 | Рославльский РЭС | Смоленская область | Рославльский район | 6/0,4 | 0.25 | 0.137 | 0.11646
5409 | ТП-010 | Рославльский РЭС | Смоленская область | Рославльский район | 6/0,4 | 0.315 | 0.125 | 0.19094
5410 | ТП-14 | Рославльский РЭС | Смоленская область | Рославльский район | 6/0,4 | 0.4 | 0.179 | 0.22365
5411 | ТП-16 | Рославльский РЭС | Смоленская область | Рославльский район | 6/0,4 | 0.4 | 0.272 | 0.13734
5412 | ТП-25 (Т-1) | Рославльский РЭС | Смоленская область | Рославльский район | 6/0,4 | 0.1 | 0.034 | 0.065888
5413 | ТП-41 (Т-1) | Рославльский РЭС | Смоленская область | Рославльский район | 6/0,4 | 0.4 | 0.186 | 0.21715
5414 | ТП-46 | Рославльский РЭС | Смоленская область | Рославльский район | 6/0,4 | 0.25 | 0.094 | 0.15637
5415 | ТП-47 | Рославльский РЭС | Смоленская область | Рославльский район | 6/0,4 | 0.25 | 0.059 | 0.18885
5416 | ТП-62 (Т-1) | Рославльский РЭС | Смоленская область | Рославльский район | 6/0,4 | 0.25 | 0.159 | 0.096048
5417 | ТП-62 (Т-2) | Рославльский РЭС | Смоленская область | Рославльский район | 6/0,4 | 0.25 | 0.188 | 0.069136
5418 | ТП-70 (Т-1) | Рославльский РЭС | Смоленская область | Рославльский район | 6/0,4 | 0.25 | 0.22 | 0.03944
5419 | ТП-80 | Рославльский РЭС | Смоленская область | Рославльский район | 6/0,4 | 0.25 | 0.178 | 0.078416
5420 | ТП-103 | Рославльский РЭС | Смоленская область | Рославльский район | 6/0,4 | 0.1 | 0.013 | 0.085376
5421 | ТП-124 | Рославльский РЭС | Смоленская область | Рославльский район | 6/0,4 | 0.4 | 0.285 | 0.12528
5422 | ТП-135 | Рославльский РЭС | Смоленская область | Рославльский район | 6/0,4 | 0.16 | 0.085 | 0.077024
5423 | ТП-137 | Рославльский РЭС | Смоленская область | Рославльский район | 6/0,4 | 0.4 | 0.285 | 0.12528
5424 | ТП-146 (Т-1) | Рославльский РЭС | Смоленская область | Рославльский район | 6/0,4 | 0.25 | 0.16 | 0.09512
5425 | ТП-146 (Т-2) | Рославльский РЭС | Смоленская область | Рославльский район | 6/0,4 | 0.16 | 0.088 | 0.07424
5426 | ТП-49 | Рославльский РЭС | Смоленская область | Рославльский район | 6/0,4 | 0.25 | 0.173 | 0.083056
5427 | ТП-113 | Рославльский РЭС | Смоленская область | Рославльский район | 6/0,4 | 0.25 | 0.189 | 0.068208
5428 | ТП-145 | Рославльский РЭС | Смоленская область | Рославльский район | 6/0,4 | 0.4 | 0.34 | 0.07424
5429 | ТП-001 Березино ВЛ 1015 Рудня | Руднянский РЭС | Смоленская область | Руднянский район | 10/0,4 | 0.16 | 0.08 | 0.081664
5430 | ТП-002 Березино ВЛ 1015 Рудня | Руднянский РЭС | Смоленская область | Руднянский район | 10/0,4 | 0.16 | 0.08 | 0.081664
5431 | ТП-003 Березино ВЛ 1015 Рудня | Руднянский РЭС | Смоленская область | Руднянский район | 10/0,4 | 0.4 | 0.2 | 0.20416
5432 | ТП-004 Березино ВЛ 1015 Рудня | Руднянский РЭС | Смоленская область | Руднянский район | 10/0,4 | 0.25 | 0.1 | 0.1508
5433 | ТП-005 Березино ВЛ 1015 Рудня | Руднянский РЭС | Смоленская область | Руднянский район | 10/0,4 | 0.25 | 0.1 | 0.1508
5434 | ТП-006 Центнеровка ВЛ 1015 Рудня | Руднянский РЭС | Смоленская область | Руднянский район | 10/0,4 | 0.063 | 0.03 | 0.033547
5435 | ТП-009 Шубки ВЛ 1008 Любавичи | Руднянский РЭС | Смоленская область | Руднянский район | 10/0,4 | 0.1 | 0.05 | 0.05104
5436 | ТП-010 Слобода ВЛ 1008 Любавичи | Руднянский РЭС | Смоленская область | Руднянский район | 10/0,4 | 0.06 | 0.03 | 0.030624
5437 | ТП-013 Хомино ВЛ 1008 Любавичи | Руднянский РЭС | Смоленская область | Руднянский район | 10/0,4 | 0.06 | 0.03 | 0.030624
5438 | ТП-014 Дурыжки ВЛ 1015 Рудня | Руднянский РЭС | Смоленская область | Руднянский район | 10/0,4 | 0.1 | 0.05 | 0.05104
5439 | ТП-015 Королево ВЛ 1015 Рудня | Руднянский РЭС | Смоленская область | Руднянский район | 10/0,4 | 0.063 | 0.03 | 0.033547
5440 | ТП-016 Елисеевка ВЛ 1015 Рудня | Руднянский РЭС | Смоленская область | Руднянский район | 10/0,4 | 0.025 | 0.01 | 0.01508
5441 | ТП-017 Дубровка ВЛ 1015 Рудня | Руднянский РЭС | Смоленская область | Руднянский район | 10/0,4 | 0.06 | 0.03 | 0.030624
5442 | ТП-023 Солонец ВЛ 1003 Микулино | Руднянский РЭС | Смоленская область | Руднянский район | 10/0,4 | 0.025 | 0.01 | 0.01508
5443 | ТП-025 Могильно ВЛ 1006 Любавичи | Руднянский РЭС | Смоленская область | Руднянский район | 10/0,4 | 0.16 | 0.08 | 0.081664
5444 | ТП-026 Кругловка ВЛ 1003 Микулино | Руднянский РЭС | Смоленская область | Руднянский район | 10/0,4 | 0.16 | 0.08 | 0.081664
5445 | ТП-028 Кругловка ВЛ 1003 Микулино | Руднянский РЭС | Смоленская область | Руднянский район | 10/0,4 | 0.16 | 0.08 | 0.081664
5446 | ТП-030 Пески ВЛ 1006 Любавичи | Руднянский РЭС | Смоленская область | Руднянский район | 10/0,4 | 0.01 | 0.005 | 0.005104
5447 | ТП-031 Могильно ВЛ 1006 Любавичи | Руднянский РЭС | Смоленская область | Руднянский район | 10/0,4 | 0.16 | 0.08 | 0.081664
5448 | ТП-032 Могильно ВЛ 1006 Любавичи | Руднянский РЭС | Смоленская область | Руднянский район | 10/0,4 | 0.4 | 0.2 | 0.20416
5449 | ТП-033 Могильно ВЛ 1006 Любавичи | Руднянский РЭС | Смоленская область | Руднянский район | 10/0,4 | 0.1 | 0.05 | 0.05104
5450 | ТП-034 Затесы ВЛ 1006 Любавичи | Руднянский РЭС | Смоленская область | Руднянский район | 10/0,4 | 0.063 | 0.03 | 0.033547
5451 | ТП-036 Рудня РЭС ВЛ 1010 Рудня | Руднянский РЭС | Смоленская область | Руднянский район | 10/0,4 | 0.1 | 0.05 | 0.05104
5452 | ТП-041 Рудня РЭС ВЛ 1010 Рудня | Руднянский РЭС | Смоленская область | Руднянский район | 10/0,4 | 0.1 | 0.05 | 0.05104
5453 | ТП-042 Шеровичи ВЛ 1010 Рудня | Руднянский РЭС | Смоленская область | Руднянский район | 10/0,4 | 0.315 | 0.15 | 0.16774
5454 | ТП-043 Шеровичи ВЛ 1010 Рудня | Руднянский РЭС | Смоленская область | Руднянский район | 10/0,4 | 0.315 | 0.15 | 0.16774
5455 | ТП-044 Шеровичи ВЛ 1010 Рудня | Руднянский РЭС | Смоленская область | Руднянский район | 10/0,4 | 0.16 | 0.08 | 0.081664
5456 | ТП-045 Дворище ВЛ 1003 Рокот | Руднянский РЭС | Смоленская область | Руднянский район | 10/0,4 | 0.06 | 0.03 | 0.030624
5457 | ТП-047 Заготино ВЛ 1003 Рокот | Руднянский РЭС | Смоленская область | Руднянский район | 10/0,4 | 0.063 | 0.03 | 0.033547
5458 | ТП-048 Шеровичи ВЛ-1010 ПС Рудня | Руднянский РЭС | Смоленская область | Руднянский район | 10/0,4 | 0.025 | 0.01 | 0.01508
5459 | ТП-049 Рудня РЭС ВЛ 1010 Рудня | Руднянский РЭС | Смоленская область | Руднянский район | 10/0,4 | 0.4 | 0.2 | 0.20416
5460 | ТП-050 РЭНЦ ВЛ 1013 Рудня | Руднянский РЭС | Смоленская область | Руднянский район | 10/0,4 | 0.03 | 0.01 | 0.019952
5461 | ТП-051 Красный Двор ВЛ 1010 Рудня | Руднянский РЭС | Смоленская область | Руднянский район | 10/0,4 | 0.25 | 0.12 | 0.13224
5462 | ТП-052 Шеровичи ВЛ 1010 Рудня | Руднянский РЭС | Смоленская область | Руднянский район | 10/0,4 | 0.25 | 0.12 | 0.13224
5463 | ТП-054 ВЛ 1013 Рудня | Руднянский РЭС | Смоленская область | Руднянский район | 10/0,4 | 0.25 | 0.25 | 0.0116
5464 | ТП-055 Шеровичи ВЛ 1003 Рокот | Руднянский РЭС | Смоленская область | Руднянский район | 10/0,4 | 0.1 | 0.05 | 0.05104
5465 | ТП-059 Могильно ВЛ 1006 Любавичи | Руднянский РЭС | Смоленская область | Руднянский район | 10/0,4 | 0.16 | 0.08 | 0.081664
5466 | ТП-060 Могильно ВЛ 1006 Любавичи | Руднянский РЭС | Смоленская область | Руднянский район | 10/0,4 | 0.1 | 0.05 | 0.05104
5467 | ТП-065 Березино ВЛ 1015 Рудня | Руднянский РЭС | Смоленская область | Руднянский район | 10/0,4 | 0.25 | 0.1 | 0.1508
5468 | ТП-067 Могильно ВЛ 1006 Любавичи | Руднянский РЭС | Смоленская область | Руднянский район | 10/0,4 | 0.03 | 0.01 | 0.019952
5469 | ТП-070 Березино ВЛ 1015 Рудня | Руднянский РЭС | Смоленская область | Руднянский район | 10/0,4 | 0.25 | 0.1 | 0.1508
5470 | ТП-071 Пески ВЛ 1006 Любавичи | Руднянский РЭС | Смоленская область | Руднянский район | 10/0,4 | 0.4 | 0.2 | 0.20416
5471 | ТП-072 ВЛ 1013 Рудня | Руднянский РЭС | Смоленская область | Руднянский район | 10/0,4 | 0.16 | 0 | 0.1559
5472 | ТП-073 Любавичи ВЛ 1003 Любавичи | Руднянский РЭС | Смоленская область | Руднянский район | 10/0,4 | 0.25 | 0.1 | 0.1508
5473 | ТП-074 Любавичи ВЛ 1003 Любавичи | Руднянский РЭС | Смоленская область | Руднянский район | 10/0,4 | 0.16 | 0.08 | 0.081664
5474 | ТП-076 Зорчино ВЛ 1003 Любавичи | Руднянский РЭС | Смоленская область | Руднянский район | 10/0,4 | 0.06 | 0.03 | 0.030624
5475 | ТП-077 Волково ВЛ 1003 Любавичи | Руднянский РЭС | Смоленская область | Руднянский район | 10/0,4 | 0.063 | 0.03 | 0.033547
5476 | ТП-079 Волково ВЛ 1004 Любавичи | Руднянский РЭС | Смоленская область | Руднянский район | 10/0,4 | 0.06 | 0.03 | 0.030624
5477 | ТП-081 Волково ВЛ 1004 Любавичи | Руднянский РЭС | Смоленская область | Руднянский район | 10/0,4 | 0.1 | 0.05 | 0.05104
5478 | ТП-082 Соловьи ВЛ 1004 Любавичи | Руднянский РЭС | Смоленская область | Руднянский район | 10/0,4 | 0.06 | 0.03 | 0.030624
5479 | ТП-083 Коты ВЛ 1003 Любавичи | Руднянский РЭС | Смоленская область | Руднянский район | 10/0,4 | 0.025 | 0.01 | 0.01508
5480 | ТП-084 Дрягили ВЛ 1003 Любавичи | Руднянский РЭС | Смоленская область | Руднянский район | 10/0,4 | 0.06 | 0.03 | 0.030624
5481 | ТП-087 Середки ВЛ 1003 Любавичи | Руднянский РЭС | Смоленская область | Руднянский район | 10/0,4 | 0.03 | 0.01 | 0.019952
5482 | ТП-088 Пезалы ВЛ 1003 Любавичи | Руднянский РЭС | Смоленская область | Руднянский район | 10/0,4 | 0.01 | 0.005 | 0.005104
5483 | ТП-089 Чушаи ВЛ 1006 Любавичи | Руднянский РЭС | Смоленская область | Руднянский район | 10/0,4 | 0.16 | 0.08 | 0.081664
5484 | ТП-091 Загорье ВЛ 1006 Любавичи | Руднянский РЭС | Смоленская область | Руднянский район | 10/0,4 | 0.01 | 0.005 | 0.005104
5485 | ТП-092 Б.Березина ВЛ 1006 Любавичи | Руднянский РЭС | Смоленская область | Руднянский район | 10/0,4 | 0.06 | 0.03 | 0.030624
5486 | ТП-093 М.Березина ВЛ 1006 Любавичи | Руднянский РЭС | Смоленская область | Руднянский район | 10/0,4 | 0.06 | 0.03 | 0.030624
5487 | ТП-094 Зуи ВЛ 1006 Любавичи | Руднянский РЭС | Смоленская область | Руднянский район | 10/0,4 | 0.06 | 0.03 | 0.030624
5488 | ТП-095 Тур ВЛ 1006 Любавичи | Руднянский РЭС | Смоленская область | Руднянский район | 10/0,4 | 0.06 | 0.03 | 0.030624
5489 | ТП-096 Одрино ВЛ 1006 Любавичи | Руднянский РЭС | Смоленская область | Руднянский район | 10/0,4 | 0.16 | 0.08 | 0.081664
5490 | ТП-100 Холютино ВЛ 1013 Рудня | Руднянский РЭС | Смоленская область | Руднянский район | 10/0,4 | 0.01 | 0.005 | 0.005104
5491 | ТП-101 Слободище ВЛ 1008 Любавичи | Руднянский РЭС | Смоленская область | Руднянский район | 10/0,4 | 0.03 | 0.01 | 0.019952
5492 | ТП-102 Шилово ВЛ 1008 Казимирово | Руднянский РЭС | Смоленская область | Руднянский район | 10/0,4 | 0.03 | 0.01 | 0.019952
5493 | ТП-103 Клемятино ВЛ 1008 Казимирово | Руднянский РЭС | Смоленская область | Руднянский район | 10/0,4 | 0.01 | 0.005 | 0.005104
5494 | ТП-104 Казимирово ВЛ 1004 Казимирово | Руднянский РЭС | Смоленская область | Руднянский район | 10/0,4 | 0.1 | 0.05 | 0.05104
5495 | ТП-105 Казимирово ВЛ 1003 Казимирово | Руднянский РЭС | Смоленская область | Руднянский район | 10/0,4 | 0.03 | 0.01 | 0.019952
5496 | ТП-106 Казимирово ВЛ 1004 Казимирово | Руднянский РЭС | Смоленская область | Руднянский район | 10/0,4 | 0.1 | 0.05 | 0.05104
5497 | ТП-107 Казимирово ВЛ 1008 Казимирово | Руднянский РЭС | Смоленская область | Руднянский район | 10/0,4 | 0.04 | 0.02 | 0.020416
5498 | ТП-108 Дашковичи ВЛ 1001 Казимирово | Руднянский РЭС | Смоленская область | Руднянский район | 10/0,4 | 0.06 | 0.03 | 0.030624
5499 | ТП-110 Изубри ВЛ 1001 Казимирово | Руднянский РЭС | Смоленская область | Руднянский район | 10/0,4 | 0.1 | 0.05 | 0.05104
5500 | ТП-111 Блажкино ВЛ 1001 Казимирово | Руднянский РЭС | Смоленская область | Руднянский район | 10/0,4 | 0.01 | 0.005 | 0.005104
5501 | ТП-112 Макаровка ВЛ 1001 Казимирово | Руднянский РЭС | Смоленская область | Руднянский район | 10/0,4 | 0.01 | 0.005 | 0.005104
5502 | ТП-113 Кеново ВЛ 1005 Любавичи | Руднянский РЭС | Смоленская область | Руднянский район | 10/0,4 | 0.025 | 0.01 | 0.01508
5503 | ТП-115 Любавичи ВЛ 1007 Любавичи | Руднянский РЭС | Смоленская область | Руднянский район | 10/0,4 | 0.16 | 0.01 | 0.14662
5504 | ТП-118 Любавичи ВЛ 1007 Любавичи | Руднянский РЭС | Смоленская область | Руднянский район | 10/0,4 | 0.25 | 0.1 | 0.1508
5505 | ТП-120 Ефремово ВЛ 1007 Любавичи | Руднянский РЭС | Смоленская область | Руднянский район | 10/0,4 | 0.16 | 0.08 | 0.081664
5506 | ТП-121 Ситовщина ВЛ 1007 Любавичи | Руднянский РЭС | Смоленская область | Руднянский район | 10/0,4 | 0.03 | 0.01 | 0.019952
5507 | ТП-123 Кеново ВЛ 1007 Любавичи | Руднянский РЭС | Смоленская область | Руднянский район | 10/0,4 | 0.063 | 0.02 | 0.042827
5508 | ТП-126 Любавичи ВЛ 1007 Любавичи | Руднянский РЭС | Смоленская область | Руднянский район | 10/0,4 | 0.16 | 0.08 | 0.081664
5509 | ТП-127 Кеново ВЛ 1005 Любавичи | Руднянский РЭС | Смоленская область | Руднянский район | 10/0,4 | 0.1 | 0.05 | 0.05104
5510 | ТП-128 Волково ВЛ 1003 Любавичи | Руднянский РЭС | Смоленская область | Руднянский район | 10/0,4 | 0.1 | 0.05 | 0.05104
5511 | ТП-135 Любавичи ВЛ 1007 Любавичи | Руднянский РЭС | Смоленская область | Руднянский район | 10/0,4 | 0.25 | 0.1 | 0.1508
5512 | ТП-137 Зорчино ВЛ 1004 Любавичи | Руднянский РЭС | Смоленская область | Руднянский район | 10/0,4 | 0.01 | 0.005 | 0.005104
5513 | ТП-139 Одрино ВЛ 1006 Любавичи | Руднянский РЭС | Смоленская область | Руднянский район | 10/0,4 | 0.063 | 0.03 | 0.033547
5514 | ТП-142 Казимирово ВЛ 1004 Казимирово | Руднянский РЭС | Смоленская область | Руднянский район | 10/0,4 | 0.25 | 0.1 | 0.1508
5515 | ТП-143 Казимирово ВЛ 1004 Казимирово | Руднянский РЭС | Смоленская область | Руднянский район | 10/0,4 | 0.063 | 0.013 | 0.049323
5516 | ТП-145 Переволочье ВЛ 1006 Микулино | Руднянский РЭС | Смоленская область | Руднянский район | 10/0,4 | 0.1 | 0.05 | 0.05104
5517 | ТП-147 Микулино ВЛ 1005 Микулино | Руднянский РЭС | Смоленская область | Руднянский район | 10/0,4 | 0.16 | 0.08 | 0.081664
5518 | ТП-148 Самсонцы ВЛ 1003 Микулино | Руднянский РЭС | Смоленская область | Руднянский район | 10/0,4 | 0.1 | 0.05 | 0.05104
5519 | ТП-149 Девино ВЛ 1003 Микулино | Руднянский РЭС | Смоленская область | Руднянский район | 10/0,4 | 0.04 | 0.02 | 0.020416
5520 | ТП-152 Стаи ВЛ 1003 Микулино | Руднянский РЭС | Смоленская область | Руднянский район | 10/0,4 | 0.1 | 0.05 | 0.05104
5521 | ТП-153 Стаи ВЛ 1003 Микулино | Руднянский РЭС | Смоленская область | Руднянский район | 10/0,4 | 0.25 | 0.1 | 0.1508
5522 | ТП-154 Стаи ВЛ 1003 Микулино | Руднянский РЭС | Смоленская область | Руднянский район | 10/0,4 | 0.063 | 0.03 | 0.033547
5523 | ТП-155 Стаи ВЛ 1003 Микулино | Руднянский РЭС | Смоленская область | Руднянский район | 10/0,4 | 0.16 | 0.08 | 0.081664
5524 | ТП-156 Заборье ВЛ 1005 Микулино | Руднянский РЭС | Смоленская область | Руднянский район | 10/0,4 | 0.06 | 0.03 | 0.030624
5525 | ТП-157 Микулино ВЛ 1005 Микулино | Руднянский РЭС | Смоленская область | Руднянский район | 10/0,4 | 0.1 | 0.05 | 0.05104
5526 | ТП-158 Микулино ВЛ 1005 Микулино | Руднянский РЭС | Смоленская область | Руднянский район | 10/0,4 | 0.16 | 0.08 | 0.081664
5527 | ТП-160 Дубровка ВЛ 1005 Микулино | Руднянский РЭС | Смоленская область | Руднянский район | 10/0,4 | 0.063 | 0.03 | 0.033547
5528 | ТП-161 Дубровка ВЛ 1005 Микулино | Руднянский РЭС | Смоленская область | Руднянский район | 10/0,4 | 0.1 | 0.05 | 0.05104
5529 | ТП-163 Бель ВЛ 1005 Микулино | Руднянский РЭС | Смоленская область | Руднянский район | 10/0,4 | 0.04 | 0.02 | 0.020416
5530 | ТП-165 Бутрово ВЛ 1003 Микулино | Руднянский РЭС | Смоленская область | Руднянский район | 10/0,4 | 0.06 | 0.03 | 0.030624
5531 | ТП-166 Красный Двор ВЛ 1003 Микулино | Руднянский РЭС | Смоленская область | Руднянский район | 10/0,4 | 0.25 | 0.11 | 0.14152
5532 | ТП-168 Дубровка ВЛ 1005 Микулино | Руднянский РЭС | Смоленская область | Руднянский район | 10/0,4 | 0.16 | 0.08 | 0.081664
5533 | ТП-169 Самсонцы ВЛ 1003 Микулино | Руднянский РЭС | Смоленская область | Руднянский район | 10/0,4 | 0.06 | 0.03 | 0.030624
5534 | ТП-170 Стаи ВЛ 1003 Микулино | Руднянский РЭС | Смоленская область | Руднянский район | 10/0,4 | 0.03 | 0.01 | 0.019952
5535 | ТП-171 Заборье ВЛ 1005 Микулино | Руднянский РЭС | Смоленская область | Руднянский район | 10/0,4 | 0.1 | 0.05 | 0.05104
5536 | ТП-175 Бутрово ВЛ 1003 Микулино | Руднянский РЭС | Смоленская область | Руднянский район | 10/0,4 | 0.025 | 0.01 | 0.01508
5537 | ТП-176 Карташевичи ВЛ 1004 Микулино | Руднянский РЭС | Смоленская область | Руднянский район | 10/0,4 | 0.025 | 0.01 | 0.01508
5538 | ТП-177 Карташевичи ВЛ 1004 Микулино | Руднянский РЭС | Смоленская область | Руднянский район | 10/0,4 | 0.063 | 0.03 | 0.033547
5539 | ТП-184 Дементеево ВЛ 1006 Жичицы | Руднянский РЭС | Смоленская область | Руднянский район | 10/0,4 | 0.063 | 0.03 | 0.033547
5540 | ТП-188 Баботки ВЛ 1004 Кляриново | Руднянский РЭС | Смоленская область | Руднянский район | 10/0,4 | 0.06 | 0.03 | 0.030624
5541 | ТП-189 Братышки ВЛ 1004 Кляриново | Руднянский РЭС | Смоленская область | Руднянский район | 10/0,4 | 0.25 | 0.1 | 0.1508
5542 | ТП-190 Братышки ВЛ 1004 Кляриново | Руднянский РЭС | Смоленская область | Руднянский район | 10/0,4 | 0.25 | 0.12 | 0.13224
5543 | ТП-191 Стрелицы ВЛ 1004 Кляриново | Руднянский РЭС | Смоленская область | Руднянский район | 10/0,4 | 0.06 | 0.03 | 0.030624
5544 | ТП-192 Брусы ВЛ 1004 Кляриново | Руднянский РЭС | Смоленская область | Руднянский район | 10/0,4 | 0.06 | 0.03 | 0.030624
5545 | ТП-193 Кадомы ВЛ 1004 Кляриново | Руднянский РЭС | Смоленская область | Руднянский район | 10/0,4 | 0.06 | 0.03 | 0.030624
5546 | ТП-194 Фащево ВЛ 1002 Понизовье | Руднянский РЭС | Смоленская область | Руднянский район | 10/0,4 | 0.1 | 0.05 | 0.05104
5547 | ТП-195 Нивки ВЛ 1002 Понизовье | Руднянский РЭС | Смоленская область | Руднянский район | 10/0,4 | 0.1 | 0.05 | 0.05104
5548 | ТП-196 Нивки ВЛ 1002 Понизовье | Руднянский РЭС | Смоленская область | Руднянский район | 10/0,4 | 0.04 | 0.02 | 0.020416
5549 | ТП-199 Николенки ВЛ 1004 Жичицы | Руднянский РЭС | Смоленская область | Руднянский район | 10/0,4 | 0.03 | 0.01 | 0.019952
5550 | ТП-201 Шмыри ВЛ 1004 Кляриново | Руднянский РЭС | Смоленская область | Руднянский район | 10/0,4 | 0.315 | 0.15 | 0.16774
5551 | ТП-204 Заозерье ВЛ 1008 Жичицы | Руднянский РЭС | Смоленская область | Руднянский район | 10/0,4 | 0.16 | 0.08 | 0.081664
5552 | ТП-209 Мервино ВЛ 1004 Микулино | Руднянский РЭС | Смоленская область | Руднянский район | 10/0,4 | 0.063 | 0.03 | 0.033547
5553 | ТП-215 Заозерье ВЛ 1008 Жичицы | Руднянский РЭС | Смоленская область | Руднянский район | 10/0,4 | 0.1 | 0.05 | 0.05104
5554 | ТП-216 Переволочье ВЛ 1008 Жичицы | Руднянский РЭС | Смоленская область | Руднянский район | 10/0,4 | 0.16 | 0.08 | 0.081664
5555 | ТП-217 Переволочье ВЛ 1008 Жичицы | Руднянский РЭС | Смоленская область | Руднянский район | 10/0,4 | 0.2 | 0.1 | 0.10208
5556 | ТП-218 д. Кр. Двор ВЛ 1008 Жичицы | Руднянский РЭС | Смоленская область | Руднянский район | 10/0,4 | 0.04 | 0.015 | 0.025056
5557 | ТП-219 Переволочье ВЛ 1008 Жичицы | Руднянский РЭС | Смоленская область | Руднянский район | 10/0,4 | 0.16 | 0.08 | 0.081664
5558 | ТП-220 Переволочье ВЛ 1008 Жичицы | Руднянский РЭС | Смоленская область | Руднянский район | 10/0,4 | 0.1 | 0.05 | 0.05104
5559 | ТП-221 Красный Двор ВЛ 1008 Жичицы | Руднянский РЭС | Смоленская область | Руднянский район | 10/0,4 | 0.25 | 0.12 | 0.13224
5560 | ТП-224 Карташевичи ВЛ 1004 Микулино | Руднянский РЭС | Смоленская область | Руднянский район | 10/0,4 | 0.25 | 0.1 | 0.1508
5561 | ТП-225 Карташевичи ВЛ 1004 Микулино | Руднянский РЭС | Смоленская область | Руднянский район | 10/0,4 | 0.1 | 0.05 | 0.05104
5562 | ТП-226 Задняя ВЛ 1005 Микулино | Руднянский РЭС | Смоленская область | Руднянский район | 10/0,4 | 0.025 | 0.01 | 0.01508
5563 | ТП-228 Карташевичи ВЛ 1004 Микулино | Руднянский РЭС | Смоленская область | Руднянский район | 10/0,4 | 0.063 | 0.03 | 0.033547
5564 | ТП-229 Баботки ВЛ 1004 Кляриново | Руднянский РЭС | Смоленская область | Руднянский район | 10/0,4 | 0.4 | 0.2 | 0.20416
5565 | ТП-230 Красный Двор ВЛ 1008 Жичицы | Руднянский РЭС | Смоленская область | Руднянский район | 10/0,4 | 0.1 | 0.02 | 0.07888
5566 | ТП-231 Нивки ВЛ 1002 Понизовье | Руднянский РЭС | Смоленская область | Руднянский район | 10/0,4 | 0.25 | 0.12 | 0.13224
5567 | ТП-233 Переволочье ВЛ 1008 Жичицы | Руднянский РЭС | Смоленская область | Руднянский район | 10/0,4 | 0.16 | 0.08 | 0.081664
5568 | ТП-236 Мервино ВЛ 1004 Микулино | Руднянский РЭС | Смоленская область | Руднянский район | 10/0,4 | 0.025 | 0.01 | 0.01508
5569 | ТП-242 Осово ВЛ 1002 Никонцы | Руднянский РЭС | Смоленская область | Руднянский район | 10/0,4 | 0.1 | 0.05 | 0.05104
5570 | ТП-246 Никонцы ВЛ 1003 Никонцы | Руднянский РЭС | Смоленская область | Руднянский район | 10/0,4 | 0.4 | 0.2 | 0.20416
5571 | ТП-252 Никонцы ВЛ 1003 Никонцы | Руднянский РЭС | Смоленская область | Руднянский район | 10/0,4 | 0.025 | 0 | 0.02436
5572 | ТП-253 Кругловка ВЛ 1003 Микулино | Руднянский РЭС | Смоленская область | Руднянский район | 10/0,4 | 0.16 | 0.08 | 0.081664
5573 | ТП-266 Силуяново ВЛ 1009 Понизовье | Руднянский РЭС | Смоленская область | Руднянский район | 10/0,4 | 0.06 | 0.03 | 0.030624
5574 | ТП-267 Коровки ВЛ 1009 Понизовье | Руднянский РЭС | Смоленская область | Руднянский район | 10/0,4 | 0.06 | 0.03 | 0.030624
5575 | ТП-268 Абрамово ВЛ 1009 Понизовье | Руднянский РЭС | Смоленская область | Руднянский район | 10/0,4 | 0.03 | 0.01 | 0.019952
5576 | ТП-271 Лужки ВЛ 1009 Понизовье | Руднянский РЭС | Смоленская область | Руднянский район | 10/0,4 | 0.1 | 0.05 | 0.05104
5577 | ТП-273 Пашки ВЛ 1002 Никонцы | Руднянский РЭС | Смоленская область | Руднянский район | 10/0,4 | 0.01 | 0.005 | 0.005104
5578 | ТП-274 Кляриново ВЛ 1001 Кляриново | Руднянский РЭС | Смоленская область | Руднянский район | 10/0,4 | 0.4 | 0.2 | 0.20416
5579 | ТП-275 Селечки ВЛ 1006 Понизовье | Руднянский РЭС | Смоленская область | Руднянский район | 10/0,4 | 0.1 | 0.05 | 0.05104
5580 | ТП-278 Скубятино ВЛ 1006 Понизовье | Руднянский РЭС | Смоленская область | Руднянский район | 10/0,4 | 0.06 | 0.03 | 0.030624
5581 | ТП-281 Борки ВЛ 1006 Понизовье | Руднянский РЭС | Смоленская область | Руднянский район | 10/0,4 | 0.1 | 0.05 | 0.05104
5582 | ТП-284 Борки ВЛ 1009 Понизовье | Руднянский РЭС | Смоленская область | Руднянский район | 10/0,4 | 0.16 | 0.08 | 0.081664
5583 | ТП-286 Каменка ВЛ 1006 Понизовье | Руднянский РЭС | Смоленская область | Руднянский район | 10/0,4 | 0.03 | 0.01 | 0.019952
5584 | ТП-289 Лапеки ВЛ 1006 Понизовье | Руднянский РЭС | Смоленская область | Руднянский район | 10/0,4 | 0.03 | 0.01 | 0.019952
5585 | ТП-292 Понизовье ВЛ 1007 Понизовье | Руднянский РЭС | Смоленская область | Руднянский район | 10/0,4 | 0.1 | 0.05 | 0.05104
5586 | ТП-293 Понизовье ВЛ 1007 Понизовье | Руднянский РЭС | Смоленская область | Руднянский район | 10/0,4 | 0.16 | 0.08 | 0.081664
5587 | ТП-295 Понизовье ВЛ 1007 Понизовье | Руднянский РЭС | Смоленская область | Руднянский район | 10/0,4 | 0.1 | 0.05 | 0.05104
5588 | ТП-296 Понизовье ВЛ 1007 Понизовье | Руднянский РЭС | Смоленская область | Руднянский район | 10/0,4 | 0.4 | 0.2 | 0.20416
5589 | ТП-297 Понизовье ВЛ 1007 Понизовье | Руднянский РЭС | Смоленская область | Руднянский район | 10/0,4 | 0.16 | 0.08 | 0.081664
5590 | ТП-298 Понизовье ВЛ 1006 Понизовье | Руднянский РЭС | Смоленская область | Руднянский район | 10/0,4 | 0.1 | 0.05 | 0.05104
5591 | ТП-300 Понизовье ВЛ 1007 Понизовье | Руднянский РЭС | Смоленская область | Руднянский район | 10/0,4 | 0.16 | 0.08 | 0.081664
5592 | ТП-305 Печки ВЛ 1003 Понизовье | Руднянский РЭС | Смоленская область | Руднянский район | 10/0,4 | 0.03 | 0.01 | 0.019952
5593 | ТП-309 Понизовье ВЛ 1005 Понизовье | Руднянский РЭС | Смоленская область | Руднянский район | 10/0,4 | 0.16 | 0.08 | 0.081664
5594 | ТП-315 Кошевичи ВЛ 1008 Понизовье | Руднянский РЭС | Смоленская область | Руднянский район | 10/0,4 | 0.1 | 0.05 | 0.05104
5595 | ТП-317 Кошевичи ВЛ 1008 Понизовье | Руднянский РЭС | Смоленская область | Руднянский район | 10/0,4 | 0.25 | 0.12 | 0.13224
5596 | ТП-321 Мышково ВЛ 1005 Понизовье | Руднянский РЭС | Смоленская область | Руднянский район | 10/0,4 | 0.025 | 0.01 | 0.01508
5597 | ТП-322 Кирпичный Завод ВЛ 1008 Понизовье | Руднянский РЭС | Смоленская область | Руднянский район | 10/0,4 | 0.4 | 0.2 | 0.20416
5598 | ТП-325 Понизовье ВЛ 1005 Понизовье | Руднянский РЭС | Смоленская область | Руднянский район | 10/0,4 | 0.1 | 0.05 | 0.05104
5599 | ТП-330 Понизовье ВЛ 1005 Понизовье | Руднянский РЭС | Смоленская область | Руднянский район | 10/0,4 | 0.16 | 0.08 | 0.081664
5600 | ТП-332 Распопы ВЛ 1004 Понизовье | Руднянский РЭС | Смоленская область | Руднянский район | 10/0,4 | 0.01 | 0.005 | 0.005104
5601 | ТП-333 Дуброво ВЛ 1002 Понизовье | Руднянский РЭС | Смоленская область | Руднянский район | 10/0,4 | 0.02 | 0.01 | 0.010208
5602 | ТП-334 Братышки ВЛ 1004 Кляриново | Руднянский РЭС | Смоленская область | Руднянский район | 10/0,4 | 0.4 | 0.2 | 0.20416
5603 | ТП-335 Свариха ВЛ 1002 Понизовье | Руднянский РЭС | Смоленская область | Руднянский район | 10/0,4 | 0.01 | 0.005 | 0.005104
5604 | ТП-336 Боярщина ВЛ 1002 Понизовье | Руднянский РЭС | Смоленская область | Руднянский район | 10/0,4 | 0.4 | 0.2 | 0.20416
5605 | ТП-338 Борки ВЛ 1006 Понизовье | Руднянский РЭС | Смоленская область | Руднянский район | 10/0,4 | 0.25 | 0.1 | 0.1508
5606 | ТП-339 Шатилово ВЛ 1003 Кляриново | Руднянский РЭС | Смоленская область | Руднянский район | 10/0,4 | 0.06 | 0.03 | 0.030624
5607 | ТП-344 Узгорки ВЛ 1003 Кляриново | Руднянский РЭС | Смоленская область | Руднянский район | 10/0,4 | 0.4 | 0.2 | 0.20416
5608 | ТП-347 Узгорки ВЛ 1003 Кляриново | Руднянский РЭС | Смоленская область | Руднянский район | 10/0,4 | 0.16 | 0.08 | 0.081664
5609 | ТП-351 Родькино ВЛ 1003 Кляриново | Руднянский РЭС | Смоленская область | Руднянский район | 10/0,4 | 0.01 | 0.005 | 0.005104
5610 | ТП-354 Новоселки ВЛ 1001 Кляриново | Руднянский РЭС | Смоленская область | Руднянский район | 10/0,4 | 0.06 | 0.03 | 0.030624
5611 | ТП-355 Шапки ВЛ 1003 Кляриново | Руднянский РЭС | Смоленская область | Руднянский район | 10/0,4 | 0.03 | 0.01 | 0.019952
5612 | ТП-356 Кляриново ВЛ 1001 Кляриново | Руднянский РЭС | Смоленская область | Руднянский район | 10/0,4 | 0.1 | 0.05 | 0.05104
5613 | ТП-359 Боярщина ВЛ 1003 Кляриново | Руднянский РЭС | Смоленская область | Руднянский район | 10/0,4 | 0.16 | 0.08 | 0.081664
5614 | ТП-363 Корбаны ВЛ 1001 Кляриново | Руднянский РЭС | Смоленская область | Руднянский район | 10/0,4 | 0.03 | 0.01 | 0.019952
5615 | ТП-366 Бельское ВЛ 1010 Понизовье | Руднянский РЭС | Смоленская область | Руднянский район | 10/0,4 | 0.03 | 0.01 | 0.019952
5616 | ТП-372 Силуяново ВЛ 1010 Понизовье | Руднянский РЭС | Смоленская область | Руднянский район | 10/0,4 | 0.06 | 0.03 | 0.030624
5617 | ТП-373 Силуяново ВЛ 1010 Понизовье | Руднянский РЭС | Смоленская область | Руднянский район | 10/0,4 | 0.16 | 0.08 | 0.081664
5618 | ТП-374 Льнозавод ВЛ 1010 Понизовье | Руднянский РЭС | Смоленская область | Руднянский район | 10/0,4 | 0.1 | 0.05 | 0.05104
5619 | ТП-375 Левыки ВЛ 1010 Понизовье | Руднянский РЭС | Смоленская область | Руднянский район | 10/0,4 | 0.06 | 0.03 | 0.030624
5620 | ТП-376 Трубилово ВЛ 1010 Понизовье | Руднянский РЭС | Смоленская область | Руднянский район | 10/0,4 | 0.16 | 0.08 | 0.081664
5621 | ТП-378 Трубилово ВЛ 1010 Понизовье | Руднянский РЭС | Смоленская область | Руднянский район | 10/0,4 | 0.1 | 0.05 | 0.05104
5622 | ТП-381 Боярщина ВЛ 1002 Понизовье | Руднянский РЭС | Смоленская область | Руднянский район | 10/0,4 | 0.25 | 0.12 | 0.13224
5623 | ТП-383 Борки ВЛ 1006 Понизовье | Руднянский РЭС | Смоленская область | Руднянский район | 10/0,4 | 0.4 | 0.2 | 0.20416
5624 | ТП-387 Понизовье ВЛ 1007 Понизовье | Руднянский РЭС | Смоленская область | Руднянский район | 10/0,4 | 0.1 | 0.05 | 0.05104
5625 | ТП-388 Узгорки ВЛ 1003 Кляриново | Руднянский РЭС | Смоленская область | Руднянский район | 10/0,4 | 0.1 | 0.05 | 0.05104
5626 | ТП-392 Понизовье ВЛ 1010 Понизовье | Руднянский РЭС | Смоленская область | Руднянский район | 10/0,4 | 0.06 | 0.03 | 0.030624
5627 | ТП-393 Рыжиково ВЛ 601 Голынки | Руднянский РЭС | Смоленская область | Руднянский район | 6/0,4 | 0.1 | 0.05 | 0.05104
5628 | ТП-396 Рыжиково ВЛ 608 Голынки | Руднянский РЭС | Смоленская область | Руднянский район | 6/0,4 | 0.1 | 0.05 | 0.05104
5629 | ТП-397 Плоское ВЛ 608 Голынки | Руднянский РЭС | Смоленская область | Руднянский район | 6/0,4 | 0.25 | 0.12 | 0.13224
5630 | ТП-399 Трубилово ВЛ 1010 Понизовье | Руднянский РЭС | Смоленская область | Руднянский район | 6/0,4 | 0.4 | 0.2 | 0.20416
5631 | ТП-401 Попки ВЛ 608 Голынки | Руднянский РЭС | Смоленская область | Руднянский район | 6/0,4 | 0.025 | 0.01 | 0.01508
5632 | ТП-402 Сташково ВЛ 603 Голынки | Руднянский РЭС | Смоленская область | Руднянский район | 6/0,4 | 0.01 | 0.005 | 0.005104
5633 | ТП-405 Михайловка ВЛ 603 Голынки | Руднянский РЭС | Смоленская область | Руднянский район | 6/0,4 | 0.16 | 0.08 | 0.081664
5634 | ТП-407 Михайловка ВЛ 603 Голынки | Руднянский РЭС | Смоленская область | Руднянский район | 6/0,4 | 0.16 | 0.08 | 0.081664
5635 | ТП-408 Смолиговка ВЛ 603 Голынки | Руднянский РЭС | Смоленская область | Руднянский район | 6/0,4 | 0.1 | 0.05 | 0.05104
5636 | ТП-411 Ордовка ВЛ 603 Голынки | Руднянский РЭС | Смоленская область | Руднянский район | 6/0,4 | 0.06 | 0.03 | 0.030624
5637 | ТП-415 Сутоки ВЛ 603 Голынки | Руднянский РЭС | Смоленская область | Руднянский район | 6/0,4 | 0.03 | 0.01 | 0.019952
5638 | ТП-416 Сутоки ВЛ 603 Голынки | Руднянский РЭС | Смоленская область | Руднянский район | 6/0,4 | 0.1 | 0.05 | 0.05104
5639 | ТП-417 Приволье ВЛ 603 Голынки | Руднянский РЭС | Смоленская область | Руднянский район | 6/0,4 | 0.16 | 0.08 | 0.081664
5640 | ТП-418 Приволье ВЛ 603 Голынки | Руднянский РЭС | Смоленская область | Руднянский район | 6/0,4 | 0.16 | 0.08 | 0.081664
5641 | ТП-420 Игнатовка ВЛ 603 Голынки | Руднянский РЭС | Смоленская область | Руднянский район | 6/0,4 | 0.04 | 0.02 | 0.020416
5642 | ТП-422 Морозовка ВЛ 603 Голынки | Руднянский РЭС | Смоленская область | Руднянский район | 6/0,4 | 0.06 | 0.03 | 0.030624
5643 | ТП-425 Плоское ВЛ 608 Голынки | Руднянский РЭС | Смоленская область | Руднянский район | 6/0,4 | 0.25 | 0.12 | 0.13224
5644 | ТП-427 Попки ВЛ 603 Голынки | Руднянский РЭС | Смоленская область | Руднянский район | 6/0,4 | 0.05 | 0.02 | 0.03016
5645 | ТП-430 Коробаново ВЛ 1005 Замошье | Руднянский РЭС | Смоленская область | Руднянский район | 10/0,4 | 0.1 | 0 | 0.09744
5646 | ТП-434 Голынки ВЛ 614 Голынки | Руднянский РЭС | Смоленская область | Руднянский район | 6/0,4 | 0.063 | 0.03 | 0.033547
5647 | ТП-435 Голынки ВЛ 614 Голынки | Руднянский РЭС | Смоленская область | Руднянский район | 6/0,4 | 0.4 | 0.2 | 0.20416
5648 | ТП-437 Надва ВЛ 1005 Замошье | Руднянский РЭС | Смоленская область | Руднянский район | 10/0,4 | 0.25 | 0.12 | 0.13224
5649 | ТП-438 Надва ВЛ 1005 Замошье | Руднянский РЭС | Смоленская область | Руднянский район | 10/0,4 | 0.03 | 0.01 | 0.019952
5650 | ТП-439 Горбуши ВЛ 1005 Замошье | Руднянский РЭС | Смоленская область | Руднянский район | 10/0,4 | 0.01 | 0.005 | 0.005104
5651 | ТП-440 Бабахи ВЛ 614 Голынки | Руднянский РЭС | Смоленская область | Руднянский район | 6/0,4 | 0.025 | 0.01 | 0.01508
5652 | ТП-441 Слобода ВЛ 1005 Замошье | Руднянский РЭС | Смоленская область | Руднянский район | 10/0,4 | 0.05 | 0.02 | 0.03016
5653 | ТП-442 Лешно ВЛ 1007 Рокот | Руднянский РЭС | Смоленская область | Руднянский район | 10/0,4 | 0.4 | 0.2 | 0.20416
5654 | ТП-443 Приволье ВЛ 603 Голынки | Руднянский РЭС | Смоленская область | Руднянский район | 6/0,4 | 0.16 | 0.08 | 0.081664
5655 | ТП-445 Морозовка ВЛ 603 Голынки | Руднянский РЭС | Смоленская область | Руднянский район | 6/0,4 | 0.01 | 0.005 | 0.005104
5656 | ТП-447 Плоское ВЛ 608 Голынки | Руднянский РЭС | Смоленская область | Руднянский район | 6/0,4 | 0.1 | 0.05 | 0.05104
5657 | ТП-448 Смолиговка ВЛ 603 Голынки | Руднянский РЭС | Смоленская область | Руднянский район | 6/0,4 | 0.063 | 0.03 | 0.033547
5658 | ТП-449 Трегубовка ВЛ 614 Голынки | Руднянский РЭС | Смоленская область | Руднянский район | 6/0,4 | 0.063 | 0.03 | 0.033547
5659 | ТП-450 Тетери ВЛ 606 Голынки | Руднянский РЭС | Смоленская область | Руднянский район | 6/0,4 | 0.18 | 0.09 | 0.091872
5660 | ТП-452 Обурог ВЛ 606 Голынки | Руднянский РЭС | Смоленская область | Руднянский район | 6/0,4 | 0.04 | 0.02 | 0.020416
5661 | ТП-454 Дом инвалидов ВЛ 606 Голынки | Руднянский РЭС | Смоленская область | Руднянский район | 6/0,4 | 0.34 | 0.005 | 0.32666
5662 | ТП-455 Рассвет ВЛ 606 Голынки | Руднянский РЭС | Смоленская область | Руднянский район | 6/0,4 | 0.05 | 0.03 | 0.02088
5663 | ТП-467 Лешно ВЛ 1005 Рокот | Руднянский РЭС | Смоленская область | Руднянский район | 10/0,4 | 0.4 | 0.2 | 0.20416
5664 | ТП-470 Лешно ВЛ 1005 Рокот | Руднянский РЭС | Смоленская область | Руднянский район | 10/0,4 | 0.32 | 0.16 | 0.16333
5665 | ТП-471 Молево ВЛ 1005 Рокот | Руднянский РЭС | Смоленская область | Руднянский район | 10/0,4 | 0.025 | 0.01 | 0.01508
5666 | ТП-480 Лешно ВЛ 1001 Рокот | Руднянский РЭС | Смоленская область | Руднянский район | 10/0,4 | 0.1 | 0.05 | 0.05104
5667 | ТП-484 Лешно ВЛ 1005 Рокот | Руднянский РЭС | Смоленская область | Руднянский район | 10/0,4 | 0.063 | 0.03 | 0.033547
5668 | ТП-487 Лешно ВЛ 1001 Рокот | Руднянский РЭС | Смоленская область | Руднянский район | 10/0,4 | 0.4 | 0.2 | 0.20416
5669 | ТП-488 Рокот ВЛ 1001 Рокот | Руднянский РЭС | Смоленская область | Руднянский район | 10/0,4 | 0.1 | 0.05 | 0.05104
5670 | ТП-489 Тетери ВЛ 606 Голынки | Руднянский РЭС | Смоленская область | Руднянский район | 6/0,4 | 0.063 | 0.03 | 0.033547
5671 | ТП-492 Понизовье ВЛ 1007 Понизовье | Руднянский РЭС | Смоленская область | Руднянский район | 10/0,4 | 0.25 | 0.12 | 0.13224
5672 | ТП-495 Понизовье ВЛ 1006 Понизовье | Руднянский РЭС | Смоленская область | Руднянский район | 10/0,4 | 0.1 | 0.05 | 0.05104
5673 | ТП-499 Кляриново ВЛ 1002 Кляриново | Руднянский РЭС | Смоленская область | Руднянский район | 10/0,4 | 0.4 | 0.2 | 0.20416
5674 | ТП-506 Понизовье ВЛ 1007 Понизовье | Руднянский РЭС | Смоленская область | Руднянский район | 10/0,4 | 0.4 | 0.2 | 0.20416
5675 | ТП-509 Кляриново ВЛ 1001 Кляриново | Руднянский РЭС | Смоленская область | Руднянский район | 10/0,4 | 0.4 | 0.2 | 0.20416
5676 | ТП-511 Кадомы ВЛ 1004 Кляриново | Руднянский РЭС | Смоленская область | Руднянский район | 10/0,4 | 0.1 | 0.05 | 0.05104
5677 | ТП-515 Кошевичи ВЛ 1008 Понизовье | Руднянский РЭС | Смоленская область | Руднянский район | 10/0,4 | 0.1 | 0.05 | 0.05104
5678 | ТП-524 Кеново ВЛ 1008 Казимирово | Руднянский РЭС | Смоленская область | Руднянский район | 10/0,4 | 0.063 | 0.03 | 0.033547
5679 | ТП-530 Казимирово ВЛ 1006 Казимирово | Руднянский РЭС | Смоленская область | Руднянский район | 10/0,4 | 0.8 | 0.4 | 0.40832
5680 | ТП-532 Волково ВЛ 1003 Любавичи | Руднянский РЭС | Смоленская область | Руднянский район | 10/0,4 | 0.16 | 0.08 | 0.081664
5681 | ТП-535 Кеново ВЛ 1005 Любавичи | Руднянский РЭС | Смоленская область | Руднянский район | 10/0,4 | 0.01 | 0.005 | 0.005104
5682 | ТП-536 Кеново ВЛ 1005 Любавичи | Руднянский РЭС | Смоленская область | Руднянский район | 10/0,4 | 0.25 | 0.12 | 0.13224
5683 | ТП-537 Дашковичи ВЛ 1001 Казимирово | Руднянский РЭС | Смоленская область | Руднянский район | 10/0,4 | 0.03 | 0.02 | 0.010672
5684 | ТП-542 Холмы ВЛ 1004 Кляриново | Руднянский РЭС | Смоленская область | Руднянский район | 10/0,4 | 0.06 | 0.03 | 0.030624
5685 | ТП-543 Карташевичи ВЛ 1004 Микулино | Руднянский РЭС | Смоленская область | Руднянский район | 10/0,4 | 0.16 | 0.08 | 0.081664
5686 | ТП-544 Красный Двор ВЛ 1008 Жичицы | Руднянский РЭС | Смоленская область | Руднянский район | 10/0,4 | 0.1 | 0.05 | 0.05104
5687 | ТП-551 Рудня ВЛ 1010 Рудня | Руднянский РЭС | Смоленская область | Руднянский район | 10/0,4 | 0.1 | 0.05 | 0.05104
5688 | ТП-552 Шеровичи ВЛ 1003 Рокот | Руднянский РЭС | Смоленская область | Руднянский район | 10/0,4 | 0.4 | 0.2 | 0.20416
5689 | ТП-553 Березино ВЛ 1001 Рудня | Руднянский РЭС | Смоленская область | Руднянский район | 10/0,4 | 0.063 | 0.03 | 0.033547
5690 | ТП-554 Шеровичи ВЛ 1010 Рудня | Руднянский РЭС | Смоленская область | Руднянский район | 10/0,4 | 0.8 | 0.05 | 0.73312
5691 | ТП-555 Могильно ВЛ 1006 Любавичи | Руднянский РЭС | Смоленская область | Руднянский район | 10/0,4 | 0.025 | 0.01 | 0.01508
5692 | ТП-559 Лешно ВЛ 1003 Рокот | Руднянский РЭС | Смоленская область | Руднянский район | 10/0,4 | 0.06 | 0.03 | 0.030624
5693 | ТП-562 Кругловка ВЛ 1003 Микулино | Руднянский РЭС | Смоленская область | Руднянский район | 10/0,4 | 0.063 | 0.03 | 0.033547
5694 | ТП-563 Лешно ВЛ 1003 Рокот | Руднянский РЭС | Смоленская область | Руднянский район | 10/0,4 | 0.1 | 0.05 | 0.05104
5695 | ТП-568 Шмыри ВЛ 1004 Кляриново | Руднянский РЭС | Смоленская область | Руднянский район | 10/0,4 | 0.06 | 0.03 | 0.030624
5696 | ТП-601 Сташки ВЛ 601 Голынки | Руднянский РЭС | Смоленская область | Руднянский район | 6/0,4 | 0.25 | 0.12 | 0.13224
5697 | ТП-613 Гранки ВЛ 614 Голынки | Руднянский РЭС | Смоленская область | Руднянский район | 6/0,4 | 0.1 | 0.05 | 0.05104
5698 | ТП-614 Гранки ВЛ 614 Голынки | Руднянский РЭС | Смоленская область | Руднянский район | 6/0,4 | 0.1 | 0.05 | 0.05104
5699 | ТП-701 Рудня ВЛ 1006 Рудня | Руднянский РЭС | Смоленская область | Руднянский район | 10/0,4 | 0.4 | 0.2 | 0.20416
5700 | ТП-702 Рудня ВЛ 1006 Рудня | Руднянский РЭС | Смоленская область | Руднянский район | 10/0,4 | 0.8 | 0 | 0.77952
5701 | ТП-703 Рудня ВЛ 1006 Рудня | Руднянский РЭС | Смоленская область | Руднянский район | 10/0,4 | 0.063 | 0.01 | 0.052107
5702 | ТП-704 Рудня ВЛ 1006 Рудня | Руднянский РЭС | Смоленская область | Руднянский район | 10/0,4 | 0.25 | 0.1 | 0.1508
5703 | ТП-706 Рудня ВЛ 1006 Рудня | Руднянский РЭС | Смоленская область | Руднянский район | 10/0,4 | 0.16 | 0.05 | 0.1095
5704 | ТП-707 Рудня ВЛ 1003 Рудня | Руднянский РЭС | Смоленская область | Руднянский район | 10/0,4 | 0.16 | 0.02 | 0.13734
5705 | ТП-708 Рудня ВЛ 1008 Рудня | Руднянский РЭС | Смоленская область | Руднянский район | 10/0,4 | 0.5 | 0.03 | 0.45936
5706 | ТП-709 Рудня ВЛ 1008 Рудня | Руднянский РЭС | Смоленская область | Руднянский район | 10/0,4 | 0.25 | 0.04 | 0.20648
5707 | ТП-710 Рудня ВЛ 1003 Рудня | Руднянский РЭС | Смоленская область | Руднянский район | 10/0,4 | 0.25 | 0.01 | 0.23432
5708 | ТП-711 Рудня ВЛ 1003 Рудня | Руднянский РЭС | Смоленская область | Руднянский район | 10/0,4 | 0.16 | 0.03 | 0.12806
5709 | ТП-712 Рудня ВЛ 1003 Рудня | Руднянский РЭС | Смоленская область | Руднянский район | 10/0,4 | 0.4 | 0.1 | 0.29696
5710 | ТП-713 Рудня ВЛ 1003 Рудня | Руднянский РЭС | Смоленская область | Руднянский район | 10/0,4 | 0.4 | 0.01 | 0.38048
5711 | ТП-714 Рудня ВЛ 1006 Рудня | Руднянский РЭС | Смоленская область | Руднянский район | 10/0,4 | 0.25 | 0.05 | 0.1972
5712 | ТП-715 Рудня ВЛ 1006 Рудня | Руднянский РЭС | Смоленская область | Руднянский район | 10/0,4 | 0.16 | 0.01 | 0.14662
5713 | ТП-716 Рудня ВЛ 1008 Рудня | Руднянский РЭС | Смоленская область | Руднянский район | 10/0,4 | 0.16 | 0.03 | 0.12806
5714 | ТП-719 Рудня ВЛ 1003 Рудня | Руднянский РЭС | Смоленская область | Руднянский район | 10/0,4 | 1.26 | 0.01 | 1.2185
5715 | ТП-721 Рудня ВЛ 1003 Рудня | Руднянский РЭС | Смоленская область | Руднянский район | 10/0,4 | 0.25 | 0.02 | 0.22504
5716 | ТП-722 Рудня ВЛ 1003 Рудня | Руднянский РЭС | Смоленская область | Руднянский район | 10/0,4 | 0.8 | 0.02 | 0.76096
5717 | ТП-724 Рудня ВЛ 1003 Рудня | Руднянский РЭС | Смоленская область | Руднянский район | 10/0,4 | 0.25 | 0.05 | 0.1972
5718 | ТП-725 Красный Двор ВЛ 1003 Рудня | Руднянский РЭС | Смоленская область | Руднянский район | 10/0,4 | 0.1 | 0.01 | 0.08816
5719 | ТП-726 Рудня ВЛ 1003 Рудня | Руднянский РЭС | Смоленская область | Руднянский район | 10/0,4 | 0.63 | 0.01 | 0.60459
5720 | ТП-727 Рудня ВЛ 1008 Рудня | Руднянский РЭС | Смоленская область | Руднянский район | 10/0,4 | 0.25 | 0.01 | 0.23432
5721 | ТП-728 Рудня ВЛ 1008 Рудня | Руднянский РЭС | Смоленская область | Руднянский район | 10/0,4 | 0.1 | 0.01 | 0.08816
5722 | ТП-729 Рудня ВЛ 1006 Рудня | Руднянский РЭС | Смоленская область | Руднянский район | 10/0,4 | 0.4 | 0.1 | 0.29696
5723 | ТП-730 Рудня ВЛ 1006 Рудня | Руднянский РЭС | Смоленская область | Руднянский район | 10/0,4 | 0.25 | 0.01 | 0.23432
5724 | ТП-732 Рудня ВЛ 1006 Рудня | Руднянский РЭС | Смоленская область | Руднянский район | 10/0,4 | 0.4 | 0.01 | 0.38048
5725 | ТП-734 Рудня ВЛ 1008 Рудня | Руднянский РЭС | Смоленская область | Руднянский район | 10/0,4 | 0.4 | 0.06 | 0.33408
5726 | ТП-735 Рудня ВЛ 1006 Рудня | Руднянский РЭС | Смоленская область | Руднянский район | 10/0,4 | 0.63 | 0.01 | 0.60459
5727 | ТП-736 Рудня ВЛ 1006 Рудня | Руднянский РЭС | Смоленская область | Руднянский район | 10/0,4 | 0.63 | 0.03 | 0.58603
5728 | ТП-737 Рудня ВЛ 1006 Рудня | Руднянский РЭС | Смоленская область | Руднянский район | 10/0,4 | 0.8 | 0.02 | 0.76096
5729 | ТП-738 Рудня ВЛ 1006 Рудня | Руднянский РЭС | Смоленская область | Руднянский район | 10/0,4 | 0.25 | 0.01 | 0.23432
5730 | ТП-739 Рудня ВЛ 1008 Рудня | Руднянский РЭС | Смоленская область | Руднянский район | 10/0,4 | 0.16 | 0.02 | 0.13734
5731 | ТП-740 Рудня ВЛ 1008 Рудня | Руднянский РЭС | Смоленская область | Руднянский район | 10/0,4 | 0.4 | 0.02 | 0.3712
5732 | ТП-741 Рудня ВЛ 1006 Рудня | Руднянский РЭС | Смоленская область | Руднянский район | 10/0,4 | 0.25 | 0.02 | 0.22504
5733 | ТП-743 Рудня ВЛ 1006 Рудня | Руднянский РЭС | Смоленская область | Руднянский район | 10/0,4 | 0.1 | 0.01 | 0.08816
5734 | ТП-745 Рудня ВЛ 1006 Рудня | Руднянский РЭС | Смоленская область | Руднянский район | 10/0,4 | 0.25 | 0.05 | 0.1972
5735 | ТП-746 Рудня ВЛ 1006 Рудня | Руднянский РЭС | Смоленская область | Руднянский район | 10/0,4 | 0.1 | 0.01 | 0.08816
5736 | ТП-747 Рудня ВЛ 1008 Рудня | Руднянский РЭС | Смоленская область | Руднянский район | 10/0,4 | 0.16 | 0.01 | 0.14662
5737 | ТП-748 Рудня ВЛ 1006 Рудня | Руднянский РЭС | Смоленская область | Руднянский район | 10/0,4 | 0.25 | 0.04 | 0.20648
5738 | ТП-750 Рудня ВЛ 1008 Рудня | Руднянский РЭС | Смоленская область | Руднянский район | 10/0,4 | 0.16 | 0.05 | 0.1095
5739 | ТП-751 Рудня ВЛ 1008 Рудня | Руднянский РЭС | Смоленская область | Руднянский район | 10/0,4 | 0.25 | 0.05 | 0.1972
5740 | ТП-755 Рудня ВЛ 1008 Рудня | Руднянский РЭС | Смоленская область | Руднянский район | 10/0,4 | 0.1 | 0.01 | 0.08816
5741 | ТП-756 Рудня ВЛ 1003 Рудня | Руднянский РЭС | Смоленская область | Руднянский район | 10/0,4 | 0.16 | 0.05 | 0.1095
5742 | ТП-760 Шеровичи ВЛ 1004 Рудня | Руднянский РЭС | Смоленская область | Руднянский район | 10/0,4 | 0.025 | 0.005 | 0.01972
5743 | ТП-761 Чистик ВЛ 1004 Рудня | Руднянский РЭС | Смоленская область | Руднянский район | 10/0,4 | 0.25 | 0.01 | 0.23432
5744 | ТП-762 Чистик ВЛ 1004 Рудня | Руднянский РЭС | Смоленская область | Руднянский район | 10/0,4 | 0.8 | 0.03 | 0.75168
5745 | ТП-763 Рудня ВЛ 1004 Рудня | Руднянский РЭС | Смоленская область | Руднянский район | 10/0,4 | 0.1 | 0.01 | 0.08816
5746 | ТП-765 Рудня ВЛ 1003 Рудня | Руднянский РЭС | Смоленская область | Руднянский район | 10/0,4 | 0.063 | 0.01 | 0.052107
5747 | ТП-767 Рудня ВЛ 1008 Рудня | Руднянский РЭС | Смоленская область | Руднянский район | 10/0,4 | 0.1 | 0.01 | 0.08816
5748 | ТП-770 Рудня ВЛ 1012 Рудня | Руднянский РЭС | Смоленская область | Руднянский район | 10/0,4 | 0.025 | 0.01 | 0.01508
5749 | ТП-773 Чистик ВЛ 1004 Рудня | Руднянский РЭС | Смоленская область | Руднянский район | 10/0,4 | 0.63 | 0.02 | 0.59531
5750 | ТП-774 Рудня ВЛ 1003 Рудня | Руднянский РЭС | Смоленская область | Руднянский район | 10/0,4 | 0.06 | 0.03 | 0.030624
5751 | ТП-801 Голынки ВЛ 619 Голынки | Руднянский РЭС | Смоленская область | Руднянский район | 6/0,4 | 0.8 | 0.01 | 0.77024
5752 | ТП-802 Голынки ВЛ 619 Голынки | Руднянский РЭС | Смоленская область | Руднянский район | 6/0,4 | 0.8 | 0.01 | 0.77024
5753 | ТП-803 Голынки ВЛ 619 Голынки | Руднянский РЭС | Смоленская область | Руднянский район | 6/0,4 | 0.63 | 0.01 | 0.60459
5754 | ТП-804 Голынки ВЛ 619 Голынки | Руднянский РЭС | Смоленская область | Руднянский район | 6/0,4 | 0.4 | 0.015 | 0.37584
5755 | ТП-805 Голынки ВЛ 614 Голынки | Руднянский РЭС | Смоленская область | Руднянский район | 6/0,4 | 0.16 | 0.02 | 0.13734
5756 | ТП-806 Голынки ВЛ 619 Голынки | Руднянский РЭС | Смоленская область | Руднянский район | 6/0,4 | 0.025 | 0.005 | 0.01972
5757 | ТП-807 Голынки ВЛ 619 Голынки | Руднянский РЭС | Смоленская область | Руднянский район | 6/0,4 | 0.18 | 0.09 | 0.091872
5758 | ТП-809 Голынки ВЛ 604 Голынки | Руднянский РЭС | Смоленская область | Руднянский район | 6/0,4 | 0.16 | 0.005 | 0.15126
5759 | ТП-810 Голынки ВЛ 604 Голынки | Руднянский РЭС | Смоленская область | Руднянский район | 6/0,4 | 0.16 | 0.1 | 0.063104
5760 | ТП-812 Голынки ВЛ 614 Голынки | Руднянский РЭС | Смоленская область | Руднянский район | 6/0,4 | 0.25 | 0.01 | 0.23432
5761 | ТП-813 Голынки ВЛ 612 Голынки | Руднянский РЭС | Смоленская область | Руднянский район | 6/0,4 | 0.5 | 0.05 | 0.4408
5762 | ТП-69 | Сафоновский РЭС | Смоленская область | Сафоновский р-н | 6/0,4 | 0.25 | 0.069012 | 0.17956
5763 | ТП-71 | Сафоновский РЭС | Смоленская область | Сафоновский р-н | 6/0,4 | 0.18 | 0.1026 | 0.080179
5764 | ТП-55 | Сафоновский РЭС | Смоленская область | Сафоновский р-н | 6/0,4 | 0.1 | 0.064 | 0.038048
5765 | ТП-45 | Сафоновский РЭС | Смоленская область | Сафоновский р-н | 6/0,4 | 0.4 | 0.265 | 0.14384
5766 | ТП-57 | Сафоновский РЭС | Смоленская область | Сафоновский р-н | 6/0,4 | 0.4 | 0.244 | 0.16333
5767 | ТП-56 | Сафоновский РЭС | Смоленская область | Сафоновский р-н | 6/0,4 | 0.25 | 0.1025 | 0.14848
5768 | ТП-58 | Сафоновский РЭС | Смоленская область | Сафоновский р-н | 6/0,4 | 0.315 | 0.08 | 0.2327
5769 | ТП-129 | Сафоновский РЭС | Смоленская область | Сафоновский р-н | 6/0,4 | 0.4 | 0.308 | 0.10394
5770 | РП-10 | Сафоновский РЭС | Смоленская область | Сафоновский р-н | 6/0,4 | 0.4 | 0.1425 | 0.25752
5771 | ТП-2 | Сафоновский РЭС | Смоленская область | Сафоновский р-н | 6/0,4 | 0.4 | 0.148 | 0.25242
5772 | ТП-4 | Сафоновский РЭС | Смоленская область | Сафоновский р-н | 6/0,4 | 0.32 | 0.1536 | 0.16927
5773 | ТП-6 | Сафоновский РЭС | Смоленская область | Сафоновский р-н | 6/0,4 | 0.63 | 0.2268 | 0.4034
5774 | ТП-226 | Сафоновский РЭС | Смоленская область | Сафоновский р-н | 6/0,4 | 0.16 | 0.05 | 0.1095
5775 | ТП-208 | Сафоновский РЭС | Смоленская область | Сафоновский р-н | 6/0,4 | 0.4 | 0.167 | 0.23478
5776 | ТП-42 | Сафоновский РЭС | Смоленская область | Сафоновский р-н | 6/0,4 | 0.1 | 0.035 | 0.06496
5777 | ТП-99 | Сафоновский РЭС | Смоленская область | Сафоновский р-н | 6/0,4 | 0.063 | 0.005 | 0.056747
5778 | РП-11 МЖК | Сафоновский РЭС | Смоленская область | Сафоновский р-н | 6/0,4 | 0.4 | 0.244 | 0.16333
5779 | ТП-157 | Сафоновский РЭС | Смоленская область | Сафоновский р-н | 6/0,4 | 0.4 | 0.42586 | отсутствует
5780 | ТП-156 | Сафоновский РЭС | Смоленская область | Сафоновский р-н | 6/0,4 | 0.4 | 0.14 | 0.25984
5781 | ТП-8 | Сафоновский РЭС | Смоленская область | Сафоновский р-н | 6/0,4 | 0.16 | 0.0928 | 0.069786
5782 | ТП-50 | Сафоновский РЭС | Смоленская область | Сафоновский р-н | 6/0,4 | 0.16 | 0.04 | 0.11878
5783 | ТП007 | Сафоновский РЭС | Смоленская область | Сафоновский р-н | 6/0,4 | 0.25 | 0.0426 | 0.20407
5784 | ТП-75 | Сафоновский РЭС | Смоленская область | Сафоновский р-н | 6/0,4 | 0.4 | 0.236 | 0.17075
5785 | ТП-37 | Сафоновский РЭС | Смоленская область | Сафоновский р-н | 6/0,4 | 0.315 | 0.17 | 0.14918
5786 | ТП-32 | Сафоновский РЭС | Смоленская область | Сафоновский р-н | 6/0,4 | 0.4 | 0.192 | 0.21158
5787 | ТП-22 | Сафоновский РЭС | Смоленская область | Сафоновский р-н | 6/0,4 | 0.4 | 0.216 | 0.18931
5788 | ТП-20 | Сафоновский РЭС | Смоленская область | Сафоновский р-н | 6/0,4 | 0.4 | 0.015 | 0.37584
5789 | ТП-89 АТС | Сафоновский РЭС | Смоленская область | Сафоновский р-н | 6/0,4 | 0.16 | 0.11 | 0.053824
5790 | ТП-230 | Сафоновский РЭС | Смоленская область | Сафоновский р-н | 6/0,4 | 0.16 | 0.145 | 0.021344
5791 | ТП-231 | Сафоновский РЭС | Смоленская область | Сафоновский р-н | 6/0,4 | 0.025 | 0.004 | 0.020648
5792 | ГКТП-3 | Сафоновский РЭС | Смоленская область | Сафоновский р-н | 6/0,4 | 0.1 | 0.043333 | 0.057227
5793 | ТП 003 База ЦЭС | Сафоновский РЭС | Смоленская область | Сафоновский р-н | 6/0,4 | 0.4 | 0.091724 | 0.30464
5794 | ТП-18 | Сафоновский РЭС | Смоленская область | Сафоновский р-н | 6/0,4 | 0.2 | 0.132 | 0.072384
5795 | ТП-21 Телевышка | Сафоновский РЭС | Смоленская область | Сафоновский р-н | 6/0,4 | 0.06 | 0.006862 | 0.052096
5796 | ТП-22 Петрово | Сафоновский РЭС | Смоленская область | Сафоновский р-н | 6/0,4 | 0.06 | 0.006862 | 0.052096
5797 | ТП-24 Гридино | Сафоновский РЭС | Смоленская область | Сафоновский р-н | 6/0,4 | 0.03 | 0.011547 | 0.018516
5798 | ТП-526 Петрово | Сафоновский РЭС | Смоленская область | Сафоновский р-н | 6/0,4 | 0.1 | 0.08 | 0.0232
5799 | ТП-532 Максимово | Сафоновский РЭС | Смоленская область | Сафоновский р-н | 6/0,4 | 0.1 | 0.08 | 0.0232
5800 | ТП-554 Гридино | Сафоновский РЭС | Смоленская область | Сафоновский р-н | 6/0,4 | 0.063 | 0.045 | 0.019627
5801 | ТП-555 Максимово | Сафоновский РЭС | Смоленская область | Сафоновский р-н | 6/0,4 | 0.025 | 0.022 | 0.003944
5802 | ТП 001 База ЦЭС | Сафоновский РЭС | Смоленская область | Сафоновский р-н | 6/0,4 | 0.25 | 0.03937 | 0.20706
5803 | ТП 001 База ЦЭС | Сафоновский РЭС | Смоленская область | Сафоновский р-н | 6/0,4 | 0.63 | 0.31372 | 0.32274
5804 | ТП 002 База ЦЭС | Сафоновский РЭС | Смоленская область | Сафоновский р-н | 6/0,4 | 0.4 | 0.16759 | 0.23424
5805 | ТП 002 База ЦЭС | Сафоновский РЭС | Смоленская область | Сафоновский р-н | 6/0,4 | 0.4 | 0.16759 | 0.23424
5806 | ТП 004 База ЦЭС | Сафоновский РЭС | Смоленская область | Сафоновский р-н | 6/0,4 | 0.63 | 0.14738 | 0.4771
5807 | ТП 004 База ЦЭС | Сафоновский РЭС | Смоленская область | Сафоновский р-н | 6/0,4 | 0.63 | 0.24095 | 0.39027
5808 | ТП-6 Магазин | Сафоновский РЭС | Смоленская область | Сафоновский р-н | 6/0,4 | 0.16 | 0.052883 | 0.10683
5809 | ТП-7 Дома | Сафоновский РЭС | Смоленская область | Сафоновский р-н | 6/0,4 | 0.18 | 0.14261 | 0.043045
5810 | ТП-8 Дом№4, спортзал | Сафоновский РЭС | Смоленская область | Сафоновский р-н | 6/0,4 | 0.1 | 0.06 | 0.04176
5811 | ТП-9 Гаражи | Сафоновский РЭС | Смоленская область | Сафоновский р-н | 6/0,4 | 0.03 | 0.022012 | 0.0088049
5812 | ТП-12 Сад-Огород | Сафоновский РЭС | Смоленская область | Сафоновский р-н | 6/0,4 | 0.025 | 0.017778 | 0.007862
5813 | ТП-15 Коптево | Сафоновский РЭС | Смоленская область | Сафоновский р-н | 6/0,4 | 0.03 | 0.001779 | 0.027581
5814 | ТП-16 Плещеево | Сафоновский РЭС | Смоленская область | Сафоновский р-н | 6/0,4 | 0.1 | 0.040556 | 0.059804
5815 | ТП-542 Районная подстанция | Сафоновский РЭС | Смоленская область | Сафоновский р-н | 6/0,4 | 0.025 | 0.006 | 0.018792
5816 | ТП-564 | Сафоновский РЭС | Смоленская область | Сафоновский р-н | 6/0,4 | 0.04 | 0.036 | 0.005568
5817 | ТП-28 | Сафоновский РЭС | Смоленская область | Сафоновский р-н | 6/0,4 | 0.315 | 0.1575 | 0.16078
5818 | ТП-30 | Сафоновский РЭС | Смоленская область | Сафоновский р-н | 6/0,4 | 0.2 | 0.01 | 0.1856
5819 | ТП-145 | Сафоновский РЭС | Смоленская область | Сафоновский р-н | 6/0,4 | 0.1 | 0.078056 | 0.025004
5820 | ТП-68 | Сафоновский РЭС | Смоленская область | Сафоновский р-н | 6/0,4 | 0.25 | 0.0475 | 0.19952
5821 | ТП-70 | Сафоновский РЭС | Смоленская область | Сафоновский р-н | 6/0,4 | 0.4 | 0.116 | 0.28211
5822 | ТП-39 Котельня ГПТУ-9 | Сафоновский РЭС | Смоленская область | Сафоновский р-н | 6/0,4 | 0.4 | 0.292 | 0.11878
5823 | ТП-96 | Сафоновский РЭС | Смоленская область | Сафоновский р-н | 6/0,4 | 0.25 | 0.005 | 0.23896
5824 | ТП-41 | Сафоновский РЭС | Смоленская область | Сафоновский р-н | 6/0,4 | 0.25 | 0.080589 | 0.16881
5825 | ТП-153 | Сафоновский РЭС | Смоленская область | Сафоновский р-н | 6/0,4 | 0.4 | 0.316 | 0.096512
5826 | ТП-217 | Сафоновский РЭС | Смоленская область | Сафоновский р-н | 6/0,4 | 0.063 | 0.021 | 0.041899
5827 | ТП-138 | Сафоновский РЭС | Смоленская область | Сафоновский р-н | 6/0,4 | 0.16 | 0.071584 | 0.089474
5828 | ТП-148 | Сафоновский РЭС | Смоленская область | Сафоновский р-н | 6/0,4 | 0.25 | 0.18 | 0.07656
5829 | ТП-86 | Сафоновский РЭС | Смоленская область | Сафоновский р-н | 6/0,4 | 0.63 | 0.2772 | 0.35663
5830 | ТП-220 | Сафоновский РЭС | Смоленская область | Сафоновский р-н | 6/0,4 | 0.025 | 0.01 | 0.01508
5831 | ТП-122 | Сафоновский РЭС | Смоленская область | Сафоновский р-н | 6/0,4 | 0.25 | 0.1848 | 0.072107
5832 | ТП-43 Котельная | Сафоновский РЭС | Смоленская область | Сафоновский р-н | 6/0,4 | 0.25 | 0.0675 | 0.18096
5833 | ТП-27 | Сафоновский РЭС | Смоленская область | Сафоновский р-н | 6/0,4 | 0.4 | 0.22414 | 0.18176
5834 | РП 01 | Сафоновский РЭС | Смоленская область | Сафоновский р-н | 6/0,4 | 0.4 | 0.25 | 0.15776
5835 | ТП-60 | Сафоновский РЭС | Смоленская область | Сафоновский р-н | 6/0,4 | 0.16 | 0.13 | 0.035264
5836 | ТП-147 Шишкино | Сафоновский РЭС | Смоленская область | Сафоновский р-н | 6/0,4 | 0.16 | 0.005 | 0.15126
5837 | ТП-124 | Сафоновский РЭС | Смоленская область | Сафоновский р-н | 6/0,4 | 0.063 | 0.036 | 0.027979
5838 | ТП-77 | Сафоновский РЭС | Смоленская область | Сафоновский р-н | 6/0,4 | 0.315 | 0.09765 | 0.21632
5839 | ТП-47 | Сафоновский РЭС | Смоленская область | Сафоновский р-н | 6/0,4 | 0.16 | 0.16 | 0.007424
5840 | ТП-215 Шишкино | Сафоновский РЭС | Смоленская область | Сафоновский р-н | 6/0,4 | 0.063 | 0.03 | 0.033547
5841 | ТП-73 | Сафоновский РЭС | Смоленская область | Сафоновский р-н | 6/0,4 | 0.4 | 0.304 | 0.10765
5842 | ТП-239 | Сафоновский РЭС | Смоленская область | Сафоновский р-н | 6/0,4 | 0.16 | 0.15 | 0.016704
5843 | ТП-240 | Сафоновский РЭС | Смоленская область | Сафоновский р-н | 6/0,4 | 0.16 | 0.13 | 0.035264
5844 | ТП-5 База ЦЭС (скважина) | Сафоновский РЭС | Смоленская область | Сафоновский р-н | 6/0,4 | 0.16 | 0.052883 | 0.10683
5845 | ТП-152 А скважина 6 | Сафоновский РЭС | Смоленская область | Сафоновский р-н | 6/0,4 | 0.1 | 0.038 | 0.062176
5846 | ТП-151 А скважина 5 | Сафоновский РЭС | Смоленская область | Сафоновский р-н | 6/0,4 | 0.1 | 0.04 | 0.06032
5847 | ТП-139 Водозабор Плещеево | Сафоновский РЭС | Смоленская область | Сафоновский р-н | 6/0,4 | 0.4 | 0.26 | 0.14848
5848 | ТП-143 А.скважина №4 | Сафоновский РЭС | Смоленская область | Сафоновский р-н | 6/0,4 | 0.1 | 0.038 | 0.062176
5849 | ТП-142 А.скважина №3 | Сафоновский РЭС | Смоленская область | Сафоновский р-н | 6/0,4 | 0.1 | 0.035 | 0.06496
5850 | ТП-141 А.Скважина №2 | Сафоновский РЭС | Смоленская область | Сафоновский р-н | 6/0,4 | 0.1 | 0.085 | 0.01856
5851 | ТП-140 А.скважина №1 | Сафоновский РЭС | Смоленская область | Сафоновский р-н | 6/0,4 | 0.1 | 0.044 | 0.056608
5852 | ТП-159 Центр реабилитации | Сафоновский РЭС | Смоленская область | Сафоновский р-н | 6/0,4 | 0.4 | 0.304 | 0.10765
5853 | ТП-206 Клемятино | Сафоновский РЭС | Смоленская область | Сафоновский р-н | 6/0,4 | 0.03 | 0.00457 | 0.024991
5854 | ТП-208 Дурово | Сафоновский РЭС | Смоленская область | Сафоновский р-н | 6/0,4 | 0.04 | 0.01 | 0.029696
5855 | ТП-210 Школа -интернат | Сафоновский РЭС | Смоленская область | Сафоновский р-н | 6/0,4 | 0.25 | 0.1294 | 0.12352
5856 | ТП-210 Школа -интернат | Сафоновский РЭС | Смоленская область | Сафоновский р-н | 6/0,4 | 0.4 | 0.20135 | 0.20291
5857 | ТП-207 Кашкино | Сафоновский РЭС | Смоленская область | Сафоновский р-н | 6/0,4 | 0.03 | 0.010151 | 0.019812
5858 | ТП-215 Храмцово | Сафоновский РЭС | Смоленская область | Сафоновский р-н | 6/0,4 | 0.063 | 0.035175 | 0.028745
5859 | ТП-211 Троица | Сафоновский РЭС | Смоленская область | Сафоновский р-н | 6/0,4 | 0.1 | 0.0475 | 0.05336
5860 | ТП-212 Хорошонки | Сафоновский РЭС | Смоленская область | Сафоновский р-н | 6/0,4 | 0.03 | 0.001779 | 0.027581
5861 | ТП-213 Ямищи | Сафоновский РЭС | Смоленская область | Сафоновский р-н | 6/0,4 | 0.03 | 0.00736 | 0.022402
5862 | ТП-217 Забелино | Сафоновский РЭС | Смоленская область | Сафоновский р-н | 6/0,4 | 0.03 | 0.008756 | 0.021106
5863 | ТП-218 Костенки | Сафоновский РЭС | Смоленская область | Сафоновский р-н | 6/0,4 | 0.06 | 0.013759 | 0.045696
5864 | ТП-36 Водозабор скважина | Сафоновский РЭС | Смоленская область | Сафоновский р-н | 6/0,4 | 0.1 | 0.015 | 0.08352
5865 | ТП-93 Ветаптека | Сафоновский РЭС | Смоленская область | Сафоновский р-н | 6/0,4 | 0.25 | 0.2075 | 0.05104
5866 | ТП-51 Ветлаборатория | Сафоновский РЭС | Смоленская область | Сафоновский р-н | 6/0,4 | 0.16 | 0.1024 | 0.060877
5867 | ТП-135 | Сафоновский РЭС | Смоленская область | Сафоновский р-н | 6/0,4 | 0.25 | 0.085 | 0.16472
5868 | ТП-49 | Сафоновский РЭС | Смоленская область | Сафоновский р-н | 6/0,4 | 0.18 | 0.0432 | 0.1353
5869 | ТП-9 | Сафоновский РЭС | Смоленская область | Сафоновский р-н | 6/0,4 | 0.4 | 0.204 | 0.20045
5870 | ТП-15 | Сафоновский РЭС | Смоленская область | Сафоновский р-н | 6/0,4 | 0.32 | 0.2112 | 0.11581
5871 | ТП-16 | Сафоновский РЭС | Смоленская область | Сафоновский р-н | 6/0,4 | 0.2 | 0.0045 | 0.1907
5872 | ТП-33 | Сафоновский РЭС | Смоленская область | Сафоновский р-н | 6/0,4 | 0.16 | 0.0976 | 0.065331
5873 | ТП-224 | Сафоновский РЭС | Смоленская область | Сафоновский р-н | 6/0,4 | 0.1 | 0.095 | 0.00928
5874 | ТП-209 | Сафоновский РЭС | Смоленская область | Сафоновский р-н | 6/0,4 | 0.063 | 0.037144 | 0.026918
5875 | ТП-201 Заворово | Сафоновский РЭС | Смоленская область | Сафоновский р-н | 6/0,4 | 0.1 | 0.019722 | 0.079138
5876 | ТП-204 Анохово | Сафоновский РЭС | Смоленская область | Сафоновский р-н | 6/0,4 | 0.1 | 0.025278 | 0.073982
5877 | ТП-203 Воротыново | Сафоновский РЭС | Смоленская область | Сафоновский р-н | 6/0,4 | 0.25 | 0.17787 | 0.078533
5878 | ТП-219 Святцово | Сафоновский РЭС | Смоленская область | Сафоновский р-н | 6/0,4 | 0.03 | 0.005965 | 0.023696
5879 | ТП-220 Вержино | Сафоновский РЭС | Смоленская область | Сафоновский р-н | 6/0,4 | 0.16 | 0.07 | 0.090944
5880 | ТП-222 Дроздово | Сафоновский РЭС | Смоленская область | Сафоновский р-н | 6/0,4 | 0.25 | 0.15017 | 0.10424
5881 | ТП-221 Дроздово | Сафоновский РЭС | Смоленская область | Сафоновский р-н | 6/0,4 | 0.03 | 0.018523 | 0.012043
5882 | ТП-223 Дроздово | Сафоновский РЭС | Смоленская область | Сафоновский р-н | 6/0,4 | 0.4 | 0.3192 | 0.09354
5883 | ТП-224 Дроздово | Сафоновский РЭС | Смоленская область | Сафоновский р-н | 6/0,4 | 0.16 | 0.051498 | 0.10811
5884 | ТП-225 Дроздово | Сафоновский РЭС | Смоленская область | Сафоновский р-н | 6/0,4 | 0.25 | 0.18757 | 0.069536
5885 | ТП-228 Дроздово | Сафоновский РЭС | Смоленская область | Сафоновский р-н | 6/0,4 | 0.1 | 0.019722 | 0.079138
5886 | ТП-229 Дроздово | Сафоновский РЭС | Смоленская область | Сафоновский р-н | 6/0,4 | 0.4 | 0.3095 | 0.10255
5887 | ТП-538 | Сафоновский РЭС | Смоленская область | Сафоновский р-н | 6/0,4 | 0.4 | 0.2 | 0.20416
5888 | ТП-31 | Сафоновский РЭС | Смоленская область | Сафоновский р-н | 6/0,4 | 0.16 | 0.0992 | 0.063846
5889 | ТП-97 | Сафоновский РЭС | Смоленская область | Сафоновский р-н | 6/0,4 | 0.25 | 0.17 | 0.08584
5890 | ТП-144 | Сафоновский РЭС | Смоленская область | Сафоновский р-н | 6/0,4 | 0.25 | 0.1 | 0.1508
5891 | ТП-34 | Сафоновский РЭС | Смоленская область | Сафоновский р-н | 6/0,4 | 0.25 | 0.035 | 0.21112
5892 | ТП-35 | Сафоновский РЭС | Смоленская область | Сафоновский р-н | 6/0,4 | 0.63 | 0.4158 | 0.22801
5893 | ТП-19 | Сафоновский РЭС | Смоленская область | Сафоновский р-н | 6/0,4 | 0.32 | 0.1632 | 0.16036
5894 | ТП-18 | Сафоновский РЭС | Смоленская область | Сафоновский р-н | 6/0,4 | 0.2 | 0.132 | 0.072384
5895 | ТП-78 | Сафоновский РЭС | Смоленская область | Сафоновский р-н | 6/0,4 | 0.25 | 0.16333 | 0.092029
5896 | ТП-17 | Сафоновский РЭС | Смоленская область | Сафоновский р-н | 6/0,4 | 0.25 | 0.14048 | 0.11324
5897 | ТП-241 | Сафоновский РЭС | Смоленская область | Сафоновский р-н | 6/0,4 | 0.025 | 0.012 | 0.013224
5898 | ТП-169 Плещеево | Сафоновский РЭС | Смоленская область | Сафоновский р-н | 6/0,4 | 0.4 | 0.25681 | 0.15144
5899 | ТП-268 Морозово | Сафоновский РЭС | Смоленская область | Сафоновский р-н | 10/0,4 | 0.1 | 0.0045 | 0.093264
5900 | ТП-270 Никулино | Сафоновский РЭС | Смоленская область | Сафоновский р-н | 10/0,4 | 0.063 | 0.05 | 0.014987
5901 | ТП-271 Звягино | Сафоновский РЭС | Смоленская область | Сафоновский р-н | 10/0,4 | 0.03 | 0.004 | 0.02552
5902 | ТП-272 Терехово | Сафоновский РЭС | Смоленская область | Сафоновский р-н | 10/0,4 | 0.06 | 0.036 | 0.025056
5903 | ТП-273 Терехово | Сафоновский РЭС | Смоленская область | Сафоновский р-н | 10/0,4 | 0.03 | 0.004 | 0.02552
5904 | ТП-274 Зимник | Сафоновский РЭС | Смоленская область | Сафоновский р-н | 10/0,4 | 0.01 | 0.005 | 0.005104
5905 | ТП-275 Емельяново | Сафоновский РЭС | Смоленская область | Сафоновский р-н | 10/0,4 | 0.01 | 0.002 | 0.007888
5906 | ТП-276 Монастырщина | Сафоновский РЭС | Смоленская область | Сафоновский р-н | 10/0,4 | 0.032 | 0.0048 | 0.026726
5907 | ТП-278 Перстенки | Сафоновский РЭС | Смоленская область | Сафоновский р-н | 10/0,4 | 0.063 | 0.03 | 0.033547
5908 | ТП-279 Перстенки | Сафоновский РЭС | Смоленская область | Сафоновский р-н | 10/0,4 | 0.063 | 0.023 | 0.040043
5909 | ТП-280 Перстенки | Сафоновский РЭС | Смоленская область | Сафоновский р-н | 10/0,4 | 0.03 | 0.003 | 0.026448
5910 | ТП-523 | Сафоновский РЭС | Смоленская область | Сафоновский р-н | 10/0,4 | 0.1 | 0.055 | 0.0464
5911 | ТП-282 Морозово | Сафоновский РЭС | Смоленская область | Сафоновский р-н | 10/0,4 | 0.25 | 0.162 | 0.093264
5912 | ТП-283 Издешково | Сафоновский РЭС | Смоленская область | Сафоновский р-н | 10/0,4 | 0.06 | 0.007 | 0.051968
5913 | ТП-285 Морозово | Сафоновский РЭС | Смоленская область | Сафоновский р-н | 10/0,4 | 0.4 | 0.276 | 0.13363
5914 | ТП-288 Игнатково | Сафоновский РЭС | Смоленская область | Сафоновский р-н | 10/0,4 | 0.4 | 0.42 | 5.1514e-17
5915 | ТП-289 Игнатково | Сафоновский РЭС | Смоленская область | Сафоновский р-н | 10/0,4 | 0.1 | 0.06 | 0.04176
5916 | ТП-290 Игнатково | Сафоновский РЭС | Смоленская область | Сафоновский р-н | 10/0,4 | 0.4 | 0.236 | 0.17075
5917 | ТП-291 Игнатково | Сафоновский РЭС | Смоленская область | Сафоновский р-н | 10/0,4 | 0.63 | 0.48 | 0.16843
5918 | ТП-292 Игнатково | Сафоновский РЭС | Смоленская область | Сафоновский р-н | 10/0,4 | 0.16 | 0.02 | 0.13734
5919 | ТП-293 Игнатково | Сафоновский РЭС | Смоленская область | Сафоновский р-н | 10/0,4 | 0.1 | 0.078 | 0.025056
5920 | ТП-296 Леоново | Сафоновский РЭС | Смоленская область | Сафоновский р-н | 10/0,4 | 0.1 | 0.047 | 0.053824
5921 | ТП-556 Леоново | Сафоновский РЭС | Смоленская область | Сафоновский р-н | 10/0,4 | 0.16 | 0.01 | 0.14662
5922 | ТП-298 Жашково | Сафоновский РЭС | Смоленская область | Сафоновский р-н | 10/0,4 | 0.06 | 0.025 | 0.035264
5923 | ТП-299 Известковый завод | Сафоновский РЭС | Смоленская область | Сафоновский р-н | 10/0,4 | 0.4 | 0.2 | 0.20416
5924 | ТП-301 Мясоедово | Сафоновский РЭС | Смоленская область | Сафоновский р-н | 10/0,4 | 0.1 | 0.035 | 0.06496
5925 | ТП-302 Прудки | Сафоновский РЭС | Смоленская область | Сафоновский р-н | 10/0,4 | 0.63 | 0.5 | 0.14987
5926 | ТП-303 Прудки | Сафоновский РЭС | Смоленская область | Сафоновский р-н | 10/0,4 | 0.63 | 0.45 | 0.19627
5927 | ТП-304 Прудки | Сафоновский РЭС | Смоленская область | Сафоновский р-н | 10/0,4 | 0.63 | 0.4 | 0.24267
5928 | ТП-305 Прудки | Сафоновский РЭС | Смоленская область | Сафоновский р-н | 10/0,4 | 0.4 | 0.184 | 0.21901
5929 | ТП-306 Прудки | Сафоновский РЭС | Смоленская область | Сафоновский р-н | 10/0,4 | 0.16 | 0.12 | 0.044544
5930 | ТП-307 Прудки | Сафоновский РЭС | Смоленская область | Сафоновский р-н | 10/0,4 | 0.4 | 0.33 | 0.08352
5931 | ТП-308 Прудки | Сафоновский РЭС | Смоленская область | Сафоновский р-н | 10/0,4 | 0.25 | 0.11 | 0.14152
5932 | ТП-309 Прудки | Сафоновский РЭС | Смоленская область | Сафоновский р-н | 10/0,4 | 0.63 | 0.384 | 0.25752
5933 | ТП-311 Прудки | Сафоновский РЭС | Смоленская область | Сафоновский р-н | 10/0,4 | 0.4 | 0.32 | 0.0928
5934 | ТП-312 Прудки | Сафоновский РЭС | Смоленская область | Сафоновский р-н | 10/0,4 | 0.25 | 0.182 | 0.074704
5935 | ТП-313 Прудки | Сафоновский РЭС | Смоленская область | Сафоновский р-н | 10/0,4 | 0.1 | 0.047 | 0.053824
5936 | ТП-314 Алферово | Сафоновский РЭС | Смоленская область | Сафоновский р-н | 10/0,4 | 0.06 | 0.035 | 0.025984
5937 | ТП-316 Воронцово | Сафоновский РЭС | Смоленская область | Сафоновский р-н | 10/0,4 | 0.06 | 0.028 | 0.03248
5938 | ТП-321 Какушкино | Сафоновский РЭС | Смоленская область | Сафоновский р-н | 10/0,4 | 0.25 | 0.16 | 0.09512
5939 | ТП-325 Негошево | Сафоновский РЭС | Смоленская область | Сафоновский р-н | 10/0,4 | 0.06 | 0.035 | 0.025984
5940 | ТП-326 Издешково | Сафоновский РЭС | Смоленская область | Сафоновский р-н | 10/0,4 | 0.16 | 0.017 | 0.14013
5941 | ТП-329 Издешково | Сафоновский РЭС | Смоленская область | Сафоновский р-н | 10/0,4 | 0.063 | 0.025 | 0.038187
5942 | ТП-332 Издешково | Сафоновский РЭС | Смоленская область | Сафоновский р-н | 10/0,4 | 0.16 | 0.08 | 0.081664
5943 | ТП-333 Издешково | Сафоновский РЭС | Смоленская область | Сафоновский р-н | 10/0,4 | 0.16 | 0.02 | 0.13734
5944 | ТП-337 Издешково | Сафоновский РЭС | Смоленская область | Сафоновский р-н | 10/0,4 | 0.1 | 0.037 | 0.063104
5945 | ТП-338 Издешково | Сафоновский РЭС | Смоленская область | Сафоновский р-н | 10/0,4 | 0.25 | 0.18 | 0.07656
5946 | ТП-339 Издешково | Сафоновский РЭС | Смоленская область | Сафоновский р-н | 10/0,4 | 0.1 | 0.04 | 0.06032
5947 | ТП-341 Издешково | Сафоновский РЭС | Смоленская область | Сафоновский р-н | 10/0,4 | 0.25 | 0.16 | 0.09512
5948 | ТП-342 Издешково | Сафоновский РЭС | Смоленская область | Сафоновский р-н | 10/0,4 | 0.25 | 0.065 | 0.18328
5949 | ТП-343 Издешково | Сафоновский РЭС | Смоленская область | Сафоновский р-н | 10/0,4 | 0.25 | 0.17 | 0.08584
5950 | ТП-346 Издешково | Сафоновский РЭС | Смоленская область | Сафоновский р-н | 10/0,4 | 0.03 | 0.018 | 0.012528
5951 | ТП-565 | Сафоновский РЭС | Смоленская область | Сафоновский р-н | 10/0,4 | 0.1 | 0.06 | 0.04176
5952 | ТП-567 | Сафоновский РЭС | Смоленская область | Сафоновский р-н | 10/0,4 | 0.16 | 0.15 | 0.016704
5953 | ТП-347 Издешково | Сафоновский РЭС | Смоленская область | Сафоновский р-н | 10/0,4 | 0.1 | 0.07 | 0.03248
5954 | ТП-348 Урюпино | Сафоновский РЭС | Смоленская область | Сафоновский р-н | 10/0,4 | 0.01 | 0.007 | 0.003248
5955 | ТП-349 Жуково | Сафоновский РЭС | Смоленская область | Сафоновский р-н | 10/0,4 | 0.03 | 0.002 | 0.027376
5956 | ТП-350 Гжель | Сафоновский РЭС | Смоленская область | Сафоновский р-н | 10/0,4 | 0.01 | 0.005 | 0.005104
5957 | ТП-351Хохловка | Сафоновский РЭС | Смоленская область | Сафоновский р-н | 10/0,4 | 0.03 | 0.005 | 0.024592
5958 | ТП-352 Самуйлово | Сафоновский РЭС | Смоленская область | Сафоновский р-н | 10/0,4 | 0.03 | 0.008 | 0.021808
5959 | ТП-353 Екатеринино | Сафоновский РЭС | Смоленская область | Сафоновский р-н | 10/0,4 | 0.03 | 0.02 | 0.010672
5960 | ТП-354 Н.Истомино | Сафоновский РЭС | Смоленская область | Сафоновский р-н | 10/0,4 | 0.03 | 0.005 | 0.024592
5961 | ТП-357 Ст.Истомино | Сафоновский РЭС | Смоленская область | Сафоновский р-н | 10/0,4 | 0.03 | 0.016 | 0.014384
5962 | ТП-358Сомово | Сафоновский РЭС | Смоленская область | Сафоновский р-н | 10/0,4 | 0.03 | 0.005 | 0.024592
5963 | ТП-359 Арефино | Сафоновский РЭС | Смоленская область | Сафоновский р-н | 10/0,4 | 0.03 | 0.004 | 0.02552
5964 | ТП-360 Каблуково | Сафоновский РЭС | Смоленская область | Сафоновский р-н | 10/0,4 | 0.1 | 0.012 | 0.086304
5965 | ТП-361Алексейково | Сафоновский РЭС | Смоленская область | Сафоновский р-н | 10/0,4 | 0.05 | 0.02 | 0.03016
5966 | ТП-363 Каблуково | Сафоновский РЭС | Смоленская область | Сафоновский р-н | 10/0,4 | 0.06 | 0.009 | 0.050112
5967 | ТП-364 Пустыня | Сафоновский РЭС | Смоленская область | Сафоновский р-н | 10/0,4 | 0.01 | 0.001 | 0.008816
5968 | ТП-365 Горяйново | Сафоновский РЭС | Смоленская область | Сафоновский р-н | 10/0,4 | 0.1 | 0.005 | 0.0928
5969 | ТП-366 Летняя дойка | Сафоновский РЭС | Смоленская область | Сафоновский р-н | 10/0,4 | 0.03 | 0.018 | 0.012528
5970 | ТП-561 Н.Истомино | Сафоновский РЭС | Смоленская область | Сафоновский р-н | 10/0,4 | 0.063 | 0.015 | 0.047467
5971 | ТП-370 Саньково | Сафоновский РЭС | Смоленская область | Сафоновский р-н | 10/0,4 | 0.03 | 0.005 | 0.024592
5972 | ТП-372 Уварово | Сафоновский РЭС | Смоленская область | Сафоновский р-н | 10/0,4 | 0.01 | 0.006 | 0.004176
5973 | ТП-373 Куракино | Сафоновский РЭС | Смоленская область | Сафоновский р-н | 10/0,4 | 0.03 | 0.017 | 0.013456
5974 | ТП-374 Зимница | Сафоновский РЭС | Смоленская область | Сафоновский р-н | 10/0,4 | 0.1 | 0.08 | 0.0232
5975 | ТП-375 Зимница | Сафоновский РЭС | Смоленская область | Сафоновский р-н | 10/0,4 | 0.16 | 0.08 | 0.081664
5976 | ТП-376 Зимница | Сафоновский РЭС | Смоленская область | Сафоновский р-н | 10/0,4 | 0.16 | 0.09 | 0.072384
5977 | ТП-377 Зимница | Сафоновский РЭС | Смоленская область | Сафоновский р-н | 10/0,4 | 0.25 | 0.105 | 0.14616
5978 | ТП-378 Зимница | Сафоновский РЭС | Смоленская область | Сафоновский р-н | 10/0,4 | 0.16 | 0.048 | 0.11136
5979 | ТП-379 Зимница | Сафоновский РЭС | Смоленская область | Сафоновский р-н | 10/0,4 | 0.25 | 0.033 | 0.21298
5980 | ТП-380 Зимница | Сафоновский РЭС | Смоленская область | Сафоновский р-н | 10/0,4 | 0.16 | 0.128 | 0.03712
5981 | ТП-381 М.Алферово | Сафоновский РЭС | Смоленская область | Сафоновский р-н | 10/0,4 | 0.01 | 0.002 | 0.007888
5982 | ТП-382 Третьяково | Сафоновский РЭС | Смоленская область | Сафоновский р-н | 10/0,4 | 0.1 | 0.057 | 0.044544
5983 | ТП-383 Горлово | Сафоновский РЭС | Смоленская область | Сафоновский р-н | 10/0,4 | 0.03 | 0.005 | 0.024592
5984 | ТП-384 Енино | Сафоновский РЭС | Смоленская область | Сафоновский р-н | 10/0,4 | 0.01 | 0.002 | 0.007888
5985 | ТП-387 Издешково | Сафоновский РЭС | Смоленская область | Сафоновский р-н | 10/0,4 | 0.1 | 0.022 | 0.077024
5986 | ТП-391 Издешково | Сафоновский РЭС | Смоленская область | Сафоновский р-н | 10/0,4 | 0.4 | 0.324 | 0.089088
5987 | ТП-300 Издешково | Сафоновский РЭС | Смоленская область | Сафоновский р-н | 10/0,4 | 0.1 | 0.07 | 0.03248
5988 | ТП-393 Издешковский ПУ | Сафоновский РЭС | Смоленская область | Сафоновский р-н | 10/0,4 | 0.1 | 0.081 | 0.022272
5989 | ТП-394 Лукино | Сафоновский РЭС | Смоленская область | Сафоновский р-н | 10/0,4 | 0.03 | 0.003 | 0.026448
5990 | ТП-395 Пареево | Сафоновский РЭС | Смоленская область | Сафоновский р-н | 10/0,4 | 0.01 | 0.005 | 0.005104
5991 | ТП-396 Шершнево | Сафоновский РЭС | Смоленская область | Сафоновский р-н | 10/0,4 | 0.06 | 0.018 | 0.04176
5992 | ТП-399 Путьково | Сафоновский РЭС | Смоленская область | Сафоновский р-н | 10/0,4 | 0.032 | 0.008 | 0.023757
5993 | ТП-400 Озеречня | Сафоновский РЭС | Смоленская область | Сафоновский р-н | 10/0,4 | 0.02 | 0.006 | 0.01392
5994 | ТП-459 Т-1 Рыбки | Сафоновский РЭС | Смоленская область | Сафоновский р-н | 10/0,4 | 0.25 | 0.19172 | 0.06568
5995 | ТП-460 Рыбки | Сафоновский РЭС | Смоленская область | Сафоновский р-н | 10/0,4 | 0.25 | 0.17787 | 0.078533
5996 | ТП-461 Рыбки | Сафоновский РЭС | Смоленская область | Сафоновский р-н | 10/0,4 | 0.4 | 0.34 | 0.07424
5997 | ТП-462 Рыбки | Сафоновский РЭС | Смоленская область | Сафоновский р-н | 10/0,4 | 0.4 | 0.3192 | 0.09354
5998 | ТП-463 Зарьево | Сафоновский РЭС | Смоленская область | Сафоновский р-н | 10/0,4 | 0.06 | 0.029621 | 0.030976
5999 | ТП-464 Зарьево | Сафоновский РЭС | Смоленская область | Сафоновский р-н | 10/0,4 | 0.06 | 0.026862 | 0.033536
6000 | ТП-489 Вышегор | Сафоновский РЭС | Смоленская область | Сафоновский р-н | 10/0,4 | 0.4 | 0.21241 | 0.19264
6001 | ТП-472 Вышегор | Сафоновский РЭС | Смоленская область | Сафоновский р-н | 10/0,4 | 0.4 | 0.22965 | 0.17664
6002 | ТП-473 Вышегор | Сафоновский РЭС | Смоленская область | Сафоновский р-н | 10/0,4 | 0.63 | 0.45242 | 0.19402
6003 | ТП-474 Вышегор | Сафоновский РЭС | Смоленская область | Сафоновский р-н | 10/0,4 | 0.63 | 0.50085 | 0.14909
6004 | ТП-476 Вышегор | Сафоновский РЭС | Смоленская область | Сафоновский р-н | 10/0,4 | 0.25 | 0.17095 | 0.084959
6005 | ТП-504 Телебудка | Сафоновский РЭС | Смоленская область | Сафоновский р-н | 10/0,4 | 0.04 | 0.012462 | 0.027411
6006 | ТП-479 Рыбки | Сафоновский РЭС | Смоленская область | Сафоновский р-н | 10/0,4 | 0.25 | 0.13185 | 0.12124
6007 | ТП-480 Рыбки | Сафоновский РЭС | Смоленская область | Сафоновский р-н | 10/0,4 | 0.25 | 0.16411 | 0.091303
6008 | ТП-483 Рыбки | Сафоновский РЭС | Смоленская область | Сафоновский р-н | 10/0,4 | 0.25 | 0.10862 | 0.1428
6009 | ТП-484 Рыбки | Сафоновский РЭС | Смоленская область | Сафоновский р-н | 10/0,4 | 0.06 | 0.023414 | 0.036736
6010 | ТП-485 Рыбки | Сафоновский РЭС | Смоленская область | Сафоновский р-н | 10/0,4 | 0.25 | 0.15017 | 0.10424
6011 | ТП-486 Рыбки | Сафоновский РЭС | Смоленская область | Сафоновский р-н | 10/0,4 | 0.16 | 0.11522 | 0.048979
6012 | ТП-488 Рыбки | Сафоновский РЭС | Смоленская область | Сафоновский р-н | 10/0,4 | 0.1 | 0.036389 | 0.063671
6013 | ТП-429 Холм | Сафоновский РЭС | Смоленская область | Сафоновский р-н | 10/0,4 | 0.06 | 0.009621 | 0.049536
6014 | ТП-430 Лучки | Сафоновский РЭС | Смоленская область | Сафоновский р-н | 10/0,4 | 0.01 | 0.001357 | 0.0084847
6015 | ТП-431 Плоское | Сафоновский РЭС | Смоленская область | Сафоновский р-н | 10/0,4 | 0.032 | 0.001078 | 0.03018
6016 | ТП-432 Пушкино | Сафоновский РЭС | Смоленская область | Сафоновский р-н | 10/0,4 | 0.16 | 0.091671 | 0.070833
6017 | ТП-433Быково | Сафоновский РЭС | Смоленская область | Сафоновский р-н | 10/0,4 | 0.03 | 0.011547 | 0.018516
6018 | ТП-424 Батурино | Сафоновский РЭС | Смоленская область | Сафоновский р-н | 10/0,4 | 0.06 | 0.005483 | 0.053376
6019 | ТП-435Следнево | Сафоновский РЭС | Смоленская область | Сафоновский р-н | 10/0,4 | 0.063 | 0.0321 | 0.031598
6020 | ТП-505 Пушкино | Сафоновский РЭС | Смоленская область | Сафоновский р-н | 10/0,4 | 0.1 | 0.043333 | 0.057227
6021 | ТП-438 Терентеево | Сафоновский РЭС | Смоленская область | Сафоновский р-н | 10/0,4 | 0.1 | 0.05 | 0.05104
6022 | ТП-545 Пушкино | Сафоновский РЭС | Смоленская область | Сафоновский р-н | 10/0,4 | 0.25 | 0.22 | 0.03944
6023 | ТП-439 Сутки-Якубово | Сафоновский РЭС | Смоленская область | Сафоновский р-н | 10/0,4 | 0.03 | 0.00736 | 0.022402
6024 | ТП-440 Терентеево | Сафоновский РЭС | Смоленская область | Сафоновский р-н | 10/0,4 | 0.1 | 0.057222 | 0.044338
6025 | ТП-530 | Сафоновский РЭС | Смоленская область | Сафоновский р-н | 10/0,4 | 0.025 | 0.01 | 0.01508
6026 | ТП-441 Филипово | Сафоновский РЭС | Смоленская область | Сафоновский р-н | 10/0,4 | 0.03 | 0.003174 | 0.026287
6027 | ТП-442 Пушкино | Сафоновский РЭС | Смоленская область | Сафоновский р-н | 10/0,4 | 0.25 | 0.17787 | 0.078533
6028 | ТП-443 Пушкино | Сафоновский РЭС | Смоленская область | Сафоновский р-н | 10/0,4 | 0.16 | 0.10829 | 0.055407
6029 | ТП-446 Пушкино | Сафоновский РЭС | Смоленская область | Сафоновский р-н | 10/0,4 | 0.03 | 0.022012 | 0.0088049
6030 | ТП-447 Пушкино | Сафоновский РЭС | Смоленская область | Сафоновский р-н | 10/0,4 | 0.16 | 0.12215 | 0.042552
6031 | ТП-449 Пушкино | Сафоновский РЭС | Смоленская область | Сафоновский р-н | 10/0,4 | 0.16 | 0.081974 | 0.079832
6032 | ТП-450Вышегор | Сафоновский РЭС | Смоленская область | Сафоновский р-н | 10/0,4 | 0.1 | 0.050517 | 0.05056
6033 | ТП-451 ТИК (АЗС) | Сафоновский РЭС | Смоленская область | Сафоновский р-н | 10/0,4 | 0.16 | 0.066736 | 0.093973
6034 | ТП-452 Вышегор | Сафоновский РЭС | Смоленская область | Сафоновский р-н | 10/0,4 | 0.25 | 0.1571 | 0.097813
6035 | ТП-453 Вышегор | Сафоновский РЭС | Смоленская область | Сафоновский р-н | 10/0,4 | 0.1 | 0.036724 | 0.06336
6036 | ТП-454 Вышегор | Сафоновский РЭС | Смоленская область | Сафоновский р-н | 10/0,4 | 0.1 | 0.057414 | 0.04416
6037 | ТП-455 Вышегор | Сафоновский РЭС | Смоленская область | Сафоновский р-н | 10/0,4 | 0.1 | 0.043621 | 0.05696
6038 | ТП-457 Лукшино | Сафоновский РЭС | Смоленская область | Сафоновский р-н | 10/0,4 | 0.063 | 0.032781 | 0.030966
6039 | ТП-458 Княжино | Сафоновский РЭС | Смоленская область | Сафоновский р-н | 10/0,4 | 0.04 | 0.027684 | 0.013285
6040 | ТП-521 Лукшино | Сафоновский РЭС | Смоленская область | Сафоновский р-н | 10/0,4 | 0.025 | 0.02125 | 0.00464
6041 | ТП-120 Вадино | Сафоновский РЭС | Смоленская область | Сафоновский р-н | 10/0,4 | 0.1 | 0.040172 | 0.06016
6042 | ТП-121 Неелово | Сафоновский РЭС | Смоленская область | Сафоновский р-н | 10/0,4 | 0.03 | 0.021314 | 0.0094526
6043 | ТП-122 Иванисово | Сафоновский РЭС | Смоленская область | Сафоновский р-н | 10/0,4 | 0.16 | 0.11799 | 0.046408
6044 | ТП-123 Поселок | Сафоновский РЭС | Смоленская область | Сафоновский р-н | 10/0,4 | 0.16 | 0.098597 | 0.064406
6045 | ТП-124 Васильевкое | Сафоновский РЭС | Смоленская область | Сафоновский р-н | 10/0,4 | 0.18 | 0.12877 | 0.055894
6046 | ТП-125 Лесное | Сафоновский РЭС | Смоленская область | Сафоновский р-н | 10/0,4 | 0.1 | 0.050517 | 0.05056
6047 | ТП-126 Лесное | Сафоновский РЭС | Смоленская область | Сафоновский р-н | 10/0,4 | 0.25 | 0.14463 | 0.10938
6048 | ТП-128 Пирогово | Сафоновский РЭС | Смоленская область | Сафоновский р-н | 10/0,4 | 0.01 | 0.006714 | 0.0035134
6049 | ТП-129 Обухово | Сафоновский РЭС | Смоленская область | Сафоновский р-н | 10/0,4 | 0.05 | 0.018851 | 0.031226
6050 | ТП-130 Лисичино | Сафоновский РЭС | Смоленская область | Сафоновский р-н | 10/0,4 | 0.02 | 0.013786 | 0.0066946
6051 | ТП-131 Лесное | Сафоновский РЭС | Смоленская область | Сафоновский р-н | 10/0,4 | 0.063 | 0.018769 | 0.04397
6052 | ТП-134 Лесное | Сафоновский РЭС | Смоленская область | Сафоновский р-н | 10/0,4 | 0.16 | 0.12145 | 0.043194
6053 | ТП-135 Лесное | Сафоновский РЭС | Смоленская область | Сафоновский р-н | 10/0,4 | 0.025 | 0.014306 | 0.011084
6054 | ТП-175 Левково | Сафоновский РЭС | Смоленская область | Сафоновский р-н | 10/0,4 | 0.06 | 0.026862 | 0.033536
6055 | ТП-139 Афанаськово | Сафоновский РЭС | Смоленская область | Сафоновский р-н | 10/0,4 | 0.01 | 0.006643 | 0.0035793
6056 | ТП-142 Васильевское | Сафоновский РЭС | Смоленская область | Сафоновский р-н | 10/0,4 | 0.1 | 0.060862 | 0.04096
6057 | ТП-143 Васильевское | Сафоновский РЭС | Смоленская область | Сафоновский р-н | 10/0,4 | 0.1 | 0.085 | 0.01856
6058 | ТП-144 Васильевское | Сафоновский РЭС | Смоленская область | Сафоновский р-н | 10/0,4 | 0.25 | 0.16402 | 0.091386
6059 | ТП-145 Васильевское | Сафоновский РЭС | Смоленская область | Сафоновский р-н | 10/0,4 | 0.25 | 0.17787 | 0.078533
6060 | ТП-146 Дроновка | Сафоновский РЭС | Смоленская область | Сафоновский р-н | 10/0,4 | 0.03 | 0.015035 | 0.01528
6061 | ТП-149 Васильевское | Сафоновский РЭС | Смоленская область | Сафоновский р-н | 10/0,4 | 0.1 | 0.040862 | 0.05952
6062 | ТП-152Н П.Яковское | Сафоновский РЭС | Смоленская область | Сафоновский р-н | 10/0,4 | 0.1 | 0.071207 | 0.03136
6063 | ТП-535 | Сафоновский РЭС | Смоленская область | Сафоновский р-н | 10/0,4 | 0.1 | 0.08 | 0.0232
6064 | ТП-153 Сергиевская | Сафоновский РЭС | Смоленская область | Сафоновский р-н | 10/0,4 | 0.03 | 0.015035 | 0.01528
6065 | ТП-154 Шубино | Сафоновский РЭС | Смоленская область | Сафоновский р-н | 10/0,4 | 0.03 | 0.012942 | 0.017222
6066 | ТП-550 Шубино | Сафоновский РЭС | Смоленская область | Сафоновский р-н | 10/0,4 | 0.025 | 0.01 | 0.01508
6067 | ТП-155 Покровская | Сафоновский РЭС | Смоленская область | Сафоновский р-н | 10/0,4 | 0.01 | 0.006 | 0.004176
6068 | ТП-156 Беленино | Сафоновский РЭС | Смоленская область | Сафоновский р-н | 10/0,4 | 0.1 | 0.046379 | 0.0544
6069 | ТП-158 Залазное | Сафоновский РЭС | Смоленская область | Сафоновский р-н | 10/0,4 | 0.01 | 0.007071 | 0.0031821
6070 | ТП-541 Семеновщина | Сафоновский РЭС | Смоленская область | Сафоновский р-н | 10/0,4 | 0.16 | 0.075 | 0.086304
6071 | ТП-160 Беленино | Сафоновский РЭС | Смоленская область | Сафоновский р-н | 10/0,4 | 0.16 | 0.11176 | 0.052193
6072 | ТП-161 Беленино | Сафоновский РЭС | Смоленская область | Сафоновский р-н | 10/0,4 | 0.4 | 0.25681 | 0.15144
6073 | ТП-163 Беленино | Сафоновский РЭС | Смоленская область | Сафоновский р-н | 10/0,4 | 0.1 | 0.043621 | 0.05696
6074 | ТП-164 Беленино | Сафоновский РЭС | Смоленская область | Сафоновский р-н | 10/0,4 | 0.03 | 0.011547 | 0.018516
6075 | ТП-165 Семеновщина | Сафоновский РЭС | Смоленская область | Сафоновский р-н | 10/0,4 | 0.04 | 0.014328 | 0.02568
6076 | ТП-166 Батищево | Сафоновский РЭС | Смоленская область | Сафоновский р-н | 10/0,4 | 0.03 | 0.018523 | 0.012043
6077 | ТП-167 Батищево | Сафоновский РЭС | Смоленская область | Сафоновский р-н | 10/0,4 | 0.06 | 0.042724 | 0.018816
6078 | ТП-537 Скважина | Сафоновский РЭС | Смоленская область | Сафоновский р-н | 10/0,4 | 0.025 | 0.01 | 0.01508
6079 | ТП-168 Беленино | Сафоновский РЭС | Смоленская область | Сафоновский р-н | 10/0,4 | 0.25 | 0.12663 | 0.12609
6080 | ТП-519 Вадино | Сафоновский РЭС | Смоленская область | Сафоновский р-н | 10/0,4 | 0.16 | 0.06258 | 0.09783
6081 | ТП-520 Вадино | Сафоновский РЭС | Смоленская область | Сафоновский р-н | 10/0,4 | 0.063 | 0.008925 | 0.053105
6082 | ТП-171 Вадино | Сафоновский РЭС | Смоленская область | Сафоновский р-н | 10/0,4 | 0.1 | 0.037414 | 0.06272
6083 | ТП-172 Школа | Сафоновский РЭС | Смоленская область | Сафоновский р-н | 10/0,4 | 0.4 | 0.3192 | 0.09354
6084 | ТП-173 Вадино | Сафоновский РЭС | Смоленская область | Сафоновский р-н | 10/0,4 | 0.1 | 0.040172 | 0.06016
6085 | ТП-174 Вадино | Сафоновский РЭС | Смоленская область | Сафоновский р-н | 10/0,4 | 0.1 | 0.050517 | 0.05056
6086 | ТП-172 Дом | Сафоновский РЭС | Смоленская область | Сафоновский р-н | 10/0,4 | 0.01 | 0.007071 | 0.0031821
6087 | ТП-162 д. Лядно | Сафоновский РЭС | Смоленская область | Сафоновский р-н | 6/0,4 | 0.16 | 0.10829 | 0.055407
6088 | ТП 237 | Сафоновский РЭС | Смоленская область | Сафоновский р-н | 6/0,4 | 0.04 | 0.037 | 0.00464
6089 | ТП-235 Бараново | Сафоновский РЭС | Смоленская область | Сафоновский р-н | 6/0,4 | 0.16 | 0.1 | 0.063104
6090 | ТП-234 Бараново | Сафоновский РЭС | Смоленская область | Сафоновский р-н | 6/0,4 | 0.1 | 0.046379 | 0.0544
6091 | ТП-236 Бараново | Сафоновский РЭС | Смоленская область | Сафоновский р-н | 6/0,4 | 0.1 | 0.016034 | 0.08256
6092 | ТП-237 Бараново | Сафоновский РЭС | Смоленская область | Сафоновский р-н | 6/0,4 | 0.1 | 0.074655 | 0.02816
6093 | ТП-239 Бараново | Сафоновский РЭС | Смоленская область | Сафоновский р-н | 6/0,4 | 0.25 | 0.2125 | 0.0464
6094 | ТП-241 Бараново | Сафоновский РЭС | Смоленская область | Сафоновский р-н | 6/0,4 | 0.25 | 0.2125 | 0.0464
6095 | ТП-242 Бараново | Сафоновский РЭС | Смоленская область | Сафоновский р-н | 6/0,4 | 0.25 | 0.14671 | 0.10745
6096 | ТП-244 Бараново | Сафоновский РЭС | Смоленская область | Сафоновский р-н | 6/0,4 | 0.25 | 0.14671 | 0.10745
6097 | ТП-259 Мишенино | Сафоновский РЭС | Смоленская область | Сафоновский р-н | 6/0,4 | 0.16 | 0.070199 | 0.090759
6098 | ТП-260 Мишенино | Сафоновский РЭС | Смоленская область | Сафоновский р-н | 6/0,4 | 0.16 | 0.10691 | 0.056692
6099 | ТП-247 Мишенино | Сафоновский РЭС | Смоленская область | Сафоновский р-н | 6/0,4 | 0.063 | 0.024019 | 0.039098
6100 | ТП-563 | Сафоновский РЭС | Смоленская область | Сафоновский р-н | 6/0,4 | 0.063 | 0.015 | 0.047467
6101 | ТП-264 Пушково | Сафоновский РЭС | Смоленская область | Сафоновский р-н | 6/0,4 | 0.01 | 0.006714 | 0.0035134
6102 | ТП-266 Дурово | Сафоновский РЭС | Смоленская область | Сафоновский р-н | 6/0,4 | 0.16 | 0.095827 | 0.066977
6103 | ТП-265 Дурово | Сафоновский РЭС | Смоленская область | Сафоновский р-н | 6/0,4 | 0.1 | 0.049138 | 0.05184
6104 | ТП-255 Дурово | Сафоновский РЭС | Смоленская область | Сафоновский р-н | 6/0,4 | 0.4 | 0.3804 | 0.036749
6105 | ТП-253 Дурово | Сафоновский РЭС | Смоленская область | Сафоновский р-н | 6/0,4 | 0.1 | 0.067759 | 0.03456
6106 | ТП-257 Дурово | Сафоновский РЭС | Смоленская область | Сафоновский р-н | 6/0,4 | 0.25 | 0.17787 | 0.078533
6107 | ТП-263 Семеньково | Сафоновский РЭС | Смоленская область | Сафоновский р-н | 6/0,4 | 0.05 | 0.032226 | 0.018814
6108 | ТП-56 Князево | Сафоновский РЭС | Смоленская область | Сафоновский р-н | 10/0,4 | 0.01 | 0.001357 | 0.0084847
6109 | ТП-57Лужки | Сафоновский РЭС | Смоленская область | Сафоновский р-н | 10/0,4 | 0.025 | 0.003889 | 0.020751
6110 | ТП-61 Н.Погорелое | Сафоновский РЭС | Смоленская область | Сафоновский р-н | 10/0,4 | 0.1 | 0.029444 | 0.070116
6111 | ТП-59 Н.Погорелое | Сафоновский РЭС | Смоленская область | Сафоновский р-н | 10/0,4 | 0.1 | 0.05375 | 0.04756
6112 | ТП-63 Билино | Сафоновский РЭС | Смоленская область | Сафоновский р-н | 10/0,4 | 0.1 | 0.029444 | 0.070116
6113 | ТП-64 Васильевщина | Сафоновский РЭС | Смоленская область | Сафоновский р-н | 10/0,4 | 0.01 | 0.002786 | 0.0071586
6114 | ТП-65 Овиновщина | Сафоновский РЭС | Смоленская область | Сафоновский р-н | 10/0,4 | 0.025 | 0.00875 | 0.01624
6115 | ТП-67Н Погорлое | Сафоновский РЭС | Смоленская область | Сафоновский р-н | 10/0,4 | 0.1 | 0.029444 | 0.070116
6116 | ТП-69 Н.Погорелое | Сафоновский РЭС | Смоленская область | Сафоновский р-н | 10/0,4 | 0.1 | 0.029444 | 0.070116
6117 | ТП-70П Н.Погорелое | Сафоновский РЭС | Смоленская область | Сафоновский р-н | 10/0,4 | 0.63 | 0.46619 | 0.18124
6118 | ТП-72 Спичино | Сафоновский РЭС | Смоленская область | Сафоновский р-н | 10/0,4 | 0.063 | 0.039769 | 0.024482
6119 | ТП-71 Крюково | Сафоновский РЭС | Смоленская область | Сафоновский р-н | 10/0,4 | 0.063 | 0.027956 | 0.035444
6120 | ТП-401 Клемятино | Сафоновский РЭС | Смоленская область | Сафоновский р-н | 10/0,4 | 0.03 | 0.012244 | 0.01787
6121 | ТП-403 Рудница | Сафоновский РЭС | Смоленская область | Сафоновский р-н | 10/0,4 | 0.1 | 0.067069 | 0.0352
6122 | ТП-404 Казулино | Сафоновский РЭС | Смоленская область | Сафоновский р-н | 10/0,4 | 0.063 | 0.025 | 0.038187
6123 | ТП-405 Казулино | Сафоновский РЭС | Смоленская область | Сафоновский р-н | 10/0,4 | 0.1 | 0.076724 | 0.02624
6124 | ТП-406 Казулино | Сафоновский РЭС | Смоленская область | Сафоновский р-н | 10/0,4 | 0.63 | 0.45233 | 0.19411
6125 | ТП-407 Казулино | Сафоновский РЭС | Смоленская область | Сафоновский р-н | 10/0,4 | 0.1 | 0.053966 | 0.04736
6126 | ТП-409 П Казулино | Сафоновский РЭС | Смоленская область | Сафоновский р-н | 10/0,4 | 0.16 | 0.10137 | 0.061834
6127 | ТП-410 Казулино | Сафоновский РЭС | Смоленская область | Сафоновский р-н | 10/0,4 | 0.4 | 0.31574 | 0.096756
6128 | ТП-411 Казулино | Сафоновский РЭС | Смоленская область | Сафоновский р-н | 10/0,4 | 0.25 | 0.16956 | 0.086245
6129 | ТП-412 Казулино | Сафоновский РЭС | Смоленская область | Сафоновский р-н | 10/0,4 | 0.16 | 0.097212 | 0.065691
6130 | ТП-413 Казулино | Сафоновский РЭС | Смоленская область | Сафоновский р-н | 10/0,4 | 0.1 | 0.076724 | 0.02624
6131 | ТП-414 Казулино | Сафоновский РЭС | Смоленская область | Сафоновский р-н | 10/0,4 | 0.1 | 0.078103 | 0.02496
6132 | ТП-415 Казулино | Сафоновский РЭС | Смоленская область | Сафоновский р-н | 10/0,4 | 0.16 | 0.12769 | 0.03741
6133 | ТП-417 Терешнево | Сафоновский РЭС | Смоленская область | Сафоновский р-н | 10/0,4 | 0.01 | 0.007429 | 0.0028499
6134 | ТП-418 Старково | Сафоновский РЭС | Смоленская область | Сафоновский р-н | 10/0,4 | 0.01 | 0.007071 | 0.0031821
6135 | ТП-419 Клинково | Сафоновский РЭС | Смоленская область | Сафоновский р-н | 10/0,4 | 0.025 | 0.02 | 0.0058
6136 | ТП-420 Федино | Сафоновский РЭС | Смоленская область | Сафоновский р-н | 10/0,4 | 0.025 | 0.01875 | 0.00696
6137 | ТП-421 казулино | Сафоновский РЭС | Смоленская область | Сафоновский р-н | 10/0,4 | 0.1 | 0.071207 | 0.03136
6138 | ТП-423 Емельяново | Сафоновский РЭС | Смоленская область | Сафоновский р-н | 10/0,4 | 0.1 | 0.072586 | 0.03008
6139 | ТП-425Вержа | Сафоновский РЭС | Смоленская область | Сафоновский р-н | 10/0,4 | 0.25 | 0.17787 | 0.078533
6140 | ТП-426 Победа | Сафоновский РЭС | Смоленская область | Сафоновский р-н | 10/0,4 | 0.01 | 0.007 | 0.003248
6141 | ТП-427 Булычево | Сафоновский РЭС | Смоленская область | Сафоновский р-н | 10/0,4 | 0.06 | 0.039966 | 0.021376
6142 | ТП-559 Васильевщина | Сафоновский РЭС | Смоленская область | Сафоновский р-н | 10/0,4 | 0.025 | 0.022 | 0.003944
6143 | ТП-178 Иваники | Сафоновский РЭС | Смоленская область | Сафоновский р-н | 6/0,4 | 0.16 | 0.10414 | 0.059263
6144 | ТП-180 Жугино | Сафоновский РЭС | Смоленская область | Сафоновский р-н | 6/0,4 | 0.05 | 0.031541 | 0.01945
6145 | ТП-181 Владимирское | Сафоновский РЭС | Смоленская область | Сафоновский р-н | 6/0,4 | 0.25 | 0.108 | 0.14338
6146 | ТП-182 В Мяхново | Сафоновский РЭС | Смоленская область | Сафоновский р-н | 6/0,4 | 0.063 | 0.049284 | 0.015652
6147 | ТП-183 Н Мяхново | Сафоновский РЭС | Смоленская область | Сафоновский р-н | 6/0,4 | 0.16 | 0.10483 | 0.058621
6148 | ТП-184 Диндино | Сафоновский РЭС | Смоленская область | Сафоновский р-н | 6/0,4 | 0.06 | 0.026862 | 0.033536
6149 | ТП-533 | Сафоновский РЭС | Смоленская область | Сафоновский р-н | 6/0,4 | 0.025 | 0.01 | 0.01508
6150 | ТП-539 | Сафоновский РЭС | Смоленская область | Сафоновский р-н | 6/0,4 | 0.025 | 0.01 | 0.01508
6151 | РП-5 Очистные Шавеево | Сафоновский РЭС | Смоленская область | Сафоновский р-н | 6/0,4 | 0.16 | 0.1216 | 0.043059
6152 | ТП- 74 Очистные Шавеево | Сафоновский РЭС | Смоленская область | Сафоновский р-н | 6/0,4 | 0.4 | 0.192 | 0.21158
6153 | РП-7 | Сафоновский РЭС | Смоленская область | Сафоновский р-н | 6/0,4 | 0.4 | 0.136 | 0.26355
6154 | ТП-186 Лягушкино | Сафоновский РЭС | Смоленская область | Сафоновский р-н | 6/0,4 | 0.063 | 0.03255 | 0.031181
6155 | ТП-187 Лустино | Сафоновский РЭС | Смоленская область | Сафоновский р-н | 6/0,4 | 0.01 | 0.007 | 0.003248
6156 | ТП-188 Кулево | Сафоновский РЭС | Смоленская область | Сафоновский р-н | 6/0,4 | 0.1 | 0.068793 | 0.0336
6157 | ТП-189 Бибишки | Сафоновский РЭС | Смоленская область | Сафоновский р-н | 6/0,4 | 0.1 | 0.06431 | 0.03776
6158 | ТП-190Городок | Сафоновский РЭС | Смоленская область | Сафоновский р-н | 6/0,4 | 0.1 | 0.038103 | 0.06208
6159 | ТП-191 Селецкое | Сафоновский РЭС | Смоленская область | Сафоновский р-н | 6/0,4 | 0.06 | 0.037207 | 0.023936
6160 | ТП-192 Высокое | Сафоновский РЭС | Смоленская область | Сафоновский р-н | 6/0,4 | 0.06 | 0.026862 | 0.033536
6161 | ТП-193 Сельцо-Кряжево | Сафоновский РЭС | Смоленская область | Сафоновский р-н | 6/0,4 | 0.03 | 0.023058 | 0.0078342
6162 | ТП-197 Демьянково /дачи/ | Сафоновский РЭС | Смоленская область | Сафоновский р-н | 6/0,4 | 0.04 | 0.008 | 0.031552
6163 | ТП-196 Демьянково | Сафоновский РЭС | Смоленская область | Сафоновский р-н | 6/0,4 | 0.03 | 0.017128 | 0.013337
6164 | ТП-549 Высокое | Сафоновский РЭС | Смоленская область | Сафоновский р-н | 6/0,4 | 0.1 | 0.06 | 0.04176
6165 | ТП-560 Селецкое | Сафоновский РЭС | Смоленская область | Сафоновский р-н | 6/0,4 | 0.16 | 0.154 | 0.012992
6166 | ТП-562 | Сафоновский РЭС | Смоленская область | Сафоновский р-н | 6/0,4 | 0.025 | 0.01 | 0.01508
6167 | ТП-569 | Сафоновский РЭС | Смоленская область | Сафоновский р-н | 6/0,4 | 0.025 | 0.02 | 0.0058
6168 | ТП-192 Высокое | Сафоновский РЭС | Смоленская область | Сафоновский р-н | 6/0,4 | 0.06 | 0.026862 | 0.033536
6169 | РП-6 | Сафоновский РЭС | Смоленская область | Сафоновский р-н | 6/0,4 | 0.1 | 0.032 | 0.067744
6170 | ТП-76 Станция второго подъема | Сафоновский РЭС | Смоленская область | Сафоновский р-н | 6/0,4 | 0.25 | 0.1025 | 0.14848
6171 | ТП-83 Скважина 3 | Сафоновский РЭС | Смоленская область | Сафоновский р-н | 6/0,4 | 0.1 | 0.041 | 0.059392
6172 | ТП-92 А.Скважина 6.7 | Сафоновский РЭС | Смоленская область | Сафоновский р-н | 6/0,4 | 0.16 | 0.0832 | 0.078694
6173 | ТП-85 А.Скважина 8 | Сафоновский РЭС | Смоленская область | Сафоновский р-н | 6/0,4 | 0.1 | 0.041 | 0.059392
6174 | ТП-80 А Скважина 9.10 | Сафоновский РЭС | Смоленская область | Сафоновский р-н | 6/0,4 | 0.1 | 0.041 | 0.059392
6175 | ТП-176 Шавеево | Сафоновский РЭС | Смоленская область | Сафоновский р-н | 6/0,4 | 0.1 | 0.060172 | 0.0416
6176 | ТП-177 Кудьярово | Сафоновский РЭС | Смоленская область | Сафоновский р-н | 6/0,4 | 0.01 | 0.006714 | 0.0035134
6177 | ТП-536 | Сафоновский РЭС | Смоленская область | Сафоновский р-н | 6/0,4 | 0.063 | 0.04 | 0.024267
6178 | ТП-544 СО Россиянка Теплицы | Сафоновский РЭС | Смоленская область | Сафоновский р-н | 6/0,4 | 0.025 | 0.006 | 0.018792
6179 | ТП-62 Склад Райпо | Сафоновский РЭС | Смоленская область | Сафоновский р-н | 6/0,4 | 0.1 | 0.075 | 0.02784
6180 | ТП-100 Гортоп | Сафоновский РЭС | Смоленская область | Сафоновский р-н | 6/0,4 | 0.25 | 0.1975 | 0.06032
6181 | ТП-106 АК 1799 | Сафоновский РЭС | Смоленская область | Сафоновский р-н | 6/0,4 | 0.25 | 0.14 | 0.11368
6182 | ТП-23 | Сафоновский РЭС | Смоленская область | Сафоновский р-н | 6/0,4 | 0.16 | 0.0976 | 0.065331
6183 | ТП-44 | Сафоновский РЭС | Смоленская область | Сафоновский р-н | 6/0,4 | 0.4 | 0.25034 | 0.15744
6184 | РП-7 | Сафоновский РЭС | Смоленская область | Сафоновский р-н | 6/0,4 | 0.4 | 0.26759 | 0.14144
6185 | ТП-46 ПМК-269 | Сафоновский РЭС | Смоленская область | Сафоновский р-н | 6/0,4 | 0.25 | 0.19519 | 0.062466
6186 | ТП-126 | Сафоновский РЭС | Смоленская область | Сафоновский р-н | 6/0,4 | 0.1 | 0.031 | 0.068672
6187 | ТП-229 | Сафоновский РЭС | Смоленская область | Сафоновский р-н | 6/0,4 | 0.16 | 0.145 | 0.021344
6188 | ТП-38 | Сафоновский РЭС | Смоленская область | Сафоновский р-н | 6/0,4 | 0.25 | 0.11555 | 0.13637
6189 | ТП-26 Кононово | Сафоновский РЭС | Смоленская область | Сафоновский р-н | 10/0,4 | 0.25 | 0.0625 | 0.1856
6190 | ТП-28 Алферово | Сафоновский РЭС | Смоленская область | Сафоновский р-н | 10/0,4 | 0.025 | 0.0138 | 0.011554
6191 | ТП-29 Бессоново | Сафоновский РЭС | Смоленская область | Сафоновский р-н | 10/0,4 | 0.06 | 0.0066 | 0.052339
6192 | ТП-35 Алферово | Сафоновский РЭС | Смоленская область | Сафоновский р-н | 10/0,4 | 0.025 | 0.0065 | 0.018328
6193 | ТП-36 Алферово | Сафоновский РЭС | Смоленская область | Сафоновский р-н | 10/0,4 | 0.4 | 0.264 | 0.14477
6194 | ТП-37 Алферово | Сафоновский РЭС | Смоленская область | Сафоновский р-н | 10/0,4 | 0.063 | 0.00945 | 0.052618
6195 | ТП-42 Якушкино | Сафоновский РЭС | Смоленская область | Сафоновский р-н | 10/0,4 | 0.16 | 0.024 | 0.13363
6196 | ТП-43 Хожаево | Сафоновский РЭС | Смоленская область | Сафоновский р-н | 10/0,4 | 0.03 | 0.0225 | 0.008352
6197 | ТП-44 Леоньтьево | Сафоновский РЭС | Смоленская область | Сафоновский р-н | 10/0,4 | 0.06 | 0.009 | 0.050112
6198 | ТП-45 Изъялово | Сафоновский РЭС | Смоленская область | Сафоновский р-н | 10/0,4 | 0.1 | 0.039 | 0.061248
6199 | ТП-46 Трофимово | Сафоновский РЭС | Смоленская область | Сафоновский р-н | 10/0,4 | 0.06 | 0.00618 | 0.052729
6200 | ТП-47 Асташково | Сафоновский РЭС | Смоленская область | Сафоновский р-н | 10/0,4 | 0.06 | 0.0396 | 0.021715
6201 | ТП-48 Никулино | Сафоновский РЭС | Смоленская область | Сафоновский р-н | 10/0,4 | 0.03 | 0.00351 | 0.025975
6202 | ТП-50 Барково | Сафоновский РЭС | Смоленская область | Сафоновский р-н | 10/0,4 | 0.063 | 0.01008 | 0.052033
6203 | ТП-51 Никитино | Сафоновский РЭС | Смоленская область | Сафоновский р-н | 10/0,4 | 0.01 | 0.0018 | 0.0080736
6204 | ТП-53 Синьково | Сафоновский РЭС | Смоленская область | Сафоновский р-н | 10/0,4 | 0.01 | 0.00172 | 0.0081478
6205 | ТП-511 Борки | Сафоновский РЭС | Смоленская область | Сафоновский р-н | 10/0,4 | 0.2 | 0.03 | 0.16704
6206 | ТП-570П | Сафоновский РЭС | Смоленская область | Сафоновский р-н | 10/0,4 | 0.025 | 0.02 | 0.0058
6207 | ТП-75 Богдановщина | Сафоновский РЭС | Смоленская область | Сафоновский р-н | 10/0,4 | 0.02 | 0.0034 | 0.016333
6208 | ТП-76 Богдановщина | Сафоновский РЭС | Смоленская область | Сафоновский р-н | 10/0,4 | 0.16 | 0.08 | 0.081664
6209 | ТП-77 Богдановщина | Сафоновский РЭС | Смоленская область | Сафоновский р-н | 10/0,4 | 0.1 | 0.016 | 0.082592
6210 | ТП-73 Богдановщина | Сафоновский РЭС | Смоленская область | Сафоновский р-н | 10/0,4 | 0.06 | 0.0154 | 0.044173
6211 | ТП-78 Мальцево | Сафоновский РЭС | Смоленская область | Сафоновский р-н | 10/0,4 | 0.06 | 0.0222 | 0.037862
6212 | ТП-79 Боровщина | Сафоновский РЭС | Смоленская область | Сафоновский р-н | 10/0,4 | 0.04 | 0.0152 | 0.02487
6213 | ТП-80 Старое Село | Сафоновский РЭС | Смоленская область | Сафоновский р-н | 10/0,4 | 0.1 | 0.031 | 0.068672
6214 | ТП-82 Старое село | Сафоновский РЭС | Смоленская область | Сафоновский р-н | 10/0,4 | 0.63 | 0.0158 | 0.59921
6215 | ТП-83 Иваники | Сафоновский РЭС | Смоленская область | Сафоновский р-н | 10/0,4 | 0.01 | 0.0072 | 0.0030624
6216 | ТП-84 Зюньково | Сафоновский РЭС | Смоленская область | Сафоновский р-н | 10/0,4 | 0.03 | 0.0015 | 0.02784
6217 | ТП-85 Лаврово | Сафоновский РЭС | Смоленская область | Сафоновский р-н | 10/0,4 | 0.03 | 0.0045 | 0.025056
6218 | ТП-86 Старое село | Сафоновский РЭС | Смоленская область | Сафоновский р-н | 10/0,4 | 0.03 | 0.01523 | 0.015099
6219 | ТП-87 Старое село | Сафоновский РЭС | Смоленская область | Сафоновский р-н | 10/0,4 | 0.4 | 0.2 | 0.20416
6220 | ТП-88 Старое село | Сафоновский РЭС | Смоленская область | Сафоновский р-н | 10/0,4 | 0.1 | 0.051 | 0.050112
6221 | ТП-90 Старое село | Сафоновский РЭС | Смоленская область | Сафоновский р-н | 10/0,4 | 0.1 | 0.015 | 0.08352
6222 | ТП-91 Старое село | Сафоновский РЭС | Смоленская область | Сафоновский р-н | 10/0,4 | 0.04 | 0.0064 | 0.033037
6223 | ТП-490 Дуброво | Сафоновский РЭС | Смоленская область | Сафоновский р-н | 10/0,4 | 0.03 | 0.01523 | 0.015099
6224 | ТП-95 Ручково | Сафоновский РЭС | Смоленская область | Сафоновский р-н | 10/0,4 | 0.063 | 0.01575 | 0.046771
6225 | ТП-97 Сумароково | Сафоновский РЭС | Смоленская область | Сафоновский р-н | 10/0,4 | 0.06 | 0.0162 | 0.04343
6226 | ТП-98 Кузьмино | Сафоновский РЭС | Смоленская область | Сафоновский р-н | 10/0,4 | 0.03 | 0.01 | 0.019952
6227 | ТП-99 Ашурково | Сафоновский РЭС | Смоленская область | Сафоновский р-н | 10/0,4 | 0.03 | 0.01 | 0.019952
6228 | ТП-101 Ложкино | Сафоновский РЭС | Смоленская область | Сафоновский р-н | 10/0,4 | 0.06 | 0.0103 | 0.048906
6229 | ТП-103 Ордылево | Сафоновский РЭС | Смоленская область | Сафоновский р-н | 10/0,4 | 0.03 | 0.005 | 0.024592
6230 | ТП-105 Павлово | Сафоновский РЭС | Смоленская область | Сафоновский р-н | 10/0,4 | 0.06 | 0.028 | 0.03248
6231 | ТП534 Панинское | Сафоновский РЭС | Смоленская область | Сафоновский р-н | 10/0,4 | 0.1 | 0.09 | 0.01392
6232 | ТП-106 Анцифирово | Сафоновский РЭС | Смоленская область | Сафоновский р-н | 10/0,4 | 0.025 | 0.00875 | 0.01624
6233 | ТП-107 Ерошино | Сафоновский РЭС | Смоленская область | Сафоновский р-н | 10/0,4 | 0.03 | 0.00372 | 0.02578
6234 | ТП-108 Богдановщина | Сафоновский РЭС | Смоленская область | Сафоновский р-н | 10/0,4 | 0.16 | 0.056 | 0.10394
6235 | ТП-112 Мосолово | Сафоновский РЭС | Смоленская область | Сафоновский р-н | 10/0,4 | 0.063 | 0.03 | 0.033547
6236 | ТП-114 Дьяково | Сафоновский РЭС | Смоленская область | Сафоновский р-н | 10/0,4 | 0.03 | 0.0144 | 0.015869
6237 | ТП-115 Городище | Сафоновский РЭС | Смоленская область | Сафоновский р-н | 10/0,4 | 0.16 | 0.0912 | 0.07127
6238 | ТП-116 Никитино | Сафоновский РЭС | Смоленская область | Сафоновский р-н | 10/0,4 | 0.01 | 0.0086 | 0.0017632
6239 | ТП-118 Болохняты | Сафоновский РЭС | Смоленская область | Сафоновский р-н | 10/0,4 | 0.01 | 0.0085 | 0.001856
6240 | ТП-119 КР.Никольское | Сафоновский РЭС | Смоленская область | Сафоновский р-н | 10/0,4 | 0.01 | 0.0043 | 0.0057536
6241 | ТП-112 Мосолово | Сафоновский РЭС | Смоленская область | Сафоновский р-н | 10/0,4 | 0.063 | 0.03 | 0.033547
6242 | ТП-222 | Сафоновский РЭС | Смоленская область | Сафоновский р-н | 6/0,4 | 0.063 | 0.033 | 0.030763
6243 | ТП-228 | Сафоновский РЭС | Смоленская область | Сафоновский р-н | 6/0,4 | 0.025 | 0.01 | 0.01508
6244 | ТП-242 | Сафоновский РЭС | Смоленская область | Сафоновский р-н | 6/0,4 | 0.16 | 0.08 | 0.081664
6245 | ТП-132 | Сафоновский РЭС | Смоленская область | Сафоновский р-н | 6/0,4 | 0.25 | 0.27 | отсутствует
6246 | ТП-88 | Сафоновский РЭС | Смоленская область | Сафоновский р-н | 6/0,4 | 0.1 | 0.057 | 0.044544
6247 | ТП-137 | Сафоновский РЭС | Смоленская область | Сафоновский р-н | 6/0,4 | 0.4 | 0.224 | 0.18189
6248 | ТП-136 | Сафоновский РЭС | Смоленская область | Сафоновский р-н | 6/0,4 | 0.4 | 0.224 | 0.18189
6249 | ТП-70 | Сафоновский РЭС | Смоленская область | Сафоновский р-н | 6/0,4 | 0.4 | 0.116 | 0.28211
6250 | ТП-68 | Сафоновский РЭС | Смоленская область | Сафоновский р-н | 6/0,4 | 0.25 | 0.0475 | 0.19952
6251 | ТП-66 | Сафоновский РЭС | Смоленская область | Сафоновский р-н | 6/0,4 | 0.4 | 0.415 | 0.00464
6252 | ТП-67 | Сафоновский РЭС | Смоленская область | Сафоновский р-н | 6/0,4 | 0.4 | 0.35 | 0.06496
6253 | ТП-91 | Сафоновский РЭС | Смоленская область | Сафоновский р-н | 6/0,4 | 0.25 | 0.1025 | 0.14848
6254 | ТП-205 | Сафоновский РЭС | Смоленская область | Сафоновский р-н | 6/0,4 | 0.16 | 0.1264 | 0.038605
6255 | ТП-221 | Сафоновский РЭС | Смоленская область | Сафоновский р-н | 6/0,4 | 0.04 | 0.015 | 0.025056
6256 | ТП-232 | Сафоновский РЭС | Смоленская область | Сафоновский р-н | 6/0,4 | 0.025 | 0.01 | 0.01508
6257 | РП-4 | Сафоновский РЭС | Смоленская область | Сафоновский р-н | 6/0,4 | 0.25 | 0.14 | 0.11368
6258 | ТП-64 | Сафоновский РЭС | Смоленская область | Сафоновский р-н | 6/0,4 | 0.4 | 0.192 | 0.21158
6259 | ТП-63 | Сафоновский РЭС | Смоленская область | Сафоновский р-н | 6/0,4 | 0.4 | 0.172 | 0.23014
6260 | ТП-65 | Сафоновский РЭС | Смоленская область | Сафоновский р-н | 6/0,4 | 0.4 | 0.152 | 0.2487
6261 | РП-9 | Сафоновский РЭС | Смоленская область | Сафоновский р-н | 6/0,4 | 0.4 | 0.21103 | 0.19392
6262 | ТП-25 | Сафоновский РЭС | Смоленская область | Сафоновский р-н | 6/0,4 | 0.25 | 0.0675 | 0.18096
6263 | ТП-146 | Сафоновский РЭС | Смоленская область | Сафоновский р-н | 6/0,4 | 0.25 | 0.27787 | отсутствует
6264 | ТП-26 | Сафоновский РЭС | Смоленская область | Сафоновский р-н | 6/0,4 | 0.4 | 0.2 | 0.20416
6265 | ТП-94 | Сафоновский РЭС | Смоленская область | Сафоновский р-н | 6/0,4 | 0.4 | 0.22276 | 0.18304
6266 | РП-2 | Сафоновский РЭС | Смоленская область | Сафоновский р-н | 6/0,4 | 0.32 | 0.11 | 0.20973
6267 | ТП-10 | Сафоновский РЭС | Смоленская область | Сафоновский р-н | 6/0,4 | 0.2 | 0.14 | 0.06496
6268 | ТП-5 | Сафоновский РЭС | Смоленская область | Сафоновский р-н | 6/0,4 | 0.4 | 0.168 | 0.23386
6269 | ТП-13 | Сафоновский РЭС | Смоленская область | Сафоновский р-н | 6/0,4 | 0.4 | 0.092 | 0.30438
6270 | ТП-6 | Сафоновский РЭС | Смоленская область | Сафоновский р-н | 6/0,4 | 0.63 | 0.2268 | 0.4034
6271 | ТП-59 | Сафоновский РЭС | Смоленская область | Сафоновский р-н | 6/0,4 | 0.63 | 0.3339 | 0.30401
6272 | ТП-119 | Сафоновский РЭС | Смоленская область | Сафоновский р-н | 6/0,4 | 0.1 | 0.083 | 0.020416
6273 | ТП-52 | Сафоновский РЭС | Смоленская область | Сафоновский р-н | 6/0,4 | 0.25 | 0.0975 | 0.15312
6274 | ТП-227 | Сафоновский РЭС | Смоленская область | Сафоновский р-н | 6/0,4 | 0.1 | 0.04 | 0.06032
6275 | ТП-238 | Сафоновский РЭС | Смоленская область | Сафоновский р-н | 6/0,4 | 0.16 | 0.06 | 0.10022
6276 | ТП-87 | Сафоновский РЭС | Смоленская область | Сафоновский р-н | 6/0,4 | 0.63 | 0.0062 | 0.60812
6277 | ТП-11 | Сафоновский РЭС | Смоленская область | Сафоновский р-н | 6/0,4 | 0.32 | 0.1952 | 0.13066
6278 | ТП-14 | Сафоновский РЭС | Смоленская область | Сафоновский р-н | 6/0,4 | 0.4 | 0.18 | 0.22272
6279 | ТП-12 | Сафоновский РЭС | Смоленская область | Сафоновский р-н | 6/0,4 | 0.32 | 0.1184 | 0.20193
6280 | ТП 040 | Сафоновский РЭС | Смоленская область | Сафоновский р-н | 6/0,4 | 0.4 | 0.001974 | 0.38793
6281 | ТП-021 | Сафоновский РЭС | Смоленская область | Сафоновский р-н | 6/0,4 | 0.4 | 0.124 | 0.27469
6282 | ТП-89 | Сафоновский РЭС | Смоленская область | Сафоновский р-н | 6/0,4 | 0.16 | 0.169 | отсутствует
6283 | ТП-53 | Сафоновский РЭС | Смоленская область | Сафоновский р-н | 6/0,4 | 0.4 | 0.15379 | 0.24704
6284 | ТП-98 | Сафоновский РЭС | Смоленская область | Сафоновский р-н | 6/0,4 | 0.25 | 0.18861 | 0.068572
6285 | ТП-95 | Сафоновский РЭС | Смоленская область | Сафоновский р-н | 6/0,4 | 0.4 | 0.2025 | 0.20184
6286 | ТП-24 | Сафоновский РЭС | Смоленская область | Сафоновский р-н | 6/0,4 | 0.4 | 0.132 | 0.26726
6287 | ТП-207 | Сафоновский РЭС | Смоленская область | Сафоновский р-н | 6/0,4 | 0.1 | 0.1 | 0.00464
6288 | ТП-033~ВЛ 605 ПС Водозабор | Смоленский РЭС | Смоленская область | Смоленский район | 6 | 0.16 | 0.15 | 0.016704
6289 | ТП-034~ВЛ 605 ПС Водозабор | Смоленский РЭС | Смоленская область | Смоленский район | 6 | 0.01 | 0.005 | 0.005104
6290 | ТП-035~ВЛ 605 ПС Водозабор | Смоленский РЭС | Смоленская область | Смоленский район | 6 | 0.8 | 0.4 | 0.40832
6291 | ТП-041~ВЛ 605 ПС Водозабор | Смоленский РЭС | Смоленская область | Смоленский район | 6 | 0.1 | 0.1 | 0.00464
6292 | ТП-732 ВЛ-605 ПС Водозабор | Смоленский РЭС | Смоленская область | Смоленский район | 6 | 0.1 | 0.08 | 0.0232
6293 | ТП-776~ВЛ 605 ПС Водозабор | Смоленский РЭС | Смоленская область | Смоленский район | 6 | 0.16 | 0.13 | 0.035264
6294 | ТП-394 ВЛ 1003 ПС Рябцево | Смоленский РЭС | Смоленская область | Смоленский район | 10 | 0.03 | 0.02 | 0.010672
6295 | ТП-108 ВЛ 604 ПС Гнездово | Смоленский РЭС | Смоленская область | Смоленский район | 6 | 0.1 | 0.08 | 0.0232
6296 | ТП-119 ВЛ-607 ПС Гнездово | Смоленский РЭС | Смоленская область | Смоленский район | 6 | 0.32 | 0.3 | 0.033408
6297 | ТП-125 ВЛ-607 ПС Гнездово | Смоленский РЭС | Смоленская область | Смоленский район | 6 | 0.25 | 0.2 | 0.058
6298 | ТП-127 ВЛ 607 ПС Гнездово | Смоленский РЭС | Смоленская область | Смоленский район | 6 | 0.16 | 0.1 | 0.063104
6299 | ТП-133~ВЛ 601 ПС Гнездово | Смоленский РЭС | Смоленская область | Смоленский район | 6 | 0.95 | 0.15 | 0.78648
6300 | ТП-147~ВЛ 611 ПС Гнездово | Смоленский РЭС | Смоленская область | Смоленский район | 6 | 0.1 | 0.07 | 0.03248
6301 | ТП-536 ВЛ-607 ПС Гнездово | Смоленский РЭС | Смоленская область | Смоленский район | 6 | 0.2 | 0.16 | 0.0464
6302 | ТП-701 ВЛ 607 ПС Гнездово | Смоленский РЭС | Смоленская область | Смоленский район | 6 | 0.16 | 0.14 | 0.025984
6303 | ТП-310 ВЛ 1008 ПС Жуковская | Смоленский РЭС | Смоленская область | Смоленский район | 10 | 0.063 | 0.025 | 0.038187
6304 | ТП-336 ВЛ 1001 ПС Жуковская | Смоленский РЭС | Смоленская область | Смоленский район | 10 | 0.4 | 0.3 | 0.11136
6305 | ТП-319~ВЛ 1002 ПС Жуковская | Смоленский РЭС | Смоленская область | Смоленский район | 10 | 0.01 | 0.005 | 0.005104
6306 | ТП-341 ВЛ 1001 ПС Жуковская | Смоленский РЭС | Смоленская область | Смоленский район | 10 | 0.25 | 0.2 | 0.058
6307 | ТП-343 ВЛ 1001 ПС Жуковская | Смоленский РЭС | Смоленская область | Смоленский район | 10 | 0.16 | 0.12 | 0.044544
6308 | ТП-344 ВЛ 1001 ПС Жуковская | Смоленский РЭС | Смоленская область | Смоленский район | 10 | 0.16 | 0.12 | 0.044544
6309 | ТП-346 ВЛ 1001 ПС Жуковская | Смоленский РЭС | Смоленская область | Смоленский район | 10 | 0.4 | 0.36 | 0.05568
6310 | ТП-347 ВЛ 1009 ПС Жуковская | Смоленский РЭС | Смоленская область | Смоленский район | 10 | 0.4 | 0.36 | 0.05568
6311 | ТП-358 ВЛ-1001 ПС Жуковская | Смоленский РЭС | Смоленская область | Смоленский район | 10 | 0.16 | 0.12 | 0.044544
6312 | ТП-559 ВЛ 1001 ПС Жуковская | Смоленский РЭС | Смоленская область | Смоленский район | 10 | 0.4 | 0.36 | 0.05568
6313 | ТП-643~ВЛ 1009 ПС Жуковская | Смоленский РЭС | Смоленская область | Смоленский район | 10 | 0.16 | 0.12 | 0.044544
6314 | ТП-720~ВЛ 1001, 1008 ПС Жуковская | Смоленский РЭС | Смоленская область | Смоленский район | 10 | 0.8 | 0.7 | 0.12992
6315 | ТП-160~ВЛ 1002 ПС Заводская | Смоленский РЭС | Смоленская область | Смоленский район | 10 | 0.8 | 0.38 | 0.42688
6316 | ТП-170 ВЛ-1001 ПС Заводская | Смоленский РЭС | Смоленская область | Смоленский район | 10 | 0.16 | 0.12 | 0.044544
6317 | ТП-194~ВЛ 1008 ПС Заводская | Смоленский РЭС | Смоленская область | Смоленский район | 10 | 0.25 | 0.21 | 0.04872
6318 | ТП-195~ВЛ 1006 ПС Лубня | Смоленский РЭС | Смоленская область | Смоленский район | 10 | 0.063 | 0.023 | 0.040043
6319 | ТП-199 ВЛ 1001 ПС Заводская | Смоленский РЭС | Смоленская область | Смоленский район | 10 | 0.16 | 0.12 | 0.044544
6320 | ТП-201 ВЛ 1001 ПС Заводская | Смоленский РЭС | Смоленская область | Смоленский район | 10 | 0.25 | 0.21 | 0.04872
6321 | ТП-205~ВЛ 1002 ПС Заводская | Смоленский РЭС | Смоленская область | Смоленский район | 10 | 0.4 | 0.36 | 0.05568
6322 | ТП-206 ВЛ 1002 ПС Заводская | Смоленский РЭС | Смоленская область | Смоленский район | 10 | 0.1 | 0.06 | 0.04176
6323 | ТП-340~ВЛ 1001 ПС Заводская | Смоленский РЭС | Смоленская область | Смоленский район | 10 | 0.16 | 0.12 | 0.044544
6324 | ТП-389~ВЛ 1002 ПС Заводская | Смоленский РЭС | Смоленская область | Смоленский район | 10 | 0.063 | 0.023 | 0.040043
6325 | ТП-168 ВЛ 613 ПС Западная | Смоленский РЭС | Смоленская область | Смоленский район | 6 | 0.1 | 0.06 | 0.04176
6326 | ТП-288 ВЛ-613 ПС Западная | Смоленский РЭС | Смоленская область | Смоленский район | 6 | 0.4 | 0.36 | 0.05568
6327 | ТП-290 ВЛ-613 ПС Западная | Смоленский РЭС | Смоленская область | Смоленский район | 6 | 0.1 | 0.06 | 0.04176
6328 | ТП-296 ВЛ 613 ПС Западная | Смоленский РЭС | Смоленская область | Смоленский район | 6 | 0.18 | 0.14 | 0.045472
6329 | ТП-297 ВЛ 613 ПС Западная | Смоленский РЭС | Смоленская область | Смоленский район | 6 | 0.16 | 0.12 | 0.044544
6330 | ТП-300 ВЛ 613 ПС Западная | Смоленский РЭС | Смоленская область | Смоленский район | 6 | 0.16 | 0.12 | 0.044544
6331 | ТП-584 ВЛ 613 ПС Западная | Смоленский РЭС | Смоленская область | Смоленский район | 6 | 0.1 | 0.06 | 0.04176
6332 | ТП-723 ВЛ-613 ПС Западная | Смоленский РЭС | Смоленская область | Смоленский район | 6 | 0.063 | 0.023 | 0.040043
6333 | ТП-739 ВЛ-613 Западная | Смоленский РЭС | Смоленская область | Смоленский район | 6 | 0.25 | 0.21 | 0.04872
6334 | ТП-754 ВЛ 613 ПС Западная | Смоленский РЭС | Смоленская область | Смоленский район | 6 | 0.063 | 0.023 | 0.040043
6335 | ТП-184 ВЛ-602 ПС Южная | Смоленский РЭС | Смоленская область | Смоленский район | 6 | 0.25 | 0.23 | 0.03016
6336 | ТП-646 ВЛ-602 ПС Южная | Смоленский РЭС | Смоленская область | Смоленский район | 6 | 0.8 | 0.7 | 0.12992
6337 | ТП-198 ВЛ-602 ПС Верхне-Ясенная | Смоленский РЭС | Смоленская область | Смоленский район | 6 | 0.25 | 0.21 | 0.04872
6338 | ТП-182 ВЛ-602 ПС Южная | Смоленский РЭС | Смоленская область | Смоленский район | 6 | 0.25 | 0.21 | 0.04872
6339 | ТП-96 ВЛ-602 ПС Печерск | Смоленский РЭС | Смоленская область | Смоленский район | 6 | 0.25 | 0.21 | 0.04872
6340 | ТП-659 ВЛ-609 ПС Печерск | Смоленский РЭС | Смоленская область | Смоленский район | 6 | 0.8 | 0.36 | 0.44544
6341 | ТП-193 ВЛ 1003 ПС Лубня | Смоленский РЭС | Смоленская область | Смоленский район | 10 | 0.01 | 0.005 | 0.005104
6342 | ТП-806 ВЛ 1002 ПС Мазальцево | Смоленский РЭС | Смоленская область | Смоленский район | 10 | 0.4 | 0.36 | 0.05568
6343 | ТП-448~ВЛ 1001 ПС Лубня | Смоленский РЭС | Смоленская область | Смоленский район | 10 | 0.16 | 0.12 | 0.044544
6344 | ТП-1080 ВЛ 1003 ПС Лоино | Смоленский РЭС | Смоленская область | Смоленский район | 10 | 0.063 | 0.023 | 0.040043
6345 | ТП-1089 ВЛ 1007 ПС Лоино | Смоленский РЭС | Смоленская область | Смоленский район | 10 | 0.01 | 0.003 | 0.00696
6346 | ТП-1097 ВЛ 1007 ПС Лоино | Смоленский РЭС | Смоленская область | Смоленский район | 10 | 0.01 | 0.003 | 0.00696
6347 | ТП-1048~ВЛ 1003 ПС Верховье | Смоленский РЭС | Смоленская область | Смоленский район | 10 | 0.25 | 0.21 | 0.04872
6348 | ТП-1045 ВЛ 1007 ПС Верховье | Смоленский РЭС | Смоленская область | Смоленский район | 10 | 0.03 | 0.01 | 0.019952
6349 | ТП-1111 ВЛ 1007 ПС Верховье | Смоленский РЭС | Смоленская область | Смоленский район | 10 | 0.03 | 0.01 | 0.019952
6350 | ТП-822 ВЛ 1011 ПС Мазальцево | Смоленский РЭС | Смоленская область | Смоленский район | 10 | 0.01 | 0.01 | 0.000464
6351 | ТП-816 ВЛ 1006 ПС Мазальцево | Смоленский РЭС | Смоленская область | Смоленский район | 10 | 0.16 | 0.12 | 0.044544
6352 | ТП-1004 ВЛ 1002 ПС Каспля | Смоленский РЭС | Смоленская область | Смоленский район | 10 | 0.02 | 0.01 | 0.010208
6353 | ТП-1042 ВЛ 1007 ПС Каспля | Смоленский РЭС | Смоленская область | Смоленский район | 10 | 0.02 | 0.01 | 0.010208
6354 | ТП-1011 ВЛ 1005 ПС Каспля | Смоленский РЭС | Смоленская область | Смоленский район | 10 | 0.01 | 0.005 | 0.005104
6355 | ТП-1073 ВЛ 1005 ПС Каспля | Смоленский РЭС | Смоленская область | Смоленский район | 10 | 0.01 | 0.005 | 0.005104
6356 | ТП-1272 ВЛ 1001 ПС Ольша | Смоленский РЭС | Смоленская область | Смоленский район | 10 | 0.01 | 0.005 | 0.005104
6357 | ТП-1290 ВЛ 1004 ПС Ольша | Смоленский РЭС | Смоленская область | Смоленский район | 10 | 0.25 | 0.21 | 0.04872
6358 | ТП-1287 ВЛ 1004 ПС Ольша | Смоленский РЭС | Смоленская область | Смоленский район | 10 | 0.01 | 0.005 | 0.005104
6359 | ТП-1131 ВЛ 1007 ПС Аполье | Смоленский РЭС | Смоленская область | Смоленский район | 10 | 0.01 | 0.005 | 0.005104
6360 | ТП-450 ВЛ 1001 ПС Лубня | Смоленский РЭС | Смоленская область | Смоленский район | 10 | 0.4 | 0.36 | 0.05568
6361 | ТП-1197~ВЛ 1003 ПС Замошье | Смоленский РЭС | Смоленская область | Смоленский район | 10 | 0.25 | 0.21 | 0.04872
6362 | ТП-1203 ВЛ 1007 ПС Замошье | Смоленский РЭС | Смоленская область | Смоленский район | 10 | 0.03 | 0.01 | 0.019952
6363 | ТП-458~ВЛ 1001 ПС Лубня | Смоленский РЭС | Смоленская область | Смоленский район | 10 | 0.16 | 0.12 | 0.044544
6364 | ТП-1126 ВЛ 1007 ПС Замошье | Смоленский РЭС | Смоленская область | Смоленский район | 10 | 0.03 | 0.01 | 0.019952
6365 | ТП-460~ВЛ 1006 ПС Лубня | Смоленский РЭС | Смоленская область | Смоленский район | 10 | 0.25 | 0.2 | 0.058
6366 | ТП-1193 ВЛ 1007 ПС Замошье | Смоленский РЭС | Смоленская область | Смоленский район | 10 | 0.04 | 0.02 | 0.020416
6367 | ТП-1200 ВЛ-1007 ПС Замошье | Смоленский РЭС | Смоленская область | Смоленский район | 10 | 0.03 | 0.02 | 0.010672
6368 | ТП-462~ВЛ 1003 ПС Лубня | Смоленский РЭС | Смоленская область | Смоленский район | 10 | 0.63 | 0.35 | 0.28907
6369 | ТП-463~ВЛ 1003 ПС Лубня | Смоленский РЭС | Смоленская область | Смоленский район | 10 | 0.25 | 0.21 | 0.04872
6370 | ТП-1079 ВЛ 1003 ПС Лоино | Смоленский РЭС | Смоленская область | Смоленский район | 10 | 0.02 | 0.01 | 0.010208
6371 | ТП-1081 ВЛ 1003 ПС Лоино | Смоленский РЭС | Смоленская область | Смоленский район | 10 | 0.04 | 0.025 | 0.015776
6372 | ТП-1072 ВЛ 1005 ПС Лоино | Смоленский РЭС | Смоленская область | Смоленский район | 10 | 0.06 | 0.02 | 0.039904
6373 | ТП-471 ВЛ-1003 ПС Лубня | Смоленский РЭС | Смоленская область | Смоленский район | 10 | 0.25 | 0.17 | 0.08584
6374 | ТП-1071~ВЛ 1005 ПС Лоино | Смоленский РЭС | Смоленская область | Смоленский район | 10 | 0.063 | 0.023 | 0.040043
6375 | ТП-473 ВЛ-1003 ПС Лубня | Смоленский РЭС | Смоленская область | Смоленский район | 10 | 0.01 | 0.005 | 0.005104
6376 | ТП-474 ВЛ-1003 ПС Лубня | Смоленский РЭС | Смоленская область | Смоленский район | 10 | 0.25 | 0.21 | 0.04872
6377 | ТП-477 ВЛ 1008 ПС Лубня | Смоленский РЭС | Смоленская область | Смоленский район | 10 | 0.025 | 0.02 | 0.0058
6378 | ТП-486~ВЛ 1008 ПС Лубня | Смоленский РЭС | Смоленская область | Смоленский район | 10 | 0.063 | 0.023 | 0.040043
6379 | ТП-583~ВЛ 1006 ПС Лубня | Смоленский РЭС | Смоленская область | Смоленский район | 10 | 0.25 | 0.21 | 0.04872
6380 | ТП-693 ВЛ 1001 ПС Лубня | Смоленский РЭС | Смоленская область | Смоленский район | 10 | 0.4 | 0.36 | 0.05568
6381 | ТП-725~ВЛ 1001 ПС Лубня | Смоленский РЭС | Смоленская область | Смоленский район | 10 | 0.25 | 0.21 | 0.04872
6382 | ТП-1061 ВЛ 1001 ПС Каспля | Смоленский РЭС | Смоленская область | Смоленский район | 10 | 0.04 | 0.025 | 0.015776
6383 | ТП-741 ВЛ-1003 ПС Лубня | Смоленский РЭС | Смоленская область | Смоленский район | 10 | 0.16 | 0.12 | 0.044544
6384 | ТП-1128 ВЛ 1001 ПС Каспля | Смоленский РЭС | Смоленская область | Смоленский район | 10 | 0.16 | 0.12 | 0.044544
6385 | ТП-1271 ВЛ 1008 ПС Каспля | Смоленский РЭС | Смоленская область | Смоленский район | 10 | 0.25 | 0.21 | 0.04872
6386 | ТП-578~ВЛ 1005 ПС Жуковская | Смоленский РЭС | Смоленская область | Смоленский район | 10 | 0.4 | 0.36 | 0.05568
6387 | ТП-1087~ВЛ 1005 ПС Лоино | Смоленский РЭС | Смоленская область | Смоленский район | 10 | 0.25 | 0.21 | 0.04872
6388 | ТП-1245~ВЛ 1005 ПС Лоино | Смоленский РЭС | Смоленская область | Смоленский район | 10 | 0.4 | 0.36 | 0.05568
6389 | ТП-1248 ВЛ 1008 ПС Каспля | Смоленский РЭС | Смоленская область | Смоленский район | 10 | 0.03 | 0.02 | 0.010672
6390 | ТП-1265~ВЛ 1005 ПС Лоино | Смоленский РЭС | Смоленская область | Смоленский район | 10 | 0.4 | 0.36 | 0.05568
6391 | ТП-1091~ВЛ 1007 ПС Лоино | Смоленский РЭС | Смоленская область | Смоленский район | 10 | 0.063 | 0.023 | 0.040043
6392 | ТП-1093 ВЛ 1007 ПС Лоино | Смоленский РЭС | Смоленская область | Смоленский район | 10 | 0.01 | 0.005 | 0.005104
6393 | ТП-1092 ВЛ 1007 ПС Лоино | Смоленский РЭС | Смоленская область | Смоленский район | 10 | 0.01 | 0.005 | 0.005104
6394 | ТП-1211 ВЛ 1008 ПС Каспля | Смоленский РЭС | Смоленская область | Смоленский район | 10 | 0.16 | 0.12 | 0.044544
6395 | ТП-1260 ВЛ 1007 ПС Лоино | Смоленский РЭС | Смоленская область | Смоленский район | 10 | 0.03 | 0.02 | 0.010672
6396 | ТП-1084~ВЛ 1005 ПС Лоино | Смоленский РЭС | Смоленская область | Смоленский район | 10 | 0.16 | 0.12 | 0.044544
6397 | ТП-1041 ВЛ 1005 ПС Верховье | Смоленский РЭС | Смоленская область | Смоленский район | 10 | 0.16 | 0.12 | 0.044544
6398 | ТП-1127 ВЛ 1008 ПС Каспля | Смоленский РЭС | Смоленская область | Смоленский район | 10 | 0.06 | 0.02 | 0.039904
6399 | ТП-1043 ВЛ 1001 ПС Верховье | Смоленский РЭС | Смоленская область | Смоленский район | 10 | 0.02 | 0.01 | 0.010208
6400 | ТП-1125 ВЛ 1008 ПС Каспля | Смоленский РЭС | Смоленская область | Смоленский район | 10 | 0.063 | 0.023 | 0.040043
6401 | ТП-1132 ВЛ 1001 ПС Верховье | Смоленский РЭС | Смоленская область | Смоленский район | 10 | 0.02 | 0.01 | 0.010208
6402 | ТП-1033 ВЛ 1008 ПС Каспля | Смоленский РЭС | Смоленская область | Смоленский район | 10 | 0.16 | 0.12 | 0.044544
6403 | ТП-1134 ВЛ 1001 ПС Верховье | Смоленский РЭС | Смоленская область | Смоленский район | 10 | 0.03 | 0.02 | 0.010672
6404 | ТП-1051~ВЛ 1003 ПС Верховье | Смоленский РЭС | Смоленская область | Смоленский район | 10 | 0.025 | 0.02 | 0.0058
6405 | ТП-1036 ВЛ 1007 ПС Каспля | Смоленский РЭС | Смоленская область | Смоленский район | 10 | 0.025 | 0.02 | 0.0058
6406 | ТП-1049~ВЛ 1003 ПС Верховье | Смоленский РЭС | Смоленская область | Смоленский район | 10 | 0.16 | 0.12 | 0.044544
6407 | ТП-1020 ВЛ 1007 ПС Каспля | Смоленский РЭС | Смоленская область | Смоленский район | 10 | 0.16 | 0.12 | 0.044544
6408 | ТП-1046 ВЛ 1003 ПС Верховье | Смоленский РЭС | Смоленская область | Смоленский район | 10 | 0.25 | 0.21 | 0.04872
6409 | ТП-1058 ВЛ 1007 ПС Каспля | Смоленский РЭС | Смоленская область | Смоленский район | 10 | 0.025 | 0.02 | 0.0058
6410 | ТП-1070 ВЛ 1003 ПС Лоино | Смоленский РЭС | Смоленская область | Смоленский район | 10 | 0.03 | 0.02 | 0.010672
6411 | ТП-1120~ВЛ 1007 ПС Верховье | Смоленский РЭС | Смоленская область | Смоленский район | 10 | 0.16 | 0.12 | 0.044544
6412 | ТП-1110 ВЛ 1007 ПС Верховье | Смоленский РЭС | Смоленская область | Смоленский район | 10 | 0.01 | 0.005 | 0.005104
6413 | ТП-1115 ВЛ 1007 ПС Верховье | Смоленский РЭС | Смоленская область | Смоленский район | 10 | 0.04 | 0.025 | 0.015776
6414 | ТП-1119~ВЛ 1007 ПС Верховье | Смоленский РЭС | Смоленская область | Смоленский район | 10 | 0.25 | 0.21 | 0.04872
6415 | ТП-1015 ВЛ-1003 ПС Лоино | Смоленский РЭС | Смоленская область | Смоленский район | 10 | 0.01 | 0.005 | 0.005104
6416 | ТП-1220~ВЛ 1008 ПС Аполье | Смоленский РЭС | Смоленская область | Смоленский район | 10 | 0.03 | 0.02 | 0.010672
6417 | ТП-1154~ВЛ 1008 ПС Аполье | Смоленский РЭС | Смоленская область | Смоленский район | 10 | 0.03 | 0.02 | 0.010672
6418 | ТП-1217~ВЛ 1008 ПС Аполье | Смоленский РЭС | Смоленская область | Смоленский район | 10 | 0.25 | 0.21 | 0.04872
6419 | ТП-1150~ВЛ 1008 ПС Аполье | Смоленский РЭС | Смоленская область | Смоленский район | 10 | 0.16 | 0.12 | 0.044544
6420 | ТП-1107 ВЛ 1006 ПС Каспля | Смоленский РЭС | Смоленская область | Смоленский район | 10 | 0.04 | 0.025 | 0.015776
6421 | ТП-1155~ВЛ 1008 ПС Аполье | Смоленский РЭС | Смоленская область | Смоленский район | 10 | 0.01 | 0.005 | 0.005104
6422 | ТП-1157~ВЛ 1008 ПС Аполье | Смоленский РЭС | Смоленская область | Смоленский район | 10 | 0.063 | 0.023 | 0.040043
6423 | ТП-1192 ВЛ 1006 ПС Каспля | Смоленский РЭС | Смоленская область | Смоленский район | 10 | 0.16 | 0.12 | 0.044544
6424 | ТП-1149 ВЛ 1008 ПС Аполье | Смоленский РЭС | Смоленская область | Смоленский район | 10 | 0.03 | 0.02 | 0.010672
6425 | ТП-1227 ВЛ 1006 ПС Каспля | Смоленский РЭС | Смоленская область | Смоленский район | 10 | 0.25 | 0.21 | 0.04872
6426 | ТП-1189~ВЛ 1005 ПС Аполье | Смоленский РЭС | Смоленская область | Смоленский район | 10 | 0.25 | 0.21 | 0.04872
6427 | ТП-469 ВЛ 1002 ПС Мерлино | Смоленский РЭС | Смоленская область | Смоленский район | 10 | 0.03 | 0.02 | 0.010672
6428 | ТП-1239 ВЛ 1006 ПС Каспля | Смоленский РЭС | Смоленская область | Смоленский район | 10 | 0.1 | 0.06 | 0.04176
6429 | ТП-010 ВЛ 1006 ПС Одинцово | Смоленский РЭС | Смоленская область | Смоленский район | 10 | 0.16 | 0.12 | 0.044544
6430 | ТП-1140~ВЛ 1005 ПС Аполье | Смоленский РЭС | Смоленская область | Смоленский район | 10 | 0.03 | 0.02 | 0.010672
6431 | ТП-1141~ВЛ 1005 ПС Аполье | Смоленский РЭС | Смоленская область | Смоленский район | 10 | 0.25 | 0.21 | 0.04872
6432 | ТП-011 ВЛ 1006 ПС Одинцово | Смоленский РЭС | Смоленская область | Смоленский район | 10 | 0.01 | 0.005 | 0.005104
6433 | ТП-1067 ВЛ 1005 ПС Каспля | Смоленский РЭС | Смоленская область | Смоленский район | 10 | 0.063 | 0.023 | 0.040043
6434 | ТП-032 ВЛ 1002 ПС Одинцово | Смоленский РЭС | Смоленская область | Смоленский район | 10 | 0.5 | 0.3 | 0.2088
6435 | ТП-1065 ВЛ 1005 ПС Каспля | Смоленский РЭС | Смоленская область | Смоленский район | 10 | 0.06 | 0.02 | 0.039904
6436 | ТП-826~ВЛ 1011 ПС Мазальцево | Смоленский РЭС | Смоленская область | Смоленский район | 10 | 0.06 | 0.02 | 0.039904
6437 | ТП-056 ВЛ-1003 ПС Одинцово | Смоленский РЭС | Смоленская область | Смоленский район | 10 | 0.04 | 0.025 | 0.015776
6438 | ТП-830 ВЛ 1011 ПС Мазальцево | Смоленский РЭС | Смоленская область | Смоленский район | 10 | 0.02 | 0.01 | 0.010208
6439 | ТП-1066 ВЛ 1005 ПС Каспля | Смоленский РЭС | Смоленская область | Смоленский район | 10 | 0.03 | 0.02 | 0.010672
6440 | ТП-057 ВЛ-1003 ПС Одинцово | Смоленский РЭС | Смоленская область | Смоленский район | 10 | 0.8 | 0.6 | 0.22272
6441 | ТП-820 ВЛ 1011 ПС Мазальцево | Смоленский РЭС | Смоленская область | Смоленский район | 10 | 0.063 | 0.023 | 0.040043
6442 | ТП-1063 ВЛ 1005 ПС Каспля | Смоленский РЭС | Смоленская область | Смоленский район | 10 | 0.06 | 0.02 | 0.039904
6443 | ТП-065 ВЛ 1007 ПС Одинцово | Смоленский РЭС | Смоленская область | Смоленский район | 10 | 0.16 | 0.12 | 0.044544
6444 | ТП-809 ВЛ 1002 ПС Мазальцево | Смоленский РЭС | Смоленская область | Смоленский район | 10 | 0.03 | 0.02 | 0.010672
6445 | ТП-805 ВЛ 1002 ПС Мазальцево | Смоленский РЭС | Смоленская область | Смоленский район | 10 | 0.25 | 0.21 | 0.04872
6446 | ТП-1249 ВЛ 1001 ПС Ольша | Смоленский РЭС | Смоленская область | Смоленский район | 10 | 0.063 | 0.023 | 0.040043
6447 | ТП-831 ВЛ 1011 ПС Мазальцево | Смоленский РЭС | Смоленская область | Смоленский район | 10 | 0.03 | 0.02 | 0.010672
6448 | ТП-814 ВЛ-1006 ПС Мазальцево | Смоленский РЭС | Смоленская область | Смоленский район | 10 | 0.16 | 0.12 | 0.044544
6449 | ТП-078 ВЛ 1009 ПС Одинцово | Смоленский РЭС | Смоленская область | Смоленский район | 10 | 0.04 | 0.025 | 0.015776
6450 | ТП-154~ВЛ 1002 ПС Одинцово | Смоленский РЭС | Смоленская область | Смоленский район | 10 | 0.32 | 0.252 | 0.077952
6451 | ТП-818~ВЛ 1006 ПС Мазальцево | Смоленский РЭС | Смоленская область | Смоленский район | 10 | 0.25 | 0.21 | 0.04872
6452 | ТП-1005 ВЛ 1002 ПС Каспля | Смоленский РЭС | Смоленская область | Смоленский район | 10 | 0.01 | 0.005 | 0.005104
6453 | ТП-1007 ВЛ 1002 ПС Каспля | Смоленский РЭС | Смоленская область | Смоленский район | 10 | 0.03 | 0.02 | 0.010672
6454 | ТП-1014 ВЛ 1002 ПС Каспля | Смоленский РЭС | Смоленская область | Смоленский район | 10 | 0.25 | 0.21 | 0.04872
6455 | ТП-1221 ВЛ 1002 ПС Каспля | Смоленский РЭС | Смоленская область | Смоленский район | 10 | 0.03 | 0.02 | 0.010672
6456 | ТП-1277 ВЛ 1001 ПС Ольша | Смоленский РЭС | Смоленская область | Смоленский район | 10 | 0.25 | 0.21 | 0.04872
6457 | ТП-1252 ВЛ 1002 ПС Каспля | Смоленский РЭС | Смоленская область | Смоленский район | 10 | 0.06 | 0.02 | 0.039904
6458 | ТП-1274 ВЛ 1001 ПС Ольша | Смоленский РЭС | Смоленская область | Смоленский район | 10 | 0.063 | 0.023 | 0.040043
6459 | ТП-689 ВЛ 1009 ПС Одинцово | Смоленский РЭС | Смоленская область | Смоленский район | 10 | 0.25 | 0.21 | 0.04872
6460 | ТП-1278 ВЛ 1001 ПС Ольша | Смоленский РЭС | Смоленская область | Смоленский район | 10 | 0.063 | 0.023 | 0.040043
6461 | ТП-1018 ВЛ 1003 ПС Каспля | Смоленский РЭС | Смоленская область | Смоленский район | 10 | 0.04 | 0.025 | 0.015776
6462 | ТП-1019 ВЛ-1003 ПС Каспля | Смоленский РЭС | Смоленская область | Смоленский район | 10 | 0.25 | 0.21 | 0.04872
6463 | ТП-1022 ВЛ 1003 ПС Каспля | Смоленский РЭС | Смоленская область | Смоленский район | 10 | 0.03 | 0.02 | 0.010672
6464 | ТП-1023 ВЛ 1003 ПС Каспля | Смоленский РЭС | Смоленская область | Смоленский район | 10 | 0.02 | 0.01 | 0.010208
6465 | ТП-1293 ВЛ 1004 ПС Ольша | Смоленский РЭС | Смоленская область | Смоленский район | 10 | 0.1 | 0.06 | 0.04176
6466 | ТП-1300 ВЛ 1006 ПС Ольша | Смоленский РЭС | Смоленская область | Смоленский район | 10 | 0.03 | 0.02 | 0.010672
6467 | ТП-220 ВЛ 1006 ПС Катынь-1 | Смоленский РЭС | Смоленская область | Смоленский район | 10 | 0.06 | 0.02 | 0.039904
6468 | ТП-221 ВЛ 1006 ПС Катынь-1 | Смоленский РЭС | Смоленская область | Смоленский район | 10 | 0.03 | 0.02 | 0.010672
6469 | ТП-222 ВЛ 1006 ПС Катынь-1 | Смоленский РЭС | Смоленская область | Смоленский район | 10 | 0.01 | 0.005 | 0.005104
6470 | ТП-223 ВЛ 1006 ПС Катынь-1 | Смоленский РЭС | Смоленская область | Смоленский район | 10 | 0.01 | 0.005 | 0.005104
6471 | ТП-227 ВЛ 1006 ПС Катынь-1 | Смоленский РЭС | Смоленская область | Смоленский район | 10 | 0.06 | 0.02 | 0.039904
6472 | ТП-243~ВЛ 1003 ПС Катынь-1 | Смоленский РЭС | Смоленская область | Смоленский район | 10 | 0.25 | 0.21 | 0.04872
6473 | ТП-248~ВЛ 1010 ПС Катынь-1 | Смоленский РЭС | Смоленская область | Смоленский район | 10 | 0.16 | 0.12 | 0.044544
6474 | ТП-252~ВЛ 1008 ПС Катынь-1 | Смоленский РЭС | Смоленская область | Смоленский район | 10 | 0.8 | 0.4 | 0.40832
6475 | ТП-283 ВЛ 1006 ПС Катынь-1 | Смоленский РЭС | Смоленская область | Смоленский район | 10 | 0.025 | 0.02 | 0.0058
6476 | ТП-481 ВЛ 1001 ПС Катынь-1 | Смоленский РЭС | Смоленская область | Смоленский район | 10 | 0.4 | 0.36 | 0.05568
6477 | ТП-483 ВЛ 1001 ПС Катынь-1 | Смоленский РЭС | Смоленская область | Смоленский район | 10 | 0.06 | 0.02 | 0.039904
6478 | ТП-624 ВЛ-1003 ПС Катынь-1 | Смоленский РЭС | Смоленская область | Смоленский район | 10 | 0.4 | 0.36 | 0.05568
6479 | ТП-552~ВЛ 1010 ПС Катынь-1 | Смоленский РЭС | Смоленская область | Смоленский район | 10 | 0.25 | 0.21 | 0.04872
6480 | ТП-774 ВЛ 1001 ПС Катынь-1 | Смоленский РЭС | Смоленская область | Смоленский район | 10 | 0.16 | 0.12 | 0.044544
6481 | ТП-231~ВЛ 1002 ПС Катынь-2 | Смоленский РЭС | Смоленская область | Смоленский район | 10 | 0.05 | 0.01 | 0.03944
6482 | ТП-233~ВЛ 1012 ПС Катынь-2 | Смоленский РЭС | Смоленская область | Смоленский район | 10 | 0.25 | 0.21 | 0.04872
6483 | ТП-238~ВЛ 1012 ПС Катынь-2 | Смоленский РЭС | Смоленская область | Смоленский район | 10 | 0.063 | 0.023 | 0.040043
6484 | ТП-241~ВЛ 1012 ПС Катынь-2 | Смоленский РЭС | Смоленская область | Смоленский район | 10 | 0.4 | 0.36 | 0.05568
6485 | ТП-242 ВЛ 1001 ПС Катынь-2 | Смоленский РЭС | Смоленская область | Смоленский район | 10 | 0.63 | 0.59 | 0.066352
6486 | ТП-250 ВЛ 1006 ПС Катынь-2 | Смоленский РЭС | Смоленская область | Смоленский район | 10 | 0.01 | 0.005 | 0.005104
6487 | ТП-251~ВЛ 1006 ПС Катынь-2 | Смоленский РЭС | Смоленская область | Смоленский район | 10 | 0.01 | 0.005 | 0.005104
6488 | ТП-255 ВЛ 1002, 1007 ПС Катынь-2 | Смоленский РЭС | Смоленская область | Смоленский район | 10 | 0.5 | 0.21 | 0.29232
6489 | ТП-256 ВЛ 1007 ПС Катынь-2 | Смоленский РЭС | Смоленская область | Смоленский район | 10 | 0.25 | 0.21 | 0.04872
6490 | ТП-277~ВЛ 1012 ПС Катынь-2 | Смоленский РЭС | Смоленская область | Смоленский район | 10 | 0.01 | 0.005 | 0.005104
6491 | ТП-280 ВЛ 1001 ПС Катынь-2 | Смоленский РЭС | Смоленская область | Смоленский район | 10 | 0.01 | 0.005 | 0.005104
6492 | ТП-575 ВЛ 1012 ПС Катынь-2 | Смоленский РЭС | Смоленская область | Смоленский район | 10 | 0.4 | 0.36 | 0.05568
6493 | ТП-589~ВЛ 1012 ПС Катынь-2 | Смоленский РЭС | Смоленская область | Смоленский район | 10 | 0.25 | 0.21 | 0.04872
6494 | ТП-630~ВЛ 1012 ПС Катынь-2 | Смоленский РЭС | Смоленская область | Смоленский район | 10 | 0.4 | 0.36 | 0.05568
6495 | ТП-773~ВЛ 1007 ПС Катынь-2 | Смоленский РЭС | Смоленская область | Смоленский район | 10 | 0.16 | 0.12 | 0.044544
6496 | ТП-007 ВЛ-1003 ПС Козино | Смоленский РЭС | Смоленская область | Смоленский район | 6 | 0.1 | 0.06 | 0.04176
6497 | ТП-009 ВЛ 1002 ПС Козино | Смоленский РЭС | Смоленская область | Смоленский район | 6 | 0.16 | 0.12 | 0.044544
6498 | ТП-599 ВЛ-1002 ПС Козино, ВЛ-1006 ПС Оди | Смоленский РЭС | Смоленская область | Смоленский район | 6 | 1.07 | 0.59 | 0.49509
6499 | ТП-1302 ВЛ 1006 ПС Ольша | Смоленский РЭС | Смоленская область | Смоленский район | 10 | 0.25 | 0.21 | 0.04872
6500 | ТП-1195~ВЛ 1003 ПС Замошье | Смоленский РЭС | Смоленская область | Смоленский район | 10 | 0.1 | 0.06 | 0.04176
6501 | ТП-620~ВЛ 1001 ПС Козино | Смоленский РЭС | Смоленская область | Смоленский район | 10 | 0.4 | 0.36 | 0.05568
6502 | ТП-1044 ВЛ 1007 ПС Верховье | Смоленский РЭС | Смоленская область | Смоленский район | 10 | 0.04 | 0.025 | 0.015776
6503 | ТП-1100 ВЛ 1006 ПС Каспля | Смоленский РЭС | Смоленская область | Смоленский район | 10 | 0.25 | 0.21 | 0.04872
6504 | ТП-760~ВЛ 1001 ПС Козино | Смоленский РЭС | Смоленская область | Смоленский район | 10 | 0.16 | 0.16 | 0.007424
6505 | ТП-74 ВЛ 606 ПС Колодня | Смоленский РЭС | Смоленская область | Смоленский район | 6 | 0.25 | 0.21 | 0.04872
6506 | ТП-354 ВЛ 603 ПС Колодня | Смоленский РЭС | Смоленская область | Смоленский район | 6 | 0.16 | 0.12 | 0.044544
6507 | ТП-355 ВЛ 603 ПС Колодня | Смоленский РЭС | Смоленская область | Смоленский район | 6 | 0.4 | 0.36 | 0.05568
6508 | ТП-356 ВЛ 603 ПС Колодня | Смоленский РЭС | Смоленская область | Смоленский район | 6 | 0.4 | 0.36 | 0.05568
6509 | ТП-357~ВЛ 608 ПС Колодня | Смоленский РЭС | Смоленская область | Смоленский район | 6 | 0.16 | 0.12 | 0.044544
6510 | ТП-361~ВЛ 608 ПС Колодня | Смоленский РЭС | Смоленская область | Смоленский район | 6 | 0.25 | 0.21 | 0.04872
6511 | ТП-362 ВЛ 608 ПС Колодня | Смоленский РЭС | Смоленская область | Смоленский район | 6 | 0.4 | 0.36 | 0.05568
6512 | ТП-367~ВЛ 602 ПС Колодня | Смоленский РЭС | Смоленская область | Смоленский район | 6 | 0.063 | 0.023 | 0.040043
6513 | ТП-747~ВЛ 602 ПС Колодня | Смоленский РЭС | Смоленская область | Смоленский район | 6 | 0.25 | 0.21 | 0.04872
6514 | ТП-401~ВЛ 1004 ПС Кощино | Смоленский РЭС | Смоленская область | Смоленский район | 10 | 0.063 | 0.023 | 0.040043
6515 | ТП-408~ВЛ 1004 ПС Кощино | Смоленский РЭС | Смоленская область | Смоленский район | 10 | 0.25 | 0.21 | 0.04872
6516 | ТП-407 ВЛ 1004 ПС Кощино | Смоленский РЭС | Смоленская область | Смоленский район | 10 | 0.25 | 0.21 | 0.04872
6517 | ТП-431 ВЛ 1005 ПС Кощино | Смоленский РЭС | Смоленская область | Смоленский район | 10 | 0.16 | 0.12 | 0.044544
6518 | ТП-553~ВЛ 1005 ПС Кощино | Смоленский РЭС | Смоленская область | Смоленский район | 10 | 0.16 | 0.12 | 0.044544
6519 | ТП-617 ВЛ-1003 ПС Кощино | Смоленский РЭС | Смоленская область | Смоленский район | 10 | 0.32 | 0.12 | 0.20045
6520 | ТП-631 ВЛ -1003 ПС Кощино | Смоленский РЭС | Смоленская область | Смоленский район | 10 | 0.8 | 0.36 | 0.44544
6521 | ТП-684 ВЛ-1004 ПС Кощино | Смоленский РЭС | Смоленская область | Смоленский район | 10 | 0.4 | 0.36 | 0.05568
6522 | ТП-55 ВЛ 1004 ПС Рябцево | Смоленский РЭС | Смоленская область | Смоленский район | 10 | 0.06 | 0.02 | 0.039904
6523 | ТП-388 ВЛ 1004 ПС Рябцево | Смоленский РЭС | Смоленская область | Смоленский район | 10 | 0.25 | 0.21 | 0.04872
6524 | ТП-392 ВЛ 1004 ПС Рябцево | Смоленский РЭС | Смоленская область | Смоленский район | 10 | 0.063 | 0.023 | 0.040043
6525 | ТП-393~ВЛ 1004 ПС Рябцево | Смоленский РЭС | Смоленская область | Смоленский район | 10 | 0.063 | 0.023 | 0.040043
6526 | ТП-417~ВЛ 1007 ПС Рябцево | Смоленский РЭС | Смоленская область | Смоленский район | 10 | 0.06 | 0.02 | 0.039904
6527 | ТП-418~ВЛ 1007 ПС Рябцево | Смоленский РЭС | Смоленская область | Смоленский район | 10 | 0.8 | 0.36 | 0.44544
6528 | ТП-420 ВЛ 1008 ПС Рябцево | Смоленский РЭС | Смоленская область | Смоленский район | 10 | 0.4 | 0.36 | 0.05568
6529 | ТП-435~ВЛ 1007 ПС Рябцево | Смоленский РЭС | Смоленская область | Смоленский район | 10 | 0.16 | 0.12 | 0.044544
6530 | ТП-530 ВЛ 1004 ПС Рябцево | Смоленский РЭС | Смоленская область | Смоленский район | 10 | 0.063 | 0.023 | 0.040043
6531 | ТП-623~ВЛ 1008 ПС Рябцево | Смоленский РЭС | Смоленская область | Смоленский район | 10 | 0.25 | 0.21 | 0.04872
6532 | ТП-654~ВЛ 1008 ПС Рябцево | Смоленский РЭС | Смоленская область | Смоленский район | 10 | 0.25 | 0.21 | 0.04872
6533 | ТП-649~ВЛ 1007 ПС Рябцево | Смоленский РЭС | Смоленская область | Смоленский район | 10 | 1.26 | 0.59 | 0.68022
6534 | ТП-679 ВЛ 1008 ПС Рябцево | Смоленский РЭС | Смоленская область | Смоленский район | 10 | 0.8 | 0.36 | 0.44544
6535 | ТП-79 ВЛ 1006 ПС Трудилово | Смоленский РЭС | Смоленская область | Смоленский район | 10 | 0.16 | 0.12 | 0.044544
6536 | ТП-487 ВЛ 1002 ПС Трудилово | Смоленский РЭС | Смоленская область | Смоленский район | 10 | 0.06 | 0.02 | 0.039904
6537 | ТП-488 ВЛ 1002 ПС Трудилово | Смоленский РЭС | Смоленская область | Смоленский район | 10 | 0.03 | 0.02 | 0.010672
6538 | ТП-490~ВЛ 1002 ПС Трудилово | Смоленский РЭС | Смоленская область | Смоленский район | 10 | 0.25 | 0.21 | 0.04872
6539 | ТП-491~ВЛ 1005 ПС Трудилово | Смоленский РЭС | Смоленская область | Смоленский район | 10 | 0.16 | 0.12 | 0.044544
6540 | ТП-492~ВЛ 1005 ПС Трудилово | Смоленский РЭС | Смоленская область | Смоленский район | 10 | 0.16 | 0.12 | 0.044544
6541 | ТП-493~ВЛ 1005 ПС Трудилово | Смоленский РЭС | Смоленская область | Смоленский район | 10 | 0.25 | 0.21 | 0.04872
6542 | ТП-495 ВЛ-1005 ПС Трудилово | Смоленский РЭС | Смоленская область | Смоленский район | 10 | 0.03 | 0.02 | 0.010672
6543 | ТП-498 ВЛ 1005 ПС Трудилово | Смоленский РЭС | Смоленская область | Смоленский район | 10 | 0.063 | 0.023 | 0.040043
6544 | ТП-499 ВЛ-1005 ПС Трудилово | Смоленский РЭС | Смоленская область | Смоленский район | 10 | 0.03 | 0.02 | 0.010672
6545 | ТП-501 ВЛ 1007 ПС Трудилово | Смоленский РЭС | Смоленская область | Смоленский район | 10 | 0.4 | 0.36 | 0.05568
6546 | ТП-533~ВЛ 1008 ПС Трудилово | Смоленский РЭС | Смоленская область | Смоленский район | 10 | 0.16 | 0.12 | 0.044544
6547 | ТП-602 ВЛ-1005 ПС Трудилово | Смоленский РЭС | Смоленская область | Смоленский район | 10 | 0.4 | 0.36 | 0.05568
6548 | ТП-667 ВЛ 1006 ПС Трудилово | Смоленский РЭС | Смоленская область | Смоленский район | 10 | 0.16 | 0.12 | 0.044544
6549 | ТП-673~ВЛ 1008 ПС Трудилово | Смоленский РЭС | Смоленская область | Смоленский район | 10 | 0.063 | 0.023 | 0.040043
6550 | ТП-676~ВЛ 1002 ПС Трудилово | Смоленский РЭС | Смоленская область | Смоленский район | 10 | 0.16 | 0.12 | 0.044544
6551 | ТП-017 ВЛ-1016 ПС Тычинино | Смоленский РЭС | Смоленская область | Смоленский район | 10 | 0.8 | 0.36 | 0.44544
6552 | ТП-21 ВЛ-1002 ПС Тычинино | Смоленский РЭС | Смоленская область | Смоленский район | 10 | 0.4 | 0.36 | 0.05568
6553 | ТП-22 ВЛ-1002 ПС Тычинино | Смоленский РЭС | Смоленская область | Смоленский район | 10 | 0.05 | 0.01 | 0.03944
6554 | ТП-23 ВЛ 1002 ПС Тычинино | Смоленский РЭС | Смоленская область | Смоленский район | 10 | 0.03 | 0.02 | 0.010672
6555 | ТП-27 ВЛ-1002 ПС Тычинино | Смоленский РЭС | Смоленская область | Смоленский район | 10 | 0.16 | 0.12 | 0.044544
6556 | ТП-424 ВЛ 1002 ПС Тычинино | Смоленский РЭС | Смоленская область | Смоленский район | 10 | 0.4 | 0.36 | 0.05568
6557 | ТП-719 ВЛ-1002 ПС Тычинино | Смоленский РЭС | Смоленская область | Смоленский район | 10 | 0.4 | 0.36 | 0.05568
6558 | ТП-737 ВЛ-1002 ПС Тычинино | Смоленский РЭС | Смоленская область | Смоленский район | 10 | 0.8 | 0.7 | 0.12992
6559 | ТП-507~ВЛ 1007 ПС Герчики | Смоленский РЭС | Смоленская область | Смоленский район | 10 | 0.03 | 0.02 | 0.010672
6560 | ТП-508~ВЛ 1007 ПС Герчики | Смоленский РЭС | Смоленская область | Смоленский район | 10 | 0.025 | 0.02 | 0.0058
6561 | ТП-512 ВЛ 1007 ПС Герчики | Смоленский РЭС | Смоленская область | Смоленский район | 10 | 0.4 | 0.36 | 0.05568
6562 | ТП-561~ВЛ 1007 ПС Герчики | Смоленский РЭС | Смоленская область | Смоленский район | 10 | 0.16 | 0.12 | 0.044544
6563 | ТП-73~КЛ 605 ПС Смоленск-1 | Смоленский РЭС | Смоленская область | Смоленский район | 6 | 0.5 | 0.21 | 0.29232
6564 | ТП-43~ВЛ 605 ПС Синьково | Смоленский РЭС | Смоленская область | Смоленский район | 6 | 0.1 | 0.06 | 0.04176
6565 | ТП-350 ВЛ 607 ПС Синьково | Смоленский РЭС | Смоленская область | Смоленский район | 6 | 0.63 | 0.59 | 0.066352
6566 | ТП-377 ВЛ 607 ПС Синьково | Смоленский РЭС | Смоленская область | Смоленский район | 6 | 0.8 | 0.36 | 0.44544
6567 | ТП-378 ВЛ 602 ПС Синьково | Смоленский РЭС | Смоленская область | Смоленский район | 6 | 0.63 | 0.59 | 0.066352
6568 | ТП-379 ВЛ 602 ПС Синьково | Смоленский РЭС | Смоленская область | Смоленский район | 6 | 0.25 | 0.21 | 0.04872
6569 | ТП-380 ВЛ 602 ПС Синьково | Смоленский РЭС | Смоленская область | Смоленский район | 6 | 0.8 | 0.36 | 0.44544
6570 | ТП-558 ВЛ 606 ПС Синьково | Смоленский РЭС | Смоленская область | Смоленский район | 6 | 0.1 | 0.06 | 0.04176
6571 | ТП-752 ВЛ 607 ПС Синьково | Смоленский РЭС | Смоленская область | Смоленский район | 6 | 0.4 | 0.36 | 0.05568
6572 | ТП-509~ВЛ 1007 ПС Герчики | Смоленский РЭС | Смоленская область | Смоленский район | 10 | 0.1 | 0.06 | 0.04176
6573 | ТП-513~ВЛ 1007 ПС Герчики | Смоленский РЭС | Смоленская область | Смоленский район | 10 | 0.1 | 0.06 | 0.04176
6574 | ТП-514~ВЛ 1007 ПС Герчики | Смоленский РЭС | Смоленская область | Смоленский район | 10 | 0.1 | 0.06 | 0.04176
6575 | ТП-515~ВЛ 1007 ПС Герчики | Смоленский РЭС | Смоленская область | Смоленский район | 10 | 0.1 | 0.06 | 0.04176
6576 | ТП-518 ВЛ-1003 ПС Герчики | Смоленский РЭС | Смоленская область | Смоленский район | 10 | 0.1 | 0.06 | 0.04176
6577 | ТП-538~ВЛ 1007 ПС Герчики | Смоленский РЭС | Смоленская область | Смоленский район | 10 | 0.1 | 0.06 | 0.04176
6578 | ТП-315 ВЛ 1008 ПС Жуковская | Смоленский РЭС | Смоленская область | Смоленский район | 10 | 0.1 | 0.06 | 0.04176
6579 | ТП-318~ВЛ 1002 ПС Жуковская | Смоленский РЭС | Смоленская область | Смоленский район | 10 | 0.1 | 0.06 | 0.04176
6580 | ТП-210 ВЛ 1001 ПС Заводская | Смоленский РЭС | Смоленская область | Смоленский район | 10 | 0.1 | 0.06 | 0.04176
6581 | ТП-245~ВЛ 1010 ПС Катынь-1 | Смоленский РЭС | Смоленская область | Смоленский район | 10 | 0.1 | 0.06 | 0.04176
6582 | ТП-479 ВЛ 1001 ПС Катынь-1 | Смоленский РЭС | Смоленская область | Смоленский район | 10 | 0.1 | 0.06 | 0.04176
6583 | ТП-726 ВЛ 1001 ПС Катынь-1 | Смоленский РЭС | Смоленская область | Смоленский район | 10 | 0.1 | 0.06 | 0.04176
6584 | ТП-218~ВЛ 1012 ПС Катынь-2 | Смоленский РЭС | Смоленская область | Смоленский район | 10 | 0.1 | 0.06 | 0.04176
6585 | ТП-271 ВЛ 1001 ПС Катынь-2 | Смоленский РЭС | Смоленская область | Смоленский район | 10 | 0.1 | 0.06 | 0.04176
6586 | ТП-276 ВЛ 1012 ПС Катынь-2 | Смоленский РЭС | Смоленская область | Смоленский район | 10 | 0.1 | 0.06 | 0.04176
6587 | ТП-284~ВЛ 1001 ПС Катынь-2 | Смоленский РЭС | Смоленская область | Смоленский район | 10 | 0.1 | 0.06 | 0.04176
6588 | ТП-764 ВЛ 1006 ПС Катынь-2 | Смоленский РЭС | Смоленская область | Смоленский район | 10 | 0.1 | 0.06 | 0.04176
6589 | ТП-411~ВЛ 1004 ПС Кощино | Смоленский РЭС | Смоленская область | Смоленский район | 10 | 0.1 | 0.06 | 0.04176
6590 | ТП-432 ВЛ 1003 ПС Кощино | Смоленский РЭС | Смоленская область | Смоленский район | 10 | 0.16 | 0.12 | 0.044544
6591 | ТП-467 ВЛ-1003 ПС Лубня | Смоленский РЭС | Смоленская область | Смоленский район | 10 | 0.1 | 0.06 | 0.04176
6592 | ТП-470 ВЛ-1003 ПС Лубня | Смоленский РЭС | Смоленская область | Смоленский район | 10 | 0.1 | 0.06 | 0.04176
6593 | ТП-071 ВЛ 1002 ПС Одинцово | Смоленский РЭС | Смоленская область | Смоленский район | 10 | 0.1 | 0.06 | 0.04176
6594 | ТП-390~ВЛ 1004 ПС Рябцево | Смоленский РЭС | Смоленская область | Смоленский район | 10 | 0.1 | 0.06 | 0.04176
6595 | ТП-404 ВЛ 1003 ПС Рябцево | Смоленский РЭС | Смоленская область | Смоленский район | 10 | 0.1 | 0.06 | 0.04176
6596 | ТП-412~ВЛ 1007 ПС Рябцево | Смоленский РЭС | Смоленская область | Смоленский район | 10 | 0.1 | 0.06 | 0.04176
6597 | ТП-416 ВЛ 1008 ПС Рябцево | Смоленский РЭС | Смоленская область | Смоленский район | 10 | 0.1 | 0.06 | 0.04176
6598 | ТП-423 ВЛ 1008 ПС Рябцево | Смоленский РЭС | Смоленская область | Смоленский район | 10 | 0.1 | 0.06 | 0.04176
6599 | ТП-429~ВЛ 1007 ПС Рябцево | Смоленский РЭС | Смоленская область | Смоленский район | 10 | 0.1 | 0.06 | 0.04176
6600 | ТП-444~ВЛ 1007 ПС Рябцево | Смоленский РЭС | Смоленская область | Смоленский район | 10 | 0.1 | 0.06 | 0.04176
6601 | ТП-190 ВЛ 1006 ПС Трудилово | Смоленский РЭС | Смоленская область | Смоленский район | 10 | 0.1 | 0.06 | 0.04176
6602 | ТП-497 ВЛ-1005 ПС Трудилово | Смоленский РЭС | Смоленская область | Смоленский район | 10 | 0.1 | 0.06 | 0.04176
6603 | ТП-504 ВЛ 1006 ПС Трудилово | Смоленский РЭС | Смоленская область | Смоленский район | 10 | 0.1 | 0.06 | 0.04176
6604 | ТП-505 ВЛ 1006 ПС Трудилово | Смоленский РЭС | Смоленская область | Смоленский район | 10 | 0.1 | 0.06 | 0.04176
6605 | ТП-506~ВЛ 1006 ПС Трудилово | Смоленский РЭС | Смоленская область | Смоленский район | 10 | 0.1 | 0.06 | 0.04176
6606 | ТП-524~ВЛ 1008 ПС Трудилово | Смоленский РЭС | Смоленская область | Смоленский район | 10 | 0.1 | 0.06 | 0.04176
6607 | ТП-526~ВЛ 1008 ПС Трудилово | Смоленский РЭС | Смоленская область | Смоленский район | 10 | 0.1 | 0.06 | 0.04176
6608 | ТП-24 ВЛ-1002 ПС Тычинино | Смоленский РЭС | Смоленская область | Смоленский район | 10 | 0.1 | 0.06 | 0.04176
6609 | ТП-26 ВЛ-1002 ПС Тычинино | Смоленский РЭС | Смоленская область | Смоленский район | 10 | 0.1 | 0.06 | 0.04176
6610 | ТП-28 ВЛ-1002 ПС Тычинино | Смоленский РЭС | Смоленская область | Смоленский район | 10 | 0.1 | 0.06 | 0.04176
6611 | ТП-675~ВЛ 1008 ПС Трудилово | Смоленский РЭС | Смоленская область | Смоленский район | 10 | 0.16 | 0.12 | 0.044544
6612 | ТП-721 ВЛ-1008 ПС Заводская | Смоленский РЭС | Смоленская область | Смоленский район | 10 | 0.16 | 0.12 | 0.044544
6613 | ТП-396~ВЛ 1008 ПС Заводская | Смоленский РЭС | Смоленская область | Смоленский район | 10 | 0.063 | 0.023 | 0.040043
6614 | ТП-307~ВЛ 1005 ПС Жуковская | Смоленский РЭС | Смоленская область | Смоленский район | 10 | 0.4 | 0.36 | 0.05568
6615 | ТП-316 ВЛ 1008 ПС Жуковская | Смоленский РЭС | Смоленская область | Смоленский район | 10 | 0.1 | 0.06 | 0.04176
6616 | ТП-1037 ВЛ 1004 ПС Каспля | Смоленский РЭС | Смоленская область | Смоленский район | 10 | 0.16 | 0.12 | 0.044544
6617 | ТП-1108 ВЛ 1006 ПС Каспля | Смоленский РЭС | Смоленская область | Смоленский район | 10 | 0.1 | 0.06 | 0.04176
6618 | ТП-1012 ВЛ 1002 ПС Каспля | Смоленский РЭС | Смоленская область | Смоленский район | 10 | 0.1 | 0.06 | 0.04176
6619 | ТП-1121 ВЛ 1008 ПС Каспля | Смоленский РЭС | Смоленская область | Смоленский район | 10 | 0.1 | 0.06 | 0.04176
6620 | ТП-1124 ВЛ 1008 ПС Каспля | Смоленский РЭС | Смоленская область | Смоленский район | 10 | 0.1 | 0.06 | 0.04176
6621 | ТП-1138~ВЛ 1005 ПС Аполье | Смоленский РЭС | Смоленская область | Смоленский район | 10 | 0.1 | 0.06 | 0.04176
6622 | ТП-1144~ВЛ 1005 ПС Аполье | Смоленский РЭС | Смоленская область | Смоленский район | 10 | 0.1 | 0.06 | 0.04176
6623 | ТП-804~ВЛ 1002 ПС Мазальцево | Смоленский РЭС | Смоленская область | Смоленский район | 10 | 0.16 | 0.12 | 0.044544
6624 | ТП-1016 ВЛ 1002 ПС Каспля | Смоленский РЭС | Смоленская область | Смоленский район | 10 | 0.1 | 0.06 | 0.04176
6625 | ТП-824~ВЛ 1011 ПС Мазальцево | Смоленский РЭС | Смоленская область | Смоленский район | 10 | 0.1 | 0.06 | 0.04176
6626 | ТП-832~ВЛ 1011 ПС Мазальцево | Смоленский РЭС | Смоленская область | Смоленский район | 10 | 0.063 | 0.023 | 0.040043
6627 | ТП-807 ВЛ 1002 ПС Мазальцево | Смоленский РЭС | Смоленская область | Смоленский район | 10 | 0.06 | 0.02 | 0.039904
6628 | ТП-815 ВЛ 1006 ПС Мазальцево | Смоленский РЭС | Смоленская область | Смоленский район | 10 | 0.063 | 0.023 | 0.040043
6629 | ТП-1188~ВЛ 1005 ПС Аполье | Смоленский РЭС | Смоленская область | Смоленский район | 10 | 0.1 | 0.06 | 0.04176
6630 | ТП-1199~ВЛ 1003 ПС Замошье | Смоленский РЭС | Смоленская область | Смоленский район | 10 | 0.1 | 0.06 | 0.04176
6631 | ТП-1056 ВЛ-1007 ПС Каспля | Смоленский РЭС | Смоленская область | Смоленский район | 10 | 0.1 | 0.06 | 0.04176
6632 | ТП-1198~ВЛ 1003 ПС Замошье | Смоленский РЭС | Смоленская область | Смоленский район | 10 | 0.1 | 0.06 | 0.04176
6633 | ТП-1204 ВЛ 1007 ПС Замошье | Смоленский РЭС | Смоленская область | Смоленский район | 10 | 0.1 | 0.06 | 0.04176
6634 | ТП-1068 ВЛ 1006 ПС Каспля | Смоленский РЭС | Смоленская область | Смоленский район | 10 | 0.1 | 0.06 | 0.04176
6635 | ТП-1099 ВЛ 1006 ПС Каспля | Смоленский РЭС | Смоленская область | Смоленский район | 10 | 0.1 | 0.06 | 0.04176
6636 | ТП-1250 ВЛ 1006 ПС Каспля | Смоленский РЭС | Смоленская область | Смоленский район | 10 | 0.1 | 0.06 | 0.04176
6637 | ТП-1143~ВЛ 1005 ПС Аполье | Смоленский РЭС | Смоленская область | Смоленский район | 10 | 0.1 | 0.06 | 0.04176
6638 | ТП-1207~ВЛ 1003 ПС Замошье | Смоленский РЭС | Смоленская область | Смоленский район | 10 | 0.1 | 0.06 | 0.04176
6639 | ТП-1215 ВЛ 1005 ПС Каспля | Смоленский РЭС | Смоленская область | Смоленский район | 10 | 0.1 | 0.06 | 0.04176
6640 | ТП-1216 ВЛ 1001 ПС Каспля | Смоленский РЭС | Смоленская область | Смоленский район | 10 | 0.1 | 0.06 | 0.04176
6641 | ТП-1238~ВЛ 1007 ПС Верховье | Смоленский РЭС | Смоленская область | Смоленский район | 10 | 0.1 | 0.06 | 0.04176
6642 | ТП-1279 ВЛ 1001 ПС Ольша | Смоленский РЭС | Смоленская область | Смоленский район | 10 | 0.1 | 0.06 | 0.04176
6643 | ТП-1259 ВЛ 1001 ПС Каспля | Смоленский РЭС | Смоленская область | Смоленский район | 10 | 0.03 | 0.02 | 0.010672
6644 | ТП-1030 ВЛ 1001 ПС Верховье | Смоленский РЭС | Смоленская область | Смоленский район | 10 | 0.1 | 0.06 | 0.04176
6645 | ТП-1031 ВЛ 1001 ПС Верховье | Смоленский РЭС | Смоленская область | Смоленский район | 10 | 0.1 | 0.06 | 0.04176
6646 | ТП-1054 ВЛ 1007 ПС Каспля | Смоленский РЭС | Смоленская область | Смоленский район | 10 | 0.1 | 0.06 | 0.04176
6647 | ТП-1289 ВЛ 1004 ПС Ольша | Смоленский РЭС | Смоленская область | Смоленский район | 10 | 0.1 | 0.06 | 0.04176
6648 | ТП-1095~ВЛ 1007 ПС Лоино | Смоленский РЭС | Смоленская область | Смоленский район | 10 | 0.1 | 0.06 | 0.04176
6649 | ТП-1102 ВЛ 1006 ПС Каспля | Смоленский РЭС | Смоленская область | Смоленский район | 10 | 0.1 | 0.06 | 0.04176
6650 | ТП-339 ВЛ-609 ПС Печерск | Смоленский РЭС | Смоленская область | Смоленский район | 6 | 0.16 | 0.12 | 0.044544
6651 | ТП-586 ВЛ 1004 ПС Одинцово | Смоленский РЭС | Смоленская область | Смоленский район | 10 | 0.5 | 0.21 | 0.29232
6652 | ТП-564 ВЛ 1004 ПС Одинцово | Смоленский РЭС | Смоленская область | Смоленский район | 10 | 0.4 | 0.36 | 0.05568
6653 | ТП-438~ВЛ 1005 ПС Жуковская | Смоленский РЭС | Смоленская область | Смоленский район | 10 | 0.25 | 0.21 | 0.04872
6654 | ТП-668 ВЛ 1006 ПС Трудилово | Смоленский РЭС | Смоленская область | Смоленский район | 10 | 0.63 | 0.59 | 0.066352
6655 | ТП-517 ВЛ-1003 ПС Герчики | Смоленский РЭС | Смоленская область | Смоленский район | 10 | 0.25 | 0.21 | 0.04872
6656 | ТП-532 ВЛ-1005 ПС Герчики | Смоленский РЭС | Смоленская область | Смоленский район | 10 | 0.16 | 0.12 | 0.044544
6657 | ТП-528 ВЛ 1004 ПС Рябцево | Смоленский РЭС | Смоленская область | Смоленский район | 10 | 0.1 | 0.06 | 0.04176
6658 | ТП-217 ВЛ 1006 ПС Катынь-1 | Смоленский РЭС | Смоленская область | Смоленский район | 10 | 0.03 | 0.02 | 0.010672
6659 | ТП-042~ВЛ 605 ПС Водозабор | Смоленский РЭС | Смоленская область | Смоленский район | 6 | 0.05 | 0.01 | 0.03944
6660 | ТП-456~ВЛ 1001 ПС Лубня | Смоленский РЭС | Смоленская область | Смоленский район | 10 | 0.03 | 0.02 | 0.010672
6661 | ТП-135 ВЛ-611 ПС Гнездово | Смоленский РЭС | Смоленская область | Смоленский район | 6 | 0.4 | 0.36 | 0.05568
6662 | ТП-254 ВЛ 1001 ПС Заводская | Смоленский РЭС | Смоленская область | Смоленский район | 10 | 0.25 | 0.21 | 0.04872
6663 | ТП-387 ВЛ 1004 ПС Рябцево | Смоленский РЭС | Смоленская область | Смоленский район | 10 | 0.16 | 0.12 | 0.044544
6664 | ТП-286 ВЛ-613 ПС Западная | Смоленский РЭС | Смоленская область | Смоленский район | 6 | 0.25 | 0.21 | 0.04872
6665 | ТП-1008 ВЛ 1001 ПС Каспля | Смоленский РЭС | Смоленская область | Смоленский район | 10 | 0.1 | 0.06 | 0.04176
6666 | ТП-246 ВЛ 1009 ПС Катынь-2 | Смоленский РЭС | Смоленская область | Смоленский район | 10 | 0.03 | 0.02 | 0.010672
6667 | ТП-605 ВЛ-613 ПС Западная | Смоленский РЭС | Смоленская область | Смоленский район | 6 | 0.1 | 0.06 | 0.04176
6668 | ТП-100~ВЛ 1002 ПС Одинцово | Смоленский РЭС | Смоленская область | Смоленский район | 10 | 0.16 | 0.17 | отсутствует
6669 | ТП-839 ВЛ 1001 ПС Жуковская | Смоленский РЭС | Смоленская область | Смоленский район | 10 | 0.063 | 0.023 | 0.040043
6670 | ТП-871 ВЛ 1002 ПС Одинцово | Смоленский РЭС | Смоленская область | Смоленский район | 10 | 0.1 | 0.06 | 0.04176
6671 | ТП-234~ВЛ 607 ПС Гнездово | Смоленский РЭС | Смоленская область | Смоленский район | 6 | 0.16 | 0.12 | 0.044544
6672 | ТП-590 ВЛ 613 ПС Западная | Смоленский РЭС | Смоленская область | Смоленский район | 6 | 0.1 | 0.06 | 0.04176
6673 | ТП-434~ВЛ 602 ПС Колодня | Смоленский РЭС | Смоленская область | Смоленский район | 6 | 0.1 | 0.06 | 0.04176
6674 | ТП-803 ВЛ-1003 ПС Лубня | Смоленский РЭС | Смоленская область | Смоленский район | 10 | 0.1 | 0.06 | 0.04176
6675 | ТП-848 ВЛ-602 ПС Южная | Смоленский РЭС | Смоленская область | Смоленский район | 6 | 0.1 | 0.06 | 0.04176
6676 | ТП-710~ВЛ 1010 ПС Катынь-1 | Смоленский РЭС | Смоленская область | Смоленский район | 10 | 0.16 | 0.12 | 0.044544
6677 | ТП-005 ВЛ-607 ПС Гнездово | Смоленский РЭС | Смоленская область | Смоленский район | 6 | 0.25 | 0.21 | 0.04872
6678 | ТП-604 ВЛ 607 ПС Гнездово | Смоленский РЭС | Смоленская область | Смоленский район | 6 | 0.16 | 0.12 | 0.044544
6679 | ТП-122~ВЛ 607 ПС Гнездово | Смоленский РЭС | Смоленская область | Смоленский район | 6 | 0.25 | 0.21 | 0.04872
6680 | ТП-400 ВЛ 602 ПС Карьерная | Смоленский РЭС | Смоленская область | Смоленский район | 6 | 0.16 | 0.12 | 0.044544
6681 | ТП-006 ВЛ 1002 ПС Козино | Смоленский РЭС | Смоленская область | Смоленский район | 10 | 0.16 | 0.12 | 0.044544
6682 | ТП-825~ВЛ 1011 ПС Мазальцево | Смоленский РЭС | Смоленская область | Смоленский район | 10 | 0.063 | 0.023 | 0.040043
6683 | ТП-868~ВЛ 607 ПС Гнездово | Смоленский РЭС | Смоленская область | Смоленский район | 6 | 0.16 | 0.12 | 0.044544
6684 | ТП-847 ВЛ-1016 ПС Тычинино | Смоленский РЭС | Смоленская область | Смоленский район | 10 | 0.1 | 0.06 | 0.04176
6685 | ТП-1006 ВЛ 1002 ПС Каспля | Смоленский РЭС | Смоленская область | Смоленский район | 10 | 0.025 | 0.02 | 0.0058
6686 | ТП-902~ВЛ 602 ПС Колодня | Смоленский РЭС | Смоленская область | Смоленский район | 6 | 0.04 | 0.025 | 0.015776
6687 | ТП-1232~ВЛ 1003 ПС Верховье | Смоленский РЭС | Смоленская область | Смоленский район | 10 | 0.16 | 0.12 | 0.044544
6688 | ТП-1029 ВЛ 1001 ПС Верховье | Смоленский РЭС | Смоленская область | Смоленский район | 10 | 0.25 | 0.21 | 0.04872
6689 | ТП-50 ВЛ 605 ПС Синьково | Смоленский РЭС | Смоленская область | Смоленский район | 6 | 0.063 | 0.023 | 0.040043
6690 | ТП-439~ВЛ 1007 ПС Рябцево | Смоленский РЭС | Смоленская область | Смоленский район | 10 | 0.063 | 0.023 | 0.040043
6691 | ТП-899~ВЛ 611 ПС Гнездово | Смоленский РЭС | Смоленская область | Смоленский район | 6 | 0.63 | 0.59 | 0.066352
6692 | ТП-540 ВЛ 1008 ПС Рябцево | Смоленский РЭС | Смоленская область | Смоленский район | 10 | 0.1 | 0.06 | 0.04176
6693 | ТП-311 ВЛ 1008 ПС Жуковская | Смоленский РЭС | Смоленская область | Смоленский район | 10 | 0.1 | 0.06 | 0.04176
6694 | ТП-903~ВЛ 1008 ПС Заводская | Смоленский РЭС | Смоленская область | Смоленский район | 10 | 0.16 | 0.12 | 0.044544
6695 | ТП-921 ВЛ-1008 ПС Заводская | Смоленский РЭС | Смоленская область | Смоленский район | 10 | 0.063 | 0.023 | 0.040043
6696 | ТП-588 ВЛ 606 ПС Колодня | Смоленский РЭС | Смоленская область | Смоленский район | 6 | 0.1 | 0.06 | 0.04176
6697 | ТП-335 ВЛ-609 ПС Печерск | Смоленский РЭС | Смоленская область | Смоленский район | 6 | 0.1 | 0.06 | 0.04176
6698 | ТП-228~ВЛ 1006 ПС Катынь-1 | Смоленский РЭС | Смоленская область | Смоленский район | 10 | 0.063 | 0.023 | 0.040043
6699 | ТП-925 ВЛ-1002 ПС Тычинино | Смоленский РЭС | Смоленская область | Смоленский район | 10 | 0.063 | 0.023 | 0.040043
6700 | ТП-155 ВЛ-602 ПС Печерск | Смоленский РЭС | Смоленская область | Смоленский район | 6 | 0.1 | 0.06 | 0.04176
6701 | ТП-331 ВЛ-609 ПС Печерск | Смоленский РЭС | Смоленская область | Смоленский район | 6 | 0.25 | 0.21 | 0.04872
6702 | ТП-695 ВЛ 603 ПС Карьерная | Смоленский РЭС | Смоленская область | Смоленский район | 6 | 1 | 0.96 | 0.08352
6703 | ТП-791 ВЛ-609 ПС Печерск | Смоленский РЭС | Смоленская область | Смоленский район | 6 | 0.63 | 0.59 | 0.066352
6704 | ТП-835 ВЛ-623 ПС Западная | Смоленский РЭС | Смоленская область | Смоленский район | 6 | 0.16 | 0.12 | 0.044544
6705 | ТП-872 ВЛ 606 ПС Колодня | Смоленский РЭС | Смоленская область | Смоленский район | 6 | 0.04 | 0.025 | 0.015776
6706 | ТП-103 ВЛ-601 ПС Печерск | Смоленский РЭС | Смоленская область | Смоленский район | 6 | 0.25 | 0.21 | 0.04872
6707 | ТП-920 ВЛ 606 ПС Колодня | Смоленский РЭС | Смоленская область | Смоленский район | 6 | 0.063 | 0.023 | 0.040043
6708 | ТП-436~ВЛ 1007 ПС Рябцево | Смоленский РЭС | Смоленская область | Смоленский район | 10 | 0.1 | 0.06 | 0.04176
6709 | ТП-563~ВЛ 1001 ПС Жуковская | Смоленский РЭС | Смоленская область | Смоленский район | 10 | 0.063 | 0.023 | 0.040043
6710 | ТП-406 ВЛ 1006 ПС Одинцово | Смоленский РЭС | Смоленская область | Смоленский район | 10 | 0.04 | 0.025 | 0.015776
6711 | ТП-383~ВЛ 1008 ПС Заводская | Смоленский РЭС | Смоленская область | Смоленский район | 10 | 0.4 | 0.36 | 0.05568
6712 | ТП-1306 ВЛ 1004 ПС Ольша | Смоленский РЭС | Смоленская область | Смоленский район | 10 | 0.16 | 0.12 | 0.044544
6713 | ТП-845 ВЛ 1001 ПС Катынь-2 | Смоленский РЭС | Смоленская область | Смоленский район | 10 | 0.1 | 0.06 | 0.04176
6714 | ТП-856~ВЛ 1001 ПС Заводская | Смоленский РЭС | Смоленская область | Смоленский район | 10 | 0.063 | 0.023 | 0.040043
6715 | ТП-850 ВЛ 1006 ПС Одинцово | Смоленский РЭС | Смоленская область | Смоленский район | 10 | 0.16 | 0.12 | 0.044544
6716 | ТП-855~ВЛ 1006 ПС Лубня | Смоленский РЭС | Смоленская область | Смоленский район | 10 | 0.16 | 0.12 | 0.044544
6717 | ТП-1307 ВЛ 1004 ПС Ольша | Смоленский РЭС | Смоленская область | Смоленский район | 10 | 0.1 | 0.06 | 0.04176
6718 | ТП-876 ВЛ 1002 ПС Трудилово | Смоленский РЭС | Смоленская область | Смоленский район | 10 | 0.063 | 0.023 | 0.040043
6719 | ТП-852~ВЛ 1001 ПС Заводская | Смоленский РЭС | Смоленская область | Смоленский район | 10 | 0.25 | 0.21 | 0.04872
6720 | ТП-1190 ВЛ-1005 ПС Аполье | Смоленский РЭС | Смоленская область | Смоленский район | 10 | 0.04 | 0.025 | 0.015776
6721 | ТП-907 ВЛ 1009 ПС Одинцово | Смоленский РЭС | Смоленская область | Смоленский район | 10 | 0.4 | 0.36 | 0.05568
6722 | ТП-912 ВЛ-1003 ПС Лубня | Смоленский РЭС | Смоленская область | Смоленский район | 10 | 0.063 | 0.023 | 0.040043
6723 | ТП-904~ВЛ 1001 ПС Заводская | Смоленский РЭС | Смоленская область | Смоленский район | 10 | 0.063 | 0.023 | 0.040043
6724 | ТП-918~ВЛ 1010 ПС Катынь-1 | Смоленский РЭС | Смоленская область | Смоленский район | 10 | 0.063 | 0.023 | 0.040043
6725 | ТП-151 ВЛ-1001 ПС Лубня | Смоленский РЭС | Смоленская область | Смоленский район | 10 | 0.16 | 0.12 | 0.044544
6726 | ТП-1009 ВЛ 1002 ПС Каспля | Смоленский РЭС | Смоленская область | Смоленский район | 10 | 0.032 | 0.01 | 0.021901
6727 | ТП-1153~ВЛ 1005 ПС Лоино | Смоленский РЭС | Смоленская область | Смоленский район | 10 | 0.032 | 0.01 | 0.021901
6728 | ТП-1229~ВЛ 1007 ПС Верховье | Смоленский РЭС | Смоленская область | Смоленский район | 10 | 0.063 | 0.023 | 0.040043
6729 | ТП-1105 ВЛ 1006 ПС Каспля | Смоленский РЭС | Смоленская область | Смоленский район | 10 | 0.04 | 0.025 | 0.015776
6730 | ТП-1280 ВЛ 1001 ПС Ольша | Смоленский РЭС | Смоленская область | Смоленский район | 10 | 0.16 | 0.12 | 0.044544
6731 | ТП-1281 ВЛ 1001 ПС Ольша | Смоленский РЭС | Смоленская область | Смоленский район | 10 | 0.25 | 0.21 | 0.04872
6732 | ТП-102 ВЛ-601, 604 ПС Печерск | Смоленский РЭС | Смоленская область | Смоленский район | 6 | 0.5 | 0.4 | 0.116
6733 | ТП-181 ВЛ 1001 ПС Заводская | Смоленский РЭС | Смоленская область | Смоленский район | 10 | 0.063 | 0.023 | 0.040043
6734 | ТП-928 ВЛ 1002 ПС Трудилово | Смоленский РЭС | Смоленская область | Смоленский район | 10 | 0.16 | 0.12 | 0.044544
6735 | ТП-1101 ВЛ 1006 ПС Каспля | Смоленский РЭС | Смоленская область | Смоленский район | 10 | 0.16 | 0.12 | 0.044544
6736 | ТП-1299 ВЛ 1006 ПС Ольша | Смоленский РЭС | Смоленская область | Смоленский район | 10 | 0.03 | 0.02 | 0.010672
6737 | ТП-1088~ВЛ 1005 ПС Лоино | Смоленский РЭС | Смоленская область | Смоленский район | 10 | 0.1 | 0.06 | 0.04176
6738 | ТП-289 ВЛ 613 ПС Западная | Смоленский РЭС | Смоленская область | Смоленский район | 6 | 0.16 | 0.12 | 0.044544
6739 | ТП-520 ВЛ-1003 ПС Герчики | Смоленский РЭС | Смоленская область | Смоленский район | 10 | 0.1 | 0.06 | 0.04176
6740 | ТП-211~ВЛ 1006 ПС Катынь-1 | Смоленский РЭС | Смоленская область | Смоленский район | 10 | 0.16 | 0.12 | 0.044544
6741 | ТП-291 ВЛ 613 Западная | Смоленский РЭС | Смоленская область | Смоленский район | 6 | 0.16 | 0.12 | 0.044544
6742 | ТП-308 ВЛ 1008 ПС Жуковская | Смоленский РЭС | Смоленская область | Смоленский район | 10 | 0.1 | 0.06 | 0.04176
6743 | ТП-039~ ВЛ 605 ПС Водозабор | Смоленский РЭС | Смоленская область | Смоленский район | 6 | 0.1 | 0.06 | 0.04176
6744 | ТП-332 ВЛ-609 ПС Печерск | Смоленский РЭС | Смоленская область | Смоленский район | 6 | 0.4 | 0.36 | 0.05568
6745 | ТП-577 ВЛ-1003 ПС Одинцово | Смоленский РЭС | Смоленская область | Смоленский район | 10 | 1.26 | 0.59 | 0.68022
6746 | ТП-922 ВЛ-1003 ПС Лубня | Смоленский РЭС | Смоленская область | Смоленский район | 10 | 0.25 | 0.21 | 0.04872
6747 | ТП-204 ВЛ 1002 ПС Заводская | Смоленский РЭС | Смоленская область | Смоленский район | 10 | 0.16 | 0.12 | 0.044544
6748 | ТП-253 ВЛ 602 ПС Синьково | Смоленский РЭС | Смоленская область | Смоленский район | 6 | 0.1 | 0.06 | 0.04176
6749 | ТП-46 ВЛ-605 ПС Синьково | Смоленский РЭС | Смоленская область | Смоленский район | 6 | 0.1 | 0.06 | 0.04176
6750 | ТП-376 ВЛ 606 ПС Синьково | Смоленский РЭС | Смоленская область | Смоленский район | 6 | 0.04 | 0.025 | 0.015776
6751 | ТП-29 ВЛ-1002 ПС Тычинино | Смоленский РЭС | Смоленская область | Смоленский район | 10 | 0.063 | 0.023 | 0.040043
6752 | ТП-466 ВЛ-1003 ПС Лубня | Смоленский РЭС | Смоленская область | Смоленский район | 10 | 0.063 | 0.023 | 0.040043
6753 | ТП-453~ВЛ 1008 ПС Лубня | Смоленский РЭС | Смоленская область | Смоленский район | 10 | 0.063 | 0.023 | 0.040043
6754 | ТП-619~ВЛ 1002 ПС Катынь-2 | Смоленский РЭС | Смоленская область | Смоленский район | 10 | 0.1 | 0.06 | 0.04176
6755 | ТП-106 ВЛ-606 ПС Печерск | Смоленский РЭС | Смоленская область | Смоленский район | 6 | 0.8 | 0.36 | 0.44544
6756 | ТП-608~ВЛ 1002 ПС Трудилово | Смоленский РЭС | Смоленская область | Смоленский район | 10 | 0.16 | 0.12 | 0.044544
6757 | ТП-485 ВЛ-1008 ПС Лубня | Смоленский РЭС | Смоленская область | Смоленский район | 10 | 0.16 | 0.18 | отсутствует
6758 | ТП-924 ВЛ-1003 ПС Герчики | Смоленский РЭС | Смоленская область | Смоленский район | 10 | 0.063 | 0.023 | 0.040043
6759 | ТП-342 ВЛ 1001 ПС Жуковская | Смоленский РЭС | Смоленская область | Смоленский район | 10 | 0.16 | 0.12 | 0.044544
6760 | ТП-885~ВЛ 1002 ПС Заводская | Смоленский РЭС | Смоленская область | Смоленский район | 10 | 0.25 | 0.21 | 0.04872
6761 | ТП-1165~ВЛ 1005 ПС Аполье | Смоленский РЭС | Смоленская область | Смоленский район | 10 | 0.25 | 0.21 | 0.04872
6762 | ТП-1103 ВЛ 1006 ПС Каспля | Смоленский РЭС | Смоленская область | Смоленский район | 10 | 0.16 | 0.12 | 0.044544
6763 | ТП-186 ВЛ 1002 ПС Одинцово | Смоленский РЭС | Смоленская область | Смоленский район | 10 | 0.16 | 0.15 | 0.016704
6764 | ТП-070 ВЛ 1002 ПС Одинцово | Смоленский РЭС | Смоленская область | Смоленский район | 10 | 0.25 | 0.21 | 0.04872
6765 | ТП-364 ВЛ-606 ПС Колодня | Смоленский РЭС | Смоленская область | Смоленский район | 6 | 0.25 | 0.21 | 0.04872
6766 | ТП-480 ВЛ 1001 ПС Катынь-1 | Смоленский РЭС | Смоленская область | Смоленский район | 10 | 0.16 | 0.12 | 0.044544
6767 | ТП-934 ВЛ-1003 ПС Лубня | Смоленский РЭС | Смоленская область | Смоленский район | 10 | 0.04 | 0.025 | 0.015776
6768 | ТП-943~ВЛ 605 ПС Водозабор | Смоленский РЭС | Смоленская область | Смоленский район | 6 | 0.063 | 0.023 | 0.040043
6769 | ТП-958~ВЛ 605 ПС Водозабор | Смоленский РЭС | Смоленская область | Смоленский район | 10 | 0.01 | 0.005 | 0.005104
6770 | ТП-947~ВЛ 1008 ПС Заводская | Смоленский РЭС | Смоленская область | Смоленский район | 10 | 0.16 | 0.12 | 0.044544
6771 | ТП-946 ВЛ-1001 ПС Заводская | Смоленский РЭС | Смоленская область | Смоленский район | 10 | 0.063 | 0.023 | 0.040043
6772 | ТП-360~ВЛ 608 ПС Колодня | Смоленский РЭС | Смоленская область | Смоленский район | 6 | 0.25 | 0.21 | 0.04872
6773 | ТП-359~ВЛ 608 ПС Колодня | Смоленский РЭС | Смоленская область | Смоленский район | 6 | 0.25 | 0.21 | 0.04872
6774 | ТП-285 ВЛ 613 ПС Западная | Смоленский РЭС | Смоленская область | Смоленский район | 6 | 0.16 | 0.12 | 0.044544
6775 | ТП-948 ВЛ-1008 ПС Рябцево | Смоленский РЭС | Смоленская область | Смоленский район | 10 | 0.4 | 0.5 | отсутствует
6776 | ТП-964~ВЛ 1004 ПС Кощино | Смоленский РЭС | Смоленская область | Смоленский район | 10 | 0.1 | 0.06 | 0.04176
6777 | ТП-950~ВЛ 1009 ПС Жуковская | Смоленский РЭС | Смоленская область | Смоленский район | 10 | 0.4 | 0.36 | 0.05568
6778 | ТП-395 ВЛ 1004 ПС Рябцево | Смоленский РЭС | Смоленская область | Смоленский район | 10 | 0.025 | 0.02 | 0.0058
6779 | ТП-1264 ВЛ 1004 ПС Ольша | Смоленский РЭС | Смоленская область | Смоленский район | 10 | 0.063 | 0.023 | 0.040043
6780 | ТП-944~ВЛ 1009 ПС Жуковская | Смоленский РЭС | Смоленская область | Смоленский район | 10 | 0.1 | 0.11 | отсутствует
6781 | ТП-003 ВЛ 1001 ПС Заводская | Смоленский РЭС | Смоленская область | Смоленский район | 10 | 0.16 | 0.12 | 0.044544
6782 | ТП-455~ВЛ 1001 ПС Лубня | Смоленский РЭС | Смоленская область | Смоленский район | 10 | 0.1 | 0.11 | отсутствует
6783 | ТП-279 ВЛ 1001 ПС Катынь-2 | Смоленский РЭС | Смоленская область | Смоленский район | 10 | 0.063 | 0.023 | 0.040043
6784 | ТП-937~ВЛ-1002 ПС Заводская | Смоленский РЭС | Смоленская область | Смоленский район | 10 | 0.16 | 0.12 | 0.044544
6785 | ТП-945 ВЛ 1002 ПС Одинцово | Смоленский РЭС | Смоленская область | Смоленский район | 10 | 0.25 | 0.21 | 0.04872
6786 | ТП-975 ВЛ-1016 ПС Тычинино | Смоленский РЭС | Смоленская область | Смоленский район | 10 | 0.04 | 0.025 | 0.015776
6787 | ТП-968 ВЛ 1002 ПС Одинцово | Смоленский РЭС | Смоленская область | Смоленский район | 10 | 0.063 | 0.023 | 0.040043
6788 | ТП-969 ВЛ-602 ПС Печерск | Смоленский РЭС | Смоленская область | Смоленский район | 6 | 0.063 | 0.07 | отсутствует
6789 | ТП-936 ВЛ-1002 ПС Одинцово | Смоленский РЭС | Смоленская область | Смоленский район | 10 | 0.063 | 0.023 | 0.040043
6790 | ТП-978~ВЛ 1001 ПС Заводская | Смоленский РЭС | Смоленская область | Смоленский район | 10 | 0.063 | 0.023 | 0.040043
6791 | ТП-970~ВЛ 1001 ПС Заводская | Смоленский РЭС | Смоленская область | Смоленский район | 10 | 0.063 | 0.023 | 0.040043
6792 | ТП-983~ВЛ 1001 ПС Заводская | Смоленский РЭС | Смоленская область | Смоленский район | 10 | 0.063 | 0.023 | 0.040043
6793 | ТП-973 ВЛ 602 ПС Колодня | Смоленский РЭС | Смоленская область | Смоленский район | 10 | 0.063 | 0.023 | 0.040043
6794 | ТП-996~ВЛ 608 ПС Колодня | Смоленский РЭС | Смоленская область | Смоленский район | 6 | 0.16 | 0.12 | 0.044544
6795 | ТП-976 ВЛ 1006 ПС Катынь-1 | Смоленский РЭС | Смоленская область | Смоленский район | 10 | 0.063 | 0.023 | 0.040043
6796 | ТП-1262 ВЛ 1001 ПС Ольша | Смоленский РЭС | Смоленская область | Смоленский район | 10 | 0.063 | 0.023 | 0.040043
6797 | ТП-883~ВЛ 1006 ПС Лубня | Смоленский РЭС | Смоленская область | Смоленский район | 10 | 0.25 | 0.21 | 0.04872
6798 | ТП-298 ВЛ-613 ПС Западная | Смоленский РЭС | Смоленская область | Смоленский район | 6 | 0.1 | 0.06 | 0.04176
6799 | ТП-989 ВЛ 1008 ПС Рябцево | Смоленский РЭС | Смоленская область | Смоленский район | 10 | 0.16 | 0.18 | отсутствует
6800 | ТП-1312~ВЛ 1002 ПС Одинцово | Смоленский РЭС | Смоленская область | Смоленский район | 10 | 0.1 | 0.06 | 0.04176
6801 | ТП-1314~ВЛ 1008 ПС Лубня | Смоленский РЭС | Смоленская область | Смоленский район | 10 | 0.16 | 0.12 | 0.044544
6802 | ТП-1311 ВЛ 1002 ПС Одинцово | Смоленский РЭС | Смоленская область | Смоленский район | 10 | 0.063 | 0.023 | 0.040043
6803 | ТП-986 ВЛ 1002 ПС Одинцово | Смоленский РЭС | Смоленская область | Смоленский район | 10 | 0.063 | 0.023 | 0.040043
6804 | ТП-988~ВЛ 1008 ПС Рябцево | Смоленский РЭС | Смоленская область | Смоленский район | 10 | 0.16 | 0.12 | 0.044544
6805 | ТП-1315 ВЛ 1008 ПС Катынь-2 | Смоленский РЭС | Смоленская область | Смоленский район | 10 | 0.025 | 0.02 | 0.0058
6806 | ТП-985 ВЛ 1008 ПС Жуковская | Смоленский РЭС | Смоленская область | Смоленский район | 10 | 0.16 | 0.12 | 0.044544
6807 | ТП-1273 ВЛ 1001 ПС Ольша | Смоленский РЭС | Смоленская область | Смоленский район | 10 | 0.16 | 0.12 | 0.044544
6808 | ТП-124 ВЛ 607 ПС Гнездово | Смоленский РЭС | Смоленская область | Смоленский район | 6 | 0.4 | 0.36 | 0.05568
6809 | ТП-1318 ВЛ 1002 ПС Трудилово | Смоленский РЭС | Смоленская область | Смоленский район | 10 | 0.25 | 0.21 | 0.04872
6810 | ТП-999~ВЛ 1001, 1002 ПС Заводская | Смоленский РЭС | Смоленская область | Смоленский район | 10 | 0.32 | 0.12 | 0.20045
6811 | ТП-1317 ВЛ-1002 ПС Трудилово | Смоленский РЭС | Смоленская область | Смоленский район | 10 | 0.1 | 0.06 | 0.04176
6812 | ТП-994~ВЛ 602 ПС Колодня | Смоленский РЭС | Смоленская область | Смоленский район | 6 | 0.16 | 0.12 | 0.044544
6813 | ТП-966~ВЛ 1008 ПС Лубня | Смоленский РЭС | Смоленская область | Смоленский район | 10 | 0.063 | 0.023 | 0.040043
6814 | ТП-1308 ВЛ 1001 ПС Ольша | Смоленский РЭС | Смоленская область | Смоленский район | 10 | 0.04 | 0.025 | 0.015776
6815 | ТП-971 ВЛ-1006 ПС Лубня | Смоленский РЭС | Смоленская область | Смоленский район | 10 | 0.063 | 0.023 | 0.040043
6816 | ТП-991 ВЛ 1004 ПС Одинцово | Смоленский РЭС | Смоленская область | Смоленский район | 10 | 0.063 | 0.023 | 0.040043
6817 | ТП-1000~ВЛ 1008 ПС Лубня | Смоленский РЭС | Смоленская область | Смоленский район | 10 | 0.063 | 0.023 | 0.040043
6818 | ТП-1333 ВЛ-1001 ПС Заводская | Смоленский РЭС | Смоленская область | Смоленский район | 10 | 0.063 | 0.023 | 0.040043
6819 | ТП-982~ВЛ 1002 ПС Трудилово | Смоленский РЭС | Смоленская область | Смоленский район | 10 | 0.063 | 0.023 | 0.040043
6820 | ТП-1327 ВЛ-602 ПС Южная | Смоленский РЭС | Смоленская область | Смоленский район | 6 | 0.16 | 0.12 | 0.044544
6821 | ТП-1323 ВЛ 1008 ПС Жуковская | Смоленский РЭС | Смоленская область | Смоленский район | 10 | 0.063 | 0.023 | 0.040043
6822 | ТП-1324 ВЛ-1008 ПС Рябцево | Смоленский РЭС | Смоленская область | Смоленский район | 10 | 0.16 | 0.18 | отсутствует
6823 | ТП-1328 ВЛ-602 ПС Южная | Смоленский РЭС | Смоленская область | Смоленский район | 6 | 0.4 | 0.36 | 0.05568
6824 | ТП-992 ВЛ-613 ПС Западная | Смоленский РЭС | Смоленская область | Смоленский район | 6 | 0.04 | 0.025 | 0.015776
6825 | ТП-981 ВЛ-609 ПС Печерск | Смоленский РЭС | Смоленская область | Смоленский район | 6 | 0.16 | 0.12 | 0.044544
6826 | ТП-1309 ВЛ 1004 ПС Ольша | Смоленский РЭС | Смоленская область | Смоленский район | 10 | 0.063 | 0.023 | 0.040043
6827 | ТП-990 ВЛ 1001 ПС Катынь-1 | Смоленский РЭС | Смоленская область | Смоленский район | 10 | 0.063 | 0.023 | 0.040043
6828 | ТП-1330~ВЛ 1005 ПС Кощино | Смоленский РЭС | Смоленская область | Смоленский район | 10 | 0.1 | 0.06 | 0.04176
6829 | ТП-967 ВЛ 1006 Катынь-2 | Смоленский РЭС | Смоленская область | Смоленский район | 10 | 0.01 | 0.005 | 0.005104
6830 | ТП-779~ВЛ 1008 ПС Заводская | Смоленский РЭС | Смоленская область | Смоленский район | 10 | 0.16 | 0.12 | 0.044544
6831 | ТП-522 ВЛ-1003 ПС Герчики | Смоленский РЭС | Смоленская область | Смоленский район | 10 | 0.01 | 0.005 | 0.005104
6832 | ТП-229~ВЛ 1012 ПС Катынь-2 | Смоленский РЭС | Смоленская область | Смоленский район | 10 | 0.04 | 0.025 | 0.015776
6833 | ТП-476~ВЛ 1008 ПС Лубня | Смоленский РЭС | Смоленская область | Смоленский район | 10 | 0.1 | 0.06 | 0.04176
6834 | ТП-159 ВЛ-604 ПС Гнездово | Смоленский РЭС | Смоленская область | Смоленский район | 6 | 0.1 | 0.06 | 0.04176
6835 | ТП-224~ВЛ 1006 ПС Катынь-1 | Смоленский РЭС | Смоленская область | Смоленский район | 10 | 0.063 | 0.023 | 0.040043
6836 | ТП-425 ВЛ 1008 ПС Рябцево | Смоленский РЭС | Смоленская область | Смоленский район | 10 | 0.1 | 0.06 | 0.04176
6837 | ТП-704 ВЛ 1004 ПС Рябцево | Смоленский РЭС | Смоленская область | Смоленский район | 10 | 0.063 | 0.023 | 0.040043
6838 | ТП-292 ВЛ-602 ПС Печерск | Смоленский РЭС | Смоленская область | Смоленский район | 6 | 0.1 | 0.06 | 0.04176
6839 | ТП-880 ВЛ-1002 ПС Тычинино | Смоленский РЭС | Смоленская область | Смоленский район | 10 | 0.025 | 0.01 | 0.01508
6840 | ТП-744 ВЛ 1001 ПС Катынь-1 | Смоленский РЭС | Смоленская область | Смоленский район | 10 | 0.25 | 0.21 | 0.04872
6841 | ТП-169~ВЛ 1001 ПС Заводская | Смоленский РЭС | Смоленская область | Смоленский район | 10 | 0.06 | 0.02 | 0.039904
6842 | ТП-502 ВЛ 1002 ПС Одинцово | Смоленский РЭС | Смоленская область | Смоленский район | 10 | 0.1 | 0.06 | 0.04176
6843 | ТП-993~ВЛ 1008 ПС Заводская | Смоленский РЭС | Смоленская область | Смоленский район | 10 | 0.063 | 0.023 | 0.040043
6844 | ТП-1334~ВЛ 1006 ПС Рябцево | Смоленский РЭС | Смоленская область | Смоленский район | 10 | 0.25 | 0.21 | 0.04872
6845 | ТП-919 ВЛ-1009 ПС Жуковская | Смоленский РЭС | Смоленская область | Смоленский район | 10 | 0.4 | 0.36 | 0.05568
6846 | ТП-828~ВЛ 1011 ПС Мазальцево | Смоленский РЭС | Смоленская область | Смоленский район | 10 | 0.1 | 0.06 | 0.04176
6847 | ТП-984 ВЛ-1007 ПС Рябцево | Смоленский РЭС | Смоленская область | Смоленский район | 10 | 0.063 | 0.023 | 0.040043
6848 | ТП-1003 ВЛ-1002 ПС Каспля | Смоленский РЭС | Смоленская область | Смоленский район | 10 | 0.1 | 0.06 | 0.04176
6849 | ТП-98 ВЛ-606,602 ПС Печерск | Смоленский РЭС | Смоленская область | Смоленский район | 6 | 1.23 | 0.59 | 0.65099
6850 | ТП-95 ВЛ-602 ПС Печерск | Смоленский РЭС | Смоленская область | Смоленский район | 6 | 0.25 | 0.21 | 0.04872
6851 | ТП-270 ВЛ-1001 ПС Жуковская | Смоленский РЭС | Смоленская область | Смоленский район | 10 | 0.25 | 0.21 | 0.04872
6852 | ТП-016 ВЛ 1001 ПС Козино | Смоленский РЭС | Смоленская область | Смоленский район | 10 | 0.16 | 0.12 | 0.044544
6853 | ТП-938 ВЛ-1008 ПС Рябцево | Смоленский РЭС | Смоленская область | Смоленский район | 10 | 0.04 | 0.025 | 0.015776
6854 | ТП-440~ВЛ 1007 ПС Рябцево | Смоленский РЭС | Смоленская область | Смоленский район | 10 | 0.1 | 0.06 | 0.04176
6855 | ТП-385~ВЛ 1004 ПС Рябцево | Смоленский РЭС | Смоленская область | Смоленский район | 10 | 0.16 | 0.12 | 0.044544
6856 | ТП-838 ВЛ-602 ПС Южная | Смоленский РЭС | Смоленская область | Смоленский район | 6 | 0.16 | 0.12 | 0.044544
6857 | ТП-372~ВЛ 613 ПС Западная | Смоленский РЭС | Смоленская область | Смоленский район | 6 | 0.16 | 0.12 | 0.044544
6858 | ТП-212~ВЛ 1006 ПС Катынь-1 | Смоленский РЭС | Смоленская область | Смоленский район | 10 | 0.063 | 0.023 | 0.040043
6859 | ТП-345 ВЛ 1001 ПС Жуковская | Смоленский РЭС | Смоленская область | Смоленский район | 10 | 0.16 | 0.12 | 0.044544
6860 | ТП-313 ВЛ 1008 ПС Жуковская | Смоленский РЭС | Смоленская область | Смоленский район | 10 | 0.16 | 0.12 | 0.044544
6861 | ТП-932 ВЛ-613 ПС Западная | Смоленский РЭС | Смоленская область | Смоленский район | 6 | 0.04 | 0.025 | 0.015776
6862 | ТП-226 ВЛ 1006 ПС Катынь-1 | Смоленский РЭС | Смоленская область | Смоленский район | 10 | 0.05 | 0.01 | 0.03944
6863 | ТП-1112 ВЛ 1007 ПС Верховье | Смоленский РЭС | Смоленская область | Смоленский район | 10 | 0.02 | 0.01 | 0.010208
6864 | ТП-1218~ВЛ 1007 ПС Верховье | Смоленский РЭС | Смоленская область | Смоленский район | 10 | 0.025 | 0.01 | 0.01508
6865 | ТП-1247~ВЛ 1008 ПС Каспля | Смоленский РЭС | Смоленская область | Смоленский район | 10 | 0.063 | 0.023 | 0.040043
6866 | ТП-1028 ВЛ 1001 ПС Верховье | Смоленский РЭС | Смоленская область | Смоленский район | 10 | 0.025 | 0.01 | 0.01508
6867 | ТП-301 ВЛ-613 ПС Западная | Смоленский РЭС | Смоленская область | Смоленский район | 6 | 0.16 | 0.12 | 0.044544
6868 | ТП-1321 ВЛ-609 ПС Печерск | Смоленский РЭС | Смоленская область | Смоленский район | 6 | 0.16 | 0.12 | 0.044544
6869 | ТП-1325 ВЛ 1002 ПС Трудилово | Смоленский РЭС | Смоленская область | Смоленский район | 10 | 0.16 | 0.12 | 0.044544
6870 | ТП-072 ВЛ 1002 ПС Одинцово | Смоленский РЭС | Смоленская область | Смоленский район | 10 | 0.16 | 0.12 | 0.044544
6871 | ТП-149 ВЛ-602 ПС Печерск | Смоленский РЭС | Смоленская область | Смоленский район | 6 | 0.25 | 0.21 | 0.04872
6872 | ТП-104 ВЛ-601 ПС Печерск | Смоленский РЭС | Смоленская область | Смоленский район | 6 | 0.25 | 0.21 | 0.04872
6873 | ТП-337 ВЛ-609 ПС Печерск | Смоленский РЭС | Смоленская область | Смоленский район | 6 | 0.063 | 0.023 | 0.040043
6874 | ТП-609 ВЛ-606 ПС Печерск | Смоленский РЭС | Смоленская область | Смоленский район | 6 | 0.8 | 0.36 | 0.44544
6875 | ТП-132 ВЛ 607 ПС Гнездово | Смоленский РЭС | Смоленская область | Смоленский район | 6 | 0.25 | 0.21 | 0.04872
6876 | ТП-1339 ВЛ-602 ПС Печерск | Смоленский РЭС | Смоленская область | Смоленский район | 6 | 0.063 | 0.65 | отсутствует
6877 | ТП-1356 ВЛ 1002 ПС Козино | Смоленский РЭС | Смоленская область | Смоленский район | 10 | 0.025 | 0.025 | 0.00116
6878 | ТП-1338 ВЛ-607 ПС Гнездово | Смоленский РЭС | Смоленская область | Смоленский район | 6 | 0.063 | 0.023 | 0.040043
6879 | ТП-800 ВЛ 1001 ПС Жуковская | Смоленский РЭС | Смоленская область | Смоленский район | 10 | 0.1 | 0.06 | 0.04176
6880 | ТП-348 ВЛ 1009 ПС Жуковская | Смоленский РЭС | Смоленская область | Смоленский район | 10 | 0.063 | 0.023 | 0.040043
6881 | ТП-484~ВЛ 1008 ПС Лубня | Смоленский РЭС | Смоленская область | Смоленский район | 10 | 0.1 | 0.06 | 0.04176
6882 | ТП-1331~ВЛ 1008 ПС Жуковская | Смоленский РЭС | Смоленская область | Смоленский район | 10 | 0.063 | 0.023 | 0.040043
6883 | ТП-281 ВЛ 1001 ПС Катынь-2 | Смоленский РЭС | Смоленская область | Смоленский район | 10 | 0.1 | 0.06 | 0.04176
6884 | ТП-282 ВЛ 1001 ПС Катынь-2 | Смоленский РЭС | Смоленская область | Смоленский район | 10 | 0.1 | 0.06 | 0.04176
6885 | ТП-1348~ВЛ 1007,1008 ПС Козино | Смоленский РЭС | Смоленская область | Смоленский район | 10 | 1.26 | 0.59 | 0.68022
6886 | ТП-098~ВЛ 606 ПС Печерск | Смоленский РЭС | Смоленская область | Смоленский район | 10 | 0.25 | 0.21 | 0.04872
6887 | ТП-1347 ВЛ 1004 ПС Ольша | Смоленский РЭС | Смоленская область | Смоленский район | 10 | 0.063 | 0.023 | 0.040043
6888 | ТП-1345~ВЛ 1003 ПС Лубня | Смоленский РЭС | Смоленская область | Смоленский район | 10 | 0.063 | 0.023 | 0.040043
6889 | ТП-1353~ВЛ 1002 ПС Трудилово | Смоленский РЭС | Смоленская область | Смоленский район | 10 | 0.4 | 0.36 | 0.05568
6890 | ТП-178~ВЛ 1008 ПС Заводская | Смоленский РЭС | Смоленская область | Смоленский район | 10 | 0.4 | 0.36 | 0.05568
6891 | ТП-560 ВЛ-1003 ПС Кощино | Смоленский РЭС | Смоленская область | Смоленский район | 10 | 0.25 | 0.21 | 0.04872
6892 | ТП-1354 ВЛ 1002 ПС Одинцово | Смоленский РЭС | Смоленская область | Смоленский район | 10 | 0.063 | 0.023 | 0.040043
6893 | ТП-1332~ВЛ 1007 ПС Одинцово | Смоленский РЭС | Смоленская область | Смоленский район | 10 | 0.063 | 0.023 | 0.040043
6894 | ТП-1358~ВЛ 1002 ПС Трудилово | Смоленский РЭС | Смоленская область | Смоленский район | 10 | 0.063 | 0.023 | 0.040043
6895 | ТП-1361 ВЛ 1006 ПС Каспля | Смоленский РЭС | Смоленская область | Смоленский район | 10 | 0.063 | 0.023 | 0.040043
6896 | ТП-1370~ВЛ 1008 ПС Лубня | Смоленский РЭС | Смоленская область | Смоленский район | 10 | 0.063 | 0.023 | 0.040043
6897 | ТП-1372 ВЛ-1003 ПС Козино | Смоленский РЭС | Смоленская область | Смоленский район | 10 | 0.16 | 0.12 | 0.044544
6898 | ТП-1366~ВЛ 607 ПС Гнездово | Смоленский РЭС | Смоленская область | Смоленский район | 10 | 0.063 | 0.023 | 0.040043
6899 | ТП-1355 ВЛ 1008 ПС Рябцево | Смоленский РЭС | Смоленская область | Смоленский район | 10 | 0.063 | 0.023 | 0.040043
6900 | ТП-1367 ВЛ-602 ПС Печерск | Смоленский РЭС | Смоленская область | Смоленский район | 6 | 0.04 | 0.025 | 0.015776
6901 | ТП-1368 ВЛ 1008 ПС Жуковская | Смоленский РЭС | Смоленская область | Смоленский район | 10 | 0.04 | 0.025 | 0.015776
6902 | ТП-338 ВЛ-609 ПС Печерск | Смоленский РЭС | Смоленская область | Смоленский район | 6 | 0.16 | 0.12 | 0.044544
6903 | ТП-891 ВЛ-609 ПС Печерск | Смоленский РЭС | Смоленская область | Смоленский район | 6 | 0.25 | 0.21 | 0.04872
6904 | ТП-1369~ВЛ 1005 ПС Жуковская | Смоленский РЭС | Смоленская область | Смоленский район | 10 | 0.063 | 0.023 | 0.040043
6905 | ТП-1380 ВЛ-601,606 ПС Печерск | Смоленский РЭС | Смоленская область | Смоленский район | 6 | 0.5 | 0.21 | 0.29232
6906 | ТП-1384 ВЛ 1002 ПС Козино | Смоленский РЭС | Смоленская область | Смоленский район | 10 | 0.063 | 0.023 | 0.040043
6907 | ТП-1376 ВЛ 1008 ПС Рябцево | Смоленский РЭС | Смоленская область | Смоленский район | 10 | 0.063 | 0.023 | 0.040043
6908 | ТП-954 ВЛ-613 ПС Западная | Смоленский РЭС | Смоленская область | Смоленский район | 6 | 0.063 | 0.023 | 0.040043
6909 | ТП-1383 ВЛ 1008 ПС Трудилово | Смоленский РЭС | Смоленская область | Смоленский район | 10 | 0.063 | 0.023 | 0.040043
6910 | ТП-475~ВЛ 1008 ПС Лубня | Смоленский РЭС | Смоленская область | Смоленский район | 10 | 0.1 | 0.06 | 0.04176
6911 | ТП-1360 ВЛ-602 ПС Печерск | Смоленский РЭС | Смоленская область | Смоленский район | 6 | 0.1 | 0.06 | 0.04176
6912 | ТП-216~ВЛ 1006 ПС Катынь-1 | Смоленский РЭС | Смоленская область | Смоленский район | 10 | 0.063 | 0.023 | 0.040043
6913 | ТП-865 ВЛ-623 ПС Западная | Смоленский РЭС | Смоленская область | Смоленский район | 6 | 0.63 | 0.59 | 0.066352
6914 | ТП-1340 ВЛ-613 ПС Западная | Смоленский РЭС | Смоленская область | Смоленский район | 6 | 0.1 | 0.06 | 0.04176
6915 | ТП-781 ВЛ-1008 ПС Лубня | Смоленский РЭС | Смоленская область | Смоленский район | 10 | 0.063 | 0.023 | 0.040043
6916 | ТП-1392 ВЛ-602 ПС Южная | Смоленский РЭС | Смоленская область | Смоленский район | 6 | 0.25 | 0.21 | 0.04872
6917 | ТП-1385 ВЛ 1008 ПС Жуковская | Смоленский РЭС | Смоленская область | Смоленский район | 10 | 0.063 | 0.023 | 0.040043
6918 | ТП-1389 ВЛ 1006 ПС Катынь-1 | Смоленский РЭС | Смоленская область | Смоленский район | 10 | 0.063 | 0.023 | 0.040043
6919 | ТП-863 ВЛ-602 ПС Южная | Смоленский РЭС | Смоленская область | Смоленский район | 6 | 0.16 | 0.12 | 0.044544
6920 | ТП-1313~ВЛ 1001 ПС Лубня | Смоленский РЭС | Смоленская область | Смоленский район | 10 | 0.063 | 0.023 | 0.040043
6921 | ТП-1387~ВЛ 1002 ПС Трудилово | Смоленский РЭС | Смоленская область | Смоленский район | 10 | 0.16 | 0.12 | 0.044544
6922 | ТП-1401~ВЛ 1008 ПС Трудилово | Смоленский РЭС | Смоленская область | Смоленский район | 10 | 0.063 | 0.023 | 0.040043
6923 | ТП-823 ВЛ 1011 ПС Мазальцево | Смоленский РЭС | Смоленская область | Смоленский район | 10 | 0.063 | 0.023 | 0.040043
6924 | ТП-1414 ВЛ-609 ПС Печерск | Смоленский РЭС | Смоленская область | Смоленский район | 6 | 0.1 | 0.06 | 0.04176
6925 | ТП-1391 ВЛ-613 ПС Западная | Смоленский РЭС | Смоленская область | Смоленский район | 6 | 0.063 | 0.023 | 0.040043
6926 | ТП-1386 ВЛ-613 ПС Западная | Смоленский РЭС | Смоленская область | Смоленский район | 6 | 0.063 | 0.023 | 0.040043
6927 | ТП-1416 ВЛ 1011 ПС Мазальцево | Смоленский РЭС | Смоленская область | Смоленский район | 10 | 0.063 | 0.023 | 0.040043
6928 | ТП 1364 ВЛ 619 ПС Южная | Смоленский РЭС | Смоленская область | Смоленский район | 6 | 0.5 | 0.21 | 0.29232
6929 | ТП-1357~ВЛ-1002 ПС Одинцово | Смоленский РЭС | Смоленская область | Смоленский район | 10 | 0.8 | 0.36 | 0.44544
6930 | ТП-1388 ВЛ-601,604 ПС Печерск | Смоленский РЭС | Смоленская область | Смоленский район | 6 | 0.8 | 0.7 | 0.12992
6931 | ТП-1419 ВЛ-602 ПС Печерск | Смоленский РЭС | Смоленская область | Смоленский район | 6 | 0.063 | 0.023 | 0.040043
6932 | ТП-1341 ВЛ-613 ПС Западная | Смоленский РЭС | Смоленская область | Смоленский район | 6 | 0.063 | 0.023 | 0.040043
6933 | ТП-1394 ВЛ 1008 ПС Рябцево | Смоленский РЭС | Смоленская область | Смоленский район | 10 | 0.063 | 0.023 | 0.040043
6934 | ТП-1398 ВЛ-619 ПС Южная | Смоленский РЭС | Смоленская область | Смоленский район | 6 | 0.1 | 0.06 | 0.04176
6935 | ТП-225 ВЛ 1001 ПС Катынь-1 | Смоленский РЭС | Смоленская область | Смоленский район | 10 | 0.04 | 0.025 | 0.015776
6936 | ТП-1396~ВЛ 1005 ПС Кощино | Смоленский РЭС | Смоленская область | Смоленский район | 10 | 0.063 | 0.023 | 0.040043
6937 | ТП-1362 ВЛ 1002 ПС Трудилово | Смоленский РЭС | Смоленская область | Смоленский район | 10 | 0.063 | 0.023 | 0.040043
6938 | ТП-1421 ВЛ-1002 ПС Трудилово | Смоленский РЭС | Смоленская область | Смоленский район | 10 | 0.4 | 0.36 | 0.05568
6939 | ТП-278~ВЛ 1001 ПС Катынь-2 | Смоленский РЭС | Смоленская область | Смоленский район | 10 | 0.16 | 0.12 | 0.044544
6940 | ТП-1411 ВЛ 1008 ПС Рябцево | Смоленский РЭС | Смоленская область | Смоленский район | 10 | 0.063 | 0.023 | 0.040043
6941 | ТП-1412 ВЛ 1008 ПС Рябцево | Смоленский РЭС | Смоленская область | Смоленский район | 10 | 0.063 | 0.023 | 0.040043
6942 | ТП-1413 ВЛ 1008 ПС Рябцево | Смоленский РЭС | Смоленская область | Смоленский район | 10 | 0.063 | 0.023 | 0.040043
6943 | ТП-523 ВЛ-1008 ПС Трудилово | Смоленский РЭС | Смоленская область | Смоленский район | 10 | 0.063 | 0.023 | 0.040043
6944 | ТП-965 ВЛ-1003 ПС Лубня | Смоленский РЭС | Смоленская область | Смоленский район | 10 | 0.1 | 0.06 | 0.04176
6945 | ТП-1408 ВЛ 1006 ПС Катынь-1 | Смоленский РЭС | Смоленская область | Смоленский район | 10 | 0.04 | 0.025 | 0.015776
6946 | ТП-1395~ВЛ 1007 ПС Рябцево | Смоленский РЭС | Смоленская область | Смоленский район | 10 | 0.063 | 0.023 | 0.040043
6947 | ТП-1399 ВЛ-613 ПС Западная | Смоленский РЭС | Смоленская область | Смоленский район | 6 | 0.16 | 0.12 | 0.044544
6948 | ТП-1432~ВЛ 1008 ПС Лубня | Смоленский РЭС | Смоленская область | Смоленский район | 10 | 0.063 | 0.023 | 0.040043
6949 | ТП-1381 ВЛ 1005 ПС Лоино | Смоленский РЭС | Смоленская область | Смоленский район | 10 | 0.063 | 0.023 | 0.040043
6950 | ТП-1420~ВЛ 1002 ПС Трудилово | Смоленский РЭС | Смоленская область | Смоленский район | 10 | 0.063 | 0.023 | 0.040043
6951 | ТП-1429~ВЛ 1002 ПС Жуковская | Смоленский РЭС | Смоленская область | Смоленский район | 10 | 0.063 | 0.023 | 0.040043
6952 | ТП-1427 ВЛ 1002 ПС Одинцово | Смоленский РЭС | Смоленская область | Смоленский район | 10 | 0.063 | 0.023 | 0.040043
6953 | ТП-1390 ВЛ-601,ВЛ 602 ПС Печерск | Смоленский РЭС | Смоленская область | Смоленский район | 6 | 0.5 | 0.21 | 0.29232
6954 | ТП-1410 ВЛ 1011 ПС Мазальцево | Смоленский РЭС | Смоленская область | Смоленский район | 10 | 0.025 | 0.025 | 0.00116
6955 | ТП-1430~ВЛ 608 ПС Колодня | Смоленский РЭС | Смоленская область | Смоленский район | 6 | 0.063 | 0.023 | 0.040043
6956 | ТП-1263 ВЛ 1004 ПС Ольша | Смоленский РЭС | Смоленская область | Смоленский район | 10 | 0.025 | 0.01 | 0.01508
6957 | ТП-1365 ВЛ-602 ПС Южная | Смоленский РЭС | Смоленская область | Смоленский район | 6 | 1.26 | 0.59 | 0.68022
6958 | ТП-963 ВЛ-613 ПС Западная | Смоленский РЭС | Смоленская область | Смоленский район | 6 | 0.16 | 0.12 | 0.044544
6959 | ТП-1428 ВЛ-602 ПС Печерск | Смоленский РЭС | Смоленская область | Смоленский район | 6 | 0.16 | 0.12 | 0.044544
6960 | ТП-1109 ВЛ 1008 ПС Каспля | Смоленский РЭС | Смоленская область | Смоленский район | 10 | 0.1 | 0.06 | 0.04176
6961 | ТП-827 ВЛ 1011 ПС Мазальцево | Смоленский РЭС | Смоленская область | Смоленский район | 10 | 0.03 | 0.02 | 0.010672
6962 | ТП-1436~ВЛ 1003 ПС Лубня | Смоленский РЭС | Смоленская область | Смоленский район | 10 | 0.063 | 0.023 | 0.040043
6963 | ТП-1424~ВЛ 605 ПС Водозабор | Смоленский РЭС | Смоленская область | Смоленский район | 6 | 0.063 | 0.023 | 0.040043
6964 | ТП-1346 ВЛ-623 ПС Западная | Смоленский РЭС | Смоленская область | Смоленский район | 6 | 0.063 | 0.023 | 0.040043
6965 | ТП-312 ВЛ 1008 ПС Жуковская | Смоленский РЭС | Смоленская область | Смоленский район | 10 | 0.25 | 0.21 | 0.04872
6966 | ТП-333 ВЛ-609 ПС Печерск | Смоленский РЭС | Смоленская область | Смоленский район | 6 | 0.25 | 0.18 | 0.07656
6967 | ТП-320~ВЛ 1002 ПС Жуковская | Смоленский РЭС | Смоленская область | Смоленский район | 10 | 0.063 | 0.023 | 0.040043
6968 | ТП-862 ВЛ-609 ПС Печерск | Смоленский РЭС | Смоленская область | Смоленский район | 6 | 0.1 | 0.06 | 0.04176
6969 | ТП-1450~ВЛ 1001 ПС Козино | Смоленский РЭС | Смоленская область | Смоленский район | 10 | 0.025 | 0.03 | отсутствует
6970 | ТП-1433 ВЛ 606 ПС Колодня | Смоленский РЭС | Смоленская область | Смоленский район | 6 | 0.04 | 0.025 | 0.015776
6971 | ТП-1438~ВЛ 611 ПС Гнездово | Смоленский РЭС | Смоленская область | Смоленский район | 6 | 0.063 | 0.023 | 0.040043
6972 | ТП-452~ВЛ-1006 ПС Лубня | Смоленский РЭС | Смоленская область | Смоленский район | 10 | 0.1 | 0.06 | 0.04176
6973 | ТП-1444 ВЛ-1007 ПС Одинцово | Смоленский РЭС | Смоленская область | Смоленский район | 10 | 0.063 | 0.023 | 0.040043
6974 | ТП-1447 ВЛ 1001 ПС Жуковская | Смоленский РЭС | Смоленская область | Смоленский район | 10 | 0.063 | 0.023 | 0.040043
6975 | ТП-1437 ВЛ 1008 ПС Жуковская | Смоленский РЭС | Смоленская область | Смоленский район | 10 | 0.063 | 0.023 | 0.040043
6976 | ТП-554~ВЛ 1004 ПС Кощино | Смоленский РЭС | Смоленская область | Смоленский район | 10 | 0.1 | 0.06 | 0.04176
6977 | ТП-1451~ВЛ 1010 ПС Жуковская | Смоленский РЭС | Смоленская область | Смоленский район | 10 | 0.063 | 0.023 | 0.040043
6978 | ТП-1452 ВЛ 1002 ПС Трудилово | Смоленский РЭС | Смоленская область | Смоленский район | 10 | 0.16 | 0.12 | 0.044544
6979 | ТП-1461 ВЛ-1008 ПС Рябцево | Смоленский РЭС | Смоленская область | Смоленский район | 10 | 0.025 | 0.02 | 0.0058
6980 | ТП-1455~ВЛ 1008 ПС Лубня | Смоленский РЭС | Смоленская область | Смоленский район | 10 | 0.063 | 0.023 | 0.040043
6981 | ТП-1460 ВЛ-608 ПС Колодня | Смоленский РЭС | Смоленская область | Смоленский район | 6 | 0.063 | 0.023 | 0.040043
6982 | ТП-1445~КЛ 1007,1008 ПС Козино | Смоленский РЭС | Смоленская область | Смоленский район | 10 | 0.5 | 0.21 | 0.29232
6983 | ТП-1464 ВЛ-609 ПС Печерск | Смоленский РЭС | Смоленская область | Смоленский район | 6 | 0.063 | 0.023 | 0.040043
6984 | ТП-581 ВЛ-1006 ПС Одинцово | Смоленский РЭС | Смоленская область | Смоленский район | 10 | 0.025 | 0.02 | 0.0058
6985 | ТП-249~ВЛ 1010 ПС Катынь-1 | Смоленский РЭС | Смоленская область | Смоленский район | 10 | 0.25 | 0.21 | 0.04872
6986 | ТП-1454 ВЛ-606 ПС Пронино | Смоленский РЭС | Смоленская область | Смоленский район | 10 | 0.4 | 0.36 | 0.05568
6987 | ТП-834 ВЛ 1011 ПС Мазальцево | Смоленский РЭС | Смоленская область | Смоленский район | 10 | 0.03 | 0.02 | 0.010672
6988 | ТП-1463 ВЛ-1002 ПС Заводская | Смоленский РЭС | Смоленская область | Смоленский район | 10 | 0.063 | 0.023 | 0.040043
6989 | ТП-180 ВЛ 1002 ПС Одинцово | Смоленский РЭС | Смоленская область | Смоленский район | 10 | 0.16 | 0.12 | 0.044544
6990 | ТП-1467 ВЛ-1004 ПС Кощино | Смоленский РЭС | Смоленская область | Смоленский район | 10 | 0.025 | 0.02 | 0.0058
6991 | ТП-1458 ВЛ-609 ПС Печерск | Смоленский РЭС | Смоленская область | Смоленский район | 6 | 0.025 | 0.02 | 0.0058
6992 | ТП-1474 ВЛ 1002 ПС Одинцово | Смоленский РЭС | Смоленская область | Смоленский район | 10 | 0.025 | 0.02 | 0.0058
6993 | ТП-1469 ВЛ-1006 ПС Лубня | Смоленский РЭС | Смоленская область | Смоленский район | 10 | 0.04 | 0.025 | 0.015776
6994 | ТП-1471 ВЛ-602 ПС Печерск | Смоленский РЭС | Смоленская область | Смоленский район | 6 | 0.025 | 0.02 | 0.0058
6995 | ТП-1472 ВЛ 1003 ПС Рябцево | Смоленский РЭС | Смоленская область | Смоленский район | 10 | 0.063 | 0.023 | 0.040043
6996 | ТП-1479~ВЛ 1001 ПС Заводская | Смоленский РЭС | Смоленская область | Смоленский район | 10 | 0.063 | 0.023 | 0.040043
6997 | ТП-1034 ВЛ 1004 ПС Каспля | Смоленский РЭС | Смоленская область | Смоленский район | 10 | 0.025 | 0.02 | 0.0058
6998 | ТП-1434~ВЛ 1006 ПС Одинцово | Смоленский РЭС | Смоленская область | Смоленский район | 10 | 0.063 | 0.023 | 0.040043
6999 | ТП-1040 ВЛ 1007 ПС Каспля | Смоленский РЭС | Смоленская область | Смоленский район | 10 | 0.06 | 0.02 | 0.039904
7000 | ТП-1106 ВЛ 1006 ПС Каспля | Смоленский РЭС | Смоленская область | Смоленский район | 10 | 0.025 | 0.02 | 0.0058
7001 | ТП-1201~ВЛ 1007 ПС Замошье | Смоленский РЭС | Смоленская область | Смоленский район | 10 | 0.063 | 0.023 | 0.040043
7002 | ТП-1284 ВЛ 1001 ПС Ольша | Смоленский РЭС | Смоленская область | Смоленский район | 10 | 0.16 | 0.12 | 0.044544
7003 | ТП-1291 ВЛ 1004 ПС Ольша | Смоленский РЭС | Смоленская область | Смоленский район | 10 | 0.1 | 0.06 | 0.04176
7004 | ТП-145 ВЛ-611 ПС Гнездово | Смоленский РЭС | Смоленская область | Смоленский район | 6 | 0.2 | 0.16 | 0.0464
7005 | ТП-433~ВЛ 1003 ПС Лубня | Смоленский РЭС | Смоленская область | Смоленский район | 10 | 0.1 | 0.06 | 0.04176
7006 | ТП-45~ВЛ 605 ПС Синьково | Смоленский РЭС | Смоленская область | Смоленский район | 6 | 0.1 | 0.06 | 0.04176
7007 | ТП-527~ВЛ 1008 ПС Трудилово | Смоленский РЭС | Смоленская область | Смоленский район | 10 | 0.16 | 0.12 | 0.044544
7008 | ТП-1074 ВЛ 1005 ПС Каспля | Смоленский РЭС | Смоленская область | Смоленский район | 10 | 0.04 | 0.025 | 0.015776
7009 | ТП-1118 ВЛ 1007 ПС Верховье | Смоленский РЭС | Смоленская область | Смоленский район | 10 | 0.025 | 0.02 | 0.0058
7010 | ТП-635 ВЛ 1007 ПС Рябцево | Смоленский РЭС | Смоленская область | Смоленский район | 10 | 0.1 | 0.06 | 0.04176
7011 | ТП-426 ВЛ 1008 ПС Рябцево | Смоленский РЭС | Смоленская область | Смоленский район | 10 | 0.16 | 0.12 | 0.044544
7012 | ТП-97 ВЛ-602 ПС Печерск | Смоленский РЭС | Смоленская область | Смоленский район | 6 | 0.4 | 0.36 | 0.05568
7013 | ТП-1206 ВЛ 1007 ПС Лоино | Смоленский РЭС | Смоленская область | Смоленский район | 6 | 0.025 | 0.02 | 0.0058
7014 | ТП-897 ВЛ 1006 ПС Одинцово | Смоленский РЭС | Смоленская область | Смоленский район | 10 | 0.1 | 0.06 | 0.04176
7015 | ТП-911 ВЛ 1006 ПС Лубня | Смоленский РЭС | Смоленская область | Смоленский район | 10 | 0.1 | 0.09 | 0.01392
7016 | ТП-817~ВЛ 1006 ПС Мазальцево | Смоленский РЭС | Смоленская область | Смоленский район | 10 | 0.25 | 0.21 | 0.04872
7017 | ТП-1142~ВЛ 1005 ПС Аполье | Смоленский РЭС | Смоленская область | Смоленский район | 10 | 0.025 | 0.02 | 0.0058
7018 | ТП-931 ВЛ-602 ПС Южная | Смоленский РЭС | Смоленская область | Смоленский район | 6 | 0.063 | 0.023 | 0.040043
7019 | ТП-1481 ВЛ 605 ПС Карьерная | Смоленский РЭС | Смоленская область | Смоленский район | 10 | 0.063 | 0.023 | 0.040043
7020 | ТП-191~ВЛ 1006 ПС Трудилово | Смоленский РЭС | Смоленская область | Смоленский район | 10 | 0.16 | 0.12 | 0.044544
7021 | ТП-480 Полигон Лубня | Смоленский РЭС | Смоленская область | Смоленский район | 10 | 0.063 | 0.023 | 0.040043
7022 | ТП-476 Полигон Лубня | Смоленский РЭС | Смоленская область | Смоленский район | 10 | 0.063 | 0.023 | 0.040043
7023 | ТП-1482 ВЛ 1001 ПС Лубня | Смоленский РЭС | Смоленская область | Смоленский район | 10 | 0.025 | 0.02 | 0.0058
7024 | ТП-592 ВЛ 605 ПС Синьково | Смоленский РЭС | Смоленская область | Смоленский район | 6 | 0.063 | 0.023 | 0.040043
7025 | ТП-410~ВЛ 1004 ПС Кощино | Смоленский РЭС | Смоленская область | Смоленский район | 10 | 0.1 | 0.06 | 0.04176
7026 | ТП-185 ВЛ-619 ПС Южная | Смоленский РЭС | Смоленская область | Смоленский район | 6 | 0.16 | 0.12 | 0.044544
7027 | ТП-373 ВЛ 1008 ПС Жуковская | Смоленский РЭС | Смоленская область | Смоленский район | 10 | 0.063 | 0.63 | отсутствует
7028 | ТП-446~ВЛ 1001 ПС Лубня | Смоленский РЭС | Смоленская область | Смоленский район | 10 | 0.16 | 0.12 | 0.044544
7029 | ТП-052~ВЛ 605 ПС Водозабор | Смоленский РЭС | Смоленская область | Смоленский район | 6 | 0.16 | 0.12 | 0.044544
7030 | ТП-419~ВЛ 1008 ПС Рябцево | Смоленский РЭС | Смоленская область | Смоленский район | 10 | 0.1 | 0.06 | 0.04176
7031 | ТП-1050 ВЛ 1003 ПС Верховье | Смоленский РЭС | Смоленская область | Смоленский район | 10 | 0.063 | 0.023 | 0.040043
7032 | ТП-1484 ВЛ 1002 ПС Одинцово | Смоленский РЭС | Смоленская область | Смоленский район | 10 | 0.025 | 0.02 | 0.0058
7033 | ТП-1483 ВЛ 1004 ПС Ольша | Смоленский РЭС | Смоленская область | Смоленский район | 10 | 0.063 | 0.023 | 0.040043
7034 | ТП-1237~ВЛ 1005 ПС Аполье | Смоленский РЭС | Смоленская область | Смоленский район | 10 | 0.25 | 0.21 | 0.04872
7035 | ТП-1236 ВЛ 1005 ПС Аполье | Смоленский РЭС | Смоленская область | Смоленский район | 10 | 0.25 | 0.21 | 0.04872
7036 | ТП-1135~ВЛ 1005 ПС Аполье | Смоленский РЭС | Смоленская область | Смоленский район | 10 | 0.25 | 0.21 | 0.04872
7037 | ТП-428~ВЛ 1007 ПС Рябцево | Смоленский РЭС | Смоленская область | Смоленский район | 10 | 0.4 | 0.36 | 0.05568
7038 | ТП-1489 ВЛ-1002 ПС Тычинино | Смоленский РЭС | Смоленская область | Смоленский район | 10 | 0.063 | 0.023 | 0.040043
7039 | ТП-240~ВЛ 1012 ПС Катынь-2 | Смоленский РЭС | Смоленская область | Смоленский район | 10 | 0.16 | 0.12 | 0.044544
7040 | ТП-941 ВЛ-1003 ПС Кощино | Смоленский РЭС | Смоленская область | Смоленский район | 10 | 0.25 | 0.21 | 0.04872
7041 | ТП-714 ВЛ 1002 ПС Одинцово | Смоленский РЭС | Смоленская область | Смоленский район | 10 | 0.25 | 0.21 | 0.04872
7042 | ТП-1139~ВЛ 1005 ПС Аполье | Смоленский РЭС | Смоленская область | Смоленский район | 10 | 0.06 | 0.02 | 0.039904
7043 | ТП-819~ВЛ 1011 ПС Мазальцево | Смоленский РЭС | Смоленская область | Смоленский район | 10 | 0.25 | 0.21 | 0.04872
7044 | ТП-1187~ВЛ 1005 ПС Аполье | Смоленский РЭС | Смоленская область | Смоленский район | 10 | 0.063 | 0.023 | 0.040043
7045 | ТП-008 ВЛ-1003 ПС Козино | Смоленский РЭС | Смоленская область | Смоленский район | 10 | 0.4 | 0.36 | 0.05568
7046 | ТП-1492 ВЛ 1001 ПС Козино | Смоленский РЭС | Смоленская область | Смоленский район | 10 | 0.025 | 0.03 | отсутствует
7047 | ТП-1456 ВЛ-602 ПС Печерск | Смоленский РЭС | Смоленская область | Смоленский район | 6 | 0.25 | 0.21 | 0.04872
7048 | ТП-1493 ВЛ-602 ПС Южная | Смоленский РЭС | Смоленская область | Смоленский район | 6 | 0.25 | 0.21 | 0.04872
7049 | ТП-972 ВЛ 1002 ПС Одинцово | Смоленский РЭС | Смоленская область | Смоленский район | 10 | 0.16 | 0.12 | 0.044544
7050 | ТП-464~ВЛ 1003 ПС Лубня | Смоленский РЭС | Смоленская область | Смоленский район | 10 | 0.1 | 0.06 | 0.04176
7051 | ТП-1494~ВЛ 1002 ПС Катынь-2 | Смоленский РЭС | Смоленская область | Смоленский район | 10 | 0.04 | 0.025 | 0.015776
7052 | ТП-1497~ВЛ 1002 ПС Трудилово | Смоленский РЭС | Смоленская область | Смоленский район | 10 | 0.16 | 0.12 | 0.044544
7053 | ТП-1064 ВЛ 1006 ПС Каспля | Смоленский РЭС | Смоленская область | Смоленский район | 10 | 0.16 | 0.12 | 0.044544
7054 | ТП-1495 ВЛ 1002 ПС Одинцово | Смоленский РЭС | Смоленская область | Смоленский район | 10 | 0.063 | 0.023 | 0.040043
7055 | ТП-606~ВЛ 1001 ПС Заводская | Смоленский РЭС | Смоленская область | Смоленский район | 10 | 0.1 | 0.06 | 0.04176
7056 | ТП-1186~ВЛ 1005 ПС Аполье | Смоленский РЭС | Смоленская область | Смоленский район | 10 | 0.063 | 0.023 | 0.040043
7057 | ТП-977 ВЛ-1008 ПС Заводская | Смоленский РЭС | Смоленская область | Смоленский район | 10 | 0.063 | 0.023 | 0.040043
7058 | ТП-1026 ВЛ 1001 ПС Верховье | Смоленский РЭС | Смоленская область | Смоленский район | 10 | 0.06 | 0.02 | 0.039904
7059 | ТП-935~ВЛ 1002 ПС Заводская | Смоленский РЭС | Смоленская область | Смоленский район | 10 | 0.04 | 0.025 | 0.015776
7060 | ТП-398 ВЛ 1003 ПС Рябцево | Смоленский РЭС | Смоленская область | Смоленский район | 10 | 0.063 | 0.023 | 0.040043
7061 | ТП-051~ВЛ 605 ПС Водозабор | Смоленский РЭС | Смоленская область | Смоленский район | 6 | 0.1 | 0.06 | 0.04176
7062 | ТП-1275 ВЛ 1001 ПС Ольша | Смоленский РЭС | Смоленская область | Смоленский район | 10 | 0.063 | 0.023 | 0.040043
7063 | ТП-1224 ВЛ 1012 ПС Каспля | Смоленский РЭС | Смоленская область | Смоленский район | 10 | 0.4 | 0.36 | 0.05568
7064 | ТП-077 ВЛ 1002 ПС Одинцово | Смоленский РЭС | Смоленская область | Смоленский район | 10 | 0.25 | 0.21 | 0.04872
7065 | ТП-618 ВЛ-1006 ПС Катынь-1 | Смоленский РЭС | Смоленская область | Смоленский район | 10 | 0.4 | 0.36 | 0.05568
7066 | ТП-1418~ВЛ 1002 ПС Заводская | Смоленский РЭС | Смоленская область | Смоленский район | 10 | 0.063 | 0.023 | 0.040043
7067 | ТП-1498 ВЛ 1002 ПС Трудилово | Смоленский РЭС | Смоленская область | Смоленский район | 10 | 0.63 | 0.59 | 0.066352
7068 | ТП-1491 ВЛ 606 ПС Синьково | Смоленский РЭС | Смоленская область | Смоленский район | 6 | 0.025 | 0.02 | 0.0058
7069 | ТП-1505 ВЛ-601, 611 ПС Гнездово | Смоленский РЭС | Смоленская область | Смоленский район | 6 | 0.2 | 0.06 | 0.1392
7070 | ТП-1400 ВЛ-613 ПС Западная | Смоленский РЭС | Смоленская область | Смоленский район | 6 | 0.1 | 0.06 | 0.04176
7071 | ТП-926 ВЛ-613 ПС Западная | Смоленский РЭС | Смоленская область | Смоленский район | 6 | 0.1 | 0.06 | 0.04176
7072 | ТП-1499~ВЛ 1002 ПС Одинцово | Смоленский РЭС | Смоленская область | Смоленский район | 10 | 0.1 | 0.06 | 0.04176
7073 | ТП-1507 ВЛ-607 ПС Гнездово | Смоленский РЭС | Смоленская область | Смоленский район | 6 | 0.063 | 0.023 | 0.040043
7074 | ТП-1513 ВЛ-1001 ПС Жуковская | Смоленский РЭС | Смоленская область | Смоленский район | 10 | 0.063 | 0.023 | 0.040043
7075 | ТП-1508 ВЛ-609 Печерск, ВЛ-602 ПС Северн | Смоленский РЭС | Смоленская область | Смоленский район | 6 | 0.32 | 0.12 | 0.20045
7076 | ТП-1516 ВЛ-1006 ПС Лубня | Смоленский РЭС | Смоленская область | Смоленский район | 10 | 0.16 | 0.12 | 0.044544
7077 | ТП-1518 ВЛ-1007 ПС Одинцово | Смоленский РЭС | Смоленская область | Смоленский район | 10 | 0.04 | 0.04 | 0.001856
7078 | ТП-1522 ВЛ-607 ПС Гнездово | Смоленский РЭС | Смоленская область | Смоленский район | 6 | 0.1 | 0.06 | 0.04176
7079 | ТП-1515 ВЛ-1002 ПС Тычинино | Смоленский РЭС | Смоленская область | Смоленский район | 10 | 0.1 | 0.06 | 0.04176
7080 | ТП-1025 ВЛ 1001 ПС Верховье | Смоленский РЭС | Смоленская область | Смоленский район | 10 | 0.063 | 0.023 | 0.040043
7081 | ТП-1519 ВЛ-1009 ПС Одинцово | Смоленский РЭС | Смоленская область | Смоленский район | 10 | 0.4 | 0.36 | 0.05568
7082 | ТП-1526 ВЛ-607 ПС Гнездово | Смоленский РЭС | Смоленская область | Смоленский район | 6 | 0.1 | 0.06 | 0.04176
7083 | ТП-1523 ВЛ-1001 ПС Заводская | Смоленский РЭС | Смоленская область | Смоленский район | 10 | 0.25 | 0.21 | 0.04872
7084 | ТП-1525~ВЛ 1001 ПС Заводская | Смоленский РЭС | Смоленская область | Смоленский район | 10 | 0.63 | 0.59 | 0.066352
7085 | ТП-1533 ВЛ 1012 ПС Катынь-2 | Смоленский РЭС | Смоленская область | Смоленский район | 10 | 0.063 | 0.023 | 0.040043
7086 | ТП-1393~ВЛ 1007 ПС Рябцево | Смоленский РЭС | Смоленская область | Смоленский район | 10 | 0.04 | 0.025 | 0.015776
7087 | ТП-1536~ВЛ 1007 ПС Рябцево | Смоленский РЭС | Смоленская область | Смоленский район | 10 | 0.4 | 0.36 | 0.05568
7088 | ТП-1535~ВЛ 1007 ПС Рябцево | Смоленский РЭС | Смоленская область | Смоленский район | 10 | 0.16 | 0.12 | 0.044544
7089 | ТП-1550 ВЛ 1001 ПС Катынь-1 | Смоленский РЭС | Смоленская область | Смоленский район | 10 | 0.063 | 0.023 | 0.040043
7090 | ТП-1543~ВЛ 1008 ПС Лубня | Смоленский РЭС | Смоленская область | Смоленский район | 10 | 0.25 | 0.21 | 0.04872
7091 | ТП-1532 ВЛ-615 ПС Южная | Смоленский РЭС | Смоленская область | Смоленский район | 6 | 0.025 | 0.02 | 0.0058
7092 | ТП-1534~ВЛ 1003 ПС Одинцово | Смоленский РЭС | Смоленская область | Смоленский район | 10 | 0.16 | 0.12 | 0.044544
7093 | ТП-1546~ВЛ 1009 ПС Одинцово | Смоленский РЭС | Смоленская область | Смоленский район | 10 | 0.16 | 0.12 | 0.044544
7094 | ТП-1530~ВЛ 1005 ПС Одинцово | Смоленский РЭС | Смоленская область | Смоленский район | 10 | 0.16 | 0.12 | 0.044544
7095 | ТП-1531 ВЛ-619 ПС Южная | Смоленский РЭС | Смоленская область | Смоленский район | 6 | 0.16 | 0.12 | 0.044544
7096 | ТП-1542~ВЛ 1002 ПС Одинцово | Смоленский РЭС | Смоленская область | Смоленский район | 10 | 0.16 | 0.12 | 0.044544
7097 | ТП-1547 ВЛ-602 ПС Южная | Смоленский РЭС | Смоленская область | Смоленский район | 6 | 0.16 | 0.12 | 0.044544
7098 | ТП-239~ВЛ 1012 ПС Катынь-2 | Смоленский РЭС | Смоленская область | Смоленский район | 10 | 0.063 | 0.023 | 0.040043
7099 | ТП-232 ВЛ 1001 ПС Заводская | Смоленский РЭС | Смоленская область | Смоленский район | 10 | 0.8 | 0.36 | 0.44544
7100 | КТП-664 РФЦ ЦФО ВЛ-608 ПС Колодня(ВЕД) | Смоленский РЭС | Смоленская область | Смоленский район | 6 | 0.16 | 0.12 | 0.044544
7101 | ТП-1537 ВЛ-602 ПС Южная | Смоленский РЭС | Смоленская область | Смоленский район | 6 | 0.1 | 0.06 | 0.04176
7102 | ТП-1538 ВЛ-613 ПС Западная | Смоленский РЭС | Смоленская область | Смоленский район | 6 | 0.063 | 0.023 | 0.040043
7103 | ТП-1540 ВЛ 1002 ПС Трудилово | Смоленский РЭС | Смоленская область | Смоленский район | 10 | 0.025 | 0.02 | 0.0058
7104 | ТП-1544 ВЛ-604, 607 ПС Гнездово | Смоленский РЭС | Смоленская область | Смоленский район | 6 | 0.32 | 0.12 | 0.20045
7105 | ТП-1541~ВЛ 1006 ПС Лубня | Смоленский РЭС | Смоленская область | Смоленский район | 10 | 0.25 | 0.21 | 0.04872
7106 | ТП-1551 ВЛ 1001 ПС Ольша | Смоленский РЭС | Смоленская область | Смоленский район | 10 | 0.063 | 0.023 | 0.040043
7107 | ТП-1256~ВЛ 1001 ПС Замошье | Смоленский РЭС | Смоленская область | Смоленский район | 10 | 0.16 | 0.12 | 0.044544
7108 | ТП-1225 ВЛ 1003 ПС Лоино | Смоленский РЭС | Смоленская область | Смоленский район | 10 | 0.01 | 0.005 | 0.005104
7109 | ТП-808 ВЛ 1002 ПС Мазальцево | Смоленский РЭС | Смоленская область | Смоленский район | 10 | 0.06 | 0.02 | 0.039904
7110 | ТП-1059 ВЛ 1007 ПС Каспля | Смоленский РЭС | Смоленская область | Смоленский район | 6 | 0.06 | 0.02 | 0.039904
7111 | ТП-188 ВЛ 1002 ПС Одинцово | Смоленский РЭС | Смоленская область | Смоленский район | 10 | 0.25 | 0.21 | 0.04872
7112 | ТП-69 ВЛ 1002 ПС Одинцово | Смоленский РЭС | Смоленская область | Смоленский район | 10 | 0.4 | 0.36 | 0.05568
7113 | ТП-1558~ВЛ 1008 ПС Жуковская | Смоленский РЭС | Смоленская область | Смоленский район | 10 | 0.063 | 0.023 | 0.040043
7114 | ТП-837~ВЛ 1001 ПС Заводская | Смоленский РЭС | Смоленская область | Смоленский район | 10 | 0.25 | 0.21 | 0.04872
7115 | ТП-1552 ВЛ 1005 ПС Кощино | Смоленский РЭС | Смоленская область | Смоленский район | 10 | 0.063 | 0.023 | 0.040043
7116 | ТП-1549 ВЛ 1006 ПС Лубня | Смоленский РЭС | Смоленская область | Смоленский район | 10 | 0.063 | 0.023 | 0.040043
7117 | ТП-1563 ВЛ 1008 ПС Заводская | Смоленский РЭС | Смоленская область | Смоленский район | 10 | 0.063 | 0.023 | 0.040043
7118 | ТП-1559~ВЛ 1008 ПС Лубня | Смоленский РЭС | Смоленская область | Смоленский район | 10 | 0.063 | 0.023 | 0.040043
7119 | ТП-1554~ВЛ 1007 ПС Рябцево | Смоленский РЭС | Смоленская область | Смоленский район | 10 | 0.063 | 0.023 | 0.040043
7120 | ТП-1500~ВЛ 1003 ПС Рябцево | Смоленский РЭС | Смоленская область | Смоленский район | 10 | 0.16 | 0.12 | 0.044544
7121 | ТП-1557 ВЛ 1006 ПС Лубня | Смоленский РЭС | Смоленская область | Смоленский район | 10 | 0.063 | 0.023 | 0.040043
7122 | ТП-1553~ВЛ 1007 ПС Рябцево | Смоленский РЭС | Смоленская область | Смоленский район | 10 | 0.063 | 0.023 | 0.040043
7123 | ТП-1548~ВЛ 1007 ПС Рябцево | Смоленский РЭС | Смоленская область | Смоленский район | 10 | 0.063 | 0.023 | 0.040043
7124 | ТП-1555~ВЛ 1002 ПС Заводская | Смоленский РЭС | Смоленская область | Смоленский район | 10 | 0.025 | 0.02 | 0.0058
7125 | ТП-1560 ВЛ 1001 ПС Катынь-2 | Смоленский РЭС | Смоленская область | Смоленский район | 10 | 0.063 | 0.023 | 0.040043
7126 | ТП-1569 ВЛ 1006 ПС Лубня | Смоленский РЭС | Смоленская область | Смоленский район | 10 | 0.063 | 0.023 | 0.040043
7127 | ТП-1556 ВЛ 1001 ПС Лубня | Смоленский РЭС | Смоленская область | Смоленский район | 10 | 0.063 | 0.023 | 0.040043
7128 | ТП-1568~ВЛ 1006 ПС Лубня | Смоленский РЭС | Смоленская область | Смоленский район | 10 | 0.063 | 0.023 | 0.040043
7129 | ТП-1578 ВЛ 1003 ПС Одинцово | Смоленский РЭС | Смоленская область | Смоленский район | 10 | 0.1 | 0.06 | 0.04176
7130 | ТП-1571 ВЛ-615 ПС Южная | Смоленский РЭС | Смоленская область | Смоленский район | 6 | 0.1 | 0.06 | 0.04176
7131 | ТП-1566 ВЛ-611 ПС Гнездово | Смоленский РЭС | Смоленская область | Смоленский район | 6 | 0.063 | 0.023 | 0.040043
7132 | ТП-1567 ВЛ 1006 ПС Трудилово | Смоленский РЭС | Смоленская область | Смоленский район | 10 | 0.063 | 0.023 | 0.040043
7133 | ТП-1572 ВЛ 1001 ПС Жуковская | Смоленский РЭС | Смоленская область | Смоленский район | 10 | 0.04 | 0.025 | 0.015776
7134 | ТП-1581 ВЛ 1004 ПС Ольша | Смоленский РЭС | Смоленская область | Смоленский район | 10 | 0.063 | 0.023 | 0.040043
7135 | ТП-1570~ВЛ 1008 ПС Лубня | Смоленский РЭС | Смоленская область | Смоленский район | 10 | 0.063 | 0.023 | 0.040043
7136 | ТП-1576 ВЛ 1001 ПС Козино | Смоленский РЭС | Смоленская область | Смоленский район | 10 | 0.063 | 0.07 | отсутствует
7137 | ТП-244~ВЛ 1003 ПС Катынь-1 | Смоленский РЭС | Смоленская область | Смоленский район | 10 | 0.4 | 0.36 | 0.05568
7138 | ТП-1579 ВЛ 604 ПС Карьерная | Смоленский РЭС | Смоленская область | Смоленский район | 6 | 0.025 | 0.02 | 0.0058
7139 | ТП-1577 ВЛ 1009 ПС Одинцово | Смоленский РЭС | Смоленская область | Смоленский район | 10 | 0.04 | 0.025 | 0.015776
7140 | ТП-1590~ВЛ 1006 ПС Лубня | Смоленский РЭС | Смоленская область | Смоленский район | 10 | 0.16 | 0.12 | 0.044544
7141 | ТП-738 ВЛ 604 ПС Карьерная | Смоленский РЭС | Смоленская область | Смоленский район | 6 | 0.16 | 0.12 | 0.044544
7142 | ТП-700~ВЛ 1007 ПС Рябцево | Смоленский РЭС | Смоленская область | Смоленский район | 10 | 0.4 | 0.36 | 0.05568
7143 | ТП-740 ВЛ 605 ПС Карьерная | Смоленский РЭС | Смоленская область | Смоленский район | 6 | 0.8 | 0.36 | 0.44544
7144 | ТП-736 ВЛ 604 ПС Карьерная | Смоленский РЭС | Смоленская область | Смоленский район | 6 | 0.32 | 0.12 | 0.20045
7145 | ТП-1573 ВЛ-613 ПС Западная | Смоленский РЭС | Смоленская область | Смоленский район | 6 | 0.063 | 0.023 | 0.040043
7146 | ТП-1580 ВЛ 1003 ПС Герчики | Смоленский РЭС | Смоленская область | Смоленский район | 10 | 0.16 | 0.12 | 0.044544
7147 | ТП-1584 ВЛ-613 ПС Западная | Смоленский РЭС | Смоленская область | Смоленский район | 6 | 0.063 | 0.023 | 0.040043
7148 | ТП-1595 ВЛ 1002 ПС Заводская | Смоленский РЭС | Смоленская область | Смоленский район | 10 | 0.04 | 0.025 | 0.015776
7149 | ТП-1473 ВЛ 604 ПС Гнездово | Смоленский РЭС | Смоленская область | Смоленский район | 6 | 0.063 | 0.023 | 0.040043
7150 | ТП-1592 ВЛ 602, 608 ПС Колодня | Смоленский РЭС | Смоленская область | Смоленский район | 6 | 0.32 | 0.12 | 0.20045
7151 | ТП-1588 ВЛ 1002 ПС Одинцово | Смоленский РЭС | Смоленская область | Смоленский район | 10 | 0.025 | 0.02 | 0.0058
7152 | ТП-1597 ВЛ 602 ПС Северная | Смоленский РЭС | Смоленская область | Смоленский район | 6 | 0.025 | 0.02 | 0.0058
7153 | ТП-001 ВЛ-602 ПС Южная | Смоленский РЭС | Смоленская область | Смоленский район | 6 | 0.16 | 0.12 | 0.044544
7154 | ТП-995 ВЛ-602 ПС Печерск | Смоленский РЭС | Смоленская область | Смоленский район | 6 | 0.25 | 0.21 | 0.04872
7155 | ТП-1591 ВЛ 1007 ПС Одинцово | Смоленский РЭС | Смоленская область | Смоленский район | 10 | 0.063 | 0.023 | 0.040043
7156 | ТП-1596 ВЛ-613 ПС Западная | Смоленский РЭС | Смоленская область | Смоленский район | 6 | 0.063 | 0.023 | 0.040043
7157 | ТП-1593 ВЛ 602 ПС Колодня | Смоленский РЭС | Смоленская область | Смоленский район | 6 | 0.063 | 0.023 | 0.040043
7158 | ТП-585 ВЛ 1002 ПС Козино | Смоленский РЭС | Смоленская область | Смоленский район | 10 | 0.25 | 0.3 | отсутствует
7159 | ТП-1055 ВЛ-1007 ПС Каспля | Смоленский РЭС | Смоленская область | Смоленский район | 10 | 0.063 | 0.023 | 0.040043
7160 | ТП-1316 ВЛ-1006 ПС Лубня | Смоленский РЭС | Смоленская область | Смоленский район | 10 | 0.1 | 0.06 | 0.04176
7161 | ТП-678~ВЛ 1001 ПС Заводская | Смоленский РЭС | Смоленская область | Смоленский район | 10 | 0.1 | 0.06 | 0.04176
7162 | ТП-1599 ВЛ-609 ПС Печерск | Смоленский РЭС | Смоленская область | Смоленский район | 6 | 0.063 | 0.023 | 0.040043
7163 | ТП-851 ВЛ 1009 ПС Жуковская | Смоленский РЭС | Смоленская область | Смоленский район | 10 | 0.063 | 0.023 | 0.040043
7164 | ТП-1602 ВЛ 1002 ПС Тычинино | Смоленский РЭС | Смоленская область | Смоленский район | 10 | 0.25 | 0.2 | 0.058
7165 | ТП-1607 ВЛ 1008 ПС Каспля | Смоленский РЭС | Смоленская область | Смоленский район | 10 | 0.063 | 0.023 | 0.040043
7166 | ТП-1604 ВЛ-602 ПС Южная | Смоленский РЭС | Смоленская область | Смоленский район | 6 | 0.063 | 0.023 | 0.040043
7167 | ТП-761 ВЛ-1008 ПС Заводская | Смоленский РЭС | Смоленская область | Смоленский район | 10 | 0.4 | 0.5 | отсутствует
7168 | ТП-1431 ВЛ-602 ПС Южная | Смоленский РЭС | Смоленская область | Смоленский район | 6 | 0.16 | 0.12 | 0.044544
7169 | ТП-409 ВЛ 1005 ПС Кощино | Смоленский РЭС | Смоленская область | Смоленский район | 10 | 0.4 | 0.36 | 0.05568
7170 | ТП-1035 ВЛ 1004 ПС Каспля | Смоленский РЭС | Смоленская область | Смоленский район | 10 | 0.01 | 0.005 | 0.005104
7171 | ТП-202 ВЛ 1001 ПС Заводская | Смоленский РЭС | Смоленская область | Смоленский район | 10 | 0.16 | 0.12 | 0.044544
7172 | ТП-1617 ВЛ-1006 ПС Лубня | Смоленский РЭС | Смоленская область | Смоленский район | 10 | 0.063 | 0.023 | 0.040043
7173 | ТП-1524~ВЛ 1001 ПС Заводская | Смоленский РЭС | Смоленская область | Смоленский район | 10 | 0.4 | 0.36 | 0.05568
7174 | ТП-1585 ВЛ 1002, 1003 ПС Одинцово | Смоленский РЭС | Смоленская область | Смоленский район | 10 | 0.32 | 0.12 | 0.20045
7175 | ТП-1608 ВЛ-1002 ПС Заводская | Смоленский РЭС | Смоленская область | Смоленский район | 10 | 0.16 | 0.12 | 0.044544
7176 | ТП-953~ВЛ 1008 ПС Заводская | Смоленский РЭС | Смоленская область | Смоленский район | 10 | 0.25 | 0.21 | 0.04872
7177 | ТП-1564 ВЛ-601 ПС Гнездово | Смоленский РЭС | Смоленская область | Смоленский район | 6 | 0.1 | 0.06 | 0.04176
7178 | ТП-1586~ВЛ 1008 ПС Лубня | Смоленский РЭС | Смоленская область | Смоленский район | 10 | 0.16 | 0.12 | 0.044544
7179 | ТП-957~ВЛ 1001 ПС Козино | Смоленский РЭС | Смоленская область | Смоленский район | 10 | 0.063 | 0.023 | 0.040043
7180 | ТП-1619~ВЛ 1001 ПС Катынь-1 | Смоленский РЭС | Смоленская область | Смоленский район | 10 | 0.063 | 0.023 | 0.040043
7181 | ТП-1620 ВЛ 1008 ПC Лубня | Смоленский РЭС | Смоленская область | Смоленский район | 10 | 0.063 | 0.023 | 0.040043
7182 | ТП-1622 ВЛ-602 ПC Южная | Смоленский РЭС | Смоленская область | Смоленский район | 6 | 0.063 | 0.023 | 0.040043
7183 | ТП-1616 ВЛ 1002, 1003 ПС Одинцово | Смоленский РЭС | Смоленская область | Смоленский район | 10 | 0.8 | 0.36 | 0.44544
7184 | ТП-1475 ВЛ 1007 ПС Одинцово | Смоленский РЭС | Смоленская область | Смоленский район | 10 | 0.04 | 0.04 | 0.001856
7185 | ТП-1618 ВЛ-1003, 1007 ПС Одинцово | Смоленский РЭС | Смоленская область | Смоленский район | 10 | 0.2 | 0.06 | 0.1392
7186 | ТП-1624 ВЛ 1005 ПC Трудилово | Смоленский РЭС | Смоленская область | Смоленский район | 10 | 0.063 | 0.023 | 0.040043
7187 | ТП-1613 ВЛ-602 ПC Южная | Смоленский РЭС | Смоленская область | Смоленский район | 6 | 0.16 | 0.12 | 0.044544
7188 | ТП-443 ВЛ-1002 ПС Тычинино | Смоленский РЭС | Смоленская область | Смоленский район | 10 | 0.16 | 0.12 | 0.044544
7189 | ТП-1326 ВЛ-602 ПС Печерск | Смоленский РЭС | Смоленская область | Смоленский район | 6 | 0.25 | 0.21 | 0.04872
7190 | ТП-1440 ВЛ-606 ПС Пронино | Смоленский РЭС | Смоленская область | Смоленский район | 6 | 0.4 | 0.36 | 0.05568
7191 | ТП-1561~ВЛ 1002 ПС Одинцово | Смоленский РЭС | Смоленская область | Смоленский район | 10 | 0.4 | 0.36 | 0.05568
7192 | ТП-1598 ВЛ 1004 ПС Жуковская | Смоленский РЭС | Смоленская область | Смоленский район | 10 | 0.16 | 0.12 | 0.044544
7193 | ТП-1601 ВЛ 1003 ПС Одинцово | Смоленский РЭС | Смоленская область | Смоленский район | 10 | 0.16 | 0.12 | 0.044544
7194 | ТП-1603 ВЛ 1006 ,1008 ПС Катынь | Смоленский РЭС | Смоленская область | Смоленский район | 10 | 0.2 | 0.06 | 0.1392
7195 | ТП-1605 ВЛ 1006, 1009 ПС Катынь | Смоленский РЭС | Смоленская область | Смоленский район | 10 | 0.32 | 0.12 | 0.20045
7196 | ТП-1610~ ВЛ 1008 ПС Заводская | Смоленский РЭС | Смоленская область | Смоленский район | 10 | 0.16 | 0.12 | 0.044544
7197 | ТП-1611 ВЛ-609 Печерск, ВЛ-602 Северная | Смоленский РЭС | Смоленская область | Смоленский район | 6 | 1.26 | 0.59 | 0.68022
7198 | ТП-927~ВЛ 1008 ПС ЛУбня | Смоленский РЭС | Смоленская область | Смоленский район | 10 | 0.32 | 0.12 | 0.20045
7199 | ТП-302 ВЛ-613 ПС Западная | Смоленский РЭС | Смоленская область | Смоленский район | 6 | 0.16 | 0.12 | 0.044544
7200 | ТП-1032 ВЛ 1008 ПС Каспля | Смоленский РЭС | Смоленская область | Смоленский район | 10 | 0.063 | 0.023 | 0.040043
7201 | ТП-546~ВЛ 602 ПС Южная | Смоленский РЭС | Смоленская область | Смоленский район | 6 | 0.16 | 0.12 | 0.044544
7202 | ТП 1626 ВЛ-602,608 ПС Колодня | Смоленский РЭС | Смоленская область | Смоленский район | 6 | 0.32 | 0.12 | 0.20045
7203 | ТП-1587 ВЛ 1006 ПС Трудилово | Смоленский РЭС | Смоленская область | Смоленский район | 10 | 0.04 | 0.04 | 0.001856
7204 | ТП-1634 ВЛ-1001 ПС Катынь-1 | Смоленский РЭС | Смоленская область | Смоленский район | 10 | 0.04 | 0.025 | 0.015776
7205 | ТП-1621 ВЛ-1002, 1003 ПС Одинцово | Смоленский РЭС | Смоленская область | Смоленский район | 10 | 0.32 | 0.12 | 0.20045
7206 | ТП-421 ВЛ 1008 ПС Рябцево | Смоленский РЭС | Смоленская область | Смоленский район | 10 | 0.063 | 0.023 | 0.040043
7207 | ТП-1503 ВЛ 606 ПС Пронино | Смоленский РЭС | Смоленская область | Смоленский район | 6 | 0.16 | 0.12 | 0.044544
7208 | ТП 365 ВЛ 606 ПС Колодня | Смоленский РЭС | Смоленская область | Смоленский район | 6 | 0.25 | 0.21 | 0.04872
7209 | ТП-1539 ВЛ-602 ПС Печерск | Смоленский РЭС | Смоленская область | Смоленский район | 6 | 0.1 | 0.06 | 0.04176
7210 | ТП-1600 ВЛ 1008 ПС Заводская | Смоленский РЭС | Смоленская область | Смоленский район | 10 | 0.4 | 0.36 | 0.05568
7211 | ТП-555 ВЛ-1016 ПС Тычинино | Смоленский РЭС | Смоленская область | Смоленский район | 10 | 0.4 | 0.36 | 0.05568
7212 | ТП-1589 ВЛ-1005 ПС Жуковская | Смоленский РЭС | Смоленская область | Смоленский район | 10 | 0.025 | 0.02 | 0.0058
7213 | ТП-1575 ВЛ-1008 ПС Жуковская | Смоленский РЭС | Смоленская область | Смоленский район | 10 | 0.04 | 0.025 | 0.015776
7214 | ТП-1637 ВЛ-1008 ПС Рябцево | Смоленский РЭС | Смоленская область | Смоленский район | 10 | 0.04 | 0.025 | 0.015776
7215 | ТП-1633 ВЛ-1008 ПС Рябцево | Смоленский РЭС | Смоленская область | Смоленский район | 10 | 0.4 | 0.36 | 0.05568
7216 | ТП-1644 ВЛ-609 ПС Печерск | Смоленский РЭС | Смоленская область | Смоленский район | 6 | 0.063 | 0.023 | 0.040043
7217 | ТП-368~ВЛ 602 ПС Колодня | Смоленский РЭС | Смоленская область | Смоленский район | 6 | 0.06 | 0.02 | 0.039904
7218 | ТП-1638 ВЛ 1002 ПС Одинцово | Смоленский РЭС | Смоленская область | Смоленский район | 10 | 0.063 | 0.023 | 0.040043
7219 | ТП-164 ВЛ 1002 ПС Заводская | Смоленский РЭС | Смоленская область | Смоленский район | 10 | 0.25 | 0.21 | 0.04872
7220 | ТП-987 ВЛ 1009 ПС Одинцово | Смоленский РЭС | Смоленская область | Смоленский район | 10 | 0.063 | 0.023 | 0.040043
7221 | ТП-1485 ВЛ-602 ПС Южная | Смоленский РЭС | Смоленская область | Смоленский район | 6 | 0.4 | 0.36 | 0.05568
7222 | ТП-1470 ВЛ 1002 ПС Козино | Смоленский РЭС | Смоленская область | Смоленский район | 10 | 0.063 | 0.04 | 0.024267
7223 | ТП-1650 ВЛ-1001, 1002 ПС Заводская | Смоленский РЭС | Смоленская область | Смоленский район | 10 | 0.32 | 0.12 | 0.20045
7224 | ТП-1648 ВЛ1007 ПС Рябцево,ВЛ-1002 ПС Тыч | Смоленский РЭС | Смоленская область | Смоленский район | 10 | 0.32 | 0.12 | 0.20045
7225 | ТП-1377 ВЛ 1008 ПС Каспля | Смоленский РЭС | Смоленская область | Смоленский район | 10 | 0.063 | 0.023 | 0.040043
7226 | ТП-014 ВЛ 1001 ПС Козино | Смоленский РЭС | Смоленская область | Смоленский район | 10 | 0.16 | 0.12 | 0.044544
7227 | ТП-1639~ВЛ-1001 ПС Козино | Смоленский РЭС | Смоленская область | Смоленский район | 10 | 0.063 | 0.023 | 0.040043
7228 | ТП-1652 ВЛ-1007 ПС Одинцово | Смоленский РЭС | Смоленская область | Смоленский район | 10 | 0.1 | 0.06 | 0.04176
7229 | ТП-148 ВЛ-609 ПС Печерск | Смоленский РЭС | Смоленская область | Смоленский район | 6 | 0.4 | 0.36 | 0.05568
7230 | ТП-1630 ВЛ 1008 ПС Трудилово | Смоленский РЭС | Смоленская область | Смоленский район | 10 | 0.025 | 0.02 | 0.0058
7231 | ТП-1655 ВЛ-1007 ПС Рябцево | Смоленский РЭС | Смоленская область | Смоленский район | 10 | 0.025 | 0.02 | 0.0058
7232 | ТП-1657~ВЛ-611 ПС Водозабор | Смоленский РЭС | Смоленская область | Смоленский район | 6 | 0.025 | 0.02 | 0.0058
7233 | ТП-1629~ВЛ-1006 ПС Лубня | Смоленский РЭС | Смоленская область | Смоленский район | 10 | 0.16 | 0.12 | 0.044544
7234 | ТП-952 ВЛ 1005 ПС Козино | Смоленский РЭС | Смоленская область | Смоленский район | 10 | 0.063 | 0.023 | 0.040043
7235 | ТП-314~ВЛ-1008 ПС Жуковская | Смоленский РЭС | Смоленская область | Смоленский район | 10 | 0.25 | 0.21 | 0.04872
7236 | ТП-1449 ВЛ 1008 ПС Трудилово | Смоленский РЭС | Смоленская область | Смоленский район | 10 | 0.063 | 0.023 | 0.040043
7237 | ТП-1609~ВЛ-1008 ПС Заводская | Смоленский РЭС | Смоленская область | Смоленский район | 10 | 0.63 | 0.59 | 0.066352
7238 | ТП-860~ВЛ 1008 ПС Лубня | Смоленский РЭС | Смоленская область | Смоленский район | 10 | 0.063 | 0.07 | отсутствует
7239 | ТП-1594 ВЛ-602 ПС Печерск | Смоленский РЭС | Смоленская область | Смоленский район | 6 | 0.1 | 0.06 | 0.04176
7240 | ТП-1646 ВЛ-1007 ПС Одинцово | Смоленский РЭС | Смоленская область | Смоленский район | 10 | 0.4 | 0.36 | 0.05568
7241 | ТП-1625 ВЛ-1008 ПС Рябцево | Смоленский РЭС | Смоленская область | Смоленский район | 10 | 0.025 | 0.02 | 0.0058
7242 | ТП-036~ВЛ 605 ПС Водозабор | Смоленский РЭС | Смоленская область | Смоленский район | 6 | 0.1 | 0.09 | 0.01392
7243 | ТП-215~ВЛ 1006 ПС Катынь-1 | Смоленский РЭС | Смоленская область | Смоленский район | 10 | 0.25 | 0.21 | 0.04872
7244 | ТП-1649~ВЛ-1006 ПС Катынь-1 | Смоленский РЭС | Смоленская область | Смоленский район | 10 | 0.025 | 0.02 | 0.0058
7245 | ТП-1671 ВЛ-1009 ПС Катынь-2 | Смоленский РЭС | Смоленская область | Смоленский район | 10 | 0.25 | 0.21 | 0.04872
7246 | ТП-478 ВЛ 1001 ПС Катынь-1 | Смоленский РЭС | Смоленская область | Смоленский район | 10 | 0.25 | 0.21 | 0.04872
7247 | ТП-929 ВЛ-602 ПС Южная | Смоленский РЭС | Смоленская область | Смоленский район | 6 | 0.063 | 0.023 | 0.040043
7248 | ТП-1565~ВЛ 1008 ПС Рябцево | Смоленский РЭС | Смоленская область | Смоленский район | 10 | 0.04 | 0.025 | 0.015776
7249 | ТП-1669 ВЛ-609 ПС Печерск | Смоленский РЭС | Смоленская область | Смоленский район | 6 | 0.16 | 0.12 | 0.044544
7250 | ТП-1659 ВЛ-1009 ПС Одинцово | Смоленский РЭС | Смоленская область | Смоленский район | 10 | 0.16 | 0.12 | 0.044544
7251 | ТП-1651~ВЛ 1006 ПС Лубня | Смоленский РЭС | Смоленская область | Смоленский район | 10 | 0.063 | 0.023 | 0.040043
7252 | ТП-1654~ВЛ 1001 ПС Лубня | Смоленский РЭС | Смоленская область | Смоленский район | 10 | 0.16 | 0.12 | 0.044544
7253 | ТП-1641 ВЛ-1007 ПС Герчики | Смоленский РЭС | Смоленская область | Смоленский район | 10 | 0.025 | 0.02 | 0.0058
7254 | ТП-1640 ВЛ-602 ПС Южная | Смоленский РЭС | Смоленская область | Смоленский район | 6 | 0.025 | 0.02 | 0.0058
7255 | ТП-898 ВЛ 1008 ПС Рябцево | Смоленский РЭС | Смоленская область | Смоленский район | 10 | 0.063 | 0.023 | 0.040043
7256 | ТП-1656~ВЛ-605 ПС Водозабор | Смоленский РЭС | Смоленская область | Смоленский район | 6 | 0.063 | 0.023 | 0.040043
7257 | ТП-1653 ВЛ-602 ПС Южная | Смоленский РЭС | Смоленская область | Смоленский район | 6 | 0.16 | 0.12 | 0.044544
7258 | ТП-1322 ВЛ-609 ПС Печерск | Смоленский РЭС | Смоленская область | Смоленский район | 6 | 0.25 | 0.27 | отсутствует
7259 | ТП-786 ВЛ 1002 Одинцово | Смоленский РЭС | Смоленская область | Смоленский район | 10 | 0.4 | 0.36 | 0.05568
7260 | ТП-1667 ВЛ-1001 ПС Кощино | Смоленский РЭС | Смоленская область | Смоленский район | 10 | 0.16 | 0.12 | 0.044544
7261 | ТП-1670~ВЛ-1008 ПС Лубня | Смоленский РЭС | Смоленская область | Смоленский район | 10 | 0.025 | 0.02 | 0.0058
7262 | ТП-1675~ВЛ-1008 ПС Заводская | Смоленский РЭС | Смоленская область | Смоленский район | 10 | 0.16 | 0.12 | 0.044544
7263 | ТП-1674~ВЛ-1006 ПС Лубня, ВЛ-1008 ПС Зав | Смоленский РЭС | Смоленская область | Смоленский район | 10 | 0.32 | 0.12 | 0.20045
7264 | ТП-622 ВЛ 1002 ПС Одинцово | Смоленский РЭС | Смоленская область | Смоленский район | 10 | 0.16 | 0.12 | 0.044544
7265 | ТП-1672 ВЛ-1001, 1004 ПС Кощино | Смоленский РЭС | Смоленская область | Смоленский район | 10 | 0.32 | 0.12 | 0.20045
7266 | КТП-637 ВЛ 1006 ПС Катынь1 | Смоленский РЭС | Смоленская область | Смоленский район | 10 | 0.16 | 0.12 | 0.044544
7267 | КТП-213 ВЛ-1009 ПС Катынь-2 | Смоленский РЭС | Смоленская область | Смоленский район | 10 | 0.1 | 0.06 | 0.04176
7268 | ТП-821 ВЛ 1011 ПС Мазальцево | Смоленский РЭС | Смоленская область | Смоленский район | 10 | 0.25 | 0.21 | 0.04872
7269 | ТП-019 Бочаровщина ВЛ-1002 ПС Тычинино | Смоленский РЭС | Смоленская область | Смоленский район | 10 | 0.1 | 0.06 | 0.04176
7270 | КТП-909 ВЛ-606 ПС Пронино | Смоленский РЭС | Смоленская область | Смоленский район | 6 | 0.16 | 0.12 | 0.044544
7271 | ТП-1693 ВЛ-1002 ПС Одинцово | Смоленский РЭС | Смоленская область | Смоленский район | 10 | 0.04 | 0.04 | 0.001856
7272 | ТП-1663~ВЛ-1003 ПС Рябцево | Смоленский РЭС | Смоленская область | Смоленский район | 10 | 0.16 | 0.12 | 0.044544
7273 | ТП-1632~ВЛ-1008 ПС Заводская | Смоленский РЭС | Смоленская область | Смоленский район | 10 | 0.25 | 0.21 | 0.04872
7274 | ТП-1662~ВЛ 1003 ПС Лубня | Смоленский РЭС | Смоленская область | Смоленский район | 10 | 0.1 | 0.06 | 0.04176
7275 | ТП-1628~ВЛ-605 ПС Водозабор | Смоленский РЭС | Смоленская область | Смоленский район | 6 | 0.063 | 0.023 | 0.040043
7276 | ТП-465~ВЛ 1003 ПС Лубня | Смоленский РЭС | Смоленская область | Смоленский район | 10 | 0.063 | 0.023 | 0.040043
7277 | ТП-1677 ВЛ-1002 ПС Заводская | Смоленский РЭС | Смоленская область | Смоленский район | 10 | 0.025 | 0.02 | 0.0058
7278 | ТП-940 ВЛ-1003 ПС Одинцово | Смоленский РЭС | Смоленская область | Смоленский район | 10 | 0.1 | 0.06 | 0.04176
7279 | ТП-1668 ВЛ-1007 ПС Одинцово | Смоленский РЭС | Смоленская область | Смоленский район | 10 | 0.16 | 0.12 | 0.044544
7280 | ТП-1527~ВЛ 1008 ПС Заводская | Смоленский РЭС | Смоленская область | Смоленский район | 10 | 0.25 | 0.21 | 0.04872
7281 | ТП-287 ВЛ-613 ПС Западная | Смоленский РЭС | Смоленская область | Смоленский район | 6 | 0.16 | 0.12 | 0.044544
7282 | ТП-1359 ВЛ-606 ПС Пронино | Смоленский РЭС | Смоленская область | Смоленский район | 6 | 0.1 | 0.06 | 0.04176
7283 | ТП 1686 ВЛ-613 ПС Западная | Смоленский РЭС | Смоленская область | Смоленский район | 6 | 0.025 | 0.1 | отсутствует
7284 | ТП-1658 ВЛ-611 ПС Водозабор | Смоленский РЭС | Смоленская область | Смоленский район | 6 | 0.16 | 0.12 | 0.044544
7285 | ТП-1683 ВЛ-604,609 ПС Печерск | Смоленский РЭС | Смоленская область | Смоленский район | 6 | 0.32 | 0.12 | 0.20045
7286 | ТП-1233 АТС ВЛ 1006 ПС Каспля | Смоленский РЭС | Смоленская область | Смоленский район | 6 | 0.16 | 0.12 | 0.044544
7287 | ТП-836~ВЛ 1001 ПС Лубня | Смоленский РЭС | Смоленская область | Смоленский район | 10 | 0.25 | 0.26 | 0.00232
7288 | ТП-1691 ВЛ-606 ПС Пронино | Смоленский РЭС | Смоленская область | Смоленский район | 6 | 0.025 | 0.02 | 0.0058
7289 | ТП-294 ВЛ-602 ПС Печерск | Смоленский РЭС | Смоленская область | Смоленский район | 6 | 0.16 | 0.12 | 0.044544
7290 | ТП-867 ВЛ 1002 ПС Одинцово | Смоленский РЭС | Смоленская область | Смоленский район | 10 | 0.1 | 0.06 | 0.04176
7291 | ТП-349 ВЛ-602 ПС Печерск | Смоленский РЭС | Смоленская область | Смоленский район | 6 | 0.1 | 0.06 | 0.04176
7292 | ТП-525 ВЛ-1006 Одинцово | Смоленский РЭС | Смоленская область | Смоленский район | 10 | 0.16 | 0.12 | 0.044544
7293 | КТП-734 ВЛ-605 ПС Водозабор | Смоленский РЭС | Смоленская область | Смоленский район | 6 | 0.25 | 0.21 | 0.04872
7294 | ТП-1706 ВЛ-1008 ПС Заводская | Смоленский РЭС | Смоленская область | Смоленский район | 10 | 0.025 | 0.02 | 0.0058
7295 | ТП-200 ВЛ-1001 ПС Заводская | Смоленский РЭС | Смоленская область | Смоленский район | 10 | 0.16 | 0.12 | 0.044544
7296 | ТП-810~ВЛ 1002 ПС Мазальцево | Смоленский РЭС | Смоленская область | Смоленский район | 10 | 0.16 | 0.12 | 0.044544
7297 | ТП-1077 ВЛ 1003 ПС Лоино | Смоленский РЭС | Смоленская область | Смоленский район | 10 | 0.025 | 0.02 | 0.0058
7298 | ТП-510~ВЛ 1007 ПС Герчики | Смоленский РЭС | Смоленская область | Смоленский район | 10 | 0.1 | 0.06 | 0.04176
7299 | ТП-1687 ВЛ-602 ПС Печерск | Смоленский РЭС | Смоленская область | Смоленский район | 6 | 0.025 | 0.02 | 0.0058
7300 | ТП-1689 ВЛ-1008 ПС Трудилово | Смоленский РЭС | Смоленская область | Смоленский район | 10 | 0.16 | 0.12 | 0.044544
7301 | ТП-1692 ВЛ-1001 ПС Лубня | Смоленский РЭС | Смоленская область | Смоленский район | 10 | 0.025 | 0.02 | 0.0058
7302 | ТП-1676 ВЛ-609 ПС Печерск | Смоленский РЭС | Смоленская область | Смоленский район | 6 | 0.4 | 0.36 | 0.05568
7303 | ТП-454~ВЛ 1001 ПС Лубня | Смоленский РЭС | Смоленская область | Смоленский район | 10 | 0.16 | 0.12 | 0.044544
7304 | ТП-413~ВЛ 1007 ПС Рябцево | Смоленский РЭС | Смоленская область | Смоленский район | 10 | 0.1 | 0.06 | 0.04176
7305 | ТП-1276 ВЛ-1001 ПС Ольша | Смоленский РЭС | Смоленская область | Смоленский район | 10 | 0.25 | 0.21 | 0.04872
7306 | ТП-1457~ВЛ 1007 ПС Рябцево | Смоленский РЭС | Смоленская область | Смоленский район | 10 | 0.04 | 0.04 | 0.001856
7307 | ТП-1697 ВЛ 1007 ПС Одинцово | Смоленский РЭС | Смоленская область | Смоленский район | 10 | 0.16 | 0.12 | 0.044544
7308 | ТП-1615 ВЛ-1007 ПС Одинцово | Смоленский РЭС | Смоленская область | Смоленский район | 10 | 0.25 | 0.21 | 0.04872
7309 | ТП-735 ВЛ 604 ПС Карьерная | Смоленский РЭС | Смоленская область | Смоленский район | 6 | 0.063 | 0.023 | 0.040043
7310 | ТП-1712 ВЛ-602 ПС Печерск | Смоленский РЭС | Смоленская область | Смоленский район | 6 | 0.063 | 0.023 | 0.040043
7311 | КТП-572 ВЛ-1002 ПС Заводская | Смоленский РЭС | Смоленская область | Смоленский район | 10 | 0.63 | 0.59 | 0.066352
7312 | КТП-334 ВЛ-609 ПС Печерск | Смоленский РЭС | Смоленская область | Смоленский район | 6 | 0.025 | 0.02 | 0.0058
7313 | КТП-1282 Телевышка ВЛ1001 ПС Ольша | Смоленский РЭС | Смоленская область | Смоленский район | 10 | 0.025 | 0.02 | 0.0058
7314 | ТП-175 Билайн ВЛ 1008 ПС Рябцево | Смоленский РЭС | Смоленская область | Смоленский район | 10 | 0.025 | 0.02 | 0.0058
7315 | ТП-1711 ВЛ 1011 ПС Мазальцево | Смоленский РЭС | Смоленская область | Смоленский район | 10 | 0.1 | 0.06 | 0.04176
7316 | ТП-1688 ВЛ-608 ПС Колодня | Смоленский РЭС | Смоленская область | Смоленский район | 6 | 0.16 | 0.12 | 0.044544
7317 | ТП-31 ВЛ 605 ПС Водозабор | Смоленский РЭС | Смоленская область | Смоленский район | 6 | 0.16 | 0.16 | 0.007424
7318 | ТП-1123 ВЛ 1008 ПС Каспля | Смоленский РЭС | Смоленская область | Смоленский район | 10 | 0.1 | 0.06 | 0.04176
7319 | ТП-1714 ВЛ-1008 ПС Заводская | Смоленский РЭС | Смоленская область | Смоленский район | 10 | 0.025 | 0.02 | 0.0058
7320 | ТП-1680 ВЛ-1001 ПС Верховье | Смоленский РЭС | Смоленская область | Смоленский район | 10 | 0.16 | 0.12 | 0.044544
7321 | ТП-1695 ВЛ-1007 ПС Одинцово | Смоленский РЭС | Смоленская область | Смоленский район | 10 | 0.16 | 0.12 | 0.044544
7322 | ТП-1113 ВЛ 1006 ПС Каспля | Смоленский РЭС | Смоленская область | Смоленский район | 10 | 0.063 | 0.023 | 0.040043
7323 | ТП-1715 ВЛ-602 ПС Печерск | Смоленский РЭС | Смоленская область | Смоленский район | 6 | 0.04 | 0.025 | 0.015776
7324 | ТП-1713 ВЛ-1002 ПС Одинцово | Смоленский РЭС | Смоленская область | Смоленский район | 10 | 0.16 | 0.12 | 0.044544
7325 | ТП-1716 ВЛ-1006 ПС Катынь-1 | Смоленский РЭС | Смоленская область | Смоленский район | 10 | 0.04 | 0.025 | 0.015776
7326 | ТП-1453 ВЛ-602 ПС Печерск | Смоленский РЭС | Смоленская область | Смоленский район | 6 | 0.1 | 0.06 | 0.04176
7327 | ТП-183 ВЛ-602 ПС Южная | Смоленский РЭС | Смоленская область | Смоленский район | 10 | 0.25 | 0.21 | 0.04872
7328 | ТП-1698 ВЛ-602 ПС Колодня | Смоленский РЭС | Смоленская область | Смоленский район | 6 | 0.04 | 0.04 | 0.001856
7329 | ТП-1718 ВЛ 602 ПС Печерск | Смоленский РЭС | Смоленская область | Смоленский район | 6 | 0.16 | 0.12 | 0.044544
7330 | ТП-1724 ВЛ 613 ПС Западная | Смоленский РЭС | Смоленская область | Смоленский район | 6 | 0.04 | 0.02 | 0.020416
7331 | ТП-1664 ВЛ 1004 ВЛ 1005 ПС Козино | Смоленский РЭС | Смоленская область | Смоленский район | 10 | 0.32 | 0.12 | 0.20045
7332 | ТП-1725 ВЛ 613 ПС Западная | Смоленский РЭС | Смоленская область | Смоленский район | 6 | 0.025 | 0.02 | 0.0058
7333 | ТП-1723 ВЛ602 ПСПечерск(ВЛ 613 Западная) | Смоленский РЭС | Смоленская область | Смоленский район | 6 | 0.8 | 0.36 | 0.44544
7334 | ТП 1726 ВЛ 1008 ПС Рябцево | Смоленский РЭС | Смоленская область | Смоленский район | 10 | 0.025 | 0.02 | 0.0058
7335 | ТП 1673 ВЛ 611 ПС Водозабор | Смоленский РЭС | Смоленская область | Смоленский район | 6 | 0.16 | 0.12 | 0.044544
7336 | ТП-1439~ВЛ 607 ПС Гнездово | Смоленский РЭС | Смоленская область | Смоленский район | 6 | 0.25 | 0.21 | 0.04872
7337 | ТП-002 ВЛ-1001 Катынь-1 | Смоленский РЭС | Смоленская область | Смоленский район | 10 | 0.1 | 0.06 | 0.04176
7338 | ТП-1486 ВЛ 1007 ПС Одинцово | Смоленский РЭС | Смоленская область | Смоленский район | 10 | 0.063 | 0.023 | 0.040043
7339 | ТП-1728 ВЛ-606 ПС Колодня | Смоленский РЭС | Смоленская область | Смоленский район | 6 | 0.1 | 0.06 | 0.04176
7340 | ТП-1678 ВЛ-602 ПС Южная | Смоленский РЭС | Смоленская область | Смоленский район | 6 | 0.16 | 0.12 | 0.044544
7341 | ТП-1734 ВЛ 1001 ПС Лубня | Смоленский РЭС | Смоленская область | Смоленский район | 10 | 0.025 | 0.02 | 0.0058
7342 | ТП-866 ВЛ 613 ПС Западная | Смоленский РЭС | Смоленская область | Смоленский район | 6 | 0.1 | 0.06 | 0.04176
7343 | ТП-275 ВЛ-602 ПС Южная | Смоленский РЭС | Смоленская область | Смоленский район | 6 | 0.16 | 0.12 | 0.044544
7344 | ТП-1094 ВЛ 1007 ПС Лоино | Смоленский РЭС | Смоленская область | Смоленский район | 10 | 0.025 | 0.02 | 0.0058
7345 | ТП-1739 ВЛ-1011 ПС Мазальцево | Смоленский РЭС | Смоленская область | Смоленский район | 10 | 0.025 | 0.02 | 0.0058
7346 | ТП 1440 ВЛ 1008 Заводская СНТ КЭЧ-2 | Смоленский РЭС | Смоленская область | Смоленский район | 10 | 0.16 | 0.06 | 0.10022
7347 | ТП 1743 ВЛ 602 Печерск СТ Автобусник | Смоленский РЭС | Смоленская область | Смоленский район | 10 | 0.1 | 0.06 | 0.04176
7348 | ТП 1744 ВЛ 1011 Мазальцево СТ Кристалл 2 | Смоленский РЭС | Смоленская область | Смоленский район | 10 | 0.025 | 0.02 | 0.0058
7349 | ТП 1744 ВЛ 1007 Катынь-2 Вонлярово | Смоленский РЭС | Смоленская область | Смоленский район | 10 | 0.025 | 0.02 | 0.0058
7350 | ТП 1749 ВЛ 602 Печерск Рясино | Смоленский РЭС | Смоленская область | Смоленский район | 6 | 0.2 | 0.12 | 0.08352
7351 | ТП 1750 ВЛ 1012 Катынь-2 Почаево | Смоленский РЭС | Смоленская область | Смоленский район | 10 | 0.025 | 0.02 | 0.0058
7352 | ТП 1751 ВЛ 613 Западная Рагулино | Смоленский РЭС | Смоленская область | Смоленский район | 6 | 0.16 | 0.12 | 0.044544
7353 | ТП 1752 ВЛ 1001 Заводская Дроветчино 6 | Смоленский РЭС | Смоленская область | Смоленский район | 10 | 0.025 | 0.02 | 0.0058
7354 | ТП 1754 ВЛ 1004 ПС Ольша д. Нивищи | Смоленский РЭС | Смоленская область | Смоленский район | 10 | 0.025 | 0.02 | 0.0058
7355 | ТП 1755 ВЛ 1001 Заводская Дроветчино 6 | Смоленский РЭС | Смоленская область | Смоленский район | 10 | 0.025 | 0.02 | 0.0058
7356 | ТП 1757 ВЛ 602 Печерск д.Быльники | Смоленский РЭС | Смоленская область | Смоленский район | 6 | 0.16 | 0.12 | 0.044544
7357 | ТП 1761 ВЛ 1009 Жуковская | Смоленский РЭС | Смоленская область | Смоленский район | 10 | 0.16 | 0.08 | 0.081664
7358 | ТП 1762 ВЛ 1002 Одинцово | Смоленский РЭС | Смоленская область | Смоленский район | 10 | 0.16 | 0.12 | 0.044544
7359 | ТП 1768 ВЛ 1002 Одинцово | Смоленский РЭС | Смоленская область | Смоленский район | 10 | 0.025 | 0.025 | 0.00116
7360 | ТП 1769 ВЛ 602 Печерск | Смоленский РЭС | Смоленская область | Смоленский район | 6 | 0.025 | 0.025 | 0.00116
7361 | ТП 1773 ВЛ 1007 Одинцово | Смоленский РЭС | Смоленская область | Смоленский район | 10 | 0.1 | 0.05 | 0.05104
7362 | ТП 1774 ВЛ 605 Водозабор | Смоленский РЭС | Смоленская область | Смоленский район | 6 | 0.16 | 0 | 0.1559
7363 | ТП 1775 ВЛ 608 Колодня | Смоленский РЭС | Смоленская область | Смоленский район | 6 | 0.16 | 0.1 | 0.063104
7364 | ТП 1776 ВЛ 602 Печерск | Смоленский РЭС | Смоленская область | Смоленский район | 6 | 0.1 | 0.05 | 0.05104
7365 | ТП 1777 ВЛ 1003 Кощино | Смоленский РЭС | Смоленская область | Смоленский район | 10 | 0.1 | 0.05 | 0.05104
7366 | ТП 1778 ВЛ 1009 Одинцово | Смоленский РЭС | Смоленская область | Смоленский район | 10 | 0.025 | 0.02 | 0.0058
7367 | ТП 1779 ВЛ 1009 Жуковская | Смоленский РЭС | Смоленская область | Смоленский район | 10 | 0.025 | 0.01 | 0.01508
7368 | ТП 1781 ВЛ 605 Водозабор | Смоленский РЭС | Смоленская область | Смоленский район | 6 | 0.063 | 0 | 0.061387
7369 | ТП 1782 ВЛ 1007 Рябцево | Смоленский РЭС | Смоленская область | Смоленский район | 10 | 0.025 | 0.015 | 0.01044
7370 | ТП 1783 ВЛ 1002 Тычинино | Смоленский РЭС | Смоленская область | Смоленский район | 10 | 0.025 | 0.015 | 0.01044
7371 | ТП 1785 ВЛ 601 Печерск | Смоленский РЭС | Смоленская область | Смоленский район | 6 | 1.26 | 1 | 0.29974
7372 | ТП 1786 ВЛ 607 Гнездово | Смоленский РЭС | Смоленская область | Смоленский район | 6 | 0.1 | 0.09 | 0.01392
7373 | ТП 1787 ВЛ 1002 Одинцово | Смоленский РЭС | Смоленская область | Смоленский район | 10 | 0.63 | 0.5 | 0.14987
7374 | ТП 1788 ВЛ 602 Печерск | Смоленский РЭС | Смоленская область | Смоленский район | 6 | 0.025 | 0.01 | 0.01508
7375 | ТП 1794 ВЛ 1006 Лубня | Смоленский РЭС | Смоленская область | Смоленский район | 10 | 0.025 | 0.01 | 0.01508
7376 | ТП 1795 ВЛ 608 Колодня | Смоленский РЭС | Смоленская область | Смоленский район | 6 | 0.025 | 0.01 | 0.01508
7377 | РП-1 | Смоленский городской РЭС | Смоленская область | Смоленск | 10/0,4 | 0.25 | 0.0275 | 0.21808
7378 | РП-2 | Смоленский городской РЭС | Смоленская область | Смоленск | 6/0,4 | 0.8 | 0.416 | 0.39347
7379 | РП-5 | Смоленский городской РЭС | Смоленская область | Смоленск | 6/0,4 | 0.8 | 0.536 | 0.28211
7380 | РП-6 | Смоленский городской РЭС | Смоленская область | Смоленск | 6/0,4 | 0.4 | 0.06 | 0.33408
7381 | РП-7 | Смоленский городской РЭС | Смоленская область | Смоленск | 6/0,4 | 1.26 | 0.2016 | 1.0407
7382 | РП-8 | Смоленский городской РЭС | Смоленская область | Смоленск | 6/0,4 | 0.8 | 0.328 | 0.47514
7383 | РП-9 | Смоленский городской РЭС | Смоленская область | Смоленск | 6/0,4 | 0.8 | 0.432 | 0.37862
7384 | РП-11 | Смоленский городской РЭС | Смоленская область | Смоленск | 6/0,4 | 0.5 | 0.255 | 0.25056
7385 | РП-12 | Смоленский городской РЭС | Смоленская область | Смоленск | 6/0,4 | 0.8 | 0.2 | 0.59392
7386 | РП-13 | Смоленский городской РЭС | Смоленская область | Смоленск | 6/0,4 | 1.26 | 0.756 | 0.52618
7387 | РП-14 | Смоленский городской РЭС | Смоленская область | Смоленск | 6/0,4 | 0.63 | 0.1134 | 0.50864
7388 | РП-16 | Смоленский городской РЭС | Смоленская область | Смоленск | 6/0,4 | 0.4 | 0.144 | 0.25613
7389 | РП-17 | Смоленский городской РЭС | Смоленская область | Смоленск | 6/0,4 | 1.26 | 0.504 | 0.76003
7390 | РП-18 | Смоленский городской РЭС | Смоленская область | Смоленск | 6/0,4 | 1.26 | 0.4032 | 0.85357
7391 | РП-20 | Смоленский городской РЭС | Смоленская область | Смоленск | 6/0,4 | 1.26 | 0.11088 | 1.1248
7392 | РП-21 | Смоленский городской РЭС | Смоленская область | Смоленск | 6/0,4 | 0.8 | 0.0264 | 0.75502
7393 | РП-22 | Смоленский городской РЭС | Смоленская область | Смоленск | 6/0,4 | 1.26 | 0.4158 | 0.84188
7394 | РП-26 | Смоленский городской РЭС | Смоленская область | Смоленск | 10/0,4 | 1.26 | 0.30492 | 0.94478
7395 | РП-28 | Смоленский городской РЭС | Смоленская область | Смоленск | 6/0,4 | 1.26 | 1.2613 | 0.057295
7396 | РП-30 | Смоленский городской РЭС | Смоленская область | Смоленск | 6/0,4 | 1.26 | 0.74844 | 0.53319
7397 | РП-31 | Смоленский городской РЭС | Смоленская область | Смоленск | 6/0,4 | 1.26 | 0.49896 | 0.76471
7398 | 1 | Смоленский городской РЭС | Смоленская область | Смоленск | 10/0,4 | 1.26 | 0.23562 | 1.0091
7399 | 2 | Смоленский городской РЭС | Смоленская область | Смоленск | 6/0,4 | 0.8 | 0.2376 | 0.55903
7400 | 3 | Смоленский городской РЭС | Смоленская область | Смоленск | 6/0,4 | 0.8 | 0.45558 | 0.35675
7401 | 4 | Смоленский городской РЭС | Смоленская область | Смоленск | 6/0,4 | 0.4 | 0.1276 | 0.27135
7402 | 5 | Смоленский городской РЭС | Смоленская область | Смоленск | 6/0,4 | 0.8 | 0.4136 | 0.3957
7403 | 6 | Смоленский городской РЭС | Смоленская область | Смоленск | 6/0,4 | 0.8 | 0.4048 | 0.40387
7404 | 7 | Смоленский городской РЭС | Смоленская область | Смоленск | 6/0,4 | 0.8 | 0.308 | 0.4937
7405 | 8 | Смоленский городской РЭС | Смоленская область | Смоленск | 6/0,4 | 0.5 | 0.11 | 0.38512
7406 | 9 | Смоленский городской РЭС | Смоленская область | Смоленск | 6/0,4 | 0.4 | 0.1012 | 0.29585
7407 | 10 | Смоленский городской РЭС | Смоленская область | Смоленск | 6/0,4 | 0.4 | 0.154 | 0.24685
7408 | 11 | Смоленский городской РЭС | Смоленская область | Смоленск | 6/0,4 | 0.8 | 0.4048 | 0.40387
7409 | 12 | Смоленский городской РЭС | Смоленская область | Смоленск | 6/0,4 | 0.4 | 0.0968 | 0.29993
7410 | 12А | Смоленский городской РЭС | Смоленская область | Смоленск | 6/0,4 | 0.25 | 0.0275 | 0.21808
7411 | 12 Б | Смоленский городской РЭС | Смоленская область | Смоленск | 6/0,4 | 0.16 | 0.05104 | 0.10854
7412 | 13 | Смоленский городской РЭС | Смоленская область | Смоленск | 6/0,4 | 0.63 | 0.11781 | 0.50454
7413 | 14 | Смоленский городской РЭС | Смоленская область | Смоленск | 6/0,4 | 0.8 | 0.3168 | 0.48553
7414 | 15 | Смоленский городской РЭС | Смоленская область | Смоленск | 6/0,4 | 0.65 | 0.286 | 0.36795
7415 | 16 | Смоленский городской РЭС | Смоленская область | Смоленск | 6/0,4 | 0.16 | 0.02816 | 0.12977
7416 | 17 | Смоленский городской РЭС | Смоленская область | Смоленск | 6/0,4 | 0.4 | 0.1936 | 0.2101
7417 | 18 | Смоленский городской РЭС | Смоленская область | Смоленск | 6/0,4 | 0.25 | 0.17325 | 0.082824
7418 | 19 | Смоленский городской РЭС | Смоленская область | Смоленск | 6/0,4 | 0.25 | 0.07425 | 0.1747
7419 | 20 | Смоленский городской РЭС | Смоленская область | Смоленск | 6/0,4 | 1.26 | 0.73458 | 0.54605
7420 | 21 | Смоленский городской РЭС | Смоленская область | Смоленск | 6/0,4 | 0.4 | 0.198 | 0.20602
7421 | 22 | Смоленский городской РЭС | Смоленская область | Смоленск | 6/0,4 | 0.16 | 0.02 | 0.13734
7422 | 23 | Смоленский городской РЭС | Смоленская область | Смоленск | 6/0,4 | 0.4 | 0.2596 | 0.14885
7423 | 25 | Смоленский городской РЭС | Смоленская область | Смоленск | 6/0,4 | 0.25 | 0.13 | 0.12296
7424 | 26 | Смоленский городской РЭС | Смоленская область | Смоленск | 6/0,4 | 0.25 | 0.176 | 0.080272
7425 | 27 | Смоленский городской РЭС | Смоленская область | Смоленск | 6/0,4 | 0.16 | 0.07568 | 0.085673
7426 | 28 | Смоленский городской РЭС | Смоленская область | Смоленск | 6/0,4 | 0.25 | 0.011 | 0.23339
7427 | 29 | Смоленский городской РЭС | Смоленская область | Смоленск | 6/0,4 | 0.4 | 0.0176 | 0.37343
7428 | 30 | Смоленский городской РЭС | Смоленская область | Смоленск | 6/0,4 | 0.63 | 0.02079 | 0.59458
7429 | 31 | Смоленский городской РЭС | Смоленская область | Смоленск | 6/0,4 | 1.26 | 0.26334 | 0.98336
7430 | 35 | Смоленский городской РЭС | Смоленская область | Смоленск | 6/0,4 | 0.4 | 0.0968 | 0.29993
7431 | 36 | Смоленский городской РЭС | Смоленская область | Смоленск | 6/0,4 | 0.4 | 0.1672 | 0.2346
7432 | 37 | Смоленский городской РЭС | Смоленская область | Смоленск | 6/0,4 | 0.8 | 0.7304 | 0.10171
7433 | 39 | Смоленский городской РЭС | Смоленская область | Смоленск | 6/0,4 | 0.25 | 0.08525 | 0.16449
7434 | 41 | Смоленский городской РЭС | Смоленская область | Смоленск | 6/0,4 | 0.8 | 0.5896 | 0.23237
7435 | 43 | Смоленский городской РЭС | Смоленская область | Смоленск | 6/0,4 | 0.8 | 0.256 | 0.54195
7436 | 44 | Смоленский городской РЭС | Смоленская область | Смоленск | 6/0,4 | 0.5 | 0.3465 | 0.16565
7437 | 46 | Смоленский городской РЭС | Смоленская область | Смоленск | 6/0,4 | 0.8 | 0.484 | 0.33037
7438 | 47 | Смоленский городской РЭС | Смоленская область | Смоленск | 6/0,4 | 0.4 | 0.1584 | 0.24276
7439 | 48 | Смоленский городской РЭС | Смоленская область | Смоленск | 6/0,4 | 0.25 | 0.1045 | 0.14662
7440 | 49 | Смоленский городской РЭС | Смоленская область | Смоленск | 6/0,4 | 0.8 | 0.5192 | 0.2977
7441 | 50 | Смоленский городской РЭС | Смоленская область | Смоленск | 6/0,4 | 1.03 | 0.26059 | 0.7618
7442 | 51 | Смоленский городской РЭС | Смоленская область | Смоленск | 6/0,4 | 0.4 | 0.3124 | 0.099853
7443 | 52 | Смоленский городской РЭС | Смоленская область | Смоленск | 6/0,4 | 0.25 | 0.033 | 0.21298
7444 | 53 | Смоленский городской РЭС | Смоленская область | Смоленск | 6/0,4 | 1.03 | 0.35 | 0.67883
7445 | 55 | Смоленский городской РЭС | Смоленская область | Смоленск | 6/0,4 | 0.16 | 0.044 | 0.11507
7446 | 57 | Смоленский городской РЭС | Смоленская область | Смоленск | 6/0,4 | 1.26 | 0.59598 | 0.67467
7447 | 58 | Смоленский городской РЭС | Смоленская область | Смоленск | 6/0,4 | 0.8 | 0.352 | 0.45286
7448 | 59 | Смоленский городской РЭС | Смоленская область | Смоленск | 6/0,4 | 0.25 | 0.17325 | 0.082824
7449 | 60 | Смоленский городской РЭС | Смоленская область | Смоленск | 6/0,4 | 0.25 | 0.1705 | 0.085376
7450 | 61 | Смоленский городской РЭС | Смоленская область | Смоленск | 6/0,4 | 0.5 | 0.2915 | 0.21669
7451 | 63 | Смоленский городской РЭС | Смоленская область | Смоленск | 6/0,4 | 0.25 | 0.0495 | 0.19766
7452 | 64 | Смоленский городской РЭС | Смоленская область | Смоленск | 6/0,4 | 0.1 | 0.029 | 0.070528
7453 | 65 | Смоленский городской РЭС | Смоленская область | Смоленск | 6/0,4 | 1.03 | 0.23793 | 0.78283
7454 | 67 | Смоленский городской РЭС | Смоленская область | Смоленск | 6/0,4 | 0.4 | 0.2024 | 0.20193
7455 | 68 | Смоленский городской РЭС | Смоленская область | Смоленск | 6/0,4 | 0.2 | 0.077 | 0.12342
7456 | 69 | Смоленский городской РЭС | Смоленская область | Смоленск | 6/0,4 | 0.4 | 0.132 | 0.26726
7457 | 72 | Смоленский городской РЭС | Смоленская область | Смоленск | 6/0,4 | 1.26 | 0.47124 | 0.79043
7458 | 74 | Смоленский городской РЭС | Смоленская область | Смоленск | 6/0,4 | 0.4 | 0.1144 | 0.2836
7459 | 77 | Смоленский городской РЭС | Смоленская область | Смоленск | 6/0,4 | 0.63 | 0.52668 | 0.12511
7460 | 78 | Смоленский городской РЭС | Смоленская область | Смоленск | 6/0,4 | 0.8 | 0.5368 | 0.28137
7461 | 79 | Смоленский городской РЭС | Смоленская область | Смоленск | 6/0,4 | 0.8 | 0.4048 | 0.40387
7462 | 80 | Смоленский городской РЭС | Смоленская область | Смоленск | 6/0,4 | 0.4 | 0.176 | 0.22643
7463 | 82 | Смоленский городской РЭС | Смоленская область | Смоленск | 6/0,4 | 0.25 | 0.07 | 0.17864
7464 | 84 | Смоленский городской РЭС | Смоленская область | Смоленск | 6/0,4 | 0.8 | 0.484 | 0.33037
7465 | 86 | Смоленский городской РЭС | Смоленская область | Смоленск | 6/0,4 | 0.8 | 0.2904 | 0.51003
7466 | 87 | Смоленский городской РЭС | Смоленская область | Смоленск | 6/0,4 | 0.25 | 0.10175 | 0.14918
7467 | 88 | Смоленский городской РЭС | Смоленская область | Смоленск | 6/0,4 | 0.63 | 0.28413 | 0.3502
7468 | 89 | Смоленский городской РЭС | Смоленская область | Смоленск | 6/0,4 | 0.16 | 0.08 | 0.081664
7469 | 90 | Смоленский городской РЭС | Смоленская область | Смоленск | 6/0,4 | 0.63 | 0.22176 | 0.40808
7470 | 91 | Смоленский городской РЭС | Смоленская область | Смоленск | 6/0,4 | 0.4 | 0.1628 | 0.23868
7471 | 92 | Смоленский городской РЭС | Смоленская область | Смоленск | 6/0,4 | 1.26 | 0.268 | 0.97904
7472 | 93 | Смоленский городской РЭС | Смоленская область | Смоленск | 6/0,4 | 0.4 | 0.22 | 0.1856
7473 | 94 | Смоленский городской РЭС | Смоленская область | Смоленск | 6/0,4 | 0.25 | 0.13475 | 0.11855
7474 | 95 | Смоленский городской РЭС | Смоленская область | Смоленск | 6/0,4 | 0.2 | 0.072 | 0.12806
7475 | 102 | Смоленский городской РЭС | Смоленская область | Смоленск | 6/0,4 | 0.18 | 0.112 | 0.071456
7476 | 103 | Смоленский городской РЭС | Смоленская область | Смоленск | 6/0,4 | 0.4 | 0.2244 | 0.18152
7477 | 104 | Смоленский городской РЭС | Смоленская область | Смоленск | 6/0,4 | 0.25 | 0.10725 | 0.14407
7478 | 105 | Смоленский городской РЭС | Смоленская область | Смоленск | 6/0,4 | 0.8 | 0.2728 | 0.52636
7479 | 106 | Смоленский городской РЭС | Смоленская область | Смоленск | 6/0,4 | 0.315 | 0.31 | 0.019256
7480 | 107 | Смоленский городской РЭС | Смоленская область | Смоленск | 6/0,4 | 0.4 | 0.0352 | 0.35709
7481 | 108 | Смоленский городской РЭС | Смоленская область | Смоленск | 6/0,4 | 0.4 | 0.1672 | 0.2346
7482 | 110 | Смоленский городской РЭС | Смоленская область | Смоленск | 6/0,4 | 0.16 | 0.03344 | 0.12487
7483 | 111 | Смоленский городской РЭС | Смоленская область | Смоленск | 6/0,4 | 0.25 | 0.17325 | 0.082824
7484 | 112 | Смоленский городской РЭС | Смоленская область | Смоленск | 6/0,4 | 0.32 | 0.16896 | 0.15501
7485 | 115 | Смоленский городской РЭС | Смоленская область | Смоленск | 6/0,4 | 0.8 | 0.2816 | 0.5182
7486 | 116 | Смоленский городской РЭС | Смоленская область | Смоленск | 6/0,4 | 0.4 | 0.1672 | 0.2346
7487 | 117 | Смоленский городской РЭС | Смоленская область | Смоленск | 10/0,4 | 0.5 | 0.264 | 0.24221
7488 | 118 | Смоленский городской РЭС | Смоленская область | Смоленск | 6/0,4 | 0.25 | 0.0935 | 0.15683
7489 | 119 | Смоленский городской РЭС | Смоленская область | Смоленск | 6/0,4 | 0.8 | 0.4752 | 0.33853
7490 | 120 | Смоленский городской РЭС | Смоленская область | Смоленск | 10/0,4 | 0.8 | 0.4664 | 0.3467
7491 | 121 | Смоленский городской РЭС | Смоленская область | Смоленск | 6/0,4 | 0.4 | 0.0748 | 0.32035
7492 | 122 | Смоленский городской РЭС | Смоленская область | Смоленск | 6/0,4 | 0.4 | 0.1364 | 0.26318
7493 | 123 | Смоленский городской РЭС | Смоленская область | Смоленск | 6/0,4 | 0.63 | 0.18711 | 0.44023
7494 | 128 | Смоленский городской РЭС | Смоленская область | Смоленск | 6/0,4 | 0.8 | 0.3784 | 0.42836
7495 | 130 | Смоленский городской РЭС | Смоленская область | Смоленск | 6/0,4 | 0.4 | 0.132 | 0.26726
7496 | 133 | Смоленский городской РЭС | Смоленская область | Смоленск | 6/0,4 | 0.16 | 0.0616 | 0.098739
7497 | 134 | Смоленский городской РЭС | Смоленская область | Смоленск | 6/0,4 | 1.26 | 0.45738 | 0.8033
7498 | 140 | Смоленский городской РЭС | Смоленская область | Смоленск | 6/0,4 | 0.16 | 0.11968 | 0.044841
7499 | 142 | Смоленский городской РЭС | Смоленская область | Смоленск | 6/0,4 | 0.4 | 0.1452 | 0.25501
7500 | 144 | Смоленский городской РЭС | Смоленская область | Смоленск | 6/0,4 | 0.8 | 0.396 | 0.41203
7501 | 145 | Смоленский городской РЭС | Смоленская область | Смоленск | 6/0,4 | 0.4 | 0.0924 | 0.30401
7502 | 146 | Смоленский городской РЭС | Смоленская область | Смоленск | 6/0,4 | 0.8 | 0.6072 | 0.21604
7503 | 148 | Смоленский городской РЭС | Смоленская область | Смоленск | 6/0,4 | 0.8 | 0.2288 | 0.56719
7504 | 151 | Смоленский городской РЭС | Смоленская область | Смоленск | 6/0,4 | 0.4 | 0.1716 | 0.23052
7505 | 152 | Смоленский городской РЭС | Смоленская область | Смоленск | 6/0,4 | 0.25 | 0.2255 | 0.034336
7506 | 153 | Смоленский городской РЭС | Смоленская область | Смоленск | 6/0,4 | 0.25 | 0.05225 | 0.19511
7507 | 154 | Смоленский городской РЭС | Смоленская область | Смоленск | 6/0,4 | 0.4 | 0.2816 | 0.12844
7508 | 155 | Смоленский городской РЭС | Смоленская область | Смоленск | 6/0,4 | 1.26 | 0.45738 | 0.8033
7509 | 156 | Смоленский городской РЭС | Смоленская область | Смоленск | 6/0,4 | 0.4 | 0.18 | 0.22272
7510 | 158 | Смоленский городской РЭС | Смоленская область | Смоленск | 6/0,4 | 0.25 | 0.12375 | 0.12876
7511 | 159 | Смоленский городской РЭС | Смоленская область | Смоленск | 6/0,4 | 0.715 | 0.325 | 0.3951
7512 | 160 | Смоленский городской РЭС | Смоленская область | Смоленск | 6/0,4 | 0.72 | 0.3168 | 0.40758
7513 | 161 | Смоленский городской РЭС | Смоленская область | Смоленск | 6/0,4 | 0.4 | 0.2816 | 0.12844
7514 | 162 | Смоленский городской РЭС | Смоленская область | Смоленск | 6/0,4 | 1.26 | 0.6237 | 0.64895
7515 | 163 | Смоленский городской РЭС | Смоленская область | Смоленск | 6/0,4 | 0.25 | 0.05225 | 0.19511
7516 | 164 | Смоленский городской РЭС | Смоленская область | Смоленск | 6/0,4 | 0.16 | 0.01584 | 0.1412
7517 | 165 | Смоленский городской РЭС | Смоленская область | Смоленск | 6/0,4 | 1.26 | 0.47124 | 0.79043
7518 | 166 | Смоленский городской РЭС | Смоленская область | Смоленск | 6/0,4 | 0.63 | 0.11088 | 0.51098
7519 | 167 | Смоленский городской РЭС | Смоленская область | Смоленск | 6/0,4 | 0.8 | 0.4136 | 0.3957
7520 | 169 | Смоленский городской РЭС | Смоленская область | Смоленск | 6/0,4 | 1.26 | 0.487 | 0.77581
7521 | 172 | Смоленский городской РЭС | Смоленская область | Смоленск | 6/0,4 | 0.5 | 0.1375 | 0.3596
7522 | 176 | Смоленский городской РЭС | Смоленская область | Смоленск | 6/0,4 | 0.5 | 0.121 | 0.37491
7523 | 177 | Смоленский городской РЭС | Смоленская область | Смоленск | 6/0,4 | 0.25 | 0.0275 | 0.21808
7524 | 180 | Смоленский городской РЭС | Смоленская область | Смоленск | 6/0,4 | 0.4 | 0.207 | 0.19766
7525 | 182 | Смоленский городской РЭС | Смоленская область | Смоленск | 6/0,4 | 0.8 | 0.44 | 0.3712
7526 | 184 | Смоленский городской РЭС | Смоленская область | Смоленск | 6/0,4 | 1.26 | 0.6237 | 0.64895
7527 | 186 | Смоленский городской РЭС | Смоленская область | Смоленск | 6/0,4 | 0.4 | 0.1232 | 0.27543
7528 | 188 | Смоленский городской РЭС | Смоленская область | Смоленск | 6/0,4 | 0.4 | 0.1364 | 0.26318
7529 | 189 | Смоленский городской РЭС | Смоленская область | Смоленск | 6/0,4 | 0.25 | 0.19525 | 0.062408
7530 | 190 | Смоленский городской РЭС | Смоленская область | Смоленск | 6/0,4 | 0.1 | 0.0242 | 0.074982
7531 | 191 | Смоленский городской РЭС | Смоленская область | Смоленск | 6/0,4 | 0.16 | 0.0792 | 0.082406
7532 | 192 | Смоленский городской РЭС | Смоленская область | Смоленск | 6/0,4 | 0.16 | 0.11792 | 0.046474
7533 | 195 | Смоленский городской РЭС | Смоленская область | Смоленск | 6/0,4 | 0.63 | 0.2079 | 0.42094
7534 | 197 | Смоленский городской РЭС | Смоленская область | Смоленск | 6/0,4 | 0.4 | 0.2332 | 0.17335
7535 | 200 | Смоленский городской РЭС | Смоленская область | Смоленск | 6/0,4 | 0.4 | 0.1276 | 0.27135
7536 | 201 | Смоленский городской РЭС | Смоленская область | Смоленск | 6/0,4 | 0.4 | 0.176 | 0.22643
7537 | 204 | Смоленский городской РЭС | Смоленская область | Смоленск | 6/0,4 | 0.8 | 0.616 | 0.20787
7538 | 205 | Смоленский городской РЭС | Смоленская область | Смоленск | 6/0,4 | 0.8 | 0.22 | 0.57536
7539 | 206 | Смоленский городской РЭС | Смоленская область | Смоленск | 6/0,4 | 0.5 | 0.077 | 0.41574
7540 | 209 | Смоленский городской РЭС | Смоленская область | Смоленск | 6/0,4 | 0.25 | 0.12925 | 0.12366
7541 | 210 | Смоленский городской РЭС | Смоленская область | Смоленск | 6/0,4 | 0.16 | 0.0176 | 0.13957
7542 | 212 | Смоленский городской РЭС | Смоленская область | Смоленск | 6/0,4 | 0.4 | 0.2156 | 0.18968
7543 | 213 | Смоленский городской РЭС | Смоленская область | Смоленск | 6/0,4 | 0.4 | 0.1408 | 0.2591
7544 | 215 | Смоленский городской РЭС | Смоленская область | Смоленск | 6/0,4 | 0.25 | 0.07975 | 0.16959
7545 | 218 | Смоленский городской РЭС | Смоленская область | Смоленск | 6/0,4 | 0.16 | 0.09 | 0.072384
7546 | 219 | Смоленский городской РЭС | Смоленская область | Смоленск | 6/0,4 | 0.8 | 0.308 | 0.4937
7547 | 220 | Смоленский городской РЭС | Смоленская область | Смоленск | 10/0,4 | 0.8 | 0.4576 | 0.35487
7548 | 221 | Смоленский городской РЭС | Смоленская область | Смоленск | 6/0,4 | 0.16 | 0.0176 | 0.13957
7549 | 222 | Смоленский городской РЭС | Смоленская область | Смоленск | 6/0,4 | 0.25 | 0.05775 | 0.19001
7550 | 224 | Смоленский городской РЭС | Смоленская область | Смоленск | 6/0,4 | 0.16 | 0.0528 | 0.10691
7551 | 227 | Смоленский городской РЭС | Смоленская область | Смоленск | 6/0,4 | 0.4 | 0.1188 | 0.27951
7552 | 228 | Смоленский городской РЭС | Смоленская область | Смоленск | 6/0,4 | 0.25 | 0.04675 | 0.20022
7553 | 229 | Смоленский городской РЭС | Смоленская область | Смоленск | 6/0,4 | 0.16 | 0.06 | 0.10022
7554 | 230 | Смоленский городской РЭС | Смоленская область | Смоленск | 6/0,4 | 2 | 0.462 | 1.5201
7555 | 232 | Смоленский городской РЭС | Смоленская область | Смоленск | 6/0,4 | 0.63 | 0.33264 | 0.30518
7556 | 233 | Смоленский городской РЭС | Смоленская область | Смоленск | 6/0,4 | 0.4 | 0.1716 | 0.23052
7557 | 234 | Смоленский городской РЭС | Смоленская область | Смоленск | 6/0,4 | 0.8 | 0.4488 | 0.36303
7558 | 236 | Смоленский городской РЭС | Смоленская область | Смоленск | 6/0,4 | 1.03 | 1.03 | 0.047792
7559 | 238 | Смоленский городской РЭС | Смоленская область | Смоленск | 6/0,4 | 0.25 | 0.11825 | 0.13386
7560 | 239 | Смоленский городской РЭС | Смоленская область | Смоленск | 6/0,4 | 0.8 | 0.2288 | 0.56719
7561 | 240 | Смоленский городской РЭС | Смоленская область | Смоленск | 6/0,4 | 1.26 | 0.5544 | 0.71326
7562 | 244 | Смоленский городской РЭС | Смоленская область | Смоленск | 6/0,4 | 0.315 | 0.04158 | 0.26835
7563 | 245 | Смоленский городской РЭС | Смоленская область | Смоленск | 6/0,4 | 0.4 | 0.0572 | 0.33668
7564 | 246 | Смоленский городской РЭС | Смоленская область | Смоленск | 6/0,4 | 0.8 | 0.2816 | 0.5182
7565 | 247 | Смоленский городской РЭС | Смоленская область | Смоленск | 6/0,4 | 0.8 | 0.2112 | 0.58353
7566 | 250 | Смоленский городской РЭС | Смоленская область | Смоленск | 6/0,4 | 0.4 | 0.0968 | 0.29993
7567 | 251 | Смоленский городской РЭС | Смоленская область | Смоленск | 6/0,4 | 0.315 | 0.15593 | 0.16224
7568 | 252 | Смоленский городской РЭС | Смоленская область | Смоленск | 6/0,4 | 0.4 | 0.1584 | 0.24276
7569 | 253 | Смоленский городской РЭС | Смоленская область | Смоленск | 6/0,4 | 0.16 | 0.07744 | 0.08404
7570 | 254 | Смоленский городской РЭС | Смоленская область | Смоленск | 6/0,4 | 0.25 | 0.20075 | 0.057304
7571 | 255 | Смоленский городской РЭС | Смоленская область | Смоленск | 6/0,4 | 0.56 | 0.08008 | 0.47135
7572 | 256 | Смоленский городской РЭС | Смоленская область | Смоленск | 6/0,4 | 0.8 | 0.2992 | 0.50186
7573 | 257 | Смоленский городской РЭС | Смоленская область | Смоленск | 6/0,4 | 0.4 | 0.11 | 0.28768
7574 | 258 | Смоленский городской РЭС | Смоленская область | Смоленск | 6/0,4 | 0.8 | 0.4312 | 0.37937
7575 | 259 | Смоленский городской РЭС | Смоленская область | Смоленск | 6/0,4 | 0.8 | 0.1936 | 0.59986
7576 | 261 | Смоленский городской РЭС | Смоленская область | Смоленск | 6/0,4 | 0.63 | 0.12474 | 0.49811
7577 | 263 | Смоленский городской РЭС | Смоленская область | Смоленск | 6/0,4 | 0.4 | 0.0836 | 0.31218
7578 | 264 | Смоленский городской РЭС | Смоленская область | Смоленск | 6/0,4 | 1.26 | 0.37422 | 0.88047
7579 | 265 | Смоленский городской РЭС | Смоленская область | Смоленск | 6/0,4 | 0.16 | 0.08976 | 0.072607
7580 | 266 | Смоленский городской РЭС | Смоленская область | Смоленск | 6/0,4 | 1.5 | 0.677 | 0.83334
7581 | 267 | Смоленский городской РЭС | Смоленская область | Смоленск | 6/0,4 | 0.25 | 0.0495 | 0.19766
7582 | 268 | Смоленский городской РЭС | Смоленская область | Смоленск | 6/0,4 | 0.315 | 0.03465 | 0.27478
7583 | 270 | Смоленский городской РЭС | Смоленская область | Смоленск | 6/0,4 | 0.4 | 0.1232 | 0.27543
7584 | 272 | Смоленский городской РЭС | Смоленская область | Смоленск | 10/0,4 | 0.4 | 0.2376 | 0.16927
7585 | 273 | Смоленский городской РЭС | Смоленская область | Смоленск | 6/0,4 | 0.8 | 0.484 | 0.33037
7586 | 275 | Смоленский городской РЭС | Смоленская область | Смоленск | 6/0,4 | 0.4 | 0.279 | 0.13085
7587 | 276 | Смоленский городской РЭС | Смоленская область | Смоленск | 6/0,4 | 0.63 | 0.20097 | 0.42737
7588 | 277 | Смоленский городской РЭС | Смоленская область | Смоленск | 6/0,4 | 0.4 | 0.0968 | 0.29993
7589 | 279 | Смоленский городской РЭС | Смоленская область | Смоленск | 6/0,4 | 1.26 | 0.5544 | 0.71326
7590 | 280 | Смоленский городской РЭС | Смоленская область | Смоленск | 6/0,4 | 0.8 | 0.3344 | 0.4692
7591 | 281 | Смоленский городской РЭС | Смоленская область | Смоленск | 6/0,4 | 0.4 | 0.11 | 0.28768
7592 | 282 | Смоленский городской РЭС | Смоленская область | Смоленск | 6/0,4 | 0.4 | 0.198 | 0.20602
7593 | 283 | Смоленский городской РЭС | Смоленская область | Смоленск | 6/0,4 | 0.25 | 0.07425 | 0.1747
7594 | 285 | Смоленский городской РЭС | Смоленская область | Смоленск | 6/0,4 | 0.63 | 0.35343 | 0.28589
7595 | 288 | Смоленский городской РЭС | Смоленская область | Смоленск | 6/0,4 | 0.4 | 0.132 | 0.26726
7596 | 290 | Смоленский городской РЭС | Смоленская область | Смоленск | 6/0,4 | 0.4 | 0.2244 | 0.18152
7597 | 291 | Смоленский городской РЭС | Смоленская область | Смоленск | 6/0,4 | 0.4 | 0.2772 | 0.13252
7598 | 292 | Смоленский городской РЭС | Смоленская область | Смоленск | 6/0,4 | 0.8 | 0.3344 | 0.4692
7599 | 293 | Смоленский городской РЭС | Смоленская область | Смоленск | 6/0,4 | 0.315 | 0.10395 | 0.21047
7600 | 294 | Смоленский городской РЭС | Смоленская область | Смоленск | 6/0,4 | 0.715 | 0.27528 | 0.44124
7601 | 295 | Смоленский городской РЭС | Смоленская область | Смоленск | 6/0,4 | 0.8 | 0.236 | 0.56051
7602 | 297 | Смоленский городской РЭС | Смоленская область | Смоленск | 6/0,4 | 0.16 | 0.01584 | 0.1412
7603 | 298 | Смоленский городской РЭС | Смоленская область | Смоленск | 6/0,4 | 0.315 | 0.16979 | 0.14938
7604 | 300 | Смоленский городской РЭС | Смоленская область | Смоленск | 6/0,4 | 0.4 | 0.3476 | 0.067187
7605 | 301 | Смоленский городской РЭС | Смоленская область | Смоленск | 6/0,4 | 0.4 | 0.0792 | 0.31626
7606 | 303 | Смоленский городской РЭС | Смоленская область | Смоленск | 6/0,4 | 0.4 | 0.268 | 0.14106
7607 | 305 | Смоленский городской РЭС | Смоленская область | Смоленск | 6/0,4 | 0.4 | 0.1936 | 0.2101
7608 | 306 | Смоленский городской РЭС | Смоленская область | Смоленск | 6/0,4 | 0.25 | 0.136 | 0.11739
7609 | 307 | Смоленский городской РЭС | Смоленская область | Смоленск | 6/0,4 | 0.63 | 0.24255 | 0.38879
7610 | 308 | Смоленский городской РЭС | Смоленская область | Смоленск | 6/0,4 | 0.1 | 0.0033 | 0.094378
7611 | 310 | Смоленский городской РЭС | Смоленская область | Смоленск | 6/0,4 | 0.25 | 0.1375 | 0.116
7612 | 311 | Смоленский городской РЭС | Смоленская область | Смоленск | 6/0,4 | 0.4 | 0.1496 | 0.25093
7613 | 312 | Смоленский городской РЭС | Смоленская область | Смоленск | 6/0,4 | 0.4 | 0.2464 | 0.1611
7614 | 314 | Смоленский городской РЭС | Смоленская область | Смоленск | 6/0,4 | 0.4 | 0.1144 | 0.2836
7615 | 315 | Смоленский городской РЭС | Смоленская область | Смоленск | 6/0,4 | 0.36 | 0.189 | 0.17539
7616 | 316 | Смоленский городской РЭС | Смоленская область | Смоленск | 10/0,4 | 0.8 | 0.396 | 0.41203
7617 | 317 | Смоленский городской РЭС | Смоленская область | Смоленск | 10/0,4 | 1.26 | 0.67914 | 0.5975
7618 | 319 | Смоленский городской РЭС | Смоленская область | Смоленск | 6/0,4 | 0.4 | 0.2332 | 0.17335
7619 | 320 | Смоленский городской РЭС | Смоленская область | Смоленск | 6/0,4 | 0.4 | 0.1276 | 0.27135
7620 | 322 | Смоленский городской РЭС | Смоленская область | Смоленск | 6/0,4 | 0.63 | 0.32571 | 0.31161
7621 | 323 | Смоленский городской РЭС | Смоленская область | Смоленск | 6/0,4 | 0.63 | 0.14553 | 0.47882
7622 | 324 | Смоленский городской РЭС | Смоленская область | Смоленск | 6/0,4 | 0.25 | 0.06875 | 0.1798
7623 | 326 | Смоленский городской РЭС | Смоленская область | Смоленск | 6/0,4 | 0.4 | 0.2288 | 0.17743
7624 | 327 | Смоленский городской РЭС | Смоленская область | Смоленск | 6/0,4 | 0.4 | 0.176 | 0.22643
7625 | 328 | Смоленский городской РЭС | Смоленская область | Смоленск | 6/0,4 | 0.4 | 0.0484 | 0.34484
7626 | 331 | Смоленский городской РЭС | Смоленская область | Смоленск | 6/0,4 | 0.4 | 0.0572 | 0.33668
7627 | 332 | Смоленский городской РЭС | Смоленская область | Смоленск | 10/0,4 | 0.5 | 0.2475 | 0.25752
7628 | 333 | Смоленский городской РЭС | Смоленская область | Смоленск | 6/0,4 | 0.63 | 0.27027 | 0.36306
7629 | 334 | Смоленский городской РЭС | Смоленская область | Смоленск | 6/0,4 | 0.4 | 0.1056 | 0.29176
7630 | 335 | Смоленский городской РЭС | Смоленская область | Смоленск | 6/0,4 | 0.4 | 0.1584 | 0.24276
7631 | 337 | Смоленский городской РЭС | Смоленская область | Смоленск | 10/0,4 | 0.8 | 0.352 | 0.45286
7632 | 340 | Смоленский городской РЭС | Смоленская область | Смоленск | 6/0,4 | 0.25 | 0.1265 | 0.12621
7633 | 341 | Смоленский городской РЭС | Смоленская область | Смоленск | 6/0,4 | 0.4 | 0.104 | 0.29325
7634 | 342 | Смоленский городской РЭС | Смоленская область | Смоленск | 6/0,4 | 0.4 | 0.0396 | 0.35301
7635 | 343 | Смоленский городской РЭС | Смоленская область | Смоленск | 6/0,4 | 0.4 | 0.1012 | 0.29585
7636 | 344 | Смоленский городской РЭС | Смоленская область | Смоленск | 6/0,4 | 0.4 | 0.1232 | 0.27543
7637 | 345 | Смоленский городской РЭС | Смоленская область | Смоленск | 6/0,4 | 0.4 | 0.2068 | 0.19785
7638 | 346 | Смоленский городской РЭС | Смоленская область | Смоленск | 6/0,4 | 0.4 | 0.264 | 0.14477
7639 | 347 | Смоленский городской РЭС | Смоленская область | Смоленск | 6/0,4 | 0.16 | 0.06688 | 0.093839
7640 | 348 | Смоленский городской РЭС | Смоленская область | Смоленск | 6/0,4 | 0.63 | 0.22176 | 0.40808
7641 | 349 | Смоленский городской РЭС | Смоленская область | Смоленск | 6/0,4 | 0.4 | 0.1452 | 0.25501
7642 | 350 | Смоленский городской РЭС | Смоленская область | Смоленск | 6/0,4 | 0.63 | 0.2079 | 0.42094
7643 | 351 | Смоленский городской РЭС | Смоленская область | Смоленск | 6/0,4 | 0.4 | 0.1584 | 0.24276
7644 | 352 | Смоленский городской РЭС | Смоленская область | Смоленск | 6/0,4 | 0.4 | 0.132 | 0.26726
7645 | 356 | Смоленский городской РЭС | Смоленская область | Смоленск | 6/0,4 | 1.03 | 0.91773 | 0.15198
7646 | 362 | Смоленский городской РЭС | Смоленская область | Смоленск | 6/0,4 | 0.16 | 0.06512 | 0.095473
7647 | 363 | Смоленский городской РЭС | Смоленская область | Смоленск | 6/0,4 | 0.4 | 0.2156 | 0.18968
7648 | 364 | Смоленский городской РЭС | Смоленская область | Смоленск | 6/0,4 | 0.4 | 0.2464 | 0.1611
7649 | 369 | Смоленский городской РЭС | Смоленская область | Смоленск | 6/0,4 | 0.1 | 0.0594 | 0.042317
7650 | 374 | Смоленский городской РЭС | Смоленская область | Смоленск | 6/0,4 | 0.4 | 0.3036 | 0.10802
7651 | 375 | Смоленский городской РЭС | Смоленская область | Смоленск | 6/0,4 | 0.8 | 0.2376 | 0.55903
7652 | 376 | Смоленский городской РЭС | Смоленская область | Смоленск | 6/0,4 | 0.4 | 0.0924 | 0.30401
7653 | 377 | Смоленский городской РЭС | Смоленская область | Смоленск | 6/0,4 | 0.4 | 0.1056 | 0.29176
7654 | 378 | Смоленский городской РЭС | Смоленская область | Смоленск | 10/0,4 | 0.4 | 0.2068 | 0.19785
7655 | 380 | Смоленский городской РЭС | Смоленская область | Смоленск | 6/0,4 | 0.63 | 0.22176 | 0.40808
7656 | 382 | Смоленский городской РЭС | Смоленская область | Смоленск | 6/0,4 | 0.16 | 0.06336 | 0.097106
7657 | 383 | Смоленский городской РЭС | Смоленская область | Смоленск | 6/0,4 | 0.16 | 0.08448 | 0.077507
7658 | 384 | Смоленский городской РЭС | Смоленская область | Смоленск | 6/0,4 | 0.16 | 0.08 | 0.081664
7659 | 385 | Смоленский городской РЭС | Смоленская область | Смоленск | 6/0,4 | 0.16 | 0.06336 | 0.097106
7660 | 386 | Смоленский городской РЭС | Смоленская область | Смоленск | 6/0,4 | 0.16 | 0.15488 | 0.012175
7661 | 387 | Смоленский городской РЭС | Смоленская область | Смоленск | 6/0,4 | 0.25 | 0.055 | 0.19256
7662 | 388 | Смоленский городской РЭС | Смоленская область | Смоленск | 6/0,4 | 0.25 | 0.1375 | 0.116
7663 | 391 | Смоленский городской РЭС | Смоленская область | Смоленск | 6/0,4 | 0.1 | 0.058 | 0.043616
7664 | 392 | Смоленский городской РЭС | Смоленская область | Смоленск | 6/0,4 | 1.26 | 0.62 | 0.65238
7665 | 393 | Смоленский городской РЭС | Смоленская область | Смоленск | 6/0,4 | 0.4 | 0.2816 | 0.12844
7666 | 394 | Смоленский городской РЭС | Смоленская область | Смоленск | 6/0,4 | 0.4 | 0.1848 | 0.21827
7667 | 395 | Смоленский городской РЭС | Смоленская область | Смоленск | 6/0,4 | 0.4 | 0.088 | 0.3081
7668 | 397 | Смоленский городской РЭС | Смоленская область | Смоленск | 6/0,4 | 0.63 | 0.33957 | 0.29875
7669 | 398 | Смоленский городской РЭС | Смоленская область | Смоленск | 6/0,4 | 0.4 | 0.1892 | 0.21418
7670 | 401 | Смоленский городской РЭС | Смоленская область | Смоленск | 6/0,4 | 0.25 | 0.09075 | 0.15938
7671 | 402 | Смоленский городской РЭС | Смоленская область | Смоленск | 6/0,4 | 0.25 | 0.154 | 0.10069
7672 | 403 | Смоленский городской РЭС | Смоленская область | Смоленск | 6/0,4 | 0.4 | 0.0484 | 0.34484
7673 | 404 | Смоленский городской РЭС | Смоленская область | Смоленск | 6/0,4 | 0.25 | 0.04675 | 0.20022
7674 | 407 | Смоленский городской РЭС | Смоленская область | Смоленск | 6/0,4 | 1.03 | 0.40788 | 0.62512
7675 | 408 | Смоленский городской РЭС | Смоленская область | Смоленск | 6/0,4 | 0.8 | 0.4664 | 0.3467
7676 | 409 | Смоленский городской РЭС | Смоленская область | Смоленск | 6/0,4 | 0.4 | 0.2068 | 0.19785
7677 | 410 | Смоленский городской РЭС | Смоленская область | Смоленск | 6/0,4 | 0.8 | 0.1848 | 0.60803
7678 | 411 | Смоленский городской РЭС | Смоленская область | Смоленск | 6/0,4 | 0.8 | 0.3696 | 0.43653
7679 | 412 | Смоленский городской РЭС | Смоленская область | Смоленск | 6/0,4 | 0.25 | 0.011 | 0.23339
7680 | 414 | Смоленский городской РЭС | Смоленская область | Смоленск | 6/0,4 | 0.63 | 0.27027 | 0.36306
7681 | 415 | Смоленский городской РЭС | Смоленская область | Смоленск | 6/0,4 | 0.25 | 0.03575 | 0.21042
7682 | 416 | Смоленский городской РЭС | Смоленская область | Смоленск | 6/0,4 | 0.4 | 0.112 | 0.28582
7683 | 417 | Смоленский городской РЭС | Смоленская область | Смоленск | 6/0,4 | 0.8 | 0.2552 | 0.54269
7684 | 418 | Смоленский городской РЭС | Смоленская область | Смоленск | 6/0,4 | 1.26 | 0.47124 | 0.79043
7685 | 421 | Смоленский городской РЭС | Смоленская область | Смоленск | 6/0,4 | 0.4 | 0.1716 | 0.23052
7686 | 425 | Смоленский городской РЭС | Смоленская область | Смоленск | 6/0,4 | 0.57 | 0.27588 | 0.29939
7687 | 426 | Смоленский городской РЭС | Смоленская область | Смоленск | 6/0,4 | 0.4 | 0.088 | 0.3081
7688 | 427 | Смоленский городской РЭС | Смоленская область | Смоленск | 6/0,4 | 0.4 | 0.2904 | 0.12027
7689 | 430 | Смоленский городской РЭС | Смоленская область | Смоленск | 6/0,4 | 0.4 | 0.288 | 0.1225
7690 | 431 | Смоленский городской РЭС | Смоленская область | Смоленск | 6/0,4 | 0.315 | 0.093555 | 0.22012
7691 | 432 | Смоленский городской РЭС | Смоленская область | Смоленск | 6/0,4 | 0.4 | 0.1364 | 0.26318
7692 | 434 | Смоленский городской РЭС | Смоленская область | Смоленск | 6/0,4 | 0.8 | 0.3168 | 0.48553
7693 | 435 | Смоленский городской РЭС | Смоленская область | Смоленск | 6/0,4 | 0.4 | 0.2464 | 0.1611
7694 | 436 | Смоленский городской РЭС | Смоленская область | Смоленск | 6/0,4 | 0.4 | 0.08 | 0.31552
7695 | 437 | Смоленский городской РЭС | Смоленская область | Смоленск | 6/0,4 | 0.063 | 0.014553 | 0.047882
7696 | 439 | Смоленский городской РЭС | Смоленская область | Смоленск | 6/0,4 | 0.4 | 0.2244 | 0.18152
7697 | 440 | Смоленский городской РЭС | Смоленская область | Смоленск | 10/0,4 | 1.26 | 0.4851 | 0.77757
7698 | 442 | Смоленский городской РЭС | Смоленская область | Смоленск | 6/0,4 | 1.26 | 0.38808 | 0.86761
7699 | 443 | Смоленский городской РЭС | Смоленская область | Смоленск | 6/0,4 | 0.25 | 0.03575 | 0.21042
7700 | 444 | Смоленский городской РЭС | Смоленская область | Смоленск | 6/0,4 | 0.16 | 0.00176 | 0.15427
7701 | 445 | Смоленский городской РЭС | Смоленская область | Смоленск | 6/0,4 | 0.63 | 0.22869 | 0.40165
7702 | 446 | Смоленский городской РЭС | Смоленская область | Смоленск | 6/0,4 | 0.8 | 0.2552 | 0.54269
7703 | 447 | Смоленский городской РЭС | Смоленская область | Смоленск | 6/0,4 | 0.63 | 0.16632 | 0.45953
7704 | 450 | Смоленский городской РЭС | Смоленская область | Смоленск | 6/0,4 | 1.03 | 0.4532 | 0.58306
7705 | 451 | Смоленский городской РЭС | Смоленская область | Смоленск | 6/0,4 | 0.8 | 0.22 | 0.57536
7706 | 452 | Смоленский городской РЭС | Смоленская область | Смоленск | 6/0,4 | 0.5 | 0.1155 | 0.38002
7707 | 453 | Смоленский городской РЭС | Смоленская область | Смоленск | 6/0,4 | 0.8 | 0.2552 | 0.54269
7708 | 454 | Смоленский городской РЭС | Смоленская область | Смоленск | 6/0,4 | 0.8 | 0.5192 | 0.2977
7709 | 455 | Смоленский городской РЭС | Смоленская область | Смоленск | 6/0,4 | 0.4 | 0.096 | 0.30067
7710 | 456 | Смоленский городской РЭС | Смоленская область | Смоленск | 6/0,4 | 1.26 | 0.36036 | 0.89333
7711 | 458 | Смоленский городской РЭС | Смоленская область | Смоленск | 6/0,4 | 0.1 | 0.0176 | 0.081107
7712 | 459 | Смоленский городской РЭС | Смоленская область | Смоленск | 6/0,4 | 0.65 | 0.143 | 0.50066
7713 | 460 | Смоленский городской РЭС | Смоленская область | Смоленск | 6/0,4 | 0.8 | 0.4752 | 0.33853
7714 | 461 | Смоленский городской РЭС | Смоленская область | Смоленск | 6/0,4 | 0.8 | 0.4752 | 0.33853
7715 | 462 | Смоленский городской РЭС | Смоленская область | Смоленск | 6/0,4 | 0.8 | 0.3432 | 0.46103
7716 | 463 | Смоленский городской РЭС | Смоленская область | Смоленск | 6/0,4 | 0.8 | 0.4752 | 0.33853
7717 | 464 | Смоленский городской РЭС | Смоленская область | Смоленск | 6/0,4 | 1.26 | 0.77616 | 0.50747
7718 | 465* | Смоленский городской РЭС | Смоленская область | Смоленск | 6/0,4 | 0.8 | 0.2112 | 0.58353
7719 | 466 | Смоленский городской РЭС | Смоленская область | Смоленск | 6/0,4 | 0.8 | 0.4224 | 0.38753
7720 | 467 | Смоленский городской РЭС | Смоленская область | Смоленск | 6/0,4 | 1.03 | 0.3399 | 0.6882
7721 | 468 | Смоленский городской РЭС | Смоленская область | Смоленск | 6/0,4 | 0.8 | 0.2288 | 0.56719
7722 | 469 | Смоленский городской РЭС | Смоленская область | Смоленск | 6/0,4 | 0.8 | 0.352 | 0.45286
7723 | 470* | Смоленский городской РЭС | Смоленская область | Смоленск | 6/0,4 | 1.26 | 0.5544 | 0.71326
7724 | 473 | Смоленский городской РЭС | Смоленская область | Смоленск | 6/0,4 | 0.65 | 0.4147 | 0.24852
7725 | 475 | Смоленский городской РЭС | Смоленская область | Смоленск | 10/0,4 | 1.26 | 0.54054 | 0.72612
7726 | 476* | Смоленский городской РЭС | Смоленская область | Смоленск | 6/0,4 | 1.26 | 0.8883 | 0.4034
7727 | 477 | Смоленский городской РЭС | Смоленская область | Смоленск | 6/0,4 | 1.26 | 0.2772 | 0.9705
7728 | 478* | Смоленский городской РЭС | Смоленская область | Смоленск | 6/0,4 | 0.8 | 0.524 | 0.29325
7729 | 480 | Смоленский городской РЭС | Смоленская область | Смоленск | 6/0,4 | 0.2 | 0.0352 | 0.16221
7730 | 483 | Смоленский городской РЭС | Смоленская область | Смоленск | 6/0,4 | 0.4 | 0.0528 | 0.34076
7731 | 485* | Смоленский городской РЭС | Смоленская область | Смоленск | 6/0,4 | 0.5 | 0.1625 | 0.3364
7732 | 486 | Смоленский городской РЭС | Смоленская область | Смоленск | 6/0,4 | 0.25 | 0.066 | 0.18235
7733 | 487 | Смоленский городской РЭС | Смоленская область | Смоленск | 10/0,4 | 0.8 | 0.4136 | 0.3957
7734 | 488 | Смоленский городской РЭС | Смоленская область | Смоленск | 10/0,4 | 0.8 | 0.4576 | 0.35487
7735 | 489 | Смоленский городской РЭС | Смоленская область | Смоленск | 10/0,4 | 0.8 | 0.3696 | 0.43653
7736 | 490 | Смоленский городской РЭС | Смоленская область | Смоленск | 10/0,4 | 0.8 | 0.2904 | 0.51003
7737 | 491 | Смоленский городской РЭС | Смоленская область | Смоленск | 6/0,4 | 0.65 | 0.26455 | 0.38786
7738 | 493 | Смоленский городской РЭС | Смоленская область | Смоленск | 6/0,4 | 1.26 | 0.5544 | 0.71326
7739 | 495 | Смоленский городской РЭС | Смоленская область | Смоленск | 10/0,4 | 1.26 | 0.42966 | 0.82902
7740 | 496 | Смоленский городской РЭС | Смоленская область | Смоленск | 6/0,4 | 0.4 | 0.148 | 0.25242
7741 | 497 | Смоленский городской РЭС | Смоленская область | Смоленск | 10/0,4 | 0.65 | 0.3146 | 0.34141
7742 | 501 | Смоленский городской РЭС | Смоленская область | Смоленск | 6/0,4 | 0.8 | 0.6248 | 0.19971
7743 | 503 | Смоленский городской РЭС | Смоленская область | Смоленск | 6/0,4 | 0.25 | 0.066 | 0.18235
7744 | 504 | Смоленский городской РЭС | Смоленская область | Смоленск | 6/0,4 | 0.8 | 0.4752 | 0.33853
7745 | 505 | Смоленский городской РЭС | Смоленская область | Смоленск | 6/0,4 | 1.26 | 0.23562 | 1.0091
7746 | 506* | Смоленский городской РЭС | Смоленская область | Смоленск | 6/0,4 | 0.25 | 0.1375 | 0.116
7747 | 509 | Смоленский городской РЭС | Смоленская область | Смоленск | 10/0,4 | 1.26 | 0.56826 | 0.7004
7748 | 510 | Смоленский городской РЭС | Смоленская область | Смоленск | 6/0,4 | 0.8 | 0.264 | 0.53453
7749 | 511 | Смоленский городской РЭС | Смоленская область | Смоленск | 6/0,4 | 0.8 | 0.2288 | 0.56719
7750 | 512 | Смоленский городской РЭС | Смоленская область | Смоленск | 6/0,4 | 0.8 | 0.3256 | 0.47736
7751 | 514 | Смоленский городской РЭС | Смоленская область | Смоленск | 6/0,4 | 0.8 | 0.22 | 0.57536
7752 | 517 | Смоленский городской РЭС | Смоленская область | Смоленск | 6/0,4 | 0.8 | 0.352 | 0.45286
7753 | 518 | Смоленский городской РЭС | Смоленская область | Смоленск | 6/0,4 | 1.26 | 0.60984 | 0.66181
7754 | 519 | Смоленский городской РЭС | Смоленская область | Смоленск | 6/0,4 | 0.8 | 0.308 | 0.4937
7755 | 521 | Смоленский городской РЭС | Смоленская область | Смоленск | 6/0,4 | 0.16 | 0.049 | 0.11043
7756 | 522 | Смоленский городской РЭС | Смоленская область | Смоленск | 6/0,4 | 0.5 | 0.143 | 0.3545
7757 | 523 | Смоленский городской РЭС | Смоленская область | Смоленск | 6/0,4 | 0.25 | 0.0165 | 0.22829
7758 | 524 | Смоленский городской РЭС | Смоленская область | Смоленск | 6/0,4 | 0.8 | 0.2024 | 0.59169
7759 | 525 | Смоленский городской РЭС | Смоленская область | Смоленск | 6/0,4 | 0.8 | 0.2464 | 0.55086
7760 | 526 | Смоленский городской РЭС | Смоленская область | Смоленск | 6/0,4 | 0.8 | 0.3168 | 0.48553
7761 | 528 | Смоленский городской РЭС | Смоленская область | Смоленск | 10/0,4 | 1.26 | 0.49896 | 0.76471
7762 | 530 | Смоленский городской РЭС | Смоленская область | Смоленск | 10/0,4 | 0.5 | 0.1925 | 0.30856
7763 | 531 | Смоленский городской РЭС | Смоленская область | Смоленск | 6/0,4 | 0.8 | 0.2816 | 0.5182
7764 | 532 | Смоленский городской РЭС | Смоленская область | Смоленск | 6/0,4 | 1.26 | 0.4851 | 0.77757
7765 | 533 | Смоленский городской РЭС | Смоленская область | Смоленск | 10/0,4 | 1.26 | 0.33264 | 0.91905
7766 | 534 | Смоленский городской РЭС | Смоленская область | Смоленск | 6/0,4 | 1.26 | 0.33264 | 0.91905
7767 | 536 | Смоленский городской РЭС | Смоленская область | Смоленск | 6/0,4 | 0.8 | 0.6072 | 0.21604
7768 | 537 | Смоленский городской РЭС | Смоленская область | Смоленск | 6/0,4 | 0.5 | 0.11 | 0.38512
7769 | 538 | Смоленский городской РЭС | Смоленская область | Смоленск | 6/0,4 | 1.26 | 0.58212 | 0.68754
7770 | 539 | Смоленский городской РЭС | Смоленская область | Смоленск | 6/0,4 | 1.26 | 0.44352 | 0.81616
7771 | 540 | Смоленский городской РЭС | Смоленская область | Смоленск | 10/0,4 | 0.8 | 0.2288 | 0.56719
7772 | 542 | Смоленский городской РЭС | Смоленская область | Смоленск | 6/0,4 | 0.5 | 0.2695 | 0.2371
7773 | 543 | Смоленский городской РЭС | Смоленская область | Смоленск | 6/0,4 | 1.03 | 0.50985 | 0.53049
7774 | 544 | Смоленский городской РЭС | Смоленская область | Смоленск | 6/0,4 | 0.32 | 0.22176 | 0.10601
7775 | 545 | Смоленский городской РЭС | Смоленская область | Смоленск | 6/0,4 | 0.8 | 0.4928 | 0.3222
7776 | 546 | Смоленский городской РЭС | Смоленская область | Смоленск | 6/0,4 | 1.26 | 0.693 | 0.58464
7777 | 548 | Смоленский городской РЭС | Смоленская область | Смоленск | 6/0,4 | 1.03 | 0.55517 | 0.48843
7778 | 549 | Смоленский городской РЭС | Смоленская область | Смоленск | 6/0,4 | 1.26 | 0.42966 | 0.82902
7779 | 551 | Смоленский городской РЭС | Смоленская область | Смоленск | 6/0,4 | 0.8 | 0.4136 | 0.3957
7780 | 552 | Смоленский городской РЭС | Смоленская область | Смоленск | 6/0,4 | 1.26 | 0.73458 | 0.54605
7781 | 555 | Смоленский городской РЭС | Смоленская область | Смоленск | 6/0,4 | 1.26 | 0.60984 | 0.66181
7782 | 557 | Смоленский городской РЭС | Смоленская область | Смоленск | 10/0,4 | 0.8 | 0.528 | 0.28954
7783 | 558 | Смоленский городской РЭС | Смоленская область | Смоленск | 10/0,4 | 0.5 | 0.0825 | 0.41064
7784 | 559 | Смоленский городской РЭС | Смоленская область | Смоленск | 10/0,4 | 1.26 | 0.65142 | 0.62323
7785 | 560 | Смоленский городской РЭС | Смоленская область | Смоленск | 6/0,4 | 1.26 | 0.66528 | 0.61036
7786 | 561 | Смоленский городской РЭС | Смоленская область | Смоленск | 6/0,4 | 0.65 | 0.3146 | 0.34141
7787 | 563 | Смоленский городской РЭС | Смоленская область | Смоленск | 10/0,4 | 0.5 | 0.198 | 0.30346
7788 | 564 | Смоленский городской РЭС | Смоленская область | Смоленск | 6/0,4 | 1.26 | 1.26 | 0.058464
7789 | 566 | Смоленский городской РЭС | Смоленская область | Смоленск | 6/0,4 | 0.8 | 0.3256 | 0.47736
7790 | 567 | Смоленский городской РЭС | Смоленская область | Смоленск | 6/0,4 | 0.8 | 0.0968 | 0.68969
7791 | 568 | Смоленский городской РЭС | Смоленская область | Смоленск | 6/0,4 | 0.16 | 0.02288 | 0.13467
7792 | 569 | Смоленский городской РЭС | Смоленская область | Смоленск | 6/0,4 | 1.26 | 0.18018 | 1.0605
7793 | 570 | Смоленский городской РЭС | Смоленская область | Смоленск | 6/0,4 | 0.16 | 0.00528 | 0.151
7794 | 571 | Смоленский городской РЭС | Смоленская область | Смоленск | 6/0,4 | 0.5 | 0.143 | 0.3545
7795 | 573 | Смоленский городской РЭС | Смоленская область | Смоленск | 6/0,4 | 0.16 | 0.07568 | 0.085673
7796 | 575 | Смоленский городской РЭС | Смоленская область | Смоленск | 6/0,4 | 0.8 | 0.396 | 0.41203
7797 | 577 | Смоленский городской РЭС | Смоленская область | Смоленск | 6/0,4 | 1.26 | 0.59598 | 0.67467
7798 | 579 | Смоленский городской РЭС | Смоленская область | Смоленск | 6/0,4 | 0.8 | 0.2904 | 0.51003
7799 | 583 | Смоленский городской РЭС | Смоленская область | Смоленск | 6/0,4 | 1.26 | 0.4851 | 0.77757
7800 | 584 | Смоленский городской РЭС | Смоленская область | Смоленск | 6/0,4 | 0.5 | 0.253 | 0.25242
7801 | 588 | Смоленский городской РЭС | Смоленская область | Смоленск | 6/0,4 | 0.1 | 0.061 | 0.040832
7802 | 591* | Смоленский городской РЭС | Смоленская область | Смоленск | 6/0,4 | 1.26 | 0.38808 | 0.86761
7803 | 593 | Смоленский городской РЭС | Смоленская область | Смоленск | 10/0,4 | 0.25 | 0.14575 | 0.10834
7804 | 595 | Смоленский городской РЭС | Смоленская область | Смоленск | 10/0,4 | 0.25 | 0.13475 | 0.11855
7805 | 596 | Смоленский городской РЭС | Смоленская область | Смоленск | 6/0,4 | 1.26 | 0.54054 | 0.72612
7806 | 598 | Смоленский городской РЭС | Смоленская область | Смоленск | 6/0,4 | 0.5 | 0.231 | 0.27283
7807 | 599 | Смоленский городской РЭС | Смоленская область | Смоленск | 6/0,4 | 0.8 | 0.6864 | 0.14254
7808 | 601 | Смоленский городской РЭС | Смоленская область | Смоленск | 6/0,4 | 1.26 | 0.31878 | 0.93192
7809 | 603 | Смоленский городской РЭС | Смоленская область | Смоленск | 6/0,4 | 0.25 | 0.099 | 0.15173
7810 | 604 | Смоленский городской РЭС | Смоленская область | Смоленск | 10/0,4 | 0.5 | 0.3135 | 0.19627
7811 | 605 | Смоленский городской РЭС | Смоленская область | Смоленск | 6/0,4 | 0.16 | 0.088 | 0.07424
7812 | 606 | Смоленский городской РЭС | Смоленская область | Смоленск | 6/0,4 | 1.26 | 0.40194 | 0.85474
7813 | 607 | Смоленский городской РЭС | Смоленская область | Смоленск | 6/0,4 | 1.26 | 0.77616 | 0.50747
7814 | 608 | Смоленский городской РЭС | Смоленская область | Смоленск | 6/0,4 | 1.26 | 0.92862 | 0.36598
7815 | 609 | Смоленский городской РЭС | Смоленская область | Смоленск | 6/0,4 | 1.26 | 1.0811 | 0.2245
7816 | 610 | Смоленский городской РЭС | Смоленская область | Смоленск | 6/0,4 | 0.32 | 0.20416 | 0.12235
7817 | 611 | Смоленский городской РЭС | Смоленская область | Смоленск | 6/0,4 | 0.8 | 0.1584 | 0.63252
7818 | 612 | Смоленский городской РЭС | Смоленская область | Смоленск | 6/0,4 | 1.26 | 0.6237 | 0.64895
7819 | 613 | Смоленский городской РЭС | Смоленская область | Смоленск | 6/0,4 | 0.8 | 0.4048 | 0.40387
7820 | 614 | Смоленский городской РЭС | Смоленская область | Смоленск | 6/0,4 | 1.03 | 0.71379 | 0.34123
7821 | 615 | Смоленский городской РЭС | Смоленская область | Смоленск | 6/0,4 | 0.65 | 0.4004 | 0.26179
7822 | 616 | Смоленский городской РЭС | Смоленская область | Смоленск | 6/0,4 | 0.16 | 0.12848 | 0.036675
7823 | 619 | Смоленский городской РЭС | Смоленская область | Смоленск | 10/0,4 | 0.25 | 0.0385 | 0.20787
7824 | 620 | Смоленский городской РЭС | Смоленская область | Смоленск | 10/0,4 | 0.4 | 0.132 | 0.26726
7825 | 621 | Смоленский городской РЭС | Смоленская область | Смоленск | 6/0,4 | 0.25 | 0.0495 | 0.19766
7826 | 622 | Смоленский городской РЭС | Смоленская область | Смоленск | 6/0,4 | 0.063 | 0.013167 | 0.049168
7827 | 624 | Смоленский городской РЭС | Смоленская область | Смоленск | 6/0,4 | 0.063 | 0.007623 | 0.054313
7828 | 628 | Смоленский городской РЭС | Смоленская область | Смоленск | 6/0,4 | 0.25 | 0.1375 | 0.116
7829 | 629 | Смоленский городской РЭС | Смоленская область | Смоленск | 6/0,4 | 0.4 | 0.0864 | 0.30958
7830 | 638 | Смоленский городской РЭС | Смоленская область | Смоленск | 6/0,4 | 0.8 | 0.456 | 0.35635
7831 | 643 | Смоленский городской РЭС | Смоленская область | Смоленск | 6/0,4 | 0.25 | 0.0605 | 0.18746
7832 | 645 | Смоленский городской РЭС | Смоленская область | Смоленск | 6/0,4 | 0.16 | 0.01408 | 0.14284
7833 | 650 | Смоленский городской РЭС | Смоленская область | Смоленск | 6/0,4 | 0.16 | 0.02288 | 0.13467
7834 | 651 | Смоленский городской РЭС | Смоленская область | Смоленск | 6/0,4 | 0.25 | 0.17325 | 0.082824
7835 | 652 | Смоленский городской РЭС | Смоленская область | Смоленск | 6/0,4 | 0.16 | 0.05808 | 0.10201
7836 | 653 | Смоленский городской РЭС | Смоленская область | Смоленск | 6/0,4 | 0.4 | 0.1364 | 0.26318
7837 | 654 | Смоленский городской РЭС | Смоленская область | Смоленск | 6/0,4 | 0.8 | 0.4224 | 0.38753
7838 | 655 | Смоленский городской РЭС | Смоленская область | Смоленск | 6/0,4 | 0.4 | 0.0792 | 0.31626
7839 | 656 | Смоленский городской РЭС | Смоленская область | Смоленск | 6/0,4 | 0.1 | 0.0506 | 0.050483
7840 | 657 | Смоленский городской РЭС | Смоленская область | Смоленск | 6/0,4 | 0.25 | 0.14575 | 0.10834
7841 | 658 | Смоленский городской РЭС | Смоленская область | Смоленск | 6/0,4 | 0.4 | 0.1056 | 0.29176
7842 | 659 | Смоленский городской РЭС | Смоленская область | Смоленск | 6/0,4 | 0.5 | 0.1595 | 0.33918
7843 | 661 | Смоленский городской РЭС | Смоленская область | Смоленск | 6/0,4 | 0.18 | 0.0495 | 0.12946
7844 | 662 | Смоленский городской РЭС | Смоленская область | Смоленск | 6/0,4 | 0.25 | 0.12375 | 0.12876
7845 | 663 | Смоленский городской РЭС | Смоленская область | Смоленск | 6/0,4 | 0.32 | 0.1232 | 0.19748
7846 | 666 | Смоленский городской РЭС | Смоленская область | Смоленск | 6/0,4 | 0.25 | 0.099 | 0.15173
7847 | 668 | Смоленский городской РЭС | Смоленская область | Смоленск | 6/0,4 | 0.25 | 0.11 | 0.14152
7848 | 671 | Смоленский городской РЭС | Смоленская область | Смоленск | 6/0,4 | 1.26 | 0.3465 | 0.90619
7849 | 672 | Смоленский городской РЭС | Смоленская область | Смоленск | 6/0,4 | 1.26 | 0.51282 | 0.75185
7850 | 688 | Смоленский городской РЭС | Смоленская область | Смоленск | 6/0,4 | 0.25 | 0.0385 | 0.20787
7851 | 689 | Смоленский городской РЭС | Смоленская область | Смоленск | 6/0,4 | 0.25 | 0.099 | 0.15173
7852 | 699 | Смоленский городской РЭС | Смоленская область | Смоленск | 6/0,4 | 0.04 | 0.00264 | 0.036526
7853 | 700 | Смоленский городской РЭС | Смоленская область | Смоленск | 6/0,4 | 0.01 | 0.01 | 0.000464
7854 | 702 | Смоленский городской РЭС | Смоленская область | Смоленск | 6/0,4 | 0.25 | 0.18425 | 0.072616
7855 | 713 | Смоленский городской РЭС | Смоленская область | Смоленск | 6/0,4 | 0.8 | 0.1936 | 0.59986
7856 | 722 | Смоленский городской РЭС | Смоленская область | Смоленск | 6/0,4 | 0.4 | 0.1628 | 0.23868
7857 | 731 | Смоленский городской РЭС | Смоленская область | Смоленск | 6/0,4 | 1.26 | 0.4158 | 0.84188
7858 | 732 | Смоленский городской РЭС | Смоленская область | Смоленск | 6/0,4 | 0.5 | 0.077 | 0.41574
7859 | 735 | Смоленский городской РЭС | Смоленская область | Смоленск | 6/0,4 | 0.4 | 0.0044 | 0.38568
7860 | 743 | Смоленский городской РЭС | Смоленская область | Смоленск | 6/0,4 | 0.1 | 0.0033 | 0.094378
7861 | 747 | Смоленский городской РЭС | Смоленская область | Смоленск | 6/0,4 | 0.4 | 0.1012 | 0.29585
7862 | 750 | Смоленский городской РЭС | Смоленская область | Смоленск | 6/0,4 | 1.26 | 0.4032 | 0.85357
7863 | 751 | Смоленский городской РЭС | Смоленская область | Смоленск | 6/0,4 | 0.8 | 0.252 | 0.54566
7864 | 753 | Смоленский городской РЭС | Смоленская область | Смоленск | 6/0,4 | 0.16 | 0.048 | 0.11136
7865 | 758 | Смоленский городской РЭС | Смоленская область | Смоленск | 6/0,4 | 2 | 0.396 | 1.5813
7866 | 759 | Смоленский городской РЭС | Смоленская область | Смоленск | 6/0,4 | 2 | 0.55 | 1.4384
7867 | 760 | Смоленский городской РЭС | Смоленская область | Смоленск | 6/0,4 | 1.26 | 0.24948 | 0.99623
7868 | 761 | Смоленский городской РЭС | Смоленская область | Смоленск | 6/0,4 | 2 | 0.242 | 1.7242
7869 | 762 | Смоленский городской РЭС | Смоленская область | Смоленск | 6/0,4 | 0.1 | 0.0011 | 0.096419
7870 | 764 | Смоленский городской РЭС | Смоленская область | Смоленск | 6/0,4 | 0.4 | 0.1584 | 0.24276
7871 | 765 | Смоленский городской РЭС | Смоленская область | Смоленск | 6/0,4 | 1.26 | 0.36036 | 0.89333
7872 | 766 | Смоленский городской РЭС | Смоленская область | Смоленск | 6/0,4 | 0.8 | 0.0264 | 0.75502
7873 | 772 | Смоленский городской РЭС | Смоленская область | Смоленск | 6/0,4 | 0.1 | 0.0858 | 0.017818
7874 | 773 | Смоленский городской РЭС | Смоленская область | Смоленск | 6/0,4 | 0.01 | 0.00022 | 0.0095398
7875 | 774 | Смоленский городской РЭС | Смоленская область | Смоленск | 6/0,4 | 0.8 | 0.1144 | 0.67336
7876 | 775 | Смоленский городской РЭС | Смоленская область | Смоленск | 6/0,4 | 0.25 | 0.088 | 0.16194
7877 | 776 | Смоленский городской РЭС | Смоленская область | Смоленск | 6/0,4 | 0.25 | 0.044 | 0.20277
7878 | 777 | Смоленский городской РЭС | Смоленская область | Смоленск | 6/0,4 | 0.1 | 0.03 | 0.0696
7879 | 782 | Смоленский городской РЭС | Смоленская область | Смоленск | 6/0,4 | 0.25 | 0.21175 | 0.047096
7880 | 783 | Смоленский городской РЭС | Смоленская область | Смоленск | 6/0,4 | 0.04 | 0.00088 | 0.038159
7881 | 785 | Смоленский городской РЭС | Смоленская область | Смоленск | 6/0,4 | 0.1 | 0.089 | 0.014848
7882 | 792 | Смоленский городской РЭС | Смоленская область | Смоленск | 6/0,4 | 0.25 | 0.03025 | 0.21553
7883 | 793 | Смоленский городской РЭС | Смоленская область | Смоленск | 6/0,4 | 0.63 | 0.23 | 0.40043
7884 | 806 | Смоленский городской РЭС | Смоленская область | Смоленск | 6/0,4 | 0.16 | 0.07568 | 0.085673
7885 | 810 | Смоленский городской РЭС | Смоленская область | Смоленск | 6/0,4 | 0.25 | 0.05 | 0.1972
7886 | 813 | Смоленский городской РЭС | Смоленская область | Смоленск | 6/0,4 | 0.2 | 0.0022 | 0.19284
7887 | 814 | Смоленский городской РЭС | Смоленская область | Смоленск | 6/0,4 | 0.2 | 0.055 | 0.14384
7888 | 818 | Смоленский городской РЭС | Смоленская область | Смоленск | 6/0,4 | 0.4 | 0.1628 | 0.23868
7889 | 820 | Смоленский городской РЭС | Смоленская область | Смоленск | 6/0,4 | 0.25 | 0.132 | 0.1211
7890 | 829 | Смоленский городской РЭС | Смоленская область | Смоленск | 6/0,4 | 2 | 0.44 | 1.5405
7891 | 830 | Смоленский городской РЭС | Смоленская область | Смоленск | 6/0,4 | 0.4 | 0.0836 | 0.31218
7892 | 834 | Смоленский городской РЭС | Смоленская область | Смоленск | 6/0,4 | 0.16 | 0.03872 | 0.11997
7893 | 837 | Смоленский городской РЭС | Смоленская область | Смоленск | 6/0,4 | 0.8 | 0.2816 | 0.5182
7894 | 838 | Смоленский городской РЭС | Смоленская область | Смоленск | 6/0,4 | 0.4 | 0.1276 | 0.27135
7895 | 839 | Смоленский городской РЭС | Смоленская область | Смоленск | 6/0,4 | 0.25 | 0.10175 | 0.14918
7896 | 842 | Смоленский городской РЭС | Смоленская область | Смоленск | 6/0,4 | 0.16 | 0.00528 | 0.151
7897 | 843 | Смоленский городской РЭС | Смоленская область | Смоленск | 6/0,4 | 1.26 | 0.11088 | 1.1248
7898 | 844 | Смоленский городской РЭС | Смоленская область | Смоленск | 6/0,4 | 3.2 | 0.5984 | 2.5628
7899 | 845 | Смоленский городской РЭС | Смоленская область | Смоленск | 6/0,4 | 0.4 | 0.132 | 0.26726
7900 | 847 | Смоленский городской РЭС | Смоленская область | Смоленск | 6/0,4 | 0.25 | 0.0935 | 0.15683
7901 | 850 | Смоленский городской РЭС | Смоленская область | Смоленск | 6/0,4 | 0.25 | 0.0935 | 0.15683
7902 | 851 | Смоленский городской РЭС | Смоленская область | Смоленск | 6/0,4 | 0.25 | 0.0385 | 0.20787
7903 | 852 | Смоленский городской РЭС | Смоленская область | Смоленск | 6/0,4 | 0.4 | 0.1364 | 0.26318
7904 | 854 | Смоленский городской РЭС | Смоленская область | Смоленск | 10/0,4 | 0.8 | 0.168 | 0.62362
7905 | 855 | Смоленский городской РЭС | Смоленская область | Смоленск | 6/0,4 | 0.25 | 0.11 | 0.14152
7906 | 866 | Смоленский городской РЭС | Смоленская область | Смоленск | 6/0,4 | 0.16 | 0.03168 | 0.1265
7907 | 868 | Смоленский городской РЭС | Смоленская область | Смоленск | 6/0,4 | 0.1 | 0.0429 | 0.057629
7908 | 869 | Смоленский городской РЭС | Смоленская область | Смоленск | 6/0,4 | 1.26 | 0.693 | 0.58464
7909 | 883 | Смоленский городской РЭС | Смоленская область | Смоленск | 6/0,4 | 0.063 | 0.024255 | 0.038879
7910 | 884 | Смоленский городской РЭС | Смоленская область | Смоленск | 6/0,4 | 0.1 | 0.0341 | 0.065795
7911 | 885 | Смоленский городской РЭС | Смоленская область | Смоленск | 6/0,4 | 0.25 | 0.033 | 0.21298
7912 | 886 | Смоленский городской РЭС | Смоленская область | Смоленск | 6/0,4 | 2 | 0.44 | 1.5405
7913 | 888 | Смоленский городской РЭС | Смоленская область | Смоленск | 6/0,4 | 0.063 | 0.017325 | 0.04531
7914 | 889 | Смоленский городской РЭС | Смоленская область | Смоленск | 6/0,4 | 0.16 | 0.11616 | 0.048108
7915 | 891 | Смоленский городской РЭС | Смоленская область | Смоленск | 6/0,4 | 0.063 | 0.004851 | 0.056885
7916 | 893 | Смоленский городской РЭС | Смоленская область | Смоленск | 6/0,4 | 0.25 | 0.066 | 0.18235
7917 | 894 | Смоленский городской РЭС | Смоленская область | Смоленск | 6/0,4 | 1.26 | 0.29106 | 0.95764
7918 | 895 | Смоленский городской РЭС | Смоленская область | Смоленск | 6/0,4 | 0.25 | 0.11 | 0.14152
7919 | 896 | Смоленский городской РЭС | Смоленская область | Смоленск | 6/0,4 | 0.25 | 0.02475 | 0.22063
7920 | 897 | Смоленский городской РЭС | Смоленская область | Смоленск | 6/0,4 | 0.16 | 0.00704 | 0.14937
7921 | 900 | Смоленский городской РЭС | Смоленская область | Смоленск | 6/0,4 | 0.32 | 0.0176 | 0.29548
7922 | 907 | Смоленский городской РЭС | Смоленская область | Смоленск | 6/0,4 | 2 | 0.4 | 1.5776
7923 | 908 | Смоленский городской РЭС | Смоленская область | Смоленск | 6/0,4 | 2 | 0.572 | 1.418
7924 | 909 | Смоленский городской РЭС | Смоленская область | Смоленск | 6/0,4 | 0.16 | 0.02816 | 0.12977
7925 | 910 | Смоленский городской РЭС | Смоленская область | Смоленск | 6/0,4 | 0.63 | 0.126 | 0.49694
7926 | 911 | Смоленский городской РЭС | Смоленская область | Смоленск | 6/0,4 | 0.1 | 0.0154 | 0.083149
7927 | 912 | Смоленский городской РЭС | Смоленская область | Смоленск | 6/0,4 | 1.26 | 0.02772 | 1.202
7928 | 913 | Смоленский городской РЭС | Смоленская область | Смоленск | 6/0,4 | 0.063 | 0.002079 | 0.059458
7929 | 915 | Смоленский городской РЭС | Смоленская область | Смоленск | 6/0,4 | 0.16 | 0.1408 | 0.025242
7930 | 916 | Смоленский городской РЭС | Смоленская область | Смоленск | 6/0,4 | 0.25 | 0.04125 | 0.20532
7931 | 919 | Смоленский городской РЭС | Смоленская область | Смоленск | 6/0,4 | 0.063 | 0.00693 | 0.054956
7932 | 920 | Смоленский городской РЭС | Смоленская область | Смоленск | 6/0,4 | 0.8 | 0.1672 | 0.62436
7933 | 922 | Смоленский городской РЭС | Смоленская область | Смоленск | 6/0,4 | 0.1 | 0.0033 | 0.094378
7934 | 924 | Смоленский городской РЭС | Смоленская область | Смоленск | 6/0,4 | 0.063 | 0.000693 | 0.060744
7935 | 925 | Смоленский городской РЭС | Смоленская область | Смоленск | 10/0,4 | 0.16 | 0.0352 | 0.12324
7936 | 928 | Смоленский городской РЭС | Смоленская область | Смоленск | 6/0,4 | 0.04 | 0.0088 | 0.03081
7937 | 932 | Смоленский городской РЭС | Смоленская область | Смоленск | 6/0,4 | 0.1 | 0.0198 | 0.079066
7938 | 935 | Смоленский городской РЭС | Смоленская область | Смоленск | 6/0,4 | 0.4 | 0.0836 | 0.31218
7939 | 941 | Смоленский городской РЭС | Смоленская область | Смоленск | 6/0,4 | 0.4 | 0.1716 | 0.23052
7940 | 942 | Смоленский городской РЭС | Смоленская область | Смоленск | 6/0,4 | 0.1 | 0.0627 | 0.039254
7941 | 943 | Смоленский городской РЭС | Смоленская область | Смоленск | 6/0,4 | 2 | 0.264 | 1.7038
7942 | 944 | Смоленский городской РЭС | Смоленская область | Смоленск | 6/0,4 | 0.5 | 0.132 | 0.3647
7943 | 945 | Смоленский городской РЭС | Смоленская область | Смоленск | 6/0,4 | 0.16 | 0.05984 | 0.10037
7944 | 949 | Смоленский городской РЭС | Смоленская область | Смоленск | 10/0,4 | 0.16 | 0.01056 | 0.1461
7945 | 952 | Смоленский городской РЭС | Смоленская область | Смоленск | 6/0,4 | 1.26 | 0.3465 | 0.90619
7946 | 954 | Смоленский городской РЭС | Смоленская область | Смоленск | 6/0,4 | 0.8 | 0.1056 | 0.68152
7947 | 957 | Смоленский городской РЭС | Смоленская область | Смоленск | 6/0,4 | 0.063 | 0.002079 | 0.059458
7948 | 964 | Смоленский городской РЭС | Смоленская область | Смоленск | 6/0,4 | 0.063 | 0.002079 | 0.059458
7949 | 968 | Смоленский городской РЭС | Смоленская область | Смоленск | 6/0,4 | 0.16 | 0.05456 | 0.10527
7950 | 971 | Смоленский городской РЭС | Смоленская область | Смоленск | 6/0,4 | 1.26 | 0.1386 | 1.0991
7951 | 972 | Смоленский городской РЭС | Смоленская область | Смоленск | 6/0,4 | 0.16 | 0.03872 | 0.11997
7952 | 973 | Смоленский городской РЭС | Смоленская область | Смоленск | 6/0,4 | 0.063 | 0.00693 | 0.054956
7953 | 978 | Смоленский городской РЭС | Смоленская область | Смоленск | 10/0,4 | 2 | 0.088 | 1.8671
7954 | 979 | Смоленский городской РЭС | Смоленская область | Смоленск | 6/0,4 | 0.16 | 0.00528 | 0.151
7955 | 980 | Смоленский городской РЭС | Смоленская область | Смоленск | 6/0,4 | 0.25 | 0.066 | 0.18235
7956 | 982 | Смоленский городской РЭС | Смоленская область | Смоленск | 10/0,4 | 0.16 | 0.00352 | 0.15264
7957 | 986 | Смоленский городской РЭС | Смоленская область | Смоленск | 6/0,4 | 0.063 | 0.000693 | 0.060744
7958 | 987 | Смоленский городской РЭС | Смоленская область | Смоленск | 6/0,4 | 1.26 | 0.40194 | 0.85474
7959 | 988 | Смоленский городской РЭС | Смоленская область | Смоленск | 10/0,4 | 0.16 | 0.02288 | 0.13467
7960 | 989 | Смоленский городской РЭС | Смоленская область | Смоленск | 6/0,4 | 0.063 | 0.02709 | 0.036248
7961 | 991 | Смоленский городской РЭС | Смоленская область | Смоленск | 10/0,4 | 0.4 | 0.192 | 0.21158
7962 | 992 | Смоленский городской РЭС | Смоленская область | Смоленск | 10/0,4 | 0.4 | 0.096 | 0.30067
7963 | 995 | Смоленский городской РЭС | Смоленская область | Смоленск | 6/0,4 | 0.4 | 0.0968 | 0.29993
7964 | 1002 | Смоленский городской РЭС | Смоленская область | Смоленск | 6/0,4 | 0.1 | 0.0011 | 0.096419
7965 | 1004 | Смоленский городской РЭС | Смоленская область | Смоленск | 6/0,4 | 0.063 | 0.004158 | 0.057529
7966 | 1005 | Смоленский городской РЭС | Смоленская область | Смоленск | 6/0,4 | 0.16 | 0.0464 | 0.11284
7967 | 1006 | Смоленский городской РЭС | Смоленская область | Смоленск | 6/0,4 | 0.16 | 0.00176 | 0.15427
7968 | 1008 | Смоленский городской РЭС | Смоленская область | Смоленск | 6/0,4 | 2 | 0.47 | 1.5126
7969 | 1009 | Смоленский городской РЭС | Смоленская область | Смоленск | 10/0,4 | 0.8 | 0.308 | 0.4937
7970 | 1010 | Смоленский городской РЭС | Смоленская область | Смоленск | 6/0,4 | 0.16 | 0.00176 | 0.15427
7971 | 1011 | Смоленский городской РЭС | Смоленская область | Смоленск | 10/0,4 | 1.26 | 0.2772 | 0.9705
7972 | 1012 | Смоленский городской РЭС | Смоленская область | Смоленск | 6/0,4 | 0.1 | 0.0011 | 0.096419
7973 | 1013 | Смоленский городской РЭС | Смоленская область | Смоленск | 6/0,4 | 1.26 | 0.08316 | 1.1506
7974 | 1014 | Смоленский городской РЭС | Смоленская область | Смоленск | 6/0,4 | 0.4 | 0.0132 | 0.37751
7975 | 1016 | Смоленский городской РЭС | Смоленская область | Смоленск | 10/0,4 | 1.26 | 0.15246 | 1.0863
7976 | 1018 | Смоленский городской РЭС | Смоленская область | Смоленск | 6/0,4 | 0.25 | 0.077 | 0.17214
7977 | 1024 | Смоленский городской РЭС | Смоленская область | Смоленск | 6/0,4 | 1.26 | 0.252 | 0.99389
7978 | 1026 | Смоленский городской РЭС | Смоленская область | Смоленск | 6/0,4 | 0.063 | 0.001386 | 0.060101
7979 | 1027 | Смоленский городской РЭС | Смоленская область | Смоленск | 6/0,4 | 1.26 | 0.31878 | 0.93192
7980 | 1028 | Смоленский городской РЭС | Смоленская область | Смоленск | 6/0,4 | 0.2 | 0.066 | 0.13363
7981 | 1031 | Смоленский городской РЭС | Смоленская область | Смоленск | 6/0,4 | 0.1 | 0.023 | 0.076096
7982 | 1039 | Смоленский городской РЭС | Смоленская область | Смоленск | 6/0,4 | 0.1 | 0.0022 | 0.095398
7983 | 1040 | Смоленский городской РЭС | Смоленская область | Смоленск | 6/0,4 | 0.063 | 0.024948 | 0.038235
7984 | 1041 | Смоленский городской РЭС | Смоленская область | Смоленск | 6/0,4 | 0.16 | 0.03344 | 0.12487
7985 | 1046 | Смоленский городской РЭС | Смоленская область | Смоленск | 6/0,4 | 2.5 | 0.44 | 2.0277
7986 | 1047 | Смоленский городской РЭС | Смоленская область | Смоленск | 6/0,4 | 2.5 | 0.1925 | 2.2574
7987 | 1048 | Смоленский городской РЭС | Смоленская область | Смоленск | 10/0,4 | 0.25 | 0.07425 | 0.1747
7988 | 1049 | Смоленский городской РЭС | Смоленская область | Смоленск | 6/0,4 | 0.16 | 0.02288 | 0.13467
7989 | 1051 | Смоленский городской РЭС | Смоленская область | Смоленск | 6/0,4 | 0.4 | 0.3212 | 0.091686
7990 | 1052 | Смоленский городской РЭС | Смоленская область | Смоленск | 6/0,4 | 0.063 | 0.024255 | 0.038879
7991 | 1053 | Смоленский городской РЭС | Смоленская область | Смоленск | 6/0,4 | 0.25 | 0.00275 | 0.24105
7992 | 1054 | Смоленский городской РЭС | Смоленская область | Смоленск | 6/0,4 | 0.16 | 0.0352 | 0.12324
7993 | 1055 | Смоленский городской РЭС | Смоленская область | Смоленск | 6/0,4 | 0.1 | 0.022 | 0.077024
7994 | 1056 | Смоленский городской РЭС | Смоленская область | Смоленск | 6/0,4 | 0.4 | 0.0044 | 0.38568
7995 | 1057 | Смоленский городской РЭС | Смоленская область | Смоленск | 6/0,4 | 0.16 | 0.0352 | 0.12324
7996 | 1058 | Смоленский городской РЭС | Смоленская область | Смоленск | 6/0,4 | 0.16 | 0.0368 | 0.12175
7997 | 1060 | Смоленский городской РЭС | Смоленская область | Смоленск | 6/0,4 | 0.16 | 0.0264 | 0.1314
7998 | 1061 | Смоленский городской РЭС | Смоленская область | Смоленск | 6/0,4 | 0.063 | 0.0126 | 0.049694
7999 | 1062 | Смоленский городской РЭС | Смоленская область | Смоленск | 6/0,4 | 0.16 | 0.00704 | 0.14937
8000 | 1063 | Смоленский городской РЭС | Смоленская область | Смоленск | 6/0,4 | 0.16 | 0.088 | 0.07424
8001 | 1065 | Смоленский городской РЭС | Смоленская область | Смоленск | 6/0,4 | 0.25 | 0.0875 | 0.1624
8002 | 1066 | Смоленский городской РЭС | Смоленская область | Смоленск | 6/0,4 | 0.16 | 0.0688 | 0.092058
8003 | 1067 | Смоленский городской РЭС | Смоленская область | Смоленск | 6/0,4 | 0.32 | 0.098 | 0.22086
8004 | 1068 | Смоленский городской РЭС | Смоленская область | Смоленск | 6/0,4 | 0.16 | 0.032 | 0.12621
8005 | 1069 | Смоленский городской РЭС | Смоленская область | Смоленск | 6/0,4 | 0.16 | 0.032 | 0.12621
8006 | 1071 | Смоленский городской РЭС | Смоленская область | Смоленск | 6/0,4 | 1.26 | 0.19404 | 1.0477
8007 | 1072 | Смоленский городской РЭС | Смоленская область | Смоленск | 6/0,4 | 1.26 | 0.1386 | 1.0991
8008 | 1073 | Смоленский городской РЭС | Смоленская область | Смоленск | 6/0,4 | 0.063 | 0.010395 | 0.051741
8009 | 1074 | Смоленский городской РЭС | Смоленская область | Смоленск | 6/0,4 | 1.26 | 0.04158 | 1.1892
8010 | 1075 | Смоленский городской РЭС | Смоленская область | Смоленск | 6/0,4 | 0.04 | 0.00044 | 0.038568
8011 | 1077 | Смоленский городской РЭС | Смоленская область | Смоленск | 6/0,4 | 0.025 | 0.005 | 0.01972
8012 | 1078 | Смоленский городской РЭС | Смоленская область | Смоленск | 6/0,4 | 0.1 | 0.02 | 0.07888
8013 | 1079 | Смоленский городской РЭС | Смоленская область | Смоленск | 6/0,4 | 0.16 | 0.032 | 0.12621
8014 | 1080 | Смоленский городской РЭС | Смоленская область | Смоленск | 6/0,4 | 0.063 | 0.0126 | 0.049694
8015 | 1081 | Смоленский городской РЭС | Смоленская область | Смоленск | 6/0,4 | 0.4 | 0.082 | 0.31366
8016 | 1082 | Смоленский городской РЭС | Смоленская область | Смоленск | 10/0,4 | 0.16 | 0.01936 | 0.13794
8017 | 1083 | Смоленский городской РЭС | Смоленская область | Смоленск | 6/0,4 | 0.1 | 0.0979 | 0.0065888
8018 | 1084 | Смоленский городской РЭС | Смоленская область | Смоленск | 6/0,4 | 0.063 | 0.01638 | 0.046187
8019 | 1085 | Смоленский городской РЭС | Смоленская область | Смоленск | 6/0,4 | 0.4 | 0.1 | 0.29696
8020 | 1086 | Смоленский городской РЭС | Смоленская область | Смоленск | 6/0,4 | 0.1 | 0.02 | 0.07888
8021 | 1087 | Смоленский городской РЭС | Смоленская область | Смоленск | 10/0,4 | 0.16 | 0.032 | 0.12621
8022 | 1088 | Смоленский городской РЭС | Смоленская область | Смоленск | 10/0,4 | 0.16 | 0.01408 | 0.14284
8023 | 1089 | Смоленский городской РЭС | Смоленская область | Смоленск | 6/0,4 | 0.16 | 0.032 | 0.12621
8024 | 1090 | Смоленский городской РЭС | Смоленская область | Смоленск | 6/0,4 | 0.32 | 0.07744 | 0.23994
8025 | 1091 | Смоленский городской РЭС | Смоленская область | Смоленск | 6/0,4 | 0.16 | 0.032 | 0.12621
8026 | 1092 | Смоленский городской РЭС | Смоленская область | Смоленск | 6/0,4 | 0.16 | 0.03696 | 0.12161
8027 | 1093 | Смоленский городской РЭС | Смоленская область | Смоленск | 6/0,4 | 0.8 | 0.1584 | 0.63252
8028 | 1094 | Смоленский городской РЭС | Смоленская область | Смоленск | 6/0,4 | 0.063 | 0.01323 | 0.04911
8029 | 1095 | Смоленский городской РЭС | Смоленская область | Смоленск | 6/0,4 | 0.16 | 0.00352 | 0.15264
8030 | 1101 | Смоленский городской РЭС | Смоленская область | Смоленск | 6/0,4 | 0.063 | 0.0126 | 0.049694
8031 | 1102 | Смоленский городской РЭС | Смоленская область | Смоленск | 10/0,4 | 0.16 | 0.048 | 0.11136
8032 | 1103 | Смоленский городской РЭС | Смоленская область | Смоленск | 6/0,4 | 0.16 | 0.02112 | 0.1363
8033 | 1104 | Смоленский городской РЭС | Смоленская область | Смоленск | 6/0,4 | 0.1 | 0.02 | 0.07888
8034 | 1105 | Смоленский городской РЭС | Смоленская область | Смоленск | 6/0,4 | 0.25 | 0.066775 | 0.18163
8035 | 1106 | Смоленский городской РЭС | Смоленская область | Смоленск | 6/0,4 | 1.26 | 0.15246 | 1.0863
8036 | 1107 | Смоленский городской РЭС | Смоленская область | Смоленск | 6/0,4 | 0.32 | 0.02112 | 0.29221
8037 | 1108 | Смоленский городской РЭС | Смоленская область | Смоленск | 6/0,4 | 0.41 | 0.08569 | 0.31998
8038 | 1111 | Смоленский городской РЭС | Смоленская область | Смоленск | 6/0,4 | 0.063 | 0.009702 | 0.052384
8039 | 1112 | Смоленский городской РЭС | Смоленская область | Смоленск | 6/0,4 | 0.32 | 0.064 | 0.25242
8040 | 1114 | Смоленский городской РЭС | Смоленская область | Смоленск | 6/0,4 | 0.16 | 0.04928 | 0.11017
8041 | 1115 | Смоленский городской РЭС | Смоленская область | Смоленск | 6/0,4 | 0.16 | 0.044 | 0.11507
8042 | 1116 | Смоленский городской РЭС | Смоленская область | Смоленск | 6/0,4 | 0.32 | 0.08096 | 0.23668
8043 | 1118 | Смоленский городской РЭС | Смоленская область | Смоленск | 6/0,4 | 0.4 | 0.022 | 0.36934
8044 | 1119 | Смоленский городской РЭС | Смоленская область | Смоленск | 10/0,4 | 0.25 | 0.0055 | 0.2385
8045 | 1120 | Смоленский городской РЭС | Смоленская область | Смоленск | 6/0,4 | 0.025 | 0.0105 | 0.014616
8046 | 1121 | Смоленский городской РЭС | Смоленская область | Смоленск | 10/0,4 | 0.16 | 0.0264 | 0.1314
8047 | 1122 | Смоленский городской РЭС | Смоленская область | Смоленск | 6/0,4 | 0.32 | 0.064 | 0.25242
8048 | 1123 | Смоленский городской РЭС | Смоленская область | Смоленск | 10/0,4 | 0.16 | 0.02288 | 0.13467
8049 | 1124 | Смоленский городской РЭС | Смоленская область | Смоленск | 6/0,4 | 0.16 | 0.00176 | 0.15427
8050 | 1125 | Смоленский городской РЭС | Смоленская область | Смоленск | 6/0,4 | 0.063 | 0.016632 | 0.045953
8051 | 1127 | Смоленский городской РЭС | Смоленская область | Смоленск | 6/0,4 | 0.32 | 0.064 | 0.25242
8052 | 1128 | Смоленский городской РЭС | Смоленская область | Смоленск | 6/0,4 | 0.16 | 0.05104 | 0.10854
8053 | 1129 | Смоленский городской РЭС | Смоленская область | Смоленск | 6/0,4 | 0.25 | 0.05125 | 0.19604
8054 | 1130 | Смоленский городской РЭС | Смоленская область | Смоленск | 10/0,4 | 0.16 | 0.06512 | 0.095473
8055 | 1132 | Смоленский городской РЭС | Смоленская область | Смоленск | 6/0,4 | 0.16 | 0.0352 | 0.12324
8056 | 1134 | Смоленский городской РЭС | Смоленская область | Смоленск | 6/0,4 | 0.16 | 0.0416 | 0.1173
8057 | 1135 | Смоленский городской РЭС | Смоленская область | Смоленск | 6/0,4 | 0.16 | 0.032 | 0.12621
8058 | 1136 | Смоленский городской РЭС | Смоленская область | Смоленск | 6/0,4 | 0.16 | 0.0384 | 0.12027
8059 | 1137 | Смоленский городской РЭС | Смоленская область | Смоленск | 6/0,4 | 0.16 | 0.00176 | 0.15427
8060 | 1138 | Смоленский городской РЭС | Смоленская область | Смоленск | 6/0,4 | 0.32 | 0.08448 | 0.23341
8061 | 1139 | Смоленский городской РЭС | Смоленская область | Смоленск | 10/0,4 | 0.16 | 0.032 | 0.12621
8062 | 1140 | Смоленский городской РЭС | Смоленская область | Смоленск | 6/0,4 | 0.4 | 0.08 | 0.31552
8063 | 1141 | Смоленский городской РЭС | Смоленская область | Смоленск | 6/0,4 | 0.16 | 0.00352 | 0.15264
8064 | 1142 | Смоленский городской РЭС | Смоленская область | Смоленск | 6/0,4 | 0.16 | 0.00352 | 0.15264
8065 | 1143 | Смоленский городской РЭС | Смоленская область | Смоленск | 6/0,4 | 0.025 | 0.005 | 0.01972
8066 | 1144 | Смоленский городской РЭС | Смоленская область | Смоленск | 6/0,4 | 0.063 | 0.000693 | 0.060744
8067 | 1145 | Смоленский городской РЭС | Смоленская область | Смоленск | 6/0,4 | 0.16 | 0.08 | 0.081664
8068 | 1147 | Смоленский городской РЭС | Смоленская область | Смоленск | 6/0,4 | 0.16 | 0.08 | 0.081664
8069 | 1151 | Смоленский городской РЭС | Смоленская область | Смоленск | 6/0,4 | 0.16 | 0.00176 | 0.15427
8070 | 1152 | Смоленский городской РЭС | Смоленская область | Смоленск | 6/0,4 | 0.32 | 0.02816 | 0.28568
8071 | 1153 | Смоленский городской РЭС | Смоленская область | Смоленск | 6/0,4 | 0.8 | 0.0616 | 0.72236
8072 | 1154 | Смоленский городской РЭС | Смоленская область | Смоленск | 6/0,4 | 0.025 | 0.003 | 0.021576
8073 | 1155 | Смоленский городской РЭС | Смоленская область | Смоленск | 10/0,4 | 0.1 | 0.012 | 0.086304
8074 | 1156 | Смоленский городской РЭС | Смоленская область | Смоленск | 6/0,4 | 0.025 | 0.015 | 0.01044
8075 | 1158 | Смоленский городской РЭС | Смоленская область | Смоленск | 6/0,4 | 0.16 | 0.00528 | 0.151
8076 | 1159 | Смоленский городской РЭС | Смоленская область | Смоленск | 6/0,4 | 0.16 | 0.04 | 0.11878
8077 | 1160 | Смоленский городской РЭС | Смоленская область | Смоленск | 6/0,4 | 0.16 | 0.03 | 0.12806
8078 | 1161 | Смоленский городской РЭС | Смоленская область | Смоленск | 6/0,4 | 0.025 | 0.01 | 0.01508
8079 | 1162 | Смоленский городской РЭС | Смоленская область | Смоленск | 10/0,4 | 0.32 | 0.02 | 0.29325
8080 | 1166 | Смоленский городской РЭС | Смоленская область | Смоленск | 6/0,4 | 0.32 | 0.02 | 0.29325
8081 | 1167 | Смоленский городской РЭС | Смоленская область | Смоленск | 6/0,4 | 0.16 | 0 | 0.1559
8082 | 1169 | Смоленский городской РЭС | Смоленская область | Смоленск | 6/0,4 | 0.8 | 0 | 0.77952
8083 | ТП ПК Лаваш | Смоленский городской РЭС | Смоленская область | Смоленск | 6/0,4 | 1.03 | 0.509 | 0.53128
8084 | 1700 | Смоленский городской РЭС | Смоленская область | Смоленск | 10/0,4 | 0.063 | 0.02583 | 0.037417
8085 | ТП-100 | Сычевский | Смоленская область | Сычевский | 10/0,4 | 0.1 | 0.085 | 0.01856
8086 | ТП-101 | Сычевский | Смоленская область | Сычевский | 10/0,4 | 0.16 | 0.15 | 0.016704
8087 | ТП-103 | Сычевский | Смоленская область | Сычевский | 10/0,4 | 0.1 | 0.086 | 0.017632
8088 | ТП 102 | Сычевский | Смоленская область | Сычевский | 10/0,4 | 0.16 | 0.144 | 0.022272
8089 | ТП 104 | Сычевский | Смоленская область | Сычевский | 10/0,4 | 0.16 | 0.144 | 0.022272
8090 | 1П 105 | Сычевский | Смоленская область | Сычевский | 10/0,4 | 0.25 | 0.24 | 0.02088
8091 | ТП 107 | Сычевский | Смоленская область | Сычевский | 10/0,4 | 0.1 | 0.085 | 0.01856
8092 | ОТП-Вязовка | Сычевский | Смоленская область | Сычевский | 10/0,4 | 0.01 | 0.009 | 0.001392
8093 | ОТП Полежаевка | Сычевский | Смоленская область | Сычевский | 10/0,4 | 0.01 | 0.009 | 0.001392
8094 | КТП-1 Василевка | Сычевский | Смоленская область | Сычевский | 10/0,4 | 0.1 | 0.02 | 0.07888
8095 | КТП-3 Лесные Дали | Сычевский | Смоленская область | Сычевский | 10/0,4 | 0.16 | 0.11 | 0.053824
8096 | ТП 98 | Сычевский | Смоленская область | Сычевский | 10/0,4 | 0.1 | 0.067 | 0.035264
8097 | ТП 108 | Сычевский | Смоленская область | Сычевский | 10/0,4 | 0.16 | 0.144 | 0.022272
8098 | ТП 106 | Сычевский | Смоленская область | Сычевский | 10/0,4 | 0.025 | 0.001 | 0.023432
8099 | ТП 110 | Сычевский | Смоленская область | Сычевский | 10/0,4 | 0.04 | 0.032 | 0.00928
8100 | ТП 111 | Сычевский | Смоленская область | Сычевский | 10/0,4 | 0.025 | 0.02 | 0.0058
8101 | ТП 109 | Сычевский | Смоленская область | Сычевский | 10/0,4 | 0.16 | 0.144 | 0.022272
8102 | ТП 225 | Сычевский | Смоленская область | Сычевский | 10/0,4 | 0.25 | 0.235 | 0.02552
8103 | ТП 221 | Сычевский | Смоленская область | Сычевский | 10/0,4 | 0.06 | 0.02 | 0.039904
8104 | ТП 224 | Сычевский | Смоленская область | Сычевский | 10/0,4 | 0.063 | 0.038 | 0.026123
8105 | ТП-226 | Сычевский | Смоленская область | Сычевский | 10/0,4 | 0.04 | 0.035 | 0.006496
8106 | ТП-222 | Сычевский | Смоленская область | Сычевский | 10/0,4 | 0.06 | 0.04 | 0.021344
8107 | ТП-177 | Сычевский | Смоленская область | Сычевский | 10/0,4 | 0.01 | 0.007 | 0.003248
8108 | ТП-178 | Сычевский | Смоленская область | Сычевский | 10/0,4 | 0.06 | 0.04 | 0.021344
8109 | КТП Таркино | Сычевский | Смоленская область | Сычевский | 10/0,4 | 0.01 | 0.005 | 0.005104
8110 | ТП-180 | Сычевский | Смоленская область | Сычевский | 10/0,4 | 0.1 | 0.085 | 0.01856
8111 | ТП-186 | Сычевский | Смоленская область | Сычевский | 10/0,4 | 0.63 | 0.61 | 0.047792
8112 | КТП-2 Гаврилово | Сычевский | Смоленская область | Сычевский | 10/0,4 | 0.16 | 0.005 | 0.15126
8113 | ТП-184 | Сычевский | Смоленская область | Сычевский | 10/0,4 | 0.06 | 0.021 | 0.038976
8114 | ТП-190 | Сычевский | Смоленская область | Сычевский | 10/0,4 | 0.16 | 0.14 | 0.025984
8115 | ТП-208 | Сычевский | Смоленская область | Сычевский | 10/0,4 | 0.1 | 0.091 | 0.012992
8116 | ТП-187 | Сычевский | Смоленская область | Сычевский | 10/0,4 | 0.25 | 0.225 | 0.0348
8117 | ТП-122 | Сычевский | Смоленская область | Сычевский | 10/0,4 | 0.1 | 0.085 | 0.01856
8118 | ТП-183 | Сычевский | Смоленская область | Сычевский | 10/0,4 | 0.1 | 0.071 | 0.031552
8119 | ТП-182 | Сычевский | Смоленская область | Сычевский | 10/0,4 | 0.25 | 0.242 | 0.019024
8120 | ТП-188 | Сычевский | Смоленская область | Сычевский | 10/0,4 | 0.01 | 0.007 | 0.003248
8121 | ТП-181 | Сычевский | Смоленская область | Сычевский | 10/0,4 | 0.03 | 0.015 | 0.015312
8122 | ТП-219 | Сычевский | Смоленская область | Сычевский | 10/0,4 | 0.01 | 0.008 | 0.00232
8123 | ТП-205 | Сычевский | Смоленская область | Сычевский | 10/0,4 | 0.63 | 0.505 | 0.14523
8124 | ТП-217 | Сычевский | Смоленская область | Сычевский | 10/0,4 | 0.06 | 0.045 | 0.016704
8125 | ТП-218 | Сычевский | Смоленская область | Сычевский | 10/0,4 | 0.4 | 0.288 | 0.1225
8126 | ТП-232 | Сычевский | Смоленская область | Сычевский | 10/0,4 | 0.16 | 0.115 | 0.049184
8127 | КТП-3 Плотки | Сычевский | Смоленская область | Сычевский | 10/0,4 | 0.1 | 0.045 | 0.05568
8128 | ТП-194 | Сычевский | Смоленская область | Сычевский | 10/0,4 | 0.03 | 0.025 | 0.006032
8129 | ТП-195 | Сычевский | Смоленская область | Сычевский | 10/0,4 | 0.063 | 0.056 | 0.0094192
8130 | МТП-2 Моховатка | Сычевский | Смоленская область | Сычевский | 10/0,4 | 0.16 | 0.075 | 0.086304
8131 | МТП-4 Моховатка | Сычевский | Смоленская область | Сычевский | 10/0,4 | 0.1 | 0.005 | 0.0928
8132 | МТП-7 Моховатка | Сычевский | Смоленская область | Сычевский | 10/0,4 | 0.4 | 0.005 | 0.38512
8133 | ТП-206 | Сычевский | Смоленская область | Сычевский | 10/0,4 | 0.06 | 0.051 | 0.011136
8134 | ТП-207 | Сычевский | Смоленская область | Сычевский | 10/0,4 | 0.1 | 0.065 | 0.03712
8135 | КТП-8 Моховатка | Сычевский | Смоленская область | Сычевский | 10/0,4 | 0.4 | 0.14 | 0.25984
8136 | ТП-215 | Сычевский | Смоленская область | Сычевский | 10/0,4 | 0.25 | 0.195 | 0.06264
8137 | ТП-213 | Сычевский | Смоленская область | Сычевский | 10/0,4 | 0.1 | 0.08 | 0.0232
8138 | ТП-216 | Сычевский | Смоленская область | Сычевский | 10/0,4 | 0.06 | 0.05 | 0.012064
8139 | КТП-2 Караваево | Сычевский | Смоленская область | Сычевский | 10/0,4 | 0.16 | 0.115 | 0.049184
8140 | ТП-174 | Сычевский | Смоленская область | Сычевский | 10/0,4 | 0.4 | 0.205 | 0.19952
8141 | ТП-203 | Сычевский | Смоленская область | Сычевский | 10/0,4 | 0.63 | 0.21 | 0.41899
8142 | ТП-211 | Сычевский | Смоленская область | Сычевский | 10/0,4 | 0.03 | 0.01 | 0.019952
8143 | ТП-212 | Сычевский | Смоленская область | Сычевский | 10/0,4 | 0.25 | 0.225 | 0.0348
8144 | ТП-202 | Сычевский | Смоленская область | Сычевский | 10/0,4 | 0.16 | 0.148 | 0.01856
8145 | ТП-197 | Сычевский | Смоленская область | Сычевский | 10/0,4 | 0.16 | 0.145 | 0.021344
8146 | КТП Пызино | Сычевский | Смоленская область | Сычевский | 10/0,4 | 0.063 | 0.059 | 0.0066352
8147 | ТП-198 | Сычевский | Смоленская область | Сычевский | 10/0,4 | 0.06 | 0.042 | 0.019488
8148 | ТП-199 | Сычевский | Смоленская область | Сычевский | 10/0,4 | 0.25 | 0.206 | 0.052432
8149 | ТП-200 | Сычевский | Смоленская область | Сычевский | 10/0,4 | 0.1 | 0.081 | 0.022272
8150 | ТП-241 | Сычевский | Смоленская область | Сычевский | 10/0,4 | 0.16 | 0.135 | 0.030624
8151 | ТП-235 | Сычевский | Смоленская область | Сычевский | 10/0,4 | 0.63 | 0.588 | 0.068208
8152 | ТП-236 | Сычевский | Смоленская область | Сычевский | 10/0,4 | 0.25 | 0.219 | 0.040368
8153 | ТП-237 | Сычевский | Смоленская область | Сычевский | 10/0,4 | 0.16 | 0.139 | 0.026912
8154 | ТП-238 | Сычевский | Смоленская область | Сычевский | 10/0,4 | 0.16 | 0.144 | 0.022272
8155 | ТП-237 | Сычевский | Смоленская область | Сычевский | 10/0,4 | 0.25 | 0.205 | 0.05336
8156 | ТП-234 | Сычевский | Смоленская область | Сычевский | 10/0,4 | 0.1 | 0.072 | 0.030624
8157 | ТП-248 | Сычевский | Смоленская область | Сычевский | 10/0,4 | 0.063 | 0.058 | 0.0075632
8158 | ТП-250 | Сычевский | Смоленская область | Сычевский | 10/0,4 | 0.02 | 0.01 | 0.010208
8159 | ТП-245 | Сычевский | Смоленская область | Сычевский | 10/0,4 | 0.63 | 0.385 | 0.25659
8160 | ТП-244 | Сычевский | Смоленская область | Сычевский | 10/0,4 | 0.16 | 0.125 | 0.039904
8161 | КТП-3 Мальцево | Сычевский | Смоленская область | Сычевский | 10/0,4 | 0.25 | 0 | 0.2436
8162 | ТП-243 | Сычевский | Смоленская область | Сычевский | 10/0,4 | 0.16 | 0.125 | 0.039904
8163 | ТП-247 | Сычевский | Смоленская область | Сычевский | 10/0,4 | 0.16 | 0.135 | 0.030624
8164 | ТП-240 | Сычевский | Смоленская область | Сычевский | 10/0,4 | 0.25 | 0.125 | 0.1276
8165 | ТП-246 | Сычевский | Смоленская область | Сычевский | 10/0,4 | 0.1 | 0.08 | 0.0232
8166 | ТП-249 | Сычевский | Смоленская область | Сычевский | 10/0,4 | 0.63 | 0.41 | 0.23339
8167 | ТП-242 | Сычевский | Смоленская область | Сычевский | 10/0,4 | 0.16 | 0.09 | 0.072384
8168 | ТП-251 | Сычевский | Смоленская область | Сычевский | 10/0,4 | 0.1 | 0.025 | 0.07424
8169 | ТП-252 | Сычевский | Смоленская область | Сычевский | 10/0,4 | 0.04 | 0.02 | 0.020416
8170 | ТП-253 | Сычевский | Смоленская область | Сычевский | 10/0,4 | 0.06 | 0.025 | 0.035264
8171 | ТП-220 | Сычевский | Смоленская область | Сычевский | 10/0,4 | 0.16 | 0.14 | 0.025984
8172 | ТП-233 | Сычевский | Смоленская область | Сычевский | 10/0,4 | 0.06 | 0.05 | 0.012064
8173 | ТП-116 | Сычевский | Смоленская область | Сычевский | 10/0,4 | 0.16 | 0.06 | 0.10022
8174 | ТП-115 | Сычевский | Смоленская область | Сычевский | 10/0,4 | 0.16 | 0.105 | 0.058464
8175 | ТП-118 | Сычевский | Смоленская область | Сычевский | 10/0,4 | 0.16 | 0.075 | 0.086304
8176 | ТП-119 | Сычевский | Смоленская область | Сычевский | 10/0,4 | 0.1 | 0.09 | 0.01392
8177 | ТП-117 | Сычевский | Смоленская область | Сычевский | 10/0,4 | 0.16 | 0.07 | 0.090944
8178 | ТП-139 | Сычевский | Смоленская область | Сычевский | 10/0,4 | 0.025 | 0.02 | 0.0058
8179 | КТП Настасьино | Сычевский | Смоленская область | Сычевский | 10/0,4 | 0.1 | 0.085 | 0.01856
8180 | КТП Зазерки | Сычевский | Смоленская область | Сычевский | 10/0,4 | 0.1 | 0.09 | 0.01392
8181 | ТП-147 | Сычевский | Смоленская область | Сычевский | 10/0,4 | 0.063 | 0.005 | 0.056747
8182 | ТП-148 | Сычевский | Смоленская область | Сычевский | 10/0,4 | 0.16 | 0.01 | 0.14662
8183 | ТП-162 | Сычевский | Смоленская область | Сычевский | 10/0,4 | 0.025 | 0.021 | 0.004872
8184 | ТП-167 | Сычевский | Смоленская область | Сычевский | 10/0,4 | 0.16 | 0.135 | 0.030624
8185 | ТП-163 | Сычевский | Смоленская область | Сычевский | 10/0,4 | 0.16 | 0.125 | 0.039904
8186 | ТП-161 | Сычевский | Смоленская область | Сычевский | 10/0,4 | 0.1 | 0.075 | 0.02784
8187 | КТПП-5 ККРС Ольховцы | Сычевский | Смоленская область | Сычевский | 10/0,4 | 0.4 | 0.34 | 0.07424
8188 | ТП-176 | Сычевский | Смоленская область | Сычевский | 10/0,4 | 0.03 | 0.02 | 0.010672
8189 | ТП-175 | Сычевский | Смоленская область | Сычевский | 10/0,4 | 0.063 | 0.02 | 0.042827
8190 | ТП-169 | Сычевский | Смоленская область | Сычевский | 10/0,4 | 0.063 | 0.058 | 0.0075632
8191 | ТП-164 | Сычевский | Смоленская область | Сычевский | 10/0,4 | 0.25 | 0.238 | 0.022736
8192 | КТП-2 Субботники | Сычевский | Смоленская область | Сычевский | 10/0,4 | 0.63 | 0.01 | 0.60459
8193 | ТП-145 | Сычевский | Смоленская область | Сычевский | 10/0,4 | 0.1 | 0.08 | 0.0232
8194 | ТП-146 | Сычевский | Смоленская область | Сычевский | 10/0,4 | 0.1 | 0.08 | 0.0232
8195 | ТП-149 | Сычевский | Смоленская область | Сычевский | 10/0,4 | 0.1 | 0.021 | 0.077952
8196 | ТП-151 | Сычевский | Смоленская область | Сычевский | 10/0,4 | 0.63 | 0.39 | 0.25195
8197 | ТП-158 | Сычевский | Смоленская область | Сычевский | 10/0,4 | 0.04 | 0.015 | 0.025056
8198 | ТП-157 | Сычевский | Смоленская область | Сычевский | 10/0,4 | 0.16 | 0.04 | 0.11878
8199 | ТП-152 | Сычевский | Смоленская область | Сычевский | 10/0,4 | 0.16 | 0.135 | 0.030624
8200 | ТП-154 | Сычевский | Смоленская область | Сычевский | 10/0,4 | 0.16 | 0.09 | 0.072384
8201 | ТП-142 | Сычевский | Смоленская область | Сычевский | 10/0,4 | 0.25 | 0.04 | 0.20648
8202 | ТП-155 | Сычевский | Смоленская область | Сычевский | 10/0,4 | 0.25 | 0.216 | 0.043152
8203 | ТП-160 | Сычевский | Смоленская область | Сычевский | 10/0,4 | 0.1 | 0.075 | 0.02784
8204 | ТП-156 | Сычевский | Смоленская область | Сычевский | 10/0,4 | 0.01 | 0.008 | 0.00232
8205 | ТП-144 | Сычевский | Смоленская область | Сычевский | 10/0,4 | 0.01 | 0.005 | 0.005104
8206 | ТП-143 | Сычевский | Смоленская область | Сычевский | 10/0,4 | 0.01 | 0.005 | 0.005104
8207 | ТП-141 | Сычевский | Смоленская область | Сычевский | 10/0,4 | 0.01 | 0.005 | 0.005104
8208 | ТП-140 | Сычевский | Смоленская область | Сычевский | 10/0,4 | 0.01 | 0.008 | 0.00232
8209 | Тп-121 | Сычевский | Смоленская область | Сычевский | 10/0,4 | 0.4 | 0.25 | 0.15776
8210 | ТП-120 | Сычевский | Смоленская область | Сычевский | 10/0,4 | 0.063 | 0.043 | 0.021483
8211 | ТП-114 | Сычевский | Смоленская область | Сычевский | 10/0,4 | 0.063 | 0.048 | 0.016843
8212 | КТП-8 Бехтеево | Сычевский | Смоленская область | Сычевский | 10/0,4 | 0.4 | 0.18 | 0.22272
8213 | КТП-1 Ключики | Сычевский | Смоленская область | Сычевский | 10/0,4 | 0.16 | 0.11 | 0.053824
8214 | КТП-2 Ключики | Сычевский | Смоленская область | Сычевский | 10/0,4 | 0.06 | 0.05 | 0.012064
8215 | КТП Ломы | Сычевский | Смоленская область | Сычевский | 10/0,4 | 0.4 | 0.26 | 0.14848
8216 | КТП-1 Бочарово | Сычевский | Смоленская область | Сычевский | 10/0,4 | 0.16 | 0.105 | 0.058464
8217 | КТП-3 Бочарово | Сычевский | Смоленская область | Сычевский | 10/0,4 | 0.25 | 0.125 | 0.1276
8218 | ОТП-Дудкино | Сычевский | Смоленская область | Сычевский | 10/0,4 | 0.01 | 0.007 | 0.003248
8219 | ТП-166 | Сычевский | Смоленская область | Сычевский | 10/0,4 | 0.1 | 0.08 | 0.0232
8220 | ТП-165 | Сычевский | Смоленская область | Сычевский | 10/0,4 | 0.01 | 0.007 | 0.003248
8221 | ТП-173 | Сычевский | Смоленская область | Сычевский | 10/0,4 | 0.16 | 0.12 | 0.044544
8222 | КТП-2 Бехтеево | Сычевский | Смоленская область | Сычевский | 10/0,4 | 0.06 | 0.005 | 0.053824
8223 | ТП-168 | Сычевский | Смоленская область | Сычевский | 10/0,4 | 0.16 | 0.135 | 0.030624
8224 | ТП-170 | Сычевский | Смоленская область | Сычевский | 10/0,4 | 0.1 | 0.07 | 0.03248
8225 | ТП-063 | Сычевский | Смоленская область | Сычевский | 10/0,4 | 0.1 | 0.045 | 0.05568
8226 | ТП-064 | Сычевский | Смоленская область | Сычевский | 10/0,4 | 0.03 | 0.025 | 0.006032
8227 | ТП-074 | Сычевский | Смоленская область | Сычевский | 10/0,4 | 0.16 | 0.085 | 0.077024
8228 | ТП-075 | Сычевский | Смоленская область | Сычевский | 10/0,4 | 0.06 | 0.04 | 0.021344
8229 | ТП-068 | Сычевский | Смоленская область | Сычевский | 10/0,4 | 0.063 | 0.038 | 0.026123
8230 | ТП-069 | Сычевский | Смоленская область | Сычевский | 10/0,4 | 0.025 | 0.02 | 0.0058
8231 | ТП-066 | Сычевский | Смоленская область | Сычевский | 10/0,4 | 0.25 | 0.07 | 0.17864
8232 | ТП-079 | Сычевский | Смоленская область | Сычевский | 10/0,4 | 0.04 | 0.025 | 0.015776
8233 | ТП-067 | Сычевский | Смоленская область | Сычевский | 10/0,4 | 0.16 | 0.085 | 0.077024
8234 | ТП-064 | Сычевский | Смоленская область | Сычевский | 10/0,4 | 0.03 | 0.018 | 0.012528
8235 | ТП-065 | Сычевский | Смоленская область | Сычевский | 10/0,4 | 0.1 | 0.057 | 0.044544
8236 | ТП-070 | Сычевский | Смоленская область | Сычевский | 10/0,4 | 0.01 | 0.004 | 0.006032
8237 | ТП-071 | Сычевский | Смоленская область | Сычевский | 10/0,4 | 0.01 | 0.002 | 0.007888
8238 | ТП-076 | Сычевский | Смоленская область | Сычевский | 10/0,4 | 0.06 | 0.028 | 0.03248
8239 | ТП-077 | Сычевский | Смоленская область | Сычевский | 10/0,4 | 0.01 | 0.001 | 0.008816
8240 | ТП-078 | Сычевский | Смоленская область | Сычевский | 10/0,4 | 0.16 | 0.01 | 0.14662
8241 | ТП-072 | Сычевский | Смоленская область | Сычевский | 10/0,4 | 0.16 | 0.065 | 0.095584
8242 | ТП-073 | Сычевский | Смоленская область | Сычевский | 10/0,4 | 0.06 | 0.045 | 0.016704
8243 | ТП-080 | Сычевский | Смоленская область | Сычевский | 10/0,4 | 0.1 | 0.075 | 0.02784
8244 | ТП-081 | Сычевский | Смоленская область | Сычевский | 10/0,4 | 0.01 | 0.006 | 0.004176
8245 | ТП-085 | Сычевский | Смоленская область | Сычевский | 10/0,4 | 0.01 | 0.005 | 0.005104
8246 | ТП-082 | Сычевский | Смоленская область | Сычевский | 10/0,4 | 0.4 | 0.16 | 0.24128
8247 | ТП-083 | Сычевский | Смоленская область | Сычевский | 10/0,4 | 0.4 | 0.26 | 0.14848
8248 | ТП-062 | Сычевский | Смоленская область | Сычевский | 10/0,4 | 0.1 | 0.085 | 0.01856
8249 | ТП-060 | Сычевский | Смоленская область | Сычевский | 10/0,4 | 0.25 | 0.145 | 0.10904
8250 | ТП-061 | Сычевский | Смоленская область | Сычевский | 10/0,4 | 0.4 | 0.31 | 0.10208
8251 | ТП-059 | Сычевский | Смоленская область | Сычевский | 10/0,4 | 0.01 | 0.006 | 0.004176
8252 | ТП-058 | Сычевский | Смоленская область | Сычевский | 10/0,4 | 0.06 | 0.04 | 0.021344
8253 | ТП-057 | Сычевский | Смоленская область | Сычевский | 10/0,4 | 0.16 | 0.08 | 0.081664
8254 | ТП-204 | Сычевский | Смоленская область | Сычевский | 10/0,4 | 0.65 | 0.39 | 0.27144
8255 | ТП-128 | Сычевский | Смоленская область | Сычевский | 10/0,4 | 0.63 | 0.62 | 0.038512
8256 | ТП-131 | Сычевский | Смоленская область | Сычевский | 10/0,4 | 0.16 | 0.115 | 0.049184
8257 | ТП-130 | Сычевский | Смоленская область | Сычевский | 10/0,4 | 0.16 | 0.13 | 0.035264
8258 | ТП-129 | Сычевский | Смоленская область | Сычевский | 10/0,4 | 0.1 | 0.068 | 0.034336
8259 | ТП-153 | Сычевский | Смоленская область | Сычевский | 10/0,4 | 0.1 | 0.042 | 0.058464
8260 | ТП-132 | Сычевский | Смоленская область | Сычевский | 10/0,4 | 0.16 | 0.11 | 0.053824
8261 | КТП-2 Левшино | Сычевский | Смоленская область | Сычевский | 10/0,4 | 0.63 | 0.22 | 0.40971
8262 | КТП-7 Левшино | Сычевский | Смоленская область | Сычевский | 10/0,4 | 0.63 | 0.33 | 0.30763
8263 | ТП-133 | Сычевский | Смоленская область | Сычевский | 10/0,4 | 0.1 | 0.07 | 0.03248
8264 | КТП-5 Левшино | Сычевский | Смоленская область | Сычевский | 10/0,4 | 0.63 | 0.59 | 0.066352
8265 | КТП-6 Левшино | Сычевский | Смоленская область | Сычевский | 10/0,4 | 0.63 | 0.57 | 0.084912
8266 | ТП-124 | Сычевский | Смоленская область | Сычевский | 10/0,4 | 0.16 | 0.09 | 0.072384
8267 | ТП-123 | Сычевский | Смоленская область | Сычевский | 10/0,4 | 0.4 | 0.3 | 0.11136
8268 | КТП Некрасиха | Сычевский | Смоленская область | Сычевский | 10/0,4 | 0.04 | 0.03 | 0.011136
8269 | ТП-126 | Сычевский | Смоленская область | Сычевский | 10/0,4 | 0.1 | 0.055 | 0.0464
8270 | ТП-136 | Сычевский | Смоленская область | Сычевский | 10/0,4 | 0.01 | 0.006 | 0.004176
8271 | ТП-135 | Сычевский | Смоленская область | Сычевский | 10/0,4 | 0.01 | 0.004 | 0.006032
8272 | ТП-134 | Сычевский | Смоленская область | Сычевский | 10/0,4 | 0.1 | 0.035 | 0.06496
8273 | КТП-2 Бубниха | Сычевский | Смоленская область | Сычевский | 10/0,4 | 0.16 | 0.02 | 0.13734
8274 | КТПП-3 Бубниха | Сычевский | Смоленская область | Сычевский | 10/0,4 | 0.4 | 0.02 | 0.3712
8275 | ТП-127 | Сычевский | Смоленская область | Сычевский | 10/0,4 | 0.16 | 0.08 | 0.081664
8276 | ТП-137 | Сычевский | Смоленская область | Сычевский | 10/0,4 | 0.1 | 0.07 | 0.03248
8277 | ТП-138 | Сычевский | Смоленская область | Сычевский | 10/0,4 | 0.063 | 0.043 | 0.021483
8278 | ТП-172 | Сычевский | Смоленская область | Сычевский | 10/0,4 | 0.63 | 0.57 | 0.084912
8279 | ТП-171 | Сычевский | Смоленская область | Сычевский | 10/0,4 | 0.04 | 0.028 | 0.012992
8280 | ТП-125 | Сычевский | Смоленская область | Сычевский | 10/0,4 | 0.06 | 0.035 | 0.025984
8281 | ТП-254 | Сычевский | Смоленская область | Сычевский | 10/0,4 | 0.63 | 0.585 | 0.070992
8282 | ТП-095 | Сычевский | Смоленская область | Сычевский | 10/0,4 | 0.4 | 0.24 | 0.16704
8283 | ТП-096 | Сычевский | Смоленская область | Сычевский | 10/0,4 | 0.02 | 0.01 | 0.010208
8284 | ТП-097 | Сычевский | Смоленская область | Сычевский | 10/0,4 | 0.25 | 0.14 | 0.11368
8285 | КТПП-2 КККРС Торопчино | Сычевский | Смоленская область | Сычевский | 10/0,4 | 0.4 | 0.28 | 0.12992
8286 | КТП-1 Писково | Сычевский | Смоленская область | Сычевский | 10/0,4 | 0.1 | 0.075 | 0.02784
8287 | КТПП-1 КККРС Торопчино | Сычевский | Смоленская область | Сычевский | 10/0,4 | 0.4 | 0.21 | 0.19488
8288 | КТП-1 Торопчино | Сычевский | Смоленская область | Сычевский | 10/0,4 | 0.1 | 0.075 | 0.02784
8289 | КТП-2 Торопчино | Сычевский | Смоленская область | Сычевский | 10/0,4 | 0.4 | 0.19 | 0.21344
8290 | КТП-3 Торопчино | Сычевский | Смоленская область | Сычевский | 10/0,4 | 0.03 | 0.02 | 0.010672
8291 | ТП-230 | Сычевский | Смоленская область | Сычевский | 10/0,4 | 0.1 | 0.04 | 0.06032
8292 | ТП-229 | Сычевский | Смоленская область | Сычевский | 10/0,4 | 0.16 | 0.145 | 0.021344
8293 | КТП Благуша | Сычевский | Смоленская область | Сычевский | 10/0,4 | 0.06 | 0.015 | 0.044544
8294 | ТП-231 | Сычевский | Смоленская область | Сычевский | 10/0,4 | 0.1 | 0.055 | 0.0464
8295 | ТП-227 | Сычевский | Смоленская область | Сычевский | 10/0,4 | 0.1 | 0.088 | 0.015776
8296 | ТП-185 | Сычевский | Смоленская область | Сычевский | 10/0,4 | 0.04 | 0.035 | 0.006496
8297 | ТП-090 | Сычевский | Смоленская область | Сычевский | 10/0,4 | 0.1 | 0.085 | 0.01856
8298 | ТП-091 | Сычевский | Смоленская область | Сычевский | 10/0,4 | 0.16 | 0.115 | 0.049184
8299 | ТП-092 | Сычевский | Смоленская область | Сычевский | 10/0,4 | 0.25 | 0.11 | 0.14152
8300 | ТП-093 | Сычевский | Смоленская область | Сычевский | 10/0,4 | 0.4 | 0.26 | 0.14848
8301 | ТП-099 | Сычевский | Смоленская область | Сычевский | 10/0,4 | 1 | 0.85 | 0.1856
8302 | ТП-228 | Сычевский | Смоленская область | Сычевский | 10/0,4 | 0.1 | 0.085 | 0.01856
8303 | ОТП Петраки | Сычевский | Смоленская область | Сычевский | 10/0,4 | 0.01 | 0.008 | 0.00232
8304 | КТП-209 | Сычевский | Смоленская область | Сычевский | 10/0,4 | 0.1 | 0.08 | 0.0232
8305 | КТП-179 | Сычевский | Смоленская область | Сычевский | 10/0,4 | 0.25 | 0.205 | 0.05336
8306 | ТП-089 | Сычевский | Смоленская область | Сычевский | 10/0,4 | 0.25 | 0.14 | 0.11368
8307 | ЗТП-24 | Сычевский | Смоленская область | Сычевский | 10/0,4 | 0.25 | 0.23 | 0.03016
8308 | ТП-035 | Сычевский | Смоленская область | Сычевский | 10/0,4 | 0.4 | 0.34 | 0.07424
8309 | ГКТПП-48 | Сычевский | Смоленская область | Сычевский | 10/0,4 | 0.1 | 0.09 | 0.01392
8310 | ТП-004 | Сычевский | Смоленская область | Сычевский | 10/0,4 | 0.16 | 0.12 | 0.044544
8311 | ЗТП-19 | Сычевский | Смоленская область | Сычевский | 10/0,4 | 0.25 | 0.14 | 0.11368
8312 | ЗТП-23 | Сычевский | Смоленская область | Сычевский | 10/0,4 | 0.25 | 0.165 | 0.09048
8313 | ТП-036 | Сычевский | Смоленская область | Сычевский | 10/0,4 | 1.03 | 0.31 | 0.71595
8314 | ТП-047 | Сычевский | Смоленская область | Сычевский | 10/0,4 | 0.25 | 0.18 | 0.07656
8315 | ТП-051 | Сычевский | Смоленская область | Сычевский | 10/0,4 | 0.25 | 0.205 | 0.05336
8316 | ТП-003 | Сычевский | Смоленская область | Сычевский | 10/0,4 | 0.8 | 0.76 | 0.07424
8317 | ТП-012 | Сычевский | Смоленская область | Сычевский | 10/0,4 | 0.1 | 0.075 | 0.02784
8318 | ТП-013 | Сычевский | Смоленская область | Сычевский | 10/0,4 | 0.16 | 0.1 | 0.063104
8319 | ТП-014 | Сычевский | Смоленская область | Сычевский | 10/0,4 | 0.16 | 0.08 | 0.081664
8320 | ТП-020 | Сычевский | Смоленская область | Сычевский | 10/0,4 | 0.4 | 0.305 | 0.10672
8321 | ТП-026 | Сычевский | Смоленская область | Сычевский | 10/0,4 | 0.25 | 0.175 | 0.0812
8322 | ТП-027 | Сычевский | Смоленская область | Сычевский | 10/0,4 | 0.25 | 0.22 | 0.03944
8323 | ТП-031 | Сычевский | Смоленская область | Сычевский | 10/0,4 | 0.25 | 0.23 | 0.03016
8324 | ТП-040 | Сычевский | Смоленская область | Сычевский | 10/0,4 | 0.16 | 0.085 | 0.077024
8325 | ТП-041 | Сычевский | Смоленская область | Сычевский | 10/0,4 | 0.16 | 0.09 | 0.072384
8326 | ТП-042 | Сычевский | Смоленская область | Сычевский | 10/0,4 | 0.16 | 0.095 | 0.067744
8327 | ТП-044 | Сычевский | Смоленская область | Сычевский | 10/0,4 | 0.8 | 0.15 | 0.64032
8328 | ТП-052 | Сычевский | Смоленская область | Сычевский | 10/0,4 | 0.25 | 0.14 | 0.11368
8329 | ТП-001 | Сычевский | Смоленская область | Сычевский | 10/0,4 | 0.25 | 0.22 | 0.03944
8330 | ТП-002 | Сычевский | Смоленская область | Сычевский | 10/0,4 | 0.88 | 0.47 | 0.42131
8331 | ТП-005 | Сычевский | Смоленская область | Сычевский | 10/0,4 | 0.16 | 0.105 | 0.058464
8332 | ТП-006 | Сычевский | Смоленская область | Сычевский | 10/0,4 | 0.16 | 0.14 | 0.025984
8333 | ТП-008 | Сычевский | Смоленская область | Сычевский | 10/0,4 | 0.4 | 0.355 | 0.06032
8334 | ТП-009 | Сычевский | Смоленская область | Сычевский | 10/0,4 | 0.25 | 0.195 | 0.06264
8335 | ТП-010 | Сычевский | Смоленская область | Сычевский | 10/0,4 | 0.65 | 0.505 | 0.16472
8336 | ЗТП-11 | Сычевский | Смоленская область | Сычевский | 10/0,4 | 0.8 | 0.58 | 0.24128
8337 | ТП-029 | Сычевский | Смоленская область | Сычевский | 10/0,4 | 0.063 | 0.043 | 0.021483
8338 | ТП-159 | Сычевский | Смоленская область | Сычевский | 10/0,4 | 0.025 | 0.017 | 0.008584
8339 | КТП-4 Юшино | Сычевский | Смоленская область | Сычевский | 10/0,4 | 0.01 | 0.008 | 0.00232
8340 | КТП ККРС Юшино | Сычевский | Смоленская область | Сычевский | 10/0,4 | 0.025 | 0.013 | 0.012296
8341 | ТП-054 | Сычевский | Смоленская область | Сычевский | 10/0,4 | 0.5 | 0.32 | 0.19024
8342 | ТП-210 | Сычевский | Смоленская область | Сычевский | 10/0,4 | 0.32 | 0.24 | 0.089088
8343 | ТП-201 | Сычевский | Смоленская область | Сычевский | 10/0,4 | 0.16 | 0.12 | 0.044544
8344 | ТП-193 | Сычевский | Смоленская область | Сычевский | 10/0,4 | 0.1 | 0.08 | 0.0232
8345 | ТП-189 | Сычевский | Смоленская область | Сычевский | 10/0,4 | 0.16 | 0.06 | 0.10022
8346 | ТП-223 | Сычевский | Смоленская область | Сычевский | 10/0,4 | 0.4 | 0.35 | 0.06496
8347 | ТП-196 | Сычевский | Смоленская область | Сычевский | 10/0,4 | 0.025 | 0.02 | 0.0058
8348 | ТП-191 | Сычевский | Смоленская область | Сычевский | 10/0,4 | 0.06 | 0.05 | 0.012064
8349 | ТП-255 | Сычевский | Смоленская область | Сычевский | 10/0,5 | 0.16 | 0.09 | 0.072384
8350 | ТП-269 | Сычевский | Смоленская область | Сычевский | 10/0,6 | 0.025 | 0.021 | 0.004872
8351 | ТП-214 | Сычевский | Смоленская область | Сычевский | 10/0,7 | 0.63 | 0.42 | 0.22411
8352 | ТП-270 | Сычевский | Смоленская область | Сычевский | 10/0,8 | 0.63 | 0.48 | 0.16843
8353 | ТП-053 | Сычевский | Смоленская область | Сычевский | 10/0,9 | 0.063 | 0.04 | 0.024267
8354 | ТП-055 | Сычевский | Смоленская область | Сычевский | 10/0,10 | 0.16 | 0.11 | 0.053824
8355 | ТП-053 | Сычевский РЭС | Смоленская область | Сычевский район | 10/0,9 | 0.063 | 0.04 | 0.024267
8356 | ТП-055 | Сычевский РЭС | Смоленская область | Сычевский район | 10/0,10 | 0.16 | 0.11 | 0.053824
8357 | ТП 011 100кВА | Тёмкинский РЭС | Смоленская область | Тёмкинский район | 10/0,4 | 0.1 | 0.08 | 0.0232
8358 | КТП-100кВа хоз.нужд.2 | Тёмкинский РЭС | Смоленская область | Тёмкинский район | 10/0,4 | 0.1 | 0.06 | 0.04176
8359 | ТП 035 КТП-160кВа | Тёмкинский РЭС | Смоленская область | Тёмкинский район | 10/0,4 | 0.16 | 0.12 | 0.044544
8360 | ТП 202 КТП-160кВа | Тёмкинский РЭС | Смоленская область | Тёмкинский район | 10/0,4 | 0.16 | 0.11 | 0.053824
8361 | ТП 016 (КТП-160кВа МХЛ) | Тёмкинский РЭС | Смоленская область | Тёмкинский район | 10/0,4 | 0.16 | 0.1 | 0.063104
8362 | ТП 021 250кВа Василево-2 | Тёмкинский РЭС | Смоленская область | Тёмкинский район | 10/0,4 | 0.25 | 0.05 | 0.1972
8363 | ОТП-10кВа Карпищево | Тёмкинский РЭС | Смоленская область | Тёмкинский район | 10/0,4 | 0.025 | 0.02 | 0.0058
8364 | ТП 020 | Тёмкинский РЭС | Смоленская область | Тёмкинский район | 10/0,4 | 0.1 | 0.06 | 0.04176
8365 | КТП-10кВа Шашурки | Тёмкинский РЭС | Смоленская область | Тёмкинский район | 10/0,4 | 0.01 | 0.009 | 0.001392
8366 | КТП-100кВа Савостьян. | Тёмкинский РЭС | Смоленская область | Тёмкинский район | 10/0,4 | 0.1 | 0.07 | 0.03248
8367 | ТП 028 10кВа Шибнево | Тёмкинский РЭС | Смоленская область | Тёмкинский район | 10/0,4 | 0.01 | 0.005 | 0.005104
8368 | КТП-160кВа Вязищи-1 | Тёмкинский РЭС | Смоленская область | Тёмкинский район | 10/0,4 | 0.16 | 0.112 | 0.051968
8369 | КТП-63кВа Замыцкое-1 | Тёмкинский РЭС | Смоленская область | Тёмкинский район | 10/0,4 | 0.063 | 0.044 | 0.020555
8370 | КТП-100кВа ТП 048 Кобелево | Тёмкинский РЭС | Смоленская область | Тёмкинский район | 10/0,4 | 0.1 | 0.07 | 0.03248
8371 | КТПП-400кВа Замыцкое-3 | Тёмкинский РЭС | Смоленская область | Тёмкинский район | 10/0,4 | 0.4 | 0.3 | 0.11136
8372 | КТП-160кВа Замыцкое-2 | Тёмкинский РЭС | Смоленская область | Тёмкинский район | 10/0,4 | 0.063 | 0.045 | 0.019627
8373 | ТП 017 | Тёмкинский РЭС | Смоленская область | Тёмкинский район | 10/0,4 | 0.063 | 0.04 | 0.024267
8374 | КТП 250кВа Замыцкое-4 | Тёмкинский РЭС | Смоленская область | Тёмкинский район | 10/0,4 | 0.25 | 0.17 | 0.08584
8375 | КТП 63кВа Замыцкое-5 | Тёмкинский РЭС | Смоленская область | Тёмкинский район | 10/0,4 | 0.063 | 0.04 | 0.024267
8376 | ТП 195 (Кобелево) | Тёмкинский РЭС | Смоленская область | Тёмкинский район | 10/0,4 | 0.25 | 0.17 | 0.08584
8377 | ЗТП-250/250 ТП 030 | Тёмкинский РЭС | Смоленская область | Тёмкинский район | 10/0,4 | 0.5 | 0.3 | 0.2088
8378 | КТП-160кВа №26 | Тёмкинский РЭС | Смоленская область | Тёмкинский район | 10/0,4 | 0.16 | 0.11 | 0.053824
8379 | ТП 005 100кВа | Тёмкинский РЭС | Смоленская область | Тёмкинский район | 10/0,4 | 0.1 | 0.07 | 0.03248
8380 | ТП 002 | Тёмкинский РЭС | Смоленская область | Тёмкинский район | 10/0,4 | 0.16 | 0.1 | 0.063104
8381 | КТП-22 160кВа | Тёмкинский РЭС | Смоленская область | Тёмкинский район | 10/0,4 | 0.16 | 0.111 | 0.052896
8382 | ТП-003 160кВа | Тёмкинский РЭС | Смоленская область | Тёмкинский район | 10/0,4 | 0.16 | 0.1 | 0.063104
8383 | ГКТП-19 250кВа | Тёмкинский РЭС | Смоленская область | Тёмкинский район | 10/0,4 | 0.25 | 0.16 | 0.09512
8384 | ЗТП-250кВа №8 Школа | Тёмкинский РЭС | Смоленская область | Тёмкинский район | 10/0,4 | 0.25 | 0.18 | 0.07656
8385 | ЗТП-400/400кВа №23 | Тёмкинский РЭС | Смоленская область | Тёмкинский район | 10/0,4 | 0.8 | 0.55 | 0.26912
8386 | ТП 029 | Тёмкинский РЭС | Смоленская область | Тёмкинский район | 10/0,4 | 0.16 | 0.09 | 0.072384
8387 | КТП-160кВа №27 МСО | Тёмкинский РЭС | Смоленская область | Тёмкинский район | 10/0,4 | 0.16 | 0.09 | 0.072384
8388 | КТП-38 100кВа Сенопун | Тёмкинский РЭС | Смоленская область | Тёмкинский район | 10/0,4 | 0.1 | 0.06 | 0.04176
8389 | ТП 007 | Тёмкинский РЭС | Смоленская область | Тёмкинский район | 10/0,4 | 0.16 | 0.11 | 0.053824
8390 | СТП-63 кВ ТП 199 | Тёмкинский РЭС | Смоленская область | Тёмкинский район | 10/0,4 | 0.063 | 0.035 | 0.028907
8391 | ТП 032 | Тёмкинский РЭС | Смоленская область | Тёмкинский район | 10/0,4 | 0.25 | 0.16 | 0.09512
8392 | ТП 060 25кВа | Тёмкинский РЭС | Смоленская область | Тёмкинский район | 10/0,4 | 0.025 | 0.01 | 0.01508
8393 | МТП-250кВа Павловское-1 | Тёмкинский РЭС | Смоленская область | Тёмкинский район | 10/0,4 | 0.25 | 0.12 | 0.13224
8394 | КТПП-160кВа Павловск.-3 | Тёмкинский РЭС | Смоленская область | Тёмкинский район | 10/0,4 | 0.16 | 0.1 | 0.063104
8395 | КТП-63кВа Бурково-2 | Тёмкинский РЭС | Смоленская область | Тёмкинский район | 10/0,4 | 0.063 | 0.041 | 0.023339
8396 | МТП-250кВа Бурково-1 | Тёмкинский РЭС | Смоленская область | Тёмкинский район | 10/0,4 | 0.25 | 0.15 | 0.1044
8397 | КТП-63кВа Бурково-4 | Тёмкинский РЭС | Смоленская область | Тёмкинский район | 10/0,4 | 0.063 | 0.05 | 0.014987
8398 | КТП-63кВа Ильино | Тёмкинский РЭС | Смоленская область | Тёмкинский район | 10/0,4 | 0.063 | 0.03 | 0.033547
8399 | КТП-100кВа Булгаково-1 | Тёмкинский РЭС | Смоленская область | Тёмкинский район | 10/0,4 | 0.1 | 0.06 | 0.04176
8400 | КТП-160кВа Булгаково-2 | Тёмкинский РЭС | Смоленская область | Тёмкинский район | 10/0,4 | 0.16 | 0.09 | 0.072384
8401 | КТП-250кВа Булгаково-3 | Тёмкинский РЭС | Смоленская область | Тёмкинский район | 10/0,4 | 0.16 | 0.08 | 0.081664
8402 | КТПП-160кВа Булгаково-8 | Тёмкинский РЭС | Смоленская область | Тёмкинский район | 10/0,4 | 0.16 | 0.07 | 0.090944
8403 | КТПП-100кВа Темкино-1 | Тёмкинский РЭС | Смоленская область | Тёмкинский район | 10/0,4 | 0.1 | 0.06 | 0.04176
8404 | КТП-160кВа Темкино-3 | Тёмкинский РЭС | Смоленская область | Тёмкинский район | 10/0,4 | 0.16 | 0.1 | 0.063104
8405 | ТП 049 | Тёмкинский РЭС | Смоленская область | Тёмкинский район | 10/0,4 | 0.16 | 0.1 | 0.063104
8406 | КТП-100кВа Петровки | Тёмкинский РЭС | Смоленская область | Тёмкинский район | 10/0,4 | 0.1 | 0.06 | 0.04176
8407 | КТП-40кВа Безмено | Тёмкинский РЭС | Смоленская область | Тёмкинский район | 10/0,4 | 0.04 | 0.03 | 0.011136
8408 | КТП-20кВа Савенки | Тёмкинский РЭС | Смоленская область | Тёмкинский район | 10/0,4 | 0.02 | 0.015 | 0.005568
8409 | ТП 004 | Тёмкинский РЭС | Смоленская область | Тёмкинский район | 10/0,4 | 0.1 | 0.07 | 0.03248
8410 | ТП 053 | Тёмкинский РЭС | Смоленская область | Тёмкинский район | 10/0,4 | 0.025 | 0.017 | 0.008584
8411 | ОТП-10кВа Шубкино | Тёмкинский РЭС | Смоленская область | Тёмкинский район | 10/0,4 | 0.01 | 0.006 | 0.004176
8412 | ОТП-10кВа Сергейково | Тёмкинский РЭС | Смоленская область | Тёмкинский район | 10/0,4 | 0.01 | 0.005 | 0.005104
8413 | КТП-25кВа Федюково | Тёмкинский РЭС | Смоленская область | Тёмкинский район | 10/0,4 | 0.025 | 0.017 | 0.008584
8414 | КТП-100кВа Льнозавод | Тёмкинский РЭС | Смоленская область | Тёмкинский район | 10/0,4 | 0.16 | 0.1 | 0.063104
8415 | ТП 197 | Тёмкинский РЭС | Смоленская область | Тёмкинский район | 10/0,4 | 0.025 | 0.013 | 0.012296
8416 | КТПП-400кВаБулгаково-4 | Тёмкинский РЭС | Смоленская область | Тёмкинский район | 10/0,4 | 0.4 | 0.25 | 0.15776
8417 | КТП-250кВа №25 Упр.с/х | Тёмкинский РЭС | Смоленская область | Тёмкинский район | 10/0,4 | 0.25 | 0.1 | 0.1508
8418 | КТП-100кВа №9 Нефтебаз | Тёмкинский РЭС | Смоленская область | Тёмкинский район | 10/0,4 | 0.1 | 0.04 | 0.06032
8419 | ЗТП-400/400кВа №10 Агро. | Тёмкинский РЭС | Смоленская область | Тёмкинский район | 10/0,4 | 0.8 | 0.4 | 0.40832
8420 | ТП 006 | Тёмкинский РЭС | Смоленская область | Тёмкинский район | 10/0,4 | 0.16 | 0.1 | 0.063104
8421 | КТПП-400кВа №14 Райпо | Тёмкинский РЭС | Смоленская область | Тёмкинский район | 10/0,4 | 0.4 | 0.25 | 0.15776
8422 | ГКТП-250кВа №36 Милиция | Тёмкинский РЭС | Смоленская область | Тёмкинский район | 10/0,4 | 0.25 | 0.1 | 0.1508
8423 | ТП 001 | Тёмкинский РЭС | Смоленская область | Тёмкинский район | 10/0,4 | 0.16 | 0.11 | 0.053824
8424 | ОТП-10кВа Мотовилово | Тёмкинский РЭС | Смоленская область | Тёмкинский район | 10/0,4 | 0.01 | 0.0066 | 0.0036192
8425 | КТП-160кВа Засецкое | Тёмкинский РЭС | Смоленская область | Тёмкинский район | 10/0,4 | 0.16 | 0.1 | 0.063104
8426 | МТП-40кВа Федосово | Тёмкинский РЭС | Смоленская область | Тёмкинский район | 10/0,4 | 0.04 | 0.02 | 0.020416
8427 | МТП-40кВа Осипово | Тёмкинский РЭС | Смоленская область | Тёмкинский район | 10/0,4 | 0.04 | 0.02 | 0.020416
8428 | МТП-10кВа Дряголовка | Тёмкинский РЭС | Смоленская область | Тёмкинский район | 10/0,4 | 0.01 | 0.006 | 0.004176
8429 | МТП-10кВа Толпыги | Тёмкинский РЭС | Смоленская область | Тёмкинский район | 10/0,4 | 0.01 | 0.005 | 0.005104
8430 | КТП-40кВа Перетес | Тёмкинский РЭС | Смоленская область | Тёмкинский район | 10/0,4 | 0.04 | 0.02 | 0.020416
8431 | ТП 203 | Тёмкинский РЭС | Смоленская область | Тёмкинский район | 10/0,4 | 0.025 | 0.01 | 0.01508
8432 | КТП-160кВа Степаники-1 | Тёмкинский РЭС | Смоленская область | Тёмкинский район | 10/0,4 | 0.16 | 0.1 | 0.063104
8433 | МТП-63кВа Поляны | Тёмкинский РЭС | Смоленская область | Тёмкинский район | 10/0,4 | 0.063 | 0.04 | 0.024267
8434 | КТП-30кВа Гриднево | Тёмкинский РЭС | Смоленская область | Тёмкинский район | 10/0,4 | 0.04 | 0.02 | 0.020416
8435 | КТПП-400кВа Власово-7 | Тёмкинский РЭС | Смоленская область | Тёмкинский район | 10/0,4 | 0.4 | 0.2 | 0.20416
8436 | КТП-250кВа Власово-5 | Тёмкинский РЭС | Смоленская область | Тёмкинский район | 10/0,4 | 0.25 | 0.15 | 0.1044
8437 | КТП-250кВа Власово-2 | Тёмкинский РЭС | Смоленская область | Тёмкинский район | 10/0,4 | 0.25 | 0.13 | 0.12296
8438 | КТП-160кВа Власово-4 | Тёмкинский РЭС | Смоленская область | Тёмкинский район | 10/0,4 | 0.16 | 0.1 | 0.063104
8439 | КТП-160кВа Власово-1 | Тёмкинский РЭС | Смоленская область | Тёмкинский район | 10/0,4 | 0.16 | 0.09 | 0.072384
8440 | КТП-100кВа Власово-6 | Тёмкинский РЭС | Смоленская область | Тёмкинский район | 10/0,4 | 0.1 | 0.05 | 0.05104
8441 | КТП-100кВа Власово-3 | Тёмкинский РЭС | Смоленская область | Тёмкинский район | 10/0,4 | 0.1 | 0.05 | 0.05104
8442 | КТП-250кВа Власово-8 | Тёмкинский РЭС | Смоленская область | Тёмкинский район | 10/0,4 | 0.25 | 0.1 | 0.1508
8443 | КТП-40кВа Медведево | Тёмкинский РЭС | Смоленская область | Тёмкинский район | 10/0,4 | 0.04 | 0.02 | 0.020416
8444 | ТП 085 КТП 100кВА | Тёмкинский РЭС | Смоленская область | Тёмкинский район | 10/0,4 | 0.1 | 0.06 | 0.04176
8445 | МТП-100кВа Ивашутино | Тёмкинский РЭС | Смоленская область | Тёмкинский район | 10/0,4 | 0.1 | 0.06 | 0.04176
8446 | КТП-160кВа Левкино-1 | Тёмкинский РЭС | Смоленская область | Тёмкинский район | 10/0,4 | 0.16 | 0.1 | 0.063104
8447 | МТП-25кВа Дуброво | Тёмкинский РЭС | Смоленская область | Тёмкинский район | 10/0,4 | 0.025 | 0.01 | 0.01508
8448 | КТП-25кВа Семешкино | Тёмкинский РЭС | Смоленская область | Тёмкинский район | 10/0,4 | 0.025 | 0.01 | 0.01508
8449 | КТП-30кВа Якшино-1 | Тёмкинский РЭС | Смоленская область | Тёмкинский район | 10/0,4 | 0.03 | 0.02 | 0.010672
8450 | ОТП-10кВа Фалилеево | Тёмкинский РЭС | Смоленская область | Тёмкинский район | 10/0,4 | 0.01 | 0.006 | 0.004176
8451 | КТП-25кВа Судимово | Тёмкинский РЭС | Смоленская область | Тёмкинский район | 10/0,4 | 0.025 | 0.01 | 0.01508
8452 | ОТП-10кВа Девяткино | Тёмкинский РЭС | Смоленская область | Тёмкинский район | 10/0,4 | 0.01 | 0.006 | 0.004176
8453 | КТП-10кВа Сергеенки | Тёмкинский РЭС | Смоленская область | Тёмкинский район | 10/0,4 | 0.01 | 0.006 | 0.004176
8454 | КТП-60кВа Поздняково-1 | Тёмкинский РЭС | Смоленская область | Тёмкинский район | 10/0,4 | 0.06 | 0.04 | 0.021344
8455 | ОТП-10кВа Курчино | Тёмкинский РЭС | Смоленская область | Тёмкинский район | 10/0,4 | 0.01 | 0.005 | 0.005104
8456 | ОТП-10кВа Денежное | Тёмкинский РЭС | Смоленская область | Тёмкинский район | 10/0,4 | 0.01 | 0.005 | 0.005104
8457 | КТП-160кВа Нарытка-7 | Тёмкинский РЭС | Смоленская область | Тёмкинский район | 10/0,4 | 0.16 | 0.1 | 0.063104
8458 | КТП-250кВа Нарытка-5 | Тёмкинский РЭС | Смоленская область | Тёмкинский район | 10/0,4 | 0.25 | 0.1 | 0.1508
8459 | КТП-100кВа Нарытка-2 | Тёмкинский РЭС | Смоленская область | Тёмкинский район | 10/0,4 | 0.1 | 0.06 | 0.04176
8460 | КТП-160кВа Нарытка-8 | Тёмкинский РЭС | Смоленская область | Тёмкинский район | 10/0,4 | 0.16 | 0.09 | 0.072384
8461 | КТП-160кВа Нарытка-1 | Тёмкинский РЭС | Смоленская область | Тёмкинский район | 10/0,4 | 0.16 | 0.08 | 0.081664
8462 | КТП-160кВа Нарытка-6 | Тёмкинский РЭС | Смоленская область | Тёмкинский район | 10/0,4 | 0.16 | 0.07 | 0.090944
8463 | КТП-100кВа Нарытка-4 | Тёмкинский РЭС | Смоленская область | Тёмкинский район | 10/0,4 | 0.1 | 0.05 | 0.05104
8464 | КТП-60кВа Воробьево | Тёмкинский РЭС | Смоленская область | Тёмкинский район | 10/0,4 | 0.04 | 0.02 | 0.020416
8465 | КТП-160кВа Бекрино-2 | Тёмкинский РЭС | Смоленская область | Тёмкинский район | 10/0,4 | 0.16 | 0.1 | 0.063104
8466 | КТП-40кВа Батюшково | Тёмкинский РЭС | Смоленская область | Тёмкинский район | 10/0,4 | 0.04 | 0.02 | 0.020416
8467 | КТП-40кВа Паново | Тёмкинский РЭС | Смоленская область | Тёмкинский район | 10/0,4 | 0.04 | 0.02 | 0.020416
8468 | КТП-25кВа Чесалки-2 | Тёмкинский РЭС | Смоленская область | Тёмкинский район | 10/0,4 | 0.025 | 0.01 | 0.01508
8469 | КТП-30кВа Чесалки-1 | Тёмкинский РЭС | Смоленская область | Тёмкинский район | 10/0,4 | 0.03 | 0.02 | 0.010672
8470 | ТП 206 | Тёмкинский РЭС | Смоленская область | Тёмкинский район | 10/0,4 | 0.025 | 0.01 | 0.01508
8471 | ТП 146 | Тёмкинский РЭС | Смоленская область | Тёмкинский район | 10/0,4 | 0.04 | 0.02 | 0.020416
8472 | ТП 147 | Тёмкинский РЭС | Смоленская область | Тёмкинский район | 10/0,4 | 0.01 | 0.005 | 0.005104
8473 | ТП 148 | Тёмкинский РЭС | Смоленская область | Тёмкинский район | 10/0,4 | 0.025 | 0.01 | 0.01508
8474 | ТП 150 (КТП Дубенск) | Тёмкинский РЭС | Смоленская область | Тёмкинский район | 10/0,4 | 0.1 | 0.06 | 0.04176
8475 | ТП 151 (МТП Юрино) | Тёмкинский РЭС | Смоленская область | Тёмкинский район | 10/0,4 | 0.01 | 0.004 | 0.006032
8476 | ОТП-10 кВа Сидорово | Тёмкинский РЭС | Смоленская область | Тёмкинский район | 10/0,4 | 0.01 | 0.001 | 0.008816
8477 | ОТП-10 кВа Ломы | Тёмкинский РЭС | Смоленская область | Тёмкинский район | 10/0,4 | 0.01 | 0.001 | 0.008816
8478 | ТП 156 | Тёмкинский РЭС | Смоленская область | Тёмкинский район | 10/0,4 | 0.01 | 0.004 | 0.006032
8479 | КТП-250кВа Бекрино-5 | Тёмкинский РЭС | Смоленская область | Тёмкинский район | 10/0,4 | 0.25 | 0.1 | 0.1508
8480 | КТП-250кВАТП 157 | Тёмкинский РЭС | Смоленская область | Тёмкинский район | 10/0,4 | 0.25 | 0.1 | 0.1508
8481 | КТП-160кВа ТП 158 | Тёмкинский РЭС | Смоленская область | Тёмкинский район | 10/0,4 | 0.16 | 0.1 | 0.063104
8482 | КТП-160кВа Поповка-3 | Тёмкинский РЭС | Смоленская область | Тёмкинский район | 10/0,4 | 0.16 | 0.1 | 0.063104
8483 | КТП-100кВа Фатейково | Тёмкинский РЭС | Смоленская область | Тёмкинский район | 10/0,4 | 0.1 | 0.05 | 0.05104
8484 | (КТП-40кВа)ТП 161 | Тёмкинский РЭС | Смоленская область | Тёмкинский район | 10/0,4 | 0.04 | 0.02 | 0.020416
8485 | КТП-160кВа Васильев.-1 | Тёмкинский РЭС | Смоленская область | Тёмкинский район | 10/0,4 | 0.16 | 0.1 | 0.063104
8486 | КТП-250кВа Васильев.-2 | Тёмкинский РЭС | Смоленская область | Тёмкинский район | 10/0,4 | 0.16 | 0.1 | 0.063104
8487 | КТП-250кВа Семеновское | Тёмкинский РЭС | Смоленская область | Тёмкинский район | 10/0,4 | 0.25 | 0.12 | 0.13224
8488 | КТП-63кВа Теплихово | Тёмкинский РЭС | Смоленская область | Тёмкинский район | 10/0,4 | 0.063 | 0.04 | 0.024267
8489 | КТП-100кВа Скугорево-1 | Тёмкинский РЭС | Смоленская область | Тёмкинский район | 10/0,4 | 0.1 | 0.06 | 0.04176
8490 | ОТП-10 кВа Холмино | Тёмкинский РЭС | Смоленская область | Тёмкинский район | 10/0,4 | 0.01 | 0.005 | 0.005104
8491 | МТП-60 кВа Силинки | Тёмкинский РЭС | Смоленская область | Тёмкинский район | 10/0,4 | 0.06 | 0.04 | 0.021344
8492 | МТП-100 кВа Станино-1 | Тёмкинский РЭС | Смоленская область | Тёмкинский район | 10/0,4 | 0.1 | 0.05 | 0.05104
8493 | КТП-250 кВа Станино-4 | Тёмкинский РЭС | Смоленская область | Тёмкинский район | 10/0,4 | 0.25 | 0.14 | 0.11368
8494 | КТП-194(Шатеша) | Тёмкинский РЭС | Смоленская область | Тёмкинский район | 10/0,4 | 0.25 | 0.12 | 0.13224
8495 | ОТП-10 кВа Подселье | Тёмкинский РЭС | Смоленская область | Тёмкинский район | 10/0,4 | 0.01 | 0.005 | 0.005104
8496 | КТП-10 кВа Мызино | Тёмкинский РЭС | Смоленская область | Тёмкинский район | 10/0,4 | 0.01 | 0.003 | 0.00696
8497 | ОТП-10 кВа Тупичено | Тёмкинский РЭС | Смоленская область | Тёмкинский район | 10/0,4 | 0.01 | 0.006 | 0.004176
8498 | ТП 204 Шатеша | Тёмкинский РЭС | Смоленская область | Тёмкинский район | 10/0,4 | 0.063 | 0.04 | 0.024267
8499 | ТП 173 Шатеша | Тёмкинский РЭС | Смоленская область | Тёмкинский район | 10/0,4 | 0.1 | 0.05 | 0.05104
8500 | КТП-30кВа Юртово | Тёмкинский РЭС | Смоленская область | Тёмкинский район | 10/0,4 | 0.03 | 0.02 | 0.010672
8501 | КТП-40кВа Чаль | Тёмкинский РЭС | Смоленская область | Тёмкинский район | 10/0,4 | 0.04 | 0.02 | 0.020416
8502 | КТП-25кВа Химино | Тёмкинский РЭС | Смоленская область | Тёмкинский район | 10/0,4 | 0.025 | 0.0165 | 0.009048
8503 | КТП-63кВа Горы | Тёмкинский РЭС | Смоленская область | Тёмкинский район | 10/0,4 | 0.063 | 0.04 | 0.024267
8504 | КТП-25кВа Болваново | Тёмкинский РЭС | Смоленская область | Тёмкинский район | 10/0,4 | 0.025 | 0.015 | 0.01044
8505 | КТП-25кВа Красино | Тёмкинский РЭС | Смоленская область | Тёмкинский район | 10/0,4 | 0.025 | 0.012 | 0.013224
8506 | КТП-100кВа Новая деревня | Тёмкинский РЭС | Смоленская область | Тёмкинский район | 10/0,4 | 0.1 | 0.05 | 0.05104
8507 | КТП-60кВа Рассолово | Тёмкинский РЭС | Смоленская область | Тёмкинский район | 10/0,4 | 0.06 | 0.041 | 0.020416
8508 | ОТП-10кВа Сельцо | Тёмкинский РЭС | Смоленская область | Тёмкинский район | 10/0,4 | 0.01 | 0.004 | 0.006032
8509 | ОТП-10кВа Левенки | Тёмкинский РЭС | Смоленская область | Тёмкинский район | 10/0,4 | 0.1 | 0.005 | 0.0928
8510 | КТП-25кВа ТП 091 Новиково | Тёмкинский РЭС | Смоленская область | Тёмкинский район | 10/0,4 | 0.025 | 0.014 | 0.011368
8511 | КТП-63кВа Новиково-1 | Тёмкинский РЭС | Смоленская область | Тёмкинский район | 10/0,4 | 0.063 | 0.04 | 0.024267
8512 | КТП-40кВа Бариново | Тёмкинский РЭС | Смоленская область | Тёмкинский район | 10/0,4 | 0.04 | 0.02 | 0.020416
8513 | КТП-63кВа Кикино-1 | Тёмкинский РЭС | Смоленская область | Тёмкинский район | 10/0,4 | 0.063 | 0.04 | 0.024267
8514 | КТП-60кВа Скоморохово | Тёмкинский РЭС | Смоленская область | Тёмкинский район | 10/0,4 | 0.06 | 0.05 | 0.012064
8515 | КТП-160кВа Кикино-4 | Тёмкинский РЭС | Смоленская область | Тёмкинский район | 10/0,4 | 0.16 | 0.08 | 0.081664
8516 | КТП-160кВа Кикино-2 | Тёмкинский РЭС | Смоленская область | Тёмкинский район | 10/0,4 | 0.16 | 0.09 | 0.072384
8517 | КТПП-400кВа Кикино-9 | Тёмкинский РЭС | Смоленская область | Тёмкинский район | 10/0,4 | 0.4 | 0.01 | 0.38048
8518 | КТПП-25кВа Кикино-8 | Тёмкинский РЭС | Смоленская область | Тёмкинский район | 10/0,4 | 0.025 | 0.01 | 0.01508
8519 | КТП-100кВа Кикино-3 | Тёмкинский РЭС | Смоленская область | Тёмкинский район | 10/0,4 | 0.1 | 0.05 | 0.05104
8520 | КТП-100кВа ТП 106 Базулино | Тёмкинский РЭС | Смоленская область | Тёмкинский район | 10/0,4 | 0.1 | 0.05 | 0.05104
8521 | ТП-100кВа ТП 200 | Тёмкинский РЭС | Смоленская область | Тёмкинский район | 10/0,4 | 0.1 | 0.05 | 0.05104
8522 | СТП-63кВа ТП 201 | Тёмкинский РЭС | Смоленская область | Тёмкинский район | 10/0,4 | 0.063 | 0.04 | 0.024267
8523 | ОТП-10кВа Степанищево | Тёмкинский РЭС | Смоленская область | Тёмкинский район | 10/0,4 | 0.01 | 0.006 | 0.004176
8524 | ОТП-10кВа Спасское | Тёмкинский РЭС | Смоленская область | Тёмкинский район | 10/0,4 | 0.01 | 0.005 | 0.005104
8525 | КТП-25кВа Скотинино-2 | Тёмкинский РЭС | Смоленская область | Тёмкинский район | 10/0,4 | 0.025 | 0.011 | 0.014152
8526 | КТП-30кВа Скотинино-1 | Тёмкинский РЭС | Смоленская область | Тёмкинский район | 10/0,4 | 0.03 | 0.02 | 0.010672
8527 | КТП-63кВа ТП 112 Ивановское | Тёмкинский РЭС | Смоленская область | Тёмкинский район | 10/0,4 | 0.063 | 0.041 | 0.023339
8528 | КТП-100кВа Науменки | Тёмкинский РЭС | Смоленская область | Тёмкинский район | 10/0,4 | 0.1 | 0.06 | 0.04176
8529 | КТП-160кВа Федотково-1 | Тёмкинский РЭС | Смоленская область | Тёмкинский район | 10/0,4 | 0.16 | 0.1 | 0.063104
8530 | КТП-25кВа Федотково-2 | Тёмкинский РЭС | Смоленская область | Тёмкинский район | 10/0,4 | 0.025 | 0.015 | 0.01044
8531 | КТП-25кВа Федотково-4 | Тёмкинский РЭС | Смоленская область | Тёмкинский район | 10/0,4 | 0.1 | 0.09 | 0.01392
8532 | КТП-160кВа Федотково-3 | Тёмкинский РЭС | Смоленская область | Тёмкинский район | 10/0,4 | 0.16 | 0.09 | 0.072384
8533 | ТП-113 | Тёмкинский РЭС | Смоленская область | Тёмкинский район | 10/0,4 | 0.025 | 0.1 | отсутствует
8534 | КТП-63кВа Прудки | Тёмкинский РЭС | Смоленская область | Тёмкинский район | 10/0,4 | 0.063 | 0.04 | 0.024267
8535 | ТП 205 | Тёмкинский РЭС | Смоленская область | Тёмкинский район | 10/0,4 | 0.01 | 0.005 | 0.005104
8536 | КТП-160кВа Абрамово | Тёмкинский РЭС | Смоленская область | Тёмкинский район | 10/0,4 | 0.16 | 0.11 | 0.053824
8537 | ОТП-10кВа Куренки-1 | Тёмкинский РЭС | Смоленская область | Тёмкинский район | 10/0,4 | 0.01 | 0.05 | отсутствует
8538 | СТП-63кВа ТП 121 | Тёмкинский РЭС | Смоленская область | Тёмкинский район | 10/0,4 | 0.063 | 0.05 | 0.014987
8539 | МТП-160кВа Селенки-2 | Тёмкинский РЭС | Смоленская область | Тёмкинский район | 10/0,4 | 0.16 | 0.11 | 0.053824
8540 | КТП-100кВа Селенки-5 | Тёмкинский РЭС | Смоленская область | Тёмкинский район | 10/0,4 | 0.1 | 0.05 | 0.05104
8541 | КТП-10кВа Курьяново | Тёмкинский РЭС | Смоленская область | Тёмкинский район | 10/0,4 | 0.025 | 0.014 | 0.011368
8542 | КТП-25кВа Долматово | Тёмкинский РЭС | Смоленская область | Тёмкинский район | 10/0,4 | 0.025 | 0.014 | 0.011368
8543 | КТП-100кВа Жилино | Тёмкинский РЭС | Смоленская область | Тёмкинский район | 10/0,4 | 0.1 | 0.08 | 0.0232
8544 | КТП-160кВа Рязаново-2 | Тёмкинский РЭС | Смоленская область | Тёмкинский район | 10/0,4 | 0.16 | 0.11 | 0.053824
8545 | ОТП-10кВа Подсосонье | Тёмкинский РЭС | Смоленская область | Тёмкинский район | 10/0,4 | 0.01 | 0.005 | 0.005104
8546 | КТП-30кВа Вырье | Тёмкинский РЭС | Смоленская область | Тёмкинский район | 10/0,4 | 0.03 | 0.02 | 0.010672
8547 | ОТП-10кВа Рязаново-4 | Тёмкинский РЭС | Смоленская область | Тёмкинский район | 10/0,4 | 0.01 | 0.006 | 0.004176
8548 | КТП-160кВа Горки-4 | Тёмкинский РЭС | Смоленская область | Тёмкинский район | 10/0,4 | 0.16 | 0.11 | 0.053824
8549 | КТП-10кВа Холм | Тёмкинский РЭС | Смоленская область | Тёмкинский район | 10/0,4 | 0.01 | 0.004 | 0.006032
8550 | КТП-25кВА ТП 190 | Тёмкинский РЭС | Смоленская область | Тёмкинский район | 10/0,4 | 0.025 | 0.013 | 0.012296
8551 | КТП-160кВа Горки-1 | Тёмкинский РЭС | Смоленская область | Тёмкинский район | 10/0,4 | 0.16 | 0.09 | 0.072384
8552 | КТПП-160кВа Горки-5 | Тёмкинский РЭС | Смоленская область | Тёмкинский район | 10/0,4 | 0.25 | 0.08 | 0.16936
8553 | КТП-60кВа Басманово | Тёмкинский РЭС | Смоленская область | Тёмкинский район | 10/0,4 | 0.16 | 0.1 | 0.063104
8554 | КТП-63кВа Горки-8 | Тёмкинский РЭС | Смоленская область | Тёмкинский район | 10/0,4 | 0.063 | 0.03 | 0.033547
8555 | ТП 111 | Тёмкинский РЭС | Смоленская область | Тёмкинский район | 10/0,4 | 0.04 | 0.02 | 0.020416
8556 | ТП - 208 | Тёмкинский РЭС | Смоленская область | Тёмкинский район | 10/0,4 | 0.063 | 0.04 | 0.024267
8557 | ТП 212 | Тёмкинский РЭС | Смоленская область | Тёмкинский район | 10/0,4 | 0.025 | 0.012 | 0.013224
8558 | ТП 211 | Тёмкинский РЭС | Смоленская область | Тёмкинский район | 10/0,4 | 0.1 | 0.09 | 0.01392
8559 | ТП 213 | Тёмкинский РЭС | Смоленская область | Тёмкинский район | 10/0,4 | 0.025 | 0.02 | 0.0058
8560 | ТП 214 | Тёмкинский РЭС | Смоленская область | Тёмкинский район | 10/0,4 | 0.025 | 0.014 | 0.011368
8561 | ТП 215 | Тёмкинский РЭС | Смоленская область | Тёмкинский район | 10/0,4 | 0.16 | 0.1 | 0.063104
8562 | ТП 216 | Тёмкинский РЭС | Смоленская область | Тёмкинский район | 10/0,4 | 0.16 | 0.1 | 0.063104
8563 | ТП 217 | Тёмкинский РЭС | Смоленская область | Тёмкинский район | 10/0,4 | 0.063 | 0.04 | 0.024267
8564 | ТП 219 | Тёмкинский РЭС | Смоленская область | Тёмкинский район | 10/0,4 | 0.16 | 0.1 | 0.063104
8565 | ТП 220 | Тёмкинский РЭС | Смоленская область | Тёмкинский район | 10/0,4 | 0.025 | 0.012 | 0.013224
8566 | ТП 222 | Тёмкинский РЭС | Смоленская область | Тёмкинский район | 10/0,4 | 0.1 | 0.06 | 0.04176
8567 | ТП 218 | Тёмкинский РЭС | Смоленская область | Тёмкинский район | 10/0,4 | 0.025 | 0.012 | 0.013224
8568 | ТП 126 | Тёмкинский РЭС | Смоленская область | Тёмкинский район | 10/0,4 | 0.025 | 0.012 | 0.013224
8569 | ТП 209 | Тёмкинский РЭС | Смоленская область | Тёмкинский район | 10/0,4 | 0.4 | 0.1 | 0.29696
8570 | ТП 210 | Тёмкинский РЭС | Смоленская область | Тёмкинский район | 10/0,4 | 0.1 | 0.009 | 0.089088
8571 | КТП-250кВа Бурково-3 | Тёмкинский РЭС | Смоленская область | Тёмкинский район | 10/0,4 | 0.25 | 0.06 | 0.18792
8572 | КТП-40 Скугорево-3 | Тёмкинский РЭС | Смоленская область | Тёмкинский район | 10/0,4 | 0.04 | 0.02 | 0.020416
8573 | ТП 015 | Тёмкинский РЭС | Смоленская область | Тёмкинский район | 10/0,4 | 0.16 | 0.13 | 0.035264
8574 | КТП-63кВа Баскаковка-1 ВЛ1006 ПС Баскаковка | Угранский РЭС | Смоленская область | Угранский район | 10/0,4 | 0.063 | 0.055 | 0.010347
8575 | ТП 297 | Угранский РЭС | Смоленская область | Угранский район | 10/0,4 | 0.4 | 0.25 | 0.15776
8576 | ПТ 294 | Угранский РЭС | Смоленская область | Угранский район | 10/0,4 | 0.1 | 0.08 | 0.0232
8577 | КТП-100кВа Баскаковка-5 ВЛ1006 ПС Баскаковка | Угранский РЭС | Смоленская область | Угранский район | 10/0,4 | 0.1 | 0.065 | 0.03712
8578 | ТП 295 | Угранский РЭС | Смоленская область | Угранский район | 10/0,4 | 0.1 | 0.075 | 0.02784
8579 | КТП-40кВа Крутые ВЛ-1004 РП Вешки | Угранский РЭС | Смоленская область | Угранский район | 10/0,4 | 0.04 | 0.025 | 0.015776
8580 | КТП-20кВа Согласье ВЛ-1009 РП Вешки | Угранский РЭС | Смоленская область | Угранский район | 10/0,4 | 0.02 | 0.018 | 0.002784
8581 | КТП-160кВа Вешки-5 ВЛ-1012 РП Вешки | Угранский РЭС | Смоленская область | Угранский район | 10/0,4 | 0.16 | 0.14 | 0.025984
8582 | КТПП-250кВа Вешки-3 ВЛ-1012 РП Вешки | Угранский РЭС | Смоленская область | Угранский район | 10/0,4 | 0.25 | 0.19 | 0.06728
8583 | КТП-160кВа Вешки-2 ВЛ-1012 РП Вешки | Угранский РЭС | Смоленская область | Угранский район | 10/0,4 | 0.16 | 0.11 | 0.053824
8584 | КТП-160кВа Вешки-6 ВЛ-1012 РП Вешки | Угранский РЭС | Смоленская область | Угранский район | 10/0,4 | 0.16 | 0.12 | 0.044544
8585 | КТП-160кВа Вешки-7 ВЛ-1012 РП Вешки | Угранский РЭС | Смоленская область | Угранский район | 10/0,4 | 0.16 | 0.1 | 0.063104
8586 | КТП-100кВа Б.Большевиц-1 ВЛ1007 ПС Всходы | Угранский РЭС | Смоленская область | Угранский район | 10/0,4 | 0.1 | 0.09 | 0.01392
8587 | КТП-63кВа Вертехово-1 ВЛ-1007 ПС Всходы | Угранский РЭС | Смоленская область | Угранский район | 10/0,4 | 0.063 | 0.051 | 0.014059
8588 | КТП-40кВа Вертехово-2 ВЛ-1007 ПС Всходы | Угранский РЭС | Смоленская область | Угранский район | 10/0,4 | 0.04 | 0.03 | 0.011136
8589 | КТП-60кВа Ключи ВЛ-1013 ПС Всходы | Угранский РЭС | Смоленская область | Угранский район | 10/0,4 | 0.06 | 0.045 | 0.016704
8590 | КТП-100кВа АЗС ВЛ-1013 ПС Всходы | Угранский РЭС | Смоленская область | Угранский район | 10/0,4 | 0.1 | 0.08 | 0.0232
8591 | ТП 095 (Ст.осеменения) | Угранский РЭС | Смоленская область | Угранский район | 10/0,4 | 0.16 | 0.12 | 0.044544
8592 | КТП-25кВа Каратыново ВЛ-1013 ПС Всходы | Угранский РЭС | Смоленская область | Угранский район | 10/0,4 | 0.025 | 0.019 | 0.006728
8593 | ТП 059 | Угранский РЭС | Смоленская область | Угранский район | 10/0,4 | 0.06 | 0.05 | 0.012064
8594 | ТП 056 | Угранский РЭС | Смоленская область | Угранский район | 10/0,4 | 0.063 | 0.055 | 0.010347
8595 | ТП 057 | Угранский РЭС | Смоленская область | Угранский район | 10/0,4 | 0.1 | 0.08 | 0.0232
8596 | ТП 053 | Угранский РЭС | Смоленская область | Угранский район | 10/0,4 | 0.16 | 0.12 | 0.044544
8597 | ТП 052 | Угранский РЭС | Смоленская область | Угранский район | 10/0,4 | 0.1 | 0.06 | 0.04176
8598 | ТП 051 | Угранский РЭС | Смоленская область | Угранский район | 10/0,4 | 0.1 | 0.05 | 0.05104
8599 | ТП 054 | Угранский РЭС | Смоленская область | Угранский район | 10/0,4 | 0.03 | 0.02 | 0.010672
8600 | ТП 055 | Угранский РЭС | Смоленская область | Угранский район | 10/0,4 | 0.03 | 0.025 | 0.006032
8601 | КТП-25кВа Велижка ВЛ-1017 ПС Всходы | Угранский РЭС | Смоленская область | Угранский район | 10/0,4 | 0.025 | 0.019 | 0.006728
8602 | КТП-30кВа Мариуполь ВЛ-1017 ПС Всходы | Угранский РЭС | Смоленская область | Угранский район | 10/0,4 | 0.03 | 0.021 | 0.009744
8603 | КТП-10кВа Подлипки ВЛ-1017 ПС Всходы | Угранский РЭС | Смоленская область | Угранский район | 10/0,4 | 0.01 | 0.01 | 0.000464
8604 | КТП-60кВа Пустошка ВЛ-1017 ПС Всходы | Угранский РЭС | Смоленская область | Угранский район | 10/0,4 | 0.06 | 0.05 | 0.012064
8605 | КТП-10кВа Васино ВЛ-1017 ПС Всходы | Угранский РЭС | Смоленская область | Угранский район | 10/0,4 | 0.01 | 0.01 | 0.000464
8606 | КТП-100кВа Выгорь ВЛ-1006 ПС Всходы | Угранский РЭС | Смоленская область | Угранский район | 10/0,4 | 0.1 | 0.01 | 0.08816
8607 | КТП-63кВа Дубки ВЛ-1006 ПС Всходы | Угранский РЭС | Смоленская область | Угранский район | 10/0,4 | 0.063 | 0.054 | 0.011275
8608 | КТП-160кВа Арнишецы-3 ВЛ-1008 ПС Всходы | Угранский РЭС | Смоленская область | Угранский район | 10/0,4 | 0.16 | 0.1 | 0.063104
8609 | ТП 077 | Угранский РЭС | Смоленская область | Угранский район | 10/0,4 | 0.1 | 0.09 | 0.01392
8610 | КТП-100кВа Арнишицы-2 ВЛ-1008 ПС Всходы | Угранский РЭС | Смоленская область | Угранский район | 10/0,4 | 0.1 | 0.06 | 0.04176
8611 | ТП 078 | Угранский РЭС | Смоленская область | Угранский район | 10/0,4 | 0.06 | 0.04 | 0.021344
8612 | КТП-25кВа Хоз.нужды ВЛ-1010 ПС Всходы | Угранский РЭС | Смоленская область | Угранский район | 10/0,4 | 0.025 | 0.013 | 0.012296
8613 | КТП-160кВа Всходы-6 ВЛ-1010 ПС Всходы | Угранский РЭС | Смоленская область | Угранский район | 10/0,4 | 0.16 | 0.14 | 0.025984
8614 | КТП-100кВа Всходы-7 ВЛ-1010 ПС Всходы | Угранский РЭС | Смоленская область | Угранский район | 10/0,4 | 0.1 | 0.09 | 0.01392
8615 | КТПП-250кВа Школа ВЛ-1010 ПС Всходы | Угранский РЭС | Смоленская область | Угранский район | 10/0,4 | 0.25 | 0.19 | 0.06728
8616 | КТП-160кВа Всходы-2 ВЛ-1010 ПС Всходы | Угранский РЭС | Смоленская область | Угранский район | 10/0,4 | 0.16 | 0.14 | 0.025984
8617 | ТП 088 | Угранский РЭС | Смоленская область | Угранский район | 10/0,4 | 0.1 | 0.08 | 0.0232
8618 | ТП 086 | Угранский РЭС | Смоленская область | Угранский район | 10/0,4 | 0.063 | 0.052 | 0.013131
8619 | КТП-100кВа Всходы-4 ВЛ-1010 ПС Всходы | Угранский РЭС | Смоленская область | Угранский район | 10/0,4 | 0.1 | 0.08 | 0.0232
8620 | КТП-160кВа Всходы-3 ВЛ-1010 ПС Всходы | Угранский РЭС | Смоленская область | Угранский район | 10/0,4 | 0.16 | 0.14 | 0.025984
8621 | КТП-250кВа Всходы-11 ВЛ-1010 ПС Всходы | Угранский РЭС | Смоленская область | Угранский район | 10/0,4 | 0.25 | 0.21 | 0.04872
8622 | КТП-63кВа Жули ВЛ-1001 ПС Захарьевское | Угранский РЭС | Смоленская область | Угранский район | 10/0,4 | 0.063 | 0.054 | 0.011275
8623 | КТП-25кВа Береговая ВЛ1001 ПС Захарьевское | Угранский РЭС | Смоленская область | Угранский район | 10/0,4 | 0.025 | 0.019 | 0.006728
8624 | КТП-63кВа Захарьевское-3 ВЛ1006 ПС Захарьевское | Угранский РЭС | Смоленская область | Угранский район | 10/0,4 | 0.063 | 0.056 | 0.0094192
8625 | КТП-40кВа Пустошка ВЛ-1003 ПС Захарьевское | Угранский РЭС | Смоленская область | Угранский район | 10/0,4 | 0.04 | 0.03 | 0.011136
8626 | КТП-63кВа Заборье ВЛ1003 ПС Захарьевское | Угранский РЭС | Смоленская область | Угранский район | 10/0,4 | 0.01 | 0.01 | 0.000464
8627 | КТП-63кВа Вергово ВЛ-1003 ПС Захарьевское | Угранский РЭС | Смоленская область | Угранский район | 10/0,4 | 0.063 | 0.043 | 0.021483
8628 | КТП-40кВа Подопхай ВЛ1003 ПС Захарьевское | Угранский РЭС | Смоленская область | Угранский район | 10/0,4 | 0.04 | 0.03 | 0.011136
8629 | КТП-60кВа Буда ВЛ-1003 ПС Захарьевское | Угранский РЭС | Смоленская область | Угранский район | 10/0,4 | 0.06 | 0.05 | 0.012064
8630 | ОТП-10кВа Песково-1 ВЛ-1001 ПС Екимцево | Угранский РЭС | Смоленская область | Угранский район | 10/0,4 | 0.01 | 0.01 | 0.000464
8631 | ОТП-10кВа Песково-2 ВЛ-1001 ПС Екимцево | Угранский РЭС | Смоленская область | Угранский район | 10/0,4 | 0.01 | 0.01 | 0.000464
8632 | ОТП-10кВа Н.Лука ВЛ-1001 ПС Екимцево | Угранский РЭС | Смоленская область | Угранский район | 10/0,4 | 0.01 | 0.01 | 0.000464
8633 | ОТП-10кВа Ст.Лука ВЛ-1001 ПС Екимцево | Угранский РЭС | Смоленская область | Угранский район | 10/0,4 | 0.01 | 0.01 | 0.000464
8634 | КТП-20кВа Шумихино ВЛ-1001 ПС Екимцево | Угранский РЭС | Смоленская область | Угранский район | 10/0,4 | 0.02 | 0.01 | 0.010208
8635 | КТП-25кВа Борисенки ВЛ-1001 ПС Екимцево | Угранский РЭС | Смоленская область | Угранский район | 10/0,4 | 0.025 | 0.019 | 0.006728
8636 | КТП-100кВа Ломинка ВЛ-1001 ПС Екимцево | Угранский РЭС | Смоленская область | Угранский район | 10/0,4 | 0.1 | 0.08 | 0.0232
8637 | ТП 124 | Угранский РЭС | Смоленская область | Угранский район | 10/0,4 | 0.25 | 0.23 | 0.03016
8638 | КТП-160кВа Слободка-3 ВЛ1002 ПС Екимцево | Угранский РЭС | Смоленская область | Угранский район | 10/0,4 | 0.16 | 0.15 | 0.016704
8639 | КТП-250кВа Слободка-2 ВЛ1002 ПС Екимцево | Угранский РЭС | Смоленская область | Угранский район | 10/0,4 | 0.25 | 0.23 | 0.03016
8640 | КТП-250кВа Слободка-5 ВЛ1002 ПС Екимцево | Угранский РЭС | Смоленская область | Угранский район | 10/0,4 | 0.25 | 0.19 | 0.06728
8641 | КТП-63кВа Слободка-7 ВЛ1002 ПС Екимцево | Угранский РЭС | Смоленская область | Угранский район | 10/0,4 | 0.063 | 0.051 | 0.014059
8642 | КТП-100кВа Слободка-1 ВЛ1002 ПС Екимцево | Угранский РЭС | Смоленская область | Угранский район | 10/0,4 | 0.1 | 0.06 | 0.04176
8643 | ТП 101 | Угранский РЭС | Смоленская область | Угранский район | 10/0,4 | 0.01 | 0.01 | 0.000464
8644 | ТП 102 | Угранский РЭС | Смоленская область | Угранский район | 10/0,4 | 0.1 | 0.07 | 0.03248
8645 | КТП-60кВа Леоново ВЛ-1004 ПС Екимцево | Угранский РЭС | Смоленская область | Угранский район | 10/0,4 | 0.06 | 0.04 | 0.021344
8646 | КТП-100кВа Мохнатка ВЛ-1004 ПС Екимцево | Угранский РЭС | Смоленская область | Угранский район | 10/0,4 | 0.1 | 0.05 | 0.05104
8647 | КТП-100кВа Подсосонки-1 ВЛ1004 ПС Екимцево | Угранский РЭС | Смоленская область | Угранский район | 10/0,4 | 0.1 | 0.08 | 0.0232
8648 | КТП-250кВа Подсосонки-2 ВЛ1004 ПС Екимцево | Угранский РЭС | Смоленская область | Угранский район | 10/0,4 | 0.25 | 0.23 | 0.03016
8649 | КТП-40кВа Подсосонки-3 ВЛ1004 ПС Екимцево | Угранский РЭС | Смоленская область | Угранский район | 10/0,4 | 0.04 | 0.03 | 0.011136
8650 | КТП-25кВа Екимцево-2 ВЛ-1007 ПС Екимцево | Угранский РЭС | Смоленская область | Угранский район | 10/0,4 | 0.025 | 0.019 | 0.006728
8651 | КТП-100кВа Екимцево-1 ВЛ1007 ПС Екимцево | Угранский РЭС | Смоленская область | Угранский район | 10/0,4 | 0.1 | 0.07 | 0.03248
8652 | КТП-100кВа Доброе ВЛ-1007 ПС Екимцево | Угранский РЭС | Смоленская область | Угранский район | 10/0,4 | 0.1 | 0.09 | 0.01392
8653 | КТП-20кВа Ступники ВЛ-1007 ПС Екимцево | Угранский РЭС | Смоленская область | Угранский район | 10/0,4 | 0.02 | 0.02 | 0.000928
8654 | ТП 201 | Угранский РЭС | Смоленская область | Угранский район | 10/0,4 | 0.04 | 0.04 | 0.001856
8655 | КТП-40кВа Деменино ВЛ-1002 ПС Знаменка | Угранский РЭС | Смоленская область | Угранский район | 10/0,4 | 0.04 | 0.03 | 0.011136
8656 | ТП 202 ВЛ-1002 ПС Знаменка | Угранский РЭС | Смоленская область | Угранский район | 10/0,4 | 0.063 | 0.055 | 0.010347
8657 | КТП-160кВа Желанья-1 ВЛ-1004 ПС Знаменка | Угранский РЭС | Смоленская область | Угранский район | 10/0,4 | 0.16 | 0.14 | 0.025984
8658 | КТП-100кВа Желанья-5 ВЛ-1004 ПС Знаменка | Угранский РЭС | Смоленская область | Угранский район | 10/0,4 | 0.1 | 0.08 | 0.0232
8659 | КТП-250кВа Желанья-3 ВЛ1004 ПС Знаменка | Угранский РЭС | Смоленская область | Угранский район | 10/0,4 | 0.25 | 0.23 | 0.03016
8660 | КТП-20кВа Гремячка ВЛ-1004 ПС Знаменка | Угранский РЭС | Смоленская область | Угранский район | 10/0,4 | 0.02 | 0.01 | 0.010208
8661 | КТП-400кВа Желанья-2 ВЛ1004 ПС Знаменка | Угранский РЭС | Смоленская область | Угранский район | 10/0,4 | 0.4 | 0.28 | 0.12992
8662 | КТП-100кВа Знаменка-5 ВЛ1006 ПС Знаменка | Угранский РЭС | Смоленская область | Угранский район | 10/0,4 | 0.1 | 0.09 | 0.01392
8663 | КТП-160кВа Знаменка-4 ВЛ1006 ПС Знаменка | Угранский РЭС | Смоленская область | Угранский район | 10/0,4 | 0.16 | 0.15 | 0.016704
8664 | КТП-250кВа Знаменка-8 ВЛ1006 ПС Знаменка | Угранский РЭС | Смоленская область | Угранский район | 10/0,4 | 0.25 | 0.21 | 0.04872
8665 | КТП-250кВа Знаменка-6 ВЛ1006 ПС Знаменка | Угранский РЭС | Смоленская область | Угранский район | 10/0,4 | 0.25 | 0.23 | 0.03016
8666 | КТП-160кВа Знаменка-1 ВЛ1006 ПС Знаменка | Угранский РЭС | Смоленская область | Угранский район | 10/0,4 | 0.16 | 0.12 | 0.044544
8667 | КТП-250кВа Знаменка-2 ВЛ1006 ПС Знаменка | Угранский РЭС | Смоленская область | Угранский район | 10/0,4 | 0.25 | 0.24 | 0.02088
8668 | КТП-160кВа Знаменка-7 ВЛ1010 ПС Знаменка | Угранский РЭС | Смоленская область | Угранский район | 10/0,4 | 0.16 | 0.14 | 0.025984
8669 | КТП-100кВа Знаменка-3 ВЛ1010 ПС Знаменка | Угранский РЭС | Смоленская область | Угранский район | 10/0,4 | 0.1 | 0.09 | 0.01392
8670 | КТП-250кВа Мощенки-3 ВЛ1010 ПС Знаменка | Угранский РЭС | Смоленская область | Угранский район | 10/0,4 | 0.25 | 0.15 | 0.1044
8671 | КТП-60кВа Заречье-1 ВЛ1012 ПС Знаменка | Угранский РЭС | Смоленская область | Угранский район | 10/0,4 | 0.06 | 0.04 | 0.021344
8672 | КТП-60кВа Боталы ВЛ1012 ПС Знаменка | Угранский РЭС | Смоленская область | Угранский район | 10/0,4 | 0.06 | 0.045 | 0.016704
8673 | КТП-40кВа Высокое ВЛ1012 ПС Знаменка | Угранский РЭС | Смоленская область | Угранский район | 10/0,4 | 0.04 | 0.035 | 0.006496
8674 | КТП-60кВа Красное-1 ВЛ-1012 ПС Знаменка | Угранский РЭС | Смоленская область | Угранский район | 10/0,4 | 0.06 | 0.055 | 0.007424
8675 | КТП-60кВа Жолобово ВЛ-1012 ПС Знаменка | Угранский РЭС | Смоленская область | Угранский район | 10/0,4 | 0.06 | 0.05 | 0.012064
8676 | ТП 236 | Угранский РЭС | Смоленская область | Угранский район | 10/0,4 | 0.06 | 0.05 | 0.012064
8677 | КТП-100кВа Красное-3 ВЛ-1012 ПС Знаменка | Угранский РЭС | Смоленская область | Угранский район | 10/0,4 | 0.1 | 0.08 | 0.0232
8678 | КТП-160кВа Великопол.-4 ВЛ1016 ПС Знаменка | Угранский РЭС | Смоленская область | Угранский район | 10/0,4 | 0.16 | 0.14 | 0.025984
8679 | КТП-160кВа Великопол.-3 ВЛ1016 ПС Знаменка | Угранский РЭС | Смоленская область | Угранский район | 10/0,4 | 0.16 | 0.13 | 0.035264
8680 | КТП-630кВа Великопол.-2 ВЛ1016 ПС Знаменка | Угранский РЭС | Смоленская область | Угранский район | 10/0,4 | 0.63 | 0.55 | 0.10347
8681 | КТП-250кВа Великопол.-1 ВЛ1016 ПС Знаменка | Угранский РЭС | Смоленская область | Угранский район | 10/0,4 | 0.25 | 0.23 | 0.03016
8682 | КТП-400кВа Великопол.-5 ВЛ1016 ПС Знаменка | Угранский РЭС | Смоленская область | Угранский район | 10/0,4 | 0.4 | 0.1 | 0.29696
8683 | КТП-25кВа Минино ВЛ-1020 ПС Знаменка | Угранский РЭС | Смоленская область | Угранский район | 10/0,4 | 0.025 | 0.023 | 0.003016
8684 | КТП-100кВа Еленка ВЛ-1020 ПС Знаменка | Угранский РЭС | Смоленская область | Угранский район | 10/0,4 | 0.1 | 0.07 | 0.03248
8685 | КТП-63кВа Сафоново ВЛ-1024 ПС Знаменка | Угранский РЭС | Смоленская область | Угранский район | 10/0,4 | 0.063 | 0.055 | 0.010347
8686 | КТП-25кВа Гатишино ВЛ-1024 ПС Знаменка | Угранский РЭС | Смоленская область | Угранский район | 10/0,4 | 0.025 | 0.023 | 0.003016
8687 | КТП-30кВа Дмитровка ВЛ-1024 ПС Знаменка | Угранский РЭС | Смоленская область | Угранский район | 10/0,4 | 0.063 | 0.055 | 0.010347
8688 | КТП-400кВа Дрожжино-2 ВЛ1024 ПС Знаменка | Угранский РЭС | Смоленская область | Угранский район | 10/0,4 | 0.4 | 0.1 | 0.29696
8689 | КТП-250кВа Дрожжино-1 ВЛ1024 ПС Знаменка | Угранский РЭС | Смоленская область | Угранский район | 10/0,4 | 0.25 | 0.095 | 0.15544
8690 | КТП-100кВа Дрожжино-3 ВЛ1024 ПС Знаменка | Угранский РЭС | Смоленская область | Угранский район | 10/0,4 | 0.1 | 0.08 | 0.0232
8691 | КТП-100кВа Александровка ВЛ1024 ПС Знаменка | Угранский РЭС | Смоленская область | Угранский район | 10/0,4 | 0.1 | 0.07 | 0.03248
8692 | КТП-60кВа Станино ВЛ-1024 ПС Знаменка | Угранский РЭС | Смоленская область | Угранский район | 10/0,4 | 0.06 | 0.05 | 0.012064
8693 | КТП-160кВа Дрожжино-5 ВЛ1024 ПС Знаменка | Угранский РЭС | Смоленская область | Угранский район | 10/0,4 | 0.1 | 0.09 | 0.01392
8694 | КТП-60кВа Хоз.нужды ВЛ-1028 ПС Знаменка | Угранский РЭС | Смоленская область | Угранский район | 10/0,4 | 0.06 | 0.045 | 0.016704
8695 | КТП-25кВа Маньшино ВЛ-1028 ПС Знаменка | Угранский РЭС | Смоленская область | Угранский район | 10/0,4 | 0.025 | 0.024 | 0.002088
8696 | КТП-10кВа Лядное ВЛ-1028 ПС Знаменка | Угранский РЭС | Смоленская область | Угранский район | 10/0,4 | 0.01 | 0.01 | 0.000464
8697 | КТП-25кВа Цинеево ВЛ-1028 ПС Знаменка | Угранский РЭС | Смоленская область | Угранский район | 10/0,4 | 0.025 | 0.023 | 0.003016
8698 | КТП-60кВа Тетерино ВЛ-1028 ПС Знаменка | Угранский РЭС | Смоленская область | Угранский район | 10/0,4 | 0.06 | 0.052 | 0.010208
8699 | КТП-25кВа Лядцы ВЛ-1010 ПС Михали | Угранский РЭС | Смоленская область | Угранский район | 10/0,4 | 0.025 | 0.021 | 0.004872
8700 | КТП-25кВа Петрово ВЛ-1010 ПС Михали | Угранский РЭС | Смоленская область | Угранский район | 10/0,4 | 0.025 | 0.023 | 0.003016
8701 | КТП-40кВа Волоста ВЛ-1012 ПС Михали | Угранский РЭС | Смоленская область | Угранский район | 10/0,4 | 0.04 | 0.035 | 0.006496
8702 | КТП-100кВа Михали-3 ВЛ-1015 ПС Михали | Угранский РЭС | Смоленская область | Угранский район | 10/0,4 | 0.1 | 0.08 | 0.0232
8703 | КТПП-100кВа Михали-4 ВЛ-1015 ПС Михали | Угранский РЭС | Смоленская область | Угранский район | 10/0,4 | 0.1 | 0.07 | 0.03248
8704 | КТП-100кВа Михали-7 ВЛ-1015 ПС Михали | Угранский РЭС | Смоленская область | Угранский район | 10/0,4 | 0.1 | 0.06 | 0.04176
8705 | КТП-63кВа Бельдюгино-3 ВЛ-1016 ПС Михали | Угранский РЭС | Смоленская область | Угранский район | 10/0,4 | 0.063 | 0.052 | 0.013131
8706 | КТП-60кВа Михали-5 ВЛ-1015 ПС Михали | Угранский РЭС | Смоленская область | Угранский район | 10/0,4 | 0.06 | 0.01 | 0.049184
8707 | КТП-250кВа Михали-6 ВЛ-1015 ПС Михали | Угранский РЭС | Смоленская область | Угранский район | 10/0,4 | 0.25 | 0.24 | 0.02088
8708 | КТП-63кВа Бельдюгино-2 ВЛ1016 ПС Михали | Угранский РЭС | Смоленская область | Угранский район | 10/0,4 | 0.063 | 0.061 | 0.0047792
8709 | КТП-25кВа Выгорь ВЛ-1001 ПС Мытишино | Угранский РЭС | Смоленская область | Угранский район | 10/0,4 | 0.025 | 0.019 | 0.006728
8710 | КТП-63кВа Березняки ВЛ-1001 ПС Мытишино | Угранский РЭС | Смоленская область | Угранский район | 10/0,4 | 0.063 | 0.062 | 0.0038512
8711 | КТП-40кВа Кореено ВЛ-1001 ПС Мытишино | Угранский РЭС | Смоленская область | Угранский район | 10/0,4 | 0.04 | 0.035 | 0.006496
8712 | КТП-250кВа Мытишино-2 ВЛ1002 ПС Мытишино | Угранский РЭС | Смоленская область | Угранский район | 10/0,4 | 0.25 | 0.18 | 0.07656
8713 | ТП 149 | Угранский РЭС | Смоленская область | Угранский район | 10/0,4 | 0.04 | 0.033 | 0.008352
8714 | КТП-40кВа Сергеево ВЛ-1007 ПС Мытишино | Угранский РЭС | Смоленская область | Угранский район | 10/0,4 | 0.04 | 0.034 | 0.007424
8715 | КТП-63кВа Буда-1 ВЛ-1001 ПС Холм | Угранский РЭС | Смоленская область | Угранский район | 10/0,4 | 0.063 | 0.049 | 0.015915
8716 | КТП-100кВа Оселье ВЛ-1002 ПС Холм | Угранский РЭС | Смоленская область | Угранский район | 10/0,4 | 0.1 | 0.02 | 0.07888
8717 | КТП-63кВа Громша ВЛ-1002 ПС Холм | Угранский РЭС | Смоленская область | Угранский район | 10/0,4 | 0.063 | 0.01 | 0.052107
8718 | КТП-100кВа Холм-1 ВЛ-1007 ПС Холм | Угранский РЭС | Смоленская область | Угранский район | 10/0,4 | 0.1 | 0.03 | 0.0696
8719 | КТП-100кВа Холм-3 ВЛ-1007 ПС Холм | Угранский РЭС | Смоленская область | Угранский район | 10/0,4 | 0.1 | 0.002 | 0.095584
8720 | КТП-250кВа Холм-2 ВЛ-1007 ПС Холм | Угранский РЭС | Смоленская область | Угранский район | 10/0,4 | 0.25 | 0.09 | 0.16008
8721 | КТПП-400кВа Холм-7 ВЛ-1007 ПС Холм | Угранский РЭС | Смоленская область | Угранский район | 10/0,4 | 0.4 | 0.1 | 0.29696
8722 | КТП-250кВа Межхоз.лесхоз ВЛ-1004 ПС Угра | Угранский РЭС | Смоленская область | Угранский район | 10/0,4 | 0.25 | 0.08 | 0.16936
8723 | КТП-100кВа Волокочаны ВЛ-1004 ПС Угра | Угранский РЭС | Смоленская область | Угранский район | 10/0,4 | 0.1 | 0.02 | 0.07888
8724 | КТП-40кВа Горячки ВЛ-1004 ПС Угра | Угранский РЭС | Смоленская область | Угранский район | 10/0,4 | 0.04 | 0.01 | 0.029696
8725 | КТП-25кВа Алексеевка ВЛ-1004 ПС Угра | Угранский РЭС | Смоленская область | Угранский район | 10/0,4 | 0.025 | 0.001 | 0.023432
8726 | КТП-25кВа Полуовчинки ВЛ-1004 ПС Угра | Угранский РЭС | Смоленская область | Угранский район | 10/0,4 | 0.025 | 0.001 | 0.023432
8727 | КТП-63кВа Луги ВЛ-1004 ПС Угра | Угранский РЭС | Смоленская область | Угранский район | 10/0,4 | 0.063 | 0.011 | 0.051179
8728 | ТП 191 | Угранский РЭС | Смоленская область | Угранский район | 10/0,4 | 0.04 | 0.002 | 0.03712
8729 | КТП-160кВа Растворный ВЛ-1006 ПС Угра | Угранский РЭС | Смоленская область | Угранский район | 10/0,4 | 0.16 | 0.14 | 0.025984
8730 | КТП-250кВа Вознесенье-2 ВЛ-1006 ПС Угра | Угранский РЭС | Смоленская область | Угранский район | 10/0,4 | 0.25 | 0.15 | 0.1044
8731 | КТП-60кВа Русаново-7 ВЛ-1006 ПС Угра | Угранский РЭС | Смоленская область | Угранский район | 10/0,4 | 0.06 | 0.05 | 0.012064
8732 | ЗТП-160кВа Русаново-2 ВЛ-1006 ПС Угра | Угранский РЭС | Смоленская область | Угранский район | 10/0,4 | 0.16 | 0.14 | 0.025984
8733 | ТП 200 | Угранский РЭС | Смоленская область | Угранский район | 10/0,4 | 0.4 | 0.035 | 0.35728
8734 | КТП-40кВа Судаково ВЛ-1017 ПС Угра | Угранский РЭС | Смоленская область | Угранский район | 10/0,4 | 0.04 | 0.035 | 0.006496
8735 | КТП-60кВа Федоровское ВЛ-1017 ПС Угра | Угранский РЭС | Смоленская область | Угранский район | 10/0,4 | 0.06 | 0.051 | 0.011136
8736 | ТП 314 | Угранский РЭС | Смоленская область | Угранский район | 10/0,4 | 0.04 | 0.036 | 0.005568
8737 | ТП 048 | Угранский РЭС | Смоленская область | Угранский район | 10/0,4 | 0.025 | 0.021 | 0.004872
8738 | КТП-160кВа №31 ВЛ-1001 ПС Угра | Угранский РЭС | Смоленская область | Угранский район | 10/0,4 | 0.16 | 0.12 | 0.044544
8739 | ТП 016 | Угранский РЭС | Смоленская область | Угранский район | 10/0,4 | 0.25 | 0.24 | 0.02088
8740 | ТП 015 | Угранский РЭС | Смоленская область | Угранский район | 10/0,4 | 0.16 | 0.13 | 0.035264
8741 | ТП 001 | Угранский РЭС | Смоленская область | Угранский район | 10/0,4 | 0.4 | 0.36 | 0.05568
8742 | ТП 002 | Угранский РЭС | Смоленская область | Угранский район | 10/0,4 | 0.25 | 0.23 | 0.03016
8743 | КТП-100кВа №9 ВЛ-1001 ПС Угра | Угранский РЭС | Смоленская область | Угранский район | 10/0,4 | 0.1 | 0.08 | 0.0232
8744 | КТП-100кВа №10 ВЛ-1001 ПС Угра | Угранский РЭС | Смоленская область | Угранский район | 10/0,4 | 0.1 | 0.095 | 0.00928
8745 | ТП 19 | Угранский РЭС | Смоленская область | Угранский район | 10/0,4 | 0.1 | 0.09 | 0.01392
8746 | КТП-250кВа №3 ВЛ-1001 ПС Угра | Угранский РЭС | Смоленская область | Угранский район | 10/0,4 | 0.25 | 0.22 | 0.03944
8747 | ЗТП-250кВа №17 ВЛ-1001 ПС Угра | Угранский РЭС | Смоленская область | Угранский район | 10/0,4 | 0.25 | 0.21 | 0.04872
8748 | КТП-160кВа №20 ВЛ-1001 ПС Угра | Угранский РЭС | Смоленская область | Угранский район | 10/0,4 | 0.16 | 0.15 | 0.016704
8749 | КТП-160кВа №21 ВЛ-1001 ПС Угра | Угранский РЭС | Смоленская область | Угранский район | 10/0,4 | 0.16 | 0.14 | 0.025984
8750 | ГКТПП-250кВа №6 ВЛ-1001 ПС Угра | Угранский РЭС | Смоленская область | Угранский район | 10/0,4 | 0.25 | 0.21 | 0.04872
8751 | КТП-40кВа №26 ВЛ-1001 ПС Угра | Угранский РЭС | Смоленская область | Угранский район | 10/0,4 | 0.04 | 0.03 | 0.011136
8752 | КТП-100кВа №32 ВЛ-1001 ПС Угра | Угранский РЭС | Смоленская область | Угранский район | 10/0,4 | 0.1 | 0.08 | 0.0232
8753 | КТП-100кВа №25 ВЛ-1001 ПС Угра | Угранский РЭС | Смоленская область | Угранский район | 10/0,4 | 0.1 | 0.095 | 0.00928
8754 | КТП-160кВа №5 ВЛ-1001 ПС Угра | Угранский РЭС | Смоленская область | Угранский район | 10/0,4 | 0.16 | 0.12 | 0.044544
8755 | ЗТП-400/400кВа №36 ВЛ-1001 ПС Угра | Угранский РЭС | Смоленская область | Угранский район | 10/0,4 | 0.8 | 0.06 | 0.72384
8756 | ТП 049 | Угранский РЭС | Смоленская область | Угранский район | 10/0,4 | 0.16 | 0.12 | 0.044544
8757 | КТП-250кВа №42 ВЛ-1018 ПС Угра | Угранский РЭС | Смоленская область | Угранский район | 10/0,4 | 0.25 | 0.22 | 0.03944
8758 | КТП-160кВа №12 ВЛ-1018 ПС Угра | Угранский РЭС | Смоленская область | Угранский район | 10/0,4 | 0.16 | 0.11 | 0.053824
8759 | ТП 034 | Угранский РЭС | Смоленская область | Угранский район | 10/0,4 | 0.25 | 0.23 | 0.03016
8760 | ЗТП-250/250кВа №38 ВЛ-1018 ПС Угра | Угранский РЭС | Смоленская область | Угранский район | 10/0,4 | 0.5 | 0.45 | 0.0696
8761 | КТП-30кВа №7 ВЛ-1018 ПС Угра | Угранский РЭС | Смоленская область | Угранский район | 10/0,4 | 0.03 | 0.025 | 0.006032
8762 | КТП-160кВа №18 ВЛ1018 ПС Угра | Угранский РЭС | Смоленская область | Угранский район | 10/0,4 | 0.16 | 0.11 | 0.053824
8763 | КТП-100кВа Вешки-4 ВЛ-1012 РП Вешки | Угранский РЭС | Смоленская область | Угранский район | 10/0,4 | 0.1 | 0.09 | 0.01392
8764 | КТП-160кВа №2 Н.Милятино1002 ПС Баскаковка | Угранский РЭС | Смоленская область | Угранский район | 10/0,4 | 0.16 | 0.12 | 0.044544
8765 | КТП-160кВа ТП-275 ВЛ-1004 РП Вешки | Угранский РЭС | Смоленская область | Угранский район | 10/0,4 | 0.16 | 0.12 | 0.044544
8766 | КТП-40кВа Коршуны ВЛ-1028 ПС Знаменка | Угранский РЭС | Смоленская область | Угранский район | 10/0,4 | 0.04 | 0.035 | 0.006496
8767 | КТП-100кВА Желанья-6 1004 ПС Знаменка | Угранский РЭС | Смоленская область | Угранский район | 10/0,4 | 0.1 | 0.08 | 0.0232
8768 | КТП-100 кВА Вознесенье-3 ВЛ-1010 ПС Угра | Угранский РЭС | Смоленская область | Угранский район | 10/0,4 | 0.1 | 0.07 | 0.03248
8769 | КТП-160 кВА №22 ВЛ-1001 ПС Угра | Угранский РЭС | Смоленская область | Угранский район | 10/0,4 | 0.16 | 0.125 | 0.039904
8770 | КТП-100кВа Заречье-2 ВЛ-1006 ПС Знаменка | Угранский РЭС | Смоленская область | Угранский район | 10/0,4 | 0.1 | 0.096 | 0.008352
8771 | ОТП-10кВа Баскаково ВЛ1001 ПС Баскаковка | Угранский РЭС | Смоленская область | Угранский район | 10/0,4 | 0.01 | 0.01 | 0.000464
8772 | ОТП-10кВа Яненки ВЛ-1001 ПС Баскаковка | Угранский РЭС | Смоленская область | Угранский район | 10/0,4 | 0.01 | 0.01 | 0.000464
8773 | МТП-60кВа Ермаки ВЛ-1004 РП Вешки | Угранский РЭС | Смоленская область | Угранский район | 10/0,4 | 0.06 | 0.04 | 0.021344
8774 | ОТП-10кВа Красная весна ВЛ-1004 РП Вешки | Угранский РЭС | Смоленская область | Угранский район | 10/0,4 | 0.01 | 0.01 | 0.000464
8775 | МТП-100кВа Вешки-1 ВЛ-1012 РП Вешки | Угранский РЭС | Смоленская область | Угранский район | 10/0,4 | 0.1 | 0.09 | 0.01392
8776 | МТП-30кВа М.Большевицы ВЛ-1007 ПС Всходы | Угранский РЭС | Смоленская область | Угранский район | 10/0,4 | 0.03 | 0.025 | 0.006032
8777 | ТП 070 | Угранский РЭС | Смоленская область | Угранский район | 10/0,4 | 0.04 | 0.03 | 0.011136
8778 | МТП-10кВа Кресты ВЛ-1013 ПС Всходы | Угранский РЭС | Смоленская область | Угранский район | 10/0,4 | 0.01 | 0.01 | 0.000464
8779 | МТП-40кВа Невесель ВЛ-1013 ПС Всходы | Угранский РЭС | Смоленская область | Угранский район | 10/0,4 | 0.04 | 0.029 | 0.012064
8780 | ТП 058 | Угранский РЭС | Смоленская область | Угранский район | 10/0,4 | 0.06 | 0.045 | 0.016704
8781 | ОТП-10кВа Каменка-1 ВЛ-1008 ПС Всходы | Угранский РЭС | Смоленская область | Угранский район | 10/0,4 | 0.01 | 0.01 | 0.000464
8782 | МТП-100кВа Арнишицы-1 ВЛ-1008 ПС Всходы | Угранский РЭС | Смоленская область | Угранский район | 10/0,4 | 0.1 | 0.06 | 0.04176
8783 | МТП-250кВа Всходы-1 ВЛ-1010 ПС Всходы | Угранский РЭС | Смоленская область | Угранский район | 10/0,4 | 0.25 | 0.21 | 0.04872
8784 | КТП-40кВа Всходы-12 ВЛ-1010 ПС Всходы | Угранский РЭС | Смоленская область | Угранский район | 10/0,4 | 0.04 | 0.035 | 0.006496
8785 | ОТП-10кВа Кольчугино ВЛ1001 ПС Захарьевс | Угранский РЭС | Смоленская область | Угранский район | 10/0,4 | 0.01 | 0.01 | 0.000464
8786 | ОТП-10кВа Щекино ВЛ-1003 ПС Захарьевское | Угранский РЭС | Смоленская область | Угранский район | 10/0,4 | 0.01 | 0.01 | 0.000464
8787 | ОТП-10кВа Кр.поделы ВЛ1003 ПС Захарьевск | Угранский РЭС | Смоленская область | Угранский район | 10/0,4 | 0.01 | 0.01 | 0.000464
8788 | ОТП-10кВа Новая ВЛ-1004 ПС Екимцево | Угранский РЭС | Смоленская область | Угранский район | 10/0,4 | 0.01 | 0.01 | 0.000464
8789 | ТП 111 | Угранский РЭС | Смоленская область | Угранский район | 10/0,4 | 0.1 | 0.08 | 0.0232
8790 | ОТП-10кВа Островки ВЛ-1004 ПС Знаменка | Угранский РЭС | Смоленская область | Угранский район | 10/0,4 | 0.01 | 0.01 | 0.000464
8791 | МТП-100кВа Желанья-4 ВЛ-1004 ПС Знаменка | Угранский РЭС | Смоленская область | Угранский район | 10/0,4 | 0.1 | 0.09 | 0.01392
8792 | МТП-100кВа Шипуны ВЛ-1010 ПС Знаменка | Угранский РЭС | Смоленская область | Угранский район | 10/0,4 | 0.1 | 0.09 | 0.01392
8793 | МТП-60кВа Мощенки-1 ВЛ1010 ПС Знаменка | Угранский РЭС | Смоленская область | Угранский район | 10/0,4 | 0.06 | 0.055 | 0.007424
8794 | ОТП-10кВа Щелоки ВЛ-1012 ПС Знаменка | Угранский РЭС | Смоленская область | Угранский район | 10/0,4 | 0.01 | 0.01 | 0.000464
8795 | ОТП-10кВа Беляево ВЛ-1012 ПС Знаменка | Угранский РЭС | Смоленская область | Угранский район | 10/0,4 | 0.01 | 0.01 | 0.000464
8796 | ТП 248 | Угранский РЭС | Смоленская область | Угранский район | 10/0,4 | 0.04 | 0.033 | 0.008352
8797 | МТП-100кВа Коньшино ВЛ-1028 ПС Знаменка | Угранский РЭС | Смоленская область | Угранский район | 10/0,4 | 0.1 | 0.055 | 0.0464
8798 | МТП-10кВа Островки ВЛ-1028 ПС Знаменка | Угранский РЭС | Смоленская область | Угранский район | 10/0,4 | 0.01 | 0.01 | 0.000464
8799 | МТП-63кВа Михали-1 ВЛ-1015 ПС Михали | Угранский РЭС | Смоленская область | Угранский район | 10/0,4 | 0.063 | 0.041 | 0.023339
8800 | МТП-100кВа Коптево ВЛ-1016 ПС Михали | Угранский РЭС | Смоленская область | Угранский район | 10/0,4 | 0.1 | 0.05 | 0.05104
8801 | МТП-100кВа Городище ВЛ-1016 ПС Михали | Угранский РЭС | Смоленская область | Угранский район | 10/0,4 | 0.1 | 0.07 | 0.03248
8802 | МТП-25кВа Калинино ВЛ-1001 ПС Мытишино | Угранский РЭС | Смоленская область | Угранский район | 10/0,4 | 0.025 | 0.024 | 0.002088
8803 | ОТП-10кВа Фоминское ВЛ-1001 ПС Мытишино | Угранский РЭС | Смоленская область | Угранский район | 10/0,4 | 0.01 | 0.01 | 0.000464
8804 | МТП-250кВа Мытишино-1 ВЛ1005 ПС Мытишино | Угранский РЭС | Смоленская область | Угранский район | 10/0,4 | 0.25 | 0.19 | 0.06728
8805 | ОТП-10кВа Лотарево ВЛ-1007 ПС Мытишино | Угранский РЭС | Смоленская область | Угранский район | 10/0,4 | 0.01 | 0.01 | 0.000464
8806 | ОТП-10кВа Кислово ВЛ-1007 ПС Мытишино | Угранский РЭС | Смоленская область | Угранский район | 10/0,4 | 0.01 | 0.01 | 0.000464
8807 | ОТП-10кВа Харино ВЛ-1007 ПС Мытишино | Угранский РЭС | Смоленская область | Угранский район | 10/0,4 | 0.01 | 0.01 | 0.000464
8808 | ОТП-10кВа Шилово ВЛ-1005 ПС Холм | Угранский РЭС | Смоленская область | Угранский район | 10/0,4 | 0.01 | 0.01 | 0.000464
8809 | ОТП-10кВа Каменка-3 ВЛ-1005 ПС Холм | Угранский РЭС | Смоленская область | Угранский район | 10/0,4 | 0.01 | 0.01 | 0.000464
8810 | ТП 311 | Угранский РЭС | Смоленская область | Угранский район | 10/0,4 | 0.01 | 0.01 | 0.000464
8811 | ТП 180 | Угранский РЭС | Смоленская область | Угранский район | 10/0,4 | 0.06 | 0.03 | 0.030624
8812 | ТП 183 | Угранский РЭС | Смоленская область | Угранский район | 10/0,4 | 0.1 | 0.05 | 0.05104
8813 | МТП-100кВа Свинцово ВЛ-1004 ПС Угра | Угранский РЭС | Смоленская область | Угранский район | 10/0,4 | 0.1 | 0.06 | 0.04176
8814 | МТП-100кВа Русаново-4 ВЛ-1006 ПС Угра | Угранский РЭС | Смоленская область | Угранский район | 10/0,4 | 0.1 | 0.08 | 0.0232
8815 | МТП-160кВа Вознесенье-1 ВЛ-1006 ПС Угра | Угранский РЭС | Смоленская область | Угранский район | 10/0,4 | 0.16 | 0.14 | 0.025984
8816 | МТП-60кВа Русаново-1 ВЛ-1006 ПС Угра | Угранский РЭС | Смоленская область | Угранский район | 10/0,4 | 0.06 | 0.045 | 0.016704
8817 | МТП-25кВа Иванково ВЛ-1014 ПС Угра | Угранский РЭС | Смоленская область | Угранский район | 10/0,4 | 0.025 | 0.023 | 0.003016
8818 | МТП-20кВа Петрово ВЛ-1014 ПС Угра | Угранский РЭС | Смоленская область | Угранский район | 10/0,4 | 0.02 | 0.01 | 0.010208
8819 | МТП-30кВа Сидоровичи ВЛ-1014 ПС Угра | Угранский РЭС | Смоленская область | Угранский район | 10/0,4 | 0.03 | 0.01 | 0.019952
8820 | ОТП-10кВа Медведки ВЛ-1017 ПС Угра | Угранский РЭС | Смоленская область | Угранский район | 10/0,4 | 0.01 | 0.01 | 0.000464
8821 | ОТП-10кВа Сорокино ВЛ-1017 ПС Угра | Угранский РЭС | Смоленская область | Угранский район | 10/0,4 | 0.01 | 0.01 | 0.000464
8822 | МТП-63кВа Заря ВЛ-1017 ПС Угра | Угранский РЭС | Смоленская область | Угранский район | 10/0,4 | 0.063 | 0.046 | 0.018699
8823 | ОТП-10кВа Воронь ВЛ-1017 ПС Угра | Угранский РЭС | Смоленская область | Угранский район | 10/0,4 | 0.01 | 0.01 | 0.000464
8824 | ОТП-10кВа Лужки ВЛ-1017 ПС Угра | Угранский РЭС | Смоленская область | Угранский район | 10/0,4 | 0.01 | 0.01 | 0.000464
8825 | МТП-160кВа №4 ВЛ-1001 ПС Угра | Угранский РЭС | Смоленская область | Угранский район | 10/0,4 | 0.16 | 0.14 | 0.025984
8826 | ТП 315 | Угранский РЭС | Смоленская область | Угранский район | 10/0,4 | 0.16 | 0.12 | 0.044544
8827 | ТП 029 | Угранский РЭС | Смоленская область | Угранский район | 10/0,4 | 0.25 | 0.23 | 0.03016
8828 | ТП 323 | Угранский РЭС | Смоленская область | Угранский район | 10/0,4 | 0.025 | 0.016 | 0.009512
8829 | 10/0,4 кВ ТП 002 Заготскот | Хиславичский РЭС | Смоленская обл. | Хиславичский район | 10/0,4 | 0.16 | 0.031 | 0.12714
8830 | 10/0,4 кВ ТП 003 Шишки | Хиславичский РЭС | Смоленская обл. | Хиславичский район | 10/0,4 | 0.03 | 0.013 | 0.017168
8831 | 10/0,4 кВ КТП-5-1 Фролово | Хиславичский РЭС | Смоленская обл. | Хиславичский район | 10/0,4 | 0.16 | 0.047 | 0.11229
8832 | 10/0,4 кВ ТП 005 Н.Воробьёвка | Хиславичский РЭС | Смоленская обл. | Хиславичский район | 10/0,4 | 0.1 | 0.022 | 0.077024
8833 | 10/0,4 кВ ТП 006 Владимировка | Хиславичский РЭС | Смоленская обл. | Хиславичский район | 10/0,4 | 0.1 | 0.02 | 0.07888
8834 | 10/0,4 кВ ТП 007 Фролово | Хиславичский РЭС | Смоленская обл. | Хиславичский район | 10/0,4 | 0.16 | 0.059 | 0.10115
8835 | 10/0,4 кВ ТП 008 Кирпичный завод | Хиславичский РЭС | Смоленская обл. | Хиславичский район | 10/0,4 | 0.16 | 0.02 | 0.13734
8836 | 10/0,4 кВ КТП-1-2 Селезеньки | Хиславичский РЭС | Смоленская обл. | Хиславичский район | 10/0,4 | 0.06 | 0.02 | 0.039904
8837 | 10/0,4 кВ КТП-2-2 Анновка | Хиславичский РЭС | Смоленская обл. | Хиславичский район | 10/0,4 | 0.06 | 0.006 | 0.052896
8838 | 10/0,4 кВ ТП 011 Коханово | Хиславичский РЭС | Смоленская обл. | Хиславичский район | 10/0,4 | 0.1 | 0.019 | 0.079808
8839 | 10/0,4 кВ ТП 012 Слобода | Хиславичский РЭС | Смоленская обл. | Хиславичский район | 10/0,4 | 0.05 | 0.009 | 0.040368
8840 | 10/0,4 кВ ТП 013Суховилы | Хиславичский РЭС | Смоленская обл. | Хиславичский район | 10/0,4 | 0.01 | 0.002 | 0.007888
8841 | 10/0,4 кВ КТП-7-2 Мешковка | Хиславичский РЭС | Смоленская обл. | Хиславичский район | 10/0,4 | 0.03 | 0.006 | 0.023664
8842 | 10/0,4 кВ ТП 015 Упино | Хиславичский РЭС | Смоленская обл. | Хиславичский район | 10/0,4 | 0.16 | 0.028 | 0.12992
8843 | 10/0,4 кВ ТП 016 Упино | Хиславичский РЭС | Смоленская обл. | Хиславичский район | 10/0,4 | 0.16 | 0.021 | 0.13642
8844 | 10/0,4 кВ ТП 017 Добрянка | Хиславичский РЭС | Смоленская обл. | Хиславичский район | 10/0,4 | 0.16 | 0.02 | 0.13734
8845 | 10/0,4 кВ КТП-11-2 Ващиловка | Хиславичский РЭС | Смоленская обл. | Хиславичский район | 10/0,4 | 0.063 | 0.003 | 0.058603
8846 | 10/0,4 кВ ТП 019 Кобылкино | Хиславичский РЭС | Смоленская обл. | Хиславичский район | 10/0,4 | 0.06 | 0.01 | 0.049184
8847 | 10/0,4 кВ КТП-13-2 Ив.Стан | Хиславичский РЭС | Смоленская обл. | Хиславичский район | 10/0,4 | 0.1 | 0.004 | 0.093728
8848 | 10/0,4 кВ КТП-14-2 Упино | Хиславичский РЭС | Смоленская обл. | Хиславичский район | 10/0,4 | 0.25 | 0.021 | 0.22411
8849 | 10/0,4 кВ КТП-16-2 Упино | Хиславичский РЭС | Смоленская обл. | Хиславичский район | 10/0,4 | 0.1 | 0.02 | 0.07888
8850 | 10/0,4 кВ КТП-18-2 Корзово | Хиславичский РЭС | Смоленская обл. | Хиславичский район | 10/0,4 | 0.05 | 0.012 | 0.037584
8851 | 10/0,4 кВ ТП 025 Слобода | Хиславичский РЭС | Смоленская обл. | Хиславичский район | 10/0,4 | 0.063 | 0.012 | 0.050251
8852 | 10/0,4 кВ ТП 026 Упино | Хиславичский РЭС | Смоленская обл. | Хиславичский район | 10/0,4 | 0.03 | 0.009 | 0.02088
8853 | 10/0,4 кВ КТП-21-2 Упино | Хиславичский РЭС | Смоленская обл. | Хиславичский район | 10/0,4 | 0.25 | 0.043 | 0.2037
8854 | 10/0,4 кВ ТП 028 Ускосы | Хиславичский РЭС | Смоленская обл. | Хиславичский район | 10/0,4 | 0.03 | 0.003 | 0.026448
8855 | 10/0,4 кВ ТП 029 Братковая | Хиславичский РЭС | Смоленская обл. | Хиславичский район | 10/0,4 | 0.1 | 0.014 | 0.084448
8856 | 10/0,4 кВ ТП 030 Братковая | Хиславичский РЭС | Смоленская обл. | Хиславичский район | 10/0,4 | 0.16 | 0.019 | 0.13827
8857 | 10/0,4 кВ ТП 031 Братковая | Хиславичский РЭС | Смоленская обл. | Хиславичский район | 10/0,4 | 0.16 | 0.028 | 0.12992
8858 | 10/0,4 кВ ТП 032 Братковая | Хиславичский РЭС | Смоленская обл. | Хиславичский район | 10/0,4 | 0.16 | 0.015 | 0.14198
8859 | 10/0,4 кВ ТП 033 Братковая | Хиславичский РЭС | Смоленская обл. | Хиславичский район | 10/0,4 | 0.025 | 0.004 | 0.020648
8860 | 10/0,4 кВ ТП 034 Братковая | Хиславичский РЭС | Смоленская обл. | Хиславичский район | 10/0,4 | 0.03 | 0.012 | 0.018096
8861 | 10/0,4 кВ ТП 035 Стайки | Хиславичский РЭС | Смоленская обл. | Хиславичский район | 10/0,4 | 0.16 | 0.007 | 0.14941
8862 | 10/0,4 кВ ТП 036 Стайки | Хиславичский РЭС | Смоленская обл. | Хиславичский район | 10/0,4 | 0.1 | 0.025 | 0.07424
8863 | 10/0,4 кВ ТП 038 Григорово | Хиславичский РЭС | Смоленская обл. | Хиславичский район | 10/0,4 | 0.03 | 0.002 | 0.027376
8864 | 10/0,4 кВ ТП 039 Стайки | Хиславичский РЭС | Смоленская обл. | Хиславичский район | 10/0,4 | 0.1 | 0.009 | 0.089088
8865 | 10/0,4 кВ ТП 040 Братковая | Хиславичский РЭС | Смоленская обл. | Хиславичский район | 10/0,4 | 0.1 | 0.01 | 0.08816
8866 | 10/0,4 кВ ТП 041 Владимировка | Хиславичский РЭС | Смоленская обл. | Хиславичский район | 10/0,4 | 0.4 | 0.03 | 0.36192
8867 | 10/0,4 кВ ТП 042 Огнеполье | Хиславичский РЭС | Смоленская обл. | Хиславичский район | 10/0,4 | 0.04 | 0.031 | 0.010208
8868 | 10/0,4 кВ ТП 043 Владимировка | Хиславичский РЭС | Смоленская обл. | Хиславичский район | 10/0,4 | 0.1 | 0.042 | 0.058464
8869 | 10/0,4 кВ ТП 044 Владимировка | Хиславичский РЭС | Смоленская обл. | Хиславичский район | 10/0,4 | 0.1 | 0.012 | 0.086304
8870 | 10/0,4 кВ ТП 045 Воробьёвка | Хиславичский РЭС | Смоленская обл. | Хиславичский район | 10/0,4 | 0.04 | 0.006 | 0.033408
8871 | 10/0,4 кВ ТП 046 Мартыновка | Хиславичский РЭС | Смоленская обл. | Хиславичский район | 10/0,4 | 0.1 | 0.03 | 0.0696
8872 | 10/0,4 кВ ТП 048 Владимировка | Хиславичский РЭС | Смоленская обл. | Хиславичский район | 10/0,4 | 0.1 | 0.066 | 0.036192
8873 | 10/0,4 кВ ТП 047 Заборье | Хиславичский РЭС | Смоленская обл. | Хиславичский район | 10/0,4 | 0.63 | 0.07 | 0.54891
8874 | 10/0,4 кВ ГКТП-2-5 Хиславичи | Хиславичский РЭС | Смоленская обл. | Хиславичский район | 10/0,4 | 0.25 | 0.04 | 0.20648
8875 | 10/0,4 кВ КТПП-5-5 Больница | Хиславичский РЭС | Смоленская обл. | Хиславичский район | 10/0,4 | 0.25 | 0.01 | 0.23432
8876 | 10/0,4 кВ ЗТП-7-5 Школа | Хиславичский РЭС | Смоленская обл. | Хиславичский район | 10/0,4 | 0.25 | 0.08 | 0.16936
8877 | 10/0,4 кВ КТП-12-5 Хиславичи | Хиславичский РЭС | Смоленская обл. | Хиславичский район | 10/0,4 | 0.1 | 0.026 | 0.073312
8878 | 10/0,4 кВ ТП 053 Хиславичи | Хиславичский РЭС | Смоленская обл. | Хиславичский район | 10/0,4 | 0.4 | 0.185 | 0.21808
8879 | 10/0,4 кВ ТП 054 Хиславичи | Хиславичский РЭС | Смоленская обл. | Хиславичский район | 10/0,4 | 0.16 | 0.026 | 0.13178
8880 | 10/0,4 кВ КТП-30-5 Хиславичи | Хиславичский РЭС | Смоленская обл. | Хиславичский район | 10/0,4 | 0.16 | 0.023 | 0.13456
8881 | 10/0,4 кВ СТП-32-5 Хиславичи | Хиславичский РЭС | Смоленская обл. | Хиславичский район | 10/0,4 | 0.063 | 0.01 | 0.052107
8882 | 10/0,4 кВ ТП 256 Хиславичи | Хиславичский РЭС | Смоленская обл. | Хиславичский район | 10/0,4 | 0.025 | 0.017 | 0.008584
8883 | 10/0,4 кВ ТП 089 Хиславичи | Хиславичский РЭС | Смоленская обл. | Хиславичский район | 10/0,4 | 0.16 | 0.048 | 0.11136
8884 | 10/0,4 кВ ТП 090 Хиславичи | Хиславичский РЭС | Смоленская обл. | Хиславичский район | 10/0,4 | 0.16 | 0.042 | 0.11693
8885 | 10/0,4 кВ ТП 093 Хиславичи | Хиславичский РЭС | Смоленская обл. | Хиславичский район | 10/0,4 | 0.16 | 0.021 | 0.13642
8886 | 10/0,4 кВ ТП 096 Хиславичи | Хиславичский РЭС | Смоленская обл. | Хиславичский район | 10/0,4 | 0.25 | 0.18 | 0.07656
8887 | 10/0,4 кВ ТП 058 Упино | Хиславичский РЭС | Смоленская обл. | Хиславичский район | 10/0,4 | 0.1 | 0.039 | 0.061248
8888 | 10/0,4 кВ КТПП-2-6 Упино | Хиславичский РЭС | Смоленская обл. | Хиславичский район | 10/0,4 | 0.063 | 0.013 | 0.049323
8889 | 10/0,4 кВ ТП 060 Упино | Хиславичский РЭС | Смоленская обл. | Хиславичский район | 10/0,4 | 0.16 | 0.025 | 0.1327
8890 | 10/0,4 кВ ТП 061 Льносемстанция | Хиславичский РЭС | Смоленская обл. | Хиславичский район | 10/0,4 | 0.16 | 0.055 | 0.10486
8891 | 10/0,4 кВ ТП 062 Кобылкино | Хиславичский РЭС | Смоленская обл. | Хиславичский район | 10/0,4 | 0.25 | 0.033 | 0.21298
8892 | 10/0,4 кВ СТП-7-6 Хиславичи | Хиславичский РЭС | Смоленская обл. | Хиславичский район | 10/0,4 | 0.04 | 0.033 | 0.008352
8893 | 10/0,4 кВ ТП 243 Хознужды | Хиславичский РЭС | Смоленская обл. | Хиславичский район | 10/0,4 | 0.25 | 0.123 | 0.12946
8894 | 10/0,4 кВ ТП 064 Козлово | Хиславичский РЭС | Смоленская обл. | Хиславичский район | 10/0,4 | 0.01 | 0.001 | 0.008816
8895 | 10/0,4 кВ ТП 065 д.Кр.Площадь | Хиславичский РЭС | Смоленская обл. | Хиславичский район | 10/0,4 | 0.025 | 0.022 | 0.003944
8896 | 10/0,4 кВ ТП 066 Трипутино | Хиславичский РЭС | Смоленская обл. | Хиславичский район | 10/0,4 | 0.063 | 0.021 | 0.041899
8897 | 10/0,4 кВ ТП 067 Полигон ТБО | Хиславичский РЭС | Смоленская обл. | Хиславичский район | 10/0,4 | 0.04 | 0.02 | 0.020416
8898 | 10/0,4 кВ ТП 255 Машонка | Хиславичский РЭС | Смоленская обл. | Хиславичский район | 10/0,4 | 0.025 | 0.016 | 0.009512
8899 | 10/0,4 кВ ТП 068 Корзово | Хиславичский РЭС | Смоленская обл. | Хиславичский район | 10/0,4 | 0.16 | 0.036 | 0.1225
8900 | 10/0,4 кВ ТП 069 Корзово | Хиславичский РЭС | Смоленская обл. | Хиславичский район | 10/0,4 | 0.16 | 0.16 | 0.007424
8901 | 10/0,4 кВ ТП 070 Корзово | Хиславичский РЭС | Смоленская обл. | Хиславичский район | 10/0,4 | 0.16 | 0.16 | 0.007424
8902 | 10/0,4 кВ ТП 071 Корзово | Хиславичский РЭС | Смоленская обл. | Хиславичский район | 10/0,4 | 0.1 | 0.048 | 0.052896
8903 | 10/0,4 кВ ТП 072 Кр.Посёлок | Хиславичский РЭС | Смоленская обл. | Хиславичский район | 10/0,4 | 0.03 | 0.018 | 0.012528
8904 | 10/0,4 кВ ТП 073 Б.Лызки | Хиславичский РЭС | Смоленская обл. | Хиславичский район | 10/0,4 | 0.16 | 0.06 | 0.10022
8905 | 10/0,4 кВ ТП 074 Лобановка | Хиславичский РЭС | Смоленская обл. | Хиславичский район | 10/0,4 | 0.1 | 0.01 | 0.08816
8906 | 10/0,4 кВ ТП 075 Лобановка | Хиславичский РЭС | Смоленская обл. | Хиславичский район | 10/0,4 | 0.03 | 0.016 | 0.014384
8907 | 10/0,4 кВ ТП 076 Притыкино | Хиславичский РЭС | Смоленская обл. | Хиславичский район | 10/0,4 | 0.01 | 0.001 | 0.008816
8908 | 10/0,4 кВ ТП 077 Шеньковка | Хиславичский РЭС | Смоленская обл. | Хиславичский район | 10/0,4 | 0.01 | 0.001 | 0.008816
8909 | 10/0,4 кВ ТП 078 Корзово | Хиславичский РЭС | Смоленская обл. | Хиславичский район | 10/0,4 | 0.1 | 0.03 | 0.0696
8910 | 10/0,4 кВ ТП 239 Катеринки | Хиславичский РЭС | Смоленская обл. | Хиславичский район | 10/0,4 | 0.025 | 0.015 | 0.01044
8911 | 10/0,4 кВ ТП 247 Катеринки | Хиславичский РЭС | Смоленская обл. | Хиславичский район | 10/0,4 | 0.25 | 0.18 | 0.07656
8912 | 10/0,4 кВ ЗТП-28-12 Хиславичи | Хиславичский РЭС | Смоленская обл. | Хиславичский район | 10/0,4 | 0.4 | 0.26 | 0.14848
8913 | 10/0,4 кВ КТПП-29-12 Хиславичи | Хиславичский РЭС | Смоленская обл. | Хиславичский район | 10/0,4 | 0.25 | 0.028 | 0.21762
8914 | 10/0,4 кВ СТП-33-12 Хиславичи | Хиславичский РЭС | Смоленская обл. | Хиславичский район | 10/0,4 | 0.4 | 0.37 | 0.0464
8915 | 10/0,4 кВ ТП 055 Хиславичи | Хиславичский РЭС | Смоленская обл. | Хиславичский район | 10/0,4 | 0.16 | 0.11 | 0.053824
8916 | 10/0,4 кВ ТП 082 Хиславичи | Хиславичский РЭС | Смоленская обл. | Хиславичский район | 10/0,4 | 0.4 | 0.31 | 0.10208
8917 | 10/0,4 кВ ЗТП-9-13 Кинотеатр | Хиславичский РЭС | Смоленская обл. | Хиславичский район | 10/0,4 | 0.5 | 0.26 | 0.24592
8918 | 10/0,4 кВ ТП 084 Хиславичи | Хиславичский РЭС | Смоленская обл. | Хиславичский район | 10/0,4 | 0.16 | 0.05 | 0.1095
8919 | 10/0,4 кВ КТПП-13-13 Хиславичи | Хиславичский РЭС | Смоленская обл. | Хиславичский район | 10/0,4 | 0.25 | 0.067 | 0.18142
8920 | 10/0,4 кВ ГКТП-14-13 Хиславичи | Хиславичский РЭС | Смоленская обл. | Хиславичский район | 10/0,4 | 0.25 | 0.155 | 0.09976
8921 | 10/0,4 кВ КТП-16-13 МСО | Хиславичский РЭС | Смоленская обл. | Хиславичский район | 10/0,4 | 0.02 | 0.008 | 0.012064
8922 | 10/0,4 кВ ТП 088 МСО | Хиславичский РЭС | Смоленская обл. | Хиславичский район | 10/0,4 | 0.4 | 0.07 | 0.3248
8923 | 10/0,4 кВ ЗТП-20-13 Детсад | Хиславичский РЭС | Смоленская обл. | Хиславичский район | 10/0,4 | 0.4 | 0.06 | 0.33408
8924 | 10/0,4 кВ ТП 092 Хиславичи | Хиславичский РЭС | Смоленская обл. | Хиславичский район | 10/0,4 | 0.25 | 0.037 | 0.20926
8925 | 10/0,4 кВ КТП-24-13 Хиславичи | Хиславичский РЭС | Смоленская обл. | Хиславичский район | 10/0,4 | 0.1 | 0.043 | 0.057536
8926 | 10/0,4 кВ ТП 095 Хиславичи | Хиславичский РЭС | Смоленская обл. | Хиславичский район | 10/0,4 | 0.16 | 0.063 | 0.09744
8927 | 10/0,4 кВ СТП-31-13 Пилорама | Хиславичский РЭС | Смоленская обл. | Хиславичский район | 10/0,4 | 0.063 | 0.058 | 0.0075632
8928 | 10/0,4 кВ ТП 098 Малинник | Хиславичский РЭС | Смоленская обл. | Хиславичский район | 10/0,4 | 0.063 | 0.02 | 0.042827
8929 | 10/0,4 кВ ТП 099 Александровка | Хиславичский РЭС | Смоленская обл. | Хиславичский район | 10/0,4 | 0.03 | 0.012 | 0.018096
8930 | 10/0,4 кВ ТП 100 Замошье | Хиславичский РЭС | Смоленская обл. | Хиславичский район | 10/0,4 | 0.01 | 0.008 | 0.00232
8931 | 10/0,4 кВ ТП 101 Братковая | Хиславичский РЭС | Смоленская обл. | Хиславичский район | 10/0,4 | 0.04 | 0.013 | 0.026912
8932 | 10/0,4 кВ ТП 102 Городчанка | Хиславичский РЭС | Смоленская обл. | Хиславичский район | 10/0,4 | 0.03 | 0.006 | 0.023664
8933 | 10/0,4 кВ ТП 103 Заречье | Хиславичский РЭС | Смоленская обл. | Хиславичский район | 10/0,4 | 0.06 | 0.006 | 0.052896
8934 | 10/0,4 кВ ТП 104 Канарщина | Хиславичский РЭС | Смоленская обл. | Хиславичский район | 10/0,4 | 0.03 | 0.004 | 0.02552
8935 | 10/0,4 кВ ТП 242 Ферма | Хиславичский РЭС | Смоленская обл. | Хиславичский район | 10/0,4 | 0.1 | 0.05 | 0.05104
8936 | 10/0,4 кВ ТП 105 Клюкино | Хиславичский РЭС | Смоленская обл. | Хиславичский район | 10/0,4 | 0.16 | 0.026 | 0.13178
8937 | 10/0,4 кВ КТП-2-1 Клюкино | Хиславичский РЭС | Смоленская обл. | Хиславичский район | 10/0,4 | 0.16 | 0.037 | 0.12157
8938 | 10/0,4 кВ КТП-3-1 Мазыки | Хиславичский РЭС | Смоленская обл. | Хиславичский район | 10/0,4 | 0.1 | 0.022 | 0.077024
8939 | 10/0,4 кВ ТП 108 Городок | Хиславичский РЭС | Смоленская обл. | Хиславичский район | 10/0,4 | 0.1 | 0.017 | 0.081664
8940 | 10/0,4 кВ ТП 109 Грязь | Хиславичский РЭС | Смоленская обл. | Хиславичский район | 10/0,4 | 0.1 | 0.055 | 0.0464
8941 | 10/0,4 кВ КТП-7-1 Переседенье | Хиславичский РЭС | Смоленская обл. | Хиславичский район | 10/0,4 | 0.025 | 0.004 | 0.020648
8942 | 10/0,4 кВ КТП-10-1 Шипы | Хиславичский РЭС | Смоленская обл. | Хиславичский район | 10/0,4 | 0.04 | 0.004 | 0.035264
8943 | 10/0,4 кВ ТП 112 Б.Хутора | Хиславичский РЭС | Смоленская обл. | Хиславичский район | 10/0,4 | 0.06 | 0.02 | 0.039904
8944 | 10/0,4 кВ КТП-14-1 Б.Хутора | Хиславичский РЭС | Смоленская обл. | Хиславичский район | 10/0,4 | 0.25 | 0.05 | 0.1972
8945 | 10/0,4 кВ МТП-15-1 Б.Хутора | Хиславичский РЭС | Смоленская обл. | Хиславичский район | 10/0,4 | 0.063 | 0.024 | 0.039115
8946 | 10/0,4 кВ ТП 116 Б.Хутора | Хиславичский РЭС | Смоленская обл. | Хиславичский район | 10/0,4 | 0.06 | 0 | 0.058464
8947 | 10/0,4 кВ ТП 115 Б.Хутора | Хиславичский РЭС | Смоленская обл. | Хиславичский район | 10/0,4 | 0.16 | 0.032 | 0.12621
8948 | 10/0,4 кВ ТП 119 Мазыки | Хиславичский РЭС | Смоленская обл. | Хиславичский район | 10/0,4 | 0.025 | 0.005 | 0.01972
8949 | 10/0,4 кВ КТП-28-1 Городок | Хиславичский РЭС | Смоленская обл. | Хиславичский район | 10/0,4 | 0.03 | 0.004 | 0.02552
8950 | 10/0,4 кВ КТП-23-1 Грязь | Хиславичский РЭС | Смоленская обл. | Хиславичский район | 10/0,4 | 0.1 | 0.029 | 0.070528
8951 | 10/0,4 кВ КТП-21-1 Клюкино | Хиславичский РЭС | Смоленская обл. | Хиславичский район | 10/0,4 | 0.063 | 0.029 | 0.034475
8952 | 10/0,4 кВ КТП-1-2 Городище | Хиславичский РЭС | Смоленская обл. | Хиславичский район | 10/0,4 | 0.06 | 0.03 | 0.030624
8953 | 10/0,4 кВ КТП-3-2 Городище | Хиславичский РЭС | Смоленская обл. | Хиславичский район | 10/0,4 | 0.4 | 0.06 | 0.33408
8954 | 10/0,4 кВ КТП-8-2 Юрковщина | Хиславичский РЭС | Смоленская обл. | Хиславичский район | 10/0,4 | 0.04 | 0 | 0.038976
8955 | 10/0,4 кВ КТП-12-2 Соино | Хиславичский РЭС | Смоленская обл. | Хиславичский район | 10/0,4 | 0.16 | 0.031 | 0.12714
8956 | 10/0,4 кВ КТП-13-2 Соино | Хиславичский РЭС | Смоленская обл. | Хиславичский район | 10/0,4 | 0.1 | 0.025 | 0.07424
8957 | 10/0,4 кВ КТП-14-2 Соино | Хиславичский РЭС | Смоленская обл. | Хиславичский район | 10/0,4 | 0.25 | 0.015 | 0.22968
8958 | 10/0,4 кВ КТП-15-2 Мёдковка | Хиславичский РЭС | Смоленская обл. | Хиславичский район | 10/0,4 | 0.06 | 0.02 | 0.039904
8959 | 10/0,4 кВ КТП-16-2 Скверета | Хиславичский РЭС | Смоленская обл. | Хиславичский район | 10/0,4 | 0.01 | 0.001 | 0.008816
8960 | 10/0,4 кВ КТП-18-2 Соино | Хиславичский РЭС | Смоленская обл. | Хиславичский район | 10/0,4 | 0.06 | 0.012 | 0.047328
8961 | 10/0,4 кВ ТП 132 Городище | Хиславичский РЭС | Смоленская обл. | Хиславичский район | 10/0,4 | 0.1 | 0.02 | 0.07888
8962 | 10/0,4 кВ ТП 133 Жигалки | Хиславичский РЭС | Смоленская обл. | Хиславичский район | 10/0,4 | 0.063 | 0.022 | 0.040971
8963 | 10/0,4 кВ ТП 134 Сиваи | Хиславичский РЭС | Смоленская обл. | Хиславичский район | 10/0,4 | 0.04 | 0.007 | 0.03248
8964 | 10/0,4 кВ ТП 135 Жигалки | Хиславичский РЭС | Смоленская обл. | Хиславичский район | 10/0,4 | 0.04 | 0.02 | 0.020416
8965 | 10/0,4 кВ ТП 136 Ст.Стан | Хиславичский РЭС | Смоленская обл. | Хиславичский район | 10/0,4 | 0.063 | 0.032 | 0.031691
8966 | 10/0,4 кВ ТП 137 Нов.Стан | Хиславичский РЭС | Смоленская обл. | Хиславичский район | 10/0,4 | 0.06 | 0.008 | 0.05104
8967 | 10/0,4 кВ ТП 138 Нов.Буда | Хиславичский РЭС | Смоленская обл. | Хиславичский район | 10/0,4 | 0.03 | 0.01 | 0.019952
8968 | 10/0,4 кВ ТП 139 Городище | Хиславичский РЭС | Смоленская обл. | Хиславичский район | 10/0,4 | 0.4 | 0.12 | 0.2784
8969 | 10/0,4 кВ ТП 140 Городище | Хиславичский РЭС | Смоленская обл. | Хиславичский район | 10/0,4 | 0.06 | 0.015 | 0.044544
8970 | 10/0,4 кВ ТП 141 Соино | Хиславичский РЭС | Смоленская обл. | Хиславичский район | 10/0,4 | 0.1 | 0.034 | 0.065888
8971 | 10/0,4 кВ МТП-2-4 Пиряны | Хиславичский РЭС | Смоленская обл. | Хиславичский район | 10/0,4 | 0.01 | 0.002 | 0.007888
8972 | 10/0,4 кВ КТП-3-4 Иозефовка | Хиславичский РЭС | Смоленская обл. | Хиславичский район | 10/0,4 | 0.16 | 0.14 | 0.025984
8973 | 10/0,4 кВ МТП-4-4 Городище | Хиславичский РЭС | Смоленская обл. | Хиславичский район | 10/0,4 | 0.2 | 0.145 | 0.06032
8974 | 10/0,4 кВ КТП-5-4 Иозефовка | Хиславичский РЭС | Смоленская обл. | Хиславичский район | 10/0,4 | 0.1 | 0.03 | 0.0696
8975 | 10/0,4 кВ КТП-6-4 Будяки | Хиславичский РЭС | Смоленская обл. | Хиславичский район | 10/0,4 | 0.03 | 0.001 | 0.028304
8976 | 10/0,4 кВ КТП-9-4 Иозефовка | Хиславичский РЭС | Смоленская обл. | Хиславичский район | 10/0,4 | 0.16 | 0.13 | 0.035264
8977 | 10/0,4 кВ МТП-10-4 Пыковка | Хиславичский РЭС | Смоленская обл. | Хиславичский район | 10/0,4 | 0.03 | 0.01 | 0.019952
8978 | 10/0,4 кВ КТП-11-4 Богдановка | Хиславичский РЭС | Смоленская обл. | Хиславичский район | 10/0,4 | 0.063 | 0.02 | 0.042827
8979 | 10/0,4 кВ КТП-12-4 Кр. Бор | Хиславичский РЭС | Смоленская обл. | Хиславичский район | 10/0,4 | 0.01 | 0.002 | 0.007888
8980 | 10/0,4 кВ КТП-14-4 Иозефовка | Хиславичский РЭС | Смоленская обл. | Хиславичский район | 10/0,4 | 0.06 | 0.01 | 0.049184
8981 | 10/0,4 кВ КТП-15-4 Иозефовка | Хиславичский РЭС | Смоленская обл. | Хиславичский район | 10/0,4 | 0.63 | 0.06 | 0.55819
8982 | 10/0,4 кВ КТП-1-5 Поплятино | Хиславичский РЭС | Смоленская обл. | Хиславичский район | 10/0,4 | 0.03 | 0.002 | 0.027376
8983 | 10/0,4 кВ КТП-2-5 Пожарищино | Хиславичский РЭС | Смоленская обл. | Хиславичский район | 10/0,4 | 0.025 | 0.004 | 0.020648
8984 | 10/0,4 кВ КТП-3-5 Колесники | Хиславичский РЭС | Смоленская обл. | Хиславичский район | 10/0,4 | 0.16 | 0.007 | 0.14941
8985 | 10/0,4 кВ КТП-6-5 Б.Хутора | Хиславичский РЭС | Смоленская обл. | Хиславичский район | 10/0,4 | 0.06 | 0.006 | 0.052896
8986 | 10/0,4 кВ КТП-7-5 Б.Хутора | Хиславичский РЭС | Смоленская обл. | Хиславичский район | 10/0,4 | 0.25 | 0.019 | 0.22597
8987 | 10/0,4 кВ КТП-1-6 Суздалевка | Хиславичский РЭС | Смоленская обл. | Хиславичский район | 10/0,4 | 0.1 | 0.006 | 0.091872
8988 | 10/0,4 кВ КТП-2-6 Вороновка | Хиславичский РЭС | Смоленская обл. | Хиславичский район | 10/0,4 | 0.04 | 0.015 | 0.025056
8989 | 10/0,4 кВ КТП-4-6 Бахаревка | Хиславичский РЭС | Смоленская обл. | Хиславичский район | 10/0,4 | 0.1 | 0.035 | 0.06496
8990 | 10/0,4 кВ КТП-5-6 Жанвиль | Хиславичский РЭС | Смоленская обл. | Хиславичский район | 10/0,4 | 0.4 | 0.009 | 0.38141
8991 | 10/0,4 кВ КТП-6-6 Жанвиль | Хиславичский РЭС | Смоленская обл. | Хиславичский район | 10/0,4 | 0.25 | 0.03 | 0.21576
8992 | 10/0,4 кВ КТП-7-6 Жанвиль | Хиславичский РЭС | Смоленская обл. | Хиславичский район | 10/0,4 | 0.1 | 0.01 | 0.08816
8993 | 10/0,4 кВ КТП-8-6 Жанвиль | Хиславичский РЭС | Смоленская обл. | Хиславичский район | 10/0,4 | 0.16 | 0.15 | 0.016704
8994 | 10/0,4 кВ КТП-10-6 Жанвиль | Хиславичский РЭС | Смоленская обл. | Хиславичский район | 10/0,4 | 0.16 | 0.01 | 0.14662
8995 | 10/0,4 кВ КТП-1-1 Микшино | Хиславичский РЭС | Смоленская обл. | Хиславичский район | 10/0,4 | 0.063 | 0.01 | 0.052107
8996 | 10/0,4 кВ МТП-5-1 Дубровка | Хиславичский РЭС | Смоленская обл. | Хиславичский район | 10/0,4 | 0.1 | 0.01 | 0.08816
8997 | 10/0,4 кВ КТП-6-1 Ст.Буда | Хиславичский РЭС | Смоленская обл. | Хиславичский район | 10/0,4 | 0.025 | 0.01 | 0.01508
8998 | 10/0,4 кВ КТП-8-1 Шашки | Хиславичский РЭС | Смоленская обл. | Хиславичский район | 10/0,4 | 0.01 | 0 | 0.009744
8999 | 10/0,4 кВ КТП-1-2 Пильники | Хиславичский РЭС | Смоленская обл. | Хиславичский район | 10/0,4 | 0.03 | 0.003 | 0.026448
9000 | 10/0,4 кВ КТПП-2-2 Микшино | Хиславичский РЭС | Смоленская обл. | Хиславичский район | 10/0,4 | 0.06 | 0.007 | 0.051968
9001 | 10/0,4 кВ ТП 206 Иозефовка | Хиславичский РЭС | Смоленская обл. | Хиславичский район | 10/0,4 | 0.1 | 0.014 | 0.084448
9002 | 10/0,4 кВ ТП 208 Гор.Буда | Хиславичский РЭС | Смоленская обл. | Хиславичский район | 10/0,4 | 0.1 | 0.01 | 0.08816
9003 | 10/0,4 кВ ТП 207 Косачёвка | Хиславичский РЭС | Смоленская обл. | Хиславичский район | 10/0,4 | 0.01 | 0.001 | 0.008816
9004 | 10/0,4 кВ ТП 257 Г.Буда | Хиславичский РЭС | Смоленская обл. | Хиславичский район | 10/0,4 | 0.16 | 0.09 | 0.072384
9005 | 10/0,4 кВ КТП-1-4 Белица | Хиславичский РЭС | Смоленская обл. | Хиславичский район | 10/0,4 | 0.01 | 0.002 | 0.007888
9006 | 10/0,4 кВ МТП-2-4 Белица | Хиславичский РЭС | Смоленская обл. | Хиславичский район | 10/0,4 | 0.04 | 0.006 | 0.033408
9007 | 10/0,4 кВ МТП-3-4 Микшино | Хиславичский РЭС | Смоленская обл. | Хиславичский район | 10/0,4 | 0.16 | 0.16 | 0.007424
9008 | 10/0,4 кВ КТП-7-4 Кукуевка | Хиславичский РЭС | Смоленская обл. | Хиславичский район | 10/0,4 | 0.04 | 0.005 | 0.034336
9009 | 10/0,4 кВ КТП-8-4 Тарановка | Хиславичский РЭС | Смоленская обл. | Хиславичский район | 10/0,4 | 0.01 | 0.001 | 0.008816
9010 | 10/0,4 кВ КТП-11-4 Микшино | Хиславичский РЭС | Смоленская обл. | Хиславичский район | 10/0,4 | 0.03 | 0.02 | 0.010672
9011 | 10/0,4 кВ КТП-2-1 Никулино | Хиславичский РЭС | Смоленская обл. | Хиславичский район | 10/0,4 | 0.06 | 0.015 | 0.044544
9012 | 10/0,4 кВ КТП-5-1 Ким | Хиславичский РЭС | Смоленская обл. | Хиславичский район | 10/0,4 | 0.025 | 0.001 | 0.023432
9013 | 10/0,4 кВ КТП-6-1 Суборовка | Хиславичский РЭС | Смоленская обл. | Хиславичский район | 10/0,4 | 0.06 | 0.015 | 0.044544
9014 | 10/0,4 кВ МТП-1-2 Муравьёво | Хиславичский РЭС | Смоленская обл. | Хиславичский район | 10/0,4 | 0.1 | 0.022 | 0.077024
9015 | 10/0,4 кВ КТП-2-2 Водотока | Хиславичский РЭС | Смоленская обл. | Хиславичский район | 10/0,4 | 0.1 | 0 | 0.09744
9016 | 10/0,4 кВ КТП-4-2 Николаевка | Хиславичский РЭС | Смоленская обл. | Хиславичский район | 10/0,4 | 0.03 | 0.006 | 0.023664
9017 | 10/0,4 кВ КТП-6-2 Череповище | Хиславичский РЭС | Смоленская обл. | Хиславичский район | 10/0,4 | 0.03 | 0.002 | 0.027376
9018 | 10/0,4 кВ ОТП-9-2 Калиновка | Хиславичский РЭС | Смоленская обл. | Хиславичский район | 10/0,4 | 0.01 | 0.001 | 0.008816
9019 | 10/0,23 кВ ОТП-8-2 Боровка | Хиславичский РЭС | Смоленская обл. | Хиславичский район | 10/0,4 | 0.01 | 0.004 | 0.006032
9020 | 10/0,4 кВ ТП 191 Черепово | Хиславичский РЭС | Смоленская обл. | Хиславичский район | 10/0,4 | 0.4 | 0 | 0.38976
9021 | 10/0,4 кВ ТП 192 Черепово | Хиславичский РЭС | Смоленская обл. | Хиславичский район | 10/0,4 | 0.25 | 0 | 0.2436
9022 | 10/0,4 кВ ТП 193 Черепово | Хиславичский РЭС | Смоленская обл. | Хиславичский район | 10/0,4 | 0.4 | 0 | 0.38976
9023 | 10/0,4 кВ ТП 194 Черепово | Хиславичский РЭС | Смоленская обл. | Хиславичский район | 10/0,4 | 0.25 | 0.04 | 0.20648
9024 | 10/0,4 кВ ТП 195 Черепово | Хиславичский РЭС | Смоленская обл. | Хиславичский район | 10/0,4 | 0.25 | 0 | 0.2436
9025 | 10/0,4 кВ ТП 196 Черепово | Хиславичский РЭС | Смоленская обл. | Хиславичский район | 10/0,4 | 0.16 | 0 | 0.1559
9026 | 10/0,4 кВ ТП 197 Черепово | Хиславичский РЭС | Смоленская обл. | Хиславичский район | 10/0,4 | 0.25 | 0.065 | 0.18328
9027 | 10/0,4 кВ КТП-2-4 Слобода | Хиславичский РЭС | Смоленская обл. | Хиславичский район | 10/0,4 | 0.1 | 0.002 | 0.095584
9028 | 10/0,4 кВ ТП 199 Шатиловка | Хиславичский РЭС | Смоленская обл. | Хиславичский район | 10/0,4 | 0.06 | 0.006 | 0.052896
9029 | 10/0,4 кВ ТП 200 Шимоновка | Хиславичский РЭС | Смоленская обл. | Хиславичский район | 10/0,4 | 0.025 | 0.015 | 0.01044
9030 | 10/0,4 кВ КТП-5-4 Черепово | Хиславичский РЭС | Смоленская обл. | Хиславичский район | 10/0,4 | 0.063 | 0.011 | 0.051179
9031 | 10/0,4 кВ КТП-1-1 Печ.Буда | Хиславичский РЭС | Смоленская обл. | Хиславичский район | 10/0,4 | 0.25 | 0.03 | 0.21576
9032 | 10/0,4 кВ МТП-3-1 Печерск | Хиславичский РЭС | Смоленская обл. | Хиславичский район | 10/0,4 | 0.01 | 0.004 | 0.006032
9033 | 10/0,4 кВ КТП-2-2 Петрополье | Хиславичский РЭС | Смоленская обл. | Хиславичский район | 10/0,4 | 0.04 | 0.02 | 0.020416
9034 | 10/0,4 кВ КТП-3-2 Болотово | Хиславичский РЭС | Смоленская обл. | Хиславичский район | 10/0,4 | 0.1 | 0.003 | 0.094656
9035 | 10/0,4 кВ КТП-9-2 Петрополье | Хиславичский РЭС | Смоленская обл. | Хиславичский район | 10/0,4 | 0.25 | 0.07 | 0.17864
9036 | 10/0,4 кВ КТП-12-2 Лукавец | Хиславичский РЭС | Смоленская обл. | Хиславичский район | 10/0,4 | 0.1 | 0.09 | 0.01392
9037 | 10/0,4 кВ КТП-7-2 Зарево | Хиславичский РЭС | Смоленская обл. | Хиславичский район | 10/0,4 | 0.16 | 0.04 | 0.11878
9038 | 10/0,4 кВ КТП-3-3 Комаровка | Хиславичский РЭС | Смоленская обл. | Хиславичский район | 10/0,4 | 0.01 | 0.001 | 0.008816
9039 | 10/0,4 кВ КТП-4-3 Комаровка | Хиславичский РЭС | Смоленская обл. | Хиславичский район | 10/0,4 | 0.01 | 0.003 | 0.00696
9040 | 10/0,4 кВ МТП-8-3 Козловка | Хиславичский РЭС | Смоленская обл. | Хиславичский район | 10/0,4 | 0.25 | 0.015 | 0.22968
9041 | 10/0,4 кВ КТП-9-3 Козловка | Хиславичский РЭС | Смоленская обл. | Хиславичский район | 10/0,4 | 0.06 | 0.006 | 0.052896
9042 | 10/0,4 кВ КТП-10-3 Козловка | Хиславичский РЭС | Смоленская обл. | Хиславичский район | 10/0,4 | 0.063 | 0.005 | 0.056747
9043 | 10/0,4 кВ КТП-13-3 Козловка | Хиславичский РЭС | Смоленская обл. | Хиславичский район | 10/0,4 | 0.16 | 0.15 | 0.016704
9044 | 10/0,4кВ КТП-1-4 Ореховка | Хиславичский РЭС | Смоленская обл. | Хиславичский район | 10/0,4 | 0.025 | 0.01 | 0.01508
9045 | 10/0,4 кВ КТП-2-4 Нов.Рудня | Хиславичский РЭС | Смоленская обл. | Хиславичский район | 10/0,4 | 0.16 | 0.02 | 0.13734
9046 | 10/0,4 кВ КТП-4-4 Миловка | Хиславичский РЭС | Смоленская обл. | Хиславичский район | 10/0,4 | 0.025 | 0.002 | 0.022504
9047 | 10/0,4 кВ ОТП-6-4 Мадеевка | Хиславичский РЭС | Смоленская обл. | Хиславичский район | 10/0,4 | 0.01 | 0.002 | 0.007888
9048 | 10/0,4 кВ КТП-7-4 Духовщинка | Хиславичский РЭС | Смоленская обл. | Хиславичский район | 10/0,4 | 0.1 | 0.004 | 0.093728
9049 | 10/0,4 кВ КТП-8-4 Хохловка | Хиславичский РЭС | Смоленская обл. | Хиславичский район | 10/0,4 | 0.01 | 0.001 | 0.008816
9050 | 10/0,4 кВ КТП-9-4 Нов.Рудня | Хиславичский РЭС | Смоленская обл. | Хиславичский район | 10/0,4 | 0.1 | 0.011 | 0.087232
9051 | 10/0,4 кВ ТП 227 Нов.Рудня | Хиславичский РЭС | Смоленская обл. | Хиславичский район | 10/0,4 | 0.025 | 0.0155 | 0.009976
9052 | 10/0,4 кВ КТП-1-7 Печ.Буда | Хиславичский РЭС | Смоленская обл. | Хиславичский район | 10/0,4 | 0.063 | 0.006 | 0.055819
9053 | 10/0,4 кВ МТП-2-7 Печ.Буда | Хиславичский РЭС | Смоленская обл. | Хиславичский район | 10/0,4 | 0.063 | 0.015 | 0.047467
9054 | 10/0,4 кВ КТП-6-7 Печ.Буда | Хиславичский РЭС | Смоленская обл. | Хиславичский район | 10/0,4 | 0.1 | 0.03 | 0.0696
9055 | 10/0,4 кВ СТП-7-6 п.Хиславичи | Хиславичский РЭС | Смоленская обл. | Хиславичский район | 10/0,4 | 0.04 | 0.029 | 0.012064
9056 | 10/0,4 кВ СТП-33-12 Хиславичи | Хиславичский РЭС | Смоленская обл. | Хиславичский район | 10/0,4 | 0.04 | 0.015 | 0.025056
9057 | 10/0,4 кВ СТП-32-5 п. Хиславичи | Хиславичский РЭС | Смоленская обл. | Хиславичский район | 10/0,4 | 0.063 | 0.047 | 0.017771
9058 | ТП-001 | Холм-Жирковский РЭС | Смоленская область | Холм-Жирковский РЭС | 10/0,4 | 0.16 | 0.035 | 0.12342
9059 | ТП-002 | Холм-Жирковский РЭС | Смоленская область | Холм-Жирковский РЭС | 10/0,4 | 0.25 | 0.04 | 0.20648
9060 | ТП-003 | Холм-Жирковский РЭС | Смоленская область | Холм-Жирковский РЭС | 10/0,4 | 0.25 | 0.095 | 0.15544
9061 | ТП-004 | Холм-Жирковский РЭС | Смоленская область | Холм-Жирковский РЭС | 10/0,4 | 0.04 | 0.012 | 0.02784
9062 | ТП-005 | Холм-Жирковский РЭС | Смоленская область | Холм-Жирковский РЭС | 10/0,4 | 0.4 | 0.04 | 0.35264
9063 | ТП-006 | Холм-Жирковский РЭС | Смоленская область | Холм-Жирковский РЭС | 10/0,4 | 0.1 | 0.03 | 0.0696
9064 | ТП-007 | Холм-Жирковский РЭС | Смоленская область | Холм-Жирковский РЭС | 10/0,4 | 0.4 | 0.04 | 0.35264
9065 | ТП-008 | Холм-Жирковский РЭС | Смоленская область | Холм-Жирковский РЭС | 10/0,4 | 0.4 | 0.09 | 0.30624
9066 | ТП-010 | Холм-Жирковский РЭС | Смоленская область | Холм-Жирковский РЭС | 10/0,4 | 0.1 | 0.063 | 0.038976
9067 | ТП-011 | Холм-Жирковский РЭС | Смоленская область | Холм-Жирковский РЭС | 10/0,4 | 0.4 | 0.09 | 0.30624
9068 | ТП-013 | Холм-Жирковский РЭС | Смоленская область | Холм-Жирковский РЭС | 10/0,4 | 0.063 | 0.008 | 0.053963
9069 | ТП-014 | Холм-Жирковский РЭС | Смоленская область | Холм-Жирковский РЭС | 10/0,4 | 0.063 | 0.006 | 0.055819
9070 | ТП-015 | Холм-Жирковский РЭС | Смоленская область | Холм-Жирковский РЭС | 10/0,4 | 0.063 | 0.005 | 0.056747
9071 | ТП-016 | Холм-Жирковский РЭС | Смоленская область | Холм-Жирковский РЭС | 10/0,4 | 0.02 | 0.005 | 0.014848
9072 | ТП-017 | Холм-Жирковский РЭС | Смоленская область | Холм-Жирковский РЭС | 10/0,4 | 0.01 | 0.01 | 0.000464
9073 | ТП-018 | Холм-Жирковский РЭС | Смоленская область | Холм-Жирковский РЭС | 10/0,4 | 0.01 | 0.01 | 0.000464
9074 | ТП-020 | Холм-Жирковский РЭС | Смоленская область | Холм-Жирковский РЭС | 10/0,4 | 0.25 | 0.022 | 0.22318
9075 | ТП-021 | Холм-Жирковский РЭС | Смоленская область | Холм-Жирковский РЭС | 10/0,4 | 0.06 | 0.06 | 0.002784
9076 | ТП-022 | Холм-Жирковский РЭС | Смоленская область | Холм-Жирковский РЭС | 10/0,4 | 0.1 | 0.015 | 0.08352
9077 | ТП-023 | Холм-Жирковский РЭС | Смоленская область | Холм-Жирковский РЭС | 10/0,4 | 0.25 | 0.035 | 0.21112
9078 | ТП-024 | Холм-Жирковский РЭС | Смоленская область | Холм-Жирковский РЭС | 10/0,4 | 0.25 | 0.015 | 0.22968
9079 | ТП-025 | Холм-Жирковский РЭС | Смоленская область | Холм-Жирковский РЭС | 10/0,4 | 0.063 | 0.013 | 0.049323
9080 | ТП-027 | Холм-Жирковский РЭС | Смоленская область | Холм-Жирковский РЭС | 10/0,4 | 0.01 | 0.01 | 0.000464
9081 | ТП-030 | Холм-Жирковский РЭС | Смоленская область | Холм-Жирковский РЭС | 10/0,4 | 0.01 | 0.01 | 0.000464
9082 | ТП-031 | Холм-Жирковский РЭС | Смоленская область | Холм-Жирковский РЭС | 10/0,4 | 0.01 | 0.01 | 0.000464
9083 | ТП-034 | Холм-Жирковский РЭС | Смоленская область | Холм-Жирковский РЭС | 10/0,4 | 0.063 | 0.02 | 0.042827
9084 | ТП-035 | Холм-Жирковский РЭС | Смоленская область | Холм-Жирковский РЭС | 10/0,4 | 0.03 | 0.006 | 0.023664
9085 | ТП-036 | Холм-Жирковский РЭС | Смоленская область | Холм-Жирковский РЭС | 10/0,4 | 0.01 | 0.01 | 0.000464
9086 | ТП-037 | Холм-Жирковский РЭС | Смоленская область | Холм-Жирковский РЭС | 10/0,4 | 0.4 | 0.008 | 0.38234
9087 | ТП-039 | Холм-Жирковский РЭС | Смоленская область | Холм-Жирковский РЭС | 10/0,4 | 0.4 | 0.018 | 0.37306
9088 | ТП-041 | Холм-Жирковский РЭС | Смоленская область | Холм-Жирковский РЭС | 10/0,4 | 0.4 | 0.03 | 0.36192
9089 | ТП-042 | Холм-Жирковский РЭС | Смоленская область | Холм-Жирковский РЭС | 10/0,4 | 0.4 | 0.025 | 0.36656
9090 | ТП-043 | Холм-Жирковский РЭС | Смоленская область | Холм-Жирковский РЭС | 10/0,4 | 0.1 | 0.09 | 0.01392
9091 | ТП-045 | Холм-Жирковский РЭС | Смоленская область | Холм-Жирковский РЭС | 10/0,4 | 0.4 | 0.015 | 0.37584
9092 | ТП-046 | Холм-Жирковский РЭС | Смоленская область | Холм-Жирковский РЭС | 10/0,4 | 0.06 | 0.008 | 0.05104
9093 | ТП 047 | Холм-Жирковский РЭС | Смоленская область | Холм-Жирковский РЭС | 10/0,4 | 0.03 | 0.006 | 0.023664
9094 | ТП-048 | Холм-Жирковский РЭС | Смоленская область | Холм-Жирковский РЭС | 10/0,4 | 0.1 | 0.013 | 0.085376
9095 | ТП-049 | Холм-Жирковский РЭС | Смоленская область | Холм-Жирковский РЭС | 10/0,4 | 0.01 | 0.01 | 0.000464
9096 | ТП-050 | Холм-Жирковский РЭС | Смоленская область | Холм-Жирковский РЭС | 10/0,4 | 0.03 | 0.006 | 0.023664
9097 | ТП-051 | Холм-Жирковский РЭС | Смоленская область | Холм-Жирковский РЭС | 10/0,4 | 0.04 | 0.03 | 0.011136
9098 | ТП-052 | Холм-Жирковский РЭС | Смоленская область | Холм-Жирковский РЭС | 10/0,4 | 0.6 | 0.16 | 0.43616
9099 | ТП-054 | Холм-Жирковский РЭС | Смоленская область | Холм-Жирковский РЭС | 10/0,4 | 0.04 | 0.006 | 0.033408
9100 | ТП-056 | Холм-Жирковский РЭС | Смоленская область | Холм-Жирковский РЭС | 10/0,4 | 0.025 | 0.012 | 0.013224
9101 | ТП-309 | Холм-Жирковский РЭС | Смоленская область | Холм-Жирковский РЭС | 10/0,4 | 0.1 | 0.031 | 0.068672
9102 | ТП-058 | Холм-Жирковский РЭС | Смоленская область | Холм-Жирковский РЭС | 10/0,4 | 0.01 | 0 | 0.009744
9103 | ТП-059 | Холм-Жирковский РЭС | Смоленская область | Холм-Жирковский РЭС | 10/0,4 | 0.06 | 0.009 | 0.050112
9104 | ТП-060 | Холм-Жирковский РЭС | Смоленская область | Холм-Жирковский РЭС | 10/0,4 | 0.16 | 0.15 | 0.016704
9105 | ТП-061 | Холм-Жирковский РЭС | Смоленская область | Холм-Жирковский РЭС | 10/0,4 | 0.03 | 0.008 | 0.021808
9106 | ТП-062 | Холм-Жирковский РЭС | Смоленская область | Холм-Жирковский РЭС | 10/0,4 | 0.063 | 0.015 | 0.047467
9107 | ТП-063 | Холм-Жирковский РЭС | Смоленская область | Холм-Жирковский РЭС | 10/0,4 | 0.02 | 0.01 | 0.010208
9108 | ТП-065 | Холм-Жирковский РЭС | Смоленская область | Холм-Жирковский РЭС | 10/0,4 | 0.01 | 0.01 | 0.000464
9109 | ТП-066 | Холм-Жирковский РЭС | Смоленская область | Холм-Жирковский РЭС | 10/0,4 | 0.025 | 0.01 | 0.01508
9110 | ТП-067 | Холм-Жирковский РЭС | Смоленская область | Холм-Жирковский РЭС | 10/0,4 | 0.03 | 0.015 | 0.015312
9111 | ТП-070 | Холм-Жирковский РЭС | Смоленская область | Холм-Жирковский РЭС | 10/0,4 | 0.25 | 0.25 | 0.0116
9112 | ТП-071 | Холм-Жирковский РЭС | Смоленская область | Холм-Жирковский РЭС | 10/0,4 | 0.04 | 0.012 | 0.02784
9113 | ТП-305 | Холм-Жирковский РЭС | Смоленская область | Холм-Жирковский РЭС | 10/0,4 | 0.63 | 0.03 | 0.58603
9114 | ТП-307 | Холм-Жирковский РЭС | Смоленская область | Холм-Жирковский РЭС | 10/0,4 | 0.4 | 0.005 | 0.38512
9115 | ТП-072 | Холм-Жирковский РЭС | Смоленская область | Холм-Жирковский РЭС | 10/0,4 | 0.1 | 0.03 | 0.0696
9116 | ТП-073 | Холм-Жирковский РЭС | Смоленская область | Холм-Жирковский РЭС | 10/0,4 | 0.1 | 0.03 | 0.0696
9117 | ТП-076 | Холм-Жирковский РЭС | Смоленская область | Холм-Жирковский РЭС | 10/0,4 | 0.063 | 0.012 | 0.050251
9118 | ТП-077 | Холм-Жирковский РЭС | Смоленская область | Холм-Жирковский РЭС | 10/0,4 | 0.03 | 0.015 | 0.015312
9119 | ТП-078 | Холм-Жирковский РЭС | Смоленская область | Холм-Жирковский РЭС | 10/0,4 | 0.1 | 0.035 | 0.06496
9120 | ТП-080 | Холм-Жирковский РЭС | Смоленская область | Холм-Жирковский РЭС | 10/0,4 | 0.063 | 0.03 | 0.033547
9121 | ТП-081 | Холм-Жирковский РЭС | Смоленская область | Холм-Жирковский РЭС | 10/0,4 | 0.06 | 0.018 | 0.04176
9122 | ТП-082 | Холм-Жирковский РЭС | Смоленская область | Холм-Жирковский РЭС | 10/0,4 | 0.1 | 0.03 | 0.0696
9123 | ТП-083 | Холм-Жирковский РЭС | Смоленская область | Холм-Жирковский РЭС | 10/0,4 | 0.4 | 0.03 | 0.36192
9124 | ТП-084 | Холм-Жирковский РЭС | Смоленская область | Холм-Жирковский РЭС | 10/0,4 | 0.025 | 0.01 | 0.01508
9125 | ТП-085 | Холм-Жирковский РЭС | Смоленская область | Холм-Жирковский РЭС | 10/0,4 | 0.03 | 0.009 | 0.02088
9126 | ТП-086 | Холм-Жирковский РЭС | Смоленская область | Холм-Жирковский РЭС | 10/0,4 | 0.02 | 0.019 | 0.001856
9127 | ТП-087 | Холм-Жирковский РЭС | Смоленская область | Холм-Жирковский РЭС | 10/0,4 | 0.04 | 0.008 | 0.031552
9128 | ТП-088 | Холм-Жирковский РЭС | Смоленская область | Холм-Жирковский РЭС | 10/0,4 | 0.01 | 0.01 | 0.000464
9129 | ТП-089 | Холм-Жирковский РЭС | Смоленская область | Холм-Жирковский РЭС | 10/0,4 | 0.06 | 0.044 | 0.017632
9130 | ТП-091 | Холм-Жирковский РЭС | Смоленская область | Холм-Жирковский РЭС | 10/0,4 | 0.06 | 0.019 | 0.040832
9131 | ТП-094 | Холм-Жирковский РЭС | Смоленская область | Холм-Жирковский РЭС | 10/0,4 | 0.1 | 0.044 | 0.056608
9132 | ТП-095 | Холм-Жирковский РЭС | Смоленская область | Холм-Жирковский РЭС | 10/0,4 | 0.06 | 0.006 | 0.052896
9133 | ТП-096 | Холм-Жирковский РЭС | Смоленская область | Холм-Жирковский РЭС | 10/0,4 | 0.4 | 0.05 | 0.34336
9134 | ТП-097 | Холм-Жирковский РЭС | Смоленская область | Холм-Жирковский РЭС | 10/0,4 | 0.06 | 0.035 | 0.025984
9135 | ТП-098 | Холм-Жирковский РЭС | Смоленская область | Холм-Жирковский РЭС | 10/0,4 | 0.4 | 0.005 | 0.38512
9136 | ТП-099 | Холм-Жирковский РЭС | Смоленская область | Холм-Жирковский РЭС | 10/0,4 | 0.16 | 0.04 | 0.11878
9137 | ТП-100 | Холм-Жирковский РЭС | Смоленская область | Холм-Жирковский РЭС | 10/0,4 | 0.4 | 0.08 | 0.31552
9138 | ТП-101 | Холм-Жирковский РЭС | Смоленская область | Холм-Жирковский РЭС | 10/0,4 | 0.63 | 0.012 | 0.60274
9139 | ТП-102 | Холм-Жирковский РЭС | Смоленская область | Холм-Жирковский РЭС | 10/0,4 | 0.63 | 0.018 | 0.59717
9140 | ТП-103 | Холм-Жирковский РЭС | Смоленская область | Холм-Жирковский РЭС | 10/0,4 | 0.06 | 0.056 | 0.006496
9141 | ТП-105 | Холм-Жирковский РЭС | Смоленская область | Холм-Жирковский РЭС | 10/0,4 | 0.1 | 0.025 | 0.07424
9142 | ТП-106 | Холм-Жирковский РЭС | Смоленская область | Холм-Жирковский РЭС | 10/0,4 | 0.025 | 0.015 | 0.01044
9143 | ТП-107 | Холм-Жирковский РЭС | Смоленская область | Холм-Жирковский РЭС | 10/0,4 | 0.1 | 0.021 | 0.077952
9144 | ТП-108 | Холм-Жирковский РЭС | Смоленская область | Холм-Жирковский РЭС | 10/0,4 | 0.063 | 0.003 | 0.058603
9145 | ТП-110 | Холм-Жирковский РЭС | Смоленская область | Холм-Жирковский РЭС | 10/0,4 | 0.03 | 0.012 | 0.018096
9146 | ТП-111 | Холм-Жирковский РЭС | Смоленская область | Холм-Жирковский РЭС | 10/0,4 | 0.16 | 0.054 | 0.10579
9147 | ТП-114 | Холм-Жирковский РЭС | Смоленская область | Холм-Жирковский РЭС | 10/0,4 | 0.03 | 0.02 | 0.010672
9148 | ТП-115 | Холм-Жирковский РЭС | Смоленская область | Холм-Жирковский РЭС | 10/0,4 | 0.1 | 0.01 | 0.08816
9149 | ТП-117 | Холм-Жирковский РЭС | Смоленская область | Холм-Жирковский РЭС | 10/0,4 | 0.16 | 0.022 | 0.13549
9150 | ТП-118 | Холм-Жирковский РЭС | Смоленская область | Холм-Жирковский РЭС | 10/0,4 | 0.1 | 0.025 | 0.07424
9151 | ТП-120 | Холм-Жирковский РЭС | Смоленская область | Холм-Жирковский РЭС | 10/0,4 | 0.25 | 0.012 | 0.23246
9152 | ТП-122 | Холм-Жирковский РЭС | Смоленская область | Холм-Жирковский РЭС | 10/0,4 | 0.4 | 0.018 | 0.37306
9153 | ТП-123 | Холм-Жирковский РЭС | Смоленская область | Холм-Жирковский РЭС | 10/0,4 | 0.4 | 0.035 | 0.35728
9154 | ТП-124 | Холм-Жирковский РЭС | Смоленская область | Холм-Жирковский РЭС | 10/0,4 | 0.4 | 0.076 | 0.31923
9155 | ТП-126 | Холм-Жирковский РЭС | Смоленская область | Холм-Жирковский РЭС | 10/0,4 | 0.1 | 0.028 | 0.071456
9156 | ТП-128 | Холм-Жирковский РЭС | Смоленская область | Холм-Жирковский РЭС | 10/0,4 | 0.1 | 0.058 | 0.043616
9157 | ТП-129 | Холм-Жирковский РЭС | Смоленская область | Холм-Жирковский РЭС | 10/0,4 | 0.4 | 0.036 | 0.35635
9158 | ТП-130 | Холм-Жирковский РЭС | Смоленская область | Холм-Жирковский РЭС | 10/0,4 | 0.063 | 0.05 | 0.014987
9159 | ТП-135 | Холм-Жирковский РЭС | Смоленская область | Холм-Жирковский РЭС | 10/0,4 | 0.16 | 0.046 | 0.11322
9160 | ТП-136 | Холм-Жирковский РЭС | Смоленская область | Холм-Жирковский РЭС | 10/0,4 | 0.4 | 0.073 | 0.32202
9161 | ТП-137 | Холм-Жирковский РЭС | Смоленская область | Холм-Жирковский РЭС | 10/0,4 | 0.25 | 0.015 | 0.22968
9162 | ТП-138 | Холм-Жирковский РЭС | Смоленская область | Холм-Жирковский РЭС | 10/0,4 | 0.25 | 0.006 | 0.23803
9163 | ТП-139 | Холм-Жирковский РЭС | Смоленская область | Холм-Жирковский РЭС | 10/0,4 | 0.63 | 0.03 | 0.58603
9164 | ТП-140 | Холм-Жирковский РЭС | Смоленская область | Холм-Жирковский РЭС | 10/0,4 | 0.16 | 0.012 | 0.14477
9165 | ТП-141 | Холм-Жирковский РЭС | Смоленская область | Холм-Жирковский РЭС | 10/0,4 | 0.06 | 0.032 | 0.028768
9166 | ТП-142 | Холм-Жирковский РЭС | Смоленская область | Холм-Жирковский РЭС | 10/0,4 | 0.25 | 0.031 | 0.21483
9167 | ТП-143 | Холм-Жирковский РЭС | Смоленская область | Холм-Жирковский РЭС | 10/0,4 | 0.025 | 0.005 | 0.01972
9168 | ТП-145 | Холм-Жирковский РЭС | Смоленская область | Холм-Жирковский РЭС | 10/0,4 | 0.06 | 0.007 | 0.051968
9169 | ТП-146 | Холм-Жирковский РЭС | Смоленская область | Холм-Жирковский РЭС | 10/0,4 | 0.03 | 0.005 | 0.024592
9170 | ТП-147 | Холм-Жирковский РЭС | Смоленская область | Холм-Жирковский РЭС | 10/0,4 | 0.01 | 0.01 | 0.000464
9171 | ТП-148 | Холм-Жирковский РЭС | Смоленская область | Холм-Жирковский РЭС | 10/0,4 | 0.025 | 0.015 | 0.01044
9172 | ТП-150 | Холм-Жирковский РЭС | Смоленская область | Холм-Жирковский РЭС | 10/0,4 | 0.03 | 0.009 | 0.02088
9173 | ТП-151 | Холм-Жирковский РЭС | Смоленская область | Холм-Жирковский РЭС | 10/0,4 | 0.063 | 0.051 | 0.014059
9174 | ТП-152 | Холм-Жирковский РЭС | Смоленская область | Холм-Жирковский РЭС | 10/0,4 | 0.025 | 0.02 | 0.0058
9175 | ТП-153 | Холм-Жирковский РЭС | Смоленская область | Холм-Жирковский РЭС | 10/0,4 | 0.01 | 0.01 | 0.000464
9176 | ТП-154 | Холм-Жирковский РЭС | Смоленская область | Холм-Жирковский РЭС | 10/0,4 | 0.025 | 0.015 | 0.01044
9177 | ТП-155 | Холм-Жирковский РЭС | Смоленская область | Холм-Жирковский РЭС | 10/0,4 | 0.1 | 0.008 | 0.090016
9178 | ТП-156 | Холм-Жирковский РЭС | Смоленская область | Холм-Жирковский РЭС | 10/0,4 | 0.03 | 0.006 | 0.023664
9179 | ТП-157 | Холм-Жирковский РЭС | Смоленская область | Холм-Жирковский РЭС | 10/0,4 | 0.063 | 0.015 | 0.047467
9180 | ТП-158 | Холм-Жирковский РЭС | Смоленская область | Холм-Жирковский РЭС | 10/0,4 | 0.06 | 0.031 | 0.029696
9181 | ТП-159 | Холм-Жирковский РЭС | Смоленская область | Холм-Жирковский РЭС | 10/0,4 | 0.01 | 0.01 | 0.000464
9182 | ТП-160 | Холм-Жирковский РЭС | Смоленская область | Холм-Жирковский РЭС | 10/0,4 | 0.02 | 0.008 | 0.012064
9183 | ТП-161 | Холм-Жирковский РЭС | Смоленская область | Холм-Жирковский РЭС | 10/0,4 | 0.06 | 0.015 | 0.044544
9184 | ТП-162 | Холм-Жирковский РЭС | Смоленская область | Холм-Жирковский РЭС | 10/0,4 | 0.25 | 0.03 | 0.21576
9185 | ТП-164 | Холм-Жирковский РЭС | Смоленская область | Холм-Жирковский РЭС | 10/0,4 | 0.01 | 0.007 | 0.003248
9186 | ТП-165 | Холм-Жирковский РЭС | Смоленская область | Холм-Жирковский РЭС | 10/0,4 | 0.03 | 0.005 | 0.024592
9187 | ТП-166 | Холм-Жирковский РЭС | Смоленская область | Холм-Жирковский РЭС | 10/0,4 | 0.4 | 0.012 | 0.37862
9188 | ТП-168 | Холм-Жирковский РЭС | Смоленская область | Холм-Жирковский РЭС | 10/0,4 | 0.25 | 0.024 | 0.22133
9189 | ТП-169 | Холм-Жирковский РЭС | Смоленская область | Холм-Жирковский РЭС | 10/0,4 | 0.16 | 0.032 | 0.12621
9190 | ТП-170 | Холм-Жирковский РЭС | Смоленская область | Холм-Жирковский РЭС | 10/0,4 | 0.25 | 0.026 | 0.21947
9191 | ТП-171 | Холм-Жирковский РЭС | Смоленская область | Холм-Жирковский РЭС | 10/0,4 | 0.4 | 0.015 | 0.37584
9192 | ТП-172 | Холм-Жирковский РЭС | Смоленская область | Холм-Жирковский РЭС | 10/0,4 | 0.025 | 0.025 | 0.00116
9193 | ТП-176 | Холм-Жирковский РЭС | Смоленская область | Холм-Жирковский РЭС | 10/0,4 | 0.1 | 0.015 | 0.08352
9194 | ТП-177 | Холм-Жирковский РЭС | Смоленская область | Холм-Жирковский РЭС | 10/0,4 | 0.1 | 0.018 | 0.080736
9195 | ТП-178 | Холм-Жирковский РЭС | Смоленская область | Холм-Жирковский РЭС | 10/0,4 | 0.05 | 0.022 | 0.028304
9196 | ТП-179 | Холм-Жирковский РЭС | Смоленская область | Холм-Жирковский РЭС | 10/0,4 | 0.06 | 0.012 | 0.047328
9197 | ТП-292 | Холм-Жирковский РЭС | Смоленская область | Холм-Жирковский РЭС | 10/0,4 | 0.4 | 0.032 | 0.36006
9198 | ТП-293 | Холм-Жирковский РЭС | Смоленская область | Холм-Жирковский РЭС | 10/0,4 | 0.4 | 0.06 | 0.33408
9199 | ТП-294 | Холм-Жирковский РЭС | Смоленская область | Холм-Жирковский РЭС | 10/0,4 | 0.25 | 0.025 | 0.2204
9200 | ТП-295 | Холм-Жирковский РЭС | Смоленская область | Холм-Жирковский РЭС | 10/0,4 | 0.06 | 0.012 | 0.047328
9201 | ТП-299 | Холм-Жирковский РЭС | Смоленская область | Холм-Жирковский РЭС | 10/0,4 | 0.4 | 0.005 | 0.38512
9202 | ТП-297 | Холм-Жирковский РЭС | Смоленская область | Холм-Жирковский РЭС | 10/0,4 | 0.25 | 0.067 | 0.18142
9203 | ТП-298 | Холм-Жирковский РЭС | Смоленская область | Холм-Жирковский РЭС | 10/0,4 | 0.16 | 0.012 | 0.14477
9204 | ТП-300 | Холм-Жирковский РЭС | Смоленская область | Холм-Жирковский РЭС | 10/0,4 | 0.16 | 0.015 | 0.14198
9205 | ТП-301 | Холм-Жирковский РЭС | Смоленская область | Холм-Жирковский РЭС | 10/0,4 | 0.1 | 0.05 | 0.05104
9206 | ТП-180 | Холм-Жирковский РЭС | Смоленская область | Холм-Жирковский РЭС | 10/0,4 | 0.1 | 0.005 | 0.0928
9207 | ТП-181 | Холм-Жирковский РЭС | Смоленская область | Холм-Жирковский РЭС | 10/0,4 | 0.1 | 0.005 | 0.0928
9208 | ТП-182 | Холм-Жирковский РЭС | Смоленская область | Холм-Жирковский РЭС | 10/0,4 | 0.06 | 0.007 | 0.051968
9209 | ТП-185 | Холм-Жирковский РЭС | Смоленская область | Холм-Жирковский РЭС | 10/0,4 | 0.16 | 0.03 | 0.12806
9210 | ТП-186 | Холм-Жирковский РЭС | Смоленская область | Холм-Жирковский РЭС | 10/0,4 | 0.1 | 0.012 | 0.086304
9211 | ТП-187 | Холм-Жирковский РЭС | Смоленская область | Холм-Жирковский РЭС | 10/0,4 | 0.03 | 0.012 | 0.018096
9212 | ТП-191 | Холм-Жирковский РЭС | Смоленская область | Холм-Жирковский РЭС | 10/0,4 | 0.1 | 0.025 | 0.07424
9213 | ТП-202 | Холм-Жирковский РЭС | Смоленская область | Холм-Жирковский РЭС | 10/0,4 | 0.06 | 0.012 | 0.047328
9214 | ТП 285 | Холм-Жирковский РЭС | Смоленская область | Холм-Жирковский РЭС | 10/0,4 | 0.4 | 0.065 | 0.32944
9215 | ТП-288 | Холм-Жирковский РЭС | Смоленская область | Холм-Жирковский РЭС | 10/0,4 | 0.25 | 0.035 | 0.21112
9216 | ТП-289 | Холм-Жирковский РЭС | Смоленская область | Холм-Жирковский РЭС | 10/0,4 | 0.16 | 0.015 | 0.14198
9217 | ТП-208 | Холм-Жирковский РЭС | Смоленская область | Холм-Жирковский РЭС | 10/0,4 | 0.1 | 0.021 | 0.077952
9218 | ТП-210 | Холм-Жирковский РЭС | Смоленская область | Холм-Жирковский РЭС | 10/0,4 | 0.04 | 0.007 | 0.03248
9219 | ТП-211 | Холм-Жирковский РЭС | Смоленская область | Холм-Жирковский РЭС | 10/0,4 | 0.025 | 0.003 | 0.021576
9220 | ТП-205 | Холм-Жирковский РЭС | Смоленская область | Холм-Жирковский РЭС | 10/0,4 | 0.16 | 0.04 | 0.11878
9221 | ТП-206 | Холм-Жирковский РЭС | Смоленская область | Холм-Жирковский РЭС | 10/0,4 | 0.1 | 0.03 | 0.0696
9222 | ТП-207 | Холм-Жирковский РЭС | Смоленская область | Холм-Жирковский РЭС | 10/0,4 | 0.03 | 0.012 | 0.018096
9223 | ТП-221 | Холм-Жирковский РЭС | Смоленская область | Холм-Жирковский РЭС | 10/0,4 | 0.063 | 0.015 | 0.047467
9224 | ТП-223 | Холм-Жирковский РЭС | Смоленская область | Холм-Жирковский РЭС | 10/0,4 | 0.16 | 0 | 0.1559
9225 | ТП-226 | Холм-Жирковский РЭС | Смоленская область | Холм-Жирковский РЭС | 10/0,4 | 0.063 | 0.056 | 0.0094192
9226 | ТП-227 | Холм-Жирковский РЭС | Смоленская область | Холм-Жирковский РЭС | 10/0,4 | 0.1 | 0.012 | 0.086304
9227 | ТП-212 | Холм-Жирковский РЭС | Смоленская область | Холм-Жирковский РЭС | 10/0,4 | 0.01 | 0.01 | 0.000464
9228 | ТП-213 | Холм-Жирковский РЭС | Смоленская область | Холм-Жирковский РЭС | 10/0,4 | 0.025 | 0.012 | 0.013224
9229 | ТП-230 | Холм-Жирковский РЭС | Смоленская область | Холм-Жирковский РЭС | 10/0,4 | 0.16 | 0.03 | 0.12806
9230 | ТП-231 | Холм-Жирковский РЭС | Смоленская область | Холм-Жирковский РЭС | 10/0,4 | 0.06 | 0.007 | 0.051968
9231 | ТП-232 | Холм-Жирковский РЭС | Смоленская область | Холм-Жирковский РЭС | 10/0,4 | 0.25 | 0 | 0.2436
9232 | ТП-233 | Холм-Жирковский РЭС | Смоленская область | Холм-Жирковский РЭС | 10/0,4 | 0.063 | 0.031 | 0.032619
9233 | ТП-234 | Холм-Жирковский РЭС | Смоленская область | Холм-Жирковский РЭС | 10/0,4 | 0.1 | 0.038 | 0.062176
9234 | ТП-235 | Холм-Жирковский РЭС | Смоленская область | Холм-Жирковский РЭС | 10/0,4 | 0.16 | 0.031 | 0.12714
9235 | ТП-236 | Холм-Жирковский РЭС | Смоленская область | Холм-Жирковский РЭС | 10/0,4 | 0.4 | 0.025 | 0.36656
9236 | ТП-237 | Холм-Жирковский РЭС | Смоленская область | Холм-Жирковский РЭС | 10/0,4 | 0.16 | 0.101 | 0.062176
9237 | ТП-239 | Холм-Жирковский РЭС | Смоленская область | Холм-Жирковский РЭС | 10/0,4 | 0.16 | 0.015 | 0.14198
9238 | ТП-243 | Холм-Жирковский РЭС | Смоленская область | Холм-Жирковский РЭС | 10/0,4 | 0.02 | 0.005 | 0.014848
9239 | ТП-244 | Холм-Жирковский РЭС | Смоленская область | Холм-Жирковский РЭС | 10/0,4 | 0.03 | 0.015 | 0.015312
9240 | ТП-247 | Холм-Жирковский РЭС | Смоленская область | Холм-Жирковский РЭС | 10/0,4 | 0.06 | 0.015 | 0.044544
9241 | ТП-245 | Холм-Жирковский РЭС | Смоленская область | Холм-Жирковский РЭС | 10/0,4 | 0.01 | 0.01 | 0.000464
9242 | ТП-250 | Холм-Жирковский РЭС | Смоленская область | Холм-Жирковский РЭС | 10/0,4 | 0.06 | 0.015 | 0.044544
9243 | ТП-254 | Холм-Жирковский РЭС | Смоленская область | Холм-Жирковский РЭС | 10/0,4 | 0.01 | 0.01 | 0.000464
9244 | ТП-256 | Холм-Жирковский РЭС | Смоленская область | Холм-Жирковский РЭС | 10/0,4 | 0.03 | 0.018 | 0.012528
9245 | ТП-257 | Холм-Жирковский РЭС | Смоленская область | Холм-Жирковский РЭС | 10/0,4 | 0.06 | 0.032 | 0.028768
9246 | ТП-259 | Холм-Жирковский РЭС | Смоленская область | Холм-Жирковский РЭС | 10/0,4 | 0.25 | 0.062 | 0.18606
9247 | ТП-260 | Холм-Жирковский РЭС | Смоленская область | Холм-Жирковский РЭС | 10/0,4 | 0.1 | 0.027 | 0.072384
9248 | ТП-261 | Холм-Жирковский РЭС | Смоленская область | Холм-Жирковский РЭС | 10/0,4 | 0.4 | 0.027 | 0.3647
9249 | ТП-262 | Холм-Жирковский РЭС | Смоленская область | Холм-Жирковский РЭС | 10/0,4 | 0.25 | 0.007 | 0.2371
9250 | ТП-263 | Холм-Жирковский РЭС | Смоленская область | Холм-Жирковский РЭС | 10/0,4 | 0.25 | 0.025 | 0.2204
9251 | ТП-264 | Холм-Жирковский РЭС | Смоленская область | Холм-Жирковский РЭС | 10/0,4 | 0.63 | 0.05 | 0.56747
9252 | ТП-267 | Холм-Жирковский РЭС | Смоленская область | Холм-Жирковский РЭС | 10/0,4 | 0.1 | 0.009 | 0.089088
9253 | ТП-271 | Холм-Жирковский РЭС | Смоленская область | Холм-Жирковский РЭС | 10/0,4 | 0.063 | 0.015 | 0.047467
9254 | ТП-273 | Холм-Жирковский РЭС | Смоленская область | Холм-Жирковский РЭС | 10/0,4 | 0.01 | 0.01 | 0.000464
9255 | ТП-274 | Холм-Жирковский РЭС | Смоленская область | Холм-Жирковский РЭС | 10/0,4 | 0.03 | 0.009 | 0.02088
9256 | ТП-275 | Холм-Жирковский РЭС | Смоленская область | Холм-Жирковский РЭС | 10/0,4 | 0.16 | 0.06 | 0.10022
9257 | ТП-276 | Холм-Жирковский РЭС | Смоленская область | Холм-Жирковский РЭС | 10/0,4 | 0.16 | 0.012 | 0.14477
9258 | ТП-277 | Холм-Жирковский РЭС | Смоленская область | Холм-Жирковский РЭС | 10/0,4 | 0.1 | 0.03 | 0.0696
9259 | ТП-280 | Холм-Жирковский РЭС | Смоленская область | Холм-Жирковский РЭС | 10/0,4 | 0.25 | 0.025 | 0.2204
9260 | ТП-281 | Холм-Жирковский РЭС | Смоленская область | Холм-Жирковский РЭС | 10/0,4 | 0.4 | 0.12 | 0.2784
9261 | ТП-283 | Холм-Жирковский РЭС | Смоленская область | Холм-Жирковский РЭС | 10/0,4 | 0.025 | 0.005 | 0.01972
9262 | ТП-282 | Холм-Жирковский РЭС | Смоленская область | Холм-Жирковский РЭС | 10/0,4 | 0.1 | 0.063 | 0.038976
9263 | ТП-401 | Холм-Жирковский РЭС | Смоленская область | Холм-Жирковский РЭС | 10/0,4 | 0.16 | 0.1 | 0.063104
9264 | ТП-402 | Холм-Жирковский РЭС | Смоленская область | Холм-Жирковский РЭС | 10/0,4 | 0.25 | 0.063 | 0.18514
9265 | ТП-403 | Холм-Жирковский РЭС | Смоленская область | Холм-Жирковский РЭС | 10/0,4 | 0.4 | 0.005 | 0.38512
9266 | ТП-404 | Холм-Жирковский РЭС | Смоленская область | Холм-Жирковский РЭС | 10/0,4 | 0.4 | 0.13 | 0.26912
9267 | ТП-405 | Холм-Жирковский РЭС | Смоленская область | Холм-Жирковский РЭС | 10/0,4 | 0.16 | 0.025 | 0.1327
9268 | ТП-407 | Холм-Жирковский РЭС | Смоленская область | Холм-Жирковский РЭС | 10/0,4 | 0.25 | 0.065 | 0.18328
9269 | ТП-408 | Холм-Жирковский РЭС | Смоленская область | Холм-Жирковский РЭС | 10/0,4 | 0.4 | 0.04 | 0.35264
9270 | ТП-409 | Холм-Жирковский РЭС | Смоленская область | Холм-Жирковский РЭС | 10/0,4 | 0.315 | 0.18 | 0.1399
9271 | ТП-410 | Холм-Жирковский РЭС | Смоленская область | Холм-Жирковский РЭС | 10/0,4 | 0.25 | 0.035 | 0.21112
9272 | ТП-411 | Холм-Жирковский РЭС | Смоленская область | Холм-Жирковский РЭС | 10/0,4 | 0.16 | 0.1 | 0.063104
9273 | ТП-412 | Холм-Жирковский РЭС | Смоленская область | Холм-Жирковский РЭС | 10/0,4 | 0.16 | 0.045 | 0.11414
9274 | ТП-413 | Холм-Жирковский РЭС | Смоленская область | Холм-Жирковский РЭС | 10/0,4 | 0.16 | 0.07 | 0.090944
9275 | ТП-414 | Холм-Жирковский РЭС | Смоленская область | Холм-Жирковский РЭС | 10/0,4 | 0.16 | 0.055 | 0.10486
9276 | ТП-415 | Холм-Жирковский РЭС | Смоленская область | Холм-Жирковский РЭС | 10/0,4 | 0.25 | 0.035 | 0.21112
9277 | ТП-416 | Холм-Жирковский РЭС | Смоленская область | Холм-Жирковский РЭС | 10/0,4 | 0.25 | 0.015 | 0.22968
9278 | ТП-417 | Холм-Жирковский РЭС | Смоленская область | Холм-Жирковский РЭС | 10/0,4 | 0.4 | 0.12 | 0.2784
9279 | ТП-418 | Холм-Жирковский РЭС | Смоленская область | Холм-Жирковский РЭС | 10/0,4 | 0.03 | 0.017 | 0.013456
9280 | ТП-419 | Холм-Жирковский РЭС | Смоленская область | Холм-Жирковский РЭС | 10/0,4 | 0.25 | 0.068 | 0.1805
9281 | ТП-420 | Холм-Жирковский РЭС | Смоленская область | Холм-Жирковский РЭС | 10/0,4 | 0.1 | 0.025 | 0.07424
9282 | ТП-421 | Холм-Жирковский РЭС | Смоленская область | Холм-Жирковский РЭС | 10/0,4 | 0.25 | 0.021 | 0.22411
9283 | ТП-422 | Холм-Жирковский РЭС | Смоленская область | Холм-Жирковский РЭС | 10/0,4 | 0.1 | 0.02 | 0.07888
9284 | ТП-423 | Холм-Жирковский РЭС | Смоленская область | Холм-Жирковский РЭС | 10/0,4 | 0.1 | 0.021 | 0.077952
9285 | ТП-425 | Холм-Жирковский РЭС | Смоленская область | Холм-Жирковский РЭС | 10/0,4 | 0.8 | 0.21 | 0.58464
9286 | ТП-426 | Холм-Жирковский РЭС | Смоленская область | Холм-Жирковский РЭС | 10/0,4 | 0.06 | 0.015 | 0.044544
9287 | ТП-429 | Холм-Жирковский РЭС | Смоленская область | Холм-Жирковский РЭС | 10/0,4 | 0.1 | 0.02 | 0.07888
9288 | ТП-431 | Холм-Жирковский РЭС | Смоленская область | Холм-Жирковский РЭС | 10/0,4 | 0.16 | 0 | 0.1559
9289 | ТП-432 | Холм-Жирковский РЭС | Смоленская область | Холм-Жирковский РЭС | 10/0,4 | 0.16 | 0.15 | 0.016704
9290 | ТП-424 | Холм-Жирковский РЭС | Смоленская область | Холм-Жирковский РЭС | 10/0,4 | 0.16 | 0.1 | 0.063104
9291 | ТП-430 | Холм-Жирковский РЭС | Смоленская область | Холм-Жирковский РЭС | 10/0,4 | 0.1 | 0.09 | 0.01392
9292 | ТП-451 | Холм-Жирковский РЭС | Смоленская область | Холм-Жирковский РЭС | 10/0,4 | 0.16 | 0.11 | 0.053824
9293 | ТП-452 | Холм-Жирковский РЭС | Смоленская область | Холм-Жирковский РЭС | 10/0,4 | 0.063 | 0.023 | 0.040043
9294 | ТП-453 | Холм-Жирковский РЭС | Смоленская область | Холм-Жирковский РЭС | 10/0,4 | 0.025 | 0.005 | 0.01972
9295 | ТП-454 | Холм-Жирковский РЭС | Смоленская область | Холм-Жирковский РЭС | 10/0,4 | 0.63 | 0.21 | 0.41899
9296 | ТП-455 | Холм-Жирковский РЭС | Смоленская область | Холм-Жирковский РЭС | 10/0,4 | 0.103 | 0.23 | отсутствует
9297 | ТП-456 | Холм-Жирковский РЭС | Смоленская область | Холм-Жирковский РЭС | 10/0,4 | 0.8 | 0.18 | 0.61248
9298 | ТП-457 | Холм-Жирковский РЭС | Смоленская область | Холм-Жирковский РЭС | 10/0,4 | 0.4 | 0.35 | 0.06496
9299 | ТП-463 | Холм-Жирковский РЭС | Смоленская область | Холм-Жирковский РЭС | 10/0,4 | 0.16 | 0.025 | 0.1327
9300 | ТП-464 | Холм-Жирковский РЭС | Смоленская область | Холм-Жирковский РЭС | 10/0,4 | 0.5 | 0.08 | 0.41296
9301 | ТП-465 | Холм-Жирковский РЭС | Смоленская область | Холм-Жирковский РЭС | 10/0,4 | 0.16 | 0.025 | 0.1327
9302 | ТП-466 | Холм-Жирковский РЭС | Смоленская область | Холм-Жирковский РЭС | 10/0,4 | 0.1 | 0.038 | 0.062176
9303 | ТП-467 | Холм-Жирковский РЭС | Смоленская область | Холм-Жирковский РЭС | 10/0,4 | 0.1 | 0.075 | 0.02784
9304 | ТП-469 | Холм-Жирковский РЭС | Смоленская область | Холм-Жирковский РЭС | 10/0,4 | 0.16 | 0.03 | 0.12806
9305 | ТП-471 | Холм-Жирковский РЭС | Смоленская область | Холм-Жирковский РЭС | 10/0,4 | 0.16 | 0.025 | 0.1327
9306 | ТП 001 ПС 110/35/10 Шумячи ВЛ № 1007 | Шумячский РЭС | Смоленская область | Шумячский район | 10/0,4 | 0.1 | 0.074 | 0.028768
9307 | ТП 002 ПС 110/35/10 Шумячи ВЛ № 1007 | Шумячский РЭС | Смоленская область | Шумячский район | 10/0,4 | 0.8 | 0.5 | 0.31552
9308 | ТП 003 ПС 110/35/10 Шумячи ВЛ № 1007 | Шумячский РЭС | Смоленская область | Шумячский район | 10/0,4 | 0.5 | 0.2 | 0.3016
9309 | ТП 004 ПС 110/35/10 Шумячи ВЛ № 1007 | Шумячский РЭС | Смоленская область | Шумячский район | 10/0,4 | 0.26 | 0.095 | 0.16518
9310 | ТП 005 ПС 110/35/10 Шумячи ВЛ № 1003 | Шумячский РЭС | Смоленская область | Шумячский район | 10/0,4 | 0.25 | 0.092 | 0.15822
9311 | ТП 006 ПС 110/35/10 Шумячи ВЛ № 1003 | Шумячский РЭС | Смоленская область | Шумячский район | 10/0,4 | 0.25 | 0.072 | 0.17678
9312 | ТП 007 ПС 110/35/10 Шумячи ВЛ № 1003 | Шумячский РЭС | Смоленская область | Шумячский район | 10/0,4 | 0.25 | 0.125 | 0.1276
9313 | ТП 008 ПС 110/35/10 Шумячи ВЛ № 1003 | Шумячский РЭС | Смоленская область | Шумячский район | 10/0,4 | 0.063 | 0.025 | 0.038187
9314 | ТП 009 ПС 110/35/10 Шумячи ВЛ № 1003 | Шумячский РЭС | Смоленская область | Шумячский район | 10/0,4 | 0.25 | 0.17 | 0.08584
9315 | ТП 010 ПС 110/35/10 Шумячи ВЛ № 1003 | Шумячский РЭС | Смоленская область | Шумячский район | 10/0,4 | 0.4 | 0.27 | 0.1392
9316 | ТП 011 ПС 110/35/10 Шумячи ВЛ № 1003 | Шумячский РЭС | Смоленская область | Шумячский район | 10/0,4 | 0.2 | 0.055 | 0.14384
9317 | ТП 012 ПС 110/35/10 Шумячи ВЛ № 1007 | Шумячский РЭС | Смоленская область | Шумячский район | 10/0,4 | 0.26 | 0.08 | 0.1791
9318 | ТП 013 ПС 110/35/10 Шумячи ВЛ № 1003 | Шумячский РЭС | Смоленская область | Шумячский район | 10/0,4 | 0.26 | 0.08 | 0.1791
9319 | ТП 014 ПС 110/35/10 Шумячи ВЛ № 1004 | Шумячский РЭС | Смоленская область | Шумячский район | 10/0,4 | 0.2 | 0.05 | 0.14848
9320 | ТП 015 ПС 110/35/10 Шумячи ВЛ № 1004 | Шумячский РЭС | Смоленская область | Шумячский район | 10/0,4 | 0.5 | 0.37 | 0.14384
9321 | ТП 016 ПС 110/35/10 Шумячи ВЛ № 1001 | Шумячский РЭС | Смоленская область | Шумячский район | 10/0,4 | 0.35 | 0.18 | 0.174
9322 | ТП 017 ПС 110/35/10 Шумячи ВЛ № 1004 | Шумячский РЭС | Смоленская область | Шумячский район | 10/0,4 | 0.2 | 0.04 | 0.15776
9323 | ТП 019 ПС 110/35/10 Шумячи ВЛ № 1004 | Шумячский РЭС | Смоленская область | Шумячский район | 10/0,4 | 0.26 | 0.2 | 0.067744
9324 | ТП 020 ПС 110/35/10 Шумячи ВЛ № 1004 | Шумячский РЭС | Смоленская область | Шумячский район | 10/0,4 | 0.2 | 0.1 | 0.10208
9325 | ТП 021 ПС 110/35/10 Шумячи ВЛ № 1004 | Шумячский РЭС | Смоленская область | Шумячский район | 10/0,4 | 0.1 | 0.06 | 0.04176
9326 | ТП 022 ПС 110/35/10 Шумячи ВЛ № 1003 | Шумячский РЭС | Смоленская область | Шумячский район | 10/0,4 | 0.16 | 0.06 | 0.10022
9327 | ТП 023 ПС 110/35/10 Шумячи ВЛ № 1003 | Шумячский РЭС | Смоленская область | Шумячский район | 10/0,4 | 0.1 | 0.035 | 0.06496
9328 | ТП 024 ПС 110/35/10 Шумячи ВЛ № 1003 | Шумячский РЭС | Смоленская область | Шумячский район | 10/0,4 | 0.16 | 0.04 | 0.11878
9329 | ТП 025 ПС 110/35/10 Шумячи ВЛ № 1004 | Шумячский РЭС | Смоленская область | Шумячский район | 10/0,4 | 0.35 | 0.12 | 0.22968
9330 | ТП 026 ПС 110/35/10 Шумячи ВЛ № 1003 | Шумячский РЭС | Смоленская область | Шумячский район | 10/0,4 | 0.1 | 0.03 | 0.0696
9331 | ТП 027 ПС 110/35/10 Шумячи ВЛ № 1003 | Шумячский РЭС | Смоленская область | Шумячский район | 10/0,4 | 0.1 | 0.035 | 0.06496
9332 | ТП 029 ПС 110/35/10 Шумячи ВЛ № 1003 | Шумячский РЭС | Смоленская область | Шумячский район | 10/0,4 | 0.25 | 0.09 | 0.16008
9333 | ТП 031 ПС 110/35/10 Шумячи ВЛ № 1003 | Шумячский РЭС | Смоленская область | Шумячский район | 10/0,4 | 0.16 | 0.085 | 0.077024
9334 | ТП 032 ПС 110/35/10 Шумячи ВЛ № 1007 | Шумячский РЭС | Смоленская область | Шумячский район | 10/0,4 | 0.25 | 0.12 | 0.13224
9335 | ТП 033 ПС 110/35/10 Шумячи ВЛ № 1003 | Шумячский РЭС | Смоленская область | Шумячский район | 10/0,4 | 0.063 | 0.015 | 0.047467
9336 | ТП 034 ПС 110/35/10 Шумячи ВЛ № 1003 | Шумячский РЭС | Смоленская область | Шумячский район | 10/0,4 | 0.1 | 0.035 | 0.06496
9337 | ТП 035 ПС 110/35/10 Шумячи ВЛ № 1004 | Шумячский РЭС | Смоленская область | Шумячский район | 10/0,4 | 0.25 | 0.1 | 0.1508
9338 | ТП 036 ПС 110/35/10 Шумячи ВЛ № 1007 | Шумячский РЭС | Смоленская область | Шумячский район | 10/0,4 | 0.35 | 0.32 | 0.04408
9339 | ТП 037 ПС 110/35/10 Шумячи ВЛ № 1003 | Шумячский РЭС | Смоленская область | Шумячский район | 10/0,4 | 0.16 | 0.06 | 0.10022
9340 | ТП 038 ПС 110/35/10 Шумячи ВЛ № 1007 | Шумячский РЭС | Смоленская область | Шумячский район | 10/0,4 | 0.16 | 0.02 | 0.13734
9341 | ТП 039 ПС 110/35/10 Шумячи ВЛ № 1007 | Шумячский РЭС | Смоленская область | Шумячский район | 10/0,4 | 0.25 | 0.01 | 0.23432
9342 | ТП 040 ПС 110/35/10 Шумячи ВЛ № 1001 | Шумячский РЭС | Смоленская область | Шумячский район | 10/0,4 | 0.25 | 0.18 | 0.07656
9343 | ТП 041 ПС 110/35/10 Шумячи ВЛ № 1001 | Шумячский РЭС | Смоленская область | Шумячский район | 10/0,4 | 0.25 | 0.13 | 0.12296
9344 | ТП 042 ПС 110/35/10 Шумячи ВЛ № 1001 | Шумячский РЭС | Смоленская область | Шумячский район | 10/0,4 | 0.25 | 0.1 | 0.1508
9345 | ТП 043 ПС 110/35/10 Шумячи ВЛ № 1001 | Шумячский РЭС | Смоленская область | Шумячский район | 10/0,4 | 0.04 | 0.01 | 0.029696
9346 | ТП 046 ПС 110/35/10 Шумячи ВЛ № 1001 | Шумячский РЭС | Смоленская область | Шумячский район | 10/0,4 | 0.25 | 0.1 | 0.1508
9347 | ТП 047 ПС 110/35/10 Шумячи ВЛ № 1001 | Шумячский РЭС | Смоленская область | Шумячский район | 10/0,4 | 0.16 | 0.085 | 0.077024
9348 | ТП 048 ПС 110/35/10 Шумячи ВЛ № 1001 | Шумячский РЭС | Смоленская область | Шумячский район | 10/0,4 | 0.16 | 0.07 | 0.090944
9349 | ТП 049 ПС 110/35/10 Шумячи ВЛ № 1001 | Шумячский РЭС | Смоленская область | Шумячский район | 10/0,4 | 0.16 | 0.075 | 0.086304
9350 | ТП 050 ПС 110/35/10 Шумячи ВЛ № 1002 | Шумячский РЭС | Смоленская область | Шумячский район | 10/0,4 | 0.16 | 0.05 | 0.1095
9351 | ТП 051 ПС 110/35/10 Шумячи ВЛ № 1002 | Шумячский РЭС | Смоленская область | Шумячский район | 10/0,4 | 0.25 | 0.11 | 0.14152
9352 | ТП 052 ПС 110/35/10 Шумячи ВЛ № 1002 | Шумячский РЭС | Смоленская область | Шумячский район | 10/0,4 | 0.25 | 0.125 | 0.1276
9353 | ТП 053 ПС 110/35/10 Шумячи ВЛ № 1002 | Шумячский РЭС | Смоленская область | Шумячский район | 10/0,4 | 0.1 | 0.05 | 0.05104
9354 | ТП 054 ПС 110/35/10 Шумячи ВЛ № 1002 | Шумячский РЭС | Смоленская область | Шумячский район | 10/0,4 | 0.1 | 0.045 | 0.05568
9355 | ТП 055 ПС 110/35/10 Шумячи ВЛ № 1002 | Шумячский РЭС | Смоленская область | Шумячский район | 10/0,4 | 0.16 | 0.06 | 0.10022
9356 | ТП 056 ПС 35/10 Микуличи ВЛ № 1001 | Шумячский РЭС | Смоленская область | Шумячский район | 10/0,4 | 0.1 | 0.045 | 0.05568
9357 | ТП 061 ПС 110/35/10 Шумячи ВЛ № 1002 | Шумячский РЭС | Смоленская область | Шумячский район | 10/0,4 | 0.04 | 0.01 | 0.029696
9358 | ТП 062 ПС 110/35/10 Шумячи ВЛ № 1002 | Шумячский РЭС | Смоленская область | Шумячский район | 10/0,4 | 0.063 | 0.015 | 0.047467
9359 | ТП 063 ПС 110/35/10 Шумячи ВЛ № 1002 | Шумячский РЭС | Смоленская область | Шумячский район | 10/0,4 | 0.25 | 0.115 | 0.13688
9360 | ТП 064 ПС 110/35/10 Шумячи ВЛ № 1002 | Шумячский РЭС | Смоленская область | Шумячский район | 10/0,4 | 0.1 | 0.035 | 0.06496
9361 | ТП 065 ПС 110/35/10 Шумячи ВЛ № 1002 | Шумячский РЭС | Смоленская область | Шумячский район | 10/0,4 | 0.25 | 0.15 | 0.1044
9362 | ТП 066 ПС 110/35/10 Шумячи ВЛ № 1002 | Шумячский РЭС | Смоленская область | Шумячский район | 10/0,4 | 0.06 | 0.015 | 0.044544
9363 | ТП 140 ПС 110/35/10 Шумячи ВЛ № 1002 | Шумячский РЭС | Смоленская область | Шумячский район | 10/0,4 | 0.025 | 0.015 | 0.01044
9364 | ТП 068 ПС 110/35/10 Шумячи ВЛ № 1005 | Шумячский РЭС | Смоленская область | Шумячский район | 10/0,4 | 0.03 | 0.01 | 0.019952
9365 | ТП 069 ПС 110/35/10 Шумячи ВЛ № 1005 | Шумячский РЭС | Смоленская область | Шумячский район | 10/0,4 | 0.16 | 0.075 | 0.086304
9366 | ТП 070 ПС 110/35/10 Шумячи ВЛ № 1005 | Шумячский РЭС | Смоленская область | Шумячский район | 10/0,4 | 0.063 | 0.025 | 0.038187
9367 | ТП 072 ПС 110/35/10 Шумячи ВЛ № 1005 | Шумячский РЭС | Смоленская область | Шумячский район | 10/0,4 | 0.4 | 0.08 | 0.31552
9368 | ТП 073 ПС 110/35/10 Шумячи ВЛ № 1005 | Шумячский РЭС | Смоленская область | Шумячский район | 10/0,4 | 0.063 | 0.02 | 0.042827
9369 | ТП 10-5 ПС 110/35/10 Шумячи ВЛ № 1005 | Шумячский РЭС | Смоленская область | Шумячский район | 10/0,4 | 0.01 | 0.01 | 0.000464
9370 | ТП 075 ПС 110/35/10 Шумячи ВЛ № 1005 | Шумячский РЭС | Смоленская область | Шумячский район | 10/0,4 | 0.06 | 0.035 | 0.025984
9371 | ТП 134 ПС 110/35/10 Шумячи ВЛ № 1005 | Шумячский РЭС | Смоленская область | Шумячский район | 10/0,4 | 0.06 | 0.025 | 0.035264
9372 | ТП 14-5 ПС 110/35/10 Шумячи ВЛ № 1005 | Шумячский РЭС | Смоленская область | Шумячский район | 10/0,4 | 0.4 | 0.3 | 0.11136
9373 | ТП 129 ПС 110/35/10 Шумячи ВЛ № 1005 | Шумячский РЭС | Смоленская область | Шумячский район | 10/0,4 | 0.025 | 0.015 | 0.01044
9374 | ТП 12-5 ПС 110/35/10 Шумячи ВЛ № 1005 | Шумячский РЭС | Смоленская область | Шумячский район | 10/0,4 | 0.06 | 0.035 | 0.025984
9375 | ТП 076 ПС 110/35/10 Шумячи ВЛ № 1006 | Шумячский РЭС | Смоленская область | Шумячский район | 10/0,4 | 0.1 | 0.055 | 0.0464
9376 | ТП 077 ПС 110/35/10 Шумячи ВЛ № 1006 | Шумячский РЭС | Смоленская область | Шумячский район | 10/0,4 | 0.1 | 0.04 | 0.06032
9377 | ТП 078 ПС 110/35/10 Шумячи ВЛ № 1006 | Шумячский РЭС | Смоленская область | Шумячский район | 10/0,4 | 0.063 | 0.025 | 0.038187
9378 | ТП 079 ПС 110/35/10 Шумячи ВЛ № 1008 | Шумячский РЭС | Смоленская область | Шумячский район | 10/0,4 | 0.04 | 0.015 | 0.025056
9379 | ТП 3-8 ПС 110/35/10 Шумячи ВЛ № 1008 | Шумячский РЭС | Смоленская область | Шумячский район | 10/0,4 | 0.025 | 0.005 | 0.01972
9380 | ТП 5-8 ПС 110/35/10 Шумячи ВЛ № 1008 | Шумячский РЭС | Смоленская область | Шумячский район | 10/0,4 | 0.1 | 0.045 | 0.05568
9381 | ТП 8-8 ПС 110/35/10 Шумячи ВЛ № 1008 | Шумячский РЭС | Смоленская область | Шумячский район | 10/0,4 | 0.1 | 0.035 | 0.06496
9382 | ТП 15-8 ПС 110/35/10 Шумячи ВЛ № 1008 | Шумячский РЭС | Смоленская область | Шумячский район | 10/0,4 | 0.025 | 0.01 | 0.01508
9383 | ТП 12-8 ПС 110/35/10 Шумячи ВЛ № 1008 | Шумячский РЭС | Смоленская область | Шумячский район | 10/0,4 | 0.25 | 0.1 | 0.1508
9384 | ТП 081 ПС 110/35/10 Шумячи ВЛ № 1008 | Шумячский РЭС | Смоленская область | Шумячский район | 10/0,4 | 0.06 | 0.02 | 0.039904
9385 | ТП 083 ПС 110/35/10 Шумячи ВЛ № 1008 | Шумячский РЭС | Смоленская область | Шумячский район | 10/0,4 | 0.06 | 0.025 | 0.035264
9386 | ТП 084 ПС 110/35/10 Шумячи ВЛ № 1008 | Шумячский РЭС | Смоленская область | Шумячский район | 10/0,4 | 0.16 | 0.075 | 0.086304
9387 | ТП 14-8 ПС 110/35/10 Шумячи ВЛ № 1008 | Шумячский РЭС | Смоленская область | Шумячский район | 10/0,4 | 0.06 | 0.015 | 0.044544
9388 | ТП 087 ПС 110/35/10 Шумячи ВЛ № 1008 | Шумячский РЭС | Смоленская область | Шумячский район | 10/0,4 | 0.06 | 0.015 | 0.044544
9389 | ТП 088 ПС 110/35/10 Шумячи ВЛ № 1008 | Шумячский РЭС | Смоленская область | Шумячский район | 10/0,4 | 0.16 | 0.065 | 0.095584
9390 | ТП 091 ПС 110/35/10 Шумячи ВЛ № 1008 | Шумячский РЭС | Смоленская область | Шумячский район | 10/0,4 | 0.1 | 0.025 | 0.07424
9391 | ТП 092 ПС 110/35/10 Шумячи ВЛ № 1008 | Шумячский РЭС | Смоленская область | Шумячский район | 10/0,4 | 0.03 | 0.01 | 0.019952
9392 | ТП 1-9 ПС 110/35/10 Шумячи ВЛ № 1009 | Шумячский РЭС | Смоленская область | Шумячский район | 10/0,4 | 0.01 | 0.005 | 0.005104
9393 | ТП 2-9 ПС 110/35/10 Шумячи ВЛ № 1009 | Шумячский РЭС | Смоленская область | Шумячский район | 10/0,4 | 0.063 | 0.025 | 0.038187
9394 | ТП 3-9 ПС 110/35/10 Шумячи ВЛ № 1009 | Шумячский РЭС | Смоленская область | Шумячский район | 10/0,4 | 0.01 | 0 | 0.009744
9395 | ТП 4-9 ПС 110/35/10 Шумячи ВЛ № 1009 | Шумячский РЭС | Смоленская область | Шумячский район | 10/0,4 | 0.03 | 0.01 | 0.019952
9396 | ТП 098 ПС 110/35/10 Шумячи ВЛ № 1009 | Шумячский РЭС | Смоленская область | Шумячский район | 10/0,4 | 0.025 | 0 | 0.02436
9397 | ТП 099 ПС 110/35/10 Шумячи ВЛ № 1009 | Шумячский РЭС | Смоленская область | Шумячский район | 10/0,4 | 0.1 | 0.045 | 0.05568
9398 | ТП 6-9 ПС 110/35/10 Шумячи ВЛ № 1009 | Шумячский РЭС | Смоленская область | Шумячский район | 10/0,4 | 0.06 | 0.015 | 0.044544
9399 | ТП 100 ПС 110/35/10 Шумячи ВЛ № 1009 | Шумячский РЭС | Смоленская область | Шумячский район | 10/0,4 | 0.25 | 0.15 | 0.1044
9400 | ТП 101 ПС 110/35/10 Шумячи ВЛ № 1009 | Шумячский РЭС | Смоленская область | Шумячский район | 10/0,4 | 0.1 | 0.045 | 0.05568
9401 | ТП 103 ПС 110/35/10 Шумячи ВЛ № 1009 | Шумячский РЭС | Смоленская область | Шумячский район | 10/0,4 | 0.03 | 0.01 | 0.019952
9402 | ТП 104 ПС 110/35/10 Шумячи ВЛ № 1009 | Шумячский РЭС | Смоленская область | Шумячский район | 10/0,4 | 0.02 | 0 | 0.019488
9403 | ТП 15-9 ПС 110/35/10 Шумячи ВЛ № 1009 | Шумячский РЭС | Смоленская область | Шумячский район | 10/0,4 | 0.25 | 0.075 | 0.174
9404 | ТП 106 ПС 110/35/10 Шумячи ВЛ № 1010 | Шумячский РЭС | Смоленская область | Шумячский район | 10/0,4 | 0.16 | 0.05 | 0.1095
9405 | ТП 108 ПС 110/35/10 Шумячи ВЛ № 1010 | Шумячский РЭС | Смоленская область | Шумячский район | 10/0,4 | 0.4 | 0.21 | 0.19488
9406 | ТП 110 ПС 110/35/10 Шумячи ВЛ № 1010 | Шумячский РЭС | Смоленская область | Шумячский район | 10/0,4 | 0.063 | 0.035 | 0.028907
9407 | ТП 111 ПС 110/35/10 Шумячи ВЛ № 1010 | Шумячский РЭС | Смоленская область | Шумячский район | 10/0,4 | 0.16 | 0.075 | 0.086304
9408 | ТП 113 ПС 110/35/10 Шумячи ВЛ № 1010 | Шумячский РЭС | Смоленская область | Шумячский район | 10/0,4 | 0.063 | 0.025 | 0.038187
9409 | ТП 116 ПС 110/35/10 Шумячи ВЛ № 1010 | Шумячский РЭС | Смоленская область | Шумячский район | 10/0,4 | 0.06 | 0.015 | 0.044544
9410 | ТП 118 ПС 110/35/10 Шумячи ВЛ № 1012 | Шумячский РЭС | Смоленская область | Шумячский район | 10/0,4 | 0.03 | 0.005 | 0.024592
9411 | ТП 119 ПС 110/35/10 Шумячи ВЛ № 1012 | Шумячский РЭС | Смоленская область | Шумячский район | 10/0,4 | 0.1 | 0 | 0.09744
9412 | ТП 120 ПС 110/35/10 Шумячи ВЛ № 1012 | Шумячский РЭС | Смоленская область | Шумячский район | 10/0,4 | 0.03 | 0 | 0.029232
9413 | ТП 123 ПС 110/35/10 Шумячи ВЛ № 1012 | Шумячский РЭС | Смоленская область | Шумячский район | 10/0,4 | 0.1 | 0.035 | 0.06496
9414 | ТП 124 ПС 110/35/10 Шумячи ВЛ № 1012 | Шумячский РЭС | Смоленская область | Шумячский район | 10/0,4 | 0.16 | 0.07 | 0.090944
9415 | ТП 125 ПС 110/35/10 Шумячи ВЛ № 1012 | Шумячский РЭС | Смоленская область | Шумячский район | 10/0,4 | 0.1 | 0.035 | 0.06496
9416 | ТП 127 ПС 110/35/10 Шумячи ВЛ № 1012 | Шумячский РЭС | Смоленская область | Шумячский район | 10/0,4 | 0.1 | 0.025 | 0.07424
9417 | ТП 128 ПС 110/35/10 Шумячи ВЛ № 1012 | Шумячский РЭС | Смоленская область | Шумячский район | 10/0,4 | 0.03 | 0 | 0.029232
9418 | ТП 129 ПС 110/35/10 Шумячи ВЛ № 1012 | Шумячский РЭС | Смоленская область | Шумячский район | 10/0,4 | 0.03 | 0.015 | 0.015312
9419 | ТП 280 ПС 110/35/10 Шумячи ВЛ № 1012 | Шумячский РЭС | Смоленская область | Шумячский район | 10/0,4 | 0.04 | 0.01 | 0.029696
9420 | ТП 3-1 ПС 35/10 Микулчи ВЛ № 1001 | Шумячский РЭС | Смоленская область | Шумячский район | 10/0,4 | 0.01 | 0 | 0.009744
9421 | ТП 8-1 ПС 35/10 Микулчи ВЛ № 1001 | Шумячский РЭС | Смоленская область | Шумячский район | 10/0,4 | 0.025 | 0.01 | 0.01508
9422 | ТП 7-1 ПС 35/10 Микулчи ВЛ № 1001 | Шумячский РЭС | Смоленская область | Шумячский район | 10/0,4 | 0.06 | 0.045 | 0.016704
9423 | ТП 6-1 ПС 35/10 Микулчи ВЛ № 1001 | Шумячский РЭС | Смоленская область | Шумячский район | 10/0,4 | 0.03 | 0.015 | 0.015312
9424 | ТП 15-1 ПС 35/10 Микулчи ВЛ № 1001 | Шумячский РЭС | Смоленская область | Шумячский район | 10/0,4 | 0.1 | 0.035 | 0.06496
9425 | ТП 9-1 ПС 35/10 Микулчи ВЛ № 1001 | Шумячский РЭС | Смоленская область | Шумячский район | 10/0,4 | 0.03 | 0.01 | 0.019952
9426 | ТП 170 ПС 35/10 Микулчи ВЛ № 1001 | Шумячский РЭС | Смоленская область | Шумячский район | 10/0,4 | 0.1 | 0.035 | 0.06496
9427 | ТП 171 ПС 35/10 Микулчи ВЛ № 1001 | Шумячский РЭС | Смоленская область | Шумячский район | 10/0,4 | 0.1 | 0.04 | 0.06032
9428 | ТП 178 ПС 35/10 Микулчи ВЛ № 1003 | Шумячский РЭС | Смоленская область | Шумячский район | 10/0,4 | 0.1 | 0.06 | 0.04176
9429 | ТП 179 ПС 35/10 Микулчи ВЛ № 1003 | Шумячский РЭС | Смоленская область | Шумячский район | 10/0,4 | 0.025 | 0 | 0.02436
9430 | ТП 180 ПС 35/10 Микулчи ВЛ № 1003 | Шумячский РЭС | Смоленская область | Шумячский район | 10/0,4 | 0.16 | 0.085 | 0.077024
9431 | ТП 181 ПС 35/10 Микулчи ВЛ № 1003 | Шумячский РЭС | Смоленская область | Шумячский район | 10/0,4 | 0.1 | 0.06 | 0.04176
9432 | ТП 183 ПС 35/10 Микулчи ВЛ № 1004 | Шумячский РЭС | Смоленская область | Шумячский район | 10/0,4 | 0.03 | 0.01 | 0.019952
9433 | ТП 184 ПС 35/10 Микулчи ВЛ № 1004 | Шумячский РЭС | Смоленская область | Шумячский район | 10/0,4 | 0.16 | 0.06 | 0.10022
9434 | ТП 185 ПС 35/10 Микулчи ВЛ № 1004 | Шумячский РЭС | Смоленская область | Шумячский район | 10/0,4 | 0.1 | 0.035 | 0.06496
9435 | ТП 186 ПС 35/10 Микулчи ВЛ № 1004 | Шумячский РЭС | Смоленская область | Шумячский район | 10/0,4 | 0.16 | 0.06 | 0.10022
9436 | ТП 188 ПС 35/10 Микулчи ВЛ № 1004 | Шумячский РЭС | Смоленская область | Шумячский район | 10/0,4 | 0.16 | 0.045 | 0.11414
9437 | ТП 195 ПС 35/10 Микулчи ВЛ № 1004 | Шумячский РЭС | Смоленская область | Шумячский район | 10/0,4 | 0.25 | 0.05 | 0.1972
9438 | ТП 196 ПС 35/10 Микулчи ВЛ № 1004 | Шумячский РЭС | Смоленская область | Шумячский район | 10/0,4 | 0.1 | 0.03 | 0.0696
9439 | ТП 7-6 ПС 35/10 Микуличи ВЛ № 1006 | Шумячский РЭС | Смоленская область | Шумячский район | 10/0,4 | 0.1 | 0.085 | 0.01856
9440 | ТП 196 ПС 35/10 Микуличи ВЛ № 1006 | Шумячский РЭС | Смоленская область | Шумячский район | 10/0,4 | 0.1 | 0.045 | 0.05568
9441 | ТП 2-1 ПС 110/35/10 Посёлки ВЛ № 1001 | Шумячский РЭС | Смоленская область | Шумячский район | 10/0,4 | 0.06 | 0.025 | 0.035264
9442 | ТП 3-1 ПС 110/35/10 Посёлки ВЛ № 1001 | Шумячский РЭС | Смоленская область | Шумячский район | 10/0,4 | 0.06 | 0.02 | 0.039904
9443 | ТП 5-1 ПС 110/35/10 Посёлки ВЛ № 1001 | Шумячский РЭС | Смоленская область | Шумячский район | 10/0,4 | 0.16 | 0.075 | 0.086304
9444 | ТП 6-1 ПС 110/35/10 Посёлки ВЛ № 1001 | Шумячский РЭС | Смоленская область | Шумячский район | 10/0,4 | 0.1 | 0.065 | 0.03712
9445 | ТП 8-1 ПС 110/35/10 Посёлки ВЛ № 1001 | Шумячский РЭС | Смоленская область | Шумячский район | 10/0,4 | 0.4 | 0.035 | 0.35728
9446 | ТП 9-1 ПС 110/35/10 Посёлки ВЛ № 1001 | Шумячский РЭС | Смоленская область | Шумячский район | 10/0,4 | 0.1 | 0.08 | 0.0232
9447 | ТП 206 ПС 110/35/10 Посёлки ВЛ № 1001 | Шумячский РЭС | Смоленская область | Шумячский район | 10/0,4 | 0.063 | 0.025 | 0.038187
9448 | ТП 207 ПС 110/35/10 Посёлки ВЛ № 1001 | Шумячский РЭС | Смоленская область | Шумячский район | 10/0,4 | 0.1 | 0.035 | 0.06496
9449 | ТП 234 ПС 35/10 Петровичи ВЛ № 1001 | Шумячский РЭС | Смоленская область | Шумячский район | 10/0,4 | 0.025 | 0 | 0.02436
9450 | ТП 235 ПС 35/10 Петровичи ВЛ № 1001 | Шумячский РЭС | Смоленская область | Шумячский район | 10/0,4 | 0.06 | 0.015 | 0.044544
9451 | ТП 1-1 ПС 35/10 Петровичи ВЛ № 1001 | Шумячский РЭС | Смоленская область | Шумячский район | 10/0,4 | 0.03 | 0.01 | 0.019952
9452 | ТП 2-3 ПС 35/10 Петровичи ВЛ № 1003 | Шумячский РЭС | Смоленская область | Шумячский район | 10/0,4 | 0.03 | 0.01 | 0.019952
9453 | ТП 3-3 ПС 35/10 Петровичи ВЛ № 1003 | Шумячский РЭС | Смоленская область | Шумячский район | 10/0,4 | 0.03 | 0.01 | 0.019952
9454 | ТП 5-3 ПС 35/10 Петровичи ВЛ № 1003 | Шумячский РЭС | Смоленская область | Шумячский район | 10/0,4 | 0.02 | 0 | 0.019488
9455 | ТП 4-3 ПС 35/10 Петровичи ВЛ № 1003 | Шумячский РЭС | Смоленская область | Шумячский район | 10/0,4 | 0.025 | 0.01 | 0.01508
9456 | ТП 242 ПС 35/10 Петровичи ВЛ № 1003 | Шумячский РЭС | Смоленская область | Шумячский район | 10/0,4 | 0.03 | 0.01 | 0.019952
9457 | ТП 244 ПС 35/10 Петровичи ВЛ № 1003 | Шумячский РЭС | Смоленская область | Шумячский район | 10/0,4 | 0.16 | 0.065 | 0.095584
9458 | ТП 8-3 ПС 35/10 Петровичи ВЛ № 1003 | Шумячский РЭС | Смоленская область | Шумячский район | 10/0,4 | 0.4 | 0.32 | 0.0928
9459 | ТП 245 ПС 35/10 Петровичи ВЛ № 1003 | Шумячский РЭС | Смоленская область | Шумячский район | 10/0,4 | 0.025 | 0 | 0.02436
9460 | ТП 248 ПС 35/10 Петровичи ВЛ № 1003 | Шумячский РЭС | Смоленская область | Шумячский район | 10/0,4 | 0.025 | 0 | 0.02436
9461 | ТП 17-3 ПС 35/10 Петровичи ВЛ № 1003 | Шумячский РЭС | Смоленская область | Шумячский район | 10/0,4 | 0.04 | 0.025 | 0.015776
9462 | ТП 15-3 ПС 35/10 Петровичи ВЛ № 1003 | Шумячский РЭС | Смоленская область | Шумячский район | 10/0,4 | 0.025 | 0.015 | 0.01044
9463 | ТП 16-3 ПС 35/10 Петровичи ВЛ № 1003 | Шумячский РЭС | Смоленская область | Шумячский район | 10/0,4 | 0.025 | 0 | 0.02436
9464 | ТП 251 ПС 35/10 Петровичи ВЛ № 1004 | Шумячский РЭС | Смоленская область | Шумячский район | 10/0,4 | 0.03 | 0.01 | 0.019952
9465 | ТП 252 ПС 35/10 Петровичи ВЛ № 1004 | Шумячский РЭС | Смоленская область | Шумячский район | 10/0,4 | 0.16 | 0.065 | 0.095584
9466 | ТП 253 ПС 35/10 Петровичи ВЛ № 1004 | Шумячский РЭС | Смоленская область | Шумячский район | 10/0,4 | 0.25 | 0.11 | 0.14152
9467 | ТП 254 ПС 35/10 Петровичи ВЛ № 1004 | Шумячский РЭС | Смоленская область | Шумячский район | 10/0,4 | 0.16 | 0.07 | 0.090944
9468 | ТП 255 ПС 35/10 Петровичи ВЛ № 1004 | Шумячский РЭС | Смоленская область | Шумячский район | 10/0,4 | 0.1 | 0.035 | 0.06496
9469 | ТП 209 ПС 35/10 Студенец ВЛ № 1002 | Шумячский РЭС | Смоленская область | Шумячский район | 10/0,4 | 0.04 | 0.015 | 0.025056
9470 | ТП 1-3 ПС 35/10 Студенец ВЛ № 1003 | Шумячский РЭС | Смоленская область | Шумячский район | 10/0,4 | 0.063 | 0.03 | 0.033547
9471 | ТП 3-3 ПС 35/10 Студенец ВЛ № 1003 | Шумячский РЭС | Смоленская область | Шумячский район | 10/0,4 | 0.01 | 0 | 0.009744
9472 | ТП 7-3 ПС 35/10 Студенец ВЛ № 1003 | Шумячский РЭС | Смоленская область | Шумячский район | 10/0,4 | 0.01 | 0 | 0.009744
9473 | ТП 212 ПС 35/10 Студенец ВЛ № 1003 | Шумячский РЭС | Смоленская область | Шумячский район | 10/0,4 | 0.03 | 0.01 | 0.019952
9474 | ТП 12-3 ПС 35/10 Студенец ВЛ № 1003 | Шумячский РЭС | Смоленская область | Шумячский район | 10/0,4 | 0.06 | 0.015 | 0.044544
9475 | ТП 6-3 ПС 35/10 Студенец ВЛ № 1003 | Шумячский РЭС | Смоленская область | Шумячский район | 10/0,4 | 0.025 | 0.015 | 0.01044
9476 | ТП 219 ПС 35/10 Студенец ВЛ № 1003 | Шумячский РЭС | Смоленская область | Шумячский район | 10/0,4 | 0.01 | 0.005 | 0.005104
9477 | ТП 8-3 ПС 35/10 Студенец ВЛ № 1003 | Шумячский РЭС | Смоленская область | Шумячский район | 10/0,4 | 0.03 | 0.02 | 0.010672
9478 | ТП 209 ПС 35/10 Студенец ВЛ № 1004 | Шумячский РЭС | Смоленская область | Шумячский район | 10/0,4 | 0.04 | 0 | 0.038976
9479 | ТП 220 ПС 35/10 Студенец ВЛ № 1004 | Шумячский РЭС | Смоленская область | Шумячский район | 10/0,4 | 0.4 | 0.25 | 0.15776
9480 | ТП 221 ПС 35/10 Студенец ВЛ № 1004 | Шумячский РЭС | Смоленская область | Шумячский район | 10/0,4 | 0.25 | 0.18 | 0.07656
9481 | ТП 222 ПС 35/10 Студенец ВЛ № 1004 | Шумячский РЭС | Смоленская область | Шумячский район | 10/0,4 | 0.25 | 0.15 | 0.1044
9482 | ТП 3-4 ПС 35/10 Студенец ВЛ № 1004 | Шумячский РЭС | Смоленская область | Шумячский район | 10/0,4 | 0.25 | 0.15 | 0.1044
9483 | ТП 224 ПС 35/10 Студенец ВЛ № 1004 | Шумячский РЭС | Смоленская область | Шумячский район | 10/0,4 | 0.1 | 0.045 | 0.05568
9484 | ТП 225 ПС 35/10 Студенец ВЛ № 1004 | Шумячский РЭС | Смоленская область | Шумячский район | 10/0,4 | 0.025 | 0.01 | 0.01508
9485 | ТП 227 ПС 35/10 Студенец ВЛ № 1004 | Шумячский РЭС | Смоленская область | Шумячский район | 10/0,4 | 0.025 | 0.01 | 0.01508
9486 | ТП 5-4 ПС 35/10 Студенец ВЛ № 1004 | Шумячский РЭС | Смоленская область | Шумячский район | 10/0,4 | 0.025 | 0.02 | 0.0058
9487 | ТП 10-5 ПС 35/10 Студенец ВЛ № 1005 | Шумячский РЭС | Смоленская область | Шумячский район | 10/0,4 | 0.1 | 0.035 | 0.06496
9488 | ТП 230 ПС 35/10 Студенец ВЛ № 1005 | Шумячский РЭС | Смоленская область | Шумячский район | 10/0,4 | 0.16 | 0.065 | 0.095584
9489 | ТП 231 ПС 35/10 Студенец ВЛ № 1005 | Шумячский РЭС | Смоленская область | Шумячский район | 10/0,4 | 0.1 | 0.035 | 0.06496
9490 | ТП 215 ПС 35/10 Студенец ВЛ № 1005 | Шумячский РЭС | Смоленская область | Шумячский район | 10/0,4 | 0.1 | 0.025 | 0.07424
9491 | ТП 2-5 ПС 35/10 Студенец ВЛ № 1005 | Шумячский РЭС | Смоленская область | Шумячский район | 10/0,4 | 0.025 | 0.005 | 0.01972
9492 | ТП 7-5 ПС 35/10 Студенец ВЛ № 1005 | Шумячский РЭС | Смоленская область | Шумячский район | 10/0,4 | 0.04 | 0 | 0.038976
9493 | ТП 1-1 ПС 35/10 Надейковичи ВЛ № 1001 | Шумячский РЭС | Смоленская область | Шумячский район | 10/0,4 | 0.025 | 0 | 0.02436
9494 | ТП 3-1 ПС 35/10 Надейковичи ВЛ № 1001 | Шумячский РЭС | Смоленская область | Шумячский район | 10/0,4 | 0.1 | 0.07 | 0.03248
9495 | ТП 11-1 ПС 35/10 Надейковичи ВЛ № 1001 | Шумячский РЭС | Смоленская область | Шумячский район | 10/0,4 | 0.063 | 0.035 | 0.028907
9496 | ТП 9-2 ПС 35/10 Надейковичи ВЛ № 1002 | Шумячский РЭС | Смоленская область | Шумячский район | 10/0,4 | 0.01 | 0 | 0.009744
9497 | ТП 8-2 ПС 35/10 Надейковичи ВЛ № 1002 | Шумячский РЭС | Смоленская область | Шумячский район | 10/0,4 | 0.1 | 0.035 | 0.06496
9498 | ТП 4-2 ПС 35/10 Надейковичи ВЛ № 1002 | Шумячский РЭС | Смоленская область | Шумячский район | 10/0,4 | 0.25 | 0.17 | 0.08584
9499 | ТП 7-2 ПС 35/10 Надейковичи ВЛ № 1002 | Шумячский РЭС | Смоленская область | Шумячский район | 10/0,4 | 0.16 | 0.075 | 0.086304
9500 | ТП 6-2 ПС 35/10 Надейковичи ВЛ № 1002 | Шумячский РЭС | Смоленская область | Шумячский район | 10/0,4 | 0.1 | 0.045 | 0.05568
9501 | ТП 5-2 ПС 35/10 Надейковичи ВЛ № 1002 | Шумячский РЭС | Смоленская область | Шумячский район | 10/0,4 | 0.4 | 0.35 | 0.06496
9502 | ТП 12-2 ПС 35/10 Надейковичи ВЛ № 1002 | Шумячский РЭС | Смоленская область | Шумячский район | 10/0,4 | 0.04 | 0 | 0.038976
9503 | ТП 3-3 ПС 35/10 Надейковичи ВЛ № 1003 | Шумячский РЭС | Смоленская область | Шумячский район | 10/0,4 | 0.03 | 0.015 | 0.015312
9504 | ТП 2-3 ПС 35/10 Надейковичи ВЛ № 1003 | Шумячский РЭС | Смоленская область | Шумячский район | 10/0,4 | 0.063 | 0.03 | 0.033547
9505 | ТП 7-3 ПС 35/10 Надейковичи ВЛ № 1003 | Шумячский РЭС | Смоленская область | Шумячский район | 10/0,4 | 0.03 | 0.01 | 0.019952
9506 | ТП 269 ПС 35/10 Надейковичи ВЛ № 1004 | Шумячский РЭС | Смоленская область | Шумячский район | 10/0,4 | 0.1 | 0.03 | 0.0696
9507 | ТП 3-4 ПС 35/10 Надейковичи ВЛ № 1004 | Шумячский РЭС | Смоленская область | Шумячский район | 10/0,4 | 0.063 | 0.015 | 0.047467
9508 | ТП 4-4 ПС 35/10 Надейковичи ВЛ № 1004 | Шумячский РЭС | Смоленская область | Шумячский район | 10/0,4 | 0.1 | 0.025 | 0.07424
9509 | ТП 272 ПС 35/10 Надейковичи ВЛ № 1004 | Шумячский РЭС | Смоленская область | Шумячский район | 10/0,4 | 0.25 | 0.12 | 0.13224
9510 | ТП 273 ПС 35/10 Надейковичи ВЛ № 1004 | Шумячский РЭС | Смоленская область | Шумячский район | 10/0,4 | 0.1 | 0.035 | 0.06496
9511 | ТП 274 ПС 35/10 Надейковичи ВЛ № 1004 | Шумячский РЭС | Смоленская область | Шумячский район | 10/0,4 | 0.16 | 0.05 | 0.1095
9512 | ТП 275 ПС 35/10 Надейковичи ВЛ № 1004 | Шумячский РЭС | Смоленская область | Шумячский район | 10/0,4 | 0.16 | 0.065 | 0.095584
9513 | ТП 276 ПС 35/10 Надейковичи ВЛ № 1004 | Шумячский РЭС | Смоленская область | Шумячский район | 10/0,4 | 0.03 | 0 | 0.029232
9514 | ТП 277 ПС 35/10 Надейковичи ВЛ № 1004 | Шумячский РЭС | Смоленская область | Шумячский район | 10/0,4 | 0.25 | 0.125 | 0.1276
9515 | ТП11-4 ПС 35/10 Надейковичи ВЛ № 1004 | Шумячский РЭС | Смоленская область | Шумячский район | 10/0,4 | 0.06 | 0.025 | 0.035264
9516 | ТП 12-4 ПС 35/10 Надейковичи ВЛ № 1004 | Шумячский РЭС | Смоленская область | Шумячский район | 10/0,4 | 0.1 | 0.065 | 0.03712
9517 | ТП 130 ПС 35/10 Первомайская ВЛ № 1001 | Шумячский РЭС | Смоленская область | Шумячский район | 10/0,4 | 0.04 | 0.015 | 0.025056
9518 | ТП 131 ПС 35/10 Первомайская ВЛ № 1001 | Шумячский РЭС | Смоленская область | Шумячский район | 10/0,4 | 0.025 | 0 | 0.02436
9519 | ТП 132 ПС 35/10 Первомайская ВЛ № 1001 | Шумячский РЭС | Смоленская область | Шумячский район | 10/0,4 | 0.03 | 0.01 | 0.019952
9520 | ТП 133 ПС 35/10 Первомайская ВЛ № 1001 | Шумячский РЭС | Смоленская область | Шумячский район | 10/0,4 | 0.06 | 0 | 0.058464
9521 | ТП 135 ПС 35/10 Первомайская ВЛ № 1006 | Шумячский РЭС | Смоленская область | Шумячский район | 10/0,4 | 0.04 | 0.005 | 0.034336
9522 | ТП 136 ПС 35/10 Первомайская ВЛ № 1006 | Шумячский РЭС | Смоленская область | Шумячский район | 10/0,4 | 0.03 | 0.01 | 0.019952
9523 | ТП 137 ПС 35/10 Первомайская ВЛ № 1006 | Шумячский РЭС | Смоленская область | Шумячский район | 10/0,4 | 0.03 | 0.01 | 0.019952
9524 | ТП 138 ПС 35/10 Первомайская ВЛ № 1006 | Шумячский РЭС | Смоленская область | Шумячский район | 10/0,4 | 0.063 | 0.035 | 0.028907
9525 | ТП 139 ПС 35/10 Первомайская ВЛ № 1006 | Шумячский РЭС | Смоленская область | Шумячский район | 10/0,4 | 0.063 | 0.055 | 0.010347
9526 | ТП 141 ПС 35/10 Первомайская ВЛ № 1006 | Шумячский РЭС | Смоленская область | Шумячский район | 10/0,4 | 0.03 | 0.018 | 0.012528
9527 | ТП 143 ПС 35/10 Первомайская ВЛ № 1006 | Шумячский РЭС | Смоленская область | Шумячский район | 10/0,4 | 0.1 | 0.04 | 0.06032
9528 | ТП 142 ПС 35/10 Первомайская ВЛ № 1006 | Шумячский РЭС | Смоленская область | Шумячский район | 10/0,4 | 0.16 | 0.065 | 0.095584
9529 | ТП 145 ПС 35/10 Первомайская ВЛ № 1006 | Шумячский РЭС | Смоленская область | Шумячский район | 10/0,4 | 0.03 | 0.015 | 0.015312
9530 | ТП 146 ПС 35/10 Первомайская ВЛ № 1006 | Шумячский РЭС | Смоленская область | Шумячский район | 10/0,4 | 0.4 | 0.32 | 0.0928
9531 | ТП 147 ПС 35/10 Первомайская ВЛ № 1006 | Шумячский РЭС | Смоленская область | Шумячский район | 10/0,4 | 0.1 | 0.045 | 0.05568
9532 | ТП 148 ПС 35/10 Первомайская ВЛ № 1006 | Шумячский РЭС | Смоленская область | Шумячский район | 10/0,4 | 0.06 | 0.025 | 0.035264
9533 | ТП 151 ПС 35/10 Первомайская ВЛ № 1007 | Шумячский РЭС | Смоленская область | Шумячский район | 10/0,4 | 0.322 | 0.2 | 0.12816
9534 | ТП 152 ПС 35/10 Первомайская ВЛ № 1007 | Шумячский РЭС | Смоленская область | Шумячский район | 10/0,4 | 0.5 | 0.35 | 0.1624
9535 | ТП 153 ПС 35/10 Первомайская ВЛ № 1007 | Шумячский РЭС | Смоленская область | Шумячский район | 10/0,4 | 0.16 | 0.065 | 0.095584
9536 | ТП 156 ПС 35/10 Первомайская ВЛ № 1007 | Шумячский РЭС | Смоленская область | Шумячский район | 10/0,4 | 0.025 | 0.01 | 0.01508
9537 | ТП 154 ПС 35/10 Первомайская ВЛ № 1008 | Шумячский РЭС | Смоленская область | Шумячский район | 10/0,4 | 0.04 | 0.015 | 0.025056
9538 | ТП 155 ПС 35/10 Первомайская ВЛ № 1008 | Шумячский РЭС | Смоленская область | Шумячский район | 10/0,4 | 0.063 | 0.025 | 0.038187
9539 | ТП 157 ПС 35/10 Первомайская ВЛ № 1009 | Шумячский РЭС | Смоленская область | Шумячский район | 10/0,4 | 0.8 | 0.65 | 0.17632
9540 | ТП 158 ПС 35/10 Первомайская ВЛ № 1009 | Шумячский РЭС | Смоленская область | Шумячский район | 10/0,4 | 0.16 | 0.085 | 0.077024
9541 | ТП 159 ПС 35/10 Первомайская ВЛ № 1009 | Шумячский РЭС | Смоленская область | Шумячский район | 10/0,4 | 0.1 | 0.035 | 0.06496
9542 | ТП 160 ПС 35/10 Первомайская ВЛ № 1009 | Шумячский РЭС | Смоленская область | Шумячский район | 10/0,4 | 0.1 | 0.065 | 0.03712
9543 | ТП 161 ПС 35/10 Первомайская ВЛ № 1010 | Шумячский РЭС | Смоленская область | Шумячский район | 10/0,4 | 0.25 | 0.15 | 0.1044
9544 | ТП 162 ПС 35/10 Первомайская ВЛ № 1010 | Шумячский РЭС | Смоленская область | Шумячский район | 10/0,4 | 0.16 | 0.095 | 0.067744
9545 | ТП 153 | Ярцевский РЭС | Смоленская область | Ярцевский район | 10/0,4 | 0.8 | 0.54 | 0.2784
9546 | ТП 154 | Ярцевский РЭС | Смоленская область | Ярцевский район | 10/0,4 | 0.8 | 0.56 | 0.25984
9547 | ТП 155 | Ярцевский РЭС | Смоленская область | Ярцевский район | 10/0,4 | 0.8 | 0.58 | 0.24128
9548 | ТП 156 | Ярцевский РЭС | Смоленская область | Ярцевский район | 10/0,4 | 1.26 | 1.03 | 0.2719
9549 | ТП 157 | Ярцевский РЭС | Смоленская область | Ярцевский район | 10/0,4 | 2 | 1.71 | 0.36192
9550 | ТП 171 | Ярцевский РЭС | Смоленская область | Ярцевский район | 10/0,4 | 1.26 | 0.98 | 0.3183
9551 | ТП 172 | Ярцевский РЭС | Смоленская область | Ярцевский район | 10/0,4 | 0.8 | 0.51 | 0.30624
9552 | ТП 174 | Ярцевский РЭС | Смоленская область | Ярцевский район | 10/0,4 | 0.8 | 0.49 | 0.3248
9553 | ТП 175 | Ярцевский РЭС | Смоленская область | Ярцевский район | 10/0,4 | 0.8 | 0.71 | 0.12064
9554 | ТП 162 | Ярцевский РЭС | Смоленская область | Ярцевский район | 10/0,4 | 0.8 | 0.61 | 0.21344
9555 | ТП 163 | Ярцевский РЭС | Смоленская область | Ярцевский район | 10/0,4 | 0.8 | 0.62 | 0.20416
9556 | ТП 164 | Ярцевский РЭС | Смоленская область | Ярцевский район | 10/0,4 | 0.8 | 0.61 | 0.21344
9557 | ТП 165 | Ярцевский РЭС | Смоленская область | Ярцевский район | 10/0,4 | 0.8 | 0.72 | 0.11136
9558 | ТП 166 | Ярцевский РЭС | Смоленская область | Ярцевский район | 10/0,4 | 0.5 | 0.38 | 0.13456
9559 | ТП 167 | Ярцевский РЭС | Смоленская область | Ярцевский район | 10/0,4 | 0.8 | 0.61 | 0.21344
9560 | ТП-168 | Ярцевский РЭС | Смоленская область | Ярцевский район | 10/0,4 | 0.8 | 0.72 | 0.11136
9561 | ТП 169 | Ярцевский РЭС | Смоленская область | Ярцевский район | 10/0,4 | 0.8 | 0.57 | 0.25056
9562 | ТП 176 | Ярцевский РЭС | Смоленская область | Ярцевский район | 10/0,4 | 0.8 | 0.59 | 0.232
9563 | ТП 002 | Ярцевский РЭС | Смоленская область | Ярцевский район | 10/0,4 | 0.315 | 0.14 | 0.17702
9564 | ТП 005 | Ярцевский РЭС | Смоленская область | Ярцевский район | 10/0,4 | 0.65 | 0.38 | 0.28072
9565 | ТП 009 | Ярцевский РЭС | Смоленская область | Ярцевский район | 10/0,4 | 0.4 | 0.24 | 0.16704
9566 | ТП 029 | Ярцевский РЭС | Смоленская область | Ярцевский район | 10/0,4 | 0.56 | 0.198 | 0.36192
9567 | ТП 030 | Ярцевский РЭС | Смоленская область | Ярцевский район | 10/0,4 | 0.4 | 0.214 | 0.19117
9568 | ТП 031 | Ярцевский РЭС | Смоленская область | Ярцевский район | 10/0,4 | 1.03 | 0.964 | 0.10904
9569 | ТП 046 | Ярцевский РЭС | Смоленская область | Ярцевский район | 10/0,4 | 0.315 | 0.211 | 0.11113
9570 | ТП 052 | Ярцевский РЭС | Смоленская область | Ярцевский район | 10/0,4 | 0.4 | 0.197 | 0.20694
9571 | ТП 056 | Ярцевский РЭС | Смоленская область | Ярцевский район | 10/0,4 | 0.65 | 0.571 | 0.10347
9572 | ТП 055 | Ярцевский РЭС | Смоленская область | Ярцевский район | 10/0,4 | 0.25 | 0.112 | 0.13966
9573 | ТП 057 | Ярцевский РЭС | Смоленская область | Ярцевский район | 10/0,4 | 0.4 | 0.235 | 0.17168
9574 | ТП 058 | Ярцевский РЭС | Смоленская область | Ярцевский район | 10/0,4 | 0.25 | 0.121 | 0.13131
9575 | ТП 060 | Ярцевский РЭС | Смоленская область | Ярцевский район | 10/0,4 | 0.4 | 0.324 | 0.089088
9576 | ТП 061 | Ярцевский РЭС | Смоленская область | Ярцевский район | 10/0,4 | 0.16 | 0.087 | 0.075168
9577 | ТП 064 | Ярцевский РЭС | Смоленская область | Ярцевский район | 10/0,4 | 0.25 | 0.152 | 0.10254
9578 | ТП 068 | Ярцевский РЭС | Смоленская область | Ярцевский район | 10/0,4 | 0.63 | 0.238 | 0.39301
9579 | ТП 085 | Ярцевский РЭС | Смоленская область | Ярцевский район | 10/0,4 | 0.79 | 0.357 | 0.43848
9580 | ТП 086 | Ярцевский РЭС | Смоленская область | Ярцевский район | 10/0,4 | 0.16 | 0.12 | 0.044544
9581 | ТП 088 | Ярцевский РЭС | Смоленская область | Ярцевский район | 10/0,4 | 0.1 | 0.053 | 0.048256
9582 | ТП 134 | Ярцевский РЭС | Смоленская область | Ярцевский район | 10/0,4 | 0.063 | 0.038 | 0.026123
9583 | ТП 137 | Ярцевский РЭС | Смоленская область | Ярцевский район | 10/0,4 | 0.16 | 0.134 | 0.031552
9584 | ТП 139 | Ярцевский РЭС | Смоленская область | Ярцевский район | 10/0,4 | 0.5 | 0.324 | 0.18653
9585 | ТП 146 | Ярцевский РЭС | Смоленская область | Ярцевский район | 10/0,4 | 0.063 | 0.047 | 0.017771
9586 | ТП 160 | Ярцевский РЭС | Смоленская область | Ярцевский район | 10/0,4 | 0.8 | 0.658 | 0.1689
9587 | ТП-173 | Ярцевский РЭС | Смоленская область | Ярцевский район | 10/0,4 | 0.8 | 0.565 | 0.2552
9588 | ТП 177 | Ярцевский РЭС | Смоленская область | Ярцевский район | 10/0,4 | 0.25 | 0.015 | 0.22968
9589 | ТП 215 | Ярцевский РЭС | Смоленская область | Ярцевский район | 10/0,4 | 0.63 | 0.375 | 0.26587
9590 | ТП 216 | Ярцевский РЭС | Смоленская область | Ярцевский район | 10/0,4 | 0.63 | 0.467 | 0.1805
9591 | ТП 219 | Ярцевский РЭС | Смоленская область | Ярцевский район | 10/0,4 | 0.25 | 0.179 | 0.077488
9592 | ТП 226 | Ярцевский РЭС | Смоленская область | Ярцевский район | 10/0,4 | 0.1 | 0.021 | 0.077952
9593 | ТП 229 | Ярцевский РЭС | Смоленская область | Ярцевский район | 10/0,4 | 0.1 | 0.052 | 0.049184
9594 | ТП 230 | Ярцевский РЭС | Смоленская область | Ярцевский район | 10/0,4 | 0.1 | 0.058 | 0.043616
9595 | ТП 231 | Ярцевский РЭС | Смоленская область | Ярцевский район | 10/0,4 | 0.063 | 0.051 | 0.014059
9596 | ТП 232 | Ярцевский РЭС | Смоленская область | Ярцевский район | 10/0,4 | 0.025 | 0.017 | 0.008584
9597 | ТП 257 | Ярцевский РЭС | Смоленская область | Ярцевский район | 10/0,4 | 0.4 | 0.094 | 0.30253
9598 | ТП 270 | Ярцевский РЭС | Смоленская область | Ярцевский район | 10/0,4 | 0.1 | 0.043 | 0.057536
9599 | ТП 295 | Ярцевский РЭС | Смоленская область | Ярцевский район | 10/0,4 | 0.063 | 0.021 | 0.041899
9600 | ТП 296 | Ярцевский РЭС | Смоленская область | Ярцевский район | 10/0,4 | 0.04 | 0.009 | 0.030624
9601 | ТП 297 | Ярцевский РЭС | Смоленская область | Ярцевский район | 10/0,4 | 0.063 | 0.012 | 0.050251
9602 | ТП 314 | Ярцевский РЭС | Смоленская область | Ярцевский район | 10/0,4 | 0.8 | 0.438 | 0.37306
9603 | ТП 321 | Ярцевский РЭС | Смоленская область | Ярцевский район | 10/0,4 | 0.06 | 0.029 | 0.031552
9604 | ТП 335 | Ярцевский РЭС | Смоленская область | Ярцевский район | 10/0,4 | 0.16 | 0.121 | 0.043616
9605 | ТП-385 | Ярцевский РЭС | Смоленская область | Ярцевский район | 10/0,4 | 0.25 | 0.125 | 0.1276
9606 | ТП 389 | Ярцевский РЭС | Смоленская область | Ярцевский район | 10/0,4 | 0.01 | 0.004 | 0.006032
9607 | ТП 394 | Ярцевский РЭС | Смоленская область | Ярцевский район | 10/0,4 | 0.04 | 0.02 | 0.020416
9608 | ТП 401 | Ярцевский РЭС | Смоленская область | Ярцевский район | 10/0,4 | 0.25 | 0.073 | 0.17586
9609 | ТП 403 | Ярцевский РЭС | Смоленская область | Ярцевский район | 10/0,4 | 0.25 | 0.069 | 0.17957
9610 | ТП 404 | Ярцевский РЭС | Смоленская область | Ярцевский район | 10/0,4 | 0.63 | 0.182 | 0.44498
9611 | ТП 405 | Ярцевский РЭС | Смоленская область | Ярцевский район | 10/0,4 | 0.315 | 0.131 | 0.18537
9612 | ТП 407 | Ярцевский РЭС | Смоленская область | Ярцевский район | 10/0,4 | 0.4 | 0.057 | 0.33686
9613 | ТП 408 | Ярцевский РЭС | Смоленская область | Ярцевский район | 10/0,4 | 0.04 | 0.011 | 0.028768
9614 | ТП 409 | Ярцевский РЭС | Смоленская область | Ярцевский район | 10/0,4 | 0.25 | 0.062 | 0.18606
9615 | ТП 418 | Ярцевский РЭС | Смоленская область | Ярцевский район | 10/0,4 | 0.04 | 0.012 | 0.02784
9616 | ТП 420 | Ярцевский РЭС | Смоленская область | Ярцевский район | 10/0,4 | 0.03 | 0.023 | 0.007888
9617 | ТП 423 | Ярцевский РЭС | Смоленская область | Ярцевский район | 10/0,4 | 0.4 | 0.054 | 0.33965
9618 | ТП 424 | Ярцевский РЭС | Смоленская область | Ярцевский район | 10/0,4 | 0.1 | 0.011 | 0.087232
9619 | ТП 426 | Ярцевский РЭС | Смоленская область | Ярцевский район | 10/0,4 | 0.04 | 0.024 | 0.016704
9620 | ТП 432 | Ярцевский РЭС | Смоленская область | Ярцевский район | 10/0,4 | 0.16 | 0.012 | 0.14477
9621 | ТП 438 | Ярцевский РЭС | Смоленская область | Ярцевский район | 10/0,4 | 0.04 | 0.021 | 0.019488
9622 | ТП 444 | Ярцевский РЭС | Смоленская область | Ярцевский район | 10/0,4 | 0.03 | 0.019 | 0.0116
9623 | ТП 445 | Ярцевский РЭС | Смоленская область | Ярцевский район | 10/0,4 | 0.16 | 0.028 | 0.12992
9624 | ТП 446 | Ярцевский РЭС | Смоленская область | Ярцевский район | 10/0,4 | 0.1 | 0.024 | 0.075168
9625 | ТП 447 | Ярцевский РЭС | Смоленская область | Ярцевский район | 10/0,4 | 0.06 | 0.006 | 0.052896
9626 | ТП 448 | Ярцевский РЭС | Смоленская область | Ярцевский район | 10/0,4 | 0.06 | 0.007 | 0.051968
9627 | ТП 449 | Ярцевский РЭС | Смоленская область | Ярцевский район | 10/0,4 | 0.16 | 0.028 | 0.12992
9628 | ТП 450 | Ярцевский РЭС | Смоленская область | Ярцевский район | 10/0,4 | 0.02 | 0.005 | 0.014848
9629 | ТП-1 Михейково ВЛ 10кВ №08 ПС Сапрыкино | Ярцевский РЭС | Смоленская область | Ярцевский район | 10/0,4 | 0.16 | 0.079 | 0.082592
9630 | ТП-10 Михейково ВЛ 10кВ №08 ПС Сапрыкино | Ярцевский РЭС | Смоленская область | Ярцевский район | 10/0,4 | 0.1 | 0.032 | 0.067744
9631 | ТП-100 Ланино ВЛ 10кВ №02 ПС Суетово | Ярцевский РЭС | Смоленская область | Ярцевский район | 10/0,4 | 0.063 | 0.043 | 0.021483
9632 | ТП 104 | Ярцевский РЭС | Смоленская область | Ярцевский район | 10/0,4 | 0.16 | 0.071 | 0.090016
9633 | ТП 106 | Ярцевский РЭС | Смоленская область | Ярцевский район | 10/0,4 | 0.56 | 0.386 | 0.18746
9634 | ТП-107 КЛ-1029 ПС Ярцево-1 | Ярцевский РЭС | Смоленская область | Ярцевский район | 10/0,4 | 0.4 | 0.238 | 0.1689
9635 | ТП-108 ВЛ-1024 ПС Ярцево-2 | Ярцевский РЭС | Смоленская область | Ярцевский район | 10/0,4 | 0.16 | 0.084 | 0.077952
9636 | ТП 010 | Ярцевский РЭС | Смоленская область | Ярцевский район | 10/0,4 | 0.2 | 0.157 | 0.049184
9637 | ТП 311 | Ярцевский РЭС | Смоленская область | Ярцевский район | 10/0,4 | 0.16 | 0.087 | 0.075168
9638 | ТП 410 | Ярцевский РЭС | Смоленская область | Ярцевский район | 10/0,4 | 0.1 | 0.053 | 0.048256
9639 | ТП-112 ВЛ-1024 ПС Ярцево-2 | Ярцевский РЭС | Смоленская область | Ярцевский район | 10/0,4 | 0.1 | 0.045 | 0.05568
9640 | ТП 011 | Ярцевский РЭС | Смоленская область | Ярцевский район | 10/0,4 | 0.16 | 0.11 | 0.053824
9641 | ТП-126 ВЛ 10кВ №14 ПС Ярцево-2 | Ярцевский РЭС | Смоленская область | Ярцевский район | 10/0,4 | 0.4 | 0.154 | 0.24685
9642 | ТП 427 | Ярцевский РЭС | Смоленская область | Ярцевский район | 10/0,4 | 0.1 | 0.068 | 0.034336
9643 | ТП 428 | Ярцевский РЭС | Смоленская область | Ярцевский район | 10/0,4 | 0.04 | 0.018 | 0.022272
9644 | ТП 429 | Ярцевский РЭС | Смоленская область | Ярцевский район | 10/0,4 | 0.04 | 0.022 | 0.01856
9645 | ТП 012 | Ярцевский РЭС | Смоленская область | Ярцевский район | 10/0,4 | 0.25 | 0.15 | 0.1044
9646 | ТП 313 | Ярцевский РЭС | Смоленская область | Ярцевский район | 10/0,4 | 0.25 | 0.07 | 0.17864
9647 | ТП 131 | Ярцевский РЭС | Смоленская область | Ярцевский район | 10/0,4 | 0.16 | 0.15 | 0.016704
9648 | ТП 439 | Ярцевский РЭС | Смоленская область | Ярцевский район | 10/0,4 | 0.5 | 0.32 | 0.19024
9649 | ТП 013 | Ярцевский РЭС | Смоленская область | Ярцевский район | 10/0,4 | 0.4 | 0.4 | 0.01856
9650 | ТП 440 | Ярцевский РЭС | Смоленская область | Ярцевский район | 10/0,4 | 0.025 | 0.01 | 0.01508
9651 | ТП-141 Ольхово ВЛ-1028 ПС Ярцево-2 | Ярцевский РЭС | Смоленская область | Ярцевский район | 10/0,4 | 0.25 | 0.12 | 0.13224
9652 | ТП-142 Ольхово ВЛ-1028 ПС Ярцево-2 | Ярцевский РЭС | Смоленская область | Ярцевский район | 10/0,4 | 0.25 | 0.11 | 0.14152
9653 | ТП-143 Ольхово ВЛ-1028 ПС Ярцево-2 | Ярцевский РЭС | Смоленская область | Ярцевский район | 10/0,4 | 0.63 | 0.33 | 0.30763
9654 | ТП 147 | Ярцевский РЭС | Смоленская область | Ярцевский район | 10/0,4 | 0.1 | 0.035 | 0.06496
9655 | ТП 014 | Ярцевский РЭС | Смоленская область | Ярцевский район | 10/0,4 | 0.6 | 0.558 | 0.066816
9656 | ТП-151 Петрово ВЛ-1028 ПС Ярцево-2 | Ярцевский РЭС | Смоленская область | Ярцевский район | 10/0,4 | 0.06 | 0.036 | 0.025056
9657 | ТП-152 Петрово ВЛ-1028 ПС Ярцево-2 | Ярцевский РЭС | Смоленская область | Ярцевский район | 10/0,4 | 0.4 | 0.084 | 0.31181
9658 | ТП-153 Петрово ВЛ-1028 ПС Ярцево-2 | Ярцевский РЭС | Смоленская область | Ярцевский район | 10/0,4 | 0.1 | 0.068 | 0.034336
9659 | ТП-155 Петрово ВЛ-1028 ПС Ярцево-2 | Ярцевский РЭС | Смоленская область | Ярцевский район | 10/0,4 | 0.063 | 0.044 | 0.020555
9660 | ТП 458 | Ярцевский РЭС | Смоленская область | Ярцевский район | 10/0,4 | 0.4 | 0.187 | 0.21622
9661 | ТП-15Г ВЛ 10кВ №23 ПС Ярцево-1 | Ярцевский РЭС | Смоленская область | Ярцевский район | 10/0,4 | 0.315 | 0.237 | 0.087
9662 | ТП-161 Засижье ВЛ 10кВ №02 ПС Суетово | Ярцевский РЭС | Смоленская область | Ярцевский район | 10/0,4 | 0.1 | 0.031 | 0.068672
9663 | ТП 462 | Ярцевский РЭС | Смоленская область | Ярцевский район | 10/0,4 | 0.16 | 0.0003 | 0.15563
9664 | ТП-167 Клемятино ВЛ-1028 ПС Ярцево-2 | Ярцевский РЭС | Смоленская область | Ярцевский район | 10/0,4 | 0.16 | 0.05 | 0.1095
9665 | ТП-168 Боброво ВЛ-1028 ПС Ярцево-2 | Ярцевский РЭС | Смоленская область | Ярцевский район | 10/0,4 | 0.1 | 0.035 | 0.06496
9666 | ТП-169 Прость ВЛ-1028 ПС Ярцево-2 | Ярцевский РЭС | Смоленская область | Ярцевский район | 10/0,4 | 0.06 | 0.036 | 0.025056
9667 | ТП-16Г ВЛ 10кВ №23 ПС Ярцево-1 | Ярцевский РЭС | Смоленская область | Ярцевский район | 10/0,4 | 0.4 | 0.208 | 0.19674
9668 | ТП-17 Михейково ВЛ 10кВ №26 ПС Ярцево-1 | Ярцевский РЭС | Смоленская область | Ярцевский район | 10/0,4 | 0.25 | 0.082 | 0.1675
9669 | ТП 471 | Ярцевский РЭС | Смоленская область | Ярцевский район | 10/0,4 | 0.25 | 0.075 | 0.174
9670 | ТП-172 Зайцево ВЛ-1004 ПС Зайцево | Ярцевский РЭС | Смоленская область | Ярцевский район | 10/0,4 | 0.025 | 0.012 | 0.013224
9671 | ТП 474 | Ярцевский РЭС | Смоленская область | Ярцевский район | 10/0,4 | 0.16 | 0.145 | 0.021344
9672 | ТП-175 Зайцево ВЛ-1003 ПС Зайцево | Ярцевский РЭС | Смоленская область | Ярцевский район | 10/0,4 | 0.4 | 0.0189 | 0.37222
9673 | ТП-176 Зайцево ВЛ-1004 ПС Зайцево | Ярцевский РЭС | Смоленская область | Ярцевский район | 10/0,4 | 0.25 | 0.016 | 0.22875
9674 | ТП 477 | Ярцевский РЭС | Смоленская область | Ярцевский район | 10/0,4 | 0.025 | 0.014 | 0.011368
9675 | ТП-178 Зайцево ВЛ-1003 ПС Зайцево | Ярцевский РЭС | Смоленская область | Ярцевский район | 10/0,4 | 0.16 | 0.04 | 0.11878
9676 | ТП-179 Зайцево ВЛ-1004 ПС Зайцево | Ярцевский РЭС | Смоленская область | Ярцевский район | 10/0,4 | 0.8 | 0.55 | 0.26912
9677 | ТП-17Г ВЛ 10кВ №07 ПС Ярцево-1 | Ярцевский РЭС | Смоленская область | Ярцевский район | 10/0,4 | 0.41 | 0.3 | 0.1211
9678 | ТП 196 | Ярцевский РЭС | Смоленская область | Ярцевский район | 10/0,4 | 0.16 | 0.09 | 0.072384
9679 | ТП-182 Колковичи ВЛ 10кВ №04 ПС Капыревщ | Ярцевский РЭС | Смоленская область | Ярцевский район | 10/0,4 | 0.16 | 0.014 | 0.14291
9680 | ТП-185 Приселье ВЛ 10кВ №04 ПС Капыревщ | Ярцевский РЭС | Смоленская область | Ярцевский район | 10/0,4 | 0.1 | 0.03 | 0.0696
9681 | ТП-18Г ВЛ 10кВ №07 ПС Ярцево-1 | Ярцевский РЭС | Смоленская область | Ярцевский район | 10/0,4 | 0.4 | 0.17 | 0.232
9682 | ТП 319 | Ярцевский РЭС | Смоленская область | Ярцевский район | 10/0,4 | 0.06 | 0.023 | 0.03712
9683 | ТП-193 Льнозавод ВЛ-1002 ПС Капыревщина | Ярцевский РЭС | Смоленская область | Ярцевский район | 10/0,4 | 0.25 | 0.06 | 0.18792
9684 | ТП-194 Рядыни ВЛ 10кВ №04 ПС Капыревщина | Ярцевский РЭС | Смоленская область | Ярцевский район | 10/0,4 | 0.1 | 0.03 | 0.0696
9685 | ТП-199 Лесник ВЛ-1002 ПС Капыревщина | Ярцевский РЭС | Смоленская область | Ярцевский район | 10/0,4 | 0.1 | 0.04 | 0.06032
9686 | ТП-1Г КЛ-1031 Ярцево-1, ВЛ-1024 Ярцево-2 | Ярцевский РЭС | Смоленская область | Ярцевский район | 10/0,4 | 0.5 | 0.32 | 0.19024
9687 | ТП 302 | Ярцевский РЭС | Смоленская область | Ярцевский район | 10/0,4 | 0.4 | 0.19 | 0.21344
9688 | ТП-20 Бортники ВЛ-1004 ПС Зайцево | Ярцевский РЭС | Смоленская область | Ярцевский район | 10/0,4 | 0.06 | 0.01 | 0.049184
9689 | ТП-200 Э/уч. ВЛ-1002 ПС Капыревщина | Ярцевский РЭС | Смоленская область | Ярцевский район | 10/0,4 | 0.1 | 0.017 | 0.081664
9690 | ТП 201 | Ярцевский РЭС | Смоленская область | Ярцевский район | 10/0,4 | 0.16 | 0.1 | 0.063104
9691 | ТП-202 Капыревщина ВЛ-1002 ПС Капыревщин | Ярцевский РЭС | Смоленская область | Ярцевский район | 10/0,4 | 0.063 | 0.044 | 0.020555
9692 | ТП-203 Капыревщина ВЛ-1002 ПС Капыревщин | Ярцевский РЭС | Смоленская область | Ярцевский район | 10/0,4 | 0.1 | 0.07 | 0.03248
9693 | ТП-204 Капыревщина ВЛ-1002 ПС Капыревщин | Ярцевский РЭС | Смоленская область | Ярцевский район | 10/0,4 | 0.16 | 0.08 | 0.081664
9694 | ТП-206 Капыревщина ВЛ-1007 ПС Капыревщин | Ярцевский РЭС | Смоленская область | Ярцевский район | 10/0,4 | 0.1 | 0.07 | 0.03248
9695 | ТП 207 | Ярцевский РЭС | Смоленская область | Ярцевский район | 10/0,4 | 0.1 | 0.08 | 0.0232
9696 | ТП 208 | Ярцевский РЭС | Смоленская область | Ярцевский район | 10/0,4 | 0.4 | 0.19 | 0.21344
9697 | ТП-20Г ВЛ-1020 ПС Ярцево-1 | Ярцевский РЭС | Смоленская область | Ярцевский район | 10/0,4 | 0.4 | 0.34 | 0.07424
9698 | ТП-210 Капыревщина ВЛ-1007 ПС Капыревщин | Ярцевский РЭС | Смоленская область | Ярцевский район | 10/0,4 | 0.16 | 0.14 | 0.025984
9699 | ТП-211 Капыревщина ВЛ-1007 ПС Капыревщин | Ярцевский РЭС | Смоленская область | Ярцевский район | 10/0,4 | 0.4 | 0.05 | 0.34336
9700 | ТП 212 | Ярцевский РЭС | Смоленская область | Ярцевский район | 10/0,4 | 0.63 | 0.11 | 0.51179
9701 | ТП 213 | Ярцевский РЭС | Смоленская область | Ярцевский район | 10/0,4 | 0.25 | 0.01 | 0.23432
9702 | ТП-214 Капыревщина ВЛ-1001 ПС Капыревщин | Ярцевский РЭС | Смоленская область | Ярцевский район | 10/0,4 | 0.4 | 0.04 | 0.35264
9703 | ТП 217 | Ярцевский РЭС | Смоленская область | Ярцевский район | 10/0,4 | 0.4 | 0.16 | 0.24128
9704 | ТП-218 Капыревщина ВЛ-1007 ПС Капыревщин | Ярцевский РЭС | Смоленская область | Ярцевский район | 10/0,4 | 0.25 | 0.21 | 0.04872
9705 | ТП-21Г ВЛ 10кВ №07 ПС Ярцево-1 | Ярцевский РЭС | Смоленская область | Ярцевский район | 10/0,4 | 0.06 | 0.03 | 0.030624
9706 | ТП-222 Кротово ВЛ-1002 ПС Капыревщина | Ярцевский РЭС | Смоленская область | Ярцевский район | 10/0,4 | 0.1 | 0.032 | 0.067744
9707 | ТП-223 Кротово ВЛ-1002 ПС Капыревщина | Ярцевский РЭС | Смоленская область | Ярцевский район | 10/0,4 | 0.1 | 0.05 | 0.05104
9708 | ТП-224 Кротово ВЛ-1002 ПС Капыревщина | Ярцевский РЭС | Смоленская область | Ярцевский район | 10/0,4 | 0.1 | 0.05 | 0.05104
9709 | ТП-227 Лосево ВЛ-1002 ПС Капыревщина | Ярцевский РЭС | Смоленская область | Ярцевский район | 10/0,4 | 0.1 | 0.03 | 0.0696
9710 | ТП-22Г ВЛ 10кВ №23 ПС Ярцево-1 | Ярцевский РЭС | Смоленская область | Ярцевский район | 10/0,4 | 0.063 | 0.05 | 0.014987
9711 | ТП-236 Завозни ВЛ-1007 ПС Капыревщина | Ярцевский РЭС | Смоленская область | Ярцевский район | 10/0,4 | 0.25 | 0.019 | 0.22597
9712 | ТП 239 | Ярцевский РЭС | Смоленская область | Ярцевский район | 10/0,4 | 0.06 | 0.001 | 0.057536
9713 | ТП-23Г ВЛ 10кВ №23 ПС Ярцево-1 | Ярцевский РЭС | Смоленская область | Ярцевский район | 10/0,4 | 0.16 | 0.07 | 0.090944
9714 | ТП 324 | Ярцевский РЭС | Смоленская область | Ярцевский район | 10/0,4 | 0.06 | 0.03 | 0.030624
9715 | ТП 240 | Ярцевский РЭС | Смоленская область | Ярцевский район | 10/0,4 | 0.03 | 0.015 | 0.015312
9716 | ТП 241 | Ярцевский РЭС | Смоленская область | Ярцевский район | 10/0,4 | 0.01 | 0.001 | 0.008816
9717 | ТП 242 | Ярцевский РЭС | Смоленская область | Ярцевский район | 10/0,4 | 0.1 | 0.094 | 0.010208
9718 | ТП-243 Печеничино ВЛ-1007 ПС Капыревщина | Ярцевский РЭС | Смоленская область | Ярцевский район | 10/0,4 | 0.1 | 0.047 | 0.053824
9719 | ТП 245 | Ярцевский РЭС | Смоленская область | Ярцевский район | 10/0,4 | 0.25 | 0.03 | 0.21576
9720 | ТП 246 | Ярцевский РЭС | Смоленская область | Ярцевский район | 10/0,4 | 0.04 | 0.029 | 0.012064
9721 | ТП 247 | Ярцевский РЭС | Смоленская область | Ярцевский район | 10/0,4 | 0.06 | 0.02 | 0.039904
9722 | ТП 249 | Ярцевский РЭС | Смоленская область | Ярцевский район | 10/0,4 | 0.03 | 0.015 | 0.015312
9723 | ТП-24Г ВЛ 10кВ №23 ПС Ярцево-1 | Ярцевский РЭС | Смоленская область | Ярцевский район | 10/0,4 | 0.4 | 0.25 | 0.15776
9724 | ТП 325 | Ярцевский РЭС | Смоленская область | Ярцевский район | 10/0,4 | 0.01 | 0.005 | 0.005104
9725 | ТП-251 Мирополье ВЛ-1006 ПС Мирополье | Ярцевский РЭС | Смоленская область | Ярцевский район | 10/0,4 | 0.16 | 0.04 | 0.11878
9726 | ТП-252 Мирополье ВЛ-1006 ПС Мирополье | Ярцевский РЭС | Смоленская область | Ярцевский район | 10/0,4 | 0.4 | 0.095 | 0.3016
9727 | ТП-253 Мирополье ВЛ-1006 ПС Мирополье | Ярцевский РЭС | Смоленская область | Ярцевский район | 10/0,4 | 0.1 | 0.038 | 0.062176
9728 | ТП-254 Мирополье ВЛ-1006 ПС Мирополье | Ярцевский РЭС | Смоленская область | Ярцевский район | 10/0,4 | 0.4 | 0.05 | 0.34336
9729 | ТП 258 | Ярцевский РЭС | Смоленская область | Ярцевский район | 10/0,4 | 0.4 | 0.095 | 0.3016
9730 | ТП-25Г ВЛ-1020 ПС Ярцево-1 | Ярцевский РЭС | Смоленская область | Ярцевский район | 10/0,4 | 0.32 | 0.11 | 0.20973
9731 | ТП 326 | Ярцевский РЭС | Смоленская область | Ярцевский район | 10/0,4 | 0.25 | 0.05 | 0.1972
9732 | ТП-263 Дедово ВЛ-1002 ПС Мирополье | Ярцевский РЭС | Смоленская область | Ярцевский район | 10/0,4 | 0.06 | 0.001 | 0.057536
9733 | ТП-264 Плаксино ВЛ-1002 ПС Мирополье | Ярцевский РЭС | Смоленская область | Ярцевский район | 10/0,4 | 0.063 | 0.006 | 0.055819
9734 | ТП-265 Ветлицы ВЛ-1002 ПС Мирополье | Ярцевский РЭС | Смоленская область | Ярцевский район | 10/0,4 | 0.01 | 0.004 | 0.006032
9735 | ТП-266 Староселье ВЛ-1002 ПС Мирополье | Ярцевский РЭС | Смоленская область | Ярцевский район | 10/0,4 | 0.025 | 0.012 | 0.013224
9736 | ТП-267 Голочево ВЛ-1002 ПС Мирополье | Ярцевский РЭС | Смоленская область | Ярцевский район | 10/0,4 | 0.01 | 0.004 | 0.006032
9737 | ТП-268 Дмитрово ВЛ-1002 ПС Мирополье | Ярцевский РЭС | Смоленская область | Ярцевский район | 10/0,4 | 0.063 | 0.011 | 0.051179
9738 | ТП-269 Пауково ВЛ-1002 ПС Мирополье | Ярцевский РЭС | Смоленская область | Ярцевский район | 10/0,4 | 0.03 | 0.008 | 0.021808
9739 | ТП 026 | Ярцевский РЭС | Смоленская область | Ярцевский район | 10/0,4 | 0.32 | 0.21 | 0.11693
9740 | ТП 327 | Ярцевский РЭС | Смоленская область | Ярцевский район | 10/0,4 | 0.05 | 0.01 | 0.03944
9741 | ТП 271 | Ярцевский РЭС | Смоленская область | Ярцевский район | 10/0,4 | 0.01 | 0.001 | 0.008816
9742 | ТП 273 | Ярцевский РЭС | Смоленская область | Ярцевский район | 10/0,4 | 0.165 | 0.035 | 0.1283
9743 | ТП 274 | Ярцевский РЭС | Смоленская область | Ярцевский район | 10/0,4 | 0.06 | 0.012 | 0.047328
9744 | ТП 275 | Ярцевский РЭС | Смоленская область | Ярцевский район | 10/0,4 | 0.063 | 0.018 | 0.044683
9745 | ТП 276 | Ярцевский РЭС | Смоленская область | Ярцевский район | 10/0,4 | 0.01 | 0.003 | 0.00696
9746 | ТП-277 Шурково ВЛ-1007 ПС Мирополье | Ярцевский РЭС | Смоленская область | Ярцевский район | 10/0,4 | 0.01 | 0.004 | 0.006032
9747 | ТП-279 Слизино ВЛ-1004 ПС Мирополье | Ярцевский РЭС | Смоленская область | Ярцевский район | 10/0,4 | 0.01 | 0.002 | 0.007888
9748 | ТП 027 | Ярцевский РЭС | Смоленская область | Ярцевский район | 10/0,4 | 0.25 | 0.187 | 0.070064
9749 | ТП-28 Скачихино ВЛ 10кВ №26 ПС Ярцево-1 | Ярцевский РЭС | Смоленская область | Ярцевский район | 10/0,4 | 0.063 | 0.016 | 0.046539
9750 | ТП-281 Репино ВЛ-1004 ПС Мирополье | Ярцевский РЭС | Смоленская область | Ярцевский район | 10/0,4 | 0.1 | 0.01 | 0.08816
9751 | ТП-282 Репино ВЛ-1004 ПС Мирополье | Ярцевский РЭС | Смоленская область | Ярцевский район | 10/0,4 | 0.16 | 0.028 | 0.12992
9752 | ТП-284 Репино ВЛ-1004 ПС Мирополье | Ярцевский РЭС | Смоленская область | Ярцевский район | 10/0,4 | 0.16 | 0.06 | 0.10022
9753 | ТП-285 Репино ВЛ-1004 ПС Мирополье | Ярцевский РЭС | Смоленская область | Ярцевский район | 10/0,4 | 0.4 | 0.04 | 0.35264
9754 | ТП-286 Репино ВЛ-1004 ПС Мирополье | Ярцевский РЭС | Смоленская область | Ярцевский район | 10/0,4 | 0.4 | 0.026 | 0.36563
9755 | ТП-287 Репино ВЛ-1004 ПС Мирополье | Ярцевский РЭС | Смоленская область | Ярцевский район | 10/0,4 | 0.1 | 0.027 | 0.072384
9756 | ТП-288 Репино ВЛ-1004 ПС Мирополье | Ярцевский РЭС | Смоленская область | Ярцевский район | 10/0,4 | 0.16 | 0.039 | 0.11971
9757 | ТП-289 Репино ВЛ-1004 ПС Мирополье | Ярцевский РЭС | Смоленская область | Ярцевский район | 10/0,4 | 0.25 | 0.01 | 0.23432
9758 | ТП 028 | Ярцевский РЭС | Смоленская область | Ярцевский район | 10/0,4 | 0.4 | 0.39 | 0.02784
9759 | ТП 291 | Ярцевский РЭС | Смоленская область | Ярцевский район | 10/0,4 | 0.25 | 0.02 | 0.22504
9760 | ТП 292 | Ярцевский РЭС | Смоленская область | Ярцевский район | 10/0,4 | 0.16 | 0.07 | 0.090944
9761 | ТП 293 | Ярцевский РЭС | Смоленская область | Ярцевский район | 10/0,4 | 0.63 | 0.11 | 0.51179
9762 | ТП-3 Михейково ВЛ 10кВ №08 ПС Сапрыкино | Ярцевский РЭС | Смоленская область | Ярцевский район | 10/0,4 | 0.25 | 0.057 | 0.1907
9763 | ТП 032 | Ярцевский РЭС | Смоленская область | Ярцевский район | 10/0,4 | 0.4 | 0.32 | 0.0928
9764 | ТП 333 | Ярцевский РЭС | Смоленская область | Ярцевский район | 10/0,4 | 0.4 | 0.08 | 0.31552
9765 | ТП 033 | Ярцевский РЭС | Смоленская область | Ярцевский район | 10/0,4 | 0.16 | 0.16 | 0.007424
9766 | ТП 034 | Ярцевский РЭС | Смоленская область | Ярцевский район | 10/0,4 | 0.16 | 0.1 | 0.063104
9767 | ТП 035 | Ярцевский РЭС | Смоленская область | Ярцевский район | 10/0,4 | 0.25 | 0.15 | 0.1044
9768 | ТП 336 | Ярцевский РЭС | Смоленская область | Ярцевский район | 10/0,4 | 0.1 | 0.02 | 0.07888
9769 | ТП 036 | Ярцевский РЭС | Смоленская область | Ярцевский район | 10/0,4 | 0.16 | 0.09 | 0.072384
9770 | ТП 037 | Ярцевский РЭС | Смоленская область | Ярцевский район | 10/0,4 | 0.25 | 0.14 | 0.11368
9771 | ТП 038 | Ярцевский РЭС | Смоленская область | Ярцевский район | 10/0,4 | 0.16 | 0.11 | 0.053824
9772 | ТП 039 | Ярцевский РЭС | Смоленская область | Ярцевский район | 10/0,4 | 0.41 | 0.41 | 0.019024
9773 | ТП 003 | Ярцевский РЭС | Смоленская область | Ярцевский район | 10/0,4 | 0.2 | 0.13 | 0.07424
9774 | ТП-4 Михейково ВЛ 10кВ №08 ПС Сапрыкино | Ярцевский РЭС | Смоленская область | Ярцевский район | 10/0,4 | 0.4 | 0.03 | 0.36192
9775 | ТП-40 Дедешино ВЛ-1006 ПС Сапрыкино | Ярцевский РЭС | Смоленская область | Ярцевский район | 10/0,4 | 0.1 | 0.01 | 0.08816
9776 | ТП-41 Сапрыкино ВЛ 10 №08 ПС Сапрыкино | Ярцевский РЭС | Смоленская область | Ярцевский район | 10/0,4 | 0.1 | 0.04 | 0.06032
9777 | ТП 041 | Ярцевский РЭС | Смоленская область | Ярцевский район | 10/0,4 | 0.1 | 0.09 | 0.01392
9778 | ТП 342 | Ярцевский РЭС | Смоленская область | Ярцевский район | 10/0,4 | 0.4 | 0.05 | 0.34336
9779 | ТП 042 | Ярцевский РЭС | Смоленская область | Ярцевский район | 10/0,4 | 0.4 | 0.28 | 0.12992
9780 | ТП 343 | Ярцевский РЭС | Смоленская область | Ярцевский район | 10/0,4 | 0.16 | 0.01 | 0.14662
9781 | ТП-43Г ВЛ 10кВ №07 ПС Ярцево-1 | Ярцевский РЭС | Смоленская область | Ярцевский район | 10/0,4 | 0.063 | 0.026 | 0.037259
9782 | ТП 044 | Ярцевский РЭС | Смоленская область | Ярцевский район | 10/0,4 | 0.8 | 0.67 | 0.15776
9783 | ТП 345 | Ярцевский РЭС | Смоленская область | Ярцевский район | 10/0,4 | 0.16 | 0.03 | 0.12806
9784 | ТП 045 | Ярцевский РЭС | Смоленская область | Ярцевский район | 10/0,4 | 0.25 | 0.12 | 0.13224
9785 | ТП-46 Сапрыкино ВЛ 10кВ №03 ПС Сапрыкино | Ярцевский РЭС | Смоленская область | Ярцевский район | 10/0,4 | 0.63 | 0.04 | 0.57675
9786 | ТП-47 Сапрыкино ВЛ 10кВ №03 ПС Сапрыкино | Ярцевский РЭС | Смоленская область | Ярцевский район | 10/0,4 | 0.4 | 0.02 | 0.3712
9787 | ТП-47Г ВЛ 10кВ №23 ПС Ярцево-1 | Ярцевский РЭС | Смоленская область | Ярцевский район | 10/0,4 | 0.1 | 0.06 | 0.04176
9788 | ТП 348 | Ярцевский РЭС | Смоленская область | Ярцевский район | 10/0,4 | 0.25 | 0.02 | 0.22504
9789 | ТП-48Г ВЛ 10кВ №23 ПС Ярцево-1 | Ярцевский РЭС | Смоленская область | Ярцевский район | 10/0,4 | 0.16 | 0.06 | 0.10022
9790 | ТП-49 Воротышино ВЛ-1006 ПС Сапрыкино | Ярцевский РЭС | Смоленская область | Ярцевский район | 10/0,4 | 0.06 | 0.02 | 0.039904
9791 | ТП-049 | Ярцевский РЭС | Смоленская область | Ярцевский район | 10/0,4 | 0.56 | 0.26 | 0.30438
9792 | ТП 004 | Ярцевский РЭС | Смоленская область | Ярцевский район | 10/0,4 | 0.4 | 0.39 | 0.02784
9793 | ТП 305 | Ярцевский РЭС | Смоленская область | Ярцевский район | 10/0,4 | 0.1 | 0.05 | 0.05104
9794 | ТП-50 Кузьмино ВЛ 10кВ №03 ПС Сапрыкино | Ярцевский РЭС | Смоленская область | Ярцевский район | 10/0,4 | 0.03 | 0.001 | 0.028304
9795 | ТП-50Г ВЛ 10кВ №23 ПС Ярцево-1 | Ярцевский РЭС | Смоленская область | Ярцевский район | 10/0,4 | 0.06 | 0.007 | 0.051968
9796 | ТП-51 Мушковичи ВЛ 10кВ №03 ПС Сапрыкино | Ярцевский РЭС | Смоленская область | Ярцевский район | 10/0,4 | 0.1 | 0.07 | 0.03248
9797 | ТП-51Г ВЛ 10кВ №07 ПС Ярцево-1 | Ярцевский РЭС | Смоленская область | Ярцевский район | 10/0,4 | 0.16 | 0.1 | 0.063104
9798 | ТП-52 Мушковичи ВЛ 10кВ №03 ПС Сапрыкино | Ярцевский РЭС | Смоленская область | Ярцевский район | 10/0,4 | 0.1 | 0.1 | 0.00464
9799 | ТП-53 Мушковичи ВЛ 10кВ №03 ПС Сапрыкино | Ярцевский РЭС | Смоленская область | Ярцевский район | 10/0,4 | 0.63 | 0.045 | 0.57211
9800 | ТП 053 | Ярцевский РЭС | Смоленская область | Ярцевский район | 10/0,4 | 0.95 | 0.87 | 0.11832
9801 | ТП-54 Мушковичи ВЛ 10кВ №03 ПС Сапрыкино | Ярцевский РЭС | Смоленская область | Ярцевский район | 10/0,4 | 0.1 | 0.05 | 0.05104
9802 | ТП 054 | Ярцевский РЭС | Смоленская область | Ярцевский район | 10/0,4 | 0.1 | 0.09 | 0.01392
9803 | ТП-56 Мушковичи ВЛ-1003 ПС Сапрыкино | Ярцевский РЭС | Смоленская область | Ярцевский район | 10/0,4 | 0.16 | 0.13 | 0.035264
9804 | ТП 357 | Ярцевский РЭС | Смоленская область | Ярцевский район | 10/0,4 | 0.1 | 0.01 | 0.08816
9805 | ТП-59 Семеново ВЛ 10кВ №03 ПС Сапрыкино | Ярцевский РЭС | Смоленская область | Ярцевский район | 10/0,4 | 0.06 | 0.03 | 0.030624
9806 | ТП-59Г КЛ-1027 ПС Ярцево-1 | Ярцевский РЭС | Смоленская область | Ярцевский район | 10/0,4 | 0.25 | 0.235 | 0.02552
9807 | ТП-60 Матренино ВЛ-1012 ПС Ярцево-1 | Ярцевский РЭС | Смоленская область | Ярцевский район | 10/0,4 | 0.06 | 0.015 | 0.044544
9808 | ТП-61 Староселье ВЛ-1025 ПС Ярцево-1 | Ярцевский РЭС | Смоленская область | Ярцевский район | 10/0,4 | 0.4 | 0.07 | 0.3248
9809 | ТП-62 Староселье ВЛ-1012 ПС Ярцево-1 | Ярцевский РЭС | Смоленская область | Ярцевский район | 10/0,4 | 0.315 | 0.055 | 0.2559
9810 | ТП 062 | Ярцевский РЭС | Смоленская область | Ярцевский район | 10/0,4 | 0.8 | 0.65 | 0.17632
9811 | ТП 063 | Ярцевский РЭС | Смоленская область | Ярцевский район | 10/0,4 | 0.25 | 0.14 | 0.11368
9812 | ТП 365 | Ярцевский РЭС | Смоленская область | Ярцевский район | 10/0,4 | 0.4 | 0.15 | 0.25056
9813 | ТП 366 | Ярцевский РЭС | Смоленская область | Ярцевский район | 10/0,4 | 0.16 | 0.01 | 0.14662
9814 | ТП 367 | Ярцевский РЭС | Смоленская область | Ярцевский район | 10/0,4 | 0.1 | 0.03 | 0.0696
9815 | ТП 067 | Ярцевский РЭС | Смоленская область | Ярцевский район | 10/0,4 | 0.4 | 0.37 | 0.0464
9816 | ТП-68 Староселье ВЛ-1012 ПС Ярцево-1 | Ярцевский РЭС | Смоленская область | Ярцевский район | 10/0,4 | 0.25 | 0.04 | 0.20648
9817 | ТП-69 Курцово ВЛ-1012 ПС Ярцево-1 | Ярцевский РЭС | Смоленская область | Ярцевский район | 10/0,4 | 0.063 | 0.002 | 0.059531
9818 | ТП 006 | Ярцевский РЭС | Смоленская область | Ярцевский район | 10/0,4 | 0.2 | 0.19 | 0.01856
9819 | ТП-7 Михейково ВЛ 10кВ №08 ПС Сапрыкино | Ярцевский РЭС | Смоленская область | Ярцевский район | 10/0,4 | 0.4 | 0.04 | 0.35264
9820 | ТП-70 Стогово ВЛ-1025 ПС Ярцево-1 | Ярцевский РЭС | Смоленская область | Ярцевский район | 10/0,4 | 0.05 | 0.01 | 0.03944
9821 | ТП 070 | Ярцевский РЭС | Смоленская область | Ярцевский район | 10/0,4 | 0.4 | 0.1 | 0.29696
9822 | ТП 071 | Ярцевский РЭС | Смоленская область | Ярцевский район | 10/0,4 | 0.16 | 0.053 | 0.10672
9823 | ТП 072 | Ярцевский РЭС | Смоленская область | Ярцевский район | 10/0,4 | 0.25 | 0.15 | 0.1044
9824 | ТП 373 | Ярцевский РЭС | Смоленская область | Ярцевский район | 10/0,4 | 0.25 | 0.07 | 0.17864
9825 | ТП 073 | Ярцевский РЭС | Смоленская область | Ярцевский район | 10/0,4 | 0.16 | 0.039 | 0.11971
9826 | ТП 074 | Ярцевский РЭС | Смоленская область | Ярцевский район | 10/0,4 | 0.4 | 0.22 | 0.1856
9827 | ТП 075 | Ярцевский РЭС | Смоленская область | Ярцевский район | 10/0,4 | 0.25 | 0.07 | 0.17864
9828 | ТП-76 Подроща ВЛ-1012 ПС Ярцево-1 | Ярцевский РЭС | Смоленская область | Ярцевский район | 10/0,4 | 0.4 | 0.01 | 0.38048
9829 | ТП-76Г ВЛ-1014 ПС Ярцево-2 | Ярцевский РЭС | Смоленская область | Ярцевский район | 10/0,4 | 0.45 | 0.37 | 0.09512
9830 | ТП-77Г ВЛ-1023 ПС Ярцево-1 | Ярцевский РЭС | Смоленская область | Ярцевский район | 10/0,4 | 0.1 | 0.02 | 0.07888
9831 | ТП-78 Михайлово ВЛ-1012 ПС Ярцево-1 | Ярцевский РЭС | Смоленская область | Ярцевский район | 10/0,4 | 0.063 | 0.02 | 0.042827
9832 | ТП-78Г ВЛ 10кВ №23 ПС Ярцево-1 | Ярцевский РЭС | Смоленская область | Ярцевский район | 10/0,4 | 0.16 | 0.09 | 0.072384
9833 | ТП-79 Горки ВЛ-1012 ПС Ярцево-1 | Ярцевский РЭС | Смоленская область | Ярцевский район | 10/0,4 | 0.04 | 0.03 | 0.011136
9834 | ТП 079 | Ярцевский РЭС | Смоленская область | Ярцевский район | 10/0,4 | 0.65 | 0.52 | 0.1508
9835 | ТП 007 | Ярцевский РЭС | Смоленская область | Ярцевский район | 10/0,4 | 0.63 | 0.33 | 0.30763
9836 | ТП-8 Михейково ВЛ 10кВ №08 ПС Сапрыкино | Ярцевский РЭС | Смоленская область | Ярцевский район | 10/0,4 | 0.1 | 0.03 | 0.0696
9837 | ТП 080 | Ярцевский РЭС | Смоленская область | Ярцевский район | 10/0,4 | 0.63 | 0.21 | 0.41899
9838 | ТП-81 Зубово ВЛ-1025 ПС Ярцево-1 | Ярцевский РЭС | Смоленская область | Ярцевский район | 10/0,4 | 0.1 | 0.05 | 0.05104
9839 | ТП 081 | Ярцевский РЭС | Смоленская область | Ярцевский район | 10/0,4 | 0.25 | 0.129 | 0.12389
9840 | ТП 082 | Ярцевский РЭС | Смоленская область | Ярцевский район | 10/0,4 | 0.25 | 0.12 | 0.13224
9841 | ТП 083 | Ярцевский РЭС | Смоленская область | Ярцевский район | 10/0,4 | 0.25 | 0.045 | 0.20184
9842 | ТП-84 Худотино ВЛ-1025 ПС Ярцево-1 | Ярцевский РЭС | Смоленская область | Ярцевский район | 10/0,4 | 0.063 | 0.008 | 0.053963
9843 | ТП 084 | Ярцевский РЭС | Смоленская область | Ярцевский район | 10/0,4 | 0.25 | 0.082 | 0.1675
9844 | ТП 387 | Ярцевский РЭС | Смоленская область | Ярцевский район | 10/0,4 | 0.16 | 0.08 | 0.081664
9845 | ТП-89Г КЛ-1029 ПС Ярцево-1 | Ярцевский РЭС | Смоленская область | Ярцевский район | 10/0,4 | 0.32 | 0.29 | 0.042688
9846 | ТП 008 | Ярцевский РЭС | Смоленская область | Ярцевский район | 10/0,4 | 0.4 | 0.25 | 0.15776
9847 | ТП-9 Михейково ВЛ 10кВ №08 ПС Сапрыкино | Ярцевский РЭС | Смоленская область | Ярцевский район | 10/0,4 | 0.16 | 0.01 | 0.14662
9848 | ТП-90Г ВЛ 10кВ №07 ПС Ярцево-1 | Ярцевский РЭС | Смоленская область | Ярцевский район | 10/0,4 | 0.1 | 0.02 | 0.07888
9849 | ТП-91 Свищево ВЛ 10кВ №02 ПС Суетово | Ярцевский РЭС | Смоленская область | Ярцевский район | 10/0,4 | 0.1 | 0.06 | 0.04176
9850 | ТП-91Г ВЛ 10кВ №07 ПС Ярцево-1 | Ярцевский РЭС | Смоленская область | Ярцевский район | 10/0,4 | 0.063 | 0.053 | 0.012203
9851 | ТП 146 | Ярцевский РЭС | Смоленская область | Ярцевский район | 10/0,4 | 0.063 | 0.018 | 0.044683
9852 | ТП 092 | Ярцевский РЭС | Смоленская область | Ярцевский район | 10/0,4 | 0.63 | 0.24 | 0.39115
9853 | ТП-92 Свищево ВЛ 10кВ №02 ПС Суетово | Ярцевский РЭС | Смоленская область | Ярцевский район | 10/0,4 | 0.1 | 0.05 | 0.05104
9854 | ТП 093 | Ярцевский РЭС | Смоленская область | Ярцевский район | 10/0,4 | 0.4 | 0.22 | 0.1856
9855 | ТП-94Г ВЛ 10кВ №07 ПС Ярцево-1 | Ярцевский РЭС | Смоленская область | Ярцевский район | 10/0,4 | 0.25 | 0.05 | 0.1972
9856 | ТП-96Г КЛ-1029 ПС Ярцево-1 | Ярцевский РЭС | Смоленская область | Ярцевский район | 10/0,4 | 0.63 | 0.17 | 0.45611
9857 | ТП-97 Горбыли ВЛ 10кВ №02 ПС Суетово | Ярцевский РЭС | Смоленская область | Ярцевский район | 10/0,4 | 0.025 | 0.002 | 0.022504
9858 | ТП 097 | Ярцевский РЭС | Смоленская область | Ярцевский район | 10/0,4 | 0.25 | 0.236 | 0.024592
9859 | ТП-98Г КЛ-1005 ПС Ярцево-1 | Ярцевский РЭС | Смоленская область | Ярцевский район | 10/0,4 | 0.26 | 0.039 | 0.21715
9860 | ТП 099 | Ярцевский РЭС | Смоленская область | Ярцевский район | 10/0,4 | 0.41 | 0.35 | 0.074704
9861 | ТП 178 | Ярцевский РЭС | Смоленская область | Ярцевский район | 10/0,4 | 0.06 | 0.01 | 0.049184
9862 | ТП 186 | Ярцевский РЭС | Смоленская область | Ярцевский район | 10/0,4 | 0.06 | 0.05 | 0.012064
9863 | ТП 187 | Ярцевский РЭС | Смоленская область | Ярцевский район | 10/0,4 | 0.063 | 0.045 | 0.019627
9864 | ТП 149 | Ярцевский РЭС | Смоленская область | Ярцевский район | 10/0,4 | 0.25 | 0.13 | 0.12296
9865 | ТП 158 | Ярцевский РЭС | Смоленская область | Ярцевский район | 10/0,4 | 0.025 | 0.018 | 0.007656
9866 | ТП 435 | Ярцевский РЭС | Смоленская область | Ярцевский район | 10/0,4 | 0.4 | 0.26 | 0.14848
9867 | ТП 402 | Ярцевский РЭС | Смоленская область | Ярцевский район | 10/0,4 | 0.63 | 0.04 | 0.57675
9868 | ТП 531 | Ярцевский РЭС | Смоленская область | Ярцевский район | 10/0,4 | 0.16 | 0.13 | 0.035264
9869 | ТП 290 | Ярцевский РЭС | Смоленская область | Ярцевский район | 10/0,4 | 0.63 | 0.16 | 0.46539
9870 | ТП 165 Засижье | Ярцевский РЭС | Смоленская область | Ярцевский район | 10/0,4 | 0.16 | 0.04 | 0.11878
9871 | ТП 166 Засижье | Ярцевский РЭС | Смоленская область | Ярцевский район | 10/0,4 | 0.16 | 0.08 | 0.081664
9872 | ТП 138 Сад | Ярцевский РЭС | Смоленская область | Ярцевский район | 10/0,4 | 0.25 | 0.028 | 0.21762
9873 | ТП 152 | Ярцевский РЭС | Смоленская область | Ярцевский район | 10/0,4 | 1.26 | 0.99 | 0.30902
9874 | ТП 565 | Ярцевский РЭС | Смоленская область | Ярцевский район | 10/0,4 | 0.16 | 0.108 | 0.05568
9875 | ТП 436 | Ярцевский РЭС | Смоленская область | Ярцевский район | 10/0,4 | 0.25 | 0.1875 | 0.0696
9876 | ТП 507 | Ярцевский РЭС | Смоленская область | Ярцевский район | 10/0,4 | 0.25 | 0.082 | 0.1675
9877 | ТП 508 | Ярцевский РЭС | Смоленская область | Ярцевский район | 10/0,4 | 0.1 | 0.045 | 0.05568
9878 | ТП 509 | Ярцевский РЭС | Смоленская область | Ярцевский район | 10/0,4 | 1.26 | 0.52 | 0.74518
9879 | ТП 454 | Ярцевский РЭС | Смоленская область | Ярцевский район | 10/0,4 | 0.063 | 0.0625 | 0.0033872
9880 | ТП 500 | Ярцевский РЭС | Смоленская область | Ярцевский район | 10/0,4 | 0.4 | 0.069 | 0.32573
9881 | ТП-24 | Десногорский РЭС | Смоленская обл. | г. Десногорск | 10/0.4 | 1.26 | 0.279 | 0.96883
9882 | ТП-26 | Десногорский РЭС | Смоленская обл. | г. Десногорск | 10/0.4 | 0.8 | 0.141 | 0.64867
9883 | ТП-27 | Десногорский РЭС | Смоленская обл. | г. Десногорск | 10/0.4 | 1.26 | 0.29 | 0.95862
9884 | ТП-33 | Десногорский РЭС | Смоленская обл. | г. Десногорск | 10/0.4 | 0.8 | 0.177 | 0.61526
9885 | ТП-РСЦ | Десногорский РЭС | Смоленская обл. | г. Десногорск | 10/0.4 | 0.63 | 0.192 | 0.4357
9886 | ТП-1-1 | Десногорский РЭС | Смоленская обл. | г. Десногорск | 10/0.4 | 2 | 0.425 | 1.5544
9887 | ТП 1-2 | Десногорский РЭС | Смоленская обл. | г. Десногорск | 10/0.4 | 1.265 | 0.67 | 0.61086
9888 | ТП-1-3 | Десногорский РЭС | Смоленская обл. | г. Десногорск | 10/0.4 | 1.26 | 0.635 | 0.63846
9889 | ТП-1-4 | Десногорский РЭС | Смоленская обл. | г. Десногорск | 10/0.4 | 1.26 | 0.549 | 0.71827
9890 | ТП-1-5 | Десногорский РЭС | Смоленская обл. | г. Десногорск | 10/0.4 | 0.5 | 0.098 | 0.39626
9891 | ТП-1-6 | Десногорский РЭС | Смоленская обл. | г. Десногорск | 10/0.4 | 0.8 | 0.289 | 0.51133
9892 | ТП-1-7 | Десногорский РЭС | Смоленская обл. | г. Десногорск | 10/0.4 | 1.26 | 0.733 | 0.54752
9893 | ТП-1-8 | Десногорский РЭС | Смоленская обл. | г. Десногорск | 10/0.4 | 1.26 | 0.694 | 0.58371
9894 | ТП-1-9 | Десногорский РЭС | Смоленская обл. | г. Десногорск | 10/0.4 | 1.26 | 0.691 | 0.5865
9895 | ТП-1-10 | Десногорский РЭС | Смоленская обл. | г. Десногорск | 10/0.4 | 1.26 | 0.619 | 0.65331
9896 | ТП-1-11 | Десногорский РЭС | Смоленская обл. | г. Десногорск | 10/0.4 | 1.26 | 0.452 | 0.80829
9897 | ТП-1-12 | Десногорский РЭС | Смоленская обл. | г. Десногорск | 10/0.4 | 1.26 | 0.449 | 0.81107
9898 | ТП-1-12А | Десногорский РЭС | Смоленская обл. | г. Десногорск | 10/0.4 | 1.26 | 0.218 | 1.0254
9899 | ТП-1-13 | Десногорский РЭС | Смоленская обл. | г. Десногорск | 10/0.4 | 1.26 | 0.357 | 0.89645
9900 | ТП-1-14 | Десногорский РЭС | Смоленская обл. | г. Десногорск | 10/0.4 | 1.26 | 0.321 | 0.92986
9901 | ТП-1-15 | Десногорский РЭС | Смоленская обл. | г. Десногорск | 10/0.4 | 1.26 | 0.198 | 1.044
9902 | ТП-1-16 | Десногорский РЭС | Смоленская обл. | г. Десногорск | 10/0.4 | 1.26 | 0.506 | 0.75818
9903 | ТП-1-17 | Десногорский РЭС | Смоленская обл. | г. Десногорск | 10/0.4 | 1.26 | 0.636 | 0.63754
9904 | ТП-1-18 | Десногорский РЭС | Смоленская обл. | г. Десногорск | 10/0.4 | 1.26 | 0.278 | 0.96976
9905 | ТП-2-1 | Десногорский РЭС | Смоленская обл. | г. Десногорск | 10/0.4 | 1.03 | 0.65 | 0.40043
9906 | ТП-2-2 | Десногорский РЭС | Смоленская обл. | г. Десногорск | 10/0.4 | 1.26 | 0.582 | 0.68765
9907 | ТП-2-3 | Десногорский РЭС | Смоленская обл. | г. Десногорск | 10/0.4 | 1.26 | 0.694 | 0.58371
9908 | ТП-2-4 | Десногорский РЭС | Смоленская обл. | г. Десногорск | 10/0.4 | 1.26 | 0.621 | 0.65146
9909 | ТП-2-5 | Десногорский РЭС | Смоленская обл. | г. Десногорск | 10/0.4 | 1.26 | 0.571 | 0.69786
9910 | ТП-2-6 | Десногорский РЭС | Смоленская обл. | г. Десногорск | 10/0.4 | 1.26 | 0.605 | 0.6663
9911 | ТП-2-10 | Десногорский РЭС | Смоленская обл. | г. Десногорск | 10/0.4 | 1.27 | 0.273 | 0.98414
9912 | ТП-2-11 | Десногорский РЭС | Смоленская обл. | г. Десногорск | 10/0.4 | 0.508 | 0.08 | 0.42076
9913 | КТП-3-3 | Десногорский РЭС | Смоленская обл. | г. Десногорск | 10/0.4 | 1.26 | 0.127 | 1.1099
9914 | ТП-3-1 | Десногорский РЭС | Смоленская обл. | г. Десногорск | 10/0.4 | 1.26 | 0.159 | 1.0802
9915 | ТП-3-2 | Десногорский РЭС | Смоленская обл. | г. Десногорск | 10/0.4 | 1.26 | 0.708 | 0.57072
9916 | ТП-3-6 | Десногорский РЭС | Смоленская обл. | г. Десногорск | 10/0.4 | 1.26 | 0.869 | 0.42131
9917 | ТП-3-7 | Десногорский РЭС | Смоленская обл. | г. Десногорск | 10/0.4 | 1.26 | 0.549 | 0.71827
9918 | ТП-3-8 | Десногорский РЭС | Смоленская обл. | г. Десногорск | 10/0.4 | 1.26 | 0.565 | 0.70342
9919 | ТП-3-12 | Десногорский РЭС | Смоленская обл. | г. Десногорск | 10/0.4 | 1.26 | 0.208 | 1.0347
9920 | ТП-3-13 | Десногорский РЭС | Смоленская обл. | г. Десногорск | 10/0.4 | 1.26 | 0.164 | 1.0756
9921 | 2КТП-80 | Десногорский РЭС | Смоленская обл. | г. Десногорск | 10/0.4 | 0.5 | 0.042 | 0.44822
9922 | КПТСО-70 | Десногорский РЭС | Смоленская обл. | г. Десногорск | 10/0.4 | 0.01 | 0.001 | 0.008816
9923 | КТП-4 Школа | Десногорский РЭС | Смоленская обл. | г. Десногорск | 10/0.4 | 0.1 | 0.021 | 0.077952
9924 | КТП-4 | Десногорский РЭС | Смоленская обл. | г. Десногорск | 10/0.4 | 0.16 | 0.057 | 0.10301
9925 | КТП-5-1 | Десногорский РЭС | Смоленская обл. | г. Десногорск | 10/0.4 | 0.25 | -0.178 | 0.40878
9926 | КТП-13 | Десногорский РЭС | Смоленская обл. | г. Десногорск | 10/0.4 | 0.63 | 0.076 | 0.54334
9927 | КТП-14 | Десногорский РЭС | Смоленская обл. | г. Десногорск | 10/0.4 | 0.25 | 0.083 | 0.16658
9928 | КТП-21 | Десногорский РЭС | Смоленская обл. | г. Десногорск | 10/0.4 | 0.25 | 0.026 | 0.21947
9929 | КТП-25 | Десногорский РЭС | Смоленская обл. | г. Десногорск | 10/0.4 | 0.25 | 0.004 | 0.23989
9930 | КТП-41 | Десногорский РЭС | Смоленская обл. | г. Десногорск | 10/0.4 | 0.25 | 0.011 | 0.23339
9931 | КТП-44 | Десногорский РЭС | Смоленская обл. | г. Десногорск | 10/0.4 | 0.1 | 0.092 | 0.012064
9932 | КТП-60 | Десногорский РЭС | Смоленская обл. | г. Десногорск | 10/0.4 | 0.1 | 0.023 | 0.076096
9933 | КТП-61 | Десногорский РЭС | Смоленская обл. | г. Десногорск | 10/0.4 | 0.1 | 0.01 | 0.08816
9934 | КТП-62 | Десногорский РЭС | Смоленская обл. | г. Десногорск | 10/0.4 | 0.4 | 0.016 | 0.37491
9935 | КТП-64 | Десногорский РЭС | Смоленская обл. | г. Десногорск | 10/0.4 | 0.063 | 0.038 | 0.026123
9936 | КТП-68 | Десногорский РЭС | Смоленская обл. | г. Десногорск | 10/0.4 | 0.063 | 0 | 0.061387
9937 | КТП-69 | Десногорский РЭС | Смоленская обл. | г. Десногорск | 10/0.4 | 0.16 | 0.012 | 0.14477
9938 | КТП-72 | Десногорский РЭС | Смоленская обл. | г. Десногорск | 10/0.4 | 0.16 | 0 | 0.1559
9939 | КТП-73 | Десногорский РЭС | Смоленская обл. | г. Десногорск | 10/0.4 | 0.25 | 0.045 | 0.20184
9940 | КТП-75 | Десногорский РЭС | Смоленская обл. | г. Десногорск | 10/0.4 | 0.63 | 0.223 | 0.40693
9941 | КТП-76 | Десногорский РЭС | Смоленская обл. | г. Десногорск | 10/0.4 | 0.63 | 0.001 | 0.61294
9942 | КТП-77 | Десногорский РЭС | Смоленская обл. | г. Десногорск | 10/0.4 | 0.1 | 0.005 | 0.0928
9943 | КТП-78 | Десногорский РЭС | Смоленская обл. | г. Десногорск | 10/0.4 | 0.4 | 0.037 | 0.35542
9944 | КТП-81 | Десногорский РЭС | Смоленская обл. | г. Десногорск | 10/0.4 | 0.063 | 0.008 | 0.053963
9945 | КТП-82 | Десногорский РЭС | Смоленская обл. | г. Десногорск | 10/0.4 | 0.16 | 0.001 | 0.15498
9946 | КТП Кладбище | Десногорский РЭС | Смоленская обл. | г. Десногорск | 10/0.4 | 0.025 | 0.003 | 0.021576
9947 | СТП-27 | Десногорский РЭС | Смоленская обл. | г. Десногорск | 10/0.4 | 0.068 | 0.008 | 0.058835
9948 | СТП-36 | Десногорский РЭС | Смоленская обл. | г. Десногорск | 10/0.4 | 0.063 | 0.005 | 0.056747
9949 | СТП-56 | Десногорский РЭС | Смоленская обл. | г. Десногорск | 10/0.4 | 0.063 | 0.004 | 0.057675
9950 | СТП-57 | Десногорский РЭС | Смоленская обл. | г. Десногорск | 10/0.4 | 0.025 | 0.005 | 0.01972
9951 | СТП-58 | Десногорский РЭС | Смоленская обл. | г. Десногорск | 10/0.4 | 0.063 | 0.013 | 0.049323
9952 | СТП-71 | Десногорский РЭС | Смоленская обл. | г. Десногорск | 10/0.4 | 0.063 | 0.021 | 0.041899
9953 | СТП-74 | Десногорский РЭС | Смоленская обл. | г. Десногорск | 10/0.4 | 0.063 | 0.001 | 0.060459
9954 | СТП-79 | Десногорский РЭС | Смоленская обл. | г. Десногорск | 10/0.4 | 0.025 | 0.016 | 0.009512
9955 | ТП 985 Богданово | Десногорский РЭС | Смоленская обл. | Рославльский район | 10/0.4 | 0.4 | 0.34 | 0.07424
9956 | ЗТП-1-2 Богданово | Десногорский РЭС | Смоленская обл. | Рославльский район | 10/0.4 | 0.4 | 0.28 | 0.12992
9957 | КТП-5-3 Телятник Богданово | Десногорский РЭС | Смоленская обл. | Рославльский район | 10/0.4 | 0.1 | 0.07 | 0.03248
9958 | КТП-3-5 Богданово | Десногорский РЭС | Смоленская обл. | Рославльский район | 10/0.4 | 0.0608 | 0.03 | 0.031404
9959 | КТП-2-5 Городчанка | Десногорский РЭС | Смоленская обл. | Рославльский район | 10/0.4 | 0.04 | 0.036 | 0.005568
9960 | ТП 998 Богданово | Десногорский РЭС | Смоленская обл. | Рославльский район | 10/0.4 | 0.063 | 0.06615 | отсутствует
9961 | ТП 1000 Богданово | Десногорский РЭС | Смоленская обл. | Рославльский район | 10/0.4 | 0.1 | 0.01 | 0.08816
9962 | ТП 997 Пятидворка | Десногорский РЭС | Смоленская обл. | Рославльский район | 10/0.4 | 0.1 | 0.007 | 0.090944
9963 | ТП 999 Пятидворка | Десногорский РЭС | Смоленская обл. | Рославльский район | 10/0.4 | 0.1 | 0.008 | 0.090016
9964 | ТП 1011 (Богданово) | Десногорский РЭС | Смоленская обл. | Рославльский район | 10/0.4 | 0.16 | 0.052 | 0.10765
9965 | ТП 1013 (Богданово) | Десногорский РЭС | Смоленская обл. | Рославльский район | 10/0.4 | 0.025 | 0.004 | 0.020648
9966 | ТП 1018 (Метеостанция) | Десногорский РЭС | Смоленская обл. | Рославльский район | 10/0.4 | 0.025 | 0.009 | 0.016008
9967 | ТП 986 Богданово | Десногорский РЭС | Смоленская обл. | Рославльский район | 10/0.4 | 0.1 | 0.021 | 0.077952
9968 | 3ТП-3-6 Богданово | Десногорский РЭС | Смоленская обл. | Рославльский район | 10/0.4 | 0.808 | 0.36 | 0.45324
9969 | ТП 990 Богданово | Десногорский РЭС | Смоленская обл. | Рославльский район | 10/0.4 | 0.069 | 0.071 | 0.0013456
9970 | ТП 991 Добрый | Десногорский РЭС | Смоленская обл. | Рославльский район | 10/0.4 | 0.16 | 0.109 | 0.054752
9971 | ТП 996 Боровцы | Десногорский РЭС | Смоленская обл. | Рославльский район | 10/0.4 | 0.25 | 0.149 | 0.10533
9972 | ТП 992 Боровцы | Десногорский РЭС | Смоленская обл. | Рославльский район | 10/0.4 | 0.063 | 0.06615 | отсутствует
9973 | ТП 993 Холмец | Десногорский РЭС | Смоленская обл. | Рославльский район | 10/0.4 | 0.063 | 0.06615 | отсутствует
9974 | ТП 988 (Добрый) | Десногорский РЭС | Смоленская обл. | Рославльский район | 10/0.4 | 0.1 | 0.0102 | 0.087974
9975 | ТП 1010 (Богданово садки) | Десногорский РЭС | Смоленская обл. | Рославльский район | 10/0.4 | 0.16 | 0.064 | 0.096512
9976 | ТП-7 | Десногорский РЭС | Смоленская обл. | Рославльский район | 10/0.4 | 0.263 | 0.206 | 0.065099
9977 | ТП 760 Буда | Десногорский РЭС | Смоленская обл. | Рославльский район | 10/0.4 | 0.03 | 0.02 | 0.010672
9978 | ТП 762 Галеевка | Десногорский РЭС | Смоленская обл. | Рославльский район | 10/0.4 | 0.03 | 0.015 | 0.015312
9979 | ТП 763 Жердево | Десногорский РЭС | Смоленская обл. | Рославльский район | 10/0.4 | 0.1 | 0.06 | 0.04176
9980 | ТП 764 Ст. Екимовичи | Десногорский РЭС | Смоленская обл. | Рославльский район | 10/0.4 | 0.1 | 0.06 | 0.04176
9981 | ТП 765 Кривотынь | Десногорский РЭС | Смоленская обл. | Рославльский район | 10/0.4 | 0.03 | 0.021 | 0.009744
9982 | КТП-1-2 Шумиловка | Десногорский РЭС | Смоленская обл. | Рославльский район | 10/0.4 | 0.04 | 0.03 | 0.011136
9983 | ТП 768 Гудиловка | Десногорский РЭС | Смоленская обл. | Рославльский район | 10/0.4 | 0.04 | 0.037 | 0.00464
9984 | КТП-3-2 Колодези | Десногорский РЭС | Смоленская обл. | Рославльский район | 10/0.4 | 0.16 | 0.072 | 0.089088
9985 | МТП-4-2 Марьевка | Десногорский РЭС | Смоленская обл. | Рославльский район | 10/0.4 | 0.06 | 0.036 | 0.025056
9986 | ТП 771 (Моргуновка) | Десногорский РЭС | Смоленская обл. | Рославльский район | 10/0.4 | 0.03 | 0.012 | 0.018096
9987 | ОТП-6-2 Дровенево | Десногорский РЭС | Смоленская обл. | Рославльский район | 10/0.4 | 0.01 | 0.005 | 0.005104
9988 | ТП 852 Дровенево | Десногорский РЭС | Смоленская обл. | Рославльский район | 10/0.4 | 0.025 | 0.009 | 0.016008
9989 | ТП 773 (Даниловичи) | Десногорский РЭС | Смоленская обл. | Рославльский район | 10/0.4 | 0.1 | 0.069 | 0.033408
9990 | МТП-9-2 Стребцы | Десногорский РЭС | Смоленская обл. | Рославльский район | 10/0.4 | 0.025 | 0.022 | 0.003944
9991 | МТП-10-2 Дмитровка | Десногорский РЭС | Смоленская обл. | Рославльский район | 10/0.4 | 0.06 | 0.036 | 0.025056
9992 | ТП 776 (Сокол) | Десногорский РЭС | Смоленская обл. | Рославльский район | 10/0.4 | 0.06 | 0.052 | 0.010208
9993 | ОТП-18-2 Пасека | Десногорский РЭС | Смоленская обл. | Рославльский район | 10/0.4 | 0.01 | 0.008 | 0.00232
9994 | КТП-1-3 Семеновка | Десногорский РЭС | Смоленская обл. | Рославльский район | 10/0.4 | 0.1 | 0.03 | 0.0696
9995 | КТП-9-3 Семеновка | Десногорский РЭС | Смоленская обл. | Рославльский район | 10/0.4 | 0.063 | 0.019 | 0.043755
9996 | КТП-10-3 Хоз.нужды | Десногорский РЭС | Смоленская обл. | Рославльский район | 10/0.4 | 0.16 | 0.15 | 0.016704
9997 | КТП-12-3 Артскважина | Десногорский РЭС | Смоленская обл. | Рославльский район | 10/0.4 | 0.1 | 0.095 | 0.00928
9998 | МТП-1-4 Красный Холм | Десногорский РЭС | Смоленская обл. | Рославльский район | 10/0.4 | 0.1 | 0.095 | 0.00928
9999 | КТП-4-4 ул.Колхозная | Десногорский РЭС | Смоленская обл. | Рославльский район | 10/0.4 | 0.06 | 0.057 | 0.005568
10000 | ТП 792 (п. Льнозавода) | Десногорский РЭС | Смоленская обл. | Рославльский район | 10/0.4 | 0.25 | 0.225 | 0.0348
10001 | ТП 791 (Крутогорка) | Десногорский РЭС | Смоленская обл. | Рославльский район | 10/0.4 | 0.1 | 0.09 | 0.01392
10002 | КТП-11-4 Ст.Сырокоренье | Десногорский РЭС | Смоленская обл. | Рославльский район | 10/0.4 | 0.16 | 0.152 | 0.014848
10003 | КТП-13-4 Ст.Сырокоренье | Десногорский РЭС | Смоленская обл. | Рославльский район | 10/0.4 | 0.1 | 0.071 | 0.031552
10004 | ТП 797 Ст.Сырокоренье | Десногорский РЭС | Смоленская обл. | Рославльский район | 10/0.4 | 0.1 | 0.095 | 0.00928
10005 | ТП 798 Ст.Сырокоренье | Десногорский РЭС | Смоленская обл. | Рославльский район | 10/0.4 | 0.1 | 0.04 | 0.06032
10006 | КТП-16-4 Новоселки | Десногорский РЭС | Смоленская обл. | Рославльский район | 10/0.4 | 0.25 | 0.187 | 0.070064
10007 | ТП 801 (Волковка) | Десногорский РЭС | Смоленская обл. | Рославльский район | 10/0.4 | 0.04 | 0.011 | 0.028768
10008 | КТП-8-4 Лесничество | Десногорский РЭС | Смоленская обл. | Рославльский район | 10/0.4 | 0.25 | 0.245 | 0.01624
10009 | ТП 805 Леспромхоз | Десногорский РЭС | Смоленская обл. | Рославльский район | 10/0.4 | 0.063 | 0.06 | 0.0057072
10010 | ТП 802 (Денисовка) | Десногорский РЭС | Смоленская обл. | Рославльский район | 10/0.4 | 0.06 | 0.048 | 0.01392
10011 | КТП-3-4 Мрия | Десногорский РЭС | Смоленская обл. | Рославльский район | 10/0.4 | 0.1 | 0.095 | 0.00928
10012 | ТП 787 ( Энергетиков) | Десногорский РЭС | Смоленская обл. | Рославльский район | 10/0.4 | 0.063 | 0.016 | 0.046539
10013 | КТП-18-4 Школа Ст.Сырокоренье | Десногорский РЭС | Смоленская обл. | Рославльский район | 10/0.4 | 0.25 | 0.17 | 0.08584
10014 | ТП 807 Городецкое | Десногорский РЭС | Смоленская обл. | Рославльский район | 10/0.4 | 0.1 | 0.001 | 0.096512
10015 | КТП-20-4 Ф-х Богданово | Десногорский РЭС | Смоленская обл. | Рославльский район | 10/0.4 | 0.06 | 0.022 | 0.038048
10016 | ТП 1012 (ферма Екимовичи) | Десногорский РЭС | Смоленская обл. | Рославльский район | 10/0.4 | 0.063 | 0.011 | 0.051179
10017 | КТП-1-5 ул.Пионерская | Десногорский РЭС | Смоленская обл. | Рославльский район | 10/0.4 | 0.06 | 0.051 | 0.011136
10018 | ЗТП-2-5 Школа Екимовичи | Десногорский РЭС | Смоленская обл. | Рославльский район | 10/0.4 | 0.4 | 0.375 | 0.04176
10019 | КТП-14-6 п.Энергетиков | Десногорский РЭС | Смоленская обл. | Рославльский район | 10/0.4 | 0.16 | 0.128 | 0.03712
10020 | ТП 810 (РТС) | Десногорский РЭС | Смоленская обл. | Рославльский район | 10/0.4 | 0.16 | 0.143 | 0.0232
10021 | МТП-6-6 ул.Набережная | Десногорский РЭС | Смоленская обл. | Рославльский район | 10/0.4 | 0.1 | 0.09 | 0.01392
10022 | ТП 855 (магазин Пятерочка) | Десногорский РЭС | Смоленская обл. | Рославльский район | 10/0.4 | 0.1 | 0.01 | 0.08816
10023 | ТП 1015 (База геологов) | Десногорский РЭС | Смоленская обл. | Рославльский район | 10/0.4 | 0.1 | 0.006 | 0.091872
10024 | МТП-2-6 база геологов | Десногорский РЭС | Смоленская обл. | Рославльский район | 10/0.4 | 0.4 | 0.3 | 0.11136
10025 | ТП 1016 Екимовичи | Десногорский РЭС | Смоленская обл. | Рославльский район | 10/0.4 | 0.16 | 0.0118 | 0.14495
10026 | КТП-1-7 ул.Победы | Десногорский РЭС | Смоленская обл. | Рославльский район | 10/0.4 | 0.063 | 0.06615 | отсутствует
10027 | КТП-2-7 Поляковка | Десногорский РЭС | Смоленская обл. | Рославльский район | 10/0.4 | 0.16 | 0.1474 | 0.019117
10028 | ТП 817 ( Екимовичи) | Десногорский РЭС | Смоленская обл. | Рославльский район | 10/0.4 | 0.25 | 0.24 | 0.02088
10029 | МТП-6-7 Екимовичи | Десногорский РЭС | Смоленская обл. | Рославльский район | 10/0.4 | 0.16 | 0.128 | 0.03712
10030 | ЗТП-8-7 Школа-интернат(Т-1) | Десногорский РЭС | Смоленская обл. | Рославльский район | 10/0.4 | 0.25 | 0.225 | 0.0348
10031 | ЗТП-8-7 Школа-интернат (Т-2) | Десногорский РЭС | Смоленская обл. | Рославльский район | 10/0.4 | 0.25 | 0.2 | 0.058
10032 | КТП-5-7 АВМ Поляковка | Десногорский РЭС | Смоленская обл. | Рославльский район | 10/0.4 | 0.1 | 0.065 | 0.03712
10033 | ТП 822 Клюксово | Десногорский РЭС | Смоленская обл. | Рославльский район | 10/0.4 | 0.1 | 0.085 | 0.01856
10034 | ТП 823 Клюксово | Десногорский РЭС | Смоленская обл. | Рославльский район | 10/0.4 | 0.063 | 0.06 | 0.0057072
10035 | ТП 825 Клюксово | Десногорский РЭС | Смоленская обл. | Рославльский район | 10/0.4 | 0.16 | 0.14 | 0.025984
10036 | ТП 826 ДК Екимовичи | Десногорский РЭС | Смоленская обл. | Рославльский район | 10/0.4 | 0.25 | 0.075 | 0.174
10037 | ТП 853 (ул. Дачная) | Десногорский РЭС | Смоленская обл. | Рославльский район | 10/0.4 | 0.063 | 0.041 | 0.023339
10038 | ТП 846 Екимовичи | Десногорский РЭС | Смоленская обл. | Рославльский район | 10/0.4 | 0.4 | 0.169 | 0.23293
10039 | ТП 1009 (ул. Аэродромная) | Десногорский РЭС | Смоленская обл. | Рославльский район | 10/0.4 | 0.25 | 0.085 | 0.16472
10040 | ТП 827 Ивочнино | Десногорский РЭС | Смоленская обл. | Рославльский район | 10/0.4 | 0.1 | 0.104 | 0.000928
10041 | ТП 847 Чижовка | Десногорский РЭС | Смоленская обл. | Рославльский район | 10/0.4 | 0.04 | 0.03 | 0.011136
10042 | ТП 830 Чижовка | Десногорский РЭС | Смоленская обл. | Рославльский район | 10/0.4 | 0.16 | 0.09 | 0.072384
10043 | ТП 831 Чижовка | Десногорский РЭС | Смоленская обл. | Рославльский район | 10/0.4 | 0.06 | 0.03 | 0.030624
10044 | КТП-5-9 Михайловка | Десногорский РЭС | Смоленская обл. | Рославльский район | 10/0.4 | 0.06 | 0.012 | 0.047328
10045 | КТП-17-9 Чижовка | Десногорский РЭС | Смоленская обл. | Рославльский район | 10/0.4 | 0.25 | 0.037 | 0.20926
10046 | ТП 833 Чижовка | Десногорский РЭС | Смоленская обл. | Рославльский район | 10/0.4 | 0.1 | 0.064 | 0.038048
10047 | КТП-19-9 Чижовка | Десногорский РЭС | Смоленская обл. | Рославльский район | 10/0.4 | 0.1 | 0.075 | 0.02784
10048 | КТП-6-9 Школа Чижовка | Десногорский РЭС | Смоленская обл. | Рославльский район | 10/0.4 | 0.4 | 0.375 | 0.04176
10049 | ТП 834 Чижовка | Десногорский РЭС | Смоленская обл. | Рославльский район | 10/0.4 | 0.315 | 0.253 | 0.072152
10050 | ТП 837 ( Чижовка) | Десногорский РЭС | Смоленская обл. | Рославльский район | 10/0.4 | 0.25 | 0.227 | 0.032944
10051 | ТП 838 Чижовка | Десногорский РЭС | Смоленская обл. | Рославльский район | 10/0.4 | 0.04 | 0.015 | 0.025056
10052 | ТП 839 Утоки | Десногорский РЭС | Смоленская обл. | Рославльский район | 10/0.4 | 0.1 | 0.065 | 0.03712
10053 | ТП 840 (п. Красный) | Десногорский РЭС | Смоленская обл. | Рославльский район | 10/0.4 | 0.1 | 0.095 | 0.00928
10054 | ТП 843 Самозвановка | Десногорский РЭС | Смоленская обл. | Рославльский район | 10/0.4 | 0.04 | 0.016 | 0.024128
10055 | 0ТП-5-10 Водневка | Десногорский РЭС | Смоленская обл. | Рославльский район | 10/0.4 | 0.01 | 0.008 | 0.00232
10056 | КТП-6-10 Старинка | Десногорский РЭС | Смоленская обл. | Рославльский район | 10/0.4 | 0.02 | 0.002 | 0.017632
10057 | ТП 848 Екимовичи | Десногорский РЭС | Смоленская обл. | Рославльский район | 10/0.4 | 0.63 | 0.151 | 0.47374
10058 | ТП 849 Екимовичи | Десногорский РЭС | Смоленская обл. | Рославльский район | 10/0.4 | 0.649 | 0.188 | 0.45792
10059 | ТП 850 Екимовичи | Десногорский РЭС | Смоленская обл. | Рославльский район | 10/0.4 | 0.1 | 0.052 | 0.049184
10060 | ТП 854 Водневка) | Десногорский РЭС | Смоленская обл. | Рославльский район | 10/0.4 | 0.01 | 0.003 | 0.00696
10061 | ТП 949 (Алымовка) | Десногорский РЭС | Смоленская обл. | Рославльский район | 10/0.4 | 0.04 | 0.016 | 0.024128
10062 | ТП 959 Ивановское школа | Десногорский РЭС | Смоленская обл. | Рославльский район | 10/0.4 | 0.25 | 0.105 | 0.14616
10063 | КТП-2-1 Автогараж | Десногорский РЭС | Смоленская обл. | Рославльский район | 10/0.4 | 0.1 | 0.085 | 0.01856
10064 | ТП 951 Степаньково | Десногорский РЭС | Смоленская обл. | Рославльский район | 10/0.4 | 0.1 | 0.038 | 0.062176
10065 | КТП-5-2 | Десногорский РЭС | Смоленская обл. | Рославльский район | 10/0.4 | 0.16 | 0.024 | 0.13363
10066 | КТП-11-2 Ивановское | Десногорский РЭС | Смоленская обл. | Рославльский район | 10/0.4 | 0.16 | 0.024 | 0.13363
10067 | ТП 955 Зерноток | Десногорский РЭС | Смоленская обл. | Рославльский район | 10/0.4 | 0.25 | 0.1 | 0.1508
10068 | ТП 956 КРС Ивановское | Десногорский РЭС | Смоленская обл. | Рославльский район | 10/0.4 | 0.16 | 0.144 | 0.022272
10069 | ТП 957 РТС | Десногорский РЭС | Смоленская обл. | Рославльский район | 10/0.4 | 0.16 | 0.042 | 0.11693
10070 | КТП-12-2 кормоцех Ивановское | Десногорский РЭС | Смоленская обл. | Рославльский район | 10/0.4 | 0.16 | 0.055 | 0.10486
10071 | ТП 960 (ДК Ивановское) | Десногорский РЭС | Смоленская обл. | Рославльский район | 10/0.4 | 0.25 | 0.175 | 0.0812
10072 | ТП 961 (Торговый центр) | Десногорский РЭС | Смоленская обл. | Рославльский район | 10/0.4 | 0.25 | 0.2 | 0.058
10073 | КТП-1-3 Ивановское | Десногорский РЭС | Смоленская обл. | Рославльский район | 10/0.4 | 0.16 | 0.128 | 0.03712
10074 | ТП 962 Тумановка | Десногорский РЭС | Смоленская обл. | Рославльский район | 10/0.4 | 0.03 | 0.015 | 0.015312
10075 | 0ТП-7-3 Воловка | Десногорский РЭС | Смоленская обл. | Рославльский район | 10/0.4 | 0.01 | 0.0105 | отсутствует
10076 | ТП 967 Заплосское | Десногорский РЭС | Смоленская обл. | Рославльский район | 10/0.4 | 0.063 | 0.032 | 0.031691
10077 | ТП 968 Заплосское | Десногорский РЭС | Смоленская обл. | Рославльский район | 10/0.4 | 0.03 | 0.016 | 0.014384
10078 | ТП 966 (Знамя) | Десногорский РЭС | Смоленская обл. | Рославльский район | 10/0.4 | 0.06 | 0.024 | 0.036192
10079 | 3ТП-3-4 Школа Крапивна (Т-1) | Десногорский РЭС | Смоленская обл. | Рославльский район | 10/0.4 | 0.4 | 0.16 | 0.24128
10080 | 3ТП-3-4 Школа Крапивна (Т-2) | Десногорский РЭС | Смоленская обл. | Рославльский район | 10/0.4 | 0.4 | 0.06 | 0.33408
10081 | КТП-4-4 Крапивна | Десногорский РЭС | Смоленская обл. | Рославльский район | 10/0.4 | 0.063 | 0.06 | 0.0057072
10082 | КТП-6-4 Крапивна | Десногорский РЭС | Смоленская обл. | Рославльский район | 10/0.4 | 0.16 | 0.025 | 0.1327
10083 | ТП 782 (Зайцовка) | Десногорский РЭС | Смоленская обл. | Рославльский район | 10/0.4 | 0.03 | 0.02 | 0.010672
10084 | ТП 777 (Амшарово | Десногорский РЭС | Смоленская обл. | Рославльский район | 10/0.4 | 0.16 | 0.095 | 0.067744
10085 | ТП 779 (Крутой холм) | Десногорский РЭС | Смоленская обл. | Рославльский район | 10/0.4 | 0.03 | 0.015 | 0.015312
10086 | КТП-1-5 Орловка | Десногорский РЭС | Смоленская обл. | Рославльский район | 10/0.4 | 0.025 | 0.009 | 0.016008
10087 | ТП 884 (Шуи) | Десногорский РЭС | Смоленская обл. | Рославльский район | 10/0.4 | 0.06 | 0.039 | 0.022272
10088 | КТП-5-5 Разъбегаевка | Десногорский РЭС | Смоленская обл. | Рославльский район | 10/0.4 | 0.04 | 0.02 | 0.020416
10089 | КТП-7-5 Крапивна | Десногорский РЭС | Смоленская обл. | Рославльский район | 10/0.4 | 0.16 | 0.08 | 0.081664
10090 | КТП-15-5 ДК Крапивна | Десногорский РЭС | Смоленская обл. | Рославльский район | 10/0.4 | 0.4 | 0.14 | 0.25984
10091 | МТП-12-5 Крапивна | Десногорский РЭС | Смоленская обл. | Рославльский район | 10/0.4 | 0.1 | 0.085 | 0.01856
10092 | КТП-17-5 Хачевка | Десногорский РЭС | Смоленская обл. | Рославльский район | 10/0.4 | 0.1 | 0.035 | 0.06496
10093 | 0ТП-10-5 Гуряты | Десногорский РЭС | Смоленская обл. | Рославльский район | 10/0.4 | 0.01 | 0.009 | 0.001392
10094 | КТП-11-5 Крапивна | Десногорский РЭС | Смоленская обл. | Рославльский район | 10/0.4 | 0.06 | 0.057 | 0.005568
10095 | ТП 893 (Коханы) | Десногорский РЭС | Смоленская обл. | Рославльский район | 10/0.4 | 0.16 | 0.032 | 0.12621
10096 | КТП-2-6 Коханы | Десногорский РЭС | Смоленская обл. | Рославльский район | 10/0.4 | 0.063 | 0.047 | 0.017771
10097 | ТП 899 (ТЦ Коханы) | Десногорский РЭС | Смоленская обл. | Рославльский район | 10/0.4 | 0.16 | 0.08 | 0.081664
10098 | КТП-6-6 Кохангы ул. Молодежная) | Десногорский РЭС | Смоленская обл. | Рославльский район | 10/0.4 | 0.03 | 0.024 | 0.00696
10099 | КТП-13-6 Н. Березовка | Десногорский РЭС | Смоленская обл. | Рославльский район | 10/0.4 | 0.03 | 0.018 | 0.012528
10100 | КТП-15-6 Н. Березовка | Десногорский РЭС | Смоленская обл. | Рославльский район | 10/0.4 | 0.06 | 0.04 | 0.021344
10101 | КТП-9-6 Коханы | Десногорский РЭС | Смоленская обл. | Рославльский район | 10/0.4 | 0.06 | 0.03 | 0.030624
10102 | ТП 910 (Савеево) | Десногорский РЭС | Смоленская обл. | Рославльский район | 10/0.4 | 0.4 | 0.24 | 0.16704
10103 | ТП 911 (Савеево) | Десногорский РЭС | Смоленская обл. | Рославльский район | 10/0.4 | 0.1 | 0.085 | 0.01856
10104 | ТП 908 (Савеево) | Десногорский РЭС | Смоленская обл. | Рославльский район | 10/0.4 | 0.25 | 0.141 | 0.11275
10105 | ТП 912 (Котлино) | Десногорский РЭС | Смоленская обл. | Рославльский район | 10/0.4 | 0.03 | 0.024 | 0.00696
10106 | ТП 913 (Дем. Присмара) | Десногорский РЭС | Смоленская обл. | Рославльский район | 10/0.4 | 0.02 | 0.01 | 0.010208
10107 | ТП 914 (Дем. Присмара) | Десногорский РЭС | Смоленская обл. | Рославльский район | 10/0.4 | 0.06 | 0.015 | 0.044544
10108 | КТП-1-2 (Савеево) | Десногорский РЭС | Смоленская обл. | Рославльский район | 10/0.4 | 0.1 | 0.095 | 0.00928
10109 | КТП-14-2 Савеево) | Десногорский РЭС | Смоленская обл. | Рославльский район | 10/0.4 | 0.4 | 0.395 | 0.0232
10110 | ТП 945(Колпино) | Десногорский РЭС | Смоленская обл. | Рославльский район | 10/0.4 | 0.025 | 0.005 | 0.01972
10111 | ТП 947 Колпино) | Десногорский РЭС | Смоленская обл. | Рославльский район | 10/0.4 | 0.16 | 0.035 | 0.12342
10112 | КТП-10-2 (Никифоровское) | Десногорский РЭС | Смоленская обл. | Рославльский район | 10/0.4 | 0.025 | 0.02625 | отсутствует
10113 | КТП-11-2 (Колпино) | Десногорский РЭС | Смоленская обл. | Рославльский район | 10/0.4 | 0.16 | 0.11 | 0.053824
10114 | КТП-13-2 (Колпино) | Десногорский РЭС | Смоленская обл. | Рославльский район | 10/0.4 | 0.1 | 0.08 | 0.0232
10115 | ТП 921 (Мятка) | Десногорский РЭС | Смоленская обл. | Рославльский район | 10/0.4 | 0.063 | 0.056 | 0.0094192
10116 | ТП-922 (Ведерники) | Десногорский РЭС | Смоленская обл. | Рославльский район | 10/0.4 | 0.16 | 0.03 | 0.12806
10117 | ТП 924 (Турбаевка) | Десногорский РЭС | Смоленская обл. | Рославльский район | 10/0.4 | 0.01 | 0.008 | 0.00232
10118 | КТП-14-3 Малышовка | Десногорский РЭС | Смоленская обл. | Рославльский район | 10/0.4 | 0.1 | 0.03 | 0.0696
10119 | ТП 929 (Клин) | Десногорский РЭС | Смоленская обл. | Рославльский район | 10/0.4 | 0.01 | 0.0015 | 0.008352
10120 | 0ТП-12-3 Ивановка | Десногорский РЭС | Смоленская обл. | Рославльский район | 10/0.4 | 0.01 | 0.004 | 0.006032
10121 | КТП-13-3 Бутырки | Десногорский РЭС | Смоленская обл. | Рославльский район | 10/0.4 | 0.025 | 0.008 | 0.016936
10122 | ТП 923 (Заболотье) | Десногорский РЭС | Смоленская обл. | Рославльский район | 10/0.4 | 0.063 | 0.021 | 0.041899
10123 | КТП-15-3 Заболотье школа | Десногорский РЭС | Смоленская обл. | Рославльский район | 10/0.4 | 0.25 | 0.063 | 0.18514
10124 | ТП 928 Заболотье | Десногорский РЭС | Смоленская обл. | Рославльский район | 10/0.4 | 0.25 | 0.038 | 0.20834
10125 | ТП 933 (д. Николаевское) | Десногорский РЭС | Смоленская обл. | Рославльский район | 10/0.4 | 0.071 | 0.029 | 0.04227
10126 | ТП 934 Ст. Присмара | Десногорский РЭС | Смоленская обл. | Рославльский район | 10/0.4 | 0.066 | 0.015 | 0.05039
10127 | ТП 936 (Н.Присмара) | Десногорский РЭС | Смоленская обл. | Рославльский район | 10/0.4 | 0.069 | 0.015 | 0.053314
10128 | ТП 937 (Н. Сырокоренье) | Десногорский РЭС | Смоленская обл. | Рославльский район | 10/0.4 | 0.1 | 0.022 | 0.077024
10129 | КТП-5-4 (Зимницы) | Десногорский РЭС | Смоленская обл. | Рославльский район | 10/0.4 | 0.16 | 0.168 | отсутствует
10130 | ТП 938 (Генино) | Десногорский РЭС | Смоленская обл. | Рославльский район | 10/0.4 | 0.25 | 0.2625 | отсутствует
10131 | КТП-8-4 (Никольское) | Десногорский РЭС | Смоленская обл. | Рославльский район | 10/0.4 | 0.025 | 0.01 | 0.01508
10132 | КТП-10-4 (Крутогорка) | Десногорский РЭС | Смоленская обл. | Рославльский район | 10/0.4 | 0.16 | 0.166 | 0.001856
10133 | ТП 942 (Урочище) | Десногорский РЭС | Смоленская обл. | Рославльский район | 10/0.4 | 0.16 | 0.015 | 0.14198
10134 | КТП-2-1 | Десногорский РЭС | Смоленская обл. | Рославльский район | 10/0.4 | 0.1 | 0.05 | 0.05104
10135 | ЗТП-18-1 Барсуки школа | Десногорский РЭС | Смоленская обл. | Рославльский район | 10/0.4 | 0.8 | 0.162 | 0.62918
10136 | КТП-7-2 | Десногорский РЭС | Смоленская обл. | Рославльский район | 10/0.4 | 0.1 | 0.06 | 0.04176
10137 | ТП 865 Костыри | Десногорский РЭС | Смоленская обл. | Рославльский район | 10/0.4 | 0.1 | 0.055 | 0.0464
10138 | КТП-8-2 Костыри | Десногорский РЭС | Смоленская обл. | Рославльский район | 10/0.4 | 0.06 | 0.042 | 0.019488
10139 | КТП-10-2 Дет. сад Костыри | Десногорский РЭС | Смоленская обл. | Рославльский район | 10/0.4 | 0.16 | 0.08 | 0.081664
10140 | КТП-11-2 Н. Петрово | Десногорский РЭС | Смоленская обл. | Рославльский район | 10/0.4 | 0.03 | 0.015 | 0.015312
10141 | ТП 867 Григорьевка | Десногорский РЭС | Смоленская обл. | Рославльский район | 10/0.4 | 0.1 | 0.026 | 0.073312
10142 | КТП-14-2 Суборовка | Десногорский РЭС | Смоленская обл. | Рославльский район | 10/0.4 | 0.06 | 0.012 | 0.047328
10143 | ОТП-15-2 Староселье | Десногорский РЭС | Смоленская обл. | Рославльский район | 10/0.4 | 0.01 | 0.008 | 0.00232
10144 | ТП 874 (Каменка) | Десногорский РЭС | Смоленская обл. | Рославльский район | 10/0.4 | 0.025 | 0.008 | 0.016936
10145 | КТП-4-3 Костыри | Десногорский РЭС | Смоленская обл. | Рославльский район | 10/0.4 | 0.025 | 0.009 | 0.016008
10146 | ТП 871 (Черныши) | Десногорский РЭС | Смоленская обл. | Рославльский район | 10/0.4 | 0.06 | 0.024 | 0.036192
10147 | ОТП-7-3 Будка | Десногорский РЭС | Смоленская обл. | Рославльский район | 10/0.4 | 0.01 | 0.008 | 0.00232
10148 | ТП 863 Костыри | Десногорский РЭС | Смоленская обл. | Рославльский район | 10/0.4 | 0.06 | 0.034 | 0.026912
10149 | КТП-2-4 | Десногорский РЭС | Смоленская обл. | Рославльский район | 10/0.4 | 0.1 | 0.085 | 0.01856
10150 | ТП 875 (Полигон ТКО) | Десногорский РЭС | Смоленская обл. | Рославльский район | 10/0.4 | 0.16 | 0.102 | 0.061248
10151 | ТП 1030 | Десногорский РЭС | Смоленская обл. | Рославльский район | 10/0.4 | 0.025 | 0.015 | 0.01044
10152 | ТП 1021 | Десногорский РЭС | Смоленская обл. | Рославльский район | 10/0.4 | 0.025 | 0.006 | 0.018792
10153 | ТП 1022 | Десногорский РЭС | Смоленская обл. | Рославльский район | 10/0.4 | 0.16 | 0.095 | 0.067744
10154 | ТП 994 | Десногорский РЭС | Смоленская обл. | Рославльский район | 10/0.4 | 0.04 | 0.022 | 0.01856
10155 | ТП 1026 | Десногорский РЭС | Смоленская обл. | Рославльский район | 10/0.4 | 0.04 | 0.042 | отсутствует
10156 | ТП 989 | Десногорский РЭС | Смоленская обл. | Рославльский район | 10/0.4 | 0.1 | 0.015 | 0.08352
10157 | ТП 1025 | Десногорский РЭС | Смоленская обл. | Рославльский район | 10/0.4 | 0.025 | 0.02625 | отсутствует
10158 | ТП 1024 | Десногорский РЭС | Смоленская обл. | Рославльский район | 10/0.4 | 0.16 | 0.03 | 0.12806
10159 | ТП 1029 | Десногорский РЭС | Смоленская обл. | Рославльский район | 10/0.4 | 0.04 | 0.04 | 0.001856