## выше 35 кВ
№ п/п | Наименование центра питания | Балансовая принадлежность | Месторасположение |  | Технические характеристики |  |  |  | Примечания
|  |  | Регион | Муниципальное образование | Классы напряжения, кВ | Установленная мощность, МВА | Текущая загрузка центра питания, МВА | Текущий резерв мощности для технологического присоединения, МВт
1 | 2 | 3 | 4 | 5 | 6 | 7 | 8 | 9 | 10
1 | ПС 35/10 кВ Алмазово | Орелэнерго | Орловская область | Сосковский р-н, с Алмазово | 35/10 | 2.5 | 0.997 | 1.5093 | Тех.Прис за исключением потребителей 1 и 2 категориий, однотрансформаторный ЦП
2 | ПС 35/10 кВ Воронец | Орелэнерго | Орловская область | Троснянский р-н, с Воронец | 35/10 | 2.5 | 0.29985 | 2.1568 | Тех.Прис за исключением потребителей 1 и 2 категориий, однотрансформаторный ЦП
3 | ПС 35/10 кВ Гостомль | Орелэнерго | Орловская область | Кромский р-н, д Гостомль | 35/10 | 2.5 | 1.0234 | 1.4863 | Тех.Прис за исключением потребителей 1 и 2 категориий, однотрансформаторный ЦП
4 | ПС 35/10 кВ Губкино | Орелэнерго | Орловская область | Малоархангельский р-н, д. Губкино | 35/10 | 3.2 | 0.45437 | 2.6964
5 | ПС 35/10 кВ Девятино | Орелэнерго | Орловская область | Дмитровский р-н, с Девятино | 35/10 | 1.6 | 1.2127 | 0.43367 | Тех.Прис за исключением потребителей 1 и 2 категориий, однотрансформаторный ЦП
6 | ПС 35/10 кВ Каменка | Орелэнерго | Орловская область | Малоархангельский, Дубовик | 35/10 | 2.5 | 0.76594 | 1.7192 | Тех.Прис за исключением потребителей 1 и 2 категориий, однотрансформаторный ЦП
7 | ПС 35/10 кВ Козьминская | Орелэнерго | Орловская область | Свердловский р-н, с Козьминское | 35/10 | 1.6 | 0.277 | 1.302 | Тех.Прис за исключением потребителей 1 и 2 категориий, однотрансформаторный ЦП
8 | ПС 110/35/10 кВ Малоархангельская | Орелэнерго | Орловская область | Малоархангельск, Калинина 21 | 110/35/10 | 10 | 3.847 | 5.9872 | указан суммарный резерв по СШ35 и СШ10-6кВ, Тех.Прис за исключением потребителей 1 и 2 категориий, однотрансформаторный ЦП
9 | ПС 110/35/10 кВ Новополево | Орелэнерго | Орловская область | Орловский, Орел, п. Глазуновка, ул. Полевая | 110/35/10 | 16 | 2.4137 | 12.8787 | указан суммарный резерв по СШ35 и СШ10-6кВ, Тех.Прис за исключением потребителей 1 и 2 категориий, однотрансформаторный ЦП
10 | ПС 35/10 кВ Никольская | Орелэнерго | Орловская область | Свердловский р-н, с. Никольское | 35/10 | 1 | 0.54807 | 0.46129 | Тех.Прис за исключением потребителей 1 и 2 категориий, однотрансформаторный ЦП
11 | ПС 35/10 кВ Парамоново | Орелэнерго | Орловская область | Урицкий р-н, д. Парамоново | 35/10 | 1.8 | 0.247 | 1.5202 | Тех.Прис за исключением потребителей 1 и 2 категориий, однотрансформаторный ЦП
12 | ПС 35/10 кВ Сеньково | Орелэнерго | Орловская область | Глазуновский р-н, д. Сеньково | 35/10 | 1.6 | 0.55119 | 1.0445 | Тех.Прис за исключением потребителей 1 и 2 категориий, однотрансформаторный ЦП
13 | ПС 35/10 кВ Сомово | Орелэнерго | Орловская область | Шаблыкинский р-н, д. Сомово | 35/10 | 2.5 | 1.0141 | 1.4911 | Тех.Прис за исключением потребителей 1 и 2 категориий, однотрансформаторный ЦП
14 | ПС 110/35/10 кВ Тросна | Орелэнерго | Орловская область | Орловский, Орел, п.Тросна, пер. Советский 4 | 110/35/10 | 16 | 3.9434 | 11.7924 | указан суммарный резерв по СШ35 и СШ10-6кВ, Тех.Прис за исключением потребителей 1 и 2 категориий, однотрансформаторный ЦП
15 | ПС 35/10 кВ Шаблыкино | Орелэнерго | Орловская область | Орловский, п. Шаблыкино, пер. Подстанции 1 | 35/10 | 5.6 | 0.421 | 5.066
16 | ПС 35/10 кВ Юрьево | Орелэнерго | Орловская область | Хотынецкий р-н, д Большое Юрьево | 35/10 | 2.5 | 0.34041 | 2.1156 | Тех.Прис за исключением потребителей 1 и 2 категориий, однотрансформаторный ЦП
17 | ПС 110/35/10 кВ Район В | Орелэнерго | Орловская область | Мценский р-н, г Мценск, ул Зарощенская | 110/35/10 | 10 | 4.3646 | 5.636 | указан суммарный резерв по СШ35 и СШ10-6кВ, Тех.Прис за исключением потребителей 1 и 2 категориий, однотрансформаторный ЦП
18 | ПС 110/10 кВ Заречье | Орелэнерго | Орловская область | Мценский р-н, г Мценск, ул Промышленная | 110/10 | 6.3 | 1.6839 | 4.576 | Тех.Прис за исключением потребителей 1 и 2 категориий, однотрансформаторный ЦП
19 | ПС 110/10 кВ Тельчье | Орелэнерго | Орловская область | Мценский р-н, с Тельчье, ул Болховская | 110/10 | 3.2 | 1.3288 | 1.8645
20 | ПС 110/10 кВ Б.Чернь | Орелэнерго | Орловская область | Болховский р-н, с Большая Чернь | 110/10 | 2.5 | 0.5661 | 1.223 | Тех.Прис за исключением потребителей 1 и 2 категориий, однотрансформаторный ЦП
21 | ПС 35/10 кВ Башкатово | Орелэнерго | Орловская область | Мценский р-н, д Башкатово, ул Центральная | 35/10 | 1.6 | 0.61809 | 0.9253 | Тех.Прис за исключением потребителей 1 и 2 категориий, однотрансформаторный ЦП
22 | ПС 35/10 кВ Высокое | Орелэнерго | Орловская область | Мценский р-н, д Высокое | 35/10 | 1.6 | 0.20597 | 1.367 | Тех.Прис за исключением потребителей 1 и 2 категориий, однотрансформаторный ЦП
23 | ПС 35/10 кВ Гладкое | Орелэнерго | Орловская область | Мценский р-н, д Гладкое, ул Центральная | 35/10 | 2.5 | 0.68377 | 1.7985 | Тех.Прис за исключением потребителей 1 и 2 категориий, однотрансформаторный ЦП
24 | ПС 35/10 кВ Лыково | Орелэнерго | Орловская область | Мценский р-н, д Большое Лыково | 35/10 | 2.5 | 0.699 | 1.7564 | Тех.Прис за исключением потребителей 1 и 2 категориий, однотрансформаторный ЦП
25 | ПС 35/6 кВ Сахарный завод | Орелэнерго | Орловская область | Залегощенский р-н, пгт Залегощь, ул М.Горького | 35/10 | 4 | 0 | 3.8976 | Тех.Прис за исключением потребителей 1 и 2 категориий, однотрансформаторный ЦП
26 | ПС 35/10 кВ Гнездилово | Орелэнерго | Орловская область | Болховский р-н, с Гнездилово | 35/10 | 1.6 | 0.28133 | 1.2935 | Тех.Прис за исключением потребителей 1 и 2 категориий, однотрансформаторный ЦП
27 | ПС 35/10 кВ Коптево | Орелэнерго | Орловская область | Знаменский, с.Коптево | 35/10 | 1.6 | 0.099 | 1.4624 | Тех.Прис за исключением потребителей 1 и 2 категориий, однотрансформаторный ЦП
28 | ПС 110/35/10/6 кВ Мясокомбинат | Орелэнерго | Орловская область | Ливенский р-н, г Ливны, ул Орловская | 110/35/10/6 | 10 | 3.021 | 6.9319 | указан суммарный резерв по СШ35 и СШ10-6кВ, Тех.Прис за исключением потребителей 1 и 2 категориий, однотрансформаторный ЦП
29 | ПС 110/35/10 кВ Шатилово | Орелэнерго | Орловская область | , Ливны, энергетиков 1а | 110/35/10 | 10 | 1.07 | 8.7482 | указан суммарный резерв по СШ35 и СШ10-6кВ, Тех.Прис за исключением потребителей 1 и 2 категориий, однотрансформаторный ЦП
30 | ПС 110/35/10 кВ Совхозная | Орелэнерго | Орловская область | Ливенский р-н, п Набережный, энергетиков 1а | 110/35/10 | 10 | 5.477 | 4.2769 | указан суммарный резерв по СШ35 и СШ10-6кВ, Тех.Прис за исключением потребителей 1 и 2 категориий, однотрансформаторный ЦП
31 | ПС 35/10 кВ Даниловская | Орелэнерго | Орловская область | Покровский р-н, д Даниловка | 35/10 | 1.6 | 0.31797 | 1.264 | Тех.Прис за исключением потребителей 1 и 2 категориий, однотрансформаторный ЦП
32 | ПС 35/10 кВ Корсеево | Орелэнерго | Орловская область | г.Ливны, энергетиков 1а | 35/10 | 1 | 0.2067 | 0.77658 | Тех.Прис за исключением потребителей 1 и 2 категориий, однотрансформаторный ЦП
33 | ПС 35/10 кВ Липовец | Орелэнерго | Орловская область | Ливенский р-н, д Липовец, ул Центральная | 35/10 | 2.5 | 0.702 | 1.7635 | Тех.Прис за исключением потребителей 1 и 2 категориий, однотрансформаторный ЦП
34 | ПС 35/10 кВ Мисайлово | Орелэнерго | Орловская область | Ливенский, Ливны, Энергетиков 1а | 35/10 | 1.6 | 0.288 | 1.2918 | Тех.Прис за исключением потребителей 1 и 2 категориий, однотрансформаторный ЦП
35 | ПС 35/10 кВ Михайловка | Орелэнерго | Орловская область | Новодеревеньковский р-н, с/з Хомутовский | 35/10 | 2.5 | 0.349 | 2.1061 | Тех.Прис за исключением потребителей 1 и 2 категориий, однотрансформаторный ЦП
36 | ПС 35/10 кВ Паньково | Орелэнерго | Орловская область | г.Ливны, энергетиков 1а | 35/10 | 1.6 | 0.60939 | 0.99352 | Тех.Прис за исключением потребителей 1 и 2 категориий, однотрансформаторный ЦП
37 | ПС 35/10 кВ Судбищи | Орелэнерго | Орловская область | г. Ливны, энергетиков 1а | 35/10 | 2.5 | 0.92022 | 1.564 | Тех.Прис за исключением потребителей 1 и 2 категориий, однотрансформаторный ЦП
38 | ПС 35/10 кВ Тим | Орелэнерго | Орловская область | Должанский р-н, с Тим | 35/10 | 1.6 | 0.37041 | 1.1911 | Тех.Прис за исключением потребителей 1 и 2 категориий, однотрансформаторный ЦП
39 | ПС 35/10 кВ Топки | Орелэнерго | Орловская область | Покровский р-н, с Топки | 35/10 | 1 | 0.49081 | 0.51443 | Тех.Прис за исключением потребителей 1 и 2 категориий, однотрансформаторный ЦП
40 | ПС 35/10 кВ Ярище | Орелэнерго | Орловская область | Колпнянский р-н, с Ярище | 35/10 | 2.5 | 0.258 | 2.1966 | Тех.Прис за исключением потребителей 1 и 2 категориий, однотрансформаторный ЦП
41 | ПС 110/10 кВ Альшанская | Орелэнерго | Орловская область | Орловский, д Альшанские Выселки | 110/10 | 20 | 3.912 | 6.8315
42 | ПС 35/10 кВ Архангельская | Орелэнерго | Орловская область | Орловский, Орел, Урицкий р-н, с. Квасово | 35/10 | 5 | 0.71851 | 2.1191
43 | ПС 35/10 кВ Атяевская | Орелэнерго | Орловская область | Кромский р-н, д Атяевка | 35/10 | 4.1 | 1.389 | 0.27005
44 | ПС 110/35/10 кВ Богородицкая | Орелэнерго | Орловская область | Хотынецкий, Богородицкое | 110/35/10 | 20 | 2.7355 | 7.7201 | указан суммарный резерв по СШ35 и СШ10-6кВ
45 | ПС 35/10 кВ Бакланово | Орелэнерго | Орловская область | Орловский р-н, г.Орел, Орловский р-н, д. Бакланово | 35/10 | 3.2 | 0.51912 | 1.3022
46 | ПС 35/10 кВ Биофабрика | Орелэнерго | Орловская область | Орловский р-н, п Биофабрика | 35/10 | 12.6 | 4.3817 | 3.9835
47 | ПС 110/10 кВ Володарская | Орелэнерго | Орловская область | Орловская обл, г Орел, ул Раздольная 118 | 110/10 | 8.8 | 5.2644 | отсутствует
48 | ПС 110/10 кВ Восточная | Орелэнерго | Орловская область | Орловский р-н, г Орел, ул Бурова ,9-г | 110/10 | 40 | 12.753 | 2.7812
49 | ПС 110/35/10 кВ Дмитровская | Орелэнерго | Орловская область | Орловский, Дмитровск, Советская | 110/35/10 | 20 | 5.2775 | 4.8956 | указан суммарный резерв по СШ35 и СШ10-6кВ
50 | ПС 110/6 кВ Железнодорожная | Орелэнерго | Орловская область | Орловский, г Орел, ул. Молдавская 27 | 110/6 | 32 | 10.505 | 5.7158
51 | ПС 35/10 кВ Жиляевская | Орелэнерго | Орловская область | Орловский, Моховца | 35/10 | 3.6 | 0.445 | 1.49
52 | ПС 110/6 кВ Заводская | Орелэнерго | Орловская область | Орловский, Орел | 110/6 | 65 | 15.3722 | 10.0939
53 | ПС 110/10/6 кВ Западная | Орелэнерго | Орловская область | Орловская обл, Орел, Карачаевское шоссе 73 | 110/10/6 | 126 | 25.792 | 36.9205 | указан суммарный резерв по СШ35 и СШ10-6кВ
54 | ПС 35/10 кВ Звягинки | Орелэнерго | Орловская область | Орловский, Звягинки | 35/10 | 12.6 | 5.2981 | 1.7379
55 | ПС 35/10 кВ Ильинская | Орелэнерго | Орловская область | Хотынецкий р-н, с Ильинское | 35/10 | 5.7 | 0.72579 | 1.7562
56 | ПС 110/35/10 кВ Куликовская | Орелэнерго | Орловская область | Орловский, Крутая гора | 110/35/10 | 20 | 8.718 | 4.9258 | указан суммарный резерв по СШ35 и СШ10-6кВ
57 | ПС 110/35/10 кВ Кромская | Орелэнерго | Орловская область | пгт. Кромы | 110/35/10 | 32 | 14.9779 | 2.8259 | указан суммарный резерв по СШ35 и СШ10-6кВ
58 | ПС 35/10 кВ Красноармейская | Орелэнерго | Орловская область | Орел, Троснянский р-н, д. Павлово | 35/10 | 5 | 1.3843 | 1.862
59 | ПС 35/10 кВ Куракинская | Орелэнерго | Орловская область | Свердловский р-н, д. Куракино | 35/10 | 3.4 | 0.65159 | 0.92647
60 | ПС 35/10 кВ Кутафино | Орелэнерго | Орловская область | Кромской р-н, д. Кутафино | 35/10 | 12.6 | 4.3159 | 2.2421
61 | ПС 35/10 кВ Ловчиково | Орелэнерго | Орловская область | Глазуновский р-н, д. Ловчиково | 35/10 | 5 | 0.444 | 2.3311
62 | ПС 35/10 кВ Лубянская | Орелэнерго | Орловская область | Дмитровский р-н, д. Лубянки | 35/10 | 4.1 | 0.83216 | 0.55497
63 | ПС 35/10 кВ Луковец | Орелэнерго | Орловская область | Малоархангельский р-н, п. Рогатый | 35/10 | 4.3 | 0.254 | 1.7122
64 | ПС 35/10 кВ Малоархангельская | Орелэнерго | Орловская область | г. Малоархангельск, ул. Калинина 21 | 35/10 | 11.2 | 0.34247 | 5.3896
65 | ПС 110/35/10 кВ Нарышкинская | Орелэнерго | Орловская область | Урицкий р-н, п.Нарышкино | 110/35/10 | 20 | 10.75 | отсутствует | указан суммарный резерв по СШ35 и СШ10-6кВ
66 | ПС 35/10 кВ Нижняя Слобода | Орелэнерго | Орловская область | Глазуновский р-н, д. Голенищево | 35/10 | 8.1 | 0.3934 | 2.243
67 | ПС 35/10 кВ Новопетровка | Орелэнерго | Орловская область | Свердловский р-н, д. Новопетровка | 35/10 | 4.1 | 0.59393 | 1.1071
68 | ПС 35/10 кВ Путимец | Орелэнерго | Орловская область | Орловский р-н, Путимец | 35/10 | 5 | 0.93563 | 2.2435
69 | ПС 110/10 кВ Пищевая | Орелэнерго | Орловская область | Орловский, г Орел | 110/10 | 65 | 11.8531 | 13.0517
70 | ПС 35/10 кВ Рыжково | Орелэнерго | Орловская область | Сосковский р-н, с. Кирово | 35/10 | 5 | 0.44688 | 2.0525
71 | ПС 110/35/10 кВ Свердловская | Орелэнерго | Орловская область | Свердловский р-н, пгт Змиевка, ул Московская | 110/35/10 | 20 | 4.3169 | 6.3644 | указан суммарный резерв по СШ35 и СШ10-6кВ
72 | ПС 35/10 кВ Стрелецкая | Орелэнерго | Орловская область | Орловский, п Стрелецкий | 35/10 | 8 | 1.6731 | 3.3338
73 | ПС 110/35/10/6 кВ Советская | Орелэнерго | Орловская область | Орловская обл, г Орел, ш Наугорское 17 | 110/35/10/6 | 105 | 31.074 | 32.7691 | указан суммарный резерв по СШ35 и СШ10-6кВ
74 | ПС 35/10 кВ Сосковская | Орелэнерго | Орловская область | Сосковский, Сосково | 35/10 | 8 | 1.1159 | 3.0145
75 | ПС 35/10 кВ Тросна | Орелэнерго | Орловская область | Троснянский р-н, с Тросна, ул Советская | 35/10 | 8.8 | 1.0993 | 2.5092
76 | ПС 110/6 кВ Химмаш | Орелэнерго | Орловская область | Орловский, Орел, Машиностроительная 6 | 110/6 | 50 | 8.541 | 16.434
77 | ПС 35/10кВ Хлебопродукты | Орелэнерго | Орловская область | Кромской р-н, Кромы | 35/10 | 11.9 | 1.8414 | 3.758
78 | ПС 35/10 кВ Хотынецкая | Орелэнерго | Орловская область | п. Хотынец, ул. Промышленная 20 | 35/10 | 6.5 | 1.939 | 1.3266
79 | ПС 35/10 кВ Хотьково | Орелэнерго | Орловская область | Шаблыкинский р-н, с Хотьково | 35/10 | 3.2 | 0.66273 | 1.385
80 | ПС 110/10/6 кВ Центральная | Орелэнерго | Орловская область | Орловская обл, г Орел, ул Герцена 6 | 110/10/6 | 50 | 10.9591 | 14.1899 | указан суммарный резерв по СШ35 и СШ10-6кВ
81 | ПС 110/35/10 кВ Шаблыкино | Орелэнерго | Орловская область | Орловский, Орел, п. Шаблыкино, ул. Лермонтова 4 | 110/35/10 | 12.6 | 3.7238 | 3.0705 | указан суммарный резерв по СШ35 и СШ10-6кВ
82 | ПС 110/35/10 кВ Шахово | Орелэнерго | Орловская область | Кромской р-н, с. Шахово | 110/35/10 | 20 | 2.3413 | 7.832 | указан суммарный резерв по СШ35 и СШ10-6кВ
83 | ПС 35/10 кВ Шепино | Орелэнерго | Орловская область | Орловский, Становое | 35/10 | 5 | 1.4473 | 1.3558
84 | ПС 110/10/6 кВ Юго-Восточная | Орелэнерго | Орловская область | Орловская обл, г Орел, Новосильское шоссе | 110/10/6 | 50 | 12.3271 | 12.5373 | указан суммарный резерв по СШ35 и СШ10-6кВ
85 | ПС 110/10 кВ Южная | Орелэнерго | Орловская область | Орловский, Знаменка, Горького | 110/10 | 20 | 7.8956 | 4.7455
86 | ПС 110/35/10 кВ Коммаш | Орелэнерго | Орловская область | Мценский р-н, г Мценск, мкр Коммаш | 110/35/10 | 26 | 7.007 | 3.1959 | указан суммарный резерв по СШ35 и СШ10-6кВ
87 | ПС 110/35/10 кВ Новосергиевка | Орелэнерго | Орловская область | Мценский р-н, с Черемошны | 110/35/10 | 16.3 | 1.6754 | 4.9431 | указан суммарный резерв по СШ35 и СШ10-6кВ
88 | ПС 110/10 кВ 1 Воин | Орелэнерго | Орловская область | Мценский р-н, д Первый Воин | 110/10 | 12.6 | 1.597 | 5.9631
89 | ПС 110/35/10 кВ Залегощь | Орелэнерго | Орловская область | Залегощенский, пгт Залегощь, Маринченко | 110/35/10 | 26 | 5.1222 | 5.2354 | указан суммарный резерв по СШ35 и СШ10-6кВ
90 | ПС 110/10 кВ Кочеты | Орелэнерго | Орловская область | Залегощенский, д.Кочеты | 110/10 | 5 | 0.598 | 2.3816
91 | ПС 110/35/10 кВ Болхов | Орелэнерго | Орловская область | Болховский р-н, г.Болхов | 110/35/10 | 20 | 6.2435 | 3.7784 | указан суммарный резерв по СШ35 и СШ10-6кВ
92 | ПС 110/35/10 кВ Новосиль | Орелэнерго | Орловская область | Новосильский р-н, г Новосиль, ул 348 Стрелковая дивизия 3 Г/4 | 110/35/10 | 20 | 4.891 | 5.1345 | указан суммарный резерв по СШ35 и СШ10-6кВ
93 | ПС 110/35/10 кВ Знаменская | Орелэнерго | Орловская область | Знаменский р-н, с Знаменское, пер Больничный | 110/35/10 | 20 | 2.2992 | 5.5615 | указан суммарный резерв по СШ35 и СШ10-6кВ
94 | ПС 35/10 кВ Апальково | Орелэнерго | Орловская область | Мценский р-н, д Апальково, ул 30 июля | 35/10 | 3.6 | 0.21806 | 1.8263
95 | ПС 35/10 кВ Подберёзово | Орелэнерго | Орловская область | Мценский р-н, д Подберезово | 35/10 | 1.6 | 0.218 | 1.3447 | Тех.Прис за исключением потребителей 1 и 2 категориий, однотрансформаторный ЦП
96 | ПС 35/10 кВ Протасово | Орелэнерго | Орловская область | Мценский р-н, д Протасово | 35/10 | 4.1 | 0.511 | 1.1772
97 | ПС 35/10 кВ Алёшня | Орелэнерго | Орловская область | Залегощенский р-н, д Алешня | 35/10 | 1.6 | 0.53935 | 1.0495
98 | ПС 35/10 кВ Ломовое | Орелэнерго | Орловская область | Мценский район, Мценск, Автомагистраль 1 | 35/10 | 5 | 0.61236 | 1.898
99 | ПС 35/10 кВ Моховое | Орелэнерго | Орловская область | Залегощенский р-н, д Моховая | 35/10 | 6.5 | 0.887 | 1.9821
100 | ПС 35/10 кВ Мишково2 | Орелэнерго | Орловская область | Залегощенский, п.Затишенский Второй | 35/10 | 3.2 | 0.18581 | 1.4735
101 | ПС 35/10 кВ Вязовое | Орелэнерго | Орловская область | Болховский р-н, д Игино | 35/10 | 5 | 0.12621 | 2.3779
102 | ПС 35/10 кВ Краснознаменка | Орелэнерго | Орловская область | Болховский р-н, д Знаменское | 35/10 | 5 | 0.44048 | 2.1757
103 | ПС 35/10 кВ Фатнево | Орелэнерго | Орловская область | Болховский р-н, с Фатнево | 35/10 | 1.6 | 0.36418 | 1.1937
104 | ПС 35/10 кВ Варваринка | Орелэнерго | Орловская область | Новосильский р-н, д Варваринка | 35/10 | 2.5 | 0.39101 | 1.8815
105 | ПС 35/10 кВ Одинок | Орелэнерго | Орловская область | Новосильский, д.Одинок | 35/10 | 3.2 | 0.30306 | 1.4291
106 | ПС 35/10 кВ Узкое | Орелэнерго | Орловская область | Знаменский р-н, с Узкое, ул Центральная | 35/10 | 3.2 | 0.132 | 1.527
107 | ПС 35/10 кВ Корсаково | Орелэнерго | Орловская область | Корсаковский, с.Корсаково, Мира | 35/10 | 6.5 | 0.87055 | 1.6875
108 | ПС 35/10 кВ Парамоново | Орелэнерго | Орловская область | Корсаковский р-н, д Парамоново | 35/10 | 6.5 | 0.657 | 2.0221
109 | ПС 35/10 кВ Спешнево | Орелэнерго | Орловская область | Корсаковский р-н, с Спешнево | 35/10 | 3.2 | 0.18125 | 1.4229
110 | ПС 110/35/10 кВ Верховье I | Орелэнерго | Орловская область | Ливенский, Ливны, Энергетиков 1А | 110/35/10 | 26 | 5.794 | 4.1025 | указан суммарный резерв по СШ35 и СШ10-6кВ
111 | ПС 110/35/10 кВ Верховье II | Орелэнерго | Орловская область | Ливенский, Ливны, энергетиков 1а | 110/35/10 | 80 | 9.9156 | 23.3781 | указан суммарный резерв по СШ35 и СШ10-6кВ
112 | ПС 110/35/10 кВ Долгое | Орелэнерго | Орловская область | г.Ливны, энергетиков 1а | 110/35/10 | 26 | 4.8883 | 5.5768 | указан суммарный резерв по СШ35 и СШ10-6кВ
113 | ПС 110/35/10 кВ Колпны-110 | Орелэнерго | Орловская область | г.Ливны, энергетиков 1а | 110/35/10 | 26 | 4.1806 | 6.4775 | указан суммарный резерв по СШ35 и СШ10-6кВ
114 | ПС 110/35/10 кВ Кр. Заря | Орелэнерго | Орловская область | Ливенский, Ливны, энергетиков 1а | 110/35/10 | 20 | 7.0114 | 3.3938 | указан суммарный резерв по СШ35 и СШ10-6кВ
115 | ПС 110/35/10 кВ Покровская | Орелэнерго | Орловская область | Ливенский, Ливны, Энергетиков | 110/35/10 | 20 | 5.1295 | 5.7575 | указан суммарный резерв по СШ35 и СШ10-6кВ
116 | ПС 110/35/6 кВ Черкасская | Орелэнерго | Орловская область | Ливенский р-н, г Ливны, ул Орловская | 110/35/6 | 65 | 17.107 | 8.8253 | указан суммарный резерв по СШ35 и СШ10-6кВ
117 | ПС 110/6 кВ Пластмасс | Орелэнерго | Орловская область | Ливенский р-н, г Ливны, ул Железнодорожная | 110/6 | 32 | 9.7146 | 6.6026
118 | ПС 110/6 кВ ПМ | Орелэнерго | Орловская область | Ливенский р-н, г Ливны, ул Энергетиков 1а | 110/6 | 20 | 4.5683 | 5.5046
119 | ПС 110/10 кВ Речица | Орелэнерго | Орловская область | Ливенский р-н, Ливны, энергетиков 1а | 110/10 | 12.6 | 1.1795 | 5.607
120 | ПС 110/10 кВ Р.Брод | Орелэнерго | Орловская область | г.Ливны, энергетиков 1а | 110/10 | 15.6 | 1.3925 | 4.4734
121 | ПС 35/10 кВ Алексеевская | Орелэнерго | Орловская область | Покровский, д. Столбецкое | 35/10 | 3.2 | 0.401 | 1.2813
122 | ПС 35/10 кВ В.Дубрава | Орелэнерго | Орловская область | Ливны, энергетиков | 35/10 | 5 | 1.0605 | 1.9495
123 | ПС 35/10 кВ В.Ольшаное | Орелэнерго | Орловская область | г.Ливны, энергетиков 1а | 35/10 | 6.5 | 0.51123 | 2.0952
124 | ПС 35/10 кВ Введенское | Орелэнерго | Орловская область | г.Ливны, энергетиков 1а | 35/10 | 3.4 | 0.93565 | 1.5104
125 | ПС 35/10 кВ Дросково | Орелэнерго | Орловская область | г.Ливны, энергетиков 1а | 35/10 | 5 | 1.2787 | 1.7467
126 | ПС 35/10 кВ Колпны-35 | Орелэнерго | Орловская область | г.Ливны, энергетиков 1а | 35/10 | 5 | 1.4602 | 1.2802
127 | ПС 35/10 кВ Крутое | Орелэнерго | Орловская область | Ливенский р-н, Ливны, ул.Энергетиков 1А | 35/10 | 5 | 1.404 | 1.6294
128 | ПС 35/10 кВ Мезенцево | Орелэнерго | Орловская область | Ливенский р-н, Ливны, Энергетиков 1а | 35/10 | 10.3 | 1.5208 | 3.2613
129 | ПС 35/10 кВ Н.Жерновец | Орелэнерго | Орловская область | г.Ливны, ул.Энергетиков 1А | 35/10 | 3.2 | 0.094 | 1.4862
130 | ПС 35/10 кВ Нетрубеж | Орелэнерго | Орловская область | Колпнянский р-н, с Нетрубеж | 35/10 | 5 | 0.473 | 2.2771
131 | ПС 35/10 кВ Никольская | Орелэнерго | Орловская область | г.Ливны, энергетиков 1а | 35/10 | 2.5 | 0.95317 | 1.5165
132 | ПС 35/10 кВ Песочная | Орелэнерго | Орловская область | Ливенский, Ливны, энергетиков 1а | 35/10 | 6.4 | 0.82 | 2.518
133 | ПС 35/6 кВ Пушкарская | Орелэнерго | Орловская область | Ливенский р-н, г Ливны, энергетиков 1а | 35/6 | 12.6 | 3.621 | 2.7784
134 | ПС 35/10 кВ Рахманово | Орелэнерго | Орловская область | г. Ливны, энергетиков 1а | 35/10 | 5 | 0.70309 | 1.8787
135 | ПС 35/10 кВ Росстани | Орелэнерго | Орловская область | Ливенский р-н, Ливны, энергетиков 1а | 35/10 | 5 | 1.4366 | 1.4556
136 | ПС 35/10 кВ Сергиевская | Орелэнерго | Орловская область | г. Ливны, энергетиков 1а | 35/10 | 2.5 | 1.454 | 1.0081
137 | ПС 35/10 кВ Скородное | Орелэнерго | Орловская область | Ливенский, Ливны, Энергетиков | 35/10 | 3.2 | 0.51916 | 0.74353
138 | ПС 35/10 кВ Спасская | Орелэнерго | Орловская область | Колпнянский р-н, д Белый Колодезь Первый | 35/10 | 4.1 | 0.324 | 1.2968
139 | ПС 35/10 кВ ССК | Орелэнерго | Орловская область | Ливенский, Ливны, энергетиков 1а | 35/10 | 1.6 | 0.072 | 1.4832
140 | ПС 35/10 кВ Урынок | Орелэнерго | Орловская область | г Ливны, ул.Энергетиков 1А | 35/10 | 3.2 | 0.63056 | 1.2521
141 | ПС 35/10 кВ Хомутово | Орелэнерго | Орловская область | Ливны, ул Энергетиков 1а | 35/10 | 8 | 1.7819 | 2.3712
142 | ПС 110/10/10 Северная | Орелэнерго | Орловская область | Орловский, г Орел, ул. Бурова | 110/10 | 32 | 3.1585 | 12.6593
143 | ПС 110/10/6 кВ Приборная | Орелэнерго | Орловская область | г Орел, ул.Игнатова, д. 12 | 110/10/6 | 50 | 12.431 | 12.3183

## ниже 35 кВ
Информация о наличии объема свободной для технологического присоединения потребителей трансформаторной мощности по подстанциям и распределительным пунктам напряжением ниже 35 кВ с дифференциацией по всем уровням напряжения
№ п/п | Наименование подстанции, распределительного пункта | Балансовая принадлежность | Месторасположение |  | Технические характеристики
|  |  | Регион | Муниципальное образование | Классы напряжения, кВ | Установленная мощность, МВА | Текущая загрузка центра питания, МВА | Текущий резерв/дефицит мощности для технологического присоединения МВт
А | 1 | 2 | 3 | 4 | 5 | 6 | 7 | 8
1 | КТП-10кВ № 166 | Болховский РЭС | Орловская область | Болховский район | 10/0,4 | 0.03 | 0.0084893 | 0.021354
2 | КТП-10кВ № 160 | Болховский РЭС | Орловская область | Болховский район | 10/0,4 | 0.06 | 0.035863 | 0.025184
3 | КТП-10кВ № 225 | Болховский РЭС | Орловская область | Болховский район | 10/0,4 | 0.1 | 0.058172 | 0.043457
4 | КТП-10кВ № 158 | Болховский РЭС | Орловская область | Болховский район | 10/0,4 | 0.25 | 0.097461 | 0.15316
5 | КТП-10кВ № 227 | Болховский РЭС | Орловская область | Болховский район | 10/0,4 | 0.25 | 0.15157 | 0.10294
6 | КТП-10кВ № 161 | Болховский РЭС | Орловская область | Болховский район | 10/0,4 | 0.16 | 0.10314 | 0.060191
7 | КТП-10кВ № 322 | Болховский РЭС | Орловская область | Болховский район | 10/0,4 | 0.16 | 0.083149 | 0.078742
8 | КТП-10кВ № 153 | Болховский РЭС | Орловская область | Болховский район | 10/0,4 | 0.03 | 0.0093978 | 0.020511
9 | КТП-10кВ № 155 | Болховский РЭС | Орловская область | Болховский район | 10/0,4 | 0.25 | 0.04797 | 0.19908
10 | КТП-10кВ № 162 | Болховский РЭС | Орловская область | Болховский район | 10/0,4 | 0.16 | 0.12061 | 0.043978
11 | КТП-10кВ № 211 | Болховский РЭС | Орловская область | Болховский район | 10/0,4 | 0.16 | 0.10562 | 0.057889
12 | КТП-10кВ № 147 | Болховский РЭС | Орловская область | Болховский район | 10/0,4 | 0.06 | 0.027705 | 0.032754
13 | КТП-10кВ № 157 | Болховский РЭС | Орловская область | Болховский район | 10/0,4 | 0.06 | 0.034784 | 0.026184
14 | КТП-10кВ № 148 | Болховский РЭС | Орловская область | Болховский район | 10/0,4 | 0.063 | 0.022093 | 0.040885
15 | КТП-10кВ № 150 | Болховский РЭС | Орловская область | Болховский район | 10/0,4 | 0.063 | 0.020423 | 0.042435
16 | КТП-10кВ № 154 | Болховский РЭС | Орловская область | Болховский район | 10/0,4 | 0.06 | 0.019446 | 0.040418
17 | КТП-10кВ № 164 | Болховский РЭС | Орловская область | Болховский район | 10/0,4 | 0.1 | 0.03541 | 0.06458
18 | КТП-10кВ № 163 | Болховский РЭС | Орловская область | Болховский район | 10/0,4 | 0.06 | 0.017455 | 0.042266
19 | КТП-10кВ № 159 | Болховский РЭС | Орловская область | Болховский район | 10/0,4 | 0.1 | 0.031471 | 0.068235
20 | КТП-10кВ № 228 | Болховский РЭС | Орловская область | Болховский район | 10/0,4 | 0.1 | 0.046906 | 0.053911
21 | КТП-10кВ № 349 | Болховский РЭС | Орловская область | Болховский район | 10/0,4 | 0.25 | 0.076519 | 0.17259
22 | КТП-10кВ № 56 | Болховский РЭС | Орловская область | Болховский район | 10/0,4 | 0.025 | 0.012848 | 0.012437
23 | КТП-10кВ № 054 | Болховский РЭС | Орловская область | г. Болхов | 10/0,4 | 0.1 | 0.060514 | 0.041283
24 | КТП-10кВ № 297 | Болховский РЭС | Орловская область | Болховский район | 10/0,4 | 0.1 | 0.059774 | 0.04197
25 | КТП-10кВ № 290 | Болховский РЭС | Орловская область | Болховский район | 10/0,4 | 0.063 | 0.047418 | 0.017383
26 | КТП-10кВ № 190 | Болховский РЭС | Орловская область | Болховский район | 10/0,4 | 0.25 | 0.098969 | 0.15176
27 | КТП-10кВ № 156 | Болховский РЭС | Орловская область | Болховский район | 10/0,4 | 0.16 | 0.10302 | 0.060298
28 | КТП-10кВ № 64 | Болховский РЭС | Орловская область | Болховский район | 10/0,4 | 0.16 | 0.085321 | 0.076726
29 | КТП-10кВ № 59 | Болховский РЭС | Орловская область | Болховский район | 10/0,4 | 0.06 | 0.02216 | 0.0379
30 | КТП-10кВ № 63 | Болховский РЭС | Орловская область | Болховский район | 10/0,4 | 0.06 | 0.037105 | 0.02403
31 | КТП-10кВ № 62 | Болховский РЭС | Орловская область | Болховский район | 10/0,4 | 0.06 | 0.043361 | 0.018225
32 | КТП-10кВ № 38 | Болховский РЭС | Орловская область | Болховский район | 10/0,4 | 0.063 | 0.026732 | 0.03658
33 | МТП-10кВ № 55 | Болховский РЭС | Орловская область | Болховский район | 10/0,4 | 0.06 | 0.023055 | 0.037069
34 | КТП-10кВ № 57 | Болховский РЭС | Орловская область | Болховский район | 10/0,4 | 0.1 | 0.037437 | 0.062699
35 | КТП-10кВ № 65 | Болховский РЭС | Орловская область | Болховский район | 10/0,4 | 0.06 | 0.018797 | 0.04102
36 | КТП-10кВ № 58 | Болховский РЭС | Орловская область | Болховский район | 10/0,4 | 0.06 | 0.01927 | 0.040581
37 | КТП-10кВ № 244 | Болховский РЭС | Орловская область | Болховский район | 10/0,4 | 0.25 | 0.031868 | 0.21403
38 | СТП-10кВ № 368 | Болховский РЭС | Орловская область | Болховский район | 10/0,4 | 0.1 | 0.0042417 | 0.093504
39 | КТП-10кВ № 165 | Болховский РЭС | Орловская область | Болховский район | 10/0,4 | 0.1 | 0.071719 | 0.030885
40 | КТП-10кВ № 188 | Болховский РЭС | Орловская область | Болховский район | 10/0,4 | 0.16 | 0.10177 | 0.061462
41 | КТП-10кВ № 217 | Болховский РЭС | Орловская область | Болховский район | 10/0,4 | 0.16 | 0.11456 | 0.049596
42 | КТП-10кВ № 70 | Болховский РЭС | Орловская область | Болховский район | 10/0,4 | 0.16 | 0.10964 | 0.054156
43 | КТП-10кВ № 71 | Болховский РЭС | Орловская область | Болховский район | 10/0,4 | 0.025 | 0.0081675 | 0.016781
44 | КТП-10кВ № 72 | Болховский РЭС | Орловская область | Болховский район | 10/0,4 | 0.04 | 0.014141 | 0.025853
45 | КТП-10кВ № 67 | Болховский РЭС | Орловская область | Болховский район | 10/0,4 | 0.025 | 0.013682 | 0.011663
46 | КТП-10кВ № 68 | Болховский РЭС | Орловская область | Болховский район | 10/0,4 | 0.063 | 0.025626 | 0.037606
47 | МТП-10кВ № 66 | Болховский РЭС | Орловская область | г. Болхов | 10/0,4 | 0.02 | 0.014972 | 0.0055938
48 | КТП-10кВ № 295 | Болховский РЭС | Орловская область | г. Болхов | 10/0,4 | 0.25 | 0.055125 | 0.19244
49 | КТП-10кВ № 75 | Болховский РЭС | Орловская область | Болховский район | 10/0,4 | 0.16 | 0.050877 | 0.10869
50 | КТП-10кВ № 78 | Болховский РЭС | Орловская область | Болховский район | 10/0,4 | 0.03 | 0.018825 | 0.011762
51 | КТП-10кВ № 77 | Болховский РЭС | Орловская область | Болховский район | 10/0,4 | 0.16 | 0.051756 | 0.10787
52 | КТП-10кВ № 076 | Болховский РЭС | Орловская область | Болховский район | 10/0,4 | 0.03 | 0.0082021 | 0.02162
53 | КТП-10кВ № 81 | Болховский РЭС | Орловская область | Болховский район | 10/0,4 | 0.06 | 0.015211 | 0.044348
54 | КТП-10кВ № 218 | Болховский РЭС | Орловская область | Болховский район | 10/0,4 | 0.06 | 0.015773 | 0.043826
55 | КТП-10кВ № 74 | Болховский РЭС | Орловская область | г. Болхов | 10/0,4 | 0.063 | 0.048438 | 0.016437
56 | КТП-10кВ №209 | Болховский РЭС | Орловская область | Болховский район | 10/0,4 | 0.16 | 0.09346 | 0.069173
57 | КТП-10кВ №114 | Болховский РЭС | Орловская область | Болховский район | 10/0,4 | 0.16 | 0.092846 | 0.069743
58 | КТП-10кВ №113 | Болховский РЭС | Орловская область | Болховский район | 10/0,4 | 0.25 | 0.16135 | 0.093871
59 | ЗТП-10кВ №115 | Болховский РЭС | Орловская область | Болховский район | 10/0,4 | 0.16 | 0.0815 | 0.080272
60 | КТП-10кВ №219 | Болховский РЭС | Орловская область | Болховский район | 10/0,4 | 0.1 | 0.066648 | 0.035591
61 | КТП-10кВ №111 | Болховский РЭС | Орловская область | Болховский район | 10/0,4 | 0.06 | 0.037099 | 0.024037
62 | КТП-10кВ №214 | Болховский РЭС | Орловская область | Болховский район | 10/0,4 | 0.1 | 0.063872 | 0.038167
63 | КТП-10кВ №220 | Болховский РЭС | Орловская область | Болховский район | 10/0,4 | 0.06 | 0.036039 | 0.02502
64 | КТП-10кВ №112 | Болховский РЭС | Орловская область | Болховский район | 10/0,4 | 0.025 | 0.0089713 | 0.016035
65 | КТП-10кВ № 215 | Болховский РЭС | Орловская область | Болховский район | 10/0,4 | 0.1 | 0.053301 | 0.047977
66 | КТП-10кВ №110 | Болховский РЭС | Орловская область | Болховский район | 10/0,4 | 0.063 | 0.029163 | 0.034324
67 | КТП-10кВ №116 | Болховский РЭС | Орловская область | Болховский район | 10/0,4 | 0.1 | 0.035583 | 0.064419
68 | КТП-10кВ №145 | Болховский РЭС | Орловская область | Болховский район | 10/0,4 | 0.1 | 0.057159 | 0.044396
69 | КТП-10кВ №146 | Болховский РЭС | Орловская область | Болховский район | 10/0,4 | 0.1 | 0.042278 | 0.058206
70 | КТП-10кВ №222 | Болховский РЭС | Орловская область | Болховский район | 10/0,4 | 0.25 | 0.17811 | 0.078316
71 | КТП-10кВ №223 | Болховский РЭС | Орловская область | Болховский район | 10/0,4 | 0.16 | 0.10935 | 0.054428
72 | КТП-10кВ №210 | Болховский РЭС | Орловская область | Болховский район | 10/0,4 | 0.16 | 0.10563 | 0.057875
73 | КТП-10кВ №224 | Болховский РЭС | Орловская область | Болховский район | 10/0,4 | 0.1 | 0.053357 | 0.047924
74 | КТП-10кВ №243 | Болховский РЭС | Орловская область | Болховский район | 10/0,4 | 0.1 | 0.054186 | 0.047156
75 | КТП-10кВ №144 | Болховский РЭС | Орловская область | Болховский район | 10/0,4 | 0.06 | 0.037666 | 0.02351
76 | ЗТП-10кВ №143 | Болховский РЭС | Орловская область | г. Болхов | 10/0,4 | 0.16 | 0.10231 | 0.060965
77 | КТП-10кВ №323 | Болховский РЭС | Орловская область | г. Болхов | 10/0,4 | 0.25 | 0.14245 | 0.11141
78 | КТП-10кВ № 170 | Болховский РЭС | Орловская область | г. Болхов | 10/0,4 | 0.16 | 0.10807 | 0.055613
79 | КТП-10кВ № 177 | Болховский РЭС | Орловская область | Болховский район | 10/0,4 | 0.16 | 0.056443 | 0.10352
80 | КТП-10кВ № 179 | Болховский РЭС | Орловская область | Болховский район | 10/0,4 | 0.16 | 0.12123 | 0.043401
81 | КТП-10кВ № 6 | Болховский РЭС | Орловская область | г. Болхов | 10/0,4 | 0.1 | 0.06738 | 0.034911
82 | КТП-10кВ № 238 | Болховский РЭС | Орловская область | Болховский район | 10/0,4 | 0.063 | 0.027111 | 0.036229
83 | КТП-10кВ № 213 | Болховский РЭС | Орловская область | Болховский район | 10/0,4 | 0.25 | 0.17793 | 0.078477
84 | КТП-10кВ № 13 | Болховский РЭС | Орловская область | Болховский район | 10/0,4 | 0.25 | 0.17644 | 0.079864
85 | КТП-10кВ № 212 | Болховский РЭС | Орловская область | Болховский район | 10/0,4 | 0.16 | 0.11021 | 0.053632
86 | КТП-10кВ № 240 | Болховский РЭС | Орловская область | Болховский район | 10/0,4 | 0.04 | 0.017484 | 0.022751
87 | СТП 021 | Болховский РЭС | Орловская область | Болховский район | 10/0,4 | 0.025 | 0.009 | 0.016008
88 | КТП-10кВ № 18 | Болховский РЭС | Орловская область | Болховский район | 10/0,4 | 0.03 | 0.018653 | 0.011922
89 | КТП-10кВ № 22 | Болховский РЭС | Орловская область | Болховский район | 10/0,4 | 0.1 | 0.038912 | 0.061329
90 | КТП-10кВ № 20 | Болховский РЭС | Орловская область | Болховский район | 10/0,4 | 0.063 | 0.02456 | 0.038595
91 | КТП-10кВ № 17 | Болховский РЭС | Орловская область | Болховский район | 10/0,4 | 0.063 | 0.023843 | 0.039261
92 | КТП-10кВ № 239 | Болховский РЭС | Орловская область | Болховский район | 10/0,4 | 0.1 | 0.029312 | 0.070238
93 | КТП-10кВ № 16 | Болховский РЭС | Орловская область | Болховский район | 10/0,4 | 0.16 | 0.058778 | 0.10136
94 | КТП-10кВ № 241 | Болховский РЭС | Орловская область | Болховский район | 10/0,4 | 0.03 | 0.013021 | 0.017149
95 | КТП-10кВ № 24 | Болховский РЭС | Орловская область | Болховский район | 10/0,4 | 0.16 | 0.047312 | 0.112
96 | КТП-10кВ № 14 | Болховский РЭС | Орловская область | Болховский район | 10/0,4 | 0.02 | 0.0080411 | 0.012026
97 | КТП-10кВ № 185 | Болховский РЭС | Орловская область | Болховский район | 10/0,4 | 0.25 | 0.18372 | 0.073104
98 | МТП-10кВ № 12 | Болховский РЭС | Орловская область | Болховский район | 10/0,4 | 0.1 | 0.044291 | 0.056338
99 | КТП-10кВ № 011 | Болховский РЭС | Орловская область | Болховский район | 10/0,4 | 0.063 | 0.032623 | 0.031113
100 | ЗТП-10кВ №010 | Болховский РЭС | Орловская область | Болховский район | 10/0,4 | 0.8 | 0.68509 | 0.14376
101 | ЗТП-10кВ №001 | Болховский РЭС | Орловская область | г. Болхов | 10/0,4 | 0.1 | 0.0059086 | 0.091957
102 | КТП-10кВ № 205 | Болховский РЭС | Орловская область | Болховский район | 10/0,4 | 0.25 | 0.16992 | 0.08591
103 | КТП-10кВ № 299 | Болховский РЭС | Орловская область | Болховский район | 10/0,4 | 0.25 | 0.15533 | 0.099456
104 | ЗТП-10кВ №088 | Болховский РЭС | Орловская область | Болховский район | 10/0,4 | 0.25 | 0.15299 | 0.10163
105 | КТП-10кВ № 202 | Болховский РЭС | Орловская область | Болховский район | 10/0,4 | 0.1 | 0.052119 | 0.049074
106 | КТП-10кВ № 201 | Болховский РЭС | Орловская область | Болховский район | 10/0,4 | 0.06 | 0.027381 | 0.033055
107 | КТП-10кВ № 196 | Болховский РЭС | Орловская область | Болховский район | 10/0,4 | 0.16 | 0.091557 | 0.070939
108 | КТП-10кВ № 84 | Болховский РЭС | Орловская область | Болховский район | 10/0,4 | 0.063 | 0.018649 | 0.044081
109 | КТП-10кВ № 83 | Болховский РЭС | Орловская область | Болховский район | 10/0,4 | 0.063 | 0.020275 | 0.042572
110 | КТП-10кВ № 87 | Болховский РЭС | Орловская область | Болховский район | 10/0,4 | 0.03 | 0.017451 | 0.013037
111 | КТП-10кВ № 82 | Болховский РЭС | Орловская область | Болховский район | 10/0,4 | 0.03 | 0.014196 | 0.016059
112 | КТП-10кВ № 85 | Болховский РЭС | Орловская область | Болховский район | 10/0,4 | 0.03 | 0.014109 | 0.016139
113 | КТП-10кВ № 89 | Болховский РЭС | Орловская область | Болховский район | 10/0,4 | 0.1 | 0.046195 | 0.054571
114 | КТП-10кВ № 91 | Болховский РЭС | Орловская область | Болховский район | 10/0,4 | 0.06 | 0.026554 | 0.033821
115 | КТП-10кВ № 90 | Болховский РЭС | Орловская область | Болховский район | 10/0,4 | 0.1 | 0.039037 | 0.061213
116 | КТП-10кВ № 191 | Болховский РЭС | Орловская область | Болховский район | 10/0,4 | 0.04 | 0.028171 | 0.012833
117 | КТП-10кВ № 237 | Болховский РЭС | Орловская область | Болховский район | 10/0,4 | 0.16 | 0.091509 | 0.070984
118 | КТП-10кВ № 328 | Болховский РЭС | Орловская область | Болховский район | 10/0,4 | 0.16 | 0.089655 | 0.072704
119 | МТП-10кВ № 96 | Болховский РЭС | Орловская область | Болховский район | 10/0,4 | 0.01 | 0.0071359 | 0.0031219
120 | КТП-10кВ № 95 | Болховский РЭС | Орловская область | Болховский район | 10/0,4 | 0.06 | 0.028668 | 0.03186
121 | КТП-10кВ № 98 | Болховский РЭС | Орловская область | Болховский район | 10/0,4 | 0.16 | 0.10089 | 0.062274
122 | КТП-10кВ № 92 | Болховский РЭС | Орловская область | Болховский район | 10/0,4 | 0.03 | 0.013762 | 0.01646
123 | КТП-10кВ № 97 | Болховский РЭС | Орловская область | Болховский район | 10/0,4 | 0.16 | 0.098074 | 0.064891
124 | КТП-10кВ № 94 | Болховский РЭС | Орловская область | Болховский район | 10/0,4 | 0.16 | 0.048992 | 0.11044
125 | КТП-10кВ № 93 | Болховский РЭС | Орловская область | Болховский район | 10/0,4 | 0.025 | 0.01481 | 0.010617
126 | КТП-10кВ № 103 | Болховский РЭС | Орловская область | Болховский район | 10/0,4 | 0.16 | 0.055658 | 0.10425
127 | КТП-10кВ № 104 | Болховский РЭС | Орловская область | Болховский район | 10/0,4 | 0.03 | 0.0315 | 0
128 | КТП-10кВ № 102 | Болховский РЭС | Орловская область | Болховский район | 10/0,4 | 0.1 | 0.038663 | 0.061561
129 | КТП-10кВ № 99 | Болховский РЭС | Орловская область | Болховский район | 10/0,4 | 0.06 | 0.016449 | 0.043199
130 | КТП-10кВ № 108 | Болховский РЭС | Орловская область | Болховский район | 10/0,4 | 0.063 | 0.045227 | 0.019417
131 | КТП-10кВ № 109 | Болховский РЭС | Орловская область | Болховский район | 10/0,4 | 0.03 | 0.0315 | 0
132 | КТП-10кВ № 256 | Болховский РЭС | Орловская область | Болховский район | 10/0,4 | 0.06 | 0.019497 | 0.040371
133 | КТП-10кВ № 254 | Болховский РЭС | Орловская область | Болховский район | 10/0,4 | 0.16 | 0.092083 | 0.070451
134 | КТП-10кВ № 255 | Болховский РЭС | Орловская область | Болховский район | 10/0,4 | 0.16 | 0.086768 | 0.075384
135 | КТП-10кВ № 248 | Болховский РЭС | Орловская область | Болховский район | 10/0,4 | 0.1 | 0.031219 | 0.068469
136 | КТП-10кВ № 247 | Болховский РЭС | Орловская область | Болховский район | 10/0,4 | 0.025 | 0.0082753 | 0.016681
137 | КТП-10кВ № 245 | Болховский РЭС | Орловская область | Болховский район | 10/0,4 | 0.1 | 0.016505 | 0.082124
138 | МТП-10кВ № 246 | Болховский РЭС | Орловская область | Болховский район | 10/0,4 | 0.02 | 0.0088959 | 0.011233
139 | КТП-10кВ № 251 | Болховский РЭС | Орловская область | Болховский район | 10/0,4 | 0.063 | 0.02097 | 0.041927
140 | КТП-10кВ № 253 | Болховский РЭС | Орловская область | Болховский район | 10/0,4 | 0.03 | 0.0084017 | 0.021435
141 | КТП-10кВ № 296 | Болховский РЭС | Орловская область | Болховский район | 10/0,4 | 0.1 | 0.020018 | 0.078864
142 | КТП-10кВ № 257 | Болховский РЭС | Орловская область | Болховский район | 10/0,4 | 0.1 | 0.013855 | 0.084582
143 | КТП-10кВ № 249 | Болховский РЭС | Орловская область | Болховский район | 10/0,4 | 0.03 | 0.0075091 | 0.022264
144 | КТП-10кВ № 252 | Болховский РЭС | Орловская область | Болховский район | 10/0,4 | 0.03 | 0.01964 | 0.011006
145 | КТП-10кВ № 262 | Болховский РЭС | Орловская область | Болховский район | 10/0,4 | 0.03 | 0.0084749 | 0.021367
146 | КТП-10кВ № 260 | Болховский РЭС | Орловская область | Болховский район | 10/0,4 | 0.063 | 0.021002 | 0.041897
147 | КТП-10кВ № 266 | Болховский РЭС | Орловская область | Болховский район | 10/0,4 | 0.03 | 0.008973 | 0.020905
148 | КТП-10кВ № 269 | Болховский РЭС | Орловская область | Болховский район | 10/0,4 | 0.1 | 0.051064 | 0.050053
149 | КТП-10кВ № 265 | Болховский РЭС | Орловская область | Болховский район | 10/0,4 | 0.1 | 0.017932 | 0.080799
150 | КТП-10кВ № 264 | Болховский РЭС | Орловская область | Болховский район | 10/0,4 | 0.03 | 0.017803 | 0.012711
151 | КТП-10кВ № 267 | Болховский РЭС | Орловская область | Болховский район | 10/0,4 | 0.16 | 0.099283 | 0.06377
152 | КТП-10кВ № 268 | Болховский РЭС | Орловская область | Болховский район | 10/0,4 | 0.1 | 0.059444 | 0.042276
153 | КТП-10кВ № 272 | Болховский РЭС | Орловская область | Болховский район | 10/0,4 | 0.4 | 0.17647 | 0.226
154 | КТП-10кВ № 271 | Болховский РЭС | Орловская область | Болховский район | 10/0,4 | 0.16 | 0.10166 | 0.061568
155 | КТП-10кВ № 329 | Болховский РЭС | Орловская область | Болховский район | 10/0,4 | 0.1 | 0.055671 | 0.045777
156 | КТП-10кВ № 282 | Болховский РЭС | Орловская область | Болховский район | 10/0,4 | 0.03 | 0.018586 | 0.011984
157 | КТП-10кВ № 283 | Болховский РЭС | Орловская область | Болховский район | 10/0,4 | 0.16 | 0.10079 | 0.062373
158 | КТП-10кВ № 273 | Болховский РЭС | Орловская область | Болховский район | 10/0,4 | 0.03 | 0.016723 | 0.013713
159 | КТП-10кВ № 281 | Болховский РЭС | Орловская область | Болховский район | 10/0,4 | 0.1 | 0.034977 | 0.064981
160 | КТП-10кВ № 284 | Болховский РЭС | Орловская область | Болховский район | 10/0,4 | 0.25 | 0.17325 | 0.082823
161 | КТП-10кВ № 331 | Болховский РЭС | Орловская область | Болховский район | 10/0,4 | 0.063 | 0.033518 | 0.030282
162 | КТП-10кВ № 285 | Болховский РЭС | Орловская область | Болховский район | 10/0,4 | 0.16 | 0.094945 | 0.067795
163 | МТП-10кВ № 280 | Болховский РЭС | Орловская область | Болховский район | 10/0,4 | 0.1 | 0.053928 | 0.047395
164 | МТП-10кВ № 278 | Болховский РЭС | Орловская область | Болховский район | 10/0,4 | 0.04 | 0.018259 | 0.022032
165 | КТП-10кВ № 277 | Болховский РЭС | Орловская область | Болховский район | 10/0,4 | 0.04 | 0.019277 | 0.021087
166 | КТП-10кВ № 286 | Болховский РЭС | Орловская область | Болховский район | 10/0,4 | 0.03 | 0.012564 | 0.017573
167 | МТП-10кВ № 287 | Болховский РЭС | Орловская область | Болховский район | 10/0,4 | 0.04 | 0.023919 | 0.016779
168 | КТП-10кВ № 288 | Болховский РЭС | Орловская область | Болховский район | 10/0,4 | 0.02 | 0.0094984 | 0.010673
169 | КТП-10кВ № 275 | Болховский РЭС | Орловская область | Болховский район | 10/0,4 | 0.04 | 0.021346 | 0.019167
170 | КТП-10кВ № 276 | Болховский РЭС | Орловская область | Болховский район | 10/0,4 | 0.16 | 0.071514 | 0.089539
171 | КТП-10кВ № 325 | Болховский РЭС | Орловская область | Болховский район | 10/0,4 | 0.1 | 0.063576 | 0.038442
172 | КТП-10кВ № 124 | Болховский РЭС | Орловская область | Болховский район | 10/0,4 | 0.1 | 0.030208 | 0.069407
173 | КТП-10кВ № 231 | Болховский РЭС | Орловская область | Болховский район | 10/0,4 | 0.16 | 0.085724 | 0.076352
174 | КТП-10кВ № 128 | Болховский РЭС | Орловская область | Болховский район | 10/0,4 | 0.063 | 0.037121 | 0.026938
175 | КТП-10кВ № 127 | Болховский РЭС | Орловская область | Болховский район | 10/0,4 | 0.25 | 0.047396 | 0.19962
176 | КТП-10кВ № 233 | Болховский РЭС | Орловская область | Болховский район | 10/0,4 | 0.1 | 0.033778 | 0.066094
177 | КТП-10кВ № 234 | Болховский РЭС | Орловская область | Болховский район | 10/0,4 | 0.1 | 0.034488 | 0.065435
178 | КТП-10кВ № 125 | Болховский РЭС | Орловская область | Болховский район | 10/0,4 | 0.06 | 0.027384 | 0.033052
179 | СТП-10кВ № 353 | Болховский РЭС | Орловская область | Болховский район | 10/0,4 | 0.02 | 0.0089835 | 0.011151
180 | КТП-10кВ № 194 | Болховский РЭС | Орловская область | Болховский район | 10/0,4 | 0.16 | 0.076012 | 0.085365
181 | КТП-10кВ № 193 | Болховский РЭС | Орловская область | Болховский район | 10/0,4 | 0.16 | 0.11229 | 0.051702
182 | КТП-10кВ № 131 | Болховский РЭС | Орловская область | Болховский район | 10/0,4 | 0.1 | 0.050054 | 0.05099
183 | КТП-10кВ № 118 | Болховский РЭС | Орловская область | Болховский район | 10/0,4 | 0.25 | 0.182 | 0.074707
184 | КТП-10кВ № 120 | Болховский РЭС | Орловская область | Болховский район | 10/0,4 | 0.06 | 0.029572 | 0.031021
185 | КТП-10кВ № 207 | Болховский РЭС | Орловская область | Болховский район | 10/0,4 | 0.1 | 0.052981 | 0.048273
186 | КТП-10кВ № 122 | Болховский РЭС | Орловская область | Болховский район | 10/0,4 | 0.16 | 0.087001 | 0.075167
187 | КТП-10кВ № 192 | Болховский РЭС | Орловская область | Болховский район | 10/0,4 | 0.1 | 0.065376 | 0.036771
188 | КТП-10кВ № 208 | Болховский РЭС | Орловская область | Болховский район | 10/0,4 | 0.1 | 0.024326 | 0.074866
189 | КТП-10кВ № 235 | Болховский РЭС | Орловская область | Болховский район | 10/0,4 | 0.16 | 0.11087 | 0.053016
190 | КТП-10кВ № 236 | Болховский РЭС | Орловская область | Болховский район | 10/0,4 | 0.03 | 0.013028 | 0.017142
191 | КТП-10кВ № 117 | Болховский РЭС | Орловская область | Болховский район | 10/0,4 | 0.06 | 0.028139 | 0.032351
192 | КТП-10кВ № 119 | Болховский РЭС | Орловская область | Болховский район | 10/0,4 | 0.06 | 0.025132 | 0.035141
193 | КТП-10кВ № 317 | Болховский РЭС | Орловская область | Болховский район | 10/0,4 | 1.26 | 1.0076 | 0.29273
194 | КТП-10кВ №345 | Болховский РЭС | Орловская область | Болховский район | 10/0,4 | 0.4 | 0.25755 | 0.15076
195 | ТП 351 Элеватор | Болховский РЭС | Орловская область | Болховский район | 10/0,4 | 0.25 | 0.15313 | 0.10149
196 | КТП-10кВ № 133 | Болховский РЭС | Орловская область | Болховский район | 10/0,4 | 0.16 | 0.077395 | 0.084082
197 | КТП-10кВ № 129 | Болховский РЭС | Орловская область | Болховский район | 10/0,4 | 0.16 | 0.09697 | 0.065916
198 | КТП-10кВ № 132 | Болховский РЭС | Орловская область | Болховский район | 10/0,4 | 0.1 | 0.046813 | 0.053997
199 | КТП-10кВ № 314 | Болховский РЭС | Орловская область | Болховский район | 10/0,4 | 0.25 | 0.13813 | 0.11542
200 | КТП-10кВ № 204 | Болховский РЭС | Орловская область | Болховский район | 10/0,4 | 0.16 | 0.083289 | 0.078612
201 | КТП-10кВ № 197 | Болховский РЭС | Орловская область | Болховский район | 10/0,4 | 0,16 | 0.1028 | 0.060502
202 | КТП-10кВ № 203 | Болховский РЭС | Орловская область | Болховский район | 10/0,4 | 0.16 | 0.10803 | 0.055648
203 | КТП-10кВ № 138 | Болховский РЭС | Орловская область | Болховский район | 10/0,4 | 0.1 | 0.048662 | 0.052282
204 | КТП-10кВ № 301 | Болховский РЭС | Орловская область | Болховский район | 10/0,4 | 0.63 | 0.37144 | 0.26918
205 | КТП-10кВ № 137 | Болховский РЭС | Орловская область | Болховский район | 10/0,4 | 0.16 | 0.0846 | 0.077395
206 | КТП-10кВ № 136 | Болховский РЭС | Орловская область | Болховский район | 10/0,4 | 0.04 | 0.028623 | 0.012414
207 | КТП-10кВ № 300 | Болховский РЭС | Орловская область | Болховский район | 10/0,4 | 0.063 | 0.041171 | 0.02318
208 | КТП-10кВ № 134 | Болховский РЭС | Орловская область | Болховский район | 10/0,4 | 0.1 | 0.050614 | 0.05047
209 | КТП-10кВ №135 | Болховский РЭС | Орловская область | Болховский район | 10/0,4 | 0.03 | 0.0131 | 0.017075
210 | КТП-10кВ № 140 | Болховский РЭС | Орловская область | Болховский район | 10/0,4 | 0.06 | 0.014535 | 0.044976
211 | КТП-10кВ № 142 | Болховский РЭС | Орловская область | Болховский район | 10/0,4 | 0.063 | 0.021828 | 0.041131
212 | КТП-10кВ № 141 | Болховский РЭС | Орловская область | Болховский район | 10/0,4 | 0.03 | 0.014978 | 0.015332
213 | КТП-10кВ № 139 | Болховский РЭС | Орловская область | Болховский район | 10/0,4 | 0.03 | 0.010125 | 0.019836
214 | ТП №400 | Болховский РЭС | Орловская область | Болховский район | 10/0,4 | 0.1 | 0.071128 | 0.031433
215 | КТП-10кВ № 336 | Болховский РЭС | Орловская область | Болховский район | 10/0,4 | 0.03 | 0.017788 | 0.012724
216 | КТП-10кВ № 32 | Болховский РЭС | Орловская область | Болховский район | 10/0,4 | 0.16 | 0.053777 | 0.106
217 | КТП-10кВ № 29 | Болховский РЭС | Орловская область | Болховский район | 10/0,4 | 0.04 | 0.018152 | 0.022131
218 | КТП-10кВ № 335 | Болховский РЭС | Орловская область | Болховский район | 10/0,4 | 0.025 | 0.014092 | 0.011283
219 | КТП-10кВ № 28 | Болховский РЭС | Орловская область | Болховский район | 10/0,4 | 0.1 | 0.015152 | 0.083379
220 | КТП-10кВ № 187 | Болховский РЭС | Орловская область | Болховский район | 10/0,4 | 0.16 | 0.092832 | 0.069756
221 | КТП-10кВ № 26 | Болховский РЭС | Орловская область | Болховский район | 10/0,4 | 0.1 | 0.026909 | 0.072468
222 | КТП-10кВ № 25 | Болховский РЭС | Орловская область | Болховский район | 10/0,4 | 0.063 | 0.02135 | 0.041575
223 | КТП-10кВ № 27 | Болховский РЭС | Орловская область | Болховский район | 10/0,4 | 0.06 | 0.024338 | 0.035878
224 | КТП-10кВ № 186 | Болховский РЭС | Орловская область | Болховский район | 10/0,4 | 0.16 | 0.10433 | 0.059089
225 | КТП-10кВ № 5 | Болховский РЭС | Орловская область | Болховский район | 10/0,4 | 0.04 | 0.017625 | 0.02262
226 | КТП-10кВ № 167 | Болховский РЭС | Орловская область | Болховский район | 10/0,4 | 0.16 | 0.10374 | 0.059632
227 | КТП-10кВ № 15 | Болховский РЭС | Орловская область | Болховский район | 10/0,4 | 0.25 | 0.15858 | 0.096435
228 | КТП-10кВ № 33 | Болховский РЭС | Орловская область | Болховский район | 10/0,4 | 0.1 | 0.034938 | 0.065018
229 | КТП-10кВ № 370 | Болховский РЭС | Орловская область | Болховский район | 10/0,4 | 0.025 | 0.004258 | 0.020409
230 | КТП-10кВ № 43 | Болховский РЭС | Орловская область | Болховский район | 10/0,4 | 0.16 | 0.096663 | 0.066201
231 | КТП-10кВ № 294 | Болховский РЭС | Орловская область | Болховский район | 10/0,4 | 0.1 | 0.052013 | 0.049172
232 | КТП-10кВ № 42 | Болховский РЭС | Орловская область | Болховский район | 10/0,4 | 0.1 | 0.032325 | 0.067442
233 | КТП-10кВ № 40 | Болховский РЭС | Орловская область | Болховский район | 10/0,4 | 0.1 | 0.056059 | 0.045417
234 | КТП-10кВ № 39 | Болховский РЭС | Орловская область | Болховский район | 10/0,4 | 0.03 | 0.013652 | 0.016563
235 | КТП-10кВ № 34 | Болховский РЭС | Орловская область | Болховский район | 10/0,4 | 0.03 | 0.012733 | 0.017416
236 | КТП-10кВ № 37 | Болховский РЭС | Орловская область | Болховский район | 10/0,4 | 0.16 | 0.092695 | 0.069883
237 | КТП-10кВ № 36 | Болховский РЭС | Орловская область | Болховский район | 10/0,4 | 0.25 | 0.16243 | 0.092864
238 | КТП-10кВ № 50 | Болховский РЭС | Орловская область | Болховский район | 10/0,4 | 0.03 | 0.01351 | 0.016694
239 | КТП-10кВ № 229 | Болховский РЭС | Орловская область | Болховский район | 10/0,4 | 0.4 | 0.22214 | 0.18362
240 | КТП-10кВ № 51 | Болховский РЭС | Орловская область | Болховский район | 10/0,4 | 0.03 | 0.012996 | 0.017171
241 | КТП-10кВ № 49 | Болховский РЭС | Орловская область | Болховский район | 10/0,4 | 0.02 | 0.0088928 | 0.011235
242 | КТП-10кВ № 44 | Болховский РЭС | Орловская область | Болховский район | 10/0,4 | 0.1 | 0.035007 | 0.064954
243 | КТП-10кВ № 184 | Болховский РЭС | Орловская область | Болховский район | 10/0,4 | 0.03 | 0.013314 | 0.016876
244 | КТП-10кВ № 47 | Болховский РЭС | Орловская область | Болховский район | 10/0,4 | 0.1 | 0.05017 | 0.050882
245 | КТП-10кВ № 46 | Болховский РЭС | Орловская область | Болховский район | 10/0,4 | 0.16 | 0.094553 | 0.068159
246 | КТП-10кВ № 183 | Болховский РЭС | Орловская область | Болховский район | 10/0,4 | 0.25 | 0.1781 | 0.078322
247 | СТП-10кВ № 369 | Болховский РЭС | Орловская область | Болховский район | 10/0,4 | 0.063 | 0.0083122 | 0.053673
248 | ТП №001 База РЭС | Болховский РЭС | Орловская область | с. Знаменское | 10/0,4 | 0.25 | 0.19012 | 0.067168
249 | ТП №002 Совхозная | Болховский РЭС | Орловская область | с. Знаменское | 10/0,4 | 0.1 | 0.082578 | 0.020808
250 | ТП №032 Пекарня | Болховский РЭС | Орловская область | с. Знаменское | 10/0,4 | 0.1 | 0.034869 | 0.065081
251 | ТП №019 Первомайская | Болховский РЭС | Орловская область | с. Знаменское | 10/0,4 | 0.1 | 0.052411 | 0.048803
252 | ТП №029 База РЭС | Болховский РЭС | Орловская область | с. Знаменское | 10/0,4 | 0.04 | 0.027415 | 0.013535
253 | ТП №031 Пенькозаводская | Болховский РЭС | Орловская область | с. Знаменское | 10/0,4 | 0.16 | 0.073263 | 0.087916
254 | ТП №041 ХСУ дома | Болховский РЭС | Орловская область | с. Знаменское | 10/0,4 | 0.16 | 0.11427 | 0.049862
255 | ТП №046 Кресты | Болховский РЭС | Орловская область | с. Знаменское | 10/0,4 | 0.16 | 0.082266 | 0.079561
256 | ТП №005 Русь МТФ | Болховский РЭС | Орловская область | с. Знаменское | 10/0,4 | 0.16 | 0.089785 | 0.072583
257 | ТП №004 Русь мастерские | Болховский РЭС | Орловская область | с. Знаменское | 10/0,4 | 0.16 | 0.071091 | 0.089932
258 | ТП №007 база Орлич | Болховский РЭС | Орловская область | с. Знаменское | 10/0,4 | 0.1 | 0.075739 | 0.027155
259 | ТП №047 Русь зерноток | Болховский РЭС | Орловская область | с. Знаменское | 10/0,4 | 0.16 | 0.1076 | 0.056055
260 | ТП №051 Михайловка | Болховский РЭС | Орловская область | Знаменский район | 10/0,4 | 0.16 | 0.13167 | 0.033718
261 | ТП №052 Городище 1 | Болховский РЭС | Орловская область | Знаменский район | 10/0,4 | 0.1 | 0.077987 | 0.025068
262 | ТП №052/1 Городище 2 | Болховский РЭС | Орловская область | Знаменский район | 10/0,4 | 0.063 | 0.039317 | 0.024901
263 | ТП №053 Жидкое МТФ | Болховский РЭС | Орловская область | Знаменский район | 10/0,4 | 0.1 | 0.023347 | 0.075774
264 | ТП №054 Жидкое | Болховский РЭС | Орловская область | Знаменский район | 10/0,4 | 0.04 | 0.030997 | 0.010211
265 | ТП №055 Прилепы | Болховский РЭС | Орловская область | Знаменский район | 10/0,4 | 0.063 | 0.04291 | 0.021567
266 | ТП №056 Бельдино | Болховский РЭС | Орловская область | Знаменский район | 10/0,4 | 0.16 | 0.10598 | 0.057551
267 | ТП №057 Бельдино МТФ | Болховский РЭС | Орловская область | Знаменский район | 10/0,4 | 0.025 | 0.010507 | 0.01461
268 | ТП №059 Ждимир Молодежная | Болховский РЭС | Орловская область | Знаменский район | 10/0,4 | 0.1 | 0.073702 | 0.029044
269 | ТП №060 Ждимир ц/у | Болховский РЭС | Орловская область | Знаменский район | 10/0,4 | 0.1 | 0.069894 | 0.032578
270 | ТП №061 Ждимир д/сад | Болховский РЭС | Орловская область | Знаменский район | 10/0,4 | 0.1 | 0.059221 | 0.042483
271 | ТП №062 Ждимир мастерские | Болховский РЭС | Орловская область | Знаменский район | 10/0,4 | 0.16 | 0.14404 | 0.022234
272 | ТП №063 Ждимир зерноток | Болховский РЭС | Орловская область | Знаменский район | 10/0,4 | 0.25 | 0.021548 | 0.2236
273 | ТП №064 Ждимир школа | Болховский РЭС | Орловская область | Знаменский район | 10/0,4 | 0.16 | 0.11567 | 0.048561
274 | ТП №065 Ждимир,ул. Заречная | Болховский РЭС | Орловская область | Знаменский район | 10/0,4 | 0.1 | 0.056122 | 0.045359
275 | ТП №077 | Болховский РЭС | Орловская область | Знаменский район | 10/0,4 | 0.063 | 0.013389 | 0.048962
276 | ТП №058 | Болховский РЭС | Орловская область | Знаменский район | 10/0,4 | 0.16 | 0.080105 | 0.081566
277 | ТП №086 Орлич | Болховский РЭС | Орловская область | Знаменский район | 10/0,4 | 0.04 | 0.028753 | 0.012293
278 | ТП №067 Разбегаевка | Болховский РЭС | Орловская область | Знаменский район | 10/0,4 | 0.03 | 0.018463 | 0.012098
279 | ТП №068 Успенский | Болховский РЭС | Орловская область | Знаменский район | 10/0,4 | 0.03 | 0.02139 | 0.0093819
280 | ТП №069 Волобуево | Болховский РЭС | Орловская область | Знаменский район | 10/0,4 | 0.1 | 0.05874 | 0.04293
281 | ТП №070 Слободка | Болховский РЭС | Орловская область | Знаменский район | 10/0,4 | 0.03 | 0.02367 | 0.0072663
282 | ТП №072 Гнездилово мастерские | Болховский РЭС | Орловская область | Знаменский район | 10/0,4 | 0.25 | 0.066214 | 0.18215
283 | ТП №073 Гнездилово зерноток | Болховский РЭС | Орловская область | Знаменский район | 10/0,4 | 0.25 | 0.10759 | 0.14376
284 | ТП №074 Гнездилово ц/у | Болховский РЭС | Орловская область | Знаменский район | 10/0,4 | 0.16 | 0.12392 | 0.040903
285 | ТП №078 Гнездилово н/д | Болховский РЭС | Орловская область | Знаменский район | 10/0,4 | 0.4 | 0.21727 | 0.18813
286 | ТП №075 Роща | Болховский РЭС | Орловская область | Знаменский район | 10/0,4 | 0.05 | 0.035081 | 0.016164
287 | ТП №079 Саморядово | Болховский РЭС | Орловская область | Знаменский район | 10/0,4 | 0.063 | 0.045105 | 0.01953
288 | ТП №080 Гнездилово д/сад | Болховский РЭС | Орловская область | Знаменский район | 10/0,4 | 0.04 | 0.030866 | 0.010332
289 | ТП №081 Глотово | Болховский РЭС | Орловская область | Знаменский район | 10/0,4 | 0.063 | 0.022 | 0.040971
290 | ТП №083 Андросово | Болховский РЭС | Орловская область | Знаменский район | 10/0,4 | 0.16 | 0.088018 | 0.074223
291 | ТП №082 | Болховский РЭС | Орловская область | Знаменский район | 10/0,4 | 0.063 | 0.004758 | 0.056972
292 | ТП №090 Заречная | Болховский РЭС | Орловская область | с. Знаменское | 10/0,4 | 0.03 | 0.025582 | 0.0054921
293 | ТП №088 Павловские хутора | Болховский РЭС | Орловская область | Знаменский район | 10/0,4 | 0.03 | 0.014707 | 0.015584
294 | ТП №092 Муратово | Болховский РЭС | Орловская область | Знаменский район | 10/0,4 | 0.4 | 0.13097 | 0.26822
295 | ТП №094 Кокарево | Болховский РЭС | Орловская область | Знаменский район | 10/0,4 | 0.04 | 0.029116 | 0.011957
296 | ТП №094 Густоварь | Болховский РЭС | Орловская область | Знаменский район | 10/0,4 | 0.06 | 0.039617 | 0.0217
297 | ТП №098 Селихово МТФ | Болховский РЭС | Орловская область | Знаменский район | 10/0,4 | 0.063 | 0.036963 | 0.027085
298 | ТП №099 Селихово котеджи | Болховский РЭС | Орловская область | Знаменский район | 10/0,4 | 0.025 | 0.017129 | 0.0084645
299 | ТП №100 Селихово котельная | Болховский РЭС | Орловская область | Знаменский район | 10/0,4 | 0.16 | 0.13328 | 0.032223
300 | ТП №101 Селихово база | Болховский РЭС | Орловская область | Знаменский район | 10/0,4 | 0.25 | 0.14258 | 0.11129
301 | ТП №102 Селихово 2-эт дома | Болховский РЭС | Орловская область | Знаменский район | 10/0,4 | 0.16 | 0.13614 | 0.029569
302 | ТП №104 Селихово 1 | Болховский РЭС | Орловская область | Знаменский район | 10/0,4 | 0.1 | 0.073068 | 0.029633
303 | ТП №105 Селихово 2 | Болховский РЭС | Орловская область | Знаменский район | 10/0,4 | 0.1 | 0.070919 | 0.031627
304 | ТП №106 Селихово н/д | Болховский РЭС | Орловская область | Знаменский район | 10/0,4 | 0.25 | 0.12506 | 0.12755
305 | ТП №107 Сечкина | Болховский РЭС | Орловская область | с. Знаменское | 10/0,4 | 0.1 | 0.053344 | 0.047937
306 | ТП №108 Ворошилово | Болховский РЭС | Орловская область | Знаменский район | 10/0,4 | 0.1 | 0.075877 | 0.027026
307 | ТП №109 Ворошилово МТФ | Болховский РЭС | Орловская область | Знаменский район | 10/0,4 | 0.1 | 0.046084 | 0.054674
308 | ТП №110 Ворошилово 2 | Болховский РЭС | Орловская область | Знаменский район | 10/0,4 | 0.1 | 0.039583 | 0.060707
309 | ТП №111 Ивановское МТФ | Болховский РЭС | Орловская область | Знаменский район | 10/0,4 | 0.16 | 0.049026 | 0.11041
310 | ТП №113 Ивановское | Болховский РЭС | Орловская область | Знаменский район | 10/0,4 | 0.1 | 0.071806 | 0.030804
311 | ТП №114 Ворошилово мастерские | Болховский РЭС | Орловская область | Знаменский район | 10/0,4 | 0.1 | 0.036444 | 0.06362
312 | ТП №115 Черное | Болховский РЭС | Орловская область | Знаменский район | 10/0,4 | 0.115 | 0.087477 | 0.030877
313 | ТП №116 Шарапово | Болховский РЭС | Орловская область | Знаменский район | 10/0,4 | 0.063 | 0.039733 | 0.024515
314 | ТП №117 Сафоновский | Болховский РЭС | Орловская область | Знаменский район | 10/0,4 | 0.16 | 0.065908 | 0.094741
315 | ТП №118 Камынино | Болховский РЭС | Орловская область | Знаменский район | 10/0,4 | 0.1 | 0.073279 | 0.029437
316 | ТП №119 КФХ Калинин | Болховский РЭС | Орловская область | Знаменский район | 10/0,4 | 0.04 | 0.0058881 | 0.033512
317 | ТП №120 Локно зерноток | Болховский РЭС | Орловская область | Знаменский район | 10/0,4 | 0.25 | 0.12378 | 0.12873
318 | ТП №121 Локно д/сад | Болховский РЭС | Орловская область | Знаменский район | 10/0,4 | 0.16 | 0.13271 | 0.032751
319 | ТП №123 Локно 2 | Болховский РЭС | Орловская область | Знаменский район | 10/0,4 | 0.16 | 0.12693 | 0.038112
320 | ТП №125 Локно 1 | Болховский РЭС | Орловская область | Знаменский район | 10/0,4 | 0.1 | 0.047101 | 0.05373
321 | ТП №136 Советская | Болховский РЭС | Орловская область | с. Знаменское | 10/0,4 | 0.16 | 0.12562 | 0.039325
322 | ТП №126 Школьная | Болховский РЭС | Орловская область | с. Знаменское | 10/0,4 | 0.1 | 0.074029 | 0.028741
323 | ТП №133 Русь жилые дома | Болховский РЭС | Орловская область | Знаменский район | 10/0,4 | 0.025 | 0.0046764 | 0.02002
324 | ТП №127 Покровское | Болховский РЭС | Орловская область | Знаменский район | 10/0,4 | 0.063 | 0.046559 | 0.01818
325 | ТП №131 Слободка МТФ | Болховский РЭС | Орловская область | Знаменский район | 10/0,4 | 0.1 | 0.017149 | 0.081526
326 | ТП №130 Слободка | Болховский РЭС | Орловская область | Знаменский район | 10/0,4 | 0.063 | 0.04033 | 0.023961
327 | ТП №128 Паньшино | Болховский РЭС | Орловская область | Знаменский район | 10/0,4 | 0.063 | 0.019634 | 0.043167
328 | ТП №129 Высокий | Болховский РЭС | Орловская область | Знаменский район | 10/0,4 | 0.063 | 0.031525 | 0.032132
329 | ТП №135 Ивлево | Болховский РЭС | Орловская область | Знаменский район | 10/0,4 | 0.1 | 0.0085854 | 0.089473
330 | ТП №132 Рыдань | Болховский РЭС | Орловская область | Знаменский район | 10/0,4 | 0.06 | 0.0088641 | 0.050238
331 | ТП №138 Хотетово | Болховский РЭС | Орловская область | Знаменский район | 10/0,4 | 0.1 | 0.019277 | 0.079551
332 | ТП №137 Подымово | Болховский РЭС | Орловская область | Знаменский район | 10/0,4 | 0.1 | 0.041446 | 0.058978
333 | ТП №013 Узкое МТФ | Болховский РЭС | Орловская область | Знаменский район | 10/0,4 | 0.16 | 0.061368 | 0.098954
334 | ТП №014 Пискулинка | Болховский РЭС | Орловская область | Знаменский район | 10/0,4 | 0.06 | 0.041333 | 0.020107
335 | ТП №015 узкое зерноток | Болховский РЭС | Орловская область | Знаменский район | 10/0,4 | 0.16 | 0.12294 | 0.041812
336 | ТП №016 Узкое н/д | Болховский РЭС | Орловская область | Знаменский район | 10/0,4 | 0.1 | 0.046682 | 0.054119
337 | ТП №017 Узкое база | Болховский РЭС | Орловская область | Знаменский район | 10/0,4 | 0.16 | 0.088826 | 0.073474
338 | ТП №020 Пешково 1 | Болховский РЭС | Орловская область | Знаменский район | 10/0,4 | 0.1 | 0.070131 | 0.032358
339 | ТП №021 Пешково пилорама | Болховский РЭС | Орловская область | Знаменский район | 10/0,4 | 0.04 | 0.025707 | 0.01512
340 | ТП №022 Пешково 2 | Болховский РЭС | Орловская область | Знаменский район | 10/0,4 | 0.063 | 0.024321 | 0.038817
341 | ТП №023 Пешково школа | Болховский РЭС | Орловская область | Знаменский район | 10/0,4 | 0.16 | 0.006371 | 0.14999
342 | ТП №024 Пешково 3 | Болховский РЭС | Орловская область | Знаменский район | 10/0,4 | 0.1 | 0.043882 | 0.056717
343 | ТП №025 Еленка | Болховский РЭС | Орловская область | Знаменский район | 10/0,4 | 0.1 | 0.06004 | 0.041723
344 | ТП №009 Плеханово | Болховский РЭС | Орловская область | Знаменский район | 10/0,4 | 0.04 | 0.014847 | 0.025198
345 | ТП №008 Егорьевский | Болховский РЭС | Орловская область | Знаменский район | 10/0,4 | 0.03 | 0.019944 | 0.010724
346 | ТП №012 Анниково | Болховский РЭС | Орловская область | Знаменский район | 10/0,4 | 0.03 | 0.0012652 | 0.028058
347 | ТП №170 Мымрино ц/у | Болховский РЭС | Орловская область | Знаменский район | 10/0,4 | 0.1 | 0.074102 | 0.028673
348 | ТП №171 Сорокино | Болховский РЭС | Орловская область | Знаменский район | 10/0,4 | 0.02 | 0.001643 | 0.017963
349 | ТП №183 Низино 1 | Болховский РЭС | Орловская область | Знаменский район | 10/0,4 | 0.16 | 0.01326 | 0.1436
350 | ТП №185 Низино 2 | Болховский РЭС | Орловская область | Знаменский район | 10/0,4 | 0.063 | 0.013561 | 0.048803
351 | ТП №173 Бутырки | Болховский РЭС | Орловская область | Знаменский район | 10/0,4 | 0.025 | 0.0054916 | 0.019264
352 | ТП №175 Б.Михайловка | Болховский РЭС | Орловская область | Знаменский район | 10/0,4 | 0.063 | 0.014171 | 0.048237
353 | ТП №176 Мымрино, мех. цех | Болховский РЭС | Орловская область | Знаменский район | 10/0,4 | 0.063 | 0.017833 | 0.044838
354 | ТП №177 Вязовая-Ракитная | Болховский РЭС | Орловская область | Знаменский район | 10/0,4 | 0.06 | 0.018051 | 0.041713
355 | ТП №169 Коробецкое | Болховский РЭС | Орловская область | Знаменский район | 10/0,4 | 0.16 | 0.011065 | 0.14564
356 | ТП №182 Мымрино школа | Болховский РЭС | Орловская область | Знаменский район | 10/0,4 | 0.16 | 0.026148 | 0.13164
357 | ТП №178 Дерлово МТФ | Болховский РЭС | Орловская область | Знаменский район | 10/0,4 | 0.06 | 0.011769 | 0.047542
358 | ТП №180 Дерлово зерноток | Болховский РЭС | Орловская область | Знаменский район | 10/0,4 | 0.06 | 0.030044 | 0.030583
359 | ТП №179 Мымрино н/д | Болховский РЭС | Орловская область | Знаменский район | 10/0,4 | 0.1 | 0.085794 | 0.017823
360 | ТП №172 Низино МТФ | Болховский РЭС | Орловская область | Знаменский район | 10/0,4 | 0.16 | 0.058674 | 0.10145
361 | ТП №165 Коротеево | Болховский РЭС | Орловская область | Знаменский район | 10/0,4 | 0.063 | 0.029746 | 0.033783
362 | ТП №166 Кузьминки | Болховский РЭС | Орловская область | Знаменский район | 10/0,4 | 0.1 | 0.043259 | 0.057295
363 | ТП №158 Красниково 2 | Болховский РЭС | Орловская область | Знаменский район | 10/0,4 | 0.1 | 0.037953 | 0.06222
364 | ТП №145 Красниково 3-ох эт. дома | Болховский РЭС | Орловская область | Знаменский район | 10/0,4 | 0.16 | 0.11171 | 0.052241
365 | ТП №148 Красниково школа | Болховский РЭС | Орловская область | Знаменский район | 10/0,4 | 0.16 | 0.06887 | 0.091993
366 | ТП №146 Красниково 1 | Болховский РЭС | Орловская область | Знаменский район | 10/0,4 | 0.16 | 0.068335 | 0.092489
367 | ТП №149 Красниково зерноток | Болховский РЭС | Орловская область | Знаменский район | 10/0,4 | 0.25 | 0.073075 | 0.17579
368 | ТП №150 Ячное | Болховский РЭС | Орловская область | Знаменский район | 10/0,4 | 0.16 | 0.0021584 | 0.1539
369 | ТП №151 Реутово | Болховский РЭС | Орловская область | Знаменский район | 10/0,4 | 0.1 | 0.01573 | 0.082842
370 | ТП №153 Казаковка пилорама | Болховский РЭС | Орловская область | Знаменский район | 10/0,4 | 0.16 | 0.05081 | 0.10875
371 | ТП №154 Корентяево | Болховский РЭС | Орловская область | Знаменский район | 10/0,4 | 0.1 | 0.029377 | 0.070178
372 | ТП №156 Столбчее | Болховский РЭС | Орловская область | Знаменский район | 10/0,4 | 0.063 | 0.0067786 | 0.055097
373 | ОМП №161Просвет | Болховский РЭС | Орловская область | Знаменский район | 10/0,4 | 0.01 | 0.0030311 | 0.0069311
374 | ТП №162 Вытебский | Болховский РЭС | Орловская область | Знаменский район | 10/0,4 | 0.06 | 0.0082634 | 0.050796
375 | ТП №139 Коптево н/д | Болховский РЭС | Орловская область | Знаменский район | 10/0,4 | 0.16 | 0.10532 | 0.058168
376 | ТП №140 Коптево ц/у | Болховский РЭС | Орловская область | Знаменский район | 10/0,4 | 0.16 | 0.11676 | 0.047553
377 | ТП №141 Коптево мастерские | Болховский РЭС | Орловская область | Знаменский район | 10/0,4 | 0.16 | 0.084806 | 0.077204
378 | ТП №142 Коптево МТФ | Болховский РЭС | Орловская область | Знаменский район | 10/0,4 | 0.1 | 0.011366 | 0.086892
379 | ТП №089 Разбегаевка 2 | Болховский РЭС | Орловская область | Знаменский район | 10/0,4 | 0.063 | 0.022101 | 0.040878
380 | КТП-10кВ № И-1А-3 | Болховский РЭС | Орловская область | Хотынецкий район | 10/0,4 | 0.063 | 0.016313 | 0.046248
381 | КТП-10кВ № И-2-1 | Болховский РЭС | Орловская область | Хотынецкий район | 10/0,4 | 0.1 | 0.076398 | 0.026543
382 | КТП-10кВ № И-2-2 | Болховский РЭС | Орловская область | Хотынецкий район | 10/0,4 | 0.063 | 0.056367 | 0.009079
383 | КТП-10кВ № И-2-3 | Болховский РЭС | Орловская область | Хотынецкий район | 10/0,4 | 0.04 | 0.029116 | 0.011957
384 | КТП-10кВ № И-2-5 | Болховский РЭС | Орловская область | Хотынецкий район | 10/0,4 | 0.1 | 0.074928 | 0.027907
385 | КТП-10кВ № И-2-6 | Болховский РЭС | Орловская область | Хотынецкий район | 10/0,4 | 0.04 | 0.0091068 | 0.030525
386 | КТП-10кВ № И-2-7 | Болховский РЭС | Орловская область | Хотынецкий район | 10/0,4 | 0.25 | 0.16759 | 0.088073
387 | КТП-10кВ № И-2-8 | Болховский РЭС | Орловская область | Хотынецкий район | 10/0,4 | 0.25 | 0.19708 | 0.060706
388 | КТП-10кВ № И-2-9 | Болховский РЭС | Орловская область | Хотынецкий район | 10/0,4 | 0.1 | 0.04443 | 0.056209
389 | КТП-10кВ № И-2-10 | Болховский РЭС | Орловская область | Хотынецкий район | 10/0,4 | 0.06 | 0.048786 | 0.01319
390 | КТП-10кВ № И-2-12 | Болховский РЭС | Орловская область | Хотынецкий район | 10/0,4 | 0.1 | 0.059364 | 0.042351
391 | КТП-10кВ № И-3-1 | Болховский РЭС | Орловская область | Хотынецкий район | 10/0,4 | 0.16 | 0.11564 | 0.048594
392 | КТП-10кВ № И-3-2 | Болховский РЭС | Орловская область | Хотынецкий район | 10/0,4 | 0.1 | 0.072791 | 0.02989
393 | КТП-10кВ № И-3-3 | Болховский РЭС | Орловская область | Хотынецкий район | 10/0,4 | 0.1 | 0.084893 | 0.01866
394 | КТП-10кВ № И-3-4 | Болховский РЭС | Орловская область | Хотынецкий район | 10/0,4 | 0.03 | 0.019884 | 0.01078
395 | КТП-10кВ № И-3-5 | Болховский РЭС | Орловская область | Хотынецкий район | 10/0,4 | 0.063 | 0.049252 | 0.015681
396 | КТП-10кВ № И-3-7 | Болховский РЭС | Орловская область | Хотынецкий район | 10/0,4 | 0.25 | 0.15751 | 0.097427
397 | КТП-10кВ № И-3-8 | Болховский РЭС | Орловская область | Хотынецкий район | 10/0,4 | 0.1 | 0.00055324 | 0.096927
398 | КТП-10кВ № И-3-9 | Болховский РЭС | Орловская область | Хотынецкий район | 10/0,4 | 0.03 | 0.021922 | 0.008888
399 | КТП-10кВ № И-3-10 | Болховский РЭС | Орловская область | Хотынецкий район | 10/0,4 | 0.16 | 0.12094 | 0.043669
400 | КТП-10кВ № И-3-12 | Болховский РЭС | Орловская область | Хотынецкий район | 10/0,4 | 0.025 | 0.014101 | 0.011275
401 | КТП-10кВ № И-3-14 | Болховский РЭС | Орловская область | Хотынецкий район | 10/0,4 | 0.06 | 0.04993 | 0.012129
402 | КТП-10кВ № И-3-15 | Болховский РЭС | Орловская область | Хотынецкий район | 10/0,4 | 0.25 | 0.20919 | 0.049467
403 | КТП-10кВ № И-3-16 | Болховский РЭС | Орловская область | Хотынецкий район | 10/0,4 | 0.1 | 0.079325 | 0.023826
404 | КТП-10кВ № И-3-17 | Болховский РЭС | Орловская область | Хотынецкий район | 10/0,4 | 0.063 | 0.044596 | 0.020002
405 | КТП-10кВ № И-3-18 | Болховский РЭС | Орловская область | Хотынецкий район | 10/0,4 | 0.063 | 0.040837 | 0.023491
406 | ОМП-10кВ И-3-20 | Болховский РЭС | Орловская область | Хотынецкий район | 10/0,4 | 0.01 | 0.0067443 | 0.0034853
407 | КТП-10кВ № И-4-1 | Болховский РЭС | Орловская область | Хотынецкий район | 10/0,4 | 0.063 | 0.011217 | 0.050978
408 | КТП-10кВ № И-4-3 | Болховский РЭС | Орловская область | Хотынецкий район | 10/0,4 | 0.1 | 0.047893 | 0.052996
409 | КТП-10кВ № 077 | Болховский РЭС | Орловская область | Хотынецкий район | 10/0,4 | 0.1 | 0.076508 | 0.02644
410 | КТП-10кВ № И-4-5 | Болховский РЭС | Орловская область | Хотынецкий район | 10/0,4 | 0.16 | 0.082525 | 0.079321
411 | КТП-10кВ № И-4-6 | Болховский РЭС | Орловская область | Хотынецкий район | 10/0,4 | 0.1 | 0.068005 | 0.034332
412 | КТП-10кВ № И-4-9 | Болховский РЭС | Орловская область | Хотынецкий район | 10/0,4 | 0.03 | 0.008956 | 0.020921
413 | КТП-10кВ № И-4-10 | Болховский РЭС | Орловская область | Хотынецкий район | 10/0,4 | 0.03 | 0.019334 | 0.01129
414 | КТП-10кВ № И-4-11 | Болховский РЭС | Орловская область | Хотынецкий район | 10/0,4 | 0.1 | 0.053292 | 0.047985
415 | КТП-10кВ № И-4-13 | Болховский РЭС | Орловская область | Хотынецкий район | 10/0,4 | 0.1 | 0.073635 | 0.029107
416 | ЗТП-10кВ № И-4-15 | Болховский РЭС | Орловская область | Хотынецкий район | 10/0,4 | 0.063 | 0.052813 | 0.012376
417 | КТП-10кВ № И-4-19 | Болховский РЭС | Орловская область | Хотынецкий район | 10/0,4 | 0.4 | 0.32564 | 0.087565
418 | КТП-10кВ № И-4-20 | Болховский РЭС | Орловская область | Хотынецкий район | 10/0,4 | 0.25 | 0.1594 | 0.095676
419 | КТП-10кВ № И-4-25 | Болховский РЭС | Орловская область | Хотынецкий район | 10/0,4 | 0.063 | 0.035279 | 0.028648
420 | КТП-10кВ № И-4-26 | Болховский РЭС | Орловская область | Хотынецкий район | 10/0,4 | 0.04 | 0.029274 | 0.01181
421 | КТП-10кВ № И-4-28 | Болховский РЭС | Орловская область | Хотынецкий район | 10/0,4 | 0.16 | 0.058 | 0.10208
422 | КТП-10кВ № И-5-1 | Болховский РЭС | Орловская область | Хотынецкий район | 10/0,4 | 0.16 | 0.11361 | 0.050477
423 | КТП-10кВ № И-5-2 | Болховский РЭС | Орловская область | Хотынецкий район | 10/0,4 | 0.16 | 0.10858 | 0.055145
424 | КТП-10кВ № И-5-3 | Болховский РЭС | Орловская область | Хотынецкий район | 10/0,4 | 0.1 | 0.078289 | 0.024788
425 | КТП-10кВ № И-5-4 | Болховский РЭС | Орловская область | Хотынецкий район | 10/0,4 | 0.04 | 0.028202 | 0.012804
426 | ТП 10/0.4 кВ И-5-11 | Болховский РЭС | Орловская область | Хотынецкий район | 10/0,4 | 0.16 | 0.033 | 0.12528
427 | ЗТП-10кВ № И-6-1 | Болховский РЭС | Орловская область | Хотынецкий район | 10/0,4 | 0.16 | 0.11086 | 0.053026
428 | КТП-10кВ № И-6-2 | Болховский РЭС | Орловская область | Хотынецкий район | 10/0,4 | 0.04 | 0.00091041 | 0.038131
429 | ЗТП-10кВ № И-6-3 | Болховский РЭС | Орловская область | Хотынецкий район | 10/0,4 | 0.25 | 0.14569 | 0.1084
430 | КТП-10кВ № И-6-4 | Болховский РЭС | Орловская область | Хотынецкий район | 10/0,4 | 0.25 | 0.18974 | 0.067526
431 | КТП-10кВ № И-7-1 | Болховский РЭС | Орловская область | Хотынецкий район | 10/0,4 | 0.06 | 0.04413 | 0.017511
432 | ЗТП-10кВ № И-7-2 | Болховский РЭС | Орловская область | Хотынецкий район | 10/0,4 | 0.5 | 0.22761 | 0.27598
433 | КТП-10кВ № И-7-3 | Болховский РЭС | Орловская область | Хотынецкий район | 10/0,4 | 0.4 | 0.020626 | 0.37062
434 | КТП-10кВ № Х-2-5 | Болховский РЭС | Орловская область | пгт. Хотынец | 10/0,4 | 0.25 | 0.10484 | 0.14631
435 | КТП-10кВ № Х-4-19 | Болховский РЭС | Орловская область | Хотынецкий район | 10/0,4 | 0.16 | 0.12549 | 0.03945
436 | КТП-10кВ № Х-5-1 | Болховский РЭС | Орловская область | Хотынецкий район | 10/0,4 | 0.04 | 0.026356 | 0.014518
437 | КТП-10кВ № Х-5-2 | Болховский РЭС | Орловская область | Хотынецкий район | 10/0,4 | 0.1 | 0.057987 | 0.043628
438 | КТП-10кВ № Х-5-3 | Болховский РЭС | Орловская область | Хотынецкий район | 10/0,4 | 0.04 | 0.023026 | 0.017608
439 | КТП-10кВ № Х-5-4 | Болховский РЭС | Орловская область | Хотынецкий район | 10/0,4 | 0.1 | 0.024779 | 0.074445
440 | КТП-10кВ № Х-5-5 | Болховский РЭС | Орловская область | Хотынецкий район | 10/0,4 | 0.025 | 0.015386 | 0.010082
441 | КТП-10кВ № 044 | Болховский РЭС | Орловская область | Хотынецкий район | 10/0,4 | 0.16 | 0.11181 | 0.052142
442 | КТП-10кВ № Х-5-8 | Болховский РЭС | Орловская область | Хотынецкий район | 10/0,4 | 0.16 | 0.10167 | 0.061554
443 | КТП-10кВ № Х-5-9 | Болховский РЭС | Орловская область | Хотынецкий район | 10/0,4 | 0.25 | 0.13454 | 0.11875
444 | КТП-10кВ № Х-5-10 | Болховский РЭС | Орловская область | Хотынецкий район | 10/0,4 | 0.1 | 0.069895 | 0.032578
445 | КТП-10кВ № Х-5-11 | Болховский РЭС | Орловская область | Хотынецкий район | 10/0,4 | 0.1 | 0.074441 | 0.028358
446 | КТП-10кВ № Х-5-13 | Болховский РЭС | Орловская область | Хотынецкий район | 10/0,4 | 0.1 | 0.035051 | 0.064913
447 | КТП-10кВ № Х-5-14 | Болховский РЭС | Орловская область | Хотынецкий район | 10/0,4 | 0.03 | 0.022772 | 0.0080995
448 | КТП-10кВ № Х-5-15 | Болховский РЭС | Орловская область | Хотынецкий район | 10/0,4 | 0.1 | 0.071951 | 0.030669
449 | КТП-10кВ № Х-5-18 | Болховский РЭС | Орловская область | Хотынецкий район | 10/0,4 | 0.06 | 0.016706 | 0.042961
450 | КТП-10кВ № Х-5-19 | Болховский РЭС | Орловская область | пгт. Хотынец | 10/0,4 | 0.25 | 0.17851 | 0.077947
451 | КТП-10кВ № Х-2-1 | Болховский РЭС | Орловская область | Хотынецкий район | 10/0,4 | 0.16 | 0.10526 | 0.058225
452 | КТП-10кВ № Х-2-2 | Болховский РЭС | Орловская область | Хотынецкий район | 10/0,4 | 0.1 | 0.063183 | 0.038807
453 | КТП-10кВ № Х-6-1 | Болховский РЭС | Орловская область | Хотынецкий район | 10/0,4 | 0.1 | 0.074503 | 0.028301
454 | КТП-10кВ № Х-6-2 | Болховский РЭС | Орловская область | Хотынецкий район | 10/0,4 | 0.4 | 0.15652 | 0.24451
455 | КТП-10кВ № Х-6-3 | Болховский РЭС | Орловская область | Хотынецкий район | 10/0,4 | 0.25 | 0.12851 | 0.12434
456 | КТП-10кВ № Х-6-4 | Болховский РЭС | Орловская область | Хотынецкий район | 10/0,4 | 0.1 | 0.076916 | 0.026062
457 | КТП-10кВ № Х-6-6 | Болховский РЭС | Орловская область | Хотынецкий район | 10/0,4 | 0.16 | 0.097243 | 0.065662
458 | КТП-10кВ № Х-6-7 | Болховский РЭС | Орловская область | Хотынецкий район | 10/0,4 | 0.4 | 0.1493 | 0.25121
459 | КТП-10кВ № Х-6-8 | Болховский РЭС | Орловская область | Хотынецкий район | 10/0,4 | 0.1 | 0.073976 | 0.028791
460 | КТП-10кВ № Х-6-10 | Болховский РЭС | Орловская область | Хотынецкий район | 10/0,4 | 0.06 | 0.040348 | 0.021021
461 | КТП-10кВ № Х-6-15 | Болховский РЭС | Орловская область | Хотынецкий район | 10/0,4 | 0.16 | 0.011873 | 0.14489
462 | КТП-10кВ № Х-7-1 | Болховский РЭС | Орловская область | Хотынецкий район | 10/0,4 | 0.25 | 0.10112 | 0.14976
463 | КТП-10кВ № Х-7-2 | Болховский РЭС | Орловская область | Хотынецкий район | 10/0,4 | 0.1 | 0.059945 | 0.041811
464 | КТП-10кВ № Х-7-3 | Болховский РЭС | Орловская область | Хотынецкий район | 10/0,4 | 0.4 | 0.2766 | 0.13308
465 | КТП-10кВ № Х-7-4 | Болховский РЭС | Орловская область | Хотынецкий район | 10/0,4 | 0.25 | 0.14191 | 0.11191
466 | КТП-10кВ № Х-7-6 | Болховский РЭС | Орловская область | Хотынецкий район | 10/0,4 | 0.25 | 0.11221 | 0.13947
467 | КТП-10кВ № Х-7-7 | Болховский РЭС | Орловская область | Хотынецкий район | 10/0,4 | 0.16 | 0.11277 | 0.051251
468 | КТП-10кВ № Х-7-9 | Болховский РЭС | Орловская область | Хотынецкий район | 10/0,4 | 0.1 | 0.070799 | 0.031739
469 | КТП-10кВ № Х-7-10 | Болховский РЭС | Орловская область | Хотынецкий район | 10/0,4 | 0.16 | 0.11646 | 0.047832
470 | КТП-10кВ № Х-7-11 | Болховский РЭС | Орловская область | Хотынецкий район | 10/0,4 | 0.04 | 0.022741 | 0.017872
471 | КТП-10кВ № Х-7-12 | Болховский РЭС | Орловская область | Хотынецкий район | 10/0,4 | 0.63 | 0.35423 | 0.28515
472 | КТП-10кВ № Х-7-18 | Болховский РЭС | Орловская область | Хотынецкий район | 10/0,4 | 0.04 | 0.028611 | 0.012425
473 | КТП-10кВ № Х-4-1 | Болховский РЭС | Орловская область | Хотынецкий район | 10/0,4 | 0.1 | 0.069853 | 0.032617
474 | КТП-10кВ № Х-4-3 | Болховский РЭС | Орловская область | Хотынецкий район | 10/0,4 | 0.025 | 0.0091644 | 0.015855
475 | КТП-10кВ № Х-4-4 | Болховский РЭС | Орловская область | Хотынецкий район | 10/0,4 | 0.1 | 0.057778 | 0.043822
476 | КТП-10кВ № Х-4-5 | Болховский РЭС | Орловская область | Хотынецкий район | 10/0,4 | 0.1 | 0.071595 | 0.031
477 | КТП-10кВ № Х-4-6 | Болховский РЭС | Орловская область | Хотынецкий район | 10/0,4 | 0.1 | 0.075678 | 0.02721
478 | КТП-10кВ № Х-4-7 | Болховский РЭС | Орловская область | Хотынецкий район | 10/0,4 | 0.06 | 0.048393 | 0.013555
479 | КТП-10кВ № Х-4-10 | Болховский РЭС | Орловская область | Хотынецкий район | 10/0,4 | 0.06 | 0.036477 | 0.024613
480 | КТП-10кВ № Х-4-11 | Болховский РЭС | Орловская область | Хотынецкий район | 10/0,4 | 0.04 | 0.024807 | 0.015955
481 | КТП-10кВ № Х-4-13 | Болховский РЭС | Орловская область | Хотынецкий район | 10/0,4 | 0.16 | 0.096533 | 0.066321
482 | КТП-10кВ № Х-4-15 | Болховский РЭС | Орловская область | Хотынецкий район | 10/0,4 | 0.1 | 0.072307 | 0.030339
483 | КТП-10кВ № Х-4-16 | Болховский РЭС | Орловская область | Хотынецкий район | 10/0,4 | 0.1 | 0.075923 | 0.026984
484 | КТП-10кВ № Б-1А-2 | Болховский РЭС | Орловская область | Хотынецкий район | 10/0,4 | 0.16 | 0.13985 | 0.026126
485 | ОМП-10кВ Б-1А-4 | Болховский РЭС | Орловская область | Хотынецкий район | 10/0,4 | 0.01 | 0.0070798 | 0.0031739
486 | КТП-10кВ № Б-1-4 | Болховский РЭС | Орловская область | Хотынецкий район | 10/0,4 | 0.1 | 0.055708 | 0.045743
487 | КТП-10кВ № Б-1-7 | Болховский РЭС | Орловская область | Хотынецкий район | 10/0,4 | 0.06 | 0.045764 | 0.015995
488 | КТП-10кВ № Б-1-10 | Болховский РЭС | Орловская область | Хотынецкий район | 10/0,4 | 0.04 | 0.010498 | 0.029234
489 | КТП-10кВ № Б-1-11 | Болховский РЭС | Орловская область | Хотынецкий район | 10/0,4 | 0.063 | 0.040225 | 0.024058
490 | КТП-10кВ № Б-2-1 | Болховский РЭС | Орловская область | Хотынецкий район | 10/0,4 | 0.4 | 0.00051941 | 0.38928
491 | ЗТП-10кВ № Б-2-2 | Болховский РЭС | Орловская область | Хотынецкий район | 10/0,4 | 0.25 | 0.12773 | 0.12507
492 | КТП-10кВ № Б-3-1 | Болховский РЭС | Орловская область | Хотынецкий район | 10/0,4 | 0.16 | 0.08612 | 0.075985
493 | КТП-10кВ № Б-3-2 | Болховский РЭС | Орловская область | Хотынецкий район | 10/0,4 | 0.1 | 0.070419 | 0.032091
494 | КТП-10кВ № Б-3-4 | Болховский РЭС | Орловская область | Хотынецкий район | 10/0,4 | 0.1 | 0.062626 | 0.039323
495 | КТП-10кВ № Б-5-1 | Болховский РЭС | Орловская область | Хотынецкий район | 10/0,4 | 0.1 | 0.0617 | 0.040182
496 | ККТП-10кВ № Б-5-3 | Болховский РЭС | Орловская область | Хотынецкий район | 10/0,4 | 1.6 | 0.448 | 1.1433
497 | КТП-10кВ № Ю-1-1 | Болховский РЭС | Орловская область | Хотынецкий район | 10/0,4 | 0.063 | 0.040892 | 0.02344
498 | КТП-10кВ № Ю-1-3 | Болховский РЭС | Орловская область | Хотынецкий район | 10/0,4 | 0.063 | 0.044178 | 0.02039
499 | КТП-10кВ № Ю-2-1 | Болховский РЭС | Орловская область | Хотынецкий район | 10/0,4 | 0.06 | 0.045174 | 0.016543
500 | КТП-10кВ № Ю-2-2 | Болховский РЭС | Орловская область | Хотынецкий район | 10/0,4 | 0.04 | 0.028014 | 0.012979
501 | КТП-10кВ № Ю-3-3 | Болховский РЭС | Орловская область | Хотынецкий район | 10/0,4 | 0.06 | 0.04255 | 0.018977
502 | КТП-10кВ № Ю-3-4 | Болховский РЭС | Орловская область | Хотынецкий район | 10/0,4 | 0.05 | 0.037135 | 0.014259
503 | КТП-10кВ № Ю-4-1 | Болховский РЭС | Орловская область | Хотынецкий район | 10/0,4 | 0.063 | 0.045494 | 0.019169
504 | КТП-10кВ № Ю-4-2 | Болховский РЭС | Орловская область | Хотынецкий район | 10/0,4 | 0.1 | 0.073714 | 0.029033
505 | КТП-10кВ № Ю-4-4 | Болховский РЭС | Орловская область | Хотынецкий район | 10/0,4 | 0.25 | 0.19014 | 0.067153
506 | КТП-10кВ № Ю-4-5 | Болховский РЭС | Орловская область | Хотынецкий район | 10/0,4 | 0.063 | 0.031664 | 0.032003
507 | КТП-10кВ № Ю-4-6 | Болховский РЭС | Орловская область | Хотынецкий район | 10/0,4 | 0.1 | 0.083801 | 0.019673
508 | КТП-10кВ № Ю-4-7 | Болховский РЭС | Орловская область | Хотынецкий район | 10/0,4 | 0.063 | 0.018264 | 0.044438
509 | КТП-10кВ № Ю-4-8 | Болховский РЭС | Орловская область | Хотынецкий район | 10/0,4 | 0.16 | 0.081825 | 0.07997
510 | КТП-10кВ № Ю-4-9 | Болховский РЭС | Орловская область | Хотынецкий район | 10/0,4 | 0.4 | 0.30972 | 0.10234
511 | КТП-10кВ № Ю-4-10 | Болховский РЭС | Орловская область | Хотынецкий район | 10/0,4 | 0.1 | 0.071232 | 0.031336
512 | 10/04 кВ КТП №2 | Верховский РЭС | Орловская область | Верховский район | 10/0,4 | 0.1 | 0.080604 | 0.02264
513 | 10/04 кВ КТП №1 | Верховский РЭС | Орловская область | пгт. Верховье | 10/0,4 | 0.04 | 0.027135 | 0.013794
514 | 10/04 кВ КТП №4 | Верховский РЭС | Орловская область | Верховский район | 10/0,4 | 0.063 | 0.025229 | 0.037974
515 | 10/04 кВ КТП №8 | Верховский РЭС | Орловская область | Верховский район | 10/0,4 | 0.1 | 0.054582 | 0.046787
516 | 10/04 кВ КТП №9 | Верховский РЭС | Орловская область | Верховский район | 10/0,4 | 0.1 | 0.041081 | 0.059317
517 | 10/04 кВ КТП №11 | Верховский РЭС | Орловская область | Верховский район | 10/0,4 | 0.06 | 0.025081 | 0.035189
518 | 10/04 кВ КТП №12 | Верховский РЭС | Орловская область | Верховский район | 10/0,4 | 0.063 | 0.035069 | 0.028843
519 | 10/04 кВ КТП №10 | Верховский РЭС | Орловская область | Верховский район | 10/0,4 | 0.1 | 0.041803 | 0.058647
520 | 10/04 кВ КТП №13 | Верховский РЭС | Орловская область | Верховский район | 10/0,4 | 0.1 | 0.078103 | 0.024961
521 | 10/04 кВ КТП №14 | Верховский РЭС | Орловская область | Верховский район | 10/0,4 | 0.25 | 0.15138 | 0.10312
522 | 10/04 кВ КТП №15 | Верховский РЭС | Орловская область | Верховский район | 10/0,4 | 0.63 | 0.28385 | 0.35046
523 | 10/04 кВ КТП №16 | Верховский РЭС | Орловская область | Верховский район | 10/0,4 | 0.25 | 0.16409 | 0.091321
524 | СТП 10/0,4 кВ ТП 7/В-1 | Верховский РЭС | Орловская область | Верховский район | 10/0,4 | 0.025 | 0.0060281 | 0.018766
525 | 10/04 кВ КТП №1 | Верховский РЭС | Орловская область | пгт. Верховье | 10/0,4 | 0.16 | 0.082571 | 0.079278
526 | 10/04 кВ КТП №2 | Верховский РЭС | Орловская область | Верховский район | 10/0,4 | 0.25 | 0.11072 | 0.14085
527 | 10/04 кВ КТП №3 | Верховский РЭС | Орловская область | Верховский район | 10/0,4 | 0.1 | 0.07262 | 0.030049
528 | 10/04 кВ КТП №4 | Верховский РЭС | Орловская область | Верховский район | 10/0,4 | 0.16 | 0.11527 | 0.048929
529 | 10/04 кВ КТП №6 | Верховский РЭС | Орловская область | пгт. Верховье | 10/0,4 | 0.04 | 0.016746 | 0.023435
530 | 10/04 кВ КТП №11/В-6 | Верховский РЭС | Орловская область | пгт. Верховье | 10/0,4 | 0.063 | 0.031052 | 0.032571
531 | 10/04 кВ СТП №13/В-6 | Верховский РЭС | Орловская область | пгт. Верховье | 10/0,4 | 0.025 | 0.011 | 0.014152
532 | 10/04 кВ КТП №1a | Верховский РЭС | Орловская область | пгт. Верховье | 10/0,4 | 0.1 | 0.086848 | 0.016845
533 | 10/04 кВ КТП №6 | Верховский РЭС | Орловская область | Верховский район | 10/0,4 | 0.25 | 0.17542 | 0.080814
534 | 10/04 кВ КТП №9 | Верховский РЭС | Орловская область | Верховский район | 10/0,4 | 0.25 | 0.13533 | 0.11801
535 | 10/04 кВ КТП №7 | Верховский РЭС | Орловская область | Верховский район | 10/0,4 | 0.25 | 0.15684 | 0.098056
536 | 10/04 кВ КТП №10 | Верховский РЭС | Орловская область | Верховский район | 10/0,4 | 0.063 | 0.01898 | 0.043774
537 | 10/04 кВ КТП №13 | Верховский РЭС | Орловская область | Верховский район | 10/0,4 | 0.06 | 0.024774 | 0.035474
538 | 10/04 кВ КТП №14 | Верховский РЭС | Орловская область | Верховский район | 10/0,4 | 0.06 | 0.024351 | 0.035866
539 | 10/04 кВ КТП №15 | Верховский РЭС | Орловская область | Верховский район | 10/0,4 | 0.1 | 0.046761 | 0.054046
540 | 10/04 кВ КТП №4 | Верховский РЭС | Орловская область | Верховский район | 10/0,4 | 0.04 | 0.018 | 0.022272
541 | 10/04 кВ КТП №6 | Верховский РЭС | Орловская область | Верховский район | 10/0,4 | 0.063 | 0.030577 | 0.033012
542 | 10/04 кВ КТП №7 | Верховский РЭС | Орловская область | Верховский район | 10/0,4 | 0.1 | 0.062757 | 0.039202
543 | 10/04 кВ КТП №8 | Верховский РЭС | Орловская область | Верховский район | 10/0,4 | 0.1 | 0.066347 | 0.03587
544 | 10/04 кВ КТП №12 | Верховский РЭС | Орловская область | Верховский район | 10/0,4 | 0.16 | 0.12579 | 0.039167
545 | 10/04 кВ КТП №13 | Верховский РЭС | Орловская область | Верховский район | 10/0,4 | 0.04 | 0.031972 | 0.0093058
546 | 10/04 кВ КТП №14 | Верховский РЭС | Орловская область | Верховский район | 10/0,4 | 0.1 | 0.058081 | 0.043541
547 | 10/04 кВ КТП №15 | Верховский РЭС | Орловская область | Верховский район | 10/0,4 | 0.1 | 0.066973 | 0.035289
548 | 10/04 кВ КТП №16 | Верховский РЭС | Орловская область | Верховский район | 10/0,4 | 0.1 | 0.045959 | 0.05479
549 | 10/04 кВ КТП №17 | Верховский РЭС | Орловская область | Верховский район | 10/0,4 | 0.1 | 0.065644 | 0.036523
550 | 10/04 кВ КТП №18 | Верховский РЭС | Орловская область | Верховский район | 10/0,4 | 0.1 | 0.032688 | 0.067106
551 | 10/04 кВ КТП №19 | Верховский РЭС | Орловская область | Верховский район | 10/0,4 | 0.01 | 0.0050849 | 0.0050252
552 | 10/04 кВ КТП №20 | Верховский РЭС | Орловская область | Верховский район | 10/0,4 | 0.04 | 0.026298 | 0.014572
553 | 10/04 кВ КТП №1 | Верховский РЭС | Орловская область | Верховский район | 10/0,4 | 0.06 | 0.032086 | 0.028689
554 | 10/04 кВ КТП №2 | Верховский РЭС | Орловская область | Верховский район | 10/0,4 | 0.18 | 0.12577 | 0.05868
555 | 10/04 кВ КТП №3 | Верховский РЭС | Орловская область | Верховский район | 10/0,4 | 0.06 | 0.04185 | 0.019627
556 | 10/04 кВ КТП №4 | Верховский РЭС | Орловская область | Верховский район | 10/0,4 | 0.25 | 0.19608 | 0.061637
557 | 10/04 кВ КТП №5 | Верховский РЭС | Орловская область | Верховский район | 10/0,4 | 0.1 | 0.068084 | 0.034258
558 | 10/04 кВ КТП №7 | Верховский РЭС | Орловская область | Верховский район | 10/0,4 | 0.063 | 0.041967 | 0.022442
559 | 10/04 кВ КТП №8 | Верховский РЭС | Орловская область | Верховский район | 10/0,4 | 0.063 | 0.0099249 | 0.052177
560 | 10/04 кВ КТП №9 | Верховский РЭС | Орловская область | Верховский район | 10/0,4 | 0.04 | 0.027062 | 0.013863
561 | 10/04 кВ КТП №8а | Верховский РЭС | Орловская область | Верховский район | 10/0,4 | 0.25 | 0.20197 | 0.056168
562 | 10/04 кВ КТП №2 | Верховский РЭС | Орловская область | пгт. Верховье | 10/0,4 | 0.16 | 0.085574 | 0.076491
563 | 10/04 кВ КТП №5 | Верховский РЭС | Орловская область | Верховский район | 10/0,4 | 0.32 | 0.24949 | 0.080278
564 | 10/04 кВ КТП №6а | Верховский РЭС | Орловская область | пгт. Верховье | 10/0,4 | 0.25 | 0.14821 | 0.10606
565 | 10/04 кВ КТП №7 | Верховский РЭС | Орловская область | Верховский район | 10/0,4 | 0.25 | 0.20769 | 0.050859
566 | 10/04 кВ КТП №8 | Верховский РЭС | Орловская область | Верховский район | 10/0,4 | 0.25 | 0.1545 | 0.10022
567 | 10/04 кВ КТП №1а | Верховский РЭС | Орловская область | пгт. Верховье | 10/0,4 | 0.16 | 0.097768 | 0.065175
568 | 10/04 кВ КТП №4а/В1-20 | Верховский РЭС | Орловская область | пгт. Верховье | 10/0,4 | 0.063 | 0.023 | 0.040043
569 | 10/04 кВ КТП №1 | Верховский РЭС | Орловская область | Верховский район | 10/0,4 | 0.03 | 0.024891 | 0.006133
570 | 10/04 кВ КТП №3 | Верховский РЭС | Орловская область | Верховский район | 10/0,4 | 0.04 | 0.029318 | 0.011769
571 | 10/04 кВ КТП №1 | Верховский РЭС | Орловская область | Верховский район | 10/0,4 | 0.16 | 0.09891 | 0.064115
572 | 10/04 кВ КТП №2 | Верховский РЭС | Орловская область | Верховский район | 10/0,4 | 0.1 | 0.036828 | 0.063263
573 | 10/04 кВ КТП №3 | Верховский РЭС | Орловская область | Верховский район | 10/0,4 | 0.25 | 0.061544 | 0.18649
574 | 10/04 кВ КТП №1 | Верховский РЭС | Орловская область | Верховский район | 10/0,4 | 0.16 | 0.077 | 0.084448
575 | 10/04 кВ КТП №2 | Верховский РЭС | Орловская область | Верховский район | 10/0,4 | 0.04 | 0.021 | 0.019488
576 | 10/04 кВ КТП №3 | Верховский РЭС | Орловская область | Верховский район | 10/0,4 | 0.4 | 0.101 | 0.29603
577 | 10/04 кВ КТП №1 | Верховский РЭС | Орловская область | Верховский район | 10/0,4 | 0.16 | 0.069 | 0.091872
578 | 10/04 кВ КТП №2 | Верховский РЭС | Орловская область | Верховский район | 10/0,4 | 0.25 | 0.097 | 0.15358
579 | 10/04 кВ КТП №3 | Верховский РЭС | Орловская область | Верховский район | 10/0,4 | 0.25 | 0.109 | 0.14245
580 | 10/0.4кВ КТП №1 | Верховский РЭС | Орловская область | Верховский район | 10/0,4 | 0.1 | 0.076919 | 0.026059
581 | 10/0.4кВ КТПН №2 | Верховский РЭС | Орловская область | Верховский район | 10/0,4 | 0.16 | 0.051721 | 0.10791
582 | 10/0.4кВ КТП №3 | Верховский РЭС | Орловская область | Верховский район | 10/0,4 | 0.1 | 0.078617 | 0.024483
583 | 10/0.4кВ КТП №4 | Верховский РЭС | Орловская область | Верховский район | 10/0,4 | 0.16 | 0.11562 | 0.048607
584 | 10/0.4кВ КТП №5 | Верховский РЭС | Орловская область | Верховский район | 10/0,4 | 0.1 | 0.073695 | 0.029051
585 | 10/0.4кВ КТП №5а | Верховский РЭС | Орловская область | Верховский район | 10/0,4 | 0.1 | 0.073751 | 0.028999
586 | 10/0.4кВ КТПН №2 | Верховский РЭС | Орловская область | Верховский район | 10/0,4 | 0.4 | 0.1522 | 0.24852
587 | 10/0.4кВ КТП №3 | Верховский РЭС | Орловская область | Верховский район | 10/0,4 | 0.063 | 0.045554 | 0.019113
588 | 10/0.4кВ КТП №4 | Верховский РЭС | Орловская область | Верховский район | 10/0,4 | 0.063 | 0.044783 | 0.019828
589 | 10/0.4кВ КТП №5 | Верховский РЭС | Орловская область | Верховский район | 10/0,4 | 0.16 | 0.12696 | 0.038086
590 | 10/0.4кВ КТП №6 | Верховский РЭС | Орловская область | Верховский район | 10/0,4 | 0.063 | 0.04541 | 0.019247
591 | 10/0.4кВ КТП №7 | Верховский РЭС | Орловская область | Верховский район | 10/0,4 | 0.16 | 0.098616 | 0.064388
592 | 10/0.4кВ КТП №7а | Верховский РЭС | Орловская область | Верховский район | 10/0,4 | 0.06 | 0.036356 | 0.024725
593 | 10/0.4кВ КТП №8 | Верховский РЭС | Орловская область | Верховский район | 10/0,4 | 0.1 | 0.075004 | 0.027836
594 | 10/0.4кВ КТП №1 | Верховский РЭС | Орловская область | Верховский район | 10/0,4 | 0.25 | 0.15464 | 0.10009
595 | 10/0.4кВ КТП №2 | Верховский РЭС | Орловская область | Верховский район | 10/0,4 | 0.1 | 0.075415 | 0.027455
596 | 10/0.4кВ КТП №1 | Верховский РЭС | Орловская область | Верховский район | 10/0,4 | 0.1 | 0.076974 | 0.026008
597 | 10/0.4кВ КТП №2 | Верховский РЭС | Орловская область | Верховский район | 10/0,4 | 0.25 | 0.18692 | 0.070134
598 | 10/0.4кВ КТП №3 | Верховский РЭС | Орловская область | Верховский район | 10/0,4 | 0.063 | 0.028853 | 0.034612
599 | 10/0.4кВ КТП №5 | Верховский РЭС | Орловская область | Верховский район | 10/0,4 | 0.06 | 0.041155 | 0.020272
600 | 10/0.4кВ КТПН №7 | Верховский РЭС | Орловская область | Верховский район | 10/0,4 | 0.4 | 0.18127 | 0.22154
601 | 10/0.4кВ КТПН №8 | Верховский РЭС | Орловская область | Верховский район | 10/0,4 | 0.4 | 0.14895 | 0.25154
602 | 10/0.4кВ КТПН №9 | Верховский РЭС | Орловская область | Верховский район | 10/0,4 | 0.4 | 0.17111 | 0.23097
603 | 10/0.4кВ КТП №10 | Верховский РЭС | Орловская область | Верховский район | 10/0,4 | 0.16 | 0.077 | 0.084448
604 | 10/0.4кВ КТП №1а | Верховский РЭС | Орловская область | Верховский район | 10/0,4 | 0.04 | 0.032795 | 0.0085419
605 | 10/0.4кВ КТП №1 | Верховский РЭС | Орловская область | Верховский район | 10/0,4 | 0.16 | 0.025029 | 0.13268
606 | 10/0.4кВ КТП №2 | Верховский РЭС | Орловская область | Верховский район | 10/0,4 | 0.1 | 0.081865 | 0.021469
607 | 10/0.4кВ КТП №3 | Верховский РЭС | Орловская область | Верховский район | 10/0,4 | 0.063 | 0.039863 | 0.024395
608 | 10/0.4кВ КТП №4 | Верховский РЭС | Орловская область | Верховский район | 10/0,4 | 0.1 | 0.059395 | 0.042322
609 | 10/0.4кВ CТП 2/П-2 | Верховский РЭС | Орловская область | пгт. Верховье | 10/0,4 | 0.025 | 0.0036252 | 0.020996
610 | 10/0.4кВ КТП №2 | Верховский РЭС | Орловская область | Верховский район | 10/0,4 | 0.1 | 0.06904 | 0.033371
611 | 10/0.4кВ КТП №3 | Верховский РЭС | Орловская область | Верховский район | 10/0,4 | 0.1 | 0.061604 | 0.040271
612 | 10/0.4кВ КТП №4 | Верховский РЭС | Орловская область | Верховский район | 10/0,4 | 0.06 | 0.037166 | 0.023974
613 | 10/0.4кВ КТП №5 | Верховский РЭС | Орловская область | Верховский район | 10/0,4 | 0.06 | 0.03139 | 0.029334
614 | 10/0.4кВ КТП №6 | Верховский РЭС | Орловская область | Верховский район | 10/0,4 | 0.063 | 0.047043 | 0.017731
615 | 10/0.4кВ КТП №7 | Верховский РЭС | Орловская область | Верховский район | 10/0,4 | 0.16 | 0.10885 | 0.054891
616 | 10/0.4кВ КТП №1 | Верховский РЭС | Орловская область | Верховский район | 10/0,4 | 0.1 | 0.083374 | 0.020069
617 | 10/0.4кВ КТП №2 | Верховский РЭС | Орловская область | Верховский район | 10/0,4 | 0.16 | 0.099592 | 0.063482
618 | 10/0.4кВ КТП №3 | Верховский РЭС | Орловская область | Верховский район | 10/0,4 | 0.063 | 0.031976 | 0.031714
619 | 10/0.4кВ КТП №4 | Верховский РЭС | Орловская область | Верховский район | 10/0,4 | 0.16 | 0.088116 | 0.074132
620 | 10/0.4кВ КТП №5 | Верховский РЭС | Орловская область | Верховский район | 10/0,4 | 0.16 | 0.10068 | 0.06247
621 | 10/0.4кВ КТП №1 | Верховский РЭС | Орловская область | Верховский район | 10/0,4 | 0.16 | 0.094396 | 0.068305
622 | 10/0.4кВ КТПН №2 | Верховский РЭС | Орловская область | Верховский район | 10/0,4 | 0.25 | 0.19551 | 0.062169
623 | 10/0.4кВ КТП №3 | Верховский РЭС | Орловская область | Верховский район | 10/0,4 | 0.063 | 0.042043 | 0.022371
624 | 10/0.4кВ КТП №4 | Верховский РЭС | Орловская область | Верховский район | 10/0,4 | 0.1 | 0.054408 | 0.04695
625 | 10/0.4кВ КТП №5 | Верховский РЭС | Орловская область | Верховский район | 10/0,4 | 0.1 | 0.048898 | 0.052063
626 | 10/0.4кВ КТП №1 | Верховский РЭС | Орловская область | Верховский район | 10/0,4 | 0.025 | 0.015606 | 0.0098778
627 | 10/0.4кВ КТП №3 | Верховский РЭС | Орловская область | Верховский район | 10/0,4 | 0.1 | 0.089884 | 0.014028
628 | 10/0.4кВ КТП №4 | Верховский РЭС | Орловская область | Верховский район | 10/0,4 | 0.06 | 0.031461 | 0.029268
629 | 10/0.4кВ КТП №5 | Верховский РЭС | Орловская область | Верховский район | 10/0,4 | 0.1 | 0.070245 | 0.032253
630 | 10/0.4кВ КТП №6 | Верховский РЭС | Орловская область | Верховский район | 10/0,4 | 0.16 | 0.093206 | 0.069409
631 | 10/0.4кВ КТП №8 | Верховский РЭС | Орловская область | Верховский район | 10/0,4 | 0.063 | 0.046598 | 0.018145
632 | 10/0.4кВ КТП №9 | Верховский РЭС | Орловская область | Верховский район | 10/0,4 | 0.25 | 0.11362 | 0.13816
633 | 10/0.4кВ КТП №10 | Верховский РЭС | Орловская область | Верховский район | 10/0,4 | 0.16 | 0.080389 | 0.081303
634 | 10/0.4кВ КТП №11 | Верховский РЭС | Орловская область | Верховский район | 10/0,4 | 0.25 | 0.15073 | 0.10373
635 | 10/0.4кВ КТП №1 | Верховский РЭС | Орловская область | Верховский район | 10/0,4 | 0.16 | 0.0884 | 0.073868
636 | 10/0.4кВ КТП №2 | Верховский РЭС | Орловская область | Верховский район | 10/0,4 | 0.04 | 0.029954 | 0.011178
637 | 10/0.4кВ КТП №1 | Верховский РЭС | Орловская область | Верховский район | 10/0,4 | 0.04 | 0.016829 | 0.023359
638 | 10/0.4кВ КТП №2 | Верховский РЭС | Орловская область | Верховский район | 10/0,4 | 0.1 | 0.039528 | 0.060758
639 | 10/0.4кВ КТП №3 | Верховский РЭС | Орловская область | Верховский район | 10/0,4 | 0.04 | 0.022351 | 0.018235
640 | 10/0.4кВ КТП №4 | Верховский РЭС | Орловская область | Верховский район | 10/0,4 | 0.1 | 0.042356 | 0.058134
641 | 10/0.4кВ КТП №5 | Верховский РЭС | Орловская область | Верховский район | 10/0,4 | 0.04 | 0.024874 | 0.015893
642 | 10/0.4кВ КТП №6 | Верховский РЭС | Орловская область | Верховский район | 10/0,4 | 0.16 | 0.11935 | 0.045149
643 | 10/0.4кВ КТП №7 | Верховский РЭС | Орловская область | Верховский район | 10/0,4 | 0.06 | 0.02057 | 0.039375
644 | 10/0.4кВ КТП №8 | Верховский РЭС | Орловская область | Верховский район | 10/0,4 | 0.1 | 0.051598 | 0.049557
645 | 10/0.4кВ КТП №1 | Верховский РЭС | Орловская область | Верховский район | 10/0,4 | 0.1 | 0.070486 | 0.032029
646 | 10/0.4кВ КТП №2 | Верховский РЭС | Орловская область | Верховский район | 10/0,4 | 0.25 | 0.14166 | 0.11214
647 | 10/0.4кВ КТП №3 | Верховский РЭС | Орловская область | Верховский район | 10/0,4 | 0.06 | 0.021841 | 0.038196
648 | 10/0.4кВ КТП №4 | Верховский РЭС | Орловская область | Верховский район | 10/0,4 | 0.25 | 0.11724 | 0.1348
649 | 10/0.4кВ КТП №6 | Верховский РЭС | Орловская область | Верховский район | 10/0,4 | 0.25 | 0.093096 | 0.15721
650 | 10/0.4кВ КТП №8а | Верховский РЭС | Орловская область | Верховский район | 10/0,4 | 0.04 | 0.023087 | 0.017551
651 | 10/0.4кВ КТП №8 | Верховский РЭС | Орловская область | Верховский район | 10/0,4 | 0.16 | 0.10017 | 0.062943
652 | 10/0.4кВ КТП №9 | Верховский РЭС | Орловская область | Верховский район | 10/0,4 | 0.16 | 0.10375 | 0.059627
653 | 10/0.4кВ КТП №9 | Верховский РЭС | Орловская область | Верховский район | 10/0,4 | 0.063 | 0.034967 | 0.028938
654 | 10/0.4кВ КТП №1а | Верховский РЭС | Орловская область | Верховский район | 10/0,4 | 0.02 | 0.013561 | 0.0069035
655 | 10/0.4кВ КТП №1 | Верховский РЭС | Орловская область | Верховский район | 10/0,4 | 0.25 | 0.17079 | 0.085111
656 | 10/0.4кВ КТП №2 | Верховский РЭС | Орловская область | Верховский район | 10/0,4 | 0.1 | 0.053135 | 0.048131
657 | 10/0.4кВ КТП №3 | Верховский РЭС | Орловская область | Верховский район | 10/0,4 | 0.16 | 0.063993 | 0.096519
658 | 10/0.4кВ КТП №4 | Верховский РЭС | Орловская область | Верховский район | 10/0,4 | 0.06 | 0.021427 | 0.03858
659 | 10/0.4кВ КТП №5 | Верховский РЭС | Орловская область | Верховский район | 10/0,4 | 0.25 | 0.10201 | 0.14893
660 | 10/0.4кВ КТП №6 | Верховский РЭС | Орловская область | Верховский район | 10/0,4 | 0.06 | 0.046868 | 0.014971
661 | 10/0.4кВ КТП №7 | Верховский РЭС | Орловская область | Верховский район | 10/0,4 | 0.16 | 0.07376 | 0.087455
662 | 10/0.4кВ КТП №9 | Верховский РЭС | Орловская область | Верховский район | 10/0,4 | 0.1 | 0.053 | 0.048256
663 | 10/0.4кВ КТП №10 | Верховский РЭС | Орловская область | Верховский район | 10/0,4 | 0.063 | 0.0439 | 0.020648
664 | 10/0.4кВ КТП №11 | Верховский РЭС | Орловская область | Верховский район | 10/0,4 | 0.16 | 0.10038 | 0.062755
665 | 10/0.4кВ КТП №13 | Верховский РЭС | Орловская область | Верховский район | 10/0,4 | 0.1 | 0.055867 | 0.045596
666 | 10/0.4кВ КТП №14 | Верховский РЭС | Орловская область | Верховский район | 10/0,4 | 0.1 | 0.039497 | 0.060787
667 | 10/0.4кВ КТП №17 | Верховский РЭС | Орловская область | Верховский район | 10/0,4 | 0.25 | 0.092619 | 0.15765
668 | 10/0.4кВ КТП №17 | Верховский РЭС | Орловская область | Верховский район | 10/0,4 | 0.03 | 0.017722 | 0.012786
669 | 10/0.4кВ КТП №17 | Верховский РЭС | Орловская область | Верховский район | 10/0,4 | 0.1 | 0.057185 | 0.044372
670 | 10/0.4кВ КТП №1 | Верховский РЭС | Орловская область | Верховский район | 10/0,4 | 0.1 | 0.055758 | 0.045696
671 | 10/0.4кВ КТП №2 | Верховский РЭС | Орловская область | Верховский район | 10/0,4 | 0.16 | 0.12926 | 0.035954
672 | 10/0.4кВ КТП №3 | Верховский РЭС | Орловская область | Верховский район | 10/0,4 | 0.25 | 0.16483 | 0.090636
673 | 10/0.4кВ КТП №4 | Верховский РЭС | Орловская область | Верховский район | 10/0,4 | 0.063 | 0.05086 | 0.014189
674 | 10/0.4кВ КТП №5 | Верховский РЭС | Орловская область | Верховский район | 10/0,4 | 0.25 | 0.21735 | 0.041899
675 | 10/0.4кВ КТП №6 | Верховский РЭС | Орловская область | Верховский район | 10/0,4 | 0.16 | 0.14749 | 0.019031
676 | 10/0.4кВ КТП №8 | Верховский РЭС | Орловская область | Верховский район | 10/0,4 | 0.1 | 0.039063 | 0.06119
677 | 10/0.4кВ КТП №5 | Верховский РЭС | Орловская область | Верховский район | 10/0,4 | 0.063 | 0.039624 | 0.024616
678 | 10/0.4кВ КТП №7 | Верховский РЭС | Орловская область | Верховский район | 10/0,4 | 0.16 | 0.092642 | 0.069932
679 | 10/0.4кВ КТП №8 | Верховский РЭС | Орловская область | Верховский район | 10/0,4 | 0.16 | 0.10014 | 0.062977
680 | 10/0.4кВ КТП №9 | Верховский РЭС | Орловская область | Верховский район | 10/0,4 | 0.1 | 0.061164 | 0.04068
681 | 10/0.4кВ КТП №12 | Верховский РЭС | Орловская область | Верховский район | 10/0,4 | 0.18 | 0.094187 | 0.087987
682 | 10/0.4кВ КТП №13 | Верховский РЭС | Орловская область | Верховский район | 10/0,4 | 0.16 | 0.11854 | 0.045902
683 | 10/0.4кВ КТП №16 | Верховский РЭС | Орловская область | Верховский район | 10/0,4 | 0.06 | 0.028881 | 0.031662
684 | 10/0.4кВ КТП №18 | Верховский РЭС | Орловская область | Верховский район | 10/0,4 | 0.1 | 0.02425 | 0.074936
685 | 10/0.4кВ КТП №1 | Верховский РЭС | Орловская область | Верховский район | 10/0,4 | 0.16 | 0.11546 | 0.048754
686 | 10/0.4кВ КТП №2 | Верховский РЭС | Орловская область | Верховский район | 10/0,4 | 0.16 | 0.10439 | 0.059028
687 | 10/0.4кВ КТП №3а | Верховский РЭС | Орловская область | Верховский район | 10/0,4 | 0.4 | 0.17481 | 0.22754
688 | 10/0.4кВ КТП №4 | Верховский РЭС | Орловская область | Верховский район | 10/0,4 | 0.16 | 0.098102 | 0.064865
689 | 10/0.4кВ КТП №5 | Верховский РЭС | Орловская область | Верховский район | 10/0,4 | 0.06 | 0.02409 | 0.036109
690 | 10/0.4кВ КТП №7 | Верховский РЭС | Орловская область | Верховский район | 10/0,4 | 0.063 | 0.019597 | 0.043201
691 | 10/0.4кВ КТП №8 | Верховский РЭС | Орловская область | Верховский район | 10/0,4 | 0.063 | 0.040684 | 0.023633
692 | 10/0.4кВ КТП №10 | Верховский РЭС | Орловская область | Верховский район | 10/0,4 | 0.063 | 0.038137 | 0.025996
693 | 10/0.4кВ КТП №11 | Верховский РЭС | Орловская область | Верховский район | 10/0,4 | 0.1 | 0.032243 | 0.067518
694 | 10/0.4кВ КТП №12 | Верховский РЭС | Орловская область | Верховский район | 10/0,4 | 0.1 | 0.059923 | 0.041831
695 | 10/0.4кВ КТП №13 | Верховский РЭС | Орловская область | Верховский район | 10/0,4 | 0.063 | 0.03005 | 0.033501
696 | 10/0.4кВ КТП №17 | Верховский РЭС | Орловская область | Верховский район | 10/0,4 | 0.25 | 0.19976 | 0.058225
697 | 10/0.4кВ КТП №18 | Верховский РЭС | Орловская область | Верховский район | 10/0,4 | 0.25 | 0.19366 | 0.063884
698 | 10/0.4кВ КТП №19 | Верховский РЭС | Орловская область | Верховский район | 10/0,4 | 0.25 | 0.13882 | 0.11478
699 | 10/0.4кВ КТП №20 | Верховский РЭС | Орловская область | Верховский район | 10/0,4 | 0.1 | 0.058443 | 0.043205
700 | 10/0.4кВ КТП №21 | Верховский РЭС | Орловская область | Верховский район | 10/0,4 | 0.063 | 0.026433 | 0.036857
701 | 10/0.4кВ КТП №22 | Верховский РЭС | Орловская область | Верховский район | 10/0,4 | 0.1 | 0.045694 | 0.055036
702 | 10/0.4кВ КТП №23 | Верховский РЭС | Орловская область | Верховский район | 10/0,4 | 0.063 | 0.036677 | 0.027351
703 | 10/0.4кВ КТП №24 | Верховский РЭС | Орловская область | Верховский район | 10/0,4 | 0.063 | 0.028865 | 0.034601
704 | 10/0.4кВ КТП №25 | Верховский РЭС | Орловская область | Верховский район | 10/0,4 | 0.06 | 0.042293 | 0.019216
705 | 10/0.4кВ КТП №1 | Верховский РЭС | Орловская область | Верховский район | 10/0,4 | 0.16 | 0.10451 | 0.05892
706 | СТП 10/0.4 кВ 2/Ск-7 | Верховский РЭС | Орловская область | Верховский район | 10/0,4 | 0.025 | 0.009 | 0.016008
707 | 10/0.4кВ КТП №3 | Верховский РЭС | Орловская область | Верховский район | 10/0,4 | 0.25 | 0.114 | 0.13781
708 | 10/0.4кВ КТП №4 | Верховский РЭС | Орловская область | Верховский район | 10/0,4 | 0.18 | 0.11713 | 0.066693
709 | 10/0.4кВ КТП №5 | Верховский РЭС | Орловская область | Верховский район | 10/0,4 | 0.1 | 0.066179 | 0.036026
710 | 10/0.4кВ КТПН №6 | Верховский РЭС | Орловская область | Верховский район | 10/0,4 | 0.16 | 0.088694 | 0.073596
711 | 10/0.4кВ КТП №7 | Верховский РЭС | Орловская область | Верховский район | 10/0,4 | 0.04 | 0.035259 | 0.0062554
712 | 10/0.4кВ КТП №8 | Верховский РЭС | Орловская область | Верховский район | 10/0,4 | 0.03 | 0.019925 | 0.010741
713 | 10/0.4кВ КТП №9 | Верховский РЭС | Орловская область | Верховский район | 10/0,4 | 0.06 | 0.03331 | 0.027552
714 | 10/0.4кВ КТП №1а | Верховский РЭС | Орловская область | Верховский район | 10/0,4 | 0.05 | 0.038642 | 0.01286
715 | 10/0.4кВ КТП №10 | Верховский РЭС | Орловская область | Верховский район | 10/0,4 | 0.06 | 0.043796 | 0.017821
716 | КТП-2/КрЗ-10-250 | Верховский РЭС | Орловская область | Краснозоренский район | 10/0,4 | 0.25 | 0.11796 | 0.13413
717 | КТП-3/КрЗ-10-250 | Верховский РЭС | Орловская область | Краснозоренский район | 10/0,4 | 0.25 | 0.084055 | 0.1656
718 | КТП-11/КрЗ-15-100 | Верховский РЭС | Орловская область | Краснозоренский район | 10/0,4 | 0.1 | 0.041302 | 0.059111
719 | КТП-2/КрЗ-15-160 | Верховский РЭС | Орловская область | Краснозоренский район | 10/0,4 | 0.16 | 0.019836 | 0.1375
720 | КТП-4/КрЗ-15-160 | Верховский РЭС | Орловская область | Краснозоренский район | 10/0,4 | 0.16 | 0.07431 | 0.086944
721 | КТП-8/КрЗ-15-160 | Верховский РЭС | Орловская область | Краснозоренский район | 10/0,4 | 0.16 | 0.059124 | 0.10104
722 | КТП-1а/КрЗ-15-40 | Верховский РЭС | Орловская область | Краснозоренский район | 10/0,4 | 0.04 | 0.016006 | 0.024122
723 | КТП-5/КрЗ-15-60 | Верховский РЭС | Орловская область | Краснозоренский район | 10/0,4 | 0.06 | 0.027434 | 0.033005
724 | КТП-10/КрЗ-15-60 | Верховский РЭС | Орловская область | Краснозоренский район | 10/0,4 | 0.06 | 0.0077539 | 0.051268
725 | КТП-9/КрЗ-15-63 | Верховский РЭС | Орловская область | Краснозоренский район | 10/0,4 | 0.063 | 0.029231 | 0.03426
726 | КТП-11/КрЗ-16-100 | Верховский РЭС | Орловская область | Краснозоренский район | 10/0,4 | 0.1 | 0.033175 | 0.066654
727 | КТП-4/КрЗ-16-160 | Верховский РЭС | Орловская область | Краснозоренский район | 10/0,4 | 0.16 | 0.036324 | 0.12219
728 | КТП-8/КрЗ-16-160 | Верховский РЭС | Орловская область | Краснозоренский район | 10/0,4 | 0.16 | 0.037962 | 0.12068
729 | КТП-13/КрЗ-16-40 | Верховский РЭС | Орловская область | Краснозоренский район | 10/0,4 | 0.04 | 0.022421 | 0.01817
730 | КТП-14/КрЗ-16-160 | Верховский РЭС | Орловская область | Краснозоренский район | 10/0,4 | 0.16 | 0.058221 | 0.10188
731 | КТП-9/КрЗ-16-250 | Верховский РЭС | Орловская область | Краснозоренский район | 10/0,4 | 0.25 | 0.068231 | 0.18028
732 | КТП-10/КрЗ-16-250 | Верховский РЭС | Орловская область | Краснозоренский район | 10/0,4 | 0.25 | 0.099273 | 0.15147
733 | КТП-3/КрЗ-16-30 | Верховский РЭС | Орловская область | Краснозоренский район | 10/0,4 | 0.03 | 0.018905 | 0.011688
734 | КТП-6/КрЗ-16-100 | Верховский РЭС | Орловская область | Краснозоренский район | 10/0,4 | 0.1 | 0.049744 | 0.051278
735 | КТП-7/КрЗ-16-60 | Верховский РЭС | Орловская область | Краснозоренский район | 10/0,4 | 0.06 | 0.013941 | 0.045527
736 | КТП-12/КрЗ-16-60 | Верховский РЭС | Орловская область | Краснозоренский район | 10/0,4 | 0.06 | 0.021116 | 0.038868
737 | КТП-1/КрЗ-16-63 | Верховский РЭС | Орловская область | Краснозоренский район | 10/0,4 | 0.063 | 0.033486 | 0.030312
738 | КТП-13/КрЗ-17-100 | Верховский РЭС | Орловская область | Краснозоренский район | 10/0,4 | 0.1 | 0.020404 | 0.078505
739 | КТП-1/КрЗ-17-160 | Верховский РЭС | Орловская область | Краснозоренский район | 10/0,4 | 0.16 | 0.053545 | 0.10621
740 | КТП-6/КрЗ-17-160 | Верховский РЭС | Орловская область | Краснозоренский район | 10/0,4 | 0.16 | 0.047672 | 0.11166
741 | КТП-3/КрЗ-17-180 | Верховский РЭС | Орловская область | Краснозоренский район | 10/0,4 | 0.18 | 0.067815 | 0.11246
742 | КТП-2/КрЗ-17-400 | Верховский РЭС | Орловская область | Краснозоренский район | 10/0,4 | 0.4 | 0.21889 | 0.18663
743 | КТП-5/КрЗ-17-400 | Верховский РЭС | Орловская область | Краснозоренский район | 10/0,4 | 0.4 | 0.026567 | 0.36511
744 | КТП-15/КрЗ-17-400 | Верховский РЭС | Орловская область | Краснозоренский район | 10/0,4 | 0.4 | 0.10249 | 0.29465
745 | КТП-7/КрЗ-17-60 | Верховский РЭС | Орловская область | Краснозоренский район | 10/0,4 | 0.06 | 0.018709 | 0.041102
746 | КТП-14/КрЗ-17-60 | Верховский РЭС | Орловская область | Краснозоренский район | 10/0,4 | 0.06 | 0.030598 | 0.030069
747 | КТП-9/КрЗ-17-100 | Верховский РЭС | Орловская область | Краснозоренский район | 10/0,4 | 0.1 | 0.036644 | 0.063434
748 | КТП-16/КрЗ-17-63 | Верховский РЭС | Орловская область | Краснозоренский район | 10/0,4 | 0.063 | 0.015662 | 0.046853
749 | КТП-4/КрЗ-19-160 | Верховский РЭС | Орловская область | Краснозоренский район | 10/0,4 | 0.16 | 0.034343 | 0.12403
750 | КТП-3/КрЗ-19-250 | Верховский РЭС | Орловская область | Краснозоренский район | 10/0,4 | 0.25 | 0.081017 | 0.16842
751 | КТП-5/КрЗ-19-63 | Верховский РЭС | Орловская область | Краснозоренский район | 10/0,4 | 0.063 | 0.020001 | 0.042827
752 | КТП-6/КрЗ-19-100 | Верховский РЭС | Орловская область | Краснозоренский район | 10/0,4 | 0.1 | 0.029545 | 0.070022
753 | КТП-7/КрЗ-20-160 | Верховский РЭС | Орловская область | Краснозоренский район | 10/0,4 | 0.16 | 0.035772 | 0.12271
754 | КТП-8/КрЗ-20-160 | Верховский РЭС | Орловская область | Краснозоренский район | 10/0,4 | 0.16 | 0.039207 | 0.11952
755 | КТП-3/КрЗ-20-250 | Верховский РЭС | Орловская область | Краснозоренский район | 10/0,4 | 0.25 | 0.093506 | 0.15683
756 | КТП-5/КрЗ-20-250 | Верховский РЭС | Орловская область | Краснозоренский район | 10/0,4 | 0.25 | 0.14101 | 0.11274
757 | КТП-9/КрЗ-20-250 | Верховский РЭС | Орловская область | Краснозоренский район | 10/0,4 | 0.25 | 0.1181 | 0.134
758 | КТП-1/КрЗ-20-60 | Верховский РЭС | Орловская область | Краснозоренский район | 10/0,4 | 0.06 | 0.0099269 | 0.049252
759 | КТП-4/КрЗ-20-60 | Верховский РЭС | Орловская область | Краснозоренский район | 10/0,4 | 0.06 | 0.032575 | 0.028235
760 | КТП-6/КрЗ-20-63 | Верховский РЭС | Орловская область | Краснозоренский район | 10/0,4 | 0.063 | 0.021677 | 0.041271
761 | КТП-11/КрЗ-20-63 | Верховский РЭС | Орловская область | Краснозоренский район | 10/0,4 | 0.063 | 0.027392 | 0.035967
762 | НОМ-8/КрЗ-22-1,25 | Верховский РЭС | Орловская область | Краснозоренский район | 10/0.23 | 0.00125 | 0.00080298 | 0
763 | КТП-14/КрЗ-22-100 | Верховский РЭС | Орловская область | Краснозоренский район | 10/0,4 | 0.1 | 0.066281 | 0.035931
764 | КТП-3/КрЗ-22-160 | Верховский РЭС | Орловская область | Краснозоренский район | 10/0,4 | 0.16 | 0.056274 | 0.10368
765 | КТП-5/КрЗ-22-160 | Верховский РЭС | Орловская область | Краснозоренский район | 10/0,4 | 0.16 | 0.025293 | 0.13243
766 | КТП-6/КрЗ-22-160 | Верховский РЭС | Орловская область | Краснозоренский район | 10/0,4 | 0.16 | 0.061404 | 0.098921
767 | КТП-12/КрЗ-22-160 | Верховский РЭС | Орловская область | Краснозоренский район | 10/0,4 | 0.16 | 0.072719 | 0.08842
768 | КТП-15/КрЗ-22-160 | Верховский РЭС | Орловская область | Краснозоренский район | 10/0,4 | 0.16 | 0.13458 | 0.031014
769 | КТП-17/КрЗ-22-160 | Верховский РЭС | Орловская область | Краснозоренский район | 10/0,4 | 0.16 | 0.1263 | 0.038699
770 | КТПН-1/КрЗ-22-250 | Верховский РЭС | Орловская область | Краснозоренский район | 10/0,4 | 0.25 | 0.12959 | 0.12334
771 | КТП-13/КрЗ-22-250 | Верховский РЭС | Орловская область | Краснозоренский район | 10/0,4 | 0.25 | 0.11282 | 0.1389
772 | КТП-18/КрЗ-22-250 | Верховский РЭС | Орловская область | Краснозоренский район | 10/0,4 | 0.25 | 0.11962 | 0.13259
773 | КТП-9/КрЗ-22-40 | Верховский РЭС | Орловская область | Краснозоренский район | 10/0,4 | 0.14 | 0.012778 | 0.12456
774 | КТПН-4/КрЗ-22-100 | Верховский РЭС | Орловская область | Краснозоренский район | 10/0,4 | 0.1 | 0.072255 | 0.030387
775 | КТП-10/КрЗ-22-60 | Верховский РЭС | Орловская область | Краснозоренский район | 10/0,4 | 0.06 | 0.011976 | 0.04735
776 | КТП-2/КрЗ-22-63 | Верховский РЭС | Орловская область | Краснозоренский район | 10/0,4 | 0.063 | 0.024474 | 0.038675
777 | КТП-11/КрЗ-22-100 | Верховский РЭС | Орловская область | Краснозоренский район | 10/0,4 | 0.1 | 0.048307 | 0.052611
778 | КТП-16/КрЗ-22-63 | Верховский РЭС | Орловская область | Краснозоренский район | 10/0,4 | 0.063 | 0.038287 | 0.025857
779 | КТП-3/КрЗ-27-100 | Верховский РЭС | Орловская область | Краснозоренский район | 10/0,4 | 0.1 | 0.03601 | 0.064023
780 | КТП-5/КрЗ-27-100 | Верховский РЭС | Орловская область | Краснозоренский район | 10/0,4 | 0.1 | 0.053179 | 0.04809
781 | КТП-9/КрЗ-27-100 | Верховский РЭС | Орловская область | Краснозоренский район | 10/0,4 | 0.1 | 0.042164 | 0.058312
782 | КТП-7/КрЗ-27-160 | Верховский РЭС | Орловская область | Краснозоренский район | 10/0,4 | 0.16 | 0.097418 | 0.0655
783 | КТП-8/КрЗ-27-160 | Верховский РЭС | Орловская область | Краснозоренский район | 10/0,4 | 0.16 | 0.097322 | 0.065589
784 | КТП-11/КрЗ-27-160 | Верховский РЭС | Орловская область | Краснозоренский район | 10/0,4 | 0.16 | 0.049385 | 0.11007
785 | КТП-12/КрЗ-27-160 | Верховский РЭС | Орловская область | Краснозоренский район | 10/0,4 | 0.16 | 0.092338 | 0.070214
786 | КТП-2/КрЗ-27-63 | Верховский РЭС | Орловская область | Краснозоренский район | 10/0,4 | 0.063 | 0.020879 | 0.042011
787 | КТП-5/КрЗ-8-160 | Верховский РЭС | Орловская область | Краснозоренский район | 10/0,4 | 0.16 | 0.059313 | 0.10086
788 | КТП-7/КрЗ-9-100 | Верховский РЭС | Орловская область | Краснозоренский район | 10/0,4 | 0.1 | 0.018684 | 0.080101
789 | КТП-11/КрЗ-9-100 | Верховский РЭС | Орловская область | Краснозоренский район | 10/0,4 | 0.1 | 0.036773 | 0.063315
790 | КТП-13 /КрЗ-9-100 | Верховский РЭС | Орловская область | Краснозоренский район | 10/0,4 | 0.1 | 0.038018 | 0.062159
791 | КТП-15/КрЗ-9-100 | Верховский РЭС | Орловская область | Краснозоренский район | 10/0,4 | 0.1 | 0.032407 | 0.067366
792 | КТП-18/КрЗ-9-100 | Верховский РЭС | Орловская область | Краснозоренский район | 10/0,4 | 0.1 | 0.016277 | 0.082335
793 | КТП-10/КрЗ-9-160 | Верховский РЭС | Орловская область | Краснозоренский район | 10/0,4 | 0.16 | 0.073638 | 0.087568
794 | КТП-14/КрЗ-9-160 | Верховский РЭС | Орловская область | Краснозоренский район | 10/0,4 | 0.16 | 0.063063 | 0.097381
795 | КТП-6/КрЗ-9-40 | Верховский РЭС | Орловская область | Краснозоренский район | 10/0,4 | 0.04 | 0.0048506 | 0.034475
796 | КТП-17/КрЗ-9-40 | Верховский РЭС | Орловская область | Краснозоренский район | 10/0,4 | 0.04 | 0.0040933 | 0.035177
797 | КТП-12/КрЗ-9-630 | Верховский РЭС | Орловская область | Краснозоренский район | 10/0,4 | 0.63 | 0.18048 | 0.44639
798 | КТП-3/Рах-1-100 | Верховский РЭС | Орловская область | Краснозоренский район | 10/0,4 | 0.1 | 0.026323 | 0.073012
799 | КТП-2/Рах-1-60 | Верховский РЭС | Орловская область | Краснозоренский район | 10/0,4 | 0.06 | 0.01751 | 0.042215
800 | КТП-1/Рах-12-100 | Верховский РЭС | Орловская область | Краснозоренский район | 10/0,4 | 0.1 | 0.044849 | 0.05582
801 | КТП-7/Рах-12-160 | Верховский РЭС | Орловская область | Краснозоренский район | 10/0,4 | 0.16 | 0.042162 | 0.11678
802 | КТП-2/Рах-12-250 | Верховский РЭС | Орловская область | Краснозоренский район | 10/0,4 | 0.25 | 0.11841 | 0.13371
803 | КТП-3/Рах-12-400 | Верховский РЭС | Орловская область | Краснозоренский район | 10/0,4 | 0.4 | 0.077979 | 0.3174
804 | КТП-9/Рах-12-50 | Верховский РЭС | Орловская область | Краснозоренский район | 10/0,4 | 0.05 | 0.013308 | 0.03637
805 | КТП-5/Рах-12-60 | Верховский РЭС | Орловская область | Краснозоренский район | 10/0,4 | 0.06 | 0.013718 | 0.045734
806 | ЗТП-10/Рах-12-250 | Верховский РЭС | Орловская область | Краснозоренский район | 10/0,4 | 0.25 | 0.031756 | 0.21413
807 | КТП-3/Рах-15-100 | Верховский РЭС | Орловская область | Краснозоренский район | 10/0,4 | 0.1 | 0.042289 | 0.058196
808 | КТП-10/Рах-15-160 | Верховский РЭС | Орловская область | Краснозоренский район | 10/0,4 | 0.16 | 0.027329 | 0.13054
809 | КТП-5/Рах-15-250 | Верховский РЭС | Орловская область | Краснозоренский район | 10/0,4 | 0.25 | 0.041392 | 0.20519
810 | КТП-7/Рах-15-250 | Верховский РЭС | Орловская область | Краснозоренский район | 10/0,4 | 0.25 | 0.050553 | 0.19669
811 | КТП-1/Рах-15-63 | Верховский РЭС | Орловская область | Краснозоренский район | 10/0,4 | 0.063 | 0.012371 | 0.049907
812 | КТП-2/Рах-15-40 | Верховский РЭС | Орловская область | Краснозоренский район | 10/0,4 | 0.04 | 0.0030112 | 0.036182
813 | КТП-2/Рах-2-100 | Верховский РЭС | Орловская область | Краснозоренский район | 10/0,4 | 0.1 | 0.030357 | 0.069269
814 | КТП-7/Рах-2-100 | Верховский РЭС | Орловская область | Краснозоренский район | 10/0,4 | 0.1 | 0.044546 | 0.056101
815 | КТП-1/Рах-2-250 | Верховский РЭС | Орловская область | Краснозоренский район | 10/0,4 | 0.25 | 0.08734 | 0.16255
816 | КТП-6/Рах-2-250 | Верховский РЭС | Орловская область | Краснозоренский район | 10/0,4 | 0.25 | 0.11813 | 0.13397
817 | КТП-12/Рах-12-250 | Верховский РЭС | Орловская область | Краснозоренский район | 10/0,4 | 0.25 | 0.10534 | 0.14584
818 | КТП-11/Рах-2-30 | Верховский РЭС | Орловская область | Краснозоренский район | 10/0,4 | 0.03 | 0.014583 | 0.015699
819 | КТП-4/Рах-2-40 | Верховский РЭС | Орловская область | Краснозоренский район | 10/0,4 | 0.04 | 0.020858 | 0.01962
820 | КТП-5/Рах-2-40 | Верховский РЭС | Орловская область | Краснозоренский район | 10/0,4 | 0.04 | 0.018024 | 0.02225
821 | КТП-3/Рах-2-60 | Верховский РЭС | Орловская область | Краснозоренский район | 10/0,4 | 0.06 | 0.028389 | 0.032119
822 | КТП-8/Рах-2-63 | Верховский РЭС | Орловская область | Краснозоренский район | 10/0,4 | 0.063 | 0.024866 | 0.038311
823 | КТП-9/Рах-2 | Верховский РЭС | Орловская область | Краснозоренский район | 10/0,4 | 0.4 | 0.076618 | 0.31866
824 | КТП-22/КрЗ-22-100 | Верховский РЭС | Орловская область | Краснозоренский район | 10/0,4 | 0.1 | 0.06742 | 0.034874
825 | СТП-23/КрЗ-22-63 | Верховский РЭС | Орловская область | Краснозоренский район | 10/0,4 | 0.063 | 0.0508 | 0.014245
826 | СТП-24/КрЗ-22-63 | Верховский РЭС | Орловская область | Краснозоренский район | 10/0,4 | 0.063 | 0.047486 | 0.01732
827 | 10/04 кВ КТП №1 | Верховский РЭС | Орловская область | пгт. Хомутово | 10/0,4 | 0.25 | 0.19744 | 0.060377
828 | 10/04 кВ КТП №3 | Верховский РЭС | Орловская область | пгт. Хомутово | 10/0,4 | 0.25 | 0.19289 | 0.0646
829 | 10/04 кВ КТП №6 | Верховский РЭС | Орловская область | пгт. Хомутово | 10/0,4 | 0.1 | 0.077251 | 0.025752
830 | 10/04 кВ КТП №14 | Верховский РЭС | Орловская область | пгт. Хомутово | 10/0,4 | 0.25 | 0.15795 | 0.097018
831 | 10/04 кВ КТП №15 | Верховский РЭС | Орловская область | Новодеревеньковский район | 10/0,4 | 0.06 | 0.040989 | 0.020426
832 | 10/04 кВ КТП №16 | Верховский РЭС | Орловская область | Новодеревеньковский район | 10/0,4 | 0.1 | 0.08349 | 0.019961
833 | 10/04 кВ КТП №1 | Верховский РЭС | Орловская область | Новодеревеньковский район | 10/0,4 | 0.1 | 0.0486 | 0.052339
834 | 10/04 кВ КТП №7 | Верховский РЭС | Орловская область | Новодеревеньковский район | 10/0,4 | 0.16 | 0.062379 | 0.098017
835 | 10/04 кВ КТП №7а | Верховский РЭС | Орловская область | Новодеревеньковский район | 10/0,4 | 0.16 | 0.12806 | 0.037068
836 | 10/04 кВ КТП №8 | Верховский РЭС | Орловская область | Новодеревеньковский район | 10/0,4 | 0.1 | 0.082811 | 0.020592
837 | 10/04 кВ КТП №10 | Верховский РЭС | Орловская область | Новодеревеньковский район | 10/0,4 | 0.063 | 0.041934 | 0.022473
838 | 10/04 кВ КТП №11 | Верховский РЭС | Орловская область | Новодеревеньковский район | 10/0,4 | 0.16 | 0.065603 | 0.095025
839 | 10/04 кВ КТП №2 | Верховский РЭС | Орловская область | Новодеревеньковский район | 10/0,4 | 0.063 | 0.040403 | 0.023893
840 | 10/04 кВ КТП №3 | Верховский РЭС | Орловская область | Новодеревеньковский район | 10/0,4 | 0.4 | 0.35682 | 0.058631
841 | 10/04 кВ КТП №4 | Верховский РЭС | Орловская область | Новодеревеньковский район | 10/0,4 | 0.4 | 0.32513 | 0.088044
842 | 10/04 кВ КТП №7 | Верховский РЭС | Орловская область | Новодеревеньковский район | 10/0,4 | 0.063 | 0.04203 | 0.022383
843 | 10/04 кВ КТП №1 | Верховский РЭС | Орловская область | Новодеревеньковский район | 10/0,4 | 0.1 | 0.065524 | 0.036633
844 | 10/04 кВ КТП №3 | Верховский РЭС | Орловская область | Новодеревеньковский район | 10/0,4 | 0.063 | 0.034016 | 0.029821
845 | 10/04 кВ КТП №5 | Верховский РЭС | Орловская область | Новодеревеньковский район | 10/0,4 | 0.063 | 0.044192 | 0.020377
846 | 10/04 кВ КТП №6 | Верховский РЭС | Орловская область | Новодеревеньковский район | 10/0,4 | 0.16 | 0.074948 | 0.086353
847 | 10/04 кВ КТП №6а | Верховский РЭС | Орловская область | Новодеревеньковский район | 10/0,4 | 0.1 | 0.085975 | 0.017655
848 | 10/04 кВ КТП №7 | Верховский РЭС | Орловская область | Новодеревеньковский район | 10/0,4 | 0.4 | 0.2365 | 0.17029
849 | 10/04 кВ КТП №1 | Верховский РЭС | Орловская область | Новодеревеньковский район | 10/0,4 | 0.1 | 0.069597 | 0.032854
850 | 10/04 кВ КТП №2 | Верховский РЭС | Орловская область | Новодеревеньковский район | 10/0,4 | 0.04 | 0.029242 | 0.011839
851 | 10/04 кВ КТП №3 | Верховский РЭС | Орловская область | Новодеревеньковский район | 10/0,4 | 0.063 | 0.047611 | 0.017204
852 | 10/04 кВ КТП №4 | Верховский РЭС | Орловская область | Новодеревеньковский район | 10/0,4 | 0.1 | 0.077823 | 0.02522
853 | 10/04 кВ КТП №5 | Верховский РЭС | Орловская область | Новодеревеньковский район | 10/0,4 | 0.4 | 0.3383 | 0.075816
854 | 10/04 кВ КТП №9 | Верховский РЭС | Орловская область | Новодеревеньковский район | 10/0,4 | 0.4 | 0.35956 | 0.056088
855 | 10/04 кВ КТП №6 | Верховский РЭС | Орловская область | Новодеревеньковский район | 10/0,4 | 0.25 | 0.19718 | 0.060615
856 | 10/04 кВ КТП №7 | Верховский РЭС | Орловская область | Новодеревеньковский район | 10/0,4 | 0.1 | 0.085964 | 0.017665
857 | 10/04 кВ КТП №14 | Верховский РЭС | Орловская область | Новодеревеньковский район | 10/0,4 | 0.03 | 0.021366 | 0.0094043
858 | 10/04 кВ КТП №2 | Верховский РЭС | Орловская область | Новодеревеньковский район | 10/0,4 | 0.16 | 0.067358 | 0.093395
859 | 10/04 кВ КТП №3 | Верховский РЭС | Орловская область | Новодеревеньковский район | 10/0,4 | 0.16 | 0.07714 | 0.084318
860 | 10/04 кВ КТП №4 | Верховский РЭС | Орловская область | Новодеревеньковский район | 10/0,4 | 0.1 | 0.085592 | 0.018011
861 | 10/04 кВ КТП №5 | Верховский РЭС | Орловская область | Новодеревеньковский район | 10/0,4 | 0.63 | 0.34462 | 0.29407
862 | 10/04 кВ КТП №6 | Верховский РЭС | Орловская область | Новодеревеньковский район | 10/0,4 | 0.16 | 0.064633 | 0.095925
863 | 10/04 кВ КТП №7 | Верховский РЭС | Орловская область | Новодеревеньковский район | 10/0,4 | 0.16 | 0.07263 | 0.088504
864 | 10/04 кВ КТП №8 | Верховский РЭС | Орловская область | Новодеревеньковский район | 10/0,4 | 0.1 | 0.033937 | 0.065946
865 | 10/04 кВ КТП №1 | Верховский РЭС | Орловская область | Новодеревеньковский район | 10/0,4 | 0.06 | 0.047872 | 0.014039
866 | 10/04 кВ КТП №3 | Верховский РЭС | Орловская область | Новодеревеньковский район | 10/0,4 | 0.1 | 0.075292 | 0.027569
867 | 10/04 кВ КТП №4 | Верховский РЭС | Орловская область | Новодеревеньковский район | 10/0,4 | 0.1 | 0.078539 | 0.024556
868 | 10/04 кВ КТП №5 | Верховский РЭС | Орловская область | Новодеревеньковский район | 10/0,4 | 0.25 | 0.21601 | 0.043145
869 | 10/04 кВ КТП №6 | Верховский РЭС | Орловская область | Новодеревеньковский район | 10/0,4 | 0.063 | 0.040006 | 0.024261
870 | 10/04 кВ КТП №7 | Верховский РЭС | Орловская область | Новодеревеньковский район | 10/0,4 | 0.25 | 0.054122 | 0.19337
871 | 10/04 кВ КТП №8 | Верховский РЭС | Орловская область | Новодеревеньковский район | 10/0,4 | 0.1 | 0.065297 | 0.036844
872 | 10/04 кВ КТП №1/С-3 | Верховский РЭС | Орловская область | Новодеревеньковский район | 10/0,4 | 0.063 | 0.044035 | 0.020523
873 | 10/04 кВ КТП №2 | Верховский РЭС | Орловская область | Новодеревеньковский район | 10/0,4 | 0.063 | 0.042805 | 0.021665
874 | 10/04 кВ КТП №3 | Верховский РЭС | Орловская область | Новодеревеньковский район | 10/0,4 | 0.063 | 0.029 | 0.034475
875 | 10/04 кВ КТП №4 | Верховский РЭС | Орловская область | Новодеревеньковский район | 10/0,4 | 0.1 | 0.080362 | 0.022864
876 | 10/04 кВ КТП №5 | Верховский РЭС | Орловская область | Новодеревеньковский район | 10/0,4 | 0.1 | 0.078421 | 0.024666
877 | 10/04 кВ КТП №6 | Верховский РЭС | Орловская область | Новодеревеньковский район | 10/0,4 | 0.16 | 0.066797 | 0.093917
878 | 10/04 кВ КТП №7 | Верховский РЭС | Орловская область | Новодеревеньковский район | 10/0,4 | 0.25 | 0.2065 | 0.051966
879 | 10/04 кВ КТП №8 | Верховский РЭС | Орловская область | Новодеревеньковский район | 10/0,4 | 0.1 | 0.076714 | 0.026249
880 | 10/04 кВ КТП №9 | Верховский РЭС | Орловская область | Новодеревеньковский район | 10/0,4 | 0.1 | 0.07816 | 0.024908
881 | 10/0.4кВ КТП №10 | Верховский РЭС | Орловская область | Новодеревеньковский район | 10/0,4 | 0.1 | 0.08027 | 0.02295
882 | 10/0.4кВ КТПН №11 | Верховский РЭС | Орловская область | Новодеревеньковский район | 10/0,4 | 0.25 | 0.12152 | 0.13083
883 | 10/0.4кВ СТП 13/С-3 | Верховский РЭС | Орловская область | Новодеревеньковский район | 10/0,4 | 0.063 | 0.0049052 | 0.056835
884 | 10/0.4кВ СТП 16/С-3 | Верховский РЭС | Орловская область | Новодеревеньковский район | 10/0,4 | 0.063 | 0.010027 | 0.052082
885 | 10/0.4кВ КТП №1 | Верховский РЭС | Орловская область | Новодеревеньковский район | 10/0,4 | 0.25 | 0.11692 | 0.1351
886 | 10/0.4кВ КТП №3 | Верховский РЭС | Орловская область | Новодеревеньковский район | 10/0,4 | 0.1 | 0.071508 | 0.031081
887 | 10/0.4кВ КТП №4 | Верховский РЭС | Орловская область | Новодеревеньковский район | 10/0,4 | 0.1 | 0.075139 | 0.027711
888 | 10/0.4кВ КТП №1 | Верховский РЭС | Орловская область | Новодеревеньковский район | 10/0,4 | 0.16 | 0.13517 | 0.03047
889 | 10/0.4кВ КТПН №2 | Верховский РЭС | Орловская область | Новодеревеньковский район | 10/0,4 | 0.16 | 0.13535 | 0.0303
890 | 10/0.4кВ КТП №3 | Верховский РЭС | Орловская область | Новодеревеньковский район | 10/0,4 | 0.1 | 0.056077 | 0.0454
891 | 10/0.4кВ КТП №4 | Верховский РЭС | Орловская область | Новодеревеньковский район | 10/0,4 | 0.25 | 0.22255 | 0.037069
892 | 10/0.4кВ КТП №5 | Верховский РЭС | Орловская область | Новодеревеньковский район | 10/0,4 | 0.06 | 0.038869 | 0.022393
893 | 10/0.4кВ КТП №6 | Верховский РЭС | Орловская область | Новодеревеньковский район | 10/0,4 | 0.1 | 0.075652 | 0.027235
894 | 10/0.4кВ КТП №2 | Верховский РЭС | Орловская область | Новодеревеньковский район | 10/0,4 | 0.25 | 0.10098 | 0.14989
895 | 10/0.4кВ КТП №3 | Верховский РЭС | Орловская область | Новодеревеньковский район | 10/0,4 | 0.16 | 0.052397 | 0.10728
896 | 10/0.4кВ КТП №1 | Верховский РЭС | Орловская область | Новодеревеньковский район | 10/0,4 | 0.25 | 0.092255 | 0.15799
897 | 10/0.4кВ КТП №3 | Верховский РЭС | Орловская область | Новодеревеньковский район | 10/0,4 | 0.25 | 0.10908 | 0.14237
898 | 10/0.4кВ КТП №6 | Верховский РЭС | Орловская область | Новодеревеньковский район | 10/0,4 | 0.4 | 0.098433 | 0.29841
899 | 10/0.4кВ КТП №7 | Верховский РЭС | Орловская область | Новодеревеньковский район | 10/0,4 | 0.16 | 0.052614 | 0.10708
900 | 10/0.4кВ КТП №8 | Верховский РЭС | Орловская область | Новодеревеньковский район | 10/0,4 | 0.1 | 0.077478 | 0.025541
901 | 10/0.4кВ КТП №9 | Верховский РЭС | Орловская область | Новодеревеньковский район | 10/0,4 | 0.063 | 0.048653 | 0.016237
902 | 10/0.4кВ КТП №1 | Верховский РЭС | Орловская область | Новодеревеньковский район | 10/0,4 | 0.16 | 0.1139 | 0.050201
903 | 10/0.4кВ КТПН №2 | Верховский РЭС | Орловская область | Новодеревеньковский район | 10/0,4 | 0.25 | 0.22088 | 0.038622
904 | 10/0.4кВ КТПН №3 | Верховский РЭС | Орловская область | Новодеревеньковский район | 10/0,4 | 0.4 | 0.2189 | 0.18662
905 | 10/0.4кВ КТПН №4 | Верховский РЭС | Орловская область | Новодеревеньковский район | 10/0,4 | 0.32 | 0.18292 | 0.14205
906 | 10/0.4кВ КТП №5 | Верховский РЭС | Орловская область | Новодеревеньковский район | 10/0,4 | 0.1 | 0.073701 | 0.029046
907 | 10/0.4кВ КТП №2 | Верховский РЭС | Орловская область | Новодеревеньковский район | 10/0,4 | 0.06 | 0.046169 | 0.015619
908 | 10/0.4кВ КТП №3 | Верховский РЭС | Орловская область | Новодеревеньковский район | 10/0,4 | 0.25 | 0.11724 | 0.1348
909 | 10/0.4кВ КТП №4 | Верховский РЭС | Орловская область | Новодеревеньковский район | 10/0,4 | 0.063 | 0.042272 | 0.022159
910 | 10/0.4кВ КТП №5 | Верховский РЭС | Орловская область | Новодеревеньковский район | 10/0,4 | 0.16 | 0.072137 | 0.088961
911 | 10/0.4кВ КТП №5а | Верховский РЭС | Орловская область | Новодеревеньковский район | 10/0,4 | 0.16 | 0.10525 | 0.058231
912 | 10/0.4кВ КТП №6 | Верховский РЭС | Орловская область | Новодеревеньковский район | 10/0,4 | 0.25 | 0.096502 | 0.15405
913 | 10/0.4кВ КТП №7 | Верховский РЭС | Орловская область | Новодеревеньковский район | 10/0,4 | 0.25 | 0.12704 | 0.12571
914 | 10/0.4кВ КТП №1 | Верховский РЭС | Орловская область | Новодеревеньковский район | 10/0,4 | 0.063 | 0.045241 | 0.019404
915 | 10/0.4кВ КТП №3 | Верховский РЭС | Орловская область | Новодеревеньковский район | 10/0,4 | 0.01 | 0.0105 | 0
916 | 10/0.4кВ КТП №6 | Верховский РЭС | Орловская область | Новодеревеньковский район | 10/0,4 | 0.05 | 0.026888 | 0.023768
917 | 10/0.4кВ КТП №7 | Верховский РЭС | Орловская область | Новодеревеньковский район | 10/0,4 | 0.1 | 0.067948 | 0.034384
918 | 10/0.4кВ КТП №8 | Верховский РЭС | Орловская область | Новодеревеньковский район | 10/0,4 | 0.1 | 0.074387 | 0.028409
919 | 10/0.4кВ КТП №8а | Верховский РЭС | Орловская область | Новодеревеньковский район | 10/0,4 | 0.16 | 0.06651 | 0.094183
920 | 10/0.4кВ КТП №9 | Верховский РЭС | Орловская область | Новодеревеньковский район | 10/0,4 | 0.04 | 0.02371 | 0.016973
921 | 10/0.4кВ КТП №10 | Верховский РЭС | Орловская область | Новодеревеньковский район | 10/0,4 | 0.1 | 0.068957 | 0.033448
922 | 10/0.4кВ КТП №11 | Верховский РЭС | Орловская область | Новодеревеньковский район | 10/0,4 | 0.06 | 0.04019 | 0.021167
923 | 10/0.4кВ КТП №12 | Верховский РЭС | Орловская область | Новодеревеньковский район | 10/0,4 | 0.1 | 0.070435 | 0.032076
924 | 10/0.4кВ КТПН №13 | Верховский РЭС | Орловская область | Новодеревеньковский район | 10/0,4 | 0.63 | 0.31717 | 0.31954
925 | 10/0.4кВ КТП №14 | Верховский РЭС | Орловская область | Новодеревеньковский район | 10/0,4 | 0.063 | 0.044257 | 0.020317
926 | 10/0.4кВ КТП №1а | Верховский РЭС | Орловская область | Новодеревеньковский район | 10/0,4 | 0.16 | 0.12867 | 0.036498
927 | 10/0.4кВ КТП №2а | Верховский РЭС | Орловская область | Новодеревеньковский район | 10/0,4 | 0.25 | 0.19651 | 0.061234
928 | 10/0.4кВ КТП №3а | Верховский РЭС | Орловская область | Новодеревеньковский район | 10/0,4 | 0.63 | 0.29903 | 0.33637
929 | 10/0.4кВ КТП №4а/К-1 | Верховский РЭС | Орловская область | Новодеревеньковский район | 10/0,4 | 0.4 | 0.134 | 0.26541
930 | 10/0.4кВ КТП №5а | Верховский РЭС | Орловская область | Новодеревеньковский район | 10/0,4 | 0.1 | 0.07723 | 0.02577
931 | 10/0.4кВ КТП №1 | Верховский РЭС | Орловская область | Новодеревеньковский район | 10/0,4 | 0.063 | 0.046437 | 0.018294
932 | 10/0.4кВ КТП №1 | Верховский РЭС | Орловская область | Новодеревеньковский район | 10/0,4 | 0.16 | 0.11159 | 0.052344
933 | 10/0.4кВ КТП №2 | Верховский РЭС | Орловская область | Новодеревеньковский район | 10/0,4 | 0.06 | 0.046304 | 0.015494
934 | 10/0.4кВ КТП №1 | Верховский РЭС | Орловская область | Новодеревеньковский район | 10/0,4 | 0.4 | 0.17214 | 0.23001
935 | 10/0.4кВ КТП №3 | Верховский РЭС | Орловская область | Новодеревеньковский район | 10/0,4 | 0.063 | 0.047271 | 0.01752
936 | 10/0.4кВ КТП №4 | Верховский РЭС | Орловская область | Новодеревеньковский район | 10/0,4 | 0.4 | 0.28255 | 0.12756
937 | 10/0.4кВ КТП №5 | Верховский РЭС | Орловская область | Новодеревеньковский район | 10/0,4 | 0.25 | 0.12962 | 0.12331
938 | 10/0.4кВ КТП №1 | Верховский РЭС | Орловская область | Новодеревеньковский район | 10/0,4 | 0.06 | 0.041952 | 0.019532
939 | 10/0.4кВ КТП №2 | Верховский РЭС | Орловская область | Новодеревеньковский район | 10/0,4 | 0.1 | 0.083815 | 0.01966
940 | 10/0.4кВ КТП №3 | Верховский РЭС | Орловская область | Новодеревеньковский район | 10/0,4 | 0.16 | 0.079914 | 0.081744
941 | 10/0.4кВ КТП №4 | Верховский РЭС | Орловская область | Новодеревеньковский район | 10/0,4 | 0.16 | 0.069093 | 0.091785
942 | 10/0.4кВ КТП №5 | Верховский РЭС | Орловская область | Новодеревеньковский район | 10/0,4 | 0.063 | 0.042706 | 0.021756
943 | 10/0.4кВ КТП №6 | Верховский РЭС | Орловская область | Новодеревеньковский район | 10/0,4 | 0.063 | 0.04982 | 0.015154
944 | 10/0.4кВ КТП №7 | Верховский РЭС | Орловская область | Новодеревеньковский район | 10/0,4 | 0.04 | 0.028193 | 0.012813
945 | 10/0.4кВ КТП №10 | Верховский РЭС | Орловская область | Новодеревеньковский район | 10/0,4 | 0.16 | 0.0798 | 0.08185
946 | 10/0.4кВ КТП №11 | Верховский РЭС | Орловская область | Новодеревеньковский район | 10/0,4 | 0.16 | 0.075146 | 0.086168
947 | 10/0.4кВ КТП №12 | Верховский РЭС | Орловская область | Новодеревеньковский район | 10/0,4 | 0.1 | 0.075409 | 0.027461
948 | 10/0.4кВ КТП №1 | Верховский РЭС | Орловская область | Новодеревеньковский район | 10/0,4 | 0.1 | 0.065563 | 0.036597
949 | 10/0.4кВ КТП №2 | Верховский РЭС | Орловская область | Новодеревеньковский район | 10/0,4 | 0.16 | 0.074848 | 0.086445
950 | 10/0.4кВ КТП №3 | Верховский РЭС | Орловская область | Новодеревеньковский район | 10/0,4 | 0.25 | 0.2151 | 0.043986
951 | 10/0.4кВ КТП №4 | Верховский РЭС | Орловская область | Новодеревеньковский район | 10/0,4 | 0.02 | 0.016742 | 0.0039518
952 | 10/0.4кВ КТП №5 | Верховский РЭС | Орловская область | Новодеревеньковский район | 10/0,4 | 0.25 | 0.19025 | 0.067047
953 | 10/0.4кВ КТП №6 | Верховский РЭС | Орловская область | Новодеревеньковский район | 10/0,4 | 0.4 | 0.36664 | 0.049514
954 | 10/0.4кВ КТП №8 | Верховский РЭС | Орловская область | Новодеревеньковский район | 10/0,4 | 0.1 | 0.075352 | 0.027513
955 | 10/0.4кВ КТП №9 | Верховский РЭС | Орловская область | Новодеревеньковский район | 10/0,4 | 0.1 | 0.064366 | 0.037709
956 | 10/0.4кВ КТП №4 | Верховский РЭС | Орловская область | Новодеревеньковский район | 10/0,4 | 0.16 | 0.069095 | 0.091784
957 | 10/0.4кВ КТП №5 | Верховский РЭС | Орловская область | Новодеревеньковский район | 10/0,4 | 0.32 | 0.19075 | 0.13479
958 | 10/0.4кВ КТП №6 | Верховский РЭС | Орловская область | Новодеревеньковский район | 10/0,4 | 0.1 | 0.056181 | 0.045304
959 | 10/0.4кВ КТП №7 | Верховский РЭС | Орловская область | Новодеревеньковский район | 10/0,4 | 0.25 | 0.18686 | 0.070196
960 | 10/0.4кВ КТП №8 | Верховский РЭС | Орловская область | Новодеревеньковский район | 10/0,4 | 0.16 | 0.12926 | 0.035952
961 | 10/0.4кВ КТП №9 | Верховский РЭС | Орловская область | Новодеревеньковский район | 10/0,4 | 0.063 | 0.042378 | 0.02206
962 | 10/0.4кВ КТП №1 | Верховский РЭС | Орловская область | Новодеревеньковский район | 10/0,4 | 0.25 | 0.13888 | 0.11472
963 | 10/0.4кВ КТП №2 | Верховский РЭС | Орловская область | Новодеревеньковский район | 10/0,4 | 0.315 | 0.28561 | 0.041887
964 | 10/0.4кВ КТП №3 | Верховский РЭС | Орловская область | Новодеревеньковский район | 10/0,4 | 0.4 | 0.18718 | 0.21606
965 | 10/0.4кВ КТП №4 | Верховский РЭС | Орловская область | Новодеревеньковский район | 10/0,4 | 0.4 | 0.15731 | 0.24378
966 | 10/0.4кВ КТП №1 | Верховский РЭС | Орловская область | Новодеревеньковский район | 10/0,4 | 0.063 | 0.042831 | 0.02164
967 | 10/0.4кВ КТП №4 | Верховский РЭС | Орловская область | Новодеревеньковский район | 10/0,4 | 0.02 | 0.014721 | 0.0058266
968 | 10/0.4кВ КТП №5 | Верховский РЭС | Орловская область | Новодеревеньковский район | 10/0,4 | 0.06 | 0.041266 | 0.020169
969 | 10/0.4кВ КТП №3 | Верховский РЭС | Орловская область | Новодеревеньковский район | 10/0,4 | 0.063 | 0.042899 | 0.021577
970 | 10/0.4кВ КТП №4 | Верховский РЭС | Орловская область | Новодеревеньковский район | 10/0,4 | 0.063 | 0.037961 | 0.026159
971 | 10/0.4кВ КТП №5 | Верховский РЭС | Орловская область | Новодеревеньковский район | 10/0,4 | 0.06 | 0.040646 | 0.020744
972 | 10/0.4кВ КТП №7 | Верховский РЭС | Орловская область | Новодеревеньковский район | 10/0,4 | 0.06 | 0.039332 | 0.021964
973 | 10/0.4кВ КТП №1 | Верховский РЭС | Орловская область | Новодеревеньковский район | 10/0,4 | 0.16 | 0.083 | 0.07888
974 | 10/0,4кВ КТП №1а | Верховский РЭС | Орловская область | Новодеревеньковский район | 10/0,4 | 0.16 | 0.09952 | 0.06355
975 | 10/0.4кВ КТП №2 | Верховский РЭС | Орловская область | Новодеревеньковский район | 10/0,4 | 0.1 | 0.070421 | 0.03209
976 | 10/0.4кВ КТП №4 | Верховский РЭС | Орловская область | Новодеревеньковский район | 10/0,4 | 0.4 | 0.16499 | 0.23665
977 | 10/0.4кВ КТП №5 | Верховский РЭС | Орловская область | Новодеревеньковский район | 10/0,4 | 0.25 | 0.10654 | 0.14473
978 | 10/0.4кВ КТП №6 | Верховский РЭС | Орловская область | Новодеревеньковский район | 10/0,4 | 0.063 | 0.048548 | 0.016335
979 | КТП-10/0,4кВ Н-1-5 Кунач | Глазуновский РЭС | Орловская область | Глазуновский р-н, д. Кунач | 10/0,4 | 0.25 | 0.099434 | 0.15133
980 | КТП-10/0,4кВ Н-1-6 Тр.лагерь | Глазуновский РЭС | Орловская область | Глазуновский р-н, д. Кунач | 10/0,4 | 0.1 | 0.03559 | 0.064413
981 | КТП-10/0,4кВ Н-1-7 магазин | Глазуновский РЭС | Орловская область | Глазуновский р-н, д. Кунач | 10/0,4 | 0.1 | 0.039848 | 0.060461
982 | КТП-10/0,4кВ Н-1-8 н.Поселок | Глазуновский РЭС | Орловская область | Глазуновский р-н, д. Кунач | 10/0,4 | 0.16 | 0.063014 | 0.097427
983 | КТП-10/0,4кВ Н-1-9 Кр.Верхи | Глазуновский РЭС | Орловская область | Глазуновский р-н, д. Кривые Верхи | 10/0,4 | 0.16 | 0.062831 | 0.097597
984 | КТП-10/0,4кВ Н-1-10 ж.дома | Глазуновский РЭС | Орловская область | Глазуновский р-н, д. Кунач | 10/0,4 | 0.25 | 0.095618 | 0.15487
985 | КТП-10/0,4кВ Н-1-11 мехток | Глазуновский РЭС | Орловская область | Глазуновский р-н, д. Кунач | 10/0,4 | 0.25 | 0.10478 | 0.14636
986 | КТП-10/0,4кВ Н-7-1 н.Поселок | Глазуновский РЭС | Орловская область | Глазуновский р-н, д. Васильевка | 10/0,4 | 0.063 | 0.029 | 0.034475
987 | КТП-10/0,4кВ Н-7-3 Кормоцех | Глазуновский РЭС | Орловская область | Глазуновский р-н, д. Глазуново | 10/0,4 | 0.25 | 0.095548 | 0.15493
988 | КТП-10/0,4кВ Н-7-4 школа | Глазуновский РЭС | Орловская область | Глазуновский р-н, д. Васильевка | 10/0,4 | 0.16 | 0.054177 | 0.10563
989 | КТП-10/0,4кВ Н-7-5 ц.Усадьба | Глазуновский РЭС | Орловская область | Глазуновский р-н, д. Васильевка | 10/0,4 | 0.16 | 0.066343 | 0.094338
990 | КТП-10/0,4кВ Н-7-6 д.Васильевка | Глазуновский РЭС | Орловская область | Глазуновский р-н, д. Васильевка | 10/0,4 | 0.25 | 0.10321 | 0.14782
991 | КТП-10/0,4кВ Н-7-7 КЗС | Глазуновский РЭС | Орловская область | Глазуновский р-н, д. Васильевка | 10/0,4 | 0.4 | 0.16511 | 0.23654
992 | КТП-10/0,4кВ Н-7-8 Александровка | Глазуновский РЭС | Орловская область | Глазуновский р-н, д. Александровка | 10/0,4 | 0.06 | 0.024882 | 0.035374
993 | КТП-10/0,4кВ Н-7-10 Сабурово | Глазуновский РЭС | Орловская область | Глазуновский р-н, д. Сабурово | 10/0,4 | 0.03 | 0.01022 | 0.019747
994 | КТП-10/0,4кВ Н-7-11 п.Садовый | Глазуновский РЭС | Орловская область | Глазуновский р-н, п. Садовый | 10/0,4 | 0.04 | 0.012745 | 0.027149
995 | КТП-10/0,4кВ Н-7-13 Водокачка | Глазуновский РЭС | Орловская область | Глазуновский р-н, д. Кунач | 10/0,4 | 0.1 | 0.028888 | 0.070632
996 | КТП-10/0,4кВ Н-7-15 Маслово | Глазуновский РЭС | Орловская область | Глазуновский р-н, д. Васильевка | 10/0,4 | 0.04 | 0.012893 | 0.027011
997 | КТП-10/0,4кВ Н-7-17 кунач-школа | Глазуновский РЭС | Орловская область | Глазуновский р-н, д. Кунач | 10/0,4 | 0.16 | 0.067937 | 0.092858
998 | КТП-10/0,4кВ Н-7-18 Склад | Глазуновский РЭС | Орловская область | Глазуновский р-н, д. Кунач | 10/0,4 | 0.025 | 0.012191 | 0.013047
999 | КТП-10/0,4кВ Н-7-19 | Глазуновский РЭС | Орловская область | Глазуновский р-н, д. Васильевка | 10/0,4 | 0.063 | 0.025375 | 0.037839
1000 | КТП-10/0,4кВ Н-8-1 Учхоз | Глазуновский РЭС | Орловская область | Глазуновский р-н, п. Техникумовский | 10/0,4 | 0.16 | 0.063094 | 0.097353
1001 | ЗТП-10/0,4кВ Н-8-3 Кочегарка | Глазуновский РЭС | Орловская область | Глазуновский р-н, п. Техникумовский | 10/0,4 | 0.32 | 0.13152 | 0.18976
1002 | КТП-10/0,4кВ Н-8-4 Техникум | Глазуновский РЭС | Орловская область | Глазуновский р-н, п. Техникумовский | 10/0,4 | 0.63 | 0.26296 | 0.36984
1003 | КТП-10/0,4кВ Н-9-1 КЗС | Глазуновский РЭС | Орловская область | Глазуновский р-н, д. Красная Слободка | 10/0,4 | 0.4 | 0.17027 | 0.23175
1004 | КТП-10/0,4кВ Н-9-2 АВМ | Глазуновский РЭС | Орловская область | Глазуновский р-н, д. Красная Слободка | 10/0,4 | 0.4 | 0.16941 | 0.23255
1005 | КТП-10/0,4кВ Н-9-3 ц.Усадьба | Глазуновский РЭС | Орловская область | Глазуновский р-н, д. Красная Слободка | 10/0,4 | 0.1 | 0.031877 | 0.067858
1006 | КТП-10/0,4кВ Н-9-4 ж.дома | Глазуновский РЭС | Орловская область | Глазуновский р-н, д. Красная Слободка | 10/0,4 | 0.063 | 0.019038 | 0.04372
1007 | КТП-10/0,4кВ Н-9-6 н.Поселок | Глазуновский РЭС | Орловская область | Глазуновский р-н, д. Красная Слободка | 10/0,4 | 0.063 | 0.021999 | 0.040973
1008 | КТП-10/0,4кВ Н-9-7 ПТО | Глазуновский РЭС | Орловская область | Глазуновский р-н, д. Красная Слободка | 10/0,4 | 0.16 | 0.062243 | 0.098143
1009 | КТП-10/0,4кВ Н-9-8 школа | Глазуновский РЭС | Орловская область | Глазуновский р-н, д. Красная Слободка | 10/0,4 | 0.063 | 0.018484 | 0.044234
1010 | КТП-10/0,4кВ Н-9-9 Похвальное-ферма | Глазуновский РЭС | Орловская область | Глазуновский р-н, д. Красная Слободка | 10/0,4 | 0.16 | 0.079932 | 0.081727
1011 | КТП-10/0,4кВ Н-9-10 Трубицино | Глазуновский РЭС | Орловская область | Глазуновский р-н, д. Трубицино | 10/0,4 | 0.1 | 0.029453 | 0.070108
1012 | КТП-10/0,4кВ Н-9-11 Похвальное | Глазуновский РЭС | Орловская область | Глазуновский р-н, д. Трубицино | 10/0,4 | 0.063 | 0.022914 | 0.040123
1013 | КТП-10/0,4кВ Н-9-13 Ясная Поляна | Глазуновский РЭС | Орловская область | Глазуновский р-н, д. Ясная Поляна | 10/0,4 | 0.1 | 0.034619 | 0.065314
1014 | КТП-10/0,4кВ Н-9-14 Панская | Глазуновский РЭС | Орловская область | Глазуновский р-н, д. Панская | 10/0,4 | 0.1 | 0.048 | 0.052896
1015 | КТП-10/0,4кВ Н-9-15 Культ.Посадка | Глазуновский РЭС | Орловская область | Глазуновский р-н, д. Культурная Посадка | 10/0,4 | 0.1 | 0.039756 | 0.060547
1016 | КТП-10/0,4кВ Н-9-16 Лес.хоз-мастер. | Глазуновский РЭС | Орловская область | Глазуновский р-н, д. Культурная Посадка | 10/0,4 | 0.063 | 0.021906 | 0.041059
1017 | КТП-10/0,4кВ Н-9-17 Дет.дом | Глазуновский РЭС | Орловская область | Глазуновский р-н, д. Культурная Посадка | 10/0,4 | 0.1 | 0.039578 | 0.060711
1018 | КТП-10/0,4кВ Н-9-18 Пилорама | Глазуновский РЭС | Орловская область | Глазуновский р-н, д. Культурная Посадка | 10/0,4 | 0.16 | 0.057189 | 0.10283
1019 | КТП-10/0,4кВ Н-10-5 Комплекс | Глазуновский РЭС | Орловская область | Глазуновский р-н, д. Новополево | 10/0,4 | 0.16 | 0.098 | 0.06496
1020 | КТП-10/0,4кВ Н-10-6 насосная | Глазуновский РЭС | Орловская область | Глазуновский р-н, д. Новополево | 10/0,4 | 0.063 | 0.023333 | 0.039734
1021 | КТП-10/0,4кВ Н-10-10 | Глазуновский РЭС | Орловская область | Глазуновский р-н, пгт Глазуновка | 10/0,4 | 0.025 | 0.012448 | 0.012808
1022 | КТП-10/0,4кВ Н-19-2 Новополево-1 | Глазуновский РЭС | Орловская область | Глазуновский р-н, д. Новополево | 10/0,4 | 0.1 | 0.048072 | 0.052829
1023 | КТП-10/0,4кВ Н-19-3 Новополево-2 | Глазуновский РЭС | Орловская область | Глазуновский р-н, д. Новополево | 10/0,4 | 0.1 | 0.035494 | 0.064502
1024 | КТП-10/0,4кВ Н-19-4 Сл.корни | Глазуновский РЭС | Орловская область | Глазуновский р-н, д. Новополево | 10/0,4 | 0.02 | 0.0082768 | 0.011807
1025 | КТП-10/0,4кВ Н-19-5 Новополево – 3 | Глазуновский РЭС | Орловская область | Глазуновский р-н, д. Новополево | 10/0,4 | 0.1 | 0.035817 | 0.064202
1026 | КТП-10/0,4кВ Н-19-6 Водокачка | Глазуновский РЭС | Орловская область | Глазуновский р-н, д. Новополево | 10/0,4 | 0.1 | 0.03327 | 0.066565
1027 | КТП-10/0,4кВ Н-19-7 Ивановка | Глазуновский РЭС | Орловская область | Глазуновский р-н, д. Ивановка | 10/0,4 | 0.1 | 0.037054 | 0.063054
1028 | КТП-10/0,4кВ Н-19-8 Салтыково | Глазуновский РЭС | Орловская область | Глазуновский р-н, д. Салтыково | 10/0,4 | 0.04 | 0.015946 | 0.024178
1029 | КТП-10/0,4кВ Н-19-9 Кукуевка | Глазуновский РЭС | Орловская область | Глазуновский р-н, д. Кукуевка | 10/0,4 | 0.063 | 0.020834 | 0.042053
1030 | КТП-10/0,4кВ Н-19-10 н.Поселок | Глазуновский РЭС | Орловская область | Глазуновский р-н, д. Новополево | 10/0,4 | 0.1 | 0.038705 | 0.061522
1031 | КТП-10/0,4кВ Н-20-6 АВМ | Глазуновский РЭС | Орловская область | Глазуновский р-н, д. Кривые Верхи | 10/0,4 | 0.16 | 0.096094 | 0.066729
1032 | КТП-10/0,4кВ Н-20-10 Металлосервис | Глазуновский РЭС | Орловская область | Глазуновский р-н, пгт. Глазуновка | 10/0,4 | 0.063 | 0.020757 | 0.042125
1033 | КТП-10/0,4кВ НС-1-1 д.Гремячево | Глазуновский РЭС | Орловская область | Глазуновский р-н, д. Гремячево | 10/0,4 | 0.1 | 0.035911 | 0.064115
1034 | ЗТП-10/0,4кВ НС-1-2 ц.Усадьба | Глазуновский РЭС | Орловская область | Глазуновский р-н, д. Гремячево | 10/0,4 | 0.25 | 0.10589 | 0.14533
1035 | КТП-10/0,4кВ НС-1-3 школа | Глазуновский РЭС | Орловская область | Глазуновский р-н, д. Гремячево | 10/0,4 | 0.1 | 0.040687 | 0.059682
1036 | КТП-10/0,4кВ НС-1-4 Гремячево | Глазуновский РЭС | Орловская область | Глазуновский р-н, д. Гремячево | 10/0,4 | 0.1 | 0.043477 | 0.057093
1037 | КТП-10/0,4кВ НС-1-5 Кр.Поляна | Глазуновский РЭС | Орловская область | Глазуновский р-н, д. Красная Поляна | 10/0,4 | 0.063 | 0.02104 | 0.041862
1038 | КТП-10/0,4кВ НС-1-7 д.Каменка | Глазуновский РЭС | Орловская область | Глазуновский р-н, д. Каменка | 10/0,4 | 0.16 | 0.068029 | 0.092773
1039 | КТП-10/0,4кВ НС-2-1 Зол.Поляна | Глазуновский РЭС | Орловская область | Глазуновский р-н, д. Золотая Поляна | 10/0,4 | 0.063 | 0.018943 | 0.043808
1040 | КТП-10/0,4кВ НС-2-2 Богомоловка | Глазуновский РЭС | Орловская область | Глазуновский р-н, д. Тагино | 10/0,4 | 0.16 | 0.059425 | 0.10076
1041 | КТП-10/0,4кВ НС-3-1 Сарафановка | Глазуновский РЭС | Орловская область | Глазуновский р-н, д. Сарафановка | 10/0,4 | 0.063 | 0.02108 | 0.041825
1042 | КТП-10/0,4кВ НС-3-3 АВМ | Глазуновский РЭС | Орловская область | Глазуновский р-н, д. Тагино | 10/0,4 | 0.16 | 0.063121 | 0.097327
1043 | КТП-10/0,4кВ НС-3-4 Гуреевка | Глазуновский РЭС | Орловская область | Глазуновский р-н, д. Гуреевка | 10/0,4 | 0.1 | 0.039909 | 0.060405
1044 | КТП-10/0,4кВ НС-3-5 ферма №2 | Глазуновский РЭС | Орловская область | Глазуновский р-н, д. Тагино | 10/0,4 | 0.25 | 0.096054 | 0.15446
1045 | КТП-10/0,4кВ НС-3-6 ферма №2а | Глазуновский РЭС | Орловская область | Глазуновский р-н, д. Тагино | 10/0,4 | 0.16 | 0.059951 | 0.10027
1046 | КТП-10/0,4кВ НС-3-7 Ясная Поляна | Глазуновский РЭС | Орловская область | Глазуновский р-н, д. Ясная Поляна | 10/0,4 | 0.1 | 0.035746 | 0.064268
1047 | КТП-10/0,4кВ НС-3-9 Подолянь | Глазуновский РЭС | Орловская область | Глазуновский р-н, д. Ясная Поляна | 10/0,4 | 0.1 | 0.040716 | 0.059656
1048 | КТП-10/0,4кВ НС-3-10 Подолянь-ферма | Глазуновский РЭС | Орловская область | Глазуновский р-н, д. Подолянь | 10/0,4 | 0.16 | 0.063335 | 0.097129
1049 | КТП-10/0,4кВ НС-3-11 Подолянь-магазин | Глазуновский РЭС | Орловская область | Глазуновский р-н, д. Подолянь | 10/0,4 | 0.16 | 0.069107 | 0.091773
1050 | КТП-10/0,4кВ НС-3-12 пос.Веселый | Глазуновский РЭС | Орловская область | Глазуновский р-н, п. Веселый | 10/0,4 | 0.1 | 0.037311 | 0.062816
1051 | КТП-10/0,4кВ НС-4-1 Захаровка-1 | Глазуновский РЭС | Орловская область | Глазуновский р-н, д. Захаровка | 10/0,4 | 0.1 | 0.038299 | 0.061899
1052 | КТП-10/0,4кВ НС-4-5 н.Тагино-1 | Глазуновский РЭС | Орловская область | Глазуновский р-н, д. Тагино | 10/0,4 | 0.063 | 0.014044 | 0.048354
1053 | КТП-10/0,4кВ НС-4-6 н.Поселок | Глазуновский РЭС | Орловская область | Глазуновский р-н, д. Тагино | 10/0,4 | 0.25 | 0.10352 | 0.14753
1054 | КТП-10/0,4кВ НС-4-8 ц.усадьба | Глазуновский РЭС | Орловская область | Глазуновский р-н, д. Тагино | 10/0,4 | 0.16 | 0.07246 | 0.088661
1055 | КТП-10/0,4кВ НС-4-9 Пилорама | Глазуновский РЭС | Орловская область | Глазуновский р-н, д. Тагино | 10/0,4 | 0.16 | 0.062668 | 0.097748
1056 | КТП-10/0,4кВ НС-4-11 | Глазуновский РЭС | Орловская область | Глазуновский р-н, д. Тагино | 10/0,4 | 0.4 | 0.14387 | 0.25625
1057 | КТП-10/0,4кВ НС-4-12 Захаровка-2 | Глазуновский РЭС | Орловская область | Глазуновский р-н, д. Захаровка | 10/0,4 | 0.16 | 0.066371 | 0.094312
1058 | КТП-10/0,4кВ НС-6-1 Голенищево | Глазуновский РЭС | Орловская область | Глазуновский р-н, д. Голенищево | 10/0,4 | 0.1 | 0.03462 | 0.065312
1059 | КТП-10/0,4кВ НС-6-2 В.Слобода | Глазуновский РЭС | Орловская область | Глазуновский р-н, д. Богородское | 10/0,4 | 0.063 | 0.019611 | 0.043188
1060 | КТП-10/0,4кВ НС-6-3 СТФ | Глазуновский РЭС | Орловская область | Глазуновский р-н, д. Богородское | 10/0,4 | 0.063 | 0.02341 | 0.039663
1061 | КТП-10/0,4кВ НС-6-4 Н.Слобода | Глазуновский РЭС | Орловская область | Глазуновский р-н, д. Богородское | 10/0,4 | 0.1 | 0.037215 | 0.062904
1062 | КТП-10/0,4кВ НС-6-5 Зарека | Глазуновский РЭС | Орловская область | Глазуновский р-н, д. Богородское | 10/0,4 | 0.063 | 0.020329 | 0.042522
1063 | КТП-10/0,4кВ НС-6-6 Роговка | Глазуновский РЭС | Орловская область | Глазуновский р-н, д. Богородское | 10/0,4 | 0.063 | 0.020226 | 0.042618
1064 | КТП-10/0,4кВ НС-6-7 н.Поселок | Глазуновский РЭС | Орловская область | Глазуновский р-н, д. Богородское | 10/0,4 | 0.03 | 0.010076 | 0.019881
1065 | КТП-10/0,4кВ НС-6-8 ПТО | Глазуновский РЭС | Орловская область | Глазуновский р-н, д. Богородское | 10/0,4 | 0.25 | 0.097231 | 0.15337
1066 | КТП-10/0,4кВ НС-6-11 школа | Глазуновский РЭС | Орловская область | Глазуновский р-н, д. Богородское | 10/0,4 | 0.25 | 0.11148 | 0.14015
1067 | КТП-10/0,4кВ НС-7-1 Кукуевка | Глазуновский РЭС | Орловская область | Глазуновский р-н, д. Кукуевка | 10/0,4 | 0.1 | 0.036737 | 0.063348
1068 | КТП-10/0,4кВ НС-7-3 Гнилуша | Глазуновский РЭС | Орловская область | Глазуновский р-н, д. Гнилуша | 10/0,4 | 0.1 | 0.037212 | 0.062907
1069 | КТП-10/0,4кВ НС-7-4 ж.дома | Глазуновский РЭС | Орловская область | Глазуновский р-н, д. Гнилуша | 10/0,4 | 0.16 | 0.071981 | 0.089105
1070 | КТП-10/0,4кВ НС-7-5 школа | Глазуновский РЭС | Орловская область | Глазуновский р-н, д. Гнилуша | 10/0,4 | 0.25 | 0.090946 | 0.1592
1071 | КТП-10/0,4кВ НС-7-6 Мех.ток | Глазуновский РЭС | Орловская область | Глазуновский р-н, д. Гнилуша | 10/0,4 | 0.4 | 0.15143 | 0.24924
1072 | КТП-10/0,4кВ НС-7-7 н.Поселок | Глазуновский РЭС | Орловская область | Глазуновский р-н, д. Гнилуша | 10/0,4 | 0.16 | 0.063805 | 0.096693
1073 | КТП-10/0,4кВ НС-7-8 ц.Усадьба | Глазуновский РЭС | Орловская область | Глазуновский р-н, д. Гнилуша | 10/0,4 | 0.1 | 0.036118 | 0.063922
1074 | КТП-10/0,4кВ С-1-2 СОК | Глазуновский РЭС | Орловская область | Глазуновский р-н, д. Сеньково | 10/0,4 | 0.063 | 0.02078 | 0.042103
1075 | КТП-10/0,4кВ С-1-3 н.Поселок | Глазуновский РЭС | Орловская область | Глазуновский р-н, д. Сеньково | 10/0,4 | 0.1 | 0.039866 | 0.060444
1076 | КТП-10/0,4кВ С-1-4 Мехток | Глазуновский РЭС | Орловская область | Глазуновский р-н, д. Сеньково | 10/0,4 | 0.25 | 0.10653 | 0.14474
1077 | КТП-10/0,4кВ С-1-5 Сеньково-2 | Глазуновский РЭС | Орловская область | Глазуновский р-н, д. Сеньково | 10/0,4 | 0.1 | 0.037714 | 0.062441
1078 | КТП-10/0,4кВ С-1-6 ферма | Глазуновский РЭС | Орловская область | Глазуновский р-н, д. Сеньково | 10/0,4 | 0.25 | 0.099927 | 0.15087
1079 | КТП-10/0,4кВ С-2-2 ПТО | Глазуновский РЭС | Орловская область | Глазуновский р-н, д. Сеньково | 10/0,4 | 0.16 | 0.062677 | 0.09774
1080 | КТП-10/0,4кВ С-2-3 Чермашное | Глазуновский РЭС | Орловская область | Глазуновский р-н, д. Чермашное | 10/0,4 | 0.03 | 0.010705 | 0.019298
1081 | КТП-10/0,4кВ С-2-5 Трусово-ферма | Глазуновский РЭС | Орловская область | Глазуновский р-н, д. Трусово | 10/0,4 | 0.25 | 0.097722 | 0.15291
1082 | КТП-10/0,4кВ С-2-6 Красногоровка | Глазуновский РЭС | Орловская область | Глазуновский р-н, д. Красногоровка | 10/0,4 | 0.16 | 0.057544 | 0.1025
1083 | КТП-10/0,4кВ С-3-2 Архангельское | Глазуновский РЭС | Орловская область | Глазуновский р-н, д. Архангельское | 10/0,4 | 0.1 | 0.031674 | 0.068046
1084 | КТП-10/0,4кВ С-3-3 ц.Усадьба | Глазуновский РЭС | Орловская область | Глазуновский р-н, д. Архангельское | 10/0,4 | 0.25 | 0.090928 | 0.15922
1085 | КТП-10/0,4кВ С-3-6 мастерские | Глазуновский РЭС | Орловская область | Глазуновский р-н, д. Архангельское | 10/0,4 | 0.06 | 0.019515 | 0.040354
1086 | КТП-10/0,4кВ С-3-7 н.Поселок | Глазуновский РЭС | Орловская область | Глазуновский р-н, д. Архангельское | 10/0,4 | 0.1 | 0.028804 | 0.070709
1087 | КТП-10/0,4кВ С-3-8 Никольское-1 | Глазуновский РЭС | Орловская область | Глазуновский р-н, д. Никольское | 10/0,4 | 0.1 | 0.037889 | 0.062279
1088 | КТП-10/0,4кВ С-3-9 Школа | Глазуновский РЭС | Орловская область | Глазуновский р-н, д. Архангельское | 10/0,4 | 0.1 | 0.032044 | 0.067703
1089 | КТП-10/0,4кВ С-3-10 Очки | Глазуновский РЭС | Орловская область | Глазуновский р-н, д. Очки | 10/0,4 | 0.1 | 0.050498 | 0.050578
1090 | КТП-10/0,4кВ С-3-11 Никольское-2 | Глазуновский РЭС | Орловская область | Глазуновский р-н, д. Никольское | 10/0,4 | 0.1 | 0.031463 | 0.068242
1091 | КТП-10/0,4кВ С-4-1 Озерки | Глазуновский РЭС | Орловская область | Глазуновский р-н, д. Озерки | 10/0,4 | 0.04 | 0.01269 | 0.027199
1092 | КТП-10/0,4кВ С-4-2 Подлесная | Глазуновский РЭС | Орловская область | Глазуновский р-н, д. Подлесная | 10/0,4 | 0.063 | 0.01959 | 0.043208
1093 | КТП-10/0,4кВ С-4-3 Степная | Глазуновский РЭС | Орловская область | Глазуновский р-н, д. Степная | 10/0,4 | 0.4 | 0.16041 | 0.2409
1094 | КТП-10/0,4кВ С-4-5 Дружавец | Глазуновский РЭС | Орловская область | Глазуновский р-н, д. Дружавец | 10/0,4 | 0.03 | 0.011707 | 0.018368
1095 | КТП-10/0,4кВ С-4-6 Мехток | Глазуновский РЭС | Орловская область | Глазуновский р-н, д. Степная | 10/0,4 | 0.4 | 0.16876 | 0.23315
1096 | КТП-10/0,4кВ С-5-1 Александровка-ферма | Глазуновский РЭС | Орловская область | Глазуновский р-н, д. Александровка | 10/0,4 | 0.4 | 0.15127 | 0.24938
1097 | КТП-10/0,4кВ С-5-2 ц.Усадьба | Глазуновский РЭС | Орловская область | Глазуновский р-н, д. Степная | 10/0,4 | 0.16 | 0.06788 | 0.092911
1098 | КТП-10/0,4кВ С-5-3 ПТО | Глазуновский РЭС | Орловская область | Глазуновский р-н, д. Степная | 10/0,4 | 0.4 | 0.17652 | 0.22595
1099 | КТП-10/0,4кВ С-5-4 Окоп-ферма | Глазуновский РЭС | Орловская область | Глазуновский р-н, д. Степная | 10/0,4 | 0.25 | 0.1007 | 0.15015
1100 | КТП-10/0,4кВ С-5-5 Окоп-Степная | Глазуновский РЭС | Орловская область | Глазуновский р-н, д. Степная | 10/0,4 | 0.025 | 0.011729 | 0.013475
1101 | КТП-10/0,4кВ С-5-6 Александровка | Глазуновский РЭС | Орловская область | Глазуновский р-н, д. Александровка | 10/0,4 | 0.063 | 0.024875 | 0.038303
1102 | КТП-10/0,4кВ С-6-1 Сеньково | Глазуновский РЭС | Орловская область | Глазуновский р-н, д. Сеньково | 10/0,4 | 0.1 | 0.043349 | 0.057212
1103 | КТП-10/0,4кВ С-6-2 школа | Глазуновский РЭС | Орловская область | Глазуновский р-н, д. Сеньково | 10/0,4 | 0.25 | 0.11044 | 0.14111
1104 | ЗТП-10/0,4кВ С-6-6 Мехток | Глазуновский РЭС | Орловская область | Глазуновский р-н, д. Тагино | 10/0,4 | 0.4 | 0.15295 | 0.24782
1105 | КТП-10/0,4кВ С-6-9 ж.Дома | Глазуновский РЭС | Орловская область | Глазуновский р-н, д. Тагино | 10/0,4 | 0.25 | 0.096169 | 0.15435
1106 | КТП-10/0,4кВ С-6-10 ц.Усадьба | Глазуновский РЭС | Орловская область | Глазуновский р-н, д. Тагино | 10/0,4 | 0.1 | 0.038787 | 0.061446
1107 | КТП-10/0,4кВ С-6-11 Глазуновский сады | Глазуновский РЭС | Орловская область | Глазуновский р-н, п. Тагинский | 10/0,4 | 1 | 0.42149 | 0.58326
1108 | ТП-10/0,4кВ 018 п.Глебовский | Глазуновский РЭС | Орловская область | Глазуновский р-н, п. Глебовский | 10/0,4 | 0.063 | 0.020675 | 0.042201
1109 | ТП-10/0,4кВ 019 Ловчиково-1 | Глазуновский РЭС | Орловская область | Глазуновский р-н, д. Ловчиково | 10/0,4 | 0.16 | 0.060811 | 0.099472
1110 | ТП-10/0,4кВ 020 ц.Усадьба | Глазуновский РЭС | Орловская область | Глазуновский р-н, д. Ловчиково | 10/0,4 | 0.25 | 0.09204 | 0.15819
1111 | ТП-10/0,4кВ 023 Соловые | Глазуновский РЭС | Орловская область | Глазуновский р-н, д. Соловые | 10/0,4 | 0.063 | 0.022697 | 0.040324
1112 | ТП-10/0,4кВ 025 Собакино | Глазуновский РЭС | Орловская область | Глазуновский р-н, д. Собакино | 10/0,4 | 0.25 | 0.151 | 0.10347
1113 | ТП-10/0,4кВ 017 ПТО | Глазуновский РЭС | Орловская область | Глазуновский р-н, д. Ловчиково | 10/0,4 | 0.16 | 0.070482 | 0.090497
1114 | ТП-10/0,4кВ 027 Кор.Глебово | Глазуновский РЭС | Орловская область | Глазуновский р-н, д. Глебово | 10/0,4 | 0.1 | 0.033155 | 0.066672
1115 | ТП-10/0,4кВ 028 н.Поселок | Глазуновский РЭС | Орловская область | Глазуновский р-н, д. Гремячево | 10/0,4 | 0.1 | 0.0316 | 0.068115
1116 | ТП-10/0,4кВ 001 д.Рождественно | Глазуновский РЭС | Орловская область | Глазуновский р-н, д. Рождественно | 10/0,4 | 0.06 | 0.023616 | 0.036548
1117 | ТП-10/0,4кВ 002 Старополево | Глазуновский РЭС | Орловская область | Глазуновский р-н, д. Старополево | 10/0,4 | 0.16 | 0.065557 | 0.095067
1118 | ТП-10/0,4кВ 004 ферма | Глазуновский РЭС | Орловская область | Глазуновский р-н, д. Старополево | 10/0,4 | 0.16 | 0.052823 | 0.10688
1119 | ТП-10/0,4кВ 006 Зерносклад | Глазуновский РЭС | Орловская область | Глазуновский р-н, д. Старополево | 10/0,4 | 0.16 | 0.067727 | 0.093053
1120 | ТП-10/0,4кВ 007 н.Поселок | Глазуновский РЭС | Орловская область | Глазуновский р-н, д. Отрада | 10/0,4 | 0.1 | 0.033106 | 0.066717
1121 | ТП-10/0,4кВ 008 н.Поселок | Глазуновский РЭС | Орловская область | Глазуновский р-н, д. Отрада | 10/0,4 | 0.1 | 0.049382 | 0.051614
1122 | ТП-10/0,4кВ 009 Кормоцех | Глазуновский РЭС | Орловская область | Глазуновский р-н, д. Отрада | 10/0,4 | 0.06 | 0.033126 | 0.027723
1123 | ТП-10/0,4кВ 010 д.Отрада | Глазуновский РЭС | Орловская область | Глазуновский р-н, д. Отрада | 10/0,4 | 0.16 | 0.05574 | 0.10418
1124 | ТП-10/0,4кВ 011 д.Отрада-2 | Глазуновский РЭС | Орловская область | Глазуновский р-н, д. Отрада | 10/0,4 | 0.25 | 0.094398 | 0.156
1125 | ТП-10/0,4кВ 012 ж.дома | Глазуновский РЭС | Орловская область | Глазуновский р-н, д. Отрада | 10/0,4 | 0.063 | 0.019172 | 0.043596
1126 | ТП-10/0,4кВ 015 ж.дома | Глазуновский РЭС | Орловская область | Глазуновский р-н, пгт. Глазуновка | 10/0,4 | 0.1 | 0.050723 | 0.050369
1127 | ТП-10/0,4кВ 021 Ловчиково | Глазуновский РЭС | Орловская область | Глазуновский р-н, д. Ловчиково | 10/0,4 | 0.1 | 0.065185 | 0.036949
1128 | ТП-10/0,4кВ 030 Вет.лечебница | Глазуновский РЭС | Орловская область | Глазуновский р-н, пгт. Глазуновка | 10/0,4 | 0.16 | 0.049331 | 0.11012
1129 | КТП-10/0,4кВ Гт-3-1 База РЭС | Глазуновский РЭС | Орловская область | Глазуновский р-н, пгт. Глазуновка | 10/0,4 | 0.1 | 0.035818 | 0.064201
1130 | КТП-10/0,4кВ Каз-1-10 Кр.Ивановка | Глазуновский РЭС | Орловская область | Глазуновский р-н, д. Красная Ивановка | 10/0,4 | 0.03 | 0.010682 | 0.019319
1131 | КТП-10/0,4кВ М- 1-1 Зеленая Роща | Глазуновский РЭС | Орловская область | Малоархангельский район, д. Зеленая Роща | 10/0.4 | 0.03 | 0.011457 | 0.018599
1132 | КТП-10/0,4кВ М- 1-3 Александровка детсад | Глазуновский РЭС | Орловская область | Малоархангельский район, д.Александровка | 10/0.4 | 0.1 | 0.040021 | 0.060301
1133 | КТП-10/0,4кВ М- 1-4 Федучиха | Глазуновский РЭС | Орловская область | Малоархангельский район, д.Федучиха | 10/0.4 | 0.06 | 0.021938 | 0.038106
1134 | КТП-10/0,4кВ М- 1-5 Елизаветино | Глазуновский РЭС | Орловская область | Малоархангельский район, д.Елизаветино | 10/0.4 | 0.063 | 0.020976 | 0.041922
1135 | КТП-10/0,4кВ М- 1-6 В.Гнилуша | Глазуновский РЭС | Орловская область | Малоархангельский район, д.Верхняя Гнилуша | 10/0.4 | 0.16 | 0.054288 | 0.10552
1136 | КТП-10/0,4кВ М- 1-7 Александровка школа | Глазуновский РЭС | Орловская область | Малоархангельский район, д.Александровка | 10/0.4 | 0.063 | 0.017484 | 0.045162
1137 | КТП-10/0,4кВ М- 1-8 Драгуновка | Глазуновский РЭС | Орловская область | Малоархангельский район, д.Александровка | 10/0.4 | 0.25 | 0.086607 | 0.16323
1138 | КТП-10/0,4кВ М- 1-9 Н.Гнилуша | Глазуновский РЭС | Орловская область | Малоархангельский район, д.Нижняя Гнилуша | 10/0.4 | 0.16 | 0.046599 | 0.11266
1139 | КТП-10/0,4кВ М- 1-10 КЗС | Глазуновский РЭС | Орловская область | Малоархангельский район, д.Александровка | 10/0.4 | 0.16 | 0.034549 | 0.12384
1140 | КТП-10/0,4кВ М- 1-11 Онегино | Глазуновский РЭС | Орловская область | Малоархангельский район, д.Онегино | 10/0.4 | 0.06 | 0.018308 | 0.041474
1141 | КТП 10/0,4 кВ М-3-1 Саловка | Глазуновский РЭС | Орловская область | Малоархангельский район, д.Саловка | 10/0.4 | 0.03 | 0.0078427 | 0.021954
1142 | КТП 10/0,4 кВ М-3-2 Вавилоновка | Глазуновский РЭС | Орловская область | Малоархангельский район, д.Вавилоновка | 10/0.4 | 0.1 | 0.022605 | 0.076463
1143 | КТП 10/0,4 кВ М-3-3 Гриневка | Глазуновский РЭС | Орловская область | Малоархангельский район, д.Гриневка | 10/0.4 | 0.1 | 0.030827 | 0.068833
1144 | КТП 10/0,4 кВ М-3-4 Сидоровка | Глазуновский РЭС | Орловская область | Малоархангельский район, д.Сидоровка | 10/0.4 | 0.04 | 0.011584 | 0.028226
1145 | КТП 10/0,4 кВ М 3-5 Юдинка | Глазуновский РЭС | Орловская область | Малоархангельский район, д.Юдино | 10/0.4 | 0.063 | 0.019369 | 0.043412
1146 | КТП 10/0,4 кВ М-3-6 Алисово | Глазуновский РЭС | Орловская область | Малоархангельский район, д.Алисово | 10/0.4 | 0.1 | 0.030865 | 0.068798
1147 | ЗТП 10/0,4 кВ М-3-8 Новая Стройка | Глазуновский РЭС | Орловская область | Малоархангельский район,п.Новая Стройка | 10/0.4 | 0.4 | 0.12988 | 0.26923
1148 | ТП 10/0,4 кВ 028 (М-3-9)д.Протасово | Глазуновский РЭС | Орловская область | Малоархангельский район, д.Протасово | 10/0.4 | 0.1 | 0.034511 | 0.065414
1149 | КТП 10/0,4 кВ М-3-10 Семеновка | Глазуновский РЭС | Орловская область | Малоархангельский район, д.Семеновка | 10/0.4 | 0.1 | 0.02811 | 0.071354
1150 | КТП 10/0,4 кВ М-3-11 Бузулук | Глазуновский РЭС | Орловская область | Малоархангельский район, д.Бузулук | 10/0.4 | 0.03 | 0.012038 | 0.01806
1151 | КТП 10/0,4 кВ М-3-14 Мастерские | Глазуновский РЭС | Орловская область | Малоархангельский район, п.Новая Стройка | 10/0.4 | 0.16 | 0.044346 | 0.11475
1152 | КТП 10/0,4 кВ М-3-15 Мехток | Глазуновский РЭС | Орловская область | Малоархангельский район, п.Новая Стройка | 10/0.4 | 0.25 | 0.080903 | 0.16852
1153 | КТП 10/0,4 кВ М-3-17 Алисово мехток | Глазуновский РЭС | Орловская область | Малоархангельский район, д.Алисово | 10/0.4 | 0.25 | 0.077483 | 0.1717
1154 | КТП 10/0,4 кВ М-3-22 Протасово ферма | Глазуновский РЭС | Орловская область | Малоархангельский район, с.Протасово | 10/0.4 | 0.16 | 0.061639 | 0.098703
1155 | КТП 10/0,4 кВ М-3-23 Пристанционный | Глазуновский РЭС | Орловская область | Малоархангельский район, ст.Малоархангельск | 10/0.4 | 0.1 | 0.039191 | 0.061071
1156 | КТП 10/0,4 кВ М-3-24 1-я Подгородняя | Глазуновский РЭС | Орловская область | Малоархангельский район, д.Первая Подгородняя | 10/0.4 | 0.06 | 0.024118 | 0.036082
1157 | КТП 10/0,4 кВ М-3-26 Саловка | Глазуновский РЭС | Орловская область | Малоархангельский район, д.Саловка | 10/0.4 | 0.1 | 0.053086 | 0.048176
1158 | КТП 10/0,4 кВ М-3-27 Саловка | Глазуновский РЭС | Орловская область | Малоархангельский район, д.Саловка | 10/0.4 | 0.063 | 0.021059 | 0.041844
1159 | КТП 10/0,4 кВ М-3-31 Новая Стройка | Глазуновский РЭС | Орловская область | Малоархангельский район, п.Новая Стройка | 10/0.4 | 0.16 | 0.054571 | 0.10526
1160 | КТП 10/0,4 кВ М-3-34 Школа | Глазуновский РЭС | Орловская область | Малоархангельский район, п.ст.Малоархангельск | 10/0.4 | 0.25 | 0.071342 | 0.17739
1161 | КТП 10/0,4 кВ М-5-1 Хлебозавод | Глазуновский РЭС | Орловская область | г.Малоархангельск | 10/0.4 | 0.1 | 0.028349 | 0.071132
1162 | КТП 10/0,4 кВ М-5-3 ОАО " МТС" | Глазуновский РЭС | Орловская область | Малоархангельский район, д.Репьевка | 10/0.4 | 0.03 | 0.012819 | 0.017336
1163 | КТП 10/0,4 кВ М-5-4 Репьевка | Глазуновский РЭС | Орловская область | Малоархангельский район, д.Репьевка | 10/0.4 | 0.16 | 0.061085 | 0.099217
1164 | КТП 10/0,4 кВ М-5-6 Прогресс | Глазуновский РЭС | Орловская область | Малоархангельский район, п.Прогресс | 10/0.4 | 0.16 | 0.052569 | 0.10712
1165 | КТП 10/0,4 кВ М-5-7 Мастерские | Глазуновский РЭС | Орловская область | Малоархангельский район, п.Прогресс | 10/0.4 | 0.25 | 0.081774 | 0.16771
1166 | КТП 10/0,4 кВ М-5-8 Ферма | Глазуновский РЭС | Орловская область | Малоархангельский район, п.Прогресс | 10/0.4 | 0.25 | 0.094589 | 0.15582
1167 | КТП 10/0,4 кВ М-5-9 д.Орлянка | Глазуновский РЭС | Орловская область | Малоархангельский район, д.Орлянка | 10/0.4 | 0.06 | 0.018217 | 0.041559
1168 | КТП 10/0,4 кВ М-5-10 Пересуха ферма | Глазуновский РЭС | Орловская область | Малоархангельский район, д.Пересуха | 10/0.4 | 0.1 | 0.033882 | 0.065997
1169 | КТП 10/0,4 кВ М-5-11 Пересуха мехток | Глазуновский РЭС | Орловская область | Малоархангельский район, д.Пересуха | 10/0.4 | 0.16 | 0.048732 | 0.11068
1170 | КТП 10/0,4 кВ М-5-12 Удерево | Глазуновский РЭС | Орловская область | Малоархангельский район, д.Удерево | 10/0.4 | 0.06 | 0.018777 | 0.041039
1171 | КТП 10/0,4 кВ М-5-13 Бахматские Выселки | Глазуновский РЭС | Орловская область | Малоархангельский район, д.Бахмацкие выселки | 10/0.4 | 0.04 | 0.011545 | 0.028262
1172 | КТП 10/0,4 кВ М - 5-14 Малая Плота | Глазуновский РЭС | Орловская область | Малоархангельский район, д.Малая Плота | 10/0.4 | 0.1 | 0.031987 | 0.067756
1173 | КТП 10/0,4 кВ М - 5-15 Малая Плота | Глазуновский РЭС | Орловская область | Малоархангельский район, д.Малая Плота | 10/0.4 | 0.063 | 0.027342 | 0.036014
1174 | КТП 10/0,4 кВ М - 5-16 Костино | Глазуновский РЭС | Орловская область | Малоархангельский район, д.Костино | 10/0.4 | 0.1 | 0.031606 | 0.068109
1175 | КТП 10/0,4 кВ М-5-17 Костино | Глазуновский РЭС | Орловская область | Малоархангельский район, д.Костино | 10/0.4 | 0.063 | 0.019438 | 0.043349
1176 | КТП 10/0,4 кВ М - 5-18 Остров | Глазуновский РЭС | Орловская область | Малоархангельский район, д.Остров | 10/0.4 | 0.06 | 0.017162 | 0.042537
1177 | КТП 10/0,4 кВ М - 5-19 Новый поселок | Глазуновский РЭС | Орловская область | Малоархангельский район, д.Костино | 10/0.4 | 0.16 | 0.055761 | 0.10416
1178 | КТП 10/0,4 кВ М - 5-22 Школа | Глазуновский РЭС | Орловская область | Малоархангельский район, д.Костино | 10/0.4 | 0.1 | 0.030367 | 0.069259
1179 | КТП 10/0,4 кВ М - 5-23 Удерево | Глазуновский РЭС | Орловская область | Малоархангельский район, д.Удерево | 10/0.4 | 0.06 | 0.024923 | 0.035335
1180 | КТП 10/0,4 кВ М - 5-25 Ветлечебница | Глазуновский РЭС | Орловская область | г.Малоархангельск | 10/0.4 | 0.1 | 0.03846 | 0.06175
1181 | КТП 10/0,4 кВ М - 5-26 Костино ферма | Глазуновский РЭС | Орловская область | Малоархангельский район, д.Костино | 10/0.4 | 0.25 | 0.084298 | 0.16537
1182 | КТП 10/0,4 кВ М - 5-27 Костино | Глазуновский РЭС | Орловская область | Малоархангельский район, д.Костино | 10/0.4 | 0.063 | 0.018231 | 0.044469
1183 | КТП 10/0,4 кВ М - 5-30 Прогресс | Глазуновский РЭС | Орловская область | Малоархангельский район, п.Прогресс | 10/0.4 | 0.03 | 0.0069875 | 0.022748
1184 | КТП 10/0,4 кВ М-6-1 Птицеферма | Глазуновский РЭС | Орловская область | Малоархангельский район, п.ст.Малоархангельск | 10/0.4 | 0.63 | 0.22738 | 0.40286
1185 | КТП 10/0,4 кВ М - 6-2 Птицеферма | Глазуновский РЭС | Орловская область | Малоархангельский район, п.ст.Малоархангельск | 10/0.4 | 0.63 | 0.25374 | 0.3784
1186 | КТП 10/0,4 кВ М-6-3 АВМ | Глазуновский РЭС | Орловская область | Малоархангельский район, п.ст.Малоархангельск | 10/0.4 | 0.25 | 0.079375 | 0.16994
1187 | КТП 10/0,4 кВ М-6-4 Птицеферма | Глазуновский РЭС | Орловская область | Малоархангельский район, п.ст.Малоархангельск | 10/0.4 | 0.4 | 0.15167 | 0.24901
1188 | ЗТП 10/0,4 кВ М-6-5 Ц.У.Тиняковский | Глазуновский РЭС | Орловская область | Малоархангельский район, п.ст.Малоархангельск | 10/0.4 | 0.4 | 0.14433 | 0.25582
1189 | КТП 10/0,4 кВ М - 6-6 | Глазуновский РЭС | Орловская область | Малоархангельский район, п.ст.Малоархангельск | 10/0.4 | 0.25 | 0.091266 | 0.1589
1190 | КТП 10/0,4 кВ М - 6-8 | Глазуновский РЭС | Орловская область | Малоархангельский район, п.ст.Малоархангельск | 10/0.4 | 0.25 | 0.082567 | 0.16698
1191 | КТП 10/0,4 кВ М - 6-9 Поотасово | Глазуновский РЭС | Орловская область | Малоархангельский район, с.Протасово | 10/0.4 | 0.1 | 0.029784 | 0.069801
1192 | КТП 10/0,4 кВ М -12-11 2 Подгородняя | Глазуновский РЭС | Орловская область | Малоархангельский район, д.Вторая Подгородняя | 10/0.4 | 0.1 | 0.03297 | 0.066844
1193 | КТП 10/0,4 кВ М -12-12 ОМЗ | Глазуновский РЭС | Орловская область | г.Малоархангельск | 10/0.4 | 0.4 | 0.13308 | 0.26627
1194 | КТП 10/0,4 кВ М -12-14 Дом быта | Глазуновский РЭС | Орловская область | г.Малоархангельск | 10/0.4 | 0.16 | 0.052702 | 0.107
1195 | КТП 10/0,4 кВ М -12-21 Хлебозавод | Глазуновский РЭС | Орловская область | г.Малоархангельск | 10/0.4 | 0.16 | 0.05579 | 0.10413
1196 | КТП 10/0,4 кВ М -12-22 2-Подгородняя | Глазуновский РЭС | Орловская область | Малоархангельский район, д.Вторая Подгородняя | 10/0.4 | 0.16 | 0.053634 | 0.10613
1197 | КТП 10/0,4 кВ М -12-23 База РЭС | Глазуновский РЭС | Орловская область | г.Малоархангельск | 10/0.4 | 0.16 | 0.048378 | 0.11101
1198 | КТП 10/0,4 кВ М - 12-24 Дома РТП | Глазуновский РЭС | Орловская область | г.Малоархангельск | 10/0.4 | 0.1 | 0.032228 | 0.067533
1199 | КТП 10/0,4 кВ М - 12-25 Дома ул.Калинина | Глазуновский РЭС | Орловская область | г.Малоархангельск | 10/0.4 | 0.1 | 0.032194 | 0.067564
1200 | КТП 10/0,4 кВ М-14-1 Семкомплекс | Глазуновский РЭС | Орловская область | Малоархангельский район, с.Дубовик | 10/0.4 | 0.63 | 0.21486 | 0.41448
1201 | ЗТП 10/0,4 кВ М-14-2 Дубовик ферма | Глазуновский РЭС | Орловская область | Малоархангельский район, с.Дубовик | 10/0.4 | 0.16 | 0.055995 | 0.10394
1202 | КТП 10/0,4 кВ М-14-3 Костюрино | Глазуновский РЭС | Орловская область | Малоархангельский район, д.Костюрино | 10/0.4 | 0.1 | 0.034185 | 0.065717
1203 | КТП 10/0,4 кВ М - 14-4 Арнаутово | Глазуновский РЭС | Орловская область | Малоархангельский район | 10/0.4 | 0.1 | 0.039477 | 0.060805
1204 | КТП 10/0,4 кВ М-14-5 | Глазуновский РЭС | Орловская область | Малоархангельский район | 10/0.4 | 0.1 | 0.047 | 0.053824
1205 | КТП 10/0,4 кВ М-15-2 Серебрянный | Глазуновский РЭС | Орловская область | Малоархангельский район, п.Серебрянный | 10/0.4 | 0.06 | 0.022748 | 0.037354
1206 | КТП 10/0,4 кВ М - 15-3 Мамошино | Глазуновский РЭС | Орловская область | Малоархангельский район, д.Мамошино | 10/0.4 | 0.063 | 0.015245 | 0.04724
1207 | КТП 10/0,4 кВ М - 15-4 Лески | Глазуновский РЭС | Орловская область | Малоархангельский район, д.Лески | 10/0.4 | 0.04 | 0.014509 | 0.025512
1208 | КТП 10/0,4 кВ М - 15-6 Афанасовка | Глазуновский РЭС | Орловская область | Малоархангельский район, д.Афанасовка | 10/0.4 | 0.063 | 0.016374 | 0.046192
1209 | КТП 10/0,4 кВ М - 15-7 2-Подгородняя | Глазуновский РЭС | Орловская область | Малоархангельский район, д.Вторая Подгородняя | 10/0.4 | 0.063 | 0.019972 | 0.042853
1210 | КТП 10/0,4 кВ М - 15-9 Зерносклад | Глазуновский РЭС | Орловская область | Малоархангельский район, д.Мамошино | 10/0.4 | 0.025 | 0.0070943 | 0.017776
1211 | КТП 10/0,4 кВ М-15-14 Пенькозавод | Глазуновский РЭС | Орловская область | Малоархангельский район, п.Пенькохавод | 10/0.4 | 0.1 | 0.02609 | 0.073228
1212 | КТП 10/0,4 кВ М-15-15 Картофелехранилище | Глазуновский РЭС | Орловская область | Малоархангельский район, п.Пенькохавод | 10/0.4 | 0.063 | 0.020514 | 0.04235
1213 | КТП 10/0,4 кВ Г-2-1 Дома комплекса | Глазуновский РЭС | Орловская область | Малоархангельский район, с.Губкино | 10/0.4 | 0.1 | 0.035248 | 0.06473
1214 | КТП 10/0,4 кВ Г-6-1 КЗС | Глазуновский РЭС | Орловская область | Малоархангельский район, с.Губкино | 10/0.4 | 0.1 | 0.030629 | 0.069016
1215 | КТП 10/0,4 кВ Г-6-3 1- Губкино контора | Глазуновский РЭС | Орловская область | Малоархангельский район, с.Губкино | 10/0.4 | 0.16 | 0.052759 | 0.10694
1216 | КТП 10/0,4 кВ КТП Г-6-4 Школа | Глазуновский РЭС | Орловская область | Малоархангельский район, с.Губкино | 10/0.4 | 0.1 | 0.033991 | 0.065896
1217 | КТП 10/0,4 кВ Г-6-5 Кошелевка | Глазуновский РЭС | Орловская область | Малоархангельский район, д.Кошелевка | 10/0.4 | 0.063 | 0.01845 | 0.044265
1218 | КТП 10/0,4 кВ Г-6-6 Белозерово | Глазуновский РЭС | Орловская область | Малоархангельский район, д.Белозерово | 10/0.4 | 0.06 | 0.016272 | 0.043364
1219 | КТП 10/0,4 кВ Г-6-7 Белозерово ферма | Глазуновский РЭС | Орловская область | Малоархангельский район, д.Белозерово | 10/0.4 | 0.06 | 0.020147 | 0.039767
1220 | КТП 10/0,4 кВ Г-6-8 Ясная поляна | Глазуновский РЭС | Орловская область | Малоархангельский район, д.Ясная Поляна | 10/0.4 | 0.03 | 0.010316 | 0.019659
1221 | КТП 10/0,4 кВ Г-6-10 д.2-Губкино | Глазуновский РЭС | Орловская область | Малоархангельский район, с.Губкино | 10/0.4 | 0.063 | 0.018161 | 0.044534
1222 | КТП 10/0,4 кВ Г-6-11 2- Губкино | Глазуновский РЭС | Орловская область | Малоархангельский район, с.Губкино | 10/0.4 | 0.06 | 0.012541 | 0.046826
1223 | КТП 10/0,4 кВ Г-7-1 Сепараторный пункт | Глазуновский РЭС | Орловская область | Малоархангельский район, с.Губкино | 10/0.4 | 0.1 | 0.033303 | 0.066534
1224 | КТП 10/0,4 кВ Г-7-2 д.Арнаутово | Глазуновский РЭС | Орловская область | Малоархангельский район, д.Арнаутово | 10/0.4 | 0.06 | 0.014418 | 0.045084
1225 | КТП 10/0,4 кВ Г-7-3 Прилепы | Глазуновский РЭС | Орловская область | Малоархангельский район, д.Прилепы | 10/0.4 | 0.1 | 0.028607 | 0.070893
1226 | КТП 10/0,4 кВ Г-7-7 Медведево | Глазуновский РЭС | Орловская область | Малоархангельский район, д.Медведево | 10/0.4 | 0.06 | 0.018247 | 0.041531
1227 | КТП 10/0,4 кВ Г-7-8 Подкопаево | Глазуновский РЭС | Орловская область | Малоархангельский район, д.Подкопаево | 10/0.4 | 0.1 | 0.035069 | 0.064896
1228 | КТП 10/0,4 кВ Г-7-10 д.Мокрое | Глазуновский РЭС | Орловская область | Малоархангельский район, д.Мокрое | 10/0.4 | 0.1 | 0.034758 | 0.065185
1229 | КТП 10/0,4 кВ 122 (К-1-7) Юдино | Глазуновский РЭС | Орловская область | Малоархангельский район, д.Юдино | 10/0.4 | 0.1 | 0.030076 | 0.06953
1230 | КТП 10/0,4 кВ 123 (К-1-2) д. 2-я Ивань | Глазуновский РЭС | Орловская область | Малоархангельский район,д. 2-я Ивань | 10/0.4 | 0.06 | 0.019112 | 0.040728
1231 | КТП 10/0,4 кВ 124 (К-1-1) д.2- Ивань | Глазуновский РЭС | Орловская область | Малоархангельский район,д. 2-я Ивань | 10/0.4 | 0.1 | 0.038233 | 0.061959
1232 | КТП 10/0,4 кВ 125 (К-1-13) Новый поселок 2-Ивань | Глазуновский РЭС | Орловская область | Малоархангельский район, Новый поселок д. 2-я Ивань | 10/0.4 | 0.1 | 0.043726 | 0.056862
1233 | КТП 10/0,4 кВ 127 (К-1-5) ц.у.Хитрово | Глазуновский РЭС | Орловская область | Малоархангельский район, ц.у. Хитрово | 10/0.4 | 0.16 | 0.05596 | 0.10397
1234 | КТП 10/0,4 кВ 128 (К-1-6) Мехток | Глазуновский РЭС | Орловская область | Малоархангельский район, д.Хитрово | 10/0.4 | 0.25 | 0.076724 | 0.1724
1235 | КТП 10/0,4 кВ 129 (К-1-8) д.Хитрово-Бобровское | Глазуновский РЭС | Орловская область | Малоархангельский район, д.Хитрово-Бобровское | 10/0.4 | 0.1 | 0.041314 | 0.0591
1236 | КТП 10/0,4 кВ 131 (К-2-1) д.Дубовик | Глазуновский РЭС | Орловская область | Малоархангельский район, д.Дубовик | 10/0.4 | 0.25 | 0.096703 | 0.15386
1237 | КТП 10/0,4 кВ 134 (К-2-4) Мехток | Глазуновский РЭС | Орловская область | Малоархангельский район, д.Дубовик | 10/0.4 | 0.25 | 0.082262 | 0.16726
1238 | КТП 10/0,4 кВ 135 (К-2-5) д.1-я Ивань контора | Глазуновский РЭС | Орловская область | Малоархангельский район, д. 1-я Ивань | 10/0.4 | 0.16 | 0.055589 | 0.10432
1239 | КТП 10/0,4 кВ 136 (К-2-6) д.1-я Ивань | Глазуновский РЭС | Орловская область | Малоархангельский район, д. 1-я Ивань | 10/0.4 | 0.1 | 0.035668 | 0.06434
1240 | КТП 10/0,4 кВ 137 (К-2-7) д. 1-я Ивань ферма | Глазуновский РЭС | Орловская область | Малоархангельский район, д. 1-я Ивань | 10/0.4 | 0.1 | 0.031355 | 0.068343
1241 | КТП 10/0,4 кВ 138 (К-2-8) д.Казановка | Глазуновский РЭС | Орловская область | Малоархангельский район, д.Казановка | 10/0.4 | 0.06 | 0.018078 | 0.041688
1242 | КТП 10/0,4 кВ 139 (К-2-9) д.Акинтьево | Глазуновский РЭС | Орловская область | Малоархангельский район, д.Акинтьево | 10/0.4 | 0.1 | 0.034424 | 0.065495
1243 | КТП 10/0,4 кВ 140 (К-2-10) д.Малыгинка | Глазуновский РЭС | Орловская область | Малоархангельский район, д.Малыгинка | 10/0.4 | 0.03 | 0.0090482 | 0.020835
1244 | КТП 10/0,4 кВ 141 д.Цуриково ферма | Глазуновский РЭС | Орловская область | Малоархангельский район, д.Цуриково | 10/0.4 | 0.06 | 0.016455 | 0.043194
1245 | КТП 10/0,4 кВ 142 (К-2-12) д.Цуриково | Глазуновский РЭС | Орловская область | Малоархангельский район, д.Цуриково | 10/0.4 | 0.063 | 0.019543 | 0.043252
1246 | КТП 10/0,4 кВ К -6-1 Покровское | Глазуновский РЭС | Орловская область | Малоархангельский район, д.Покровское | 10/0.4 | 0.1 | 0.039751 | 0.060551
1247 | КТП 10/0,4 кВ К-6-2 Тургенево | Глазуновский РЭС | Орловская область | Малоархангельский район, д.Тургенево | 10/0.4 | 0.063 | 0.018432 | 0.044282
1248 | КТП 10/0,4 кВ КТП К-6-4 Мишково | Глазуновский РЭС | Орловская область | Малоархангельский район, д.Мишково | 10/0.4 | 0.16 | 0.049001 | 0.11043
1249 | КТП 10/0,4 кВ К-6-7 Мехток | Глазуновский РЭС | Орловская область | Малоархангельский район, д.Мишково | 10/0.4 | 0.16 | 0.052008 | 0.10764
1250 | КТП 10/0,4 кВ К-6-8 Федоровка | Глазуновский РЭС | Орловская область | Малоархангельский район, д.Федоровка | 10/0.4 | 0.06 | 0.021964 | 0.038082
1251 | КТП 10/0,4 кВ К-6-9 Вороновка | Глазуновский РЭС | Орловская область | Малоархангельский район, д.Вороновка | 10/0.4 | 0.06 | 0.020354 | 0.039576
1252 | КТП 10/0,4 кВ К-6-10 НижнееАрхарово | Глазуновский РЭС | Орловская область | Малоархангельский район, д.Нижнее Архарово | 10/0.4 | 0.1 | 0.032178 | 0.067579
1253 | КТП 10/0,4 кВ К-6-12 Архарово | Глазуновский РЭС | Орловская область | Малоархангельский район,с.Архарово | 10/0.4 | 0.1 | 0.033092 | 0.066731
1254 | КТП 10/0,4 кВ К-6-15 Беловский | Глазуновский РЭС | Орловская область | Малоархангельский район, п.Беловский | 10/0.4 | 0.1 | 0.027583 | 0.071843
1255 | КТП 10/0,4 кВ К-6-16 Бобылевка | Глазуновский РЭС | Орловская область | ,Малоархангельский район, с.Бобылевка | 10/0.4 | 0.063 | 0.018158 | 0.044537
1256 | КТП 10/0,4 кВ К-6-18 Архарово | Глазуновский РЭС | Орловская область | Малоархангельский район, с.Архарово | 10/0.4 | 0.1 | 0.032481 | 0.067298
1257 | КТП 10/0,4 кВ К-7-1 Ферма-3 | Глазуновский РЭС | Орловская область | Малоархангельский район, д.Каменка | 10/0.4 | 0.04 | 0.011875 | 0.027956
1258 | КТП 10/0,4 кВ К-7-2 Свиноферма | Глазуновский РЭС | Орловская область | Малоархангельский район, д.Петровка | 10/0.4 | 0.1 | 0.033044 | 0.066775
1259 | КТП 10/0,4 кВ К-7-3 Петровка | Глазуновский РЭС | Орловская область | Малоархангельский район, д.Петровка | 10/0.4 | 0.1 | 0.033963 | 0.065923
1260 | КТП 10/0,4 кВ К-7-4 Каменка | Глазуновский РЭС | Орловская область | Малоархангельский район, д.Каменка | 10/0.4 | 0.1 | 0.028817 | 0.070698
1261 | КТП 10/0,4 кВ К-7-5 Зудов край | Глазуновский РЭС | Орловская область | Малоархангельский район, д.Каменка | 10/0.4 | 0.06 | 0.018208 | 0.041567
1262 | КТП 10/0,4 кВ К-7-8 Школа | Глазуновский РЭС | Орловская область | Малоархангельский район, д.Каменка | 10/0.4 | 0.2 | 0.07008 | 0.12985
1263 | КТП 10/0,4 кВ К-7-9 Каменка | Глазуновский РЭС | Орловская область | Малоархангельский район, д.Каменка | 10/0.4 | 0.315 | 0.11003 | 0.20483
1264 | КТП 10/0,4 кВ К-7-10 Дербень ферма | Глазуновский РЭС | Орловская область | Малоархангельский район, д.Каменка | 10/0.4 | 0.1 | 0.035675 | 0.064334
1265 | КТП 10/0,4 кВ К-7-11 Мехток | Глазуновский РЭС | Орловская область | Малоархангельский район, д.Каменка | 10/0.4 | 0.25 | 0.077418 | 0.17176
1266 | КТП 10/0,4 кВ К-7-12 КЗС | Глазуновский РЭС | Орловская область | Малоархангельский район, д.Каменка | 10/0.4 | 0.4 | 0.15049 | 0.25011
1267 | КТП 10/0,4 кВ К-7-13 Ферма-2 | Глазуновский РЭС | Орловская область | Малоархангельский район, д.Каменка | 10/0.4 | 0.4 | 0.15232 | 0.2484
1268 | КТП 10/0,4 кВ Л-1-1 п.Рогатый | Глазуновский РЭС | Орловская область | Малоархангельский район, п.Рогатый | 10/0.4 | 0.1 | 0.034259 | 0.065647
1269 | КТП 10/0,4 кВ Л-1-2 п.Жареный | Глазуновский РЭС | Орловская область | Малоархангельский район, п.Жареный | 10/0.4 | 0.1 | 0.034411 | 0.065507
1270 | КТП 10/0,4 кВ Л-1-4 Аладьево | Глазуновский РЭС | Орловская область | Малоархангельский район, д.Аладьево | 10/0.4 | 0.04 | 0.011214 | 0.028569
1271 | КТП 10/0,4 кВ Л-1-5 Гн. Плота ферма | Глазуновский РЭС | Орловская область | Малоархангельский район, д.Гнилая Плота | 10/0.4 | 0.1 | 0.029747 | 0.069835
1272 | КТП 10/0,4 кВ Л-1-6 Гн.Плота база | Глазуновский РЭС | Орловская область | Малоархангельский район, д.Гнилая Плота | 10/0.4 | 0.063 | 0.016897 | 0.045707
1273 | КТП 10/0,4 кВ Л-1-7 Гн.Плота | Глазуновский РЭС | Орловская область | Малоархангельский район, д.Гнилая Плота | 10/0.4 | 0.063 | 0.018991 | 0.043764
1274 | КТП 10/0,4 кВ Л-1-8 Языково | Глазуновский РЭС | Орловская область | Малоархангельский район, д.Языково | 10/0.4 | 0.063 | 0.022072 | 0.040904
1275 | КТП 10/0,4 кВ Л-4-1 Коротеево ферма | Глазуновский РЭС | Орловская область | Малоархангельский район, д.Коротеево | 10/0.4 | 0.16 | 0.062915 | 0.097519
1276 | КТП 10/0,4 кВ Л-4-2 Коротеево школа | Глазуновский РЭС | Орловская область | Малоархангельский район, д.Коротеево | 10/0.4 | 0.1 | 0.039037 | 0.061214
1277 | КТП 10/0,4 кВ Л-4-3 Коротеево клуб | Глазуновский РЭС | Орловская область | Малоархангельский район, д.Коротеево | 10/0.4 | 0.1 | 0.031585 | 0.068129
1278 | КТП 10/0,4 кВ Л-4-4 Каменка | Глазуновский РЭС | Орловская область | Малоархангельский район, д.Каменка | 10/0.4 | 0.025 | 0.010592 | 0.014531
1279 | КТП 10/0,4 кВ Л-4-5 Упалое ферма | Глазуновский РЭС | Орловская область | Малоархангельский район, д.Упалое | 10/0.4 | 0.063 | 0.020286 | 0.042562
1280 | КТП 10/0,4 кВ Л-4-6 Упалое | Глазуновский РЭС | Орловская область | Малоархангельский район, д.Упалое | 10/0.4 | 0.1 | 0.034377 | 0.065538
1281 | КТП 10/0,4 кВ Л-4-7 Прозорово | Глазуновский РЭС | Орловская область | Малоархангельский район, д.Прозорово | 10/0.4 | 0.03 | 0.011254 | 0.018788
1282 | КТП 10/0,4 кВ Л-4-8 Болшевик | Глазуновский РЭС | Орловская область | Малоархангельский район, д.Болшевик | 10/0.4 | 0.03 | 0.0094519 | 0.020461
1283 | КТП 10/0,4 кВ Л-10-1 Мастерские | Глазуновский РЭС | Орловская область | Малоархангельский район, ц.у. Луковец | 10/0.4 | 0.16 | 0.047809 | 0.11154
1284 | КТП 10/0,4 кВ Л-10-2 2-е Легостаево | Глазуновский РЭС | Орловская область | Малоархангельский район, д. Второе Легостаево | 10/0.4 | 0.1 | 0.031789 | 0.06794
1285 | КТП 10/0,4 кВ Л-10-3 Зерноток | Глазуновский РЭС | Орловская область | Малоархангельский район, ц.у. Луковец | 10/0.4 | 0.25 | 0.092254 | 0.15799
1286 | КТП 10/0,4 кВ Л-10-4 ц.у. Луковец | Глазуновский РЭС | Орловская область | Малоархангельский район, ц.у. Луковец | 10/0.4 | 0.16 | 0.052138 | 0.10752
1287 | КТП 10/0,4 кВ Л-10-5 Школа | Глазуновский РЭС | Орловская область | Малоархангельский район, ц.у. Луковец | 10/0.4 | 0.1 | 0.032231 | 0.067529
1288 | КТП 10/0,4 кВ Л-10-6 Детсад | Глазуновский РЭС | Орловская область | Малоархангельский район, ц.у. Луковец | 10/0.4 | 0.063 | 0.020463 | 0.042398
1289 | КТП 10/0,4 кВ Л-10-7 Больница | Глазуновский РЭС | Орловская область | Малоархангельский район, ц.у. Луковец | 10/0.4 | 0.1 | 0.033652 | 0.066211
1290 | КТП 10/0,4 кВ Л-10-8 Клуб | Глазуновский РЭС | Орловская область | Малоархангельский район | 10/0.4 | 0.16 | 0.059941 | 0.10028
1291 | КТП 10/0,4 кВ Л-10-9 Плещеево база | Глазуновский РЭС | Орловская область | Малоархангельский район, д.Плещеево | 10/0.4 | 0.063 | 0.018803 | 0.043938
1292 | КТП 10/0,4 кВ Л-10-11 Плещеево | Глазуновский РЭС | Орловская область | Малоархангельский район, д.Плещеево | 10/0.4 | 0.1 | 0.031933 | 0.067806
1293 | КТП 10/0,4 кВ Л-10-12 Знаменка | Глазуновский РЭС | Орловская область | Малоархангельский район, д. Второе Легостаево | 10/0.4 | 0.04 | 0.011145 | 0.028633
1294 | КТП 10/0,4 кВ Л-10-14 2-Легостаево свиноферма | Глазуновский РЭС | Орловская область | Малоархангельский район, д. Второе Легостаево | 10/0.4 | 0.063 | 0.021818 | 0.04114
1295 | КТП 10/0,4 кВ Л-10-15 Легостаево ферма | Глазуновский РЭС | Орловская область | Малоархангельский район, д. Второе Легостаево | 10/0.4 | 0.04 | 0.014552 | 0.025472
1296 | КТП 10/0,4 кВ Л-10-16 Легостаево | Глазуновский РЭС | Орловская область | Малоархангельский район, д.Легостаево | 10/0.4 | 0.063 | 0.024316 | 0.038822
1297 | КТП 10/0,4 кВ Л-10-18 Водокачка | Глазуновский РЭС | Орловская область | Малоархангельский район, с.Кузнечик | 10/0.4 | 0.03 | 0.01208 | 0.018022
1298 | КТП 10/0,4 кВ Л-10-19 Ладыгино | Глазуновский РЭС | Орловская область | Малоархангельский район, д.Лыдыгино | 10/0.4 | 0.1 | 0.036144 | 0.063898
1299 | КТП 10/0,4 кВ Л-14-1-1 ц.у.Рогатый | Глазуновский РЭС | Орловская область | Малоархангельский район ц.у.Рогатый | 10/0.4 | 0.25 | 0.099619 | 0.15115
1300 | КТП 10/0,4 кВ Л-14-2 Мехток | Глазуновский РЭС | Орловская область | Малоархангельский район ц.у.Рогатый | 10/0.4 | 0.25 | 0.10389 | 0.14719
1301 | КТП 10/0,4 кВ Л-14-3 Ферма | Глазуновский РЭС | Орловская область | Малоархангельский район ц.у.Рогатый | 10/0.4 | 0.1 | 0.036455 | 0.06361
1302 | C-1-2 МТС Комбикормовый завод | Глазуновский РЭС | Орловская область | Свердловский район, пгт.Змиёвка | 10/0.4 | 0.03 | 0.01109 | 0.018941
1303 | ТП С-1-4 Гостиница | Глазуновский РЭС | Орловская область | Свердловский район, пгт.Змиёвка | 10/0.4 | 0.063 | 0.036677 | 0.027351
1304 | ТП С-1-9 Разбегаевка магазин | Глазуновский РЭС | Орловская область | Свердловский район, д.Разбегаевка | 10/0.4 | 0.16 | 0.055856 | 0.10407
1305 | ТП С-1-11 п. Матвеевский | Глазуновский РЭС | Орловская область | Свердловский район, д.Разбегаевка | 10/0.4 | 0.1 | 0.035914 | 0.064112
1306 | ТП С-1-15 Разбегаевка пилорама | Глазуновский РЭС | Орловская область | Свердловский район, д.Разбегаевка | 10/0.4 | 0.063 | 0.023073 | 0.039975
1307 | ТП С-2-1 Разбегаевка | Глазуновский РЭС | Орловская область | Свердловский район, д.Разбегаевка | 10/0.4 | 0.1 | 0.039543 | 0.060744
1308 | ТП С-2-2 Дебежево | Глазуновский РЭС | Орловская область | Свердловский район, д.Дебежево | 10/0.4 | 0.04 | 0.013191 | 0.026735
1309 | ТП С-2-3 Чибисы | Глазуновский РЭС | Орловская область | Свердловский район, д.Чибисы | 10/0.4 | 0.06 | 0.020167 | 0.039749
1310 | ТП С-2-4 Чибисы ферма | Глазуновский РЭС | Орловская область | Свердловский район, д.Чибисы | 10/0.4 | 0.1 | 0.038631 | 0.061591
1311 | ТП С-2-6 Гагаринка | Глазуновский РЭС | Орловская область | Свердловский район, д.Гагаринка | 10/0.4 | 0.1 | 0.032053 | 0.067695
1312 | ТП С-2-7 Соколаевка | Глазуновский РЭС | Орловская область | Свердловский район, д.Соколаевка | 10/0.4 | 0.06 | 0.019477 | 0.04039
1313 | ТП С-2-9 Еропкино склады | Глазуновский РЭС | Орловская область | Свердловский рацон, д.Еропкино-Большак | 10/0.4 | 0.4 | 0.15855 | 0.24263
1314 | ТП С-2-10 Давыдово | Глазуновский РЭС | Орловская область | Свердловский район, д.Давыдово | 10/0.4 | 0.1 | 0.041817 | 0.058634
1315 | ТП С-2-14 Гостиново Ц.У. | Глазуновский РЭС | Орловская область | Свердловский район, д.Гостиново | 10/0.4 | 0.16 | 0.063557 | 0.096923
1316 | ТП С-2-15 Гостиново Жилые дома | Глазуновский РЭС | Орловская область | Свердловский район, д.Гостиново | 10/0.4 | 0.1 | 0.031713 | 0.068011
1317 | ТП С-2-16 Давыдово зерноток | Глазуновский РЭС | Орловская область | Свердловский район, д.Гостиново | 10/0.4 | 0.16 | 0.068878 | 0.091985
1318 | СТП С-2-25 | Глазуновский РЭС | Орловская область | Свердловский район, д.Гагаринка | 10/0.4 | 0.025 | 0.01265 | 0.012621
1319 | ТП С-6-1 Барыковка | Глазуновский РЭС | Орловская область | Свердловский район, д.Барыковка | 10/0.4 | 0.1 | 0.040759 | 0.059616
1320 | ТП С-6-2 Яковлево школа | Глазуновский РЭС | Орловская область | Свердловский район, д.Яковлево | 10/0.4 | 0.16 | 0.06744 | 0.09332
1321 | ТП С-6-3 Яковлево церковь | Глазуновский РЭС | Орловская область | Свердловский район, д.Яковлево | 10/0.4 | 0.16 | 0.063765 | 0.09673
1322 | ТП С-6-4 Надежда | Глазуновский РЭС | Орловская область | Свердловский район, д.Надежда | 10/0.4 | 0.06 | 0.013633 | 0.045813
1323 | ТП С-6-5 Яковлево мастерские | Глазуновский РЭС | Орловская область | Свердловский район, д.Яковлево | 10/0.4 | 0.1 | 0.030901 | 0.068764
1324 | ТП С-6-6 Яковлево больница | Глазуновский РЭС | Орловская область | Свердловский район, д.Яковлево | 10/0.4 | 0.16 | 0.055704 | 0.10421
1325 | ТП С-6-7 Долгое | Глазуновский РЭС | Орловская область | Свердловский район, д.Долгое | 10/0.4 | 0.1 | 0.041621 | 0.058816
1326 | ТП С-7-1 Дурное | Глазуновский РЭС | Орловская область | Свердловский район, д.Дурное | 10/0.4 | 0.16 | 0.057168 | 0.10285
1327 | ТП С-7-3 Степные хутора | Глазуновский РЭС | Орловская область | Свердловский район, д.Степное | 10/0.4 | 0.16 | 0.049933 | 0.10957
1328 | ТП С-7-6 Глебово | Глазуновский РЭС | Орловская область | Свердловский район, д.Глебово | 10/0.4 | 0.063 | 0.024571 | 0.038585
1329 | ТП С-7-7 Приятное | Глазуновский РЭС | Орловская область | Свердловский район, д.Приятное | 10/0.4 | 0.063 | 0.021076 | 0.041829
1330 | ТП С-7-11 Алёновка | Глазуновский РЭС | Орловская область | Свердловский район, д.Аленовка | 10/0.4 | 0.06 | 0.021418 | 0.038588
1331 | ТП С-7-12 Константиновка | Глазуновский РЭС | Орловская область | Свердловский район, д.Константиновка | 10/0.4 | 0.063 | 0.027 | 0.036331
1332 | ТП С-9-2 Разбегаевка СТФ | Глазуновский РЭС | Орловская область | Свердловский район, д.Разбегаевка | 10/0.4 | 0.25 | 0.101 | 0.14987
1333 | ТП С-9-3 Морозовский | Глазуновский РЭС | Орловская область | Свердловский район, п.Морозовский | 10/0.4 | 0.4 | 0.17353 | 0.22873
1334 | ТП С-9-4 Морозовский СДК | Глазуновский РЭС | Орловская область | Свердловский район, п.Морозовский | 10/0.4 | 0.16 | 0.073345 | 0.08784
1335 | ТП С-9-6 База РЭС | Глазуновский РЭС | Орловская область | Свердловский район, пгт.Змиёвка | 10/0.4 | 0.25 | 0.084932 | 0.16478
1336 | ТП С-9-7 Котовка | Глазуновский РЭС | Орловская область | Свердловский район, д.Котовка | 10/0.4 | 0.1 | 0.040343 | 0.060001
1337 | ТП С-9-8 Котовка | Глазуновский РЭС | Орловская область | Свердловский район, д.Котовка | 10/0.4 | 0.25 | 0.10373 | 0.14734
1338 | ТП С-9-9 Хлюпино | Глазуновский РЭС | Орловская область | Свердловский район, д.Хлюпино | 10/0.4 | 0.06 | 0.024608 | 0.035628
1339 | ТП С-9-11 Морозовский | Глазуновский РЭС | Орловская область | Свердловский район, п.Морозовский | 10/0.4 | 0.25 | 0.088153 | 0.16179
1340 | ТП С-16-2 Еропкино Жилые дома | Глазуновский РЭС | Орловская область | Свердловский рацон, д.Еропкино-Большак | 10/0.4 | 0.16 | 0.04561 | 0.11358
1341 | ТП С-16-4 Еропкино КРС | Глазуновский РЭС | Орловская область | Свердловский рацон, д.Еропкино-Большак | 10/0.4 | 0.04 | 0.016602 | 0.023569
1342 | ТП С-16-5 Еропкино Большак | Глазуновский РЭС | Орловская область | Свердловский рацон, д.Еропкино-Большак | 10/0.4 | 0.25 | 0.10511 | 0.14606
1343 | ТП С-16-6 Хотетово СТФ | Глазуновский РЭС | Орловская область | Свердловский район, д.Хотетово | 10/0.4 | 0.16 | 0.088497 | 0.073779
1344 | ТП С-16-7 Хотетово | Глазуновский РЭС | Орловская область | Свердловский район, д.Хотетово | 10/0.4 | 0.16 | 0.067678 | 0.093098
1345 | ТП С-16-8 Хотетово школа | Глазуновский РЭС | Орловская область | Свердловский район, д.Хотетово | 10/0.4 | 0.16 | 0.069041 | 0.091834
1346 | ТП С-16-9 Хотетово Жилые дома | Глазуновский РЭС | Орловская область | Свердловский район, д.Хотетово | 10/0.4 | 0.1 | 0.038356 | 0.061846
1347 | ТП С-16-10 Хотетово | Глазуновский РЭС | Орловская область | Свердловский район, д.Хотетово | 10/0.4 | 0.1 | 0.057568 | 0.044017
1348 | ТП С-16-11 Петровский | Глазуновский РЭС | Орловская область | Свердловский район, п.Петровский | 10/0.4 | 0.06 | 0.024819 | 0.035432
1349 | ТП С-16-12 Еропкино-боковое | Глазуновский РЭС | Орловская область | Свердловский район, д.Еропкино Боковое | 10/0.4 | 0.063 | 0.031645 | 0.032021
1350 | ТП С-16-13 Тагино | Глазуновский РЭС | Орловская область | Свердловский район, д.Тагино | 10/0.4 | 0.03 | 0.010826 | 0.019185
1351 | ТП С-17-3 Нахлёстово АВМ | Глазуновский РЭС | Орловская область | Свердловский район, д.Нахлёстово | 10/0.4 | 0.16 | 0.076082 | 0.0853
1352 | ТП С-17-4 Нахлёстово ферма | Глазуновский РЭС | Орловская область | Свердловский район, д.Нахлёстово | 10/0.4 | 0.4 | 0.1645 | 0.2371
1353 | ТП С-17-5 Нахлёстово Ц.У. | Глазуновский РЭС | Орловская область | Свердловский район, д.Нахлёстово | 10/0.4 | 0.25 | 0.11557 | 0.13635
1354 | ТП С-17-6 Марьевка лесок | Глазуновский РЭС | Орловская область | Свердловский район, д.Марьевка | 10/0.4 | 0.1 | 0.052939 | 0.048313
1355 | ТП С-17-7 Ленинский | Глазуновский РЭС | Орловская область | Свердловский район, д.Марьевка | 10/0.4 | 0.1 | 0.053995 | 0.047332
1356 | ТП С-17-8 Марьевка | Глазуновский РЭС | Орловская область | Свердловский район, д.Марьевка | 10/0.4 | 0.16 | 0.07132 | 0.089719
1357 | ТП КУ-1-1 Шамшино | Глазуновский РЭС | Орловская область | Свердловский район, д.Шамшино | 10/0.4 | 0.1 | 0.047445 | 0.053411
1358 | ТП КУ-1-2 Борисоглебское склады | Глазуновский РЭС | Орловская область | Свердловский район, с.Борисоглебское | 10/0.4 | 0.16 | 0.081446 | 0.080322
1359 | ТП КУ-1-3 Борисоглебское школа | Глазуновский РЭС | Орловская область | Свердловский район, с.Борисоглебское | 10/0.4 | 0.25 | 0.097458 | 0.15316
1360 | ТП КУ-1-4 Борисоглебское | Глазуновский РЭС | Орловская область | Свердловский район, с.Борисоглебское | 10/0.4 | 0.1 | 0.044782 | 0.055882
1361 | ТП КУ-1-5 Борисоглебское зерноток | Глазуновский РЭС | Орловская область | Свердловский район, с.Борисоглебское | 10/0.4 | 0.16 | 0.07784 | 0.083668
1362 | ТП КУ-2-1 1-е Поздеево | Глазуновский РЭС | Орловская область | Свердловский район, д.Поздеево | 10/0.4 | 0.16 | 0.084599 | 0.077396
1363 | ТП КУ-2-2 1-е Поздеево ферма | Глазуновский РЭС | Орловская область | Свердловский район, д.Поздеево | 10/0.4 | 0.1 | 0.048368 | 0.052555
1364 | ТП КУ-2-3 Поздеево Пектус | Глазуновский РЭС | Орловская область | Свердловский район, д.Поздеево | 10/0.4 | 0.25 | 0.099382 | 0.15137
1365 | ТП КУ-2-4 2-е Поздеево | Глазуновский РЭС | Орловская область | Свердловский район, д.Поздеево | 10/0.4 | 0.1 | 0.044893 | 0.05578
1366 | ТП КУ-2-5 Некрасовка | Глазуновский РЭС | Орловская область | Свердловский район, д.Некрасовка | 10/0.4 | 0.1 | 0.051738 | 0.049428
1367 | ТП КУ-2-6 Голятиха | Глазуновский РЭС | Орловская область | Свердловский район, д.Голятиха | 10/0.4 | 0.1 | 0.039296 | 0.060974
1368 | ТП КУ-3-1 Преображенское | Глазуновский РЭС | Орловская область | Свердловский район, с.Преображенское | 10/0.4 | 0.1 | 0.057637 | 0.043953
1369 | ТП КУ-3-2 Преображенское КЗС | Глазуновский РЭС | Орловская область | Свердловский район, с.Преображенское | 10/0.4 | 0.4 | 0.19085 | 0.21265
1370 | ТП КУ-3-3 Преображенское зерносушилка | Глазуновский РЭС | Орловская область | Свердловский район, с.Преображенское | 10/0.4 | 0.4 | 0.018253 | 0.37282
1371 | ТП КУ-4-1 Хорошевский ж. дома | Глазуновский РЭС | Орловская область | Свердловский район, п.Хорошевский | 10/0.4 | 0.4 | 0.079969 | 0.31555
1372 | ТП КУ-4-3 Берёзовка | Глазуновский РЭС | Орловская область | Свердловский район, д.Берозовка | 10/0.4 | 0.063 | 0.01934 | 0.043439
1373 | ТП КУ-4-4 Хорошевский | Глазуновский РЭС | Орловская область | Свердловский район, п.Хорошевский | 10/0.4 | 0.04 | 0.013202 | 0.026725
1374 | ТП КУ-5-1 Куракино школа | Глазуновский РЭС | Орловская область | Свердловский район, п.Куракинский | 10/0.4 | 0.4 | 0.13545 | 0.26406
1375 | ТП КУ-5-3 Сандровка | Глазуновский РЭС | Орловская область | Свердловский район, д.Сандровка | 10/0.4 | 0.1 | 0.041933 | 0.058526
1376 | ТП КУ-5-4 Хорошевский магазин | Глазуновский РЭС | Орловская область | Свердловский район, п.Хорошевский | 10/0.4 | 0.1 | 0.031453 | 0.068252
1377 | ТП КУ-5-5 Егорьевка | Глазуновский РЭС | Орловская область | Свердловский район, д.Егорьевка | 10/0.4 | 0.16 | 0.064947 | 0.095633
1378 | ТП КУ-5-6 Экономичное | Глазуновский РЭС | Орловская область | Свердловский район, д.Экономично | 10/0.4 | 0.063 | 0.025669 | 0.037567
1379 | ТП КУ-5-8 Хорошевский | Глазуновский РЭС | Орловская область | Свердловский район, п.Хорошевский | 10/0.4 | 0.16 | 0.066659 | 0.094044
1380 | ТП КУ-5-9 Куракино Ц.У. | Глазуновский РЭС | Орловская область | Свердловский район, п.Куракинский | 10/0.4 | 0.25 | 0.10212 | 0.14884
1381 | ТП КУ-5-10 Куракинский Жилые дома | Глазуновский РЭС | Орловская область | Свердловский район, п.Куракинский | 10/0.4 | 0.4 | 0.13608 | 0.26347
1382 | ТП КУ-7-1 Богородицкое ферма | Глазуновский РЭС | Орловская область | Свердловский район, д.Богородицкое | 10/0.4 | 0.16 | 0.048361 | 0.11102
1383 | ТП КУ-7-2 Богородицкое Жилые дома | Глазуновский РЭС | Орловская область | Свердловский район, д.Богородицкое | 10/0.4 | 0.06 | 0.029997 | 0.030627
1384 | ТП КУ-7-4 Степановка | Глазуновский РЭС | Орловская область | Свердловский район, д.Степановка | 10/0.4 | 0.25 | 0.118 | 0.1341
1385 | ТП КУ-7-5 Степановка Жилые дома | Глазуновский РЭС | Орловская область | Свердловский район, д.Степановка | 10/0.4 | 0.063 | 0.022317 | 0.040677
1386 | ТП КУ-7-6 Степановка зерноток | Глазуновский РЭС | Орловская область | Свердловский район, д.Степановка | 10/0.4 | 0.16 | 0.073704 | 0.087507
1387 | ТП КУ-7-7 Борисовка | Глазуновский РЭС | Орловская область | Свердловский район, д.Борисовка | 10/0.4 | 0.063 | 0.031487 | 0.032167
1388 | ТП КУ-7-9 Миловка | Глазуновский РЭС | Орловская область | Свердловский район, д.Миловка | 10/0.4 | 0.063 | 0.026421 | 0.036869
1389 | ТП КУ-7-10 Хоружевский | Глазуновский РЭС | Орловская область | Свердловский район, п.Хоружевский | 10/0.4 | 0.05 | 0.021416 | 0.028846
1390 | ТП КУ-7-11 Сорочьи кусты | Глазуновский РЭС | Орловская область | Свердловский район, д.Сорочьи Кусты | 10/0.4 | 0.06 | 0.022164 | 0.037896
1391 | ТП НП-1-1 Новопетровка ж. дома | Глазуновский РЭС | Орловская область | Свердловский район, д. Новопетровка | 10/0.4 | 0.06 | 0.025743 | 0.034575
1392 | ТП НП-1-2 Ракзино школа | Глазуновский РЭС | Орловская область | Свердловский район, д.Домнино | 10/0.4 | 0.4 | 0.15127 | 0.24938
1393 | ТП НП-1-5 Домнино Жилой посёлок | Глазуновский РЭС | Орловская область | Свердловский район, д.Домнино | 10/0.4 | 0.25 | 0.10636 | 0.1449
1394 | ТП НП-1-6 Домнино магазин | Глазуновский РЭС | Орловская область | Свердловский район, д.Домнино | 10/0.4 | 0.06 | 0.029032 | 0.031522
1395 | ТП НП-1-7 Домнино мастерские | Глазуновский РЭС | Орловская область | Свердловский район, д.Домнино | 10/0.4 | 0.063 | 0.015818 | 0.046709
1396 | ТП НП-1-8 Богородицкое | Глазуновский РЭС | Орловская область | Свердловский район, д.Богородицкое | 10/0.4 | 0.1 | 0.043999 | 0.056608
1397 | ТП НП-3-1 Новая жизнь | Глазуновский РЭС | Орловская область | Свердловский район, д.Городище | 10/0.4 | 0.04 | 0.027885 | 0.013099
1398 | ТП НП-3-2 Городище Ц.У. | Глазуновский РЭС | Орловская область | Свердловский район, д.Городище | 10/0.4 | 0.16 | 0.0721 | 0.088995
1399 | ТП НП-3-3 Городище зерноток | Глазуновский РЭС | Орловская область | Свердловский район, д.Городище | 10/0.4 | 0.16 | 0.090685 | 0.071748
1400 | ТП НП-3-4 Заря | Глазуновский РЭС | Орловская область | Свердловский район, д.Заря | 10/0.4 | 0.03 | 0.010511 | 0.019478
1401 | ТП НП-3-5 Городище | Глазуновский РЭС | Орловская область | Свердловский район, д.Городище | 10/0.4 | 0.1 | 0.03876 | 0.061471
1402 | ТП НП-3-6 2-е Городище | Глазуновский РЭС | Орловская область | Свердловский район, д.Городище | 10/0.4 | 0.063 | 0.020286 | 0.042562
1403 | ТП НП-3-7 Спасское | Глазуновский РЭС | Орловская область | Свердловский район, д.Спасское | 10/0.4 | 0.063 | 0.022754 | 0.040272
1404 | ТП НП-3-9 Лукино | Глазуновский РЭС | Орловская область | Свердловский район, д.Лукино | 10/0.4 | 0.06 | 0.027219 | 0.033204
1405 | ТП НП-3-10 Фроловка | Глазуновский РЭС | Орловская область | Свердловский район, д.Фроловка | 10/0.4 | 0.1 | 0.04204 | 0.058427
1406 | ТП НП-3-11 Афанасьевка | Глазуновский РЭС | Орловская область | Свердловский район, д.Афанасьевка | 10/0.4 | 0.02 | 0.0070226 | 0.012971
1407 | ТП НП-4-2 Плоты | Глазуновский РЭС | Орловская область | Свердловский район, д.Плоты | 10/0.4 | 0.04 | 0.017088 | 0.023119
1408 | ТП НП-4-3 Никуличи | Глазуновский РЭС | Орловская область | Свердловский район, д.Никуличи | 10/0.4 | 0.1 | 0.042953 | 0.05758
1409 | ТП НП-4-4 Никуличи зерноток | Глазуновский РЭС | Орловская область | Свердловский район, д.Никуличи | 10/0.4 | 0.1 | 0.045603 | 0.055121
1410 | ТП НП-4-5 Никуличи ферма | Глазуновский РЭС | Орловская область | Свердловский район, д.Никуличи | 10/0.4 | 0.063 | 0.023816 | 0.039286
1411 | ТП НП-4-6 Петрово Ц.У. | Глазуновский РЭС | Орловская область | Свердловский район, д.Петрово | 10/0.4 | 0.25 | 0.09832 | 0.15236
1412 | ТП НП-4-7 Никуличи детский сад | Глазуновский РЭС | Орловская область | Свердловский район, д.Никуличи | 10/0.4 | 0.1 | 0.043196 | 0.057354
1413 | ТП НП-4-8 Масаловка | Глазуновский РЭС | Орловская область | Свердловский район, д.Масаловка | 10/0.4 | 0.1 | 0.037004 | 0.0631
1414 | ТП НП-4-9 Масаловка КРС | Глазуновский РЭС | Орловская область | Свердловский район, д.Масаловка | 10/0.4 | 0.1 | 0.039044 | 0.061207
1415 | ТП НП-4-10 Зеленцы | Глазуновский РЭС | Орловская область | Свердловский район, д.Зеленцы | 10/0.4 | 0.063 | 0.020475 | 0.042386
1416 | ТП НП-5-1 Богодухово жилые дома | Глазуновский РЭС | Орловская область | Свердловский район, д.Богодухово | 10/0.4 | 0.25 | 0.10999 | 0.14153
1417 | ТП НП-5-2 Богодухово столовая | Глазуновский РЭС | Орловская область | Свердловский район, д.Богодухово | 10/0.4 | 0.16 | 0.072937 | 0.088219
1418 | ТП НП-5-3 Воробьёвка | Глазуновский РЭС | Орловская область | Свердловский район, д.Богодухово | 10/0.4 | 0.16 | 0.066909 | 0.093812
1419 | ТП НП-5-4 Богодухово зерноток | Глазуновский РЭС | Орловская область | Свердловский район, д.Богодухово | 10/0.4 | 0.4 | 0.16995 | 0.23204
1420 | ТП НП-5-5 Богодухово зерноток | Глазуновский РЭС | Орловская область | Свердловский район, д.Богодухово | 10/0.4 | 0.25 | 0.098221 | 0.15245
1421 | ТП НП-5-6 Пятиугольник | Глазуновский РЭС | Орловская область | Свердловский район, д.Богодухово | 10/0.4 | 0.1 | 0.037981 | 0.062193
1422 | ТП НП-5-7 Михайловка | Глазуновский РЭС | Орловская область | Свердловский район, д.Михайловка | 10/0.4 | 0.1 | 0.020775 | 0.078161
1423 | ТП НП-5-8 Богодухово 2 | Глазуновский РЭС | Орловская область | Свердловский район, д.Богодухово | 10/0.4 | 0.06 | 0.026222 | 0.03413
1424 | ТП НП-5-9 Богодухово ферма | Глазуновский РЭС | Орловская область | Свердловский район, д.Богодухово | 10/0.4 | 0.16 | 0.063708 | 0.096783
1425 | ТП НП-5-10 Богодухово Ц.У. | Глазуновский РЭС | Орловская область | Свердловский район, д.Богодухово | 10/0.4 | 0.1 | 0.048367 | 0.052556
1426 | ТП НП-5-11 Богодухово мастерские | Глазуновский РЭС | Орловская область | Свердловский район, д.Богодухово | 10/0.4 | 0.1 | 0.057011 | 0.044534
1427 | ТП НП-5-12 Богодухово | Глазуновский РЭС | Орловская область | Свердловский район, д.Богодухово | 10/0.4 | 0.06 | 0.022211 | 0.037852
1428 | ТП НП-5-14 Васильевка церковь | Глазуновский РЭС | Орловская область | Свердловский район, д.Васильевка | 10/0.4 | 0.1 | 0.037051 | 0.063057
1429 | ТП НП-5-15 Васильевка | Глазуновский РЭС | Орловская область | Свердловский район, д.Васильевка | 10/0.4 | 0.1 | 0.036016 | 0.064017
1430 | ТП НП-5-16 Алисово | Глазуновский РЭС | Орловская область | Свердловский район, д.Алисово | 10/0.4 | 0.1 | 0.027909 | 0.07154
1431 | ТП НП-5-17 Богодухово школа | Глазуновский РЭС | Орловская область | Свердловский район, д.Богодухово | 10/0.4 | 0.25 | 0.10264 | 0.14835
1432 | ТП НП-6-2 Новопетровка КЗС | Глазуновский РЭС | Орловская область | Свердловский район, д.Новопетровка | 10/0.4 | 0.063 | 0.019321 | 0.043457
1433 | ТП НП-6-3 Новопетровка ж.дома | Глазуновский РЭС | Орловская область | Свердловский район, д.Новопетровка | 10/0.4 | 0.25 | 0.1084 | 0.143
1434 | ТП НП-6-4 Новопетровка | Глазуновский РЭС | Орловская область | Свердловский район, д.Новопетровка | 10/0.4 | 0.1 | 0.047674 | 0.053199
1435 | ТП НП-6-5 Бонки | Глазуновский РЭС | Орловская область | Свердловский район, д.Бонки | 10/0.4 | 0.06 | 0.026892 | 0.033509
1436 | ТП 002 Репка | Глазуновский РЭС | Орловская область | Свердловский район, д.Репка | 10/0.4 | 0.06 | 0.022081 | 0.037973
1437 | ТП 003 Знаменское школа | Глазуновский РЭС | Орловская область | Свердловский район, с.Знаменское | 10/0.4 | 0.25 | 0.1001 | 0.1507
1438 | ТП 004 Знаменское ж. дома | Глазуновский РЭС | Орловская область | Свердловский район, с.Знаменское | 10/0.4 | 0.1 | 0.032163 | 0.067593
1439 | ТП 005 Знаменское мехток | Глазуновский РЭС | Орловская область | Свердловский район, с.Знаменское | 10/0.4 | 0.16 | 0.066257 | 0.094418
1440 | ТП 006 Знаменское | Глазуновский РЭС | Орловская область | Свердловский район, с.Знаменское | 10/0.4 | 0.1 | 0.037197 | 0.062921
1441 | ТП 007 Анненский Лазавец | Глазуновский РЭС | Орловская область | Свердловский район, Анненский Лазавец | 10/0.4 | 0.1 | 0.04801 | 0.052887
1442 | ТП 010 Никольское АЗС | Глазуновский РЭС | Орловская область | Свердловский район, с.Никольское | 10/0.4 | 0.16 | 0.074767 | 0.08652
1443 | ТП 011 Никольское бригада №3 | Глазуновский РЭС | Орловская область | Свердловский район, с.Никольское | 10/0.4 | 0.1 | 0.034812 | 0.065135
1444 | ТП 012 Никольское бригада №2 | Глазуновский РЭС | Орловская область | Свердловский район, с.Никольское | 10/0.4 | 0.1 | 0.032998 | 0.066817
1445 | ТП 013 Калинник | Глазуновский РЭС | Орловская область | Свердловский район, д.Калинник | 10/0.4 | 0.06 | 0.021136 | 0.03885
1446 | ТП 016 Никольское школа | Глазуновский РЭС | Орловская область | Свердловский район, с.Никольское | 10/0.4 | 0.16 | 0.055251 | 0.10463
1447 | ТП 017 Никольское | Глазуновский РЭС | Орловская область | Свердловский район, с.Никольское | 10/0.4 | 0.06 | 0.022928 | 0.037187
1448 | ТП 018 Никольское зерноток | Глазуновский РЭС | Орловская область | Свердловский район, с.Никольское | 10/0.4 | 0.25 | 0.098437 | 0.15225
1449 | ТП 019 Слободка | Глазуновский РЭС | Орловская область | Свердловский район, с.Никольское | 10/0.4 | 0.16 | 0.051608 | 0.10801
1450 | ТП 020 Философово сепаратор | Глазуновский РЭС | Орловская область | Свердловский район, с.Философово | 10/0.4 | 0.1 | 0.035731 | 0.064282
1451 | ТП 021 Философово ж. посёлок | Глазуновский РЭС | Орловская область | Свердловский район, с.Философово | 10/0.4 | 0.1 | 0.032523 | 0.067259
1452 | ТП 023 Философово магазин | Глазуновский РЭС | Орловская область | Свердловский район, с.Философово | 10/0.4 | 0.16 | 0.056744 | 0.10325
1453 | ТП 024 Никольское столовая | Глазуновский РЭС | Орловская область | Свердловский район, с.Никольское | 10/0.4 | 0.25 | 0.10972 | 0.14178
1454 | ТП 025 Никольское больница | Глазуновский РЭС | Орловская область | Свердловский район, с.Никольское | 10/0.4 | 0.16 | 0.064009 | 0.096504
1455 | ТП 026 Никольское мастерские | Глазуновский РЭС | Орловская область | Свердловский район, с.Никольское | 10/0.4 | 0.16 | 0.060752 | 0.099526
1456 | ТП 028 Никольское мастерские | Глазуновский РЭС | Орловская область | Свердловский район, с.Философово | 10/0.4 | 0.063 | 0.027378 | 0.03598
1457 | ТП 029 Посёлок №14 | Глазуновский РЭС | Орловская область | Свердловский район, с.Философово | 10/0.4 | 0.1 | 0.039802 | 0.060504
1458 | ТП 030 Плоское зерноток | Глазуновский РЭС | Орловская область | Свердловский район, д.Плоское | 10/0.4 | 0.03 | 0.01348 | 0.016723
1459 | ТП 031 Плоское | Глазуновский РЭС | Орловская область | Свердловский район, д.Плоское | 10/0.4 | 0.16 | 0.076394 | 0.085011
1460 | ТП 032 Плоское мастерские | Глазуновский РЭС | Орловская область | Свердловский район, д.Плоское | 10/0.4 | 0.16 | 0.078799 | 0.082778
1461 | ТП 033 Плоское ж. дома | Глазуновский РЭС | Орловская область | Свердловский район, д.Плоское | 10/0.4 | 0.16 | 0.09399 | 0.068682
1462 | ТП 034 Мурашки | Глазуновский РЭС | Орловская область | Свердловский район, д.Мурашки | 10/0.4 | 0.25 | 0.11265 | 0.13907
1463 | ТП 035 Плоты | Глазуновский РЭС | Орловская область | Свердловский район, д.Плоты | 10/0.4 | 0.1 | 0.041677 | 0.058763
1464 | СТП 038 с.Никольское | Глазуновский РЭС | Орловская область | Свердловский район, с.Никольское | 10/0.4 | 0.063 | 0.024197 | 0.038933
1465 | ТП КЗ-1-1 Рыбница интернат | Глазуновский РЭС | Орловская область | Свердловский район, д.Красная Рыбница | 10/0.4 | 0.1 | 0.035607 | 0.064397
1466 | ТП КЗ-1-2 Рыбница магазин | Глазуновский РЭС | Орловская область | Свердловский район, д.Красная Рыбница | 10/0.4 | 0.16 | 0.062931 | 0.097504
1467 | ТП КЗ-1-3 Рыбница СДК | Глазуновский РЭС | Орловская область | Свердловский район, д.Красная Рыбница | 10/0.4 | 0.16 | 0.091824 | 0.070691
1468 | ТП КЗ -1-4 КР. Рыбница ж. посёлок | Глазуновский РЭС | Орловская область | Свердловский район, д.Красная Рыбница | 10/0.4 | 0.16 | 0.091884 | 0.070636
1469 | ТП КЗ-1-5 Кр. Рыбница ферма | Глазуновский РЭС | Орловская область | Свердловский район, д.Красная Рыбница | 10/0.4 | 0.25 | 0.10346 | 0.14759
1470 | ТП КЗ-1-8 Ольгино | Глазуновский РЭС | Орловская область | Свердловский район, д.Ольгино | 10/0.4 | 0.06 | 0.022925 | 0.03719
1471 | ТП КЗ-1-9 Старогорохово | Глазуновский РЭС | Орловская область | Свердловский район, д.Старогорохово | 10/0.4 | 0.063 | 0.021724 | 0.041227
1472 | ТП КЗ-2-2 Кошелёво школа | Глазуновский РЭС | Орловская область | Свердловский район, д.Кошелево | 10/0.4 | 0.1 | 0.040748 | 0.059626
1473 | ТП КЗ-2-3 Кошелёво зерноток | Глазуновский РЭС | Орловская область | Свердловский район, д.Кошелево | 10/0.4 | 0.25 | 0.10098 | 0.14989
1474 | ТП КЗ-2-4 Кошелёво | Глазуновский РЭС | Орловская область | Свердловский район, д.Кошелево | 10/0.4 | 0.063 | 0.029716 | 0.033811
1475 | ТП КЗ-2-5 Барановка кузница | Глазуновский РЭС | Орловская область | Свердловский район, д.Барановка | 10/0.4 | 0.1 | 0.052255 | 0.048947
1476 | ТП КЗ-2-6 Барановка ферма | Глазуновский РЭС | Орловская область | Свердловский район, д.Барановка | 10/0.4 | 0.1 | 0.056216 | 0.045272
1477 | ТП КЗ-2-7 Барановка магазин | Глазуновский РЭС | Орловская область | Свердловский район, д.Барановка | 10/0.4 | 0.16 | 0.073342 | 0.087843
1478 | ТП КЗ-3-1 Козьминское мастерские | Глазуновский РЭС | Орловская область | Свердловский район, д.Козьминское | 10/0.4 | 0.25 | 0.089313 | 0.16072
1479 | ТП КЗ-3-2 Козьминское Н. посёлок | Глазуновский РЭС | Орловская область | Свердловский район, д.Козьминское | 10/0.4 | 0.16 | 0.083566 | 0.078355
1480 | ТП КЗ-3-3 Козьминское дет. сад | Глазуновский РЭС | Орловская область | Свердловский район, д.Козьминское | 10/0.4 | 0.25 | 0.12034 | 0.13192
1481 | ТП КЗ-3-4 Козьминское магазин | Глазуновский РЭС | Орловская область | Свердловский район, д.Козьминское | 10/0.4 | 0.1 | 0.046162 | 0.054602
1482 | ТП КЗ-3-5 Козьминское | Глазуновский РЭС | Орловская область | Свердловский район, д.Козьминское | 10/0.4 | 0.1 | 0.052106 | 0.049086
1483 | ТП КЗ-3-6 Козьминское ферма | Глазуновский РЭС | Орловская область | Свердловский район, д.Козьминское | 10/0.4 | 0.63 | 0.22159 | 0.40823
1484 | ТП КЗ-3-7 Троицкое | Глазуновский РЭС | Орловская область | Свердловский район, д.Троицкое | 10/0.4 | 0.063 | 0.02773 | 0.035654
1485 | ТП КЗ-4-1 Беклемищево | Глазуновский РЭС | Орловская область | Свердловский район, д.Беклемищево | 10/0.4 | 0.05 | 0.020974 | 0.029256
1486 | ТП КЗ-4-2 Апухтино | Глазуновский РЭС | Орловская область | Свердловский район, д.Апухтино | 10/0.4 | 0.063 | 0.028005 | 0.035399
1487 | ТП КЗ-4-3 Хомутово | Глазуновский РЭС | Орловская область | Свердловский район, д.Хомутово | 10/0.4 | 0.05 | 0.02201 | 0.028295
1488 | ТП КЗ-4-5 Реутово | Глазуновский РЭС | Орловская область | Свердловский район, д.Реутово | 10/0.4 | 0.06 | 0.034502 | 0.026446
1489 | ТП КЗ-4-7 Змиёво ферма | Глазуновский РЭС | Орловская область | Свердловский район, д.Змиёво | 10/0.4 | 0.1 | 0.047166 | 0.05367
1490 | ТП КЗ-4-8 Змиёво | Глазуновский РЭС | Орловская область | Свердловский район, д.Змиёво | 10/0.4 | 0.1 | 0.030572 | 0.069069
1491 | ТП КЗ-4-9 Змиёво | Глазуновский РЭС | Орловская область | Свердловский район, д.Змиёво | 10/0.4 | 0.1 | 0.038672 | 0.061552
1492 | ТП КЗ-4-10 Лыково | Глазуновский РЭС | Орловская область | Свердловский район, д.Лыково | 10/0.4 | 0.025 | 0.012088 | 0.013142
1493 | ТП 001 | Кромской РЭС | Орловская область | пгт. Кромы | 10/0,4 | 0.16 | 0.077415 | 0.084062
1494 | ТП 002 | Кромской РЭС | Орловская область | пгт. Кромы | 10/0,4 | 0.16 | 0.069386 | 0.091513
1495 | ТП 023 | Кромской РЭС | Орловская область | Кромской район | 10/0,4 | 0.1 | 0.029074 | 0.07046
1496 | ТП 024 | Кромской РЭС | Орловская область | Кромской район | 10/0,4 | 0.16 | 0.027612 | 0.13028
1497 | ТП 025 | Кромской РЭС | Орловская область | Кромской район | 10/0,4 | 0.1 | 0.0041783 | 0.093563
1498 | ТП 026 | Кромской РЭС | Орловская область | Кромской район | 10/0,4 | 0.1 | 0.014896 | 0.083617
1499 | ТП 027 | Кромской РЭС | Орловская область | Кромской район | 10/0,4 | 0.16 | 0.037197 | 0.12139
1500 | ТП 028 | Кромской РЭС | Орловская область | Кромской район | 10/0,4 | 0.16 | 0.039201 | 0.11953
1501 | ТП 029 | Кромской РЭС | Орловская область | Кромской район | 10/0,4 | 0.06 | 0.0076398 | 0.051374
1502 | ТП 030 | Кромской РЭС | Орловская область | Кромской район | 10/0,4 | 0.1 | 0.018948 | 0.079856
1503 | ТП 031 | Кромской РЭС | Орловская область | Кромской район | 10/0,4 | 0.06 | 0.032558 | 0.02825
1504 | ТП 032 | Кромской РЭС | Орловская область | Кромской район | 10/0,4 | 0.1 | 0.051944 | 0.049236
1505 | ТП 033 | Кромской РЭС | Орловская область | Кромской район | 10/0,4 | 0.06 | 0.024422 | 0.0358
1506 | ТП 034 | Кромской РЭС | Орловская область | Кромской район | 10/0,4 | 0.25 | 0.050206 | 0.19701
1507 | ТП 035 | Кромской РЭС | Орловская область | Кромской район | 10/0,4 | 0.25 | 0.04422 | 0.20256
1508 | ТП 036 | Кромской РЭС | Орловская область | Кромской район | 10/0,4 | 0.25 | 0.04225 | 0.20439
1509 | ТП 037 | Кромской РЭС | Орловская область | Кромской район | 10/0,4 | 0.063 | 0.023882 | 0.039225
1510 | ТП 038 | Кромской РЭС | Орловская область | Кромской район | 10/0,4 | 0.063 | 0.027756 | 0.03563
1511 | ТП 039 | Кромской РЭС | Орловская область | Кромской район | 10/0,4 | 0.03 | 0.0019565 | 0.027416
1512 | ТП 040 | Кромской РЭС | Орловская область | Кромской район | 10/0,4 | 0.03 | 0.015156 | 0.015167
1513 | ТП 041 | Кромской РЭС | Орловская область | Кромской район | 10/0,4 | 0.03 | 0.0084093 | 0.021428
1514 | ТП 042 | Кромской РЭС | Орловская область | Кромской район | 10/0,4 | 0.1 | 0.050603 | 0.050481
1515 | ТП 088 | Кромской РЭС | Орловская область | Кромской район | 10/0,4 | 0.16 | 0.044 | 0.11507
1516 | ТП 045 | Кромской РЭС | Орловская область | Кромской район | 10/0,4 | 0.1 | 0.038692 | 0.061534
1517 | ТП 046 | Кромской РЭС | Орловская область | Кромской район | 10/0,4 | 0.16 | 0.04091 | 0.11794
1518 | ТП 047 | Кромской РЭС | Орловская область | Кромской район | 10/0,4 | 0.1 | 0.0079993 | 0.090017
1519 | ТП 048 | Кромской РЭС | Орловская область | Кромской район | 10/0,4 | 0.1 | 0.066676 | 0.035565
1520 | ТП 049 | Кромской РЭС | Орловская область | Кромской район | 10/0,4 | 0.16 | 0.033155 | 0.12514
1521 | ТП 050 | Кромской РЭС | Орловская область | Кромской район | 10/0,4 | 0.1 | 0.064627 | 0.037466
1522 | ТП 051 | Кромской РЭС | Орловская область | Кромской район | 10/0,4 | 0.1 | 0.011202 | 0.087044
1523 | ТП 052 | Кромской РЭС | Орловская область | Кромской район | 10/0,4 | 0.03 | 0.010363 | 0.019615
1524 | ТП 053 | Кромской РЭС | Орловская область | Кромской район | 10/0,4 | 0.063 | 0.023258 | 0.039803
1525 | ТП 054 | Кромской РЭС | Орловская область | Кромской район | 10/0,4 | 0.063 | 0.018558 | 0.044165
1526 | ТП 055 | Кромской РЭС | Орловская область | Кромской район | 10/0,4 | 0.25 | 0.095614 | 0.15487
1527 | ТП 056 | Кромской РЭС | Орловская область | Кромской район | 10/0,4 | 0.16 | 0.038453 | 0.12022
1528 | ТП 057 | Кромской РЭС | Орловская область | Кромской район | 10/0,4 | 0.04 | 0.00915 | 0.030485
1529 | ТП 058 | Кромской РЭС | Орловская область | Кромской район | 10/0,4 | 0.06 | 0.0354 | 0.025613
1530 | ТП 059 | Кромской РЭС | Орловская область | Кромской район | 10/0,4 | 0.03 | 0.010262 | 0.019709
1531 | ТП 060 | Кромской РЭС | Орловская область | Кромской район | 10/0,4 | 0.04 | 0.0097837 | 0.029897
1532 | ТП 061 | Кромской РЭС | Орловская область | Кромской район | 10/0,4 | 0.063 | 0.028635 | 0.034814
1533 | ТП 062 | Кромской РЭС | Орловская область | Кромской район | 10/0,4 | 0.063 | 0.030494 | 0.033089
1534 | ТП 063 | Кромской РЭС | Орловская область | Кромской район | 10/0,4 | 0.063 | 0.029523 | 0.03399
1535 | ТП 064 | Кромской РЭС | Орловская область | Кромской район | 10/0,4 | 0.06 | 0.029419 | 0.031163
1536 | ТП 065 | Кромской РЭС | Орловская область | Кромской район | 10/0,4 | 0.04 | 0.015307 | 0.024771
1537 | ТП 067 | Кромской РЭС | Орловская область | Кромской район | 10/0,4 | 0.25 | 0.1022 | 0.14876
1538 | ТП 068 | Кромской РЭС | Орловская область | Кромской район | 10/0,4 | 0.063 | 0.033754 | 0.030064
1539 | ТП 069 | Кромской РЭС | Орловская область | Кромской район | 10/0,4 | 0.16 | 0.06493 | 0.095649
1540 | ТП 070 | Кромской РЭС | Орловская область | Кромской район | 10/0,4 | 0.16 | 0.1073 | 0.056332
1541 | ТП 071 | Кромской РЭС | Орловская область | Кромской район | 10/0,4 | 0.1 | 0.019283 | 0.079545
1542 | ТП 072 | Кромской РЭС | Орловская область | Кромской район | 10/0,4 | 0.16 | 0.086405 | 0.07572
1543 | ТП 003 | Кромской РЭС | Орловская область | пгт. Кромы | 10/0,4 | 0.03 | 0.011187 | 0.01885
1544 | ТП 009 | Кромской РЭС | Орловская область | Кромской район | 10/0,4 | 0.063 | 0.016351 | 0.046213
1545 | ТП 011 | Кромской РЭС | Орловская область | Кромской район | 10/0,4 | 0.16 | 0.063 | 0.09744
1546 | ТП 016 | Кромской РЭС | Орловская область | Кромской район | 10/0,4 | 0.1 | 0.0055002 | 0.092336
1547 | ТП 017 | Кромской РЭС | Орловская область | Кромской район | 10/0,4 | 0.25 | 0.027258 | 0.2183
1548 | ТП 018 | Кромской РЭС | Орловская область | Кромской район | 10/0,4 | 0.063 | 0.028338 | 0.03509
1549 | ТП 019 | Кромской РЭС | Орловская область | Кромской район | 10/0,4 | 0.18 | 0.0047797 | 0.17096
1550 | ТП 020 | Кромской РЭС | Орловская область | Кромской район | 10/0,4 | 0.25 | 0.031259 | 0.21459
1551 | ТП 021 | Кромской РЭС | Орловская область | Кромской район | 10/0,4 | 0.25 | 0.0086354 | 0.23559
1552 | ТП 022 | Кромской РЭС | Орловская область | Кромской район | 10/0,4 | 0.16 | 0.0070257 | 0.14938
1553 | ТП 086 | Кромской РЭС | Орловская область | пгт. Кромы | 10/0,4 | 0.16 | 0.066 | 0.094656
1554 | ТП 073 | Кромской РЭС | Орловская область | Кромской район | 10/0,4 | 0.16 | 0.027186 | 0.13068
1555 | ТП 087 | Кромской РЭС | Орловская область | Кромской район | 10/0,4 | 0.063 | 0.0062875 | 0.055552
1556 | ТП 074 | Кромской РЭС | Орловская область | Кромской район | 10/0,4 | 0.16 | 0.010391 | 0.14626
1557 | ТП 075 | Кромской РЭС | Орловская область | Кромской район | 10/0,4 | 0.06 | 0.0034134 | 0.055296
1558 | ТП 076 | Кромской РЭС | Орловская область | Кромской район | 10/0,4 | 0.4 | 0.15001 | 0.25055
1559 | КТП-10кВ Ш-1-1 | Кромской РЭС | Орловская область | Кромской район | 10/0,4 | 0.06 | 0.005567 | 0.053298
1560 | КТП-10кВ Ш-1-10 | Кромской РЭС | Орловская область | Кромской район | 10/0,4 | 0.18 | 0.099935 | 0.082653
1561 | КТП-10кВ Ш-1-11 | Кромской РЭС | Орловская область | Кромской район | 10/0,4 | 0.25 | 0.1628 | 0.092525
1562 | КТП-10кВ Ш-1-12 | Кромской РЭС | Орловская область | Кромской район | 10/0,4 | 0.16 | 0.011585 | 0.14515
1563 | КТП-10кВ Ш-1-13 | Кромской РЭС | Орловская область | Кромской район | 10/0,4 | 0.16 | 0.031904 | 0.1263
1564 | КТП-10кВ Ш-1-14 | Кромской РЭС | Орловская область | Кромской район | 10/0,4 | 0.25 | 0.048762 | 0.19835
1565 | КТП-10кВ Ш-1-16 | Кромской РЭС | Орловская область | Кромской район | 10/0,4 | 0.16 | 0.013772 | 0.14312
1566 | КТП-10кВ Ш-1-2 | Кромской РЭС | Орловская область | Кромской район | 10/0,4 | 0.16 | 0.062603 | 0.097809
1567 | КТП-10кВ Ш-1-24 | Кромской РЭС | Орловская область | Кромской район | 10/0,4 | 0.4 | 0.15834 | 0.24282
1568 | КТП-10кВ Ш-1-28 | Кромской РЭС | Орловская область | Кромской район | 10/0,4 | 0.16 | 0.091112 | 0.071352
1569 | КТП-10кВ Ш-1-3 | Кромской РЭС | Орловская область | Кромской район | 10/0,4 | 0.4 | 0.10206 | 0.29505
1570 | КТП-10кВ Ш-1-4 | Кромской РЭС | Орловская область | Кромской район | 10/0,4 | 0.16 | 0.015557 | 0.14147
1571 | КТП-10кВ Ш-1-5 | Кромской РЭС | Орловская область | Кромской район | 10/0,4 | 0.25 | 0.005818 | 0.2382
1572 | КТП-10кВ Ш-1-6 | Кромской РЭС | Орловская область | Кромской район | 10/0,4 | 0.1 | 0.03409 | 0.065805
1573 | КТП-10кВ Ш-1-7 | Кромской РЭС | Орловская область | Кромской район | 10/0,4 | 0.1 | 0.0032331 | 0.09444
1574 | КТП-10кВ Ш-1-8 | Кромской РЭС | Орловская область | Кромской район | 10/0,4 | 0.25 | 0.011106 | 0.23329
1575 | КТП-10кВ Ш-1-9 | Кромской РЭС | Орловская область | Кромской район | 10/0,4 | 0.16 | 0.03632 | 0.1222
1576 | СТП-10кВ Ш-1-32 | Кромской РЭС | Орловская область | Кромской район | 10/0,4 | 0.025 | 0.0045502 | 0.020137
1577 | СТП-10кВ Ш-1-33 | Кромской РЭС | Орловская область | Кромской район | 10/0,4 | 0.025 | 0.009 | 0.016008
1578 | КТП-10кВ Ш-2-1 | Кромской РЭС | Орловская область | Кромской район | 10/0,4 | 0.16 | 0.09303 | 0.069573
1579 | КТП-10кВ Ш-2-12 | Кромской РЭС | Орловская область | Кромской район | 10/0,4 | 0.16 | 0.083798 | 0.078139
1580 | КТП-10кВ Ш-2-13 | Кромской РЭС | Орловская область | Кромской район | 10/0,4 | 0.02 | 0.0072313 | 0.012777
1581 | КТП-10кВ Ш-2-15 | Кромской РЭС | Орловская область | Кромской район | 10/0,4 | 0.25 | 0.17908 | 0.077415
1582 | КТП-10кВ Ш-2-2 | Кромской РЭС | Орловская область | Кромской район | 10/0,4 | 0.02 | 0.0077638 | 0.012283
1583 | КТП-10кВ Ш-2-3 | Кромской РЭС | Орловская область | Кромской район | 10/0,4 | 0.02 | 0.0016459 | 0.017961
1584 | КТП-10кВ Ш-2-4 | Кромской РЭС | Орловская область | Кромской район | 10/0,4 | 0.06 | 0.01007 | 0.049119
1585 | КТП-10кВ Ш-2-5 | Кромской РЭС | Орловская область | Кромской район | 10/0,4 | 0.06 | 0.028007 | 0.032474
1586 | КТП-10кВ Ш-2-6 | Кромской РЭС | Орловская область | Кромской район | 10/0,4 | 0.025 | 0.019294 | 0.006455
1587 | КТП-10кВ Ш-2-9 | Кромской РЭС | Орловская область | Кромской район | 10/0,4 | 0.063 | 0.03226 | 0.03145
1588 | КТП-10кВ Ш-8-2 | Кромской РЭС | Орловская область | Кромской район | 10/0,4 | 0.063 | 0.0047457 | 0.056983
1589 | КТП-10кВ Ш-8-3 | Кромской РЭС | Орловская область | Кромской район | 10/0,4 | 0.04 | 0.023971 | 0.016731
1590 | СТП-10кВ Ш-8-4 | Кромской РЭС | Орловская область | Кромской район | 10/0,4 | 0.04 | 0.013 | 0.026912
1591 | КТП-10кВ Ш-8-5 | Кромской РЭС | Орловская область | Кромской район | 10/0,4 | 0.06 | 0.012101 | 0.047235
1592 | КТП-10кВ Ш-8-6 | Кромской РЭС | Орловская область | Кромской район | 10/0,4 | 0.04 | 0.0020632 | 0.037061
1593 | КТП-10кВ Ш-8-7 | Кромской РЭС | Орловская область | Кромской район | 10/0,4 | 0.16 | 0.036839 | 0.12172
1594 | КТП-10кВ Ш-8-8 | Кромской РЭС | Орловская область | Кромской район | 10/0,4 | 0.16 | 0.042336 | 0.11662
1595 | КТП-10кВ Ш-9-19 | Кромской РЭС | Орловская область | Кромской район | 10/0,4 | 0.063 | 0.0091373 | 0.052908
1596 | КТП-10кВ Ш-9-2 | Кромской РЭС | Орловская область | Кромской район | 10/0,4 | 0.16 | 0.021807 | 0.13567
1597 | КТП-10кВ Ш-9-20 | Кромской РЭС | Орловская область | Кромской район | 10/0,4 | 0.1 | 0.010965 | 0.087264
1598 | КТП-10кВ Ш-9-3 | Кромской РЭС | Орловская область | Кромской район | 10/0,4 | 0.1 | 0.014109 | 0.084347
1599 | КТП-10кВ Ш-9-4 | Кромской РЭС | Орловская область | Кромской район | 10/0,4 | 0.25 | 0.15431 | 0.1004
1600 | КТП-10кВ Ш-9-5 | Кромской РЭС | Орловская область | Кромской район | 10/0,4 | 0.06 | 0.015286 | 0.044278
1601 | КТП-10кВ Ш-9-7 | Кромской РЭС | Орловская область | Кромской район | 10/0,4 | 0.03 | 0.011175 | 0.018862
1602 | КТП-10кВ Ш-18-1 | Кромской РЭС | Орловская область | Кромской район | 10/0,4 | 0.16 | 0.010563 | 0.1461
1603 | КТП-10кВ Ш-18-2 | Кромской РЭС | Орловская область | Кромской район | 10/0,4 | 0.04 | 0.027935 | 0.013053
1604 | КТП-10кВ Ш-18-3 | Кромской РЭС | Орловская область | Кромской район | 10/0,4 | 0.1 | 0.017052 | 0.081616
1605 | КТП-10кВ Ку-1-12 | Кромской РЭС | Орловская область | Кромской район | 10/0,4 | 0.16 | 0.086343 | 0.075778
1606 | КТП-10кВ Ку-1-18 | Кромской РЭС | Орловская область | Кромской район | 10/0,4 | 0.04 | 0.018456 | 0.021849
1607 | КТП-10кВ Ку-1-2 | Кромской РЭС | Орловская область | Кромской район | 10/0,4 | 0.1 | 0.031385 | 0.068315
1608 | КТП-10кВ Ку-1-3 | Кромской РЭС | Орловская область | Кромской район | 10/0,4 | 0.1 | 0.034427 | 0.065492
1609 | КТП-10кВ Ку-1-4 | Кромской РЭС | Орловская область | Кромской район | 10/0,4 | 0.25 | 0.013452 | 0.23112
1610 | КТП-10кВ Ку-6-1 | Кромской РЭС | Орловская область | Кромской район | 10/0,4 | 0.4 | 0.19106 | 0.21245
1611 | КТП-10кВ Ку-6-2 | Кромской РЭС | Орловская область | Кромской район | 10/0,4 | 0.025 | 0.018243 | 0.0074309
1612 | КТП-10кВ Ку-6-3 | Кромской РЭС | Орловская область | Кромской район | 10/0,4 | 0.1 | 0.023028 | 0.07607
1613 | КТП-10кВ Ку-6-32 | Кромской РЭС | Орловская область | Кромской район | 10/0,4 | 0.16 | 0.041832 | 0.11708
1614 | КТП-10кВ Ку-6-4 | Кромской РЭС | Орловская область | Кромской район | 10/0,4 | 0.1 | 0.01829 | 0.080467
1615 | КТП-10кВ Ку-6-42 | Кромской РЭС | Орловская область | Кромской район | 10/0,4 | 0.06 | 0.042329 | 0.019183
1616 | КТП-10кВ Ку-6-44 | Кромской РЭС | Орловская область | Кромской район | 10/0,4 | 0.1 | 0.03262 | 0.067169
1617 | КТП-10кВ Ку-6-45 | Кромской РЭС | Орловская область | Кромской район | 10/0,4 | 0.25 | 0.12492 | 0.12768
1618 | КТП-10кВ Ку-6-48 | Кромской РЭС | Орловская область | Кромской район | 10/0,4 | 0.1 | 0.047476 | 0.053382
1619 | КТП-10кВ Ку-6-5 | Кромской РЭС | Орловская область | Кромской район | 10/0,4 | 0.1 | 0.048579 | 0.052359
1620 | КТП-10кВ Ку-6-54 | Кромской РЭС | Орловская область | Кромской район | 10/0,4 | 0.25 | 0.038443 | 0.20792
1621 | КТП-10кВ Ку-6-8 | Кромской РЭС | Орловская область | Кромской район | 10/0,4 | 0.1 | 0.018599 | 0.08018
1622 | КТП-10кВ Ку-6-9 | Кромской РЭС | Орловская область | Кромской район | 10/0,4 | 0.1 | 0.031653 | 0.068066
1623 | ЗТП-10кВ Ку-6-7 | Кромской РЭС | Орловская область | Кромской район | 10/0,4 | 0.32 | 0.033473 | 0.28074
1624 | КТП-10кВ Ку-7-10 | Кромской РЭС | Орловская область | Кромской район | 10/0,4 | 0.03 | 0.019074 | 0.011531
1625 | КТП-10кВ Ку-7-11 | Кромской РЭС | Орловская область | Кромской район | 10/0,4 | 0.1 | 0.043078 | 0.057464
1626 | КТП-10кВ Ку-7-35 | Кромской РЭС | Орловская область | Кромской район | 10/0,4 | 0.16 | 0.059058 | 0.1011
1627 | КТП-10кВ Ку-7-36 | Кромской РЭС | Орловская область | Кромской район | 10/0,4 | 0.1 | 0.037572 | 0.062573
1628 | КТП-10кВ Ку-7-9 | Кромской РЭС | Орловская область | Кромской район | 10/0,4 | 0.16 | 0.022478 | 0.13504
1629 | КТП-10кВ Ку-8-1 | Кромской РЭС | Орловская область | Кромской район | 10/0,4 | 0.25 | 0.098696 | 0.15201
1630 | КТП-10кВ Ку-8-2 | Кромской РЭС | Орловская область | Кромской район | 10/0,4 | 0.063 | 0.015071 | 0.047402
1631 | КТП-10кВ Ку-8-3 | Кромской РЭС | Орловская область | Кромской район | 10/0,4 | 0.05 | 0.020664 | 0.029544
1632 | КТП-10кВ Ку-8-4 | Кромской РЭС | Орловская область | Кромской район | 10/0,4 | 0.1 | 0.074027 | 0.028742
1633 | КТП-10кВ Ку-8-6 | Кромской РЭС | Орловская область | Кромской район | 10/0,4 | 0.1 | 0.038816 | 0.061419
1634 | КТП-10кВ Х-12-1 | Кромской РЭС | Орловская область | Кромской район | 10/0,4 | 3.2 | 0.29076 | 2.8483
1635 | ЗТП-10кВ Х-15-2 | Кромской РЭС | Орловская область | Кромской район | 10/0,4 | 0.25 | 0.016097 | 0.22866
1636 | КТП-10кВ Х-15-1 | Кромской РЭС | Орловская область | Кромской район | 10/0,4 | 0.16 | 0.019196 | 0.13809
1637 | КТП-10кВ А-8-2 | Кромской РЭС | Орловская область | Кромской район | 10/0,4 | 0.1 | 0.039513 | 0.060772
1638 | КТП-10кВ А-8-5 | Кромской РЭС | Орловская область | Кромской район | 10/0,4 | 0.16 | 0.016844 | 0.14027
1639 | КТП-10кВ А-8-6 | Кромской РЭС | Орловская область | Кромской район | 10/0,4 | 0.1 | 0.028652 | 0.070851
1640 | КТП-10кВ А-8-7 | Кромской РЭС | Орловская область | Кромской район | 10/0,4 | 0.04 | 0.013931 | 0.026048
1641 | КТП-10кВ А-8-8 | Кромской РЭС | Орловская область | Кромской район | 10/0,4 | 0.25 | 0.05407 | 0.19342
1642 | КТП-10кВ А-8-9 | Кромской РЭС | Орловская область | Кромской район | 10/0,4 | 0.25 | 0.027432 | 0.21814
1643 | КТП-10кВ А-4-11 | Кромской РЭС | Орловская область | Кромской район | 10/0,4 | 0.16 | 0.065904 | 0.094745
1644 | КТП-10кВ А-4-12 | Кромской РЭС | Орловская область | Кромской район | 10/0,4 | 0.06 | 0.015925 | 0.043686
1645 | КТП-10кВ А-4-13 | Кромской РЭС | Орловская область | Кромской район | 10/0,4 | 0.03 | 0.014976 | 0.015334
1646 | КТП-10кВ А-4-17 | Кромской РЭС | Орловская область | Кромской район | 10/0,4 | 0.1 | 0.024186 | 0.074996
1647 | КТП-10кВ А-4-18 | Кромской РЭС | Орловская область | Кромской район | 10/0,4 | 0.25 | 0.1232 | 0.12927
1648 | КТП-10кВ А-4-19 | Кромской РЭС | Орловская область | Кромской район | 10/0,4 | 0.18 | 0.044327 | 0.13426
1649 | КТП-10кВ А-4-21 | Кромской РЭС | Орловская область | Кромской район | 10/0,4 | 0.25 | 0.2191 | 0.040273
1650 | МТП-10кВ А-4-22 | Кромской РЭС | Орловская область | Кромской район | 10/0,4 | 0.03 | 0.010073 | 0.019885
1651 | КТП-10кВ А-4-23 | Кромской РЭС | Орловская область | Кромской район | 10/0,4 | 0.03 | 0.010244 | 0.019726
1652 | МТП-10кВ А-4-24 | Кромской РЭС | Орловская область | Кромской район | 10/0,4 | 0.06 | 0.021967 | 0.038078
1653 | КТП-10кВ А-4-25 | Кромской РЭС | Орловская область | Кромской район | 10/0,4 | 0.16 | 0.013682 | 0.14321
1654 | КТП-10кВ А-4-26 | Кромской РЭС | Орловская область | Кромской район | 10/0,4 | 0.25 | 0.11322 | 0.13853
1655 | КТП-10кВ А-4-28 | Кромской РЭС | Орловская область | Кромской район | 10/0,4 | 0.1 | 0.0098641 | 0.088286
1656 | КТП-10кВ А-4-29 | Кромской РЭС | Орловская область | Кромской район | 10/0,4 | 0.25 | 0.062521 | 0.18558
1657 | КТП-10кВ А-4-3 | Кромской РЭС | Орловская область | Кромской район | 10/0,4 | 0.1 | 0.03901 | 0.061238
1658 | КТП-10кВ А-4-5 | Кромской РЭС | Орловская область | Кромской район | 10/0,4 | 0.1 | 0.041843 | 0.05861
1659 | КТП-10кВ А-4-6 | Кромской РЭС | Орловская область | Кромской район | 10/0,4 | 0.025 | 0.0060111 | 0.018782
1660 | КТП-10кВ А-4-7 | Кромской РЭС | Орловская область | Кромской район | 10/0,4 | 0.06 | 0.019245 | 0.040605
1661 | КТП-10кВ А-4-8 | Кромской РЭС | Орловская область | Кромской район | 10/0,4 | 0.03 | 0.010383 | 0.019597
1662 | КТП-10кВ А-4-9 | Кромской РЭС | Орловская область | Кромской район | 10/0,4 | 0.25 | 0.0495 | 0.19766
1663 | КТП-10кВ А-15-1 | Кромской РЭС | Орловская область | Кромской район | 10/0,4 | 0.4 | 0.22154 | 0.18417
1664 | КТП-10кВ А-15-2 | Кромской РЭС | Орловская область | Кромской район | 10/0,4 | 0.25 | 0.10476 | 0.14639
1665 | КТП-10кВ А-15-3 | Кромской РЭС | Орловская область | Кромской район | 10/0,4 | 0.1 | 0.019281 | 0.079548
1666 | КТП-10кВ А-15-4 | Кромской РЭС | Орловская область | Кромской район | 10/0,4 | 0.18 | 0.061723 | 0.11811
1667 | КТП-10кВ А-15-5 | Кромской РЭС | Орловская область | Кромской район | 10/0,4 | 0.03 | 0.014838 | 0.015462
1668 | КТП-10кВ А-15-6 | Кромской РЭС | Орловская область | Кромской район | 10/0,4 | 0.4 | 0.12694 | 0.27196
1669 | КТП-10кВ Г-2-1 | Кромской РЭС | Орловская область | Кромской район | 10/0,4 | 0.1 | 0.0054189 | 0.092411
1670 | ЗТП-10кВ Г-3-11 | Кромской РЭС | Орловская область | Кромской район | 10/0,4 | 1.6 | 0.80837 | 0.80887
1671 | КТП-10кВ Г-3-1 | Кромской РЭС | Орловская область | Кромской район | 10/0,4 | 0.1 | 0.041454 | 0.058971
1672 | КТП-10кВ Г-3-10 | Кромской РЭС | Орловская область | Кромской район | 10/0,4 | 0.03 | 0.015887 | 0.014489
1673 | КТП-10кВ Г-3-13 | Кромской РЭС | Орловская область | Кромской район | 10/0,4 | 0.16 | 0.03293 | 0.12535
1674 | КТП-10кВ Г-3-14 | Кромской РЭС | Орловская область | Кромской район | 10/0,4 | 0.16 | 0.088319 | 0.073944
1675 | КТП-10кВ Г-3-15 | Кромской РЭС | Орловская область | Кромской район | 10/0,4 | 0.16 | 0.051952 | 0.10769
1676 | МТП-10кВ Г-3-16 | Кромской РЭС | Орловская область | Кромской район | 10/0,4 | 0.1 | 0.02158 | 0.077414
1677 | КТП-10кВ Г-3-17 | Кромской РЭС | Орловская область | Кромской район | 10/0,4 | 0.063 | 0.011154 | 0.051037
1678 | МТП-10кВ Г-3-3 | Кромской РЭС | Орловская область | Кромской район | 10/0,4 | 0.03 | 0.0094975 | 0.020418
1679 | КТП-10кВ Г-3-4 | Кромской РЭС | Орловская область | Кромской район | 10/0,4 | 0.1 | 0.020385 | 0.078523
1680 | КТП-10кВ Г-3-5 | Кромской РЭС | Орловская область | Кромской район | 10/0,4 | 0.1 | 0.056023 | 0.045451
1681 | КТП-10кВ Г-3-6 | Кромской РЭС | Орловская область | Кромской район | 10/0,4 | 0.16 | 0.073938 | 0.087289
1682 | КТП-10кВ Г-3-7 | Кромской РЭС | Орловская область | Кромской район | 10/0,4 | 0.063 | 0.019313 | 0.043465
1683 | КТП-10кВ Г-3-8 | Кромской РЭС | Орловская область | Кромской район | 10/0,4 | 0.063 | 0.031224 | 0.032412
1684 | КТП-10кВ Г-3-9 | Кромской РЭС | Орловская область | Кромской район | 10/0,4 | 0.25 | 0.032065 | 0.21384
1685 | КТП-10кВ Г-4-1 | Кромской РЭС | Орловская область | Кромской район | 10/0,4 | 0.05 | 0.021033 | 0.029201
1686 | КТП-10кВ Г-4-10 | Кромской РЭС | Орловская область | Кромской район | 10/0,4 | 0.06 | 0.020774 | 0.039186
1687 | КТП-10кВ Г-4-17 | Кромской РЭС | Орловская область | Кромской район | 10/0,4 | 0.16 | 0.021932 | 0.13555
1688 | КТП-10кВ Г-4-2 | Кромской РЭС | Орловская область | Кромской район | 10/0,4 | 0.4 | 0.16166 | 0.23974
1689 | КТП-10кВ Г-4-3 | Кромской РЭС | Орловская область | Кромской район | 10/0,4 | 0.4 | 0.085378 | 0.31053
1690 | КТП-10кВ Г-4-9 | Кромской РЭС | Орловская область | Кромской район | 10/0,4 | 0.063 | 0.018703 | 0.04403
1691 | ЗТП-10кВ Г-5-21 | Кромской РЭС | Орловская область | Кромской район | 10/0,4 | 0.25 | 0.1037 | 0.14737
1692 | КТП-10кВ Г-5-1 | Кромской РЭС | Орловская область | Кромской район | 10/0,4 | 0.063 | 0.031235 | 0.032401
1693 | КТП-10кВ Г-5-11 | Кромской РЭС | Орловская область | Кромской район | 10/0,4 | 0.1 | 0.05143 | 0.049713
1694 | КТП-10кВ Г-5-13 | Кромской РЭС | Орловская область | Кромской район | 10/0,4 | 0.063 | 0.031564 | 0.032096
1695 | КТП-10кВ Г-5-15 | Кромской РЭС | Орловская область | Кромской район | 10/0,4 | 0.1 | 0.072003 | 0.030621
1696 | КТП-10кВ Г-5-17 | Кромской РЭС | Орловская область | Кромской район | 10/0,4 | 0.25 | 0.18733 | 0.069755
1697 | КТП-10кВ Г-5-19 | Кромской РЭС | Орловская область | Кромской район | 10/0,4 | 0.1 | 0.059579 | 0.04215
1698 | КТП-10кВ Г-5-20 | Кромской РЭС | Орловская область | Кромской район | 10/0,4 | 0.06 | 0.031056 | 0.029644
1699 | КТП-10кВ Г-5-7 | Кромской РЭС | Орловская область | Кромской район | 10/0,4 | 0.16 | 0.11434 | 0.049795
1700 | КТП-10кВ Г-5-8 | Кромской РЭС | Орловская область | Кромской район | 10/0,4 | 0.063 | 0.039575 | 0.024662
1701 | КТП-10кВ Г-6-1 | Кромской РЭС | Орловская область | Кромской район | 10/0,4 | 0.25 | 0.10353 | 0.14753
1702 | КТП-10кВ Г-6-10 | Кромской РЭС | Орловская область | Кромской район | 10/0,4 | 0.06 | 0.017992 | 0.041768
1703 | КТП-10кВ Г-6-11 | Кромской РЭС | Орловская область | Кромской район | 10/0,4 | 0.1 | 0.056398 | 0.045102
1704 | КТП-10кВ Г-6-12 | Кромской РЭС | Орловская область | Кромской район | 10/0,4 | 0.1 | 0.01961 | 0.079242
1705 | КТП-10кВ Г-6-13 | Кромской РЭС | Орловская область | Кромской район | 10/0,4 | 0.06 | 0.036466 | 0.024624
1706 | КТП-10кВ Г-6-14 | Кромской РЭС | Орловская область | Кромской район | 10/0,4 | 0.04 | 0.029189 | 0.011889
1707 | КТП-10кВ Г-6-15 | Кромской РЭС | Орловская область | Кромской район | 10/0,4 | 0.1 | 0.018071 | 0.08067
1708 | КТП-10кВ Г-6-16 | Кромской РЭС | Орловская область | Кромской район | 10/0,4 | 0.063 | 0.008883 | 0.053144
1709 | КТП-10кВ Г-6-24 | Кромской РЭС | Орловская область | Кромской район | 10/0,4 | 0.1 | 0.038337 | 0.061863
1710 | КТП-10кВ Г-6-25 | Кромской РЭС | Орловская область | Кромской район | 10/0,4 | 0.16 | 0.091624 | 0.070877
1711 | КТП-10кВ Г-6-26 | Кромской РЭС | Орловская область | Кромской район | 10/0,4 | 0.06 | 0.019844 | 0.040048
1712 | КТП-10кВ Г-6-28 | Кромской РЭС | Орловская область | Кромской район | 10/0,4 | 0.1 | 0.033732 | 0.066136
1713 | КТП-10кВ Г-6-29 | Кромской РЭС | Орловская область | Кромской район | 10/0,4 | 0.25 | 0.058804 | 0.18903
1714 | КТП-10кВ Г-6-3 | Кромской РЭС | Орловская область | Кромской район | 10/0,4 | 0.06 | 0.02979 | 0.030819
1715 | КТП-10кВ Г-6-4 | Кромской РЭС | Орловская область | Кромской район | 10/0,4 | 0.03 | 0.011338 | 0.01871
1716 | КТП-10кВ Г-6-5 | Кромской РЭС | Орловская область | Кромской район | 10/0,4 | 0.063 | 0.034363 | 0.029498
1717 | КТП-10кВ Г-6-6 | Кромской РЭС | Орловская область | Кромской район | 10/0,4 | 0.1 | 0.053123 | 0.048142
1718 | КТП-10кВ Г-6-7 | Кромской РЭС | Орловская область | Кромской район | 10/0,4 | 0.06 | 0.019644 | 0.040235
1719 | КТП-10кВ Г-6-8 | Кромской РЭС | Орловская область | Кромской район | 10/0,4 | 0.16 | 0.085324 | 0.076723
1720 | КТП-10кВ Г-6-9 | Кромской РЭС | Орловская область | Кромской район | 10/0,4 | 0.04 | 0.028795 | 0.012254
1721 | КТП-10кВ Т-9-10 | Кромской РЭС | Орловская область | Кромской район | 10/0,4 | 0.16 | 0.055303 | 0.10458
1722 | КТП-10кВ Т-9-11 | Кромской РЭС | Орловская область | Кромской район | 10/0,4 | 0.03 | 0.011687 | 0.018386
1723 | КТП-10кВ Т-9-19 | Кромской РЭС | Орловская область | Кромской район | 10/0,4 | 0.16 | 0.045894 | 0.11331
1724 | КТП-10кВ Т-9-20 | Кромской РЭС | Орловская область | Кромской район | 10/0,4 | 0.16 | 0.092741 | 0.06984
1725 | КТП-10кВ Т-9-6 | Кромской РЭС | Орловская область | Кромской район | 10/0,4 | 0.063 | 0.021351 | 0.041573
1726 | КТП-10кВ Т-9-7 | Кромской РЭС | Орловская область | Кромской район | 10/0,4 | 0.16 | 0.061996 | 0.098372
1727 | КТП-10кВ Т-9-8 | Кромской РЭС | Орловская область | Кромской район | 10/0,4 | 0.25 | 0.097698 | 0.15294
1728 | КТП-10кВ Т-9-9 | Кромской РЭС | Орловская область | Кромской район | 10/0,4 | 0.063 | 0.041422 | 0.022948
1729 | КТП-10кВ 025 | Кромской РЭС | Орловская область | Кромской район | 10/0,4 | 0.1 | 0.031336 | 0.06836
1730 | 10/04 кВ КТП Д-1-1 | Кромской РЭС | Орловская область | г. Дмитровск | 10/0,4 | 0.16 | 0.070965 | 0.090048
1731 | 10/04 кВ КТП Д-1-2 | Кромской РЭС | Орловская область | Дмитровский район | 10/0,4 | 0.16 | 0.040393 | 0.11842
1732 | 10/04 кВ КТП Д-1-3 | Кромской РЭС | Орловская область | Дмитровский район | 10/0,4 | 0.03 | 0.0066589 | 0.023053
1733 | 10/04 кВ КТП Д-1-4 | Кромской РЭС | Орловская область | Дмитровский район | 10/0,4 | 0.025 | 0.0061599 | 0.018644
1734 | 10/04 кВ КТП Д-1-5 | Кромской РЭС | Орловская область | Дмитровский район | 10/0,4 | 0.025 | 0.0056926 | 0.019077
1735 | 10/04 кВ КТП Д-1-6 | Кромской РЭС | Орловская область | Дмитровский район | 10/0,4 | 0.16 | 0.021864 | 0.13561
1736 | 10/04 кВ КТП Д-1-8 | Кромской РЭС | Орловская область | Дмитровский район | 10/0,4 | 0.1 | 0.022725 | 0.076351
1737 | 10/04 кВ КТП Д-1-9 | Кромской РЭС | Орловская область | Дмитровский район | 10/0,4 | 0.06 | 0.009831 | 0.049341
1738 | 10/04 кВ КТП Д-1-11 | Кромской РЭС | Орловская область | Дмитровский район | 10/0,4 | 0.1 | 0.029673 | 0.069904
1739 | 10/04 кВ КТП Д-1-14 | Кромской РЭС | Орловская область | г. Дмитровск | 10/0,4 | 0.25 | 0.044838 | 0.20199
1740 | 10/04 кВ КТП Д-1-16 | Кромской РЭС | Орловская область | Дмитровский район | 10/0,4 | 0.04 | 0.019775 | 0.020625
1741 | 10/04 кВ КТП Д-1-17 | Кромской РЭС | Орловская область | Дмитровский район | 10/0,4 | 0.063 | 0.010176 | 0.051944
1742 | 10/04 кВ КТП Д-1-20 | Кромской РЭС | Орловская область | Дмитровский район | 10/0,4 | 0.063 | 0.014505 | 0.047926
1743 | 10/04 кВ КТП Д-1-23 | Кромской РЭС | Орловская область | Дмитровский район | 10/0,4 | 0.1 | 0.017256 | 0.081426
1744 | 10/04 кВ КТП Д-3-1 | Кромской РЭС | Орловская область | Дмитровский район | 10/0,4 | 0.063 | 0.02504 | 0.03815
1745 | 10/04 кВ КТП Д-3-2 | Кромской РЭС | Орловская область | Дмитровский район | 10/0,4 | 0.1 | 0.019621 | 0.079232
1746 | 10/04 кВ КТП Д-3-3 | Кромской РЭС | Орловская область | Дмитровский район | 10/0,4 | 0.1 | 0.011108 | 0.087132
1747 | 10/04 кВ КТП Д-3-4 | Кромской РЭС | Орловская область | Дмитровский район | 10/0,4 | 0.25 | 0.058179 | 0.18961
1748 | 10/04 кВ КТП Д-3-5 | Кромской РЭС | Орловская область | Дмитровский район | 10/0,4 | 0.1 | 0.067838 | 0.034486
1749 | 10/04 кВ КТП Д-3-7 | Кромской РЭС | Орловская область | Дмитровский район | 10/0,4 | 0.16 | 0.029442 | 0.12858
1750 | 10/04 кВ КТП Д-3-9 | Кромской РЭС | Орловская область | Дмитровский район | 10/0,4 | 0.06 | 0.024267 | 0.035944
1751 | 10/04 кВ КТП Д-3-10 | Кромской РЭС | Орловская область | Дмитровский район | 10/0,4 | 0.16 | 0.044288 | 0.1148
1752 | 10/04 кВ КТП Д-3-11 | Кромской РЭС | Орловская область | Дмитровский район | 10/0,4 | 0.25 | 0.073058 | 0.1758
1753 | 10/04 кВ КТП Д-3-12 | Кромской РЭС | Орловская область | Дмитровский район | 10/0,4 | 0.03 | 0.0096692 | 0.020259
1754 | 10/04 кВ КТП Д-3-15 | Кромской РЭС | Орловская область | Дмитровский район | 10/0,4 | 0.06 | 0.041684 | 0.019781
1755 | 10/04 кВ КТП Д-3-16 | Кромской РЭС | Орловская область | Дмитровский район | 10/0,4 | 0.06 | 0.04226 | 0.019247
1756 | 10/04 кВ КТП Д-3-17 | Кромской РЭС | Орловская область | Дмитровский район | 10/0,4 | 0.03 | 0.018657 | 0.011918
1757 | 10/04 кВ КТП Д-3-19 | Кромской РЭС | Орловская область | Дмитровский район | 10/0,4 | 0.063 | 0.0091768 | 0.052871
1758 | 10/04 кВ КТП Д-3-20 | Кромской РЭС | Орловская область | Дмитровский район | 10/0,4 | 0.06 | 0.035231 | 0.025769
1759 | 10/04 кВ КТП Д-3-22 | Кромской РЭС | Орловская область | Дмитровский район | 10/0,4 | 0.04 | 0.013892 | 0.026084
1760 | 10/04 кВ КТП Д-3-23 | Кромской РЭС | Орловская область | Дмитровский район | 10/0,4 | 0.25 | 0.033528 | 0.21249
1761 | 10/04 кВ КТП Д-3-24 | Кромской РЭС | Орловская область | Дмитровский район | 10/0,4 | 0.06 | 0.034429 | 0.026514
1762 | 10/04 кВ КТП Д-3-27 | Кромской РЭС | Орловская область | Дмитровский район | 10/0,4 | 0.025 | 0.0053084 | 0.019434
1763 | 10/04 кВ КТП Д-3-28 | Кромской РЭС | Орловская область | Дмитровский район | 10/0,4 | 0.1 | 0.05564 | 0.045806
1764 | 10/04 кВ КТП Д-3-29 | Кромской РЭС | Орловская область | г. Дмитровск | 10/0,4 | 0.16 | 0.05444 | 0.10538
1765 | 10/04 кВ КТП Д-3-30 | Кромской РЭС | Орловская область | Дмитровский район | 10/0,4 | 0.1 | 0.046001 | 0.054751
1766 | 10/04 кВ КТП Д-3-31 | Кромской РЭС | Орловская область | Дмитровский район | 10/0,4 | 0.06 | 0.020514 | 0.039427
1767 | 10/04 кВ КТП Д-3-32 | Кромской РЭС | Орловская область | Дмитровский район | 10/0,4 | 0.1 | 0.023278 | 0.075838
1768 | 10/04 кВ КТП Д-3-34 | Кромской РЭС | Орловская область | Дмитровский район | 10/0,4 | 0.1 | 0.019009 | 0.0798
1769 | 10/04 кВ КТП Д-3-35 | Кромской РЭС | Орловская область | Дмитровский район | 10/0,4 | 0.1 | 0.062397 | 0.039536
1770 | 10/04 кВ КТП Д-3-36 | Кромской РЭС | Орловская область | Дмитровский район | 10/0,4 | 0.1 | 0.037483 | 0.062656
1771 | 10/04 кВ КТП Д-4-1 | Кромской РЭС | Орловская область | Дмитровский район | 10/0,4 | 0.1 | 0.039958 | 0.060359
1772 | 10/04 кВ КТП Д-4-4 | Кромской РЭС | Орловская область | Дмитровский район | 10/0,4 | 0.1 | 0.039507 | 0.060778
1773 | 10/04 кВ КТП Д-4-5 | Кромской РЭС | Орловская область | Дмитровский район | 10/0,4 | 0.1 | 0.052817 | 0.048426
1774 | 10/04 кВ КТП Д-4-6 | Кромской РЭС | Орловская область | Дмитровский район | 10/0,4 | 0.16 | 0.047777 | 0.11157
1775 | 10/04 кВ КТП Д-4-7 | Кромской РЭС | Орловская область | Дмитровский район | 10/0,4 | 0.1 | 0.059115 | 0.042581
1776 | 10/04 кВ КТП Д-4-8 | Кромской РЭС | Орловская область | Дмитровский район | 10/0,4 | 0.063 | 0.022971 | 0.04007
1777 | 10/04 кВ КТП Д-4-9 | Кромской РЭС | Орловская область | Дмитровский район | 10/0,4 | 0.16 | 0.039016 | 0.1197
1778 | 10/04 кВ КТП Д-4-11 | Кромской РЭС | Орловская область | Дмитровский район | 10/0,4 | 0.04 | 0.011474 | 0.028328
1779 | 10/04 кВ КТП Д-4-12 | Кромской РЭС | Орловская область | Дмитровский район | 10/0,4 | 0.02 | 0.010012 | 0.010197
1780 | 10/04 кВ КТП Д-4-13 | Кромской РЭС | Орловская область | Дмитровский район | 10/0,4 | 0.06 | 0.017983 | 0.041776
1781 | 10/04 кВ КТП Д-4-14 | Кромской РЭС | Орловская область | Дмитровский район | 10/0,4 | 0.02 | 0.014291 | 0.0062259
1782 | 10/04 кВ КТП Д-4-15 | Кромской РЭС | Орловская область | Дмитровский район | 10/0,4 | 0.06 | 0.021589 | 0.03843
1783 | 10/04 кВ КТП Д-4-16 | Кромской РЭС | Орловская область | Дмитровский район | 10/0,4 | 0.063 | 0.025904 | 0.037348
1784 | 10/04 кВ КТП Д-4-17 | Кромской РЭС | Орловская область | Дмитровский район | 10/0,4 | 0.1 | 0.03686 | 0.063234
1785 | 10/04 кВ КТП Д-4-21 | Кромской РЭС | Орловская область | Дмитровский район | 10/0,4 | 0.1 | 0.034246 | 0.06566
1786 | 10/04 кВ КТП Д-4-23 | Кромской РЭС | Орловская область | Дмитровский район | 10/0,4 | 0.16 | 0.061682 | 0.098664
1787 | 10/04 кВ КТП Д-4-24 | Кромской РЭС | Орловская область | Дмитровский район | 10/0,4 | 0.06 | 0.01984 | 0.040053
1788 | 10/04 кВ КТП Д-4-26 | Кромской РЭС | Орловская область | Дмитровский район | 10/0,4 | 0.04 | 0.021092 | 0.019402
1789 | 10/04 кВ КТП Д-4-28 | Кромской РЭС | Орловская область | Дмитровский район | 10/0,4 | 0.1 | 0.030184 | 0.069429
1790 | 10/04 кВ КТП Д-4-29 | Кромской РЭС | Орловская область | Дмитровский район | 10/0,4 | 0.06 | 0.035026 | 0.02596
1791 | 10/04 кВ КТП Д-5-2 | Кромской РЭС | Орловская область | Дмитровский район | 10/0,4 | 0.1 | 0.021847 | 0.077166
1792 | 10/04 кВ КТП Д-5-3 | Кромской РЭС | Орловская область | Дмитровский район | 10/0,4 | 0.063 | 0.021159 | 0.041752
1793 | 10/04 кВ КТП Д-5-4 | Кромской РЭС | Орловская область | Дмитровский район | 10/0,4 | 0.1 | 0.0308 | 0.068858
1794 | 10/04 кВ КТП Д-5-5 | Кромской РЭС | Орловская область | Дмитровский район | 10/0,4 | 0.03 | 0.018354 | 0.0122
1795 | 10/04 кВ КТП Д-5-6 | Кромской РЭС | Орловская область | Дмитровский район | 10/0,4 | 0.06 | 0.021289 | 0.038707
1796 | 10/04 кВ КТП Д-5-8 | Кромской РЭС | Орловская область | Дмитровский район | 10/0,4 | 0.06 | 0.018171 | 0.041601
1797 | 10/04 кВ КТП Д-5-9 | Кромской РЭС | Орловская область | Дмитровский район | 10/0,4 | 0.1 | 0.03181 | 0.06792
1798 | 10/04 кВ КТП Д-5-10 | Кромской РЭС | Орловская область | Дмитровский район | 10/0,4 | 0.03 | 0.020382 | 0.010318
1799 | 10/04 кВ КТП Д-5-13 | Кромской РЭС | Орловская область | Дмитровский район | 10/0,4 | 0.063 | 0.042984 | 0.021498
1800 | 10/04 кВ КТП Д-5-14 | Кромской РЭС | Орловская область | Дмитровский район | 10/0,4 | 0.1 | 0.071337 | 0.031239
1801 | 10/04 кВ КТП Д-5-15 | Кромской РЭС | Орловская область | Дмитровский район | 10/0,4 | 0.06 | 0.037949 | 0.023248
1802 | 10/04 кВ КТП Д-5-16 | Кромской РЭС | Орловская область | Дмитровский район | 10/0,4 | 0.04 | 0.028564 | 0.012469
1803 | 10/04 кВ КТП Д-5-17 | Кромской РЭС | Орловская область | Дмитровский район | 10/0,4 | 0.06 | 0.030504 | 0.030157
1804 | 10/04 кВ КТП Д-5-19 | Кромской РЭС | Орловская область | Дмитровский район | 10/0,4 | 0.1 | 0.040541 | 0.059818
1805 | 10/04 кВ КТП Д-5-20 | Кромской РЭС | Орловская область | Дмитровский район | 10/0,4 | 0.06 | 0.021167 | 0.038821
1806 | 10/04 кВ КТП Д-5-22 | Кромской РЭС | Орловская область | Дмитровский район | 10/0,4 | 0.25 | 0.09537 | 0.1551
1807 | 10/04 кВ КТП Д-5-26 | Кромской РЭС | Орловская область | Дмитровский район | 10/0,4 | 0.063 | 0.024737 | 0.038431
1808 | 10/04 кВ КТП Д-5-28 | Кромской РЭС | Орловская область | Дмитровский район | 10/0,4 | 0.16 | 0.11248 | 0.051526
1809 | 10/04 кВ КТП Д-5-30 | Кромской РЭС | Орловская область | Дмитровский район | 10/0,4 | 0.063 | 0.05173 | 0.013382
1810 | 10/04 кВ КТП Д-5-31 | Кромской РЭС | Орловская область | Дмитровский район | 10/0,4 | 0.063 | 0.046831 | 0.017928
1811 | 10/04 кВ КТП Д-5-32 | Кромской РЭС | Орловская область | Дмитровский район | 10/0,4 | 0.03 | 0.018986 | 0.011613
1812 | 10/04 кВ КТП Д-5-33 | Кромской РЭС | Орловская область | Дмитровский район | 10/0,4 | 0.063 | 0.012507 | 0.049781
1813 | 10/04 кВ КТП Д-5-34 | Кромской РЭС | Орловская область | Дмитровский район | 10/0,4 | 0.06 | 0.02012 | 0.039792
1814 | 10/04 кВ КТП Д-5-35 | Кромской РЭС | Орловская область | Дмитровский район | 10/0,4 | 0.063 | 0.029 | 0.034475
1815 | 10/04 кВ КТП Д-5-36 | Кромской РЭС | Орловская область | Дмитровский район | 10/0,4 | 0.03 | 0.019896 | 0.010768
1816 | 10/04 кВ КТП Д-5-37 | Кромской РЭС | Орловская область | Дмитровский район | 10/0,4 | 0.1 | 0.038669 | 0.061555
1817 | 10/04 кВ КТП Д-5-39 | Кромской РЭС | Орловская область | Дмитровский район | 10/0,4 | 0.1 | 0.041387 | 0.059033
1818 | 10/04 кВ КТП Д-5-41 | Кромской РЭС | Орловская область | Дмитровский район | 10/0,4 | 0.25 | 0.062956 | 0.18518
1819 | 10/04 кВ КТП Д-5-42 | Кромской РЭС | Орловская область | Дмитровский район | 10/0,4 | 0.25 | 0.15777 | 0.097191
1820 | 10/04 кВ КТП Д-5-43 | Кромской РЭС | Орловская область | Дмитровский район | 10/0,4 | 0.02 | 0.010546 | 0.0097009
1821 | 10/04 кВ КТП Д-5-44 | Кромской РЭС | Орловская область | Дмитровский район | 10/0,4 | 0.1 | 0.048279 | 0.052637
1822 | 10/04 кВ КТП Д-5-45 | Кромской РЭС | Орловская область | Дмитровский район | 10/0,4 | 0.1 | 0.084607 | 0.018925
1823 | 10/04 кВ КТП Д-7-4 | Кромской РЭС | Орловская область | Дмитровский район | 10/0,4 | 0.25 | 0.12526 | 0.12736
1824 | 10/04 кВ КТП Д-7-5 | Кромской РЭС | Орловская область | Дмитровский район | 10/0,4 | 0.06 | 0.024069 | 0.036128
1825 | 10/04 кВ КТП Д-7-6 | Кромской РЭС | Орловская область | Дмитровский район | 10/0,4 | 0.1 | 0.059627 | 0.042106
1826 | 10/04 кВ КТП Д-7-10 | Кромской РЭС | Орловская область | Дмитровский район | 10/0,4 | 0.25 | 0.075051 | 0.17395
1827 | 10/04 кВ КТП Д-7-11 | Кромской РЭС | Орловская область | Дмитровский район | 10/0,4 | 0.06 | 0.010618 | 0.04861
1828 | 10/04 кВ КТП Д-7-15 | Кромской РЭС | Орловская область | Дмитровский район | 10/0,4 | 0.1 | 0.028943 | 0.070581
1829 | 10/04 кВ КТП Д-7-17 | Кромской РЭС | Орловская область | Дмитровский район | 10/0,4 | 0.25 | 0.074697 | 0.17428
1830 | 10/04 кВ КТП Д-7-24 | Кромской РЭС | Орловская область | Дмитровский район | 10/0,4 | 0.063 | 0.043049 | 0.021438
1831 | 10/04 кВ КТП Д-7-26 | Кромской РЭС | Орловская область | Дмитровский район | 10/0,4 | 0.06 | 0.039387 | 0.021913
1832 | 10/04 кВ КТП Д-7-27 | Кромской РЭС | Орловская область | Дмитровский район | 10/0,4 | 0.063 | 0.029122 | 0.034362
1833 | 10/04 кВ КТП Д-7-28 | Кромской РЭС | Орловская область | Дмитровский район | 10/0,4 | 0.25 | 0.046039 | 0.20088
1834 | 10/04 кВ КТП Д-7-29 | Кромской РЭС | Орловская область | Дмитровский район | 10/0,4 | 0.063 | 0.023832 | 0.039271
1835 | 10/04 кВ КТП Д-7-30 | Кромской РЭС | Орловская область | Дмитровский район | 10/0,4 | 0.06 | 0.021254 | 0.03874
1836 | 10/04 кВ КТП Д-7-31 | Кромской РЭС | Орловская область | Дмитровский район | 10/0,4 | 0.16 | 0.13282 | 0.032645
1837 | 10/04 кВ КТП Д-7-32 | Кромской РЭС | Орловская область | Дмитровский район | 10/0,4 | 0.03 | 0.019732 | 0.010921
1838 | 10/04 кВ КТП Д-7-33 | Кромской РЭС | Орловская область | Дмитровский район | 10/0,4 | 0.1 | 0.019751 | 0.079111
1839 | 10/04 кВ КТП Д-7-35 | Кромской РЭС | Орловская область | Дмитровский район | 10/0,4 | 0.1 | 0.086923 | 0.016776
1840 | 10/04 кВ КТП Д-7-36 | Кромской РЭС | Орловская область | Дмитровский район | 10/0,4 | 0.16 | 0.058524 | 0.10159
1841 | 10/04 кВ КТП Д-7-37 | Кромской РЭС | Орловская область | Дмитровский район | 10/0,4 | 0.16 | 0.090305 | 0.072101
1842 | 10/04 кВ КТП Д-7-47 | Кромской РЭС | Орловская область | Дмитровский район | 10/0,4 | 0.1 | 0.031123 | 0.068558
1843 | 10/04 кВ КТП Д-7-48 | Кромской РЭС | Орловская область | Дмитровский район | 10/0,4 | 0.1 | 0.06441 | 0.037668
1844 | 10/04 кВ КТП Д-7-49 | Кромской РЭС | Орловская область | Дмитровский район | 10/0,4 | 0.25 | 0.10509 | 0.14608
1845 | 10/04 кВ КТП Д-7-52 | Кромской РЭС | Орловская область | Дмитровский район | 10/0,4 | 0.025 | 0.017302 | 0.0083034
1846 | 10/04 кВ КТП Д-7-55 | Кромской РЭС | Орловская область | Дмитровский район | 10/0,4 | 0.1 | 0.024526 | 0.07468
1847 | 10/04 кВ СТП Д-7-57 | Кромской РЭС | Орловская область | Дмитровский район | 10/0,4 | 0.025 | 0.0035156 | 0.021098
1848 | 10/04 кВ КТП Д-11-1 | Кромской РЭС | Орловская область | Дмитровский район | 10/0,4 | 0.06 | 0.023795 | 0.036382
1849 | 10/04 кВ КТП Д-11-3 | Кромской РЭС | Орловская область | Дмитровский район | 10/0,4 | 0.025 | 0.009 | 0.016008
1850 | 10/04 кВ КТП Д-11-5 | Кромской РЭС | Орловская область | Дмитровский район | 10/0,4 | 0.06 | 0.027044 | 0.033368
1851 | 10/04 кВ КТП Д-11-6 | Кромской РЭС | Орловская область | Дмитровский район | 10/0,4 | 0.063 | 0.034768 | 0.029122
1852 | 10/04 кВ КТП Д-11-7 | Кромской РЭС | Орловская область | Дмитровский район | 10/0,4 | 0.03 | 0.010633 | 0.019364
1853 | 10/04 кВ КТП Д-11-8 | Кромской РЭС | Орловская область | Дмитровский район | 10/0,4 | 0.06 | 0.016102 | 0.043521
1854 | 10/04 кВ КТП Д-11-9 | Кромской РЭС | Орловская область | Дмитровский район | 10/0,4 | 0.16 | 0.060656 | 0.099615
1855 | 10/04 кВ КТП Д-11-10 | Кромской РЭС | Орловская область | Дмитровский район | 10/0,4 | 0.1 | 0.041399 | 0.059022
1856 | 10/04 кВ КТП Д-11-12 | Кромской РЭС | Орловская область | Дмитровский район | 10/0,4 | 0.025 | 0.016284 | 0.0092487
1857 | 10/04 кВ КТП Д-11-13 | Кромской РЭС | Орловская область | Дмитровский район | 10/0,4 | 0.04 | 0.03151 | 0.0097344
1858 | 10/04 кВ КТП Д-11-15 | Кромской РЭС | Орловская область | Дмитровский район | 10/0,4 | 0.1 | 0.087997 | 0.015779
1859 | 10/04 кВ КТП Д-11-16 | Кромской РЭС | Орловская область | Дмитровский район | 10/0,4 | 0.063 | 0.028678 | 0.034774
1860 | 10/04 кВ КТП Д-11-18 | Кромской РЭС | Орловская область | Дмитровский район | 10/0,4 | 0.16 | 0.10663 | 0.05695
1861 | 10/04 кВ КТП Д-11-19 | Кромской РЭС | Орловская область | Дмитровский район | 10/0,4 | 0.1 | 0.076737 | 0.026228
1862 | 10/04 кВ КТП Д-11-20 | Кромской РЭС | Орловская область | Дмитровский район | 10/0,4 | 0.03 | 0.021554 | 0.0092303
1863 | 10/04 кВ КТП Д-11-21 | Кромской РЭС | Орловская область | Дмитровский район | 10/0,4 | 0.025 | 0.015799 | 0.0096987
1864 | 10/04 кВ КТП Д-11-22 | Кромской РЭС | Орловская область | Дмитровский район | 10/0,4 | 0.02 | 0.013437 | 0.0070186
1865 | 10/04 кВ КТП Д-11-23 | Кромской РЭС | Орловская область | Дмитровский район | 10/0,4 | 0.1 | 0.080903 | 0.022362
1866 | 10/04 кВ КТП Д-11-24 | Кромской РЭС | Орловская область | Дмитровский район | 10/0,4 | 0.4 | 0.26455 | 0.14426
1867 | 10/04 кВ КТП Д-11-26 | Кромской РЭС | Орловская область | Дмитровский район | 10/0,4 | 0.1 | 0.079241 | 0.023904
1868 | 10/04 кВ КТП Д-11-27 | Кромской РЭС | Орловская область | Дмитровский район | 10/0,4 | 0.1 | 0.085469 | 0.018125
1869 | 10/04 кВ КТП Д-11-28 | Кромской РЭС | Орловская область | Дмитровский район | 10/0,4 | 0.16 | 0.089964 | 0.072417
1870 | 10/04 кВ КТП Д-11-30 | Кромской РЭС | Орловская область | Дмитровский район | 10/0,4 | 0.063 | 0.016938 | 0.045669
1871 | 10/04 кВ КТП Д-11-31 | Кромской РЭС | Орловская область | Дмитровский район | 10/0,4 | 0.1 | 0.04083 | 0.05955
1872 | 10/04 кВ КТП Д-11-32 | Кромской РЭС | Орловская область | Дмитровский район | 10/0,4 | 0.063 | 0.042628 | 0.021829
1873 | 10/04 кВ КТП Д-11-33 | Кромской РЭС | Орловская область | Дмитровский район | 10/0,4 | 0.063 | 0.036848 | 0.027193
1874 | 10/04 кВ КТП Д-11-37 | Кромской РЭС | Орловская область | Дмитровский район | 10/0,4 | 0.1 | 0.026623 | 0.072734
1875 | 10/04 кВ КТП Д-11-38 | Кромской РЭС | Орловская область | Дмитровский район | 10/0,4 | 0.063 | 0.014123 | 0.048281
1876 | 10/04 кВ КТП Д-11-39 | Кромской РЭС | Орловская область | Дмитровский район | 10/0,4 | 0.063 | 0.027308 | 0.036045
1877 | 10/04 кВ КТП Д-11-40 | Кромской РЭС | Орловская область | Дмитровский район | 10/0,4 | 0.063 | 0.017362 | 0.045275
1878 | 10/04 кВ КТП Д-11-42 | Кромской РЭС | Орловская область | Дмитровский район | 10/0,4 | 0.063 | 0.015364 | 0.047129
1879 | 10/04 кВ СТП Д-11-43 | Кромской РЭС | Орловская область | Дмитровский район | 10/0,4 | 0.1 | 0.025604 | 0.07368
1880 | 10/04 кВ СТП Д-11-44 | Кромской РЭС | Орловская область | Дмитровский район | 10/0,4 | 0.063 | 0.0057331 | 0.056067
1881 | 10/04 кВ СТП Д-11-45 | Кромской РЭС | Орловская область | Дмитровский район | 10/0,4 | 0.063 | 0.0041352 | 0.05755
1882 | 10/04 кВ КТП Д-12-2 | Кромской РЭС | Орловская область | г. Дмитровск | 10/0,4 | 0.063 | 0.037283 | 0.026789
1883 | 10/04 кВ КТП Д-12-3 | Кромской РЭС | Орловская область | Дмитровский район | 10/0,4 | 0.03 | 0.020724 | 0.01
1884 | 10/04 кВ КТП Д-12-5 | Кромской РЭС | Орловская область | Дмитровский район | 10/0,4 | 0.18 | 0.063204 | 0.11674
1885 | 10/04 кВ КТП Д-12-7 | Кромской РЭС | Орловская область | Дмитровский район | 10/0,4 | 0.04 | 0.018584 | 0.02173
1886 | 10/04 кВ КТП 015 | Кромской РЭС | Орловская область | Дмитровский район | 10/0,4 | 0.06 | 0.050063 | 0.012006
1887 | 10/04 кВ КТП 016 | Кромской РЭС | Орловская область | Дмитровский район | 10/0,4 | 0.1 | 0.037446 | 0.06269
1888 | 10/04 кВ КТП 017 | Кромской РЭС | Орловская область | Дмитровский район | 10/0,4 | 0.03 | 0.0098392 | 0.020101
1889 | 10/04 кВ КТП 006 | Кромской РЭС | Орловская область | Дмитровский район | 10/0,4 | 0.16 | 0.11623 | 0.048046
1890 | 10/04 кВ КТП 007 | Кромской РЭС | Орловская область | Дмитровский район | 10/0,4 | 0.16 | 0.11804 | 0.046359
1891 | 10/04 кВ КТП 008 | Кромской РЭС | Орловская область | Дмитровский район | 10/0,4 | 0.1 | 0.019461 | 0.07938
1892 | 10/04 кВ КТП 009 | Кромской РЭС | Орловская область | Дмитровский район | 10/0,4 | 0.16 | 0.041026 | 0.11783
1893 | 10/04 кВ КТП 010 | Кромской РЭС | Орловская область | Дмитровский район | 10/0,4 | 0.1 | 0.022255 | 0.076787
1894 | 10/04 кВ КТП 011 | Кромской РЭС | Орловская область | Дмитровский район | 10/0,4 | 0.1 | 0.053149 | 0.048118
1895 | 10/04 кВ КТП 012 | Кромской РЭС | Орловская область | Дмитровский район | 10/0,4 | 0.04 | 0.029777 | 0.011343
1896 | 10/04 кВ КТП 001 | Кромской РЭС | Орловская область | Дмитровский район | 10/0,4 | 0.02 | 0.0099828 | 0.010224
1897 | 10/04 кВ КТП 002 | Кромской РЭС | Орловская область | Дмитровский район | 10/0,4 | 0.06 | 0.018693 | 0.041117
1898 | 10/04 кВ КТП 004 | Кромской РЭС | Орловская область | Дмитровский район | 10/0,4 | 0.03 | 0.01017 | 0.019795
1899 | 10/04 кВ КТП 005 | Кромской РЭС | Орловская область | Дмитровский район | 10/0,4 | 0.04 | 0.02825 | 0.01276
1900 | 10/04 кВ КТП Л-2-1 | Кромской РЭС | Орловская область | Дмитровский район | 10/0,4 | 0.025 | 0.019153 | 0.0065862
1901 | 10/04 кВ КТП Л-2-2 | Кромской РЭС | Орловская область | Дмитровский район | 10/0,4 | 0.16 | 0.059514 | 0.10068
1902 | 10/04 кВ КТП Л-2-3 | Кромской РЭС | Орловская область | Дмитровский район | 10/0,4 | 0.16 | 0.054412 | 0.10541
1903 | 10/04 кВ КТП Л-2-4 | Кромской РЭС | Орловская область | Дмитровский район | 10/0,4 | 0.16 | 0.056202 | 0.10375
1904 | 10/04 кВ КТП Л-2-6 | Кромской РЭС | Орловская область | Дмитровский район | 10/0,4 | 0.1 | 0.055389 | 0.046039
1905 | 10/04 кВ КТП Л-2-7 | Кромской РЭС | Орловская область | Дмитровский район | 10/0,4 | 0.16 | 0.091762 | 0.070749
1906 | 10/04 кВ КТП Л-2-8 | Кромской РЭС | Орловская область | Дмитровский район | 10/0,4 | 0.06 | 0.045653 | 0.016098
1907 | 10/04 кВ КТП Л-2-9 | Кромской РЭС | Орловская область | Дмитровский район | 10/0,4 | 0.063 | 0.021944 | 0.041024
1908 | 10/04 кВ КТП Л-2-10 | Кромской РЭС | Орловская область | Дмитровский район | 10/0,4 | 0.063 | 0.043396 | 0.021115
1909 | 10/04 кВ КТП Л-3-2 | Кромской РЭС | Орловская область | Дмитровский район | 10/0,4 | 0.16 | 0.040295 | 0.11851
1910 | 10/04 кВ КТП Л-3-4 | Кромской РЭС | Орловская область | Дмитровский район | 10/0,4 | 0.16 | 0.121 | 0.043616
1911 | 10/04 кВ КТП Л-3-5 | Кромской РЭС | Орловская область | Дмитровский район | 10/0,4 | 0.1 | 0.032363 | 0.067407
1912 | 10/04 кВ КТП Л-3-6 | Кромской РЭС | Орловская область | Дмитровский район | 10/0,4 | 0.1 | 0.06739 | 0.034902
1913 | 10/04 кВ КТП Л-3-7 | Кромской РЭС | Орловская область | Дмитровский район | 10/0,4 | 0.063 | 0.027095 | 0.036243
1914 | 10/04 кВ КТП Л-3-8 | Кромской РЭС | Орловская область | Дмитровский район | 10/0,4 | 0.25 | 0.14134 | 0.11244
1915 | 10/04 кВ КТП Л-3-9 | Кромской РЭС | Орловская область | Дмитровский район | 10/0,4 | 0.1 | 0.061607 | 0.040269
1916 | 10/04 кВ КТП Л-3-10 | Кромской РЭС | Орловская область | Дмитровский район | 10/0,4 | 0.1 | 0.07972 | 0.02346
1917 | 10/04 кВ КТП Л-4-1 | Кромской РЭС | Орловская область | Дмитровский район | 10/0,4 | 0.06 | 0.047647 | 0.014247
1918 | 10/04 кВ КТП Л-4-2 | Кромской РЭС | Орловская область | Дмитровский район | 10/0,4 | 0.063 | 0.03036 | 0.033213
1919 | 10/04 кВ КТП Л-4-3 | Кромской РЭС | Орловская область | Дмитровский район | 10/0,4 | 0.16 | 0.055912 | 0.10402
1920 | 10/04 кВ КТП Л-4-4 | Кромской РЭС | Орловская область | Дмитровский район | 10/0,4 | 0.06 | 0.021446 | 0.038562
1921 | 10/04 кВ КТП Л-4-5 | Кромской РЭС | Орловская область | Дмитровский район | 10/0,4 | 0.06 | 0.019971 | 0.039931
1922 | 10/04 кВ КТП Л-4-6 | Кромской РЭС | Орловская область | Дмитровский район | 10/0,4 | 0.063 | 0.022182 | 0.040802
1923 | 10/04 кВ КТП Л-4-8 | Кромской РЭС | Орловская область | Дмитровский район | 10/0,4 | 0.1 | 0.022798 | 0.076284
1924 | 10/04 кВ КТП Л-4-10 | Кромской РЭС | Орловская область | Дмитровский район | 10/0,4 | 0.063 | 0.025757 | 0.037484
1925 | 10/04 кВ КТП Л-4-11 | Кромской РЭС | Орловская область | Дмитровский район | 10/0,4 | 0.025 | 0.013022 | 0.012276
1926 | 10/04 кВ КТП Л-4-12 | Кромской РЭС | Орловская область | Дмитровский район | 10/0,4 | 0.025 | 0.014353 | 0.011041
1927 | 10/04 кВ КТП Л-5-1 | Кромской РЭС | Орловская область | Дмитровский район | 10/0,4 | 0.1 | 0.033403 | 0.066442
1928 | 10/04 кВ КТП Л-5-2 | Кромской РЭС | Орловская область | Дмитровский район | 10/0,4 | 0.06 | 0.041558 | 0.019898
1929 | 10/04 кВ КТП Л-5-3 | Кромской РЭС | Орловская область | Дмитровский район | 10/0,4 | 0.25 | 0.092212 | 0.15803
1930 | 10/04 кВ КТП Л-5-5 | Кромской РЭС | Орловская область | Дмитровский район | 10/0,4 | 0.1 | 0.029282 | 0.070266
1931 | 10/04 кВ КТП Л-5-6 | Кромской РЭС | Орловская область | Дмитровский район | 10/0,4 | 0.06 | 0.021105 | 0.038879
1932 | 10/04 кВ КТП Л-5-7 | Кромской РЭС | Орловская область | Дмитровский район | 10/0,4 | 0.06 | 0.019139 | 0.040703
1933 | КТП 10 кВ Т-1-1 | Кромской РЭС | Орловская область | Троснянский район | 10/0,4 | 0.063 | 0.020644 | 0.042229
1934 | КТП 10 кВ Т-1-2 | Кромской РЭС | Орловская область | Троснянский район | 10/0,4 | 0.063 | 0.018563 | 0.04416
1935 | КТП 10 кВ Т-1-5 | Кромской РЭС | Орловская область | Троснянский район | 10/0,4 | 0.25 | 0.04169 | 0.20491
1936 | КТП 10 кВ Т-1-11 | Кромской РЭС | Орловская область | Троснянский район | 10/0,4 | 0.16 | 0.044783 | 0.11435
1937 | КТП 10 кВ Т-1-12 | Кромской РЭС | Орловская область | Троснянский район | 10/0,4 | 0.063 | 0.017841 | 0.044831
1938 | КТП 10 кВ Т-1-13 | Кромской РЭС | Орловская область | Троснянский район | 10/0,4 | 0.06 | 0.018722 | 0.04109
1939 | КТП 10 кВ Т-1-14 | Кромской РЭС | Орловская область | Троснянский район | 10/0,4 | 0.1 | 0.015272 | 0.083268
1940 | КТП 10 кВ Т-1-16 | Кромской РЭС | Орловская область | Троснянский район | 10/0,4 | 0.063 | 0.012211 | 0.050055
1941 | КТП 10 кВ Т-1-17 | Кромской РЭС | Орловская область | Троснянский район | 10/0,4 | 0.1 | 0.030667 | 0.068981
1942 | КТП 10 кВ Т-1-18 | Кромской РЭС | Орловская область | Троснянский район | 10/0,4 | 0.1 | 0.067472 | 0.034826
1943 | КТП 10 кВ Т-1-20 | Кромской РЭС | Орловская область | Троснянский район | 10/0,4 | 0.1 | 0.02594 | 0.073367
1944 | КТП 10 кВ Т-1-23 | Кромской РЭС | Орловская область | Троснянский район | 10/0,4 | 0.25 | 0.069477 | 0.17913
1945 | КТП 10 кВ Т-1-28 | Кромской РЭС | Орловская область | Троснянский район | 10/0,4 | 0.1 | 0.020051 | 0.078833
1946 | КТП 10 кВ Т-1-29 | Кромской РЭС | Орловская область | Троснянский район | 10/0,4 | 0.063 | 0.015519 | 0.046985
1947 | КТП 10 кВ Т-1-32 | Кромской РЭС | Орловская область | Троснянский район | 10/0,4 | 0.16 | 0.060371 | 0.099879
1948 | КТП 10 кВ Т-1-33 | Кромской РЭС | Орловская область | Троснянский район | 10/0,4 | 0.03 | 0.014042 | 0.016201
1949 | КТП 10 кВ Т-1-34 | Кромской РЭС | Орловская область | Троснянский район | 10/0,4 | 0.16 | 0.009918 | 0.1467
1950 | КТП 10 кВ Т-1-39 | Кромской РЭС | Орловская область | Троснянский район | 10/0,4 | 0.06 | 0.020595 | 0.039352
1951 | КТП 10 кВ Т-1-40 | Кромской РЭС | Орловская область | Троснянский район | 10/0,4 | 0.16 | 0.028056 | 0.12987
1952 | КТП 10 кВ Т-3-1 | Кромской РЭС | Орловская область | Троснянский район | 10/0,4 | 0.16 | 0.053098 | 0.10663
1953 | КТП 10 кВ Т-3-2 | Кромской РЭС | Орловская область | Троснянский район | 10/0,4 | 0.16 | 0.028651 | 0.12932
1954 | КТП 10 кВ Т-3-3 | Кромской РЭС | Орловская область | Троснянский район | 10/0,4 | 0.06 | 0.036295 | 0.024783
1955 | КТП 10 кВ Т-3-7 | Кромской РЭС | Орловская область | Троснянский район | 10/0,4 | 0.1 | 0.011476 | 0.08679
1956 | КТП 10 кВ Т-6-1 | Кромской РЭС | Орловская область | Троснянский район | 10/0,4 | 0.06 | 0.028627 | 0.031898
1957 | КТП 10 кВ Т-6-2 | Кромской РЭС | Орловская область | Троснянский район | 10/0,4 | 0.18 | 0.032547 | 0.14519
1958 | КТП 10 кВ Т-6-3 | Кромской РЭС | Орловская область | Троснянский район | 10/0,4 | 0.1 | 0.020337 | 0.078567
1959 | КТП 10 кВ Т-6-4 | Кромской РЭС | Орловская область | Троснянский район | 10/0,4 | 0.16 | 0.039668 | 0.11909
1960 | КТП 10 кВ Т-6-5 | Кромской РЭС | Орловская область | Троснянский район | 10/0,4 | 0.1 | 0.029919 | 0.069675
1961 | КТП 10 кВ Т-6-6 | Кромской РЭС | Орловская область | Троснянский район | 10/0,4 | 0.25 | 0.045953 | 0.20096
1962 | КТП 10 кВ Т-6-12 | Кромской РЭС | Орловская область | Троснянский район | 10/0,4 | 0.16 | 0.037772 | 0.12085
1963 | КТП 10 кВ Т-6-15 | Кромской РЭС | Орловская область | Троснянский район | 10/0,4 | 0.16 | 0.064432 | 0.096111
1964 | КТП 10 кВ Т-6-16 | Кромской РЭС | Орловская область | Троснянский район | 10/0,4 | 0.16 | 0.022006 | 0.13548
1965 | КТП 10 кВ Т-6-17 | Кромской РЭС | Орловская область | Троснянский район | 10/0,4 | 0.1 | 0.019729 | 0.079131
1966 | КТП 10 кВ Т-6-23 | Кромской РЭС | Орловская область | Троснянский район | 10/0,4 | 0.16 | 0.07858 | 0.082982
1967 | КТП 10 кВ Т-8-1 | Кромской РЭС | Орловская область | Троснянский район | 10/0,4 | 0.16 | 0.062935 | 0.0975
1968 | КТП 10 кВ Т-8-2 | Кромской РЭС | Орловская область | Троснянский район | 10/0,4 | 0.25 | 0.027377 | 0.21819
1969 | КТП 10 кВ Т-8-3 | Кромской РЭС | Орловская область | Троснянский район | 10/0,4 | 0.16 | 0.043409 | 0.11562
1970 | КТП 10 кВ Т-8-4 | Кромской РЭС | Орловская область | Троснянский район | 10/0,4 | 0.25 | 0.038365 | 0.208
1971 | КТП 10 кВ Т-8-5 | Кромской РЭС | Орловская область | Троснянский район | 10/0,4 | 0.25 | 0.06088 | 0.1871
1972 | КТП 10 кВ Т-8-6 | Кромской РЭС | Орловская область | Троснянский район | 10/0,4 | 0.16 | 0.036919 | 0.12164
1973 | КТП 10 кВ Т-8-7 | Кромской РЭС | Орловская область | Троснянский район | 10/0,4 | 0.06 | 0.028023 | 0.032459
1974 | КТП 10 кВ Т-8-9 | Кромской РЭС | Орловская область | Троснянский район | 10/0,4 | 0.16 | 0.042963 | 0.11603
1975 | КТП 10 кВ Т-8-8 | Кромской РЭС | Орловская область | Троснянский район | 10/0,4 | 0.4 | 0.056473 | 0.33735
1976 | КТП 10 кВ Т-8-10 | Кромской РЭС | Орловская область | Троснянский район | 10/0,4 | 0.06 | 0.015675 | 0.043917
1977 | КТП 10 кВ Т-8-11 | Кромской РЭС | Орловская область | Троснянский район | 10/0,4 | 0.06 | 0.017791 | 0.041954
1978 | КТП 10 кВ Т-8-13 | Кромской РЭС | Орловская область | Троснянский район | 10/0,4 | 0.063 | 0.014941 | 0.047522
1979 | КТП 10 кВ Т-2-1 | Кромской РЭС | Орловская область | Троснянский район | 10/0,4 | 0.16 | 0.025614 | 0.13213
1980 | КТП 10 кВ Т-2-2 | Кромской РЭС | Орловская область | Троснянский район | 10/0,4 | 0.03 | 0.017691 | 0.012815
1981 | КТП 10 кВ Т-2-3 | Кромской РЭС | Орловская область | Троснянский район | 10/0,4 | 0.16 | 0.054987 | 0.10488
1982 | КТП 10 кВ Т-2-4 | Кромской РЭС | Орловская область | Троснянский район | 10/0,4 | 0.1 | 0.051 | 0.050112
1983 | КТП 10 кВ Т-2-5 | Кромской РЭС | Орловская область | Троснянский район | 10/0,4 | 0.16 | 0.020544 | 0.13684
1984 | КТП 10 кВ Т-2-6 | Кромской РЭС | Орловская область | Троснянский район | 10/0,4 | 0.06 | 0.023574 | 0.036587
1985 | КТП 10 кВ Т-2-7 | Кромской РЭС | Орловская область | Троснянский район | 10/0,4 | 0.06 | 0.015435 | 0.04414
1986 | КТП 10 кВ Т-2-8 | Кромской РЭС | Орловская область | Троснянский район | 10/0,4 | 0.16 | 0.037676 | 0.12094
1987 | КТП 10 кВ Т-2-9 | Кромской РЭС | Орловская область | Троснянский район | 10/0,4 | 0.063 | 0.0073517 | 0.054565
1988 | КТП 10 кВ Т-2-10 | Кромской РЭС | Орловская область | Троснянский район | 10/0,4 | 0.32 | 0.032637 | 0.28152
1989 | КТП 10 кВ Т-2-11 | Кромской РЭС | Орловская область | Троснянский район | 10/0,4 | 0.1 | 0.021402 | 0.077579
1990 | КТП 10 кВ Т-2-12 | Кромской РЭС | Орловская область | Троснянский район | 10/0,4 | 0.4 | 0.067914 | 0.32674
1991 | КТП 10 кВ Т-2-13 | Кромской РЭС | Орловская область | Троснянский район | 10/0,4 | 0.16 | 0.09387 | 0.068793
1992 | КТП 10 кВ Т-2-14 | Кромской РЭС | Орловская область | Троснянский район | 10/0,4 | 0.16 | 0.051664 | 0.10796
1993 | КТП 10 кВ Т-2-15 | Кромской РЭС | Орловская область | Троснянский район | 10/0,4 | 0.16 | 0.055039 | 0.10483
1994 | КТП 10 кВ Т-2-31 | Кромской РЭС | Орловская область | Троснянский район | 10/0,4 | 0.16 | 0.042126 | 0.11681
1995 | КТП 10 кВ Т-2-32 | Кромской РЭС | Орловская область | Троснянский район | 10/0,4 | 0.16 | 0.032566 | 0.12568
1996 | КТП 10 кВ Т-5-7 | Кромской РЭС | Орловская область | Троснянский район | 10/0,4 | 0.1 | 0.019972 | 0.078906
1997 | КТП 10 кВ Т-5-3 | Кромской РЭС | Орловская область | Троснянский район | 10/0,4 | 0.25 | 0.091443 | 0.15874
1998 | КТП 10 кВ Т-5-13 | Кромской РЭС | Орловская область | Троснянский район | 10/0,4 | 0.1 | 0.018989 | 0.079819
1999 | КТП 10 кВ Т-5-16 | Кромской РЭС | Орловская область | Троснянский район | 10/0,4 | 0.06 | 0.019134 | 0.040708
2000 | КТП 10 кВ Т-5-17 | Кромской РЭС | Орловская область | Троснянский район | 10/0,4 | 0.063 | 0.012184 | 0.05008
2001 | КТП 10 кВ Т-5-18 | Кромской РЭС | Орловская область | Троснянский район | 10/0,4 | 0.06 | 0.014119 | 0.045361
2002 | КТП 10 кВ Т-5-19 | Кромской РЭС | Орловская область | Троснянский район | 10/0,4 | 0.1 | 0.030704 | 0.068946
2003 | КТП 10 кВ Т-7-1 | Кромской РЭС | Орловская область | Троснянский район | 10/0,4 | 0.06 | 0.01501 | 0.044535
2004 | КТП 10 кВ Т-7-2 | Кромской РЭС | Орловская область | Троснянский район | 10/0,4 | 0.1 | 0.020121 | 0.078768
2005 | КТП 10 кВ Т-7-4 | Кромской РЭС | Орловская область | Троснянский район | 10/0,4 | 0.4 | 0.055711 | 0.33806
2006 | КТП 10 кВ Т-7-7 | Кромской РЭС | Орловская область | Троснянский район | 10/0,4 | 0.4 | 0.26722 | 0.14178
2007 | КТП 10 кВ Т-7-9 | Кромской РЭС | Орловская область | Троснянский район | 10/0,4 | 0.1 | 0.034342 | 0.065571
2008 | КТП 10 кВ Т-7-10 | Кромской РЭС | Орловская область | Троснянский район | 10/0,4 | 0.1 | 0.028897 | 0.070623
2009 | КТП 10 кВ Т-7-11 | Кромской РЭС | Орловская область | Троснянский район | 10/0,4 | 0.16 | 0.06804 | 0.092763
2010 | КТП 10 кВ Т-7-12 | Кромской РЭС | Орловская область | Троснянский район | 10/0,4 | 0.1 | 0.012453 | 0.085884
2011 | КТП 10 кВ Т-7-13 | Кромской РЭС | Орловская область | Троснянский район | 10/0,4 | 0.16 | 0.029051 | 0.12894
2012 | КТП 10 кВ Т-7-16 | Кромской РЭС | Орловская область | Троснянский район | 10/0,4 | 0.16 | 0.019148 | 0.13813
2013 | КТП 10 кВ Т-7-40 | Кромской РЭС | Орловская область | Троснянский район | 10/0,4 | 0.03 | 0.019303 | 0.011319
2014 | КТП 10 кВ Т-7-41 | Кромской РЭС | Орловская область | Троснянский район | 10/0,4 | 0.1 | 0.019011 | 0.079797
2015 | КТП 10 кВ Т-7-42 | Кромской РЭС | Орловская область | Троснянский район | 10/0,4 | 0.03 | 0.015916 | 0.014462
2016 | КТП 10 кВ Т-9-4 | Кромской РЭС | Орловская область | Троснянский район | 10/0,4 | 0.1 | 0.041639 | 0.058799
2017 | КТП 10 кВ Т-9-21 | Кромской РЭС | Орловская область | Троснянский район | 10/0,4 | 0.25 | 0.034698 | 0.2114
2018 | КТП 10 кВ Т-9-23 | Кромской РЭС | Орловская область | Троснянский район | 10/0,4 | 0.063 | 0.019453 | 0.043335
2019 | КТП 10 кВ Т-9-25 | Кромской РЭС | Орловская область | Троснянский район | 10/0,4 | 0.16 | 0.018984 | 0.13829
2020 | КТП 10 кВ Т-9-29 | Кромской РЭС | Орловская область | Троснянский район | 10/0,4 | 0.1 | 0.047144 | 0.053691
2021 | КТП 10 кВ Т-9-38 | Кромской РЭС | Орловская область | Троснянский район | 10/0,4 | 0.1 | 0.020403 | 0.078506
2022 | КТП 10 кВ Т-9-39 | Кромской РЭС | Орловская область | Троснянский район | 10/0,4 | 0.25 | 0.058065 | 0.18972
2023 | КТП 10 кВ Т-9-43 | Кромской РЭС | Орловская область | Троснянский район | 10/0,4 | 0.1 | 0.017849 | 0.080876
2024 | КТП 10 кВ К-1-4 | Кромской РЭС | Орловская область | Троснянский район | 10/0,4 | 0.03 | 0.0053957 | 0.024225
2025 | КТП 10 кВ К-1-6 | Кромской РЭС | Орловская область | Троснянский район | 10/0,4 | 0.06 | 0.0072959 | 0.051693
2026 | КТП 10 кВ К-1-5 | Кромской РЭС | Орловская область | Троснянский район | 10/0,4 | 0.063 | 0.020269 | 0.042578
2027 | КТП 10 кВ К-1-3 | Кромской РЭС | Орловская область | Троснянский район | 10/0,4 | 0.16 | 0.026436 | 0.13137
2028 | КТП 10 кВ К-1-21 | Кромской РЭС | Орловская область | Троснянский район | 10/0,4 | 0.06 | 0.011219 | 0.048052
2029 | КТП 10 кВ К-1-18 | Кромской РЭС | Орловская область | Троснянский район | 10/0,4 | 0.06 | 0.018859 | 0.040963
2030 | КТП 10 кВ К-1-26 | Кромской РЭС | Орловская область | Троснянский район | 10/0,4 | 0.1 | 0.019742 | 0.07912
2031 | КТП 10 кВ К-1-19 | Кромской РЭС | Орловская область | Троснянский район | 10/0,4 | 0.06 | 0.019956 | 0.039945
2032 | КТП 10 кВ К-1-24 | Кромской РЭС | Орловская область | Троснянский район | 10/0,4 | 0.06 | 0.02646 | 0.03391
2033 | КТП 10 кВ К-1-12 | Кромской РЭС | Орловская область | Троснянский район | 10/0,4 | 0.06 | 0.008787 | 0.05031
2034 | КТП 10 кВ К-1-22 | Кромской РЭС | Орловская область | Троснянский район | 10/0,4 | 0.1 | 0.0087851 | 0.089287
2035 | КТП 10 кВ К-1-8 | Кромской РЭС | Орловская область | Троснянский район | 10/0,4 | 0.1 | 0.012601 | 0.085746
2036 | КТП 10 кВ К-1-9 | Кромской РЭС | Орловская область | Троснянский район | 10/0,4 | 0.16 | 0.046878 | 0.1124
2037 | КТП 10 кВ К-1-13 | Кромской РЭС | Орловская область | Троснянский район | 10/0,4 | 0.04 | 0.019458 | 0.020919
2038 | КТП 10 кВ К-1-15 | Кромской РЭС | Орловская область | Троснянский район | 10/0,4 | 0.06 | 0.015176 | 0.04438
2039 | КТП 10 кВ К-1-23 | Кромской РЭС | Орловская область | Троснянский район | 10/0,4 | 0.06 | 0.0068576 | 0.0521
2040 | КТП 10 кВ К-1-25 | Кромской РЭС | Орловская область | Троснянский район | 10/0,4 | 0.06 | 0.014996 | 0.044548
2041 | КТП 10 кВ К-2-3 | Кромской РЭС | Орловская область | Троснянский район | 10/0,4 | 0.04 | 0.011132 | 0.028646
2042 | КТП 10 кВ К-2-4 | Кромской РЭС | Орловская область | Троснянский район | 10/0,4 | 0.16 | 0.025056 | 0.13265
2043 | КТП 10 кВ К-2-6 | Кромской РЭС | Орловская область | Троснянский район | 10/0,4 | 0.16 | 0.020508 | 0.13687
2044 | КТП 10 кВ К-2-26 | Кромской РЭС | Орловская область | Троснянский район | 10/0,4 | 0.1 | 0.014878 | 0.083634
2045 | КТП 10 кВ К-2-16 | Кромской РЭС | Орловская область | Троснянский район | 10/0,4 | 0.06 | 0.021586 | 0.038432
2046 | КТП 10 кВ К-2-19 | Кромской РЭС | Орловская область | Троснянский район | 10/0,4 | 0.03 | 0.025787 | 0.0053014
2047 | КТП 10 кВ К-2-7 | Кромской РЭС | Орловская область | Троснянский район | 10/0,4 | 0.06 | 0.019463 | 0.040402
2048 | КТП 10 кВ К-2-18 | Кромской РЭС | Орловская область | Троснянский район | 10/0,4 | 0.06 | 0.014954 | 0.044587
2049 | КТП 10 кВ К-2-8 | Кромской РЭС | Орловская область | Троснянский район | 10/0,4 | 0.06 | 0.0073778 | 0.051617
2050 | КТП 10 кВ К-2-11 | Кромской РЭС | Орловская область | Троснянский район | 10/0,4 | 0.16 | 0.028129 | 0.1298
2051 | КТП 10 кВ К-2-13 | Кромской РЭС | Орловская область | Троснянский район | 10/0,4 | 0.04 | 0.0084883 | 0.031099
2052 | КТП 10 кВ К-2-14 | Кромской РЭС | Орловская область | Троснянский район | 10/0,4 | 0.06 | 0.017084 | 0.04261
2053 | КТП 10 кВ К-2-15 | Кромской РЭС | Орловская область | Троснянский район | 10/0,4 | 0.1 | 0.017148 | 0.081527
2054 | КТП 10 кВ К-2-20 | Кромской РЭС | Орловская область | Троснянский район | 10/0,4 | 0.1 | 0.03405 | 0.065841
2055 | КТП 10 кВ К-2-21 | Кромской РЭС | Орловская область | Троснянский район | 10/0,4 | 0.03 | 0.0080913 | 0.021723
2056 | КТП 10 кВ К-2-25 | Кромской РЭС | Орловская область | Троснянский район | 10/0,4 | 0.06 | 0.0077947 | 0.051231
2057 | КТП 10 кВ К-2-28 | Кромской РЭС | Орловская область | Троснянский район | 10/0,4 | 0.1 | 0.015578 | 0.082984
2058 | КТП 10 кВ К-2-29 | Кромской РЭС | Орловская область | Троснянский район | 10/0,4 | 0.063 | 0.02177 | 0.041185
2059 | КТП 10 кВ К-5-2 | Кромской РЭС | Орловская область | Троснянский район | 10/0,4 | 0.1 | 0.045414 | 0.055296
2060 | КТП 10 кВ К-5-3 | Кромской РЭС | Орловская область | Троснянский район | 10/0,4 | 0.16 | 0.065837 | 0.094807
2061 | КТП 10 кВ К-5-12 | Кромской РЭС | Орловская область | Троснянский район | 10/0,4 | 0.16 | 0.006062 | 0.15028
2062 | КТП 10 кВ К-5-4 | Кромской РЭС | Орловская область | Троснянский район | 10/0,4 | 0.63 | 0.45931 | 0.18763
2063 | КТП 10 кВ К-5-6 | Кромской РЭС | Орловская область | Троснянский район | 10/0,4 | 0.25 | 0.077109 | 0.17204
2064 | КТП 10 кВ К-5-7 | Кромской РЭС | Орловская область | Троснянский район | 10/0,4 | 0.63 | 0.039738 | 0.57699
2065 | КТП 10 кВ К-5-9 | Кромской РЭС | Орловская область | Троснянский район | 10/0,4 | 0.04 | 0.0070959 | 0.032391
2066 | КТП 10 кВ К-5-11 | Кромской РЭС | Орловская область | Троснянский район | 10/0,4 | 0.063 | 0.015775 | 0.046748
2067 | КТП 10 кВ К-7-2 | Кромской РЭС | Орловская область | Троснянский район | 10/0,4 | 0.063 | 0.021471 | 0.041462
2068 | КТП 10 кВ К-7-3 | Кромской РЭС | Орловская область | Троснянский район | 10/0,4 | 0.1 | 0.011647 | 0.086631
2069 | КТП 10 кВ К-7-5 | Кромской РЭС | Орловская область | Троснянский район | 10/0,4 | 0.03 | 0.019052 | 0.011552
2070 | КТП 10 кВ К-7-7 | Кромской РЭС | Орловская область | Троснянский район | 10/0,4 | 0.4 | 0.065599 | 0.32888
2071 | КТП 10 кВ К-7-4 | Кромской РЭС | Орловская область | Троснянский район | 10/0,4 | 0.06 | 0.018421 | 0.04137
2072 | КТП 10 кВ К-7-1 | Кромской РЭС | Орловская область | Троснянский район | 10/0,4 | 0.1 | 0.045507 | 0.055209
2073 | КТП 10 кВ К-7-41 | Кромской РЭС | Орловская область | Троснянский район | 10/0,4 | 0.16 | 0.09857 | 0.064431
2074 | КТП 10 кВ К-7-17 | Кромской РЭС | Орловская область | Троснянский район | 10/0,4 | 0.06 | 0.012427 | 0.046932
2075 | КТП 10 кВ К-7-8 | Кромской РЭС | Орловская область | Троснянский район | 10/0,4 | 0.1 | 0.068676 | 0.033709
2076 | КТП 10 кВ К-7-10 | Кромской РЭС | Орловская область | Троснянский район | 10/0,4 | 0.1 | 0.019445 | 0.079395
2077 | КТП 10 кВ К-7-11 | Кромской РЭС | Орловская область | Троснянский район | 10/0,4 | 0.1 | 0.043395 | 0.05717
2078 | КТП 10 кВ К-7-9 | Кромской РЭС | Орловская область | Троснянский район | 10/0,4 | 0.25 | 0.061319 | 0.1867
2079 | КТП 10 кВ К-7-13 | Кромской РЭС | Орловская область | Троснянский район | 10/0,4 | 0.16 | 0.034573 | 0.12382
2080 | КТП 10 кВ К-7-15 | Кромской РЭС | Орловская область | Троснянский район | 10/0,4 | 0.04 | 0.0030707 | 0.036126
2081 | КТП 10 кВ К-7-16 | Кромской РЭС | Орловская область | Троснянский район | 10/0,4 | 0.1 | 0.039464 | 0.060817
2082 | КТП 10 кВ К-7-18 | Кромской РЭС | Орловская область | Троснянский район | 10/0,4 | 0.04 | 0.011212 | 0.028571
2083 | КТП 10 кВ К-7-20 | Кромской РЭС | Орловская область | Троснянский район | 10/0,4 | 0.4 | 0.064407 | 0.32999
2084 | КТП 10 кВ К-7-21 | Кромской РЭС | Орловская область | Троснянский район | 10/0,4 | 0.25 | 0.06792 | 0.18057
2085 | КТП 10 кВ К-7-22 | Кромской РЭС | Орловская область | Троснянский район | 10/0,4 | 0.063 | 0.028419 | 0.035014
2086 | КТП 10 кВ К-7-23 | Кромской РЭС | Орловская область | Троснянский район | 10/0,4 | 0.1 | 0.020499 | 0.078417
2087 | КТП 10 кВ К-7-26 | Кромской РЭС | Орловская область | Троснянский район | 10/0,4 | 0.4 | 0.11993 | 0.27846
2088 | КТП 10 кВ ТП 025 | Кромской РЭС | Орловская область | Троснянский район | 10/0,4 | 0.25 | 0.04488 | 0.20195
2089 | КТП 10 кВ ТП 022 | Кромской РЭС | Орловская область | Троснянский район | 10/0,4 | 0.06 | 0.030633 | 0.030037
2090 | КТП 10 кВ ТП 023 | Кромской РЭС | Орловская область | Троснянский район | 10/0,4 | 0.16 | 0.026115 | 0.13167
2091 | КТП 10 кВ ТП 021 | Кромской РЭС | Орловская область | Троснянский район | 10/0,4 | 0.25 | 0.036926 | 0.20933
2092 | КТП 10 кВ ТП 027 | Кромской РЭС | Орловская область | Троснянский район | 10/0,4 | 0.063 | 0.0089684 | 0.053064
2093 | КТП 10 кВ ТП 026 | Кромской РЭС | Орловская область | Троснянский район | 10/0,4 | 0.1 | 0.044444 | 0.056196
2094 | КТП 10 кВ ТП 020 | Кромской РЭС | Орловская область | Троснянский район | 10/0,4 | 0.16 | 0.01949 | 0.13782
2095 | КТП 10 кВ ТП 029 | Кромской РЭС | Орловская область | Троснянский район | 10/0,4 | 0.16 | 0.017519 | 0.13965
2096 | КТП 10 кВ ТП 028 | Кромской РЭС | Орловская область | Троснянский район | 10/0,4 | 0.16 | 0.018573 | 0.13867
2097 | КТП 10 кВ ТП 024 | Кромской РЭС | Орловская область | Троснянский район | 10/0,4 | 0.06 | 0.039987 | 0.021356
2098 | КТП 10 кВ ТП 015 | Кромской РЭС | Орловская область | Троснянский район | 10/0,4 | 0.063 | 0.0098112 | 0.052282
2099 | КТП 10 кВ ТП 014 | Кромской РЭС | Орловская область | Троснянский район | 10/0,4 | 0.1 | 0.027208 | 0.072191
2100 | КТП 10 кВ ТП 016 | Кромской РЭС | Орловская область | Троснянский район | 10/0,4 | 0.16 | 0.014672 | 0.14229
2101 | КТП 10 кВ ТП 017 | Кромской РЭС | Орловская область | Троснянский район | 10/0,4 | 0.06 | 0.016315 | 0.043324
2102 | КТП 10 кВ ТП 018 | Кромской РЭС | Орловская область | Троснянский район | 10/0,4 | 0.06 | 0.014532 | 0.044978
2103 | КТП 10 кВ ТП 008 | Кромской РЭС | Орловская область | Троснянский район | 10/0,4 | 0.1 | 0.017739 | 0.080978
2104 | КТП 10 кВ ТП 009 | Кромской РЭС | Орловская область | Троснянский район | 10/0,4 | 0.1 | 0.022442 | 0.076614
2105 | КТП 10 кВ ТП 011 | Кромской РЭС | Орловская область | Троснянский район | 10/0,4 | 0.16 | 0.015992 | 0.14106
2106 | КТП 10 кВ ТП 012 | Кромской РЭС | Орловская область | Троснянский район | 10/0,4 | 0.1 | 0.021094 | 0.077865
2107 | КТП 10 кВ ТП 010 | Кромской РЭС | Орловская область | Троснянский район | 10/0,4 | 0.16 | 0.05329 | 0.10645
2108 | КТП 10 кВ ТП 006 | Кромской РЭС | Орловская область | Троснянский район | 10/0,4 | 0.1 | 0.049571 | 0.051439
2109 | КТП 10 кВ ТП 004 | Кромской РЭС | Орловская область | Троснянский район | 10/0,4 | 0.25 | 0.12463 | 0.12794
2110 | КТП 10 кВ ТП 003 | Кромской РЭС | Орловская область | Троснянский район | 10/0,4 | 0.16 | 0.031611 | 0.12657
2111 | КТП 10 кВ Г-5-5 | Кромской РЭС | Орловская область | Троснянский район | 10/0,4 | 0.06 | 0.024722 | 0.035522
2112 | КТП 10 кВ Г-5-10 | Кромской РЭС | Орловская область | Троснянский район | 10/0,4 | 0.4 | 0.051494 | 0.34197
2113 | 180 | Новосильский РЭС | Орловская область | Новосильский район | 10/0,4 | 0.03 | 0.0089632 | 0.020914
2114 | 152 | Новосильский РЭС | Орловская область | Новосильский район | 10/0,4 | 0.03 | 0.016543 | 0.01388
2115 | 148 | Новосильский РЭС | Орловская область | Новосильский район | 10/0,4 | 0.03 | 0.014927 | 0.01538
2116 | 223 | Новосильский РЭС | Орловская область | Новосильский район | 10/0,4 | 0.03 | 0.010152 | 0.019811
2117 | 260 | Новосильский РЭС | Орловская область | Новосильский район | 10/0,4 | 0.03 | 0.014229 | 0.016028
2118 | 227 | Новосильский РЭС | Орловская область | Новосильский район | 10/0,4 | 0.03 | 0.015025 | 0.015289
2119 | 25 | Новосильский РЭС | Орловская область | Новосильский район | 10/0,4 | 0.03 | 0.02182 | 0.0089829
2120 | 27 | Новосильский РЭС | Орловская область | Новосильский район | 10/0,4 | 0.04 | 0.017 | 0.0232
2121 | ТП 208 | Новосильский РЭС | Орловская область | Новосильский район | 10/0,4 | 0.04 | 0.01998 | 0.020435
2122 | 203 | Новосильский РЭС | Орловская область | Новосильский район | 10/0,4 | 0.03 | 0.014673 | 0.015615
2123 | ТП 005 | Новосильский РЭС | Орловская область | Новосильский район | 10/0,4 | 0.16 | 0.013707 | 0.14318
2124 | 143 | Новосильский РЭС | Орловская область | Новосильский район | 10/0,4 | 0.04 | 0.018509 | 0.0218
2125 | 199 | Новосильский РЭС | Орловская область | Новосильский район | 10/0,4 | 0.04 | 0.020117 | 0.020308
2126 | 210 | Новосильский РЭС | Орловская область | Новосильский район | 10/0,4 | 0.04 | 0.024592 | 0.016154
2127 | 124 | Новосильский РЭС | Орловская область | Новосильский район | 10/0,4 | 0.06 | 0.039719 | 0.021604
2128 | 127 | Новосильский РЭС | Орловская область | Новосильский район | 10/0,4 | 0.06 | 0.032875 | 0.027956
2129 | 314 | Новосильский РЭС | Орловская область | Новосильский район | 10/0,4 | 0.25 | 0.109 | 0.14245
2130 | 257 | Новосильский РЭС | Орловская область | Новосильский район | 10/0,4 | 0.06 | 0.042845 | 0.018704
2131 | 121 | Новосильский РЭС | Орловская область | Новосильский район | 10/0,4 | 0.06 | 0.041625 | 0.019836
2132 | 131 | Новосильский РЭС | Орловская область | Новосильский район | 10/0,4 | 0.06 | 0.046912 | 0.014929
2133 | 276 | Новосильский РЭС | Орловская область | Новосильский район | 10/0,4 | 0.06 | 0.029425 | 0.031157
2134 | 12 | Новосильский РЭС | Орловская область | Новосильский район | 10/0,4 | 0.06 | 0.035952 | 0.0251
2135 | 65 | Новосильский РЭС | Орловская область | Новосильский район | 10/0,4 | 0.06 | 0.035806 | 0.025236
2136 | 81 | Новосильский РЭС | Орловская область | Новосильский район | 10/0,4 | 0.06 | 0.015909 | 0.0437
2137 | 133 | Новосильский РЭС | Орловская область | Новосильский район | 10/0,4 | 0.063 | 0.022443 | 0.04056
2138 | 153 | Новосильский РЭС | Орловская область | Новосильский район | 10/0,4 | 0.063 | 0.018252 | 0.044449
2139 | 41 | Новосильский РЭС | Орловская область | Новосильский район | 10/0,4 | 0.063 | 0.028045 | 0.035361
2140 | 42 | Новосильский РЭС | Орловская область | Новосильский район | 10/0,4 | 0.063 | 0.011944 | 0.050303
2141 | 216 | Новосильский РЭС | Орловская область | Новосильский район | 10/0,4 | 0.063 | 0.040518 | 0.023786
2142 | 274 | Новосильский РЭС | Орловская область | Новосильский район | 10/0,4 | 0.063 | 0.047962 | 0.016878
2143 | 64 | Новосильский РЭС | Орловская область | Новосильский район | 10/0,4 | 0.063 | 0.03931 | 0.024907
2144 | 280 | Новосильский РЭС | Орловская область | Новосильский район | 10/0,4 | 0.063 | 0.03833 | 0.025817
2145 | 284 | Новосильский РЭС | Орловская область | Новосильский район | 10/0,4 | 0.063 | 0.047152 | 0.01763
2146 | 43 | Новосильский РЭС | Орловская область | Новосильский район | 10/0,4 | 0.063 | 0.044204 | 0.020366
2147 | 138 | Новосильский РЭС | Орловская область | Новосильский район | 10/0,4 | 0.1 | 0.035599 | 0.064404
2148 | 118 | Новосильский РЭС | Орловская область | Новосильский район | 10/0,4 | 0.04 | 0.018 | 0.022272
2149 | 125 | Новосильский РЭС | Орловская область | Новосильский район | 10/0,4 | 0.1 | 0.057196 | 0.044362
2150 | 128 | Новосильский РЭС | Орловская область | Новосильский район | 10/0,4 | 0.1 | 0.055512 | 0.045925
2151 | 224 | Новосильский РЭС | Орловская область | Новосильский район | 10/0,4 | 0.06 | 0.033907 | 0.026998
2152 | 261 | Новосильский РЭС | Орловская область | Новосильский район | 10/0,4 | 0.1 | 0.033113 | 0.066711
2153 | 325 | Новосильский РЭС | Орловская область | Новосильский район | 10/0,4 | 0.1 | 0.04573 | 0.055003
2154 | 57 | Новосильский РЭС | Орловская область | Новосильский район | 10/0,4 | 0.1 | 0.037173 | 0.062943
2155 | 63 | Новосильский РЭС | Орловская область | Новосильский район | 10/0,4 | 0.1 | 0.0091647 | 0.088935
2156 | 243 | Новосильский РЭС | Орловская область | Новосильский район | 10/0,4 | 0.1 | 0.049949 | 0.051087
2157 | 53 | Новосильский РЭС | Орловская область | Новосильский район | 10/0,4 | 0.1 | 0.034717 | 0.065223
2158 | 58 | Новосильский РЭС | Орловская область | Новосильский район | 10/0,4 | 0.1 | 0.047101 | 0.05373
2159 | 59 | Новосильский РЭС | Орловская область | Новосильский район | 10/0,4 | 0.1 | 0.05604 | 0.045435
2160 | 60 | Новосильский РЭС | Орловская область | Новосильский район | 10/0,4 | 0.1 | 0.051515 | 0.049634
2161 | 204 | Новосильский РЭС | Орловская область | Новосильский район | 10/0,4 | 0.1 | 0.068942 | 0.033462
2162 | 344 | Новосильский РЭС | Орловская область | Новосильский район | 10/0,4 | 0.1 | 0.057567 | 0.044018
2163 | СТП 004 | Новосильский РЭС | Орловская область | Новосильский район | 10/0,4 | 0.025 | 0.0028016 | 0.02176
2164 | 49 | Новосильский РЭС | Орловская область | Новосильский район | 10/0,4 | 0.1 | 0.07394 | 0.028824
2165 | 52 | Новосильский РЭС | Орловская область | Новосильский район | 10/0,4 | 0.1 | 0.056386 | 0.045114
2166 | 193 | Новосильский РЭС | Орловская область | Новосильский район | 10/0,4 | 0.1 | 0.036715 | 0.063369
2167 | 205 | Новосильский РЭС | Орловская область | Новосильский район | 10/0,4 | 0.1 | 0.022732 | 0.076344
2168 | 230 | Новосильский РЭС | Орловская область | Новосильский район | 10/0,4 | 0.1 | 0.07759 | 0.025437
2169 | 298 | Новосильский РЭС | Орловская область | Новосильский район | 10/0,4 | 0.1 | 0.04833 | 0.052589
2170 | 8 | Новосильский РЭС | Орловская область | Новосильский район | 10/0,4 | 0.1 | 0.061022 | 0.040812
2171 | 9 | Новосильский РЭС | Орловская область | Новосильский район | 10/0,4 | 0.1 | 0.036188 | 0.063858
2172 | 11 | Новосильский РЭС | Орловская область | Новосильский район | 10/0,4 | 0.1 | 0.065117 | 0.037011
2173 | 144 | Новосильский РЭС | Орловская область | Новосильский район | 10/0,4 | 0.04 | 0.016 | 0.024128
2174 | 28 | Новосильский РЭС | Орловская область | Новосильский район | 10/0,4 | 0.1 | 0.053494 | 0.047798
2175 | 37 | Новосильский РЭС | Орловская область | Новосильский район | 10/0,4 | 0.1 | 0.071311 | 0.031263
2176 | 38 | Новосильский РЭС | Орловская область | Новосильский район | 10/0,4 | 0.1 | 0.060757 | 0.041057
2177 | 40 | Новосильский РЭС | Орловская область | Новосильский район | 10/0,4 | 0.1 | 0.047111 | 0.053721
2178 | 21 | Новосильский РЭС | Орловская область | Новосильский район | 10/0,4 | 0.1 | 0.062091 | 0.03982
2179 | 272 | Новосильский РЭС | Орловская область | Новосильский район | 10/0,4 | 0.1 | 0.06852 | 0.033853
2180 | 273 | Новосильский РЭС | Орловская область | Новосильский район | 10/0,4 | 0.1 | 0.07393 | 0.028833
2181 | 275 | Новосильский РЭС | Орловская область | Новосильский район | 10/0,4 | 0.1 | 0.048049 | 0.05285
2182 | 29 | Новосильский РЭС | Орловская область | Новосильский район | 10/0,4 | 0.1 | 0.075136 | 0.027714
2183 | 120 | Новосильский РЭС | Орловская область | Новосильский район | 10/0,4 | 0.1 | 0.054577 | 0.046792
2184 | 16 | Новосильский РЭС | Орловская область | Новосильский район | 10/0,4 | 0.1 | 0.017118 | 0.081554
2185 | 22 | Новосильский РЭС | Орловская область | Новосильский район | 10/0,4 | 0.1 | 0.022799 | 0.076283
2186 | 129 | Новосильский РЭС | Орловская область | Новосильский район | 10/0,4 | 0.1 | 0.067316 | 0.034971
2187 | 226 | Новосильский РЭС | Орловская область | Новосильский район | 10/0,4 | 0.1 | 0.069368 | 0.033066
2188 | 35 | Новосильский РЭС | Орловская область | Новосильский район | 10/0,4 | 0.1 | 0.055471 | 0.045963
2189 | 154 | Новосильский РЭС | Орловская область | Новосильский район | 10/0,4 | 0.1 | 0.058437 | 0.043211
2190 | 225 | Новосильский РЭС | Орловская область | Новосильский район | 10/0,4 | 0.1 | 0.060661 | 0.041147
2191 | 340 | Новосильский РЭС | Орловская область | Новосильский район | 10/0,4 | 0.1 | 0.058747 | 0.042922
2192 | 70 | Новосильский РЭС | Орловская область | Новосильский район | 10/0,4 | 0.1 | 0.06712 | 0.035153
2193 | 282 | Новосильский РЭС | Орловская область | Новосильский район | 10/0,4 | 0.1 | 0.071905 | 0.030712
2194 | 200 | Новосильский РЭС | Орловская область | Новосильский район | 10/0,4 | 0.1 | 0.068001 | 0.034335
2195 | 46 | Новосильский РЭС | Орловская область | Новосильский район | 10/0,4 | 0.1 | 0.072389 | 0.030263
2196 | 132 | Новосильский РЭС | Орловская область | Новосильский район | 10/0,4 | 0.1 | 0.037013 | 0.063092
2197 | 219 | Новосильский РЭС | Орловская область | Новосильский район | 10/0,4 | 0.1 | 0.05602 | 0.045453
2198 | 19 | Новосильский РЭС | Орловская область | Новосильский район | 10/0,4 | 0.16 | 0.10388 | 0.059499
2199 | 126 | Новосильский РЭС | Орловская область | Новосильский район | 10/0,4 | 0.16 | 0.1037 | 0.059666
2200 | 130 | Новосильский РЭС | Орловская область | Новосильский район | 10/0,4 | 0.16 | 0.1292 | 0.036003
2201 | 221 | Новосильский РЭС | Орловская область | Новосильский район | 10/0,4 | 0.16 | 0.10082 | 0.062341
2202 | 258 | Новосильский РЭС | Орловская область | Новосильский район | 10/0,4 | 0.16 | 0.10635 | 0.05721
2203 | 320 | Новосильский РЭС | Орловская область | Новосильский район | 10/0,4 | 0.16 | 0.090239 | 0.072162
2204 | 337 | Новосильский РЭС | Орловская область | Новосильский район | 10/0,4 | 0.16 | 0.10729 | 0.056335
2205 | 55 | Новосильский РЭС | Орловская область | Новосильский район | 10/0,4 | 0.16 | 0.096826 | 0.066049
2206 | 56 | Новосильский РЭС | Орловская область | Новосильский район | 10/0,4 | 0.16 | 0.027324 | 0.13055
2207 | 256 | Новосильский РЭС | Орловская область | Новосильский район | 10/0,4 | 0.16 | 0.097704 | 0.065235
2208 | 346 | Новосильский РЭС | Орловская область | Новосильский район | 10/0,4 | 0.16 | 0.11711 | 0.047224
2209 | 351 | Новосильский РЭС | Орловская область | Новосильский район | 10/0,4 | 0.16 | 0.072555 | 0.088573
2210 | 54 | Новосильский РЭС | Орловская область | Новосильский район | 10/0,4 | 0.16 | 0.098187 | 0.064786
2211 | 229 | Новосильский РЭС | Орловская область | Новосильский район | 10/0,4 | 0.16 | 0.10743 | 0.056205
2212 | 48 | Новосильский РЭС | Орловская область | Новосильский район | 10/0,4 | 0.16 | 0.11414 | 0.04998
2213 | 50 | Новосильский РЭС | Орловская область | Новосильский район | 10/0,4 | 0.16 | 0.12986 | 0.035391
2214 | 10 | Новосильский РЭС | Орловская область | Новосильский район | 10/0,4 | 0.16 | 0.094505 | 0.068203
2215 | 26 | Новосильский РЭС | Орловская область | Новосильский район | 10/0,4 | 0.16 | 0.10086 | 0.06231
2216 | 290 | Новосильский РЭС | Орловская область | Новосильский район | 10/0,4 | 0.16 | 0.13853 | 0.027348
2217 | 347 | Новосильский РЭС | Орловская область | Новосильский район | 10/0,4 | 0.16 | 0.12772 | 0.037376
2218 | 20 | Новосильский РЭС | Орловская область | Новосильский район | 10/0,4 | 0.16 | 0.095941 | 0.066871
2219 | 31 | Новосильский РЭС | Орловская область | Новосильский район | 10/0,4 | 0.16 | 0.10814 | 0.055546
2220 | 122 | Новосильский РЭС | Орловская область | Новосильский район | 10/0,4 | 0.04 | 0.014 | 0.025984
2221 | 123 | Новосильский РЭС | Орловская область | Новосильский район | 10/0,4 | 0.16 | 0.10696 | 0.056644
2222 | 212 | Новосильский РЭС | Орловская область | Новосильский район | 10/0,4 | 0.16 | 0.11969 | 0.044832
2223 | 277 | Новосильский РЭС | Орловская область | Новосильский район | 10/0,4 | 0.16 | 0.057736 | 0.10232
2224 | 338 | Новосильский РЭС | Орловская область | Новосильский район | 10/0,4 | 0.16 | 0.11356 | 0.050521
2225 | 13 | Новосильский РЭС | Орловская область | Новосильский район | 10/0,4 | 0.16 | 0.047773 | 0.11157
2226 | 343 | Новосильский РЭС | Орловская область | Новосильский район | 10/0,4 | 0.16 | 0.11732 | 0.047029
2227 | 34 | Новосильский РЭС | Орловская область | Новосильский район | 10/0,4 | 0.1 | 0.049644 | 0.05137
2228 | 84 | Новосильский РЭС | Орловская область | Новосильский район | 10/0,4 | 0.16 | 0.076776 | 0.084656
2229 | 196 | Новосильский РЭС | Орловская область | Новосильский район | 10/0,4 | 0.16 | 0.11956 | 0.044955
2230 | 214 | Новосильский РЭС | Орловская область | Новосильский район | 10/0,4 | 0.16 | 0.060813 | 0.099469
2231 | 67 | Новосильский РЭС | Орловская область | Новосильский район | 10/0,4 | 0.16 | 0.12192 | 0.042761
2232 | 233 | Новосильский РЭС | Орловская область | Новосильский район | 10/0,4 | 0.16 | 0.11225 | 0.051734
2233 | 23 | Новосильский РЭС | Орловская область | Новосильский район | 10/0,4 | 0.16 | 0.089774 | 0.072594
2234 | 44 | Новосильский РЭС | Орловская область | Новосильский район | 10/0,4 | 0.16 | 0.078949 | 0.082639
2235 | 47 | Новосильский РЭС | Орловская область | Новосильский район | 10/0,4 | 0.16 | 0.077507 | 0.083977
2236 | 328 | Новосильский РЭС | Орловская область | Новосильский район | 10/0,4 | 0.16 | 0.094701 | 0.068022
2237 | 342 | Новосильский РЭС | Орловская область | Новосильский район | 10/0,4 | 0.16 | 0.099532 | 0.063538
2238 | 18 | Новосильский РЭС | Орловская область | Новосильский район | 10/0,4 | 0.25 | 0.19657 | 0.061179
2239 | 306 | Новосильский РЭС | Орловская область | Новосильский район | 10/0,4 | 0.25 | 0.068467 | 0.18006
2240 | 237 | Новосильский РЭС | Орловская область | Новосильский район | 10/0,4 | 0.25 | 0.14054 | 0.11318
2241 | 326 | Новосильский РЭС | Орловская область | Новосильский район | 10/0,4 | 0.25 | 0.087837 | 0.16209
2242 | 345 | Новосильский РЭС | Орловская область | Новосильский район | 10/0,4 | 0.25 | 0.10984 | 0.14167
2243 | 51 | Новосильский РЭС | Орловская область | Новосильский район | 10/0,4 | 0.25 | 0.07643 | 0.17267
2244 | 141 | Новосильский РЭС | Орловская область | Новосильский район | 10/0,4 | 0.25 | 0.030097 | 0.21567
2245 | СТП №006 | Новосильский РЭС | Орловская область | Новосильский район | 10/0,4 | 0.025 | 0.0025984 | 0.021949
2246 | 24 | Новосильский РЭС | Орловская область | Новосильский район | 10/0,4 | 0.25 | 0.020308 | 0.22475
2247 | 349 | Новосильский РЭС | Орловская область | Новосильский район | 10/0,4 | 0.25 | 0.065019 | 0.18326
2248 | 39 | Новосильский РЭС | Орловская область | Новосильский район | 10/0,4 | 0.25 | 0.030006 | 0.21575
2249 | СТП №042 | Новосильский РЭС | Орловская область | Новосильский район | 10/0,4 | 0.025 | 0.0027006 | 0.021854
2250 | 322 | Новосильский РЭС | Орловская область | Новосильский район | 10/0,4 | 0.25 | 0.20178 | 0.056349
2251 | 1 | Новосильский РЭС | Орловская область | г. Новосиль | 10/0,4 | 0.25 | 0.19815 | 0.059719
2252 | 14 | Новосильский РЭС | Орловская область | Новосильский район | 10/0,4 | 0.25 | 0.1115 | 0.14013
2253 | 15 | Новосильский РЭС | Орловская область | Новосильский район | 10/0,4 | 0.25 | 0.18379 | 0.073042
2254 | 222 | Новосильский РЭС | Орловская область | Новосильский район | 10/0,4 | 0.25 | 0.12278 | 0.12966
2255 | 249 | Новосильский РЭС | Орловская область | Новосильский район | 10/0,4 | 0.25 | 0.16048 | 0.094675
2256 | 295 | Новосильский РЭС | Орловская область | Новосильский район | 10/0,4 | 0.25 | 0.17502 | 0.081177
2257 | 213 | Новосильский РЭС | Орловская область | Новосильский район | 10/0,4 | 0.25 | 0.20199 | 0.056152
2258 | 267 | Новосильский РЭС | Орловская область | Новосильский район | 10/0,4 | 0.04 | 0.018 | 0.022272
2259 | 66 | Новосильский РЭС | Орловская область | Новосильский район | 10/0,4 | 0.25 | 0.1121 | 0.13957
2260 | 341 | Новосильский РЭС | Орловская область | Новосильский район | 10/0,4 | 0.04 | 0.011 | 0.028768
2261 | 68 | Новосильский РЭС | Орловская область | Новосильский район | 10/0,4 | 0.25 | 0.12906 | 0.12383
2262 | 69 | Новосильский РЭС | Орловская область | Новосильский район | 10/0,4 | 0.25 | 0.18194 | 0.074756
2263 | 283 | Новосильский РЭС | Орловская область | Новосильский район | 10/0,4 | 0.25 | 0.18836 | 0.068802
2264 | 334 | Новосильский РЭС | Орловская область | Новосильский район | 10/0,4 | 0.25 | 0.15312 | 0.1015
2265 | 281 | Новосильский РЭС | Орловская область | Новосильский район | 10/0,4 | 0.25 | 0.17194 | 0.084041
2266 | 329 | Новосильский РЭС | Орловская область | Новосильский район | 10/0,4 | 0.25 | 0.162 | 0.09326
2267 | 335 | Новосильский РЭС | Орловская область | Новосильский район | 10/0,4 | 0.25 | 0.12079 | 0.13151
2268 | 45 | Новосильский РЭС | Орловская область | Новосильский район | 10/0,4 | 0.25 | 0.19173 | 0.065676
2269 | 331 | Новосильский РЭС | Орловская область | Новосильский район | 10/0,4 | 0.25 | 0.10867 | 0.14276
2270 | 315 | Новосильский РЭС | Орловская область | Новосильский район | 10/0,4 | 0.4 | 0.21564 | 0.18964
2271 | 348 | Новосильский РЭС | Орловская область | Новосильский район | 10/0,4 | 0.4 | 0.11641 | 0.28173
2272 | 317 | Новосильский РЭС | Орловская область | Новосильский район | 10/0,4 | 0.4 | 0.17794 | 0.22463
2273 | 148 | Новосильский РЭС | Орловская область | Новосильский район | 10/0,4 | 0.03 | 0.013901 | 0.016332
2274 | 17 | Новосильский РЭС | Орловская область | Новосильский район | 10/0,4 | 0.03 | 0.015326 | 0.01501
2275 | 2 | Новосильский РЭС | Орловская область | г. Новосиль | 10/0,4 | 0.25 | 0.10486 | 0.14629
2276 | 330 | Новосильский РЭС | Орловская область | Новосильский район | 10/0,4 | 0.4 | 0.26554 | 0.14334
2277 | 419 | Новосильский РЭС | Орловская область | Новосильский район | 10/0,4 | 0.16 | 0.10372 | 0.059647
2278 | 254 | Новосильский РЭС | Орловская область | Новосильский район | 10/0,4 | 0.1 | 0.052682 | 0.048551
2279 | 255 | Новосильский РЭС | Орловская область | Новосильский район | 10/0,4 | 0.1 | 0.038891 | 0.061349
2280 | 257 | Новосильский РЭС | Орловская область | Новосильский район | 10/0,4 | 0.1 | 0.061577 | 0.040296
2281 | КТП №252 | Новосильский РЭС | Орловская область | Залегощенский район | 10/0,4 | 0.01 | 0.0049836 | 0.0051193
2282 | КТП №259 | Новосильский РЭС | Орловская область | Залегощенский район | 10/0,4 | 0.01 | 0.0030016 | 0.0069585
2283 | КТП №260 | Новосильский РЭС | Орловская область | Залегощенский район | 10/0,4 | 0.025 | 0.012768 | 0.012511
2284 | КТП №229 | Новосильский РЭС | Орловская область | Залегощенский район | 10/0,4 | 0.025 | 0.018757 | 0.0069533
2285 | КТП №63 | Новосильский РЭС | Орловская область | Залегощенский район | 10/0,4 | 0.03 | 0.0054312 | 0.024192
2286 | КТП №30 | Новосильский РЭС | Орловская область | Залегощенский район | 10/0,4 | 0.03 | 0.0099829 | 0.019968
2287 | КТП №261 | Новосильский РЭС | Орловская область | Залегощенский район | 10/0,4 | 0.03 | 0.013888 | 0.016344
2288 | КТП №199 | Новосильский РЭС | Орловская область | Залегощенский район | 10/0,4 | 0.03 | 0.010585 | 0.019409
2289 | КТП №200 | Новосильский РЭС | Орловская область | Залегощенский район | 10/0,4 | 0.03 | 0.015359 | 0.014979
2290 | КТП №170 | Новосильский РЭС | Орловская область | Залегощенский район | 10/0,4 | 0.04 | 0.027432 | 0.013519
2291 | КТП №223 | Новосильский РЭС | Орловская область | Залегощенский район | 10/0,4 | 0.06 | 0.026227 | 0.034125
2292 | КТП №227 | Новосильский РЭС | Орловская область | Залегощенский район | 10/0,4 | 0.06 | 0.045454 | 0.016282
2293 | КТП №240 | Новосильский РЭС | Орловская область | Залегощенский район | 10/0,4 | 0.06 | 0.029272 | 0.031299
2294 | КТП №248 | Новосильский РЭС | Орловская область | Залегощенский район | 10/0,4 | 0.06 | 0.03747 | 0.023692
2295 | КТП №250 | Новосильский РЭС | Орловская область | Залегощенский район | 10/0,4 | 0.06 | 0.01911 | 0.04073
2296 | КТП №253 | Новосильский РЭС | Орловская область | Залегощенский район | 10/0,4 | 0.06 | 0.040691 | 0.020703
2297 | КТП №2 | Новосильский РЭС | Орловская область | Залегощенский район | 10/0,4 | 0.06 | 0.031711 | 0.029037
2298 | КТП №13 | Новосильский РЭС | Орловская область | Залегощенский район | 10/0,4 | 0.06 | 0.0099978 | 0.049186
2299 | КТП №215 | Новосильский РЭС | Орловская область | Залегощенский район | 10/0,4 | 0.06 | 0.025387 | 0.034905
2300 | КТП №72 | Новосильский РЭС | Орловская область | Залегощенский район | 10/0,4 | 0.04 | 0.020742 | 0.019727
2301 | КТП №76 | Новосильский РЭС | Орловская область | Залегощенский район | 10/0,4 | 0.06 | 0.039921 | 0.021418
2302 | КТП №77 | Новосильский РЭС | Орловская область | Залегощенский район | 10/0,4 | 0.06 | 0.019602 | 0.040273
2303 | КТП №78 | Новосильский РЭС | Орловская область | Залегощенский район | 10/0,4 | 0.06 | 0.043737 | 0.017876
2304 | КТП №54 | Новосильский РЭС | Орловская область | Залегощенский район | 10/0,4 | 0.06 | 0.018467 | 0.041327
2305 | КТП №58 | Новосильский РЭС | Орловская область | Залегощенский район | 10/0,4 | 0.06 | 0.0047922 | 0.054017
2306 | КТП №60 | Новосильский РЭС | Орловская область | Залегощенский район | 10/0,4 | 0.06 | 0.012058 | 0.047274
2307 | КТП №64 | Новосильский РЭС | Орловская область | Залегощенский район | 10/0,4 | 0.06 | 0.036957 | 0.024168
2308 | КТП №42 | Новосильский РЭС | Орловская область | Залегощенский район | 10/0,4 | 0.06 | 0.037376 | 0.023779
2309 | КТП №44 | Новосильский РЭС | Орловская область | Залегощенский район | 10/0,4 | 0.06 | 0.033237 | 0.02762
2310 | КТП №31 | Новосильский РЭС | Орловская область | Залегощенский район | 10/0,4 | 0.06 | 0.043365 | 0.018222
2311 | КТП №218 | Новосильский РЭС | Орловская область | Залегощенский район | 10/0,4 | 0.06 | 0.046324 | 0.015475
2312 | КТП №128 | Новосильский РЭС | Орловская область | Залегощенский район | 10/0,4 | 0.04 | 0.021 | 0.019488
2313 | КТП №131 | Новосильский РЭС | Орловская область | Залегощенский район | 10/0,4 | 0.06 | 0.016421 | 0.043226
2314 | КТП №122 | Новосильский РЭС | Орловская область | Залегощенский район | 10/0,4 | 0.06 | 0.011062 | 0.048198
2315 | КТП №183 | Новосильский РЭС | Орловская область | Залегощенский район | 10/0,4 | 0.06 | 0.047222 | 0.014642
2316 | КТП №142 | Новосильский РЭС | Орловская область | Залегощенский район | 10/0,4 | 0.04 | 0.0092626 | 0.03038
2317 | КТП №144 | Новосильский РЭС | Орловская область | Залегощенский район | 10/0,4 | 0.06 | 0.040632 | 0.020758
2318 | КТП №161 | Новосильский РЭС | Орловская область | Залегощенский район | 10/0,4 | 0.06 | 0.040803 | 0.020599
2319 | КТП №163 | Новосильский РЭС | Орловская область | Залегощенский район | 10/0,4 | 0.06 | 0.048535 | 0.013424
2320 | КТП №164 | Новосильский РЭС | Орловская область | Залегощенский район | 10/0,4 | 0.06 | 0.047956 | 0.013961
2321 | КТП №174 | Новосильский РЭС | Орловская область | Залегощенский район | 10/0,4 | 0.06 | 0.02057 | 0.039375
2322 | КТП №175 | Новосильский РЭС | Орловская область | Залегощенский район | 10/0,4 | 0.06 | 0.030072 | 0.030557
2323 | КТП №115 | Новосильский РЭС | Орловская область | Залегощенский район | 10/0,4 | 0.06 | 0.036785 | 0.024327
2324 | КТП №91 | Новосильский РЭС | Орловская область | Залегощенский район | 10/0,4 | 0.06 | 0.031112 | 0.029592
2325 | КТП №94 | Новосильский РЭС | Орловская область | Залегощенский район | 10/0,4 | 0.063 | 0.031452 | 0.032199
2326 | КТП №102 | Новосильский РЭС | Орловская область | Залегощенский район | 10/0,4 | 0.06 | 0.013091 | 0.046315
2327 | КТП №197 | Новосильский РЭС | Орловская область | Залегощенский район | 10/0,4 | 0.06 | 0.02158 | 0.038438
2328 | КТП №182 | Новосильский РЭС | Орловская область | Залегощенский район | 10/0,4 | 0.06 | 0.046096 | 0.015687
2329 | КТП №207 | Новосильский РЭС | Орловская область | Залегощенский район | 10/0,4 | 0.1 | 0.057372 | 0.044199
2330 | КТП №245 | Новосильский РЭС | Орловская область | Залегощенский район | 10/0,4 | 0.063 | 0.048075 | 0.016774
2331 | КТП №237 | Новосильский РЭС | Орловская область | Залегощенский район | 10/0,4 | 0.063 | 0.050467 | 0.014554
2332 | КТП №238 | Новосильский РЭС | Орловская область | Залегощенский район | 10/0,4 | 0.063 | 0.048563 | 0.016321
2333 | КТП №65 | Новосильский РЭС | Орловская область | Залегощенский район | 10/0,4 | 0.063 | 0.040994 | 0.023345
2334 | КТП №66 | Новосильский РЭС | Орловская область | Залегощенский район | 10/0,4 | 0.063 | 0.013391 | 0.04896
2335 | КТП №70 | Новосильский РЭС | Орловская область | Залегощенский район | 10/0,4 | 0.063 | 0.014257 | 0.048157
2336 | КТП №43 | Новосильский РЭС | Орловская область | Залегощенский район | 10/0,4 | 0.063 | 0.046949 | 0.017819
2337 | КТП №140 | Новосильский РЭС | Орловская область | Залегощенский район | 10/0,4 | 0.063 | 0.023036 | 0.04001
2338 | КТП №141 | Новосильский РЭС | Орловская область | Залегощенский район | 10/0,4 | 0.063 | 0.044375 | 0.020207
2339 | КТП №106 | Новосильский РЭС | Орловская область | Залегощенский район | 10/0,4 | 0.063 | 0.026176 | 0.037096
2340 | КТП №160 | Новосильский РЭС | Орловская область | Залегощенский район | 10/0,4 | 0.063 | 0.021276 | 0.041643
2341 | КТП №165 | Новосильский РЭС | Орловская область | Залегощенский район | 10/0,4 | 0.063 | 0.015798 | 0.046727
2342 | КТП №99 | Новосильский РЭС | Орловская область | Залегощенский район | 10/0,4 | 0.063 | 0.039121 | 0.025083
2343 | КТП №195 | Новосильский РЭС | Орловская область | Залегощенский район | 10/0,4 | 0.063 | 0.045886 | 0.018805
2344 | КТП №129 | Новосильский РЭС | Орловская область | Залегощенский район | 10/0,4 | 0.063 | 0.045497 | 0.019166
2345 | КТП №146 | Новосильский РЭС | Орловская область | Залегощенский район | 10/0,4 | 0.063 | 0.050883 | 0.014167
2346 | КТП №224 | Новосильский РЭС | Орловская область | Залегощенский район | 10/0,4 | 0.1 | 0.066724 | 0.03552
2347 | КТП №228 | Новосильский РЭС | Орловская область | Залегощенский район | 10/0,4 | 0.1 | 0.077276 | 0.025728
2348 | КТП №177 | Новосильский РЭС | Орловская область | Залегощенский район | 10/0,4 | 0.1 | 0.078614 | 0.024486
2349 | КТП №221 | Новосильский РЭС | Орловская область | Залегощенский район | 10/0,4 | 0.1 | 0.070971 | 0.031579
2350 | КТП №233 | Новосильский РЭС | Орловская область | Залегощенский район | 10/0,4 | 0.1 | 0.086497 | 0.017171
2351 | КТП №5 | Новосильский РЭС | Орловская область | Залегощенский район | 10/0,4 | 0.1 | 0.024401 | 0.074795
2352 | КТП №10 | Новосильский РЭС | Орловская область | Залегощенский район | 10/0,4 | 0.1 | 0.029463 | 0.070099
2353 | КТП №123 | Новосильский РЭС | Орловская область | Залегощенский район | 10/0,4 | 0.1 | 0.026034 | 0.07328
2354 | КТП №17 | Новосильский РЭС | Орловская область | Залегощенский район | 10/0,4 | 0.1 | 0.052338 | 0.04887
2355 | КТП №18 | Новосильский РЭС | Орловская область | Залегощенский район | 10/0,4 | 0.1 | 0.055822 | 0.045637
2356 | КТП №57 | Новосильский РЭС | Орловская область | Залегощенский район | 10/0,4 | 0.1 | 0.022713 | 0.076362
2357 | КТП №107 | Новосильский РЭС | Орловская область | Залегощенский район | 10/0,4 | 0.1 | 0.010876 | 0.087347
2358 | КТП №8 | Новосильский РЭС | Орловская область | Залегощенский район | 10/0,4 | 0.1 | 0.061237 | 0.040612
2359 | КТП №9 | Новосильский РЭС | Орловская область | Залегощенский район | 10/0,4 | 0.1 | 0.049044 | 0.051927
2360 | КТП №67 | Новосильский РЭС | Орловская область | Залегощенский район | 10/0,4 | 0.1 | 0.040322 | 0.060021
2361 | КТП №80 | Новосильский РЭС | Орловская область | Залегощенский район | 10/0,4 | 0.1 | 0.016646 | 0.081993
2362 | КТП №81 | Новосильский РЭС | Орловская область | Залегощенский район | 10/0,4 | 0.1 | 0.033012 | 0.066805
2363 | КТП №149 | Новосильский РЭС | Орловская область | Залегощенский район | 10/0,4 | 0.1 | 0.015166 | 0.083366
2364 | КТП №82 | Новосильский РЭС | Орловская область | Залегощенский район | 10/0,4 | 0.1 | 0.029363 | 0.070191
2365 | КТП №45 | Новосильский РЭС | Орловская область | Залегощенский район | 10/0,4 | 0.1 | 0.071377 | 0.031202
2366 | КТП №46 | Новосильский РЭС | Орловская область | Залегощенский район | 10/0,4 | 0.1 | 0.02257 | 0.076495
2367 | КТП №52 | Новосильский РЭС | Орловская область | Залегощенский район | 10/0,4 | 0.1 | 0.027734 | 0.071703
2368 | КТП №55 | Новосильский РЭС | Орловская область | Залегощенский район | 10/0,4 | 0.1 | 0.063253 | 0.038741
2369 | КТП №59 | Новосильский РЭС | Орловская область | Залегощенский район | 10/0,4 | 0.1 | 0.024261 | 0.074925
2370 | КТП №61 | Новосильский РЭС | Орловская область | Залегощенский район | 10/0,4 | 0.1 | 0.029196 | 0.070346
2371 | КТП №154 | Новосильский РЭС | Орловская область | Залегощенский район | 10/0,4 | 0.1 | 0.03451 | 0.065415
2372 | КТП №24 | Новосильский РЭС | Орловская область | Залегощенский район | 10/0,4 | 0.1 | 0.042287 | 0.058197
2373 | КТП №28 | Новосильский РЭС | Орловская область | Залегощенский район | 10/0,4 | 0.1 | 0.041433 | 0.05899
2374 | КТП №39 | Новосильский РЭС | Орловская область | Залегощенский район | 10/0,4 | 0.1 | 0.067279 | 0.035005
2375 | КТП №37 | Новосильский РЭС | Орловская область | Залегощенский район | 10/0,4 | 0.1 | 0.068982 | 0.033424
2376 | КТП №38 | Новосильский РЭС | Орловская область | Залегощенский район | 10/0,4 | 0.1 | 0.057527 | 0.044055
2377 | КТП №214 | Новосильский РЭС | Орловская область | Залегощенский район | 10/0,4 | 0.1 | 0.032588 | 0.067199
2378 | КТП №217 | Новосильский РЭС | Орловская область | Залегощенский район | 10/0,4 | 0.1 | 0.036406 | 0.063656
2379 | КТП №127 | Новосильский РЭС | Орловская область | Залегощенский район | 10/0,4 | 0.1 | 0.022933 | 0.076159
2380 | КТП №135 | Новосильский РЭС | Орловская область | Залегощенский район | 10/0,4 | 0.1 | 0.037178 | 0.062939
2381 | КТП №157 | Новосильский РЭС | Орловская область | Залегощенский район | 10/0,4 | 0.1 | 0.032162 | 0.067594
2382 | КТП №167 | Новосильский РЭС | Орловская область | Залегощенский район | 10/0,4 | 0.1 | 0.034486 | 0.065437
2383 | КТП №172 | Новосильский РЭС | Орловская область | Залегощенский район | 10/0,4 | 0.1 | 0.079299 | 0.02385
2384 | КТП №116 | Новосильский РЭС | Орловская область | Залегощенский район | 10/0,4 | 0.1 | 0.029439 | 0.070121
2385 | КТП №117 | Новосильский РЭС | Орловская область | Залегощенский район | 10/0,4 | 0.1 | 0.054219 | 0.047125
2386 | КТП №120 | Новосильский РЭС | Орловская область | Залегощенский район | 10/0,4 | 0.1 | 0.033079 | 0.066743
2387 | КТП №121 | Новосильский РЭС | Орловская область | Залегощенский район | 10/0,4 | 0.1 | 0.031232 | 0.068457
2388 | КТП №92 | Новосильский РЭС | Орловская область | Залегощенский район | 10/0,4 | 0.1 | 0.028742 | 0.070767
2389 | КТП №93 | Новосильский РЭС | Орловская область | Залегощенский район | 10/0,4 | 0.1 | 0.03467 | 0.065266
2390 | КТП №97 | Новосильский РЭС | Орловская область | Залегощенский район | 10/0,4 | 0.1 | 0.035173 | 0.064799
2391 | КТП №84 | Новосильский РЭС | Орловская область | Залегощенский район | 10/0,4 | 0.1 | 0.04082 | 0.059559
2392 | КТП №85 | Новосильский РЭС | Орловская область | Залегощенский район | 10/0,4 | 0.1 | 0.051115 | 0.050005
2393 | КТП №105 | Новосильский РЭС | Орловская область | Залегощенский район | 10/0,4 | 0.1 | 0.043173 | 0.057375
2394 | КТП №148 | Новосильский РЭС | Орловская область | Залегощенский район | 10/0,4 | 0.1 | 0.021559 | 0.077433
2395 | КТП №188 | Новосильский РЭС | Орловская область | Залегощенский район | 10/0,4 | 0.1 | 0.029619 | 0.069953
2396 | КТП №190 | Новосильский РЭС | Орловская область | Залегощенский район | 10/0,4 | 0.1 | 0.023896 | 0.075264
2397 | КТП №194 | Новосильский РЭС | Орловская область | Залегощенский район | 10/0,4 | 0.1 | 0.043025 | 0.057513
2398 | КТП №196 | Новосильский РЭС | Орловская область | Залегощенский район | 10/0,4 | 0.1 | 0.042529 | 0.057973
2399 | КТП №264 | Новосильский РЭС | Орловская область | Залегощенский район | 10/0,4 | 0.1 | 0.057946 | 0.043666
2400 | КТП №265 | Новосильский РЭС | Орловская область | Залегощенский район | 10/0,4 | 0.1 | 0.032391 | 0.067381
2401 | КТП №266 | Новосильский РЭС | Орловская область | Залегощенский район | 10/0,4 | 0.1 | 0.0055517 | 0.092288
2402 | КТП №180 | Новосильский РЭС | Орловская область | Залегощенский район | 10/0,4 | 0.1 | 0.04167 | 0.058771
2403 | КТП №202 | Новосильский РЭС | Орловская область | Залегощенский район | 10/0,4 | 0.1 | 0.076678 | 0.026283
2404 | КТП №203 | Новосильский РЭС | Орловская область | Залегощенский район | 10/0,4 | 0.1 | 0.028711 | 0.070796
2405 | КТП №209 | Новосильский РЭС | Орловская область | Залегощенский район | 10/0,4 | 0.1 | 0.019169 | 0.079651
2406 | КТП №155 | Новосильский РЭС | Орловская область | Залегощенский район | 10/0,4 | 0.063 | 0.042512 | 0.021936
2407 | КТП №147 | Новосильский РЭС | Орловская область | Залегощенский район | 10/0,4 | 0.1 | 0.033205 | 0.066626
2408 | КТП №225 | Новосильский РЭС | Орловская область | Залегощенский район | 10/0,4 | 0.16 | 0.13188 | 0.033523
2409 | КТП №226 | Новосильский РЭС | Орловская область | Залегощенский район | 10/0,4 | 0.16 | 0.061235 | 0.099078
2410 | КТП №255 | Новосильский РЭС | Орловская область | Залегощенский район | 10/0,4 | 0.16 | 0.03122 | 0.12693
2411 | КТП №222 | Новосильский РЭС | Орловская область | Залегощенский район | 10/0,4 | 0.16 | 0.10678 | 0.056812
2412 | КТП №230 | Новосильский РЭС | Орловская область | Залегощенский район | 10/0,4 | 0.16 | 0.10185 | 0.061389
2413 | КТП №231 | Новосильский РЭС | Орловская область | Залегощенский район | 10/0,4 | 0.16 | 0.091606 | 0.070894
2414 | КТП №234 | Новосильский РЭС | Орловская область | Залегощенский район | 10/0,4 | 0.16 | 0.13838 | 0.027485
2415 | КТП №239 | Новосильский РЭС | Орловская область | Залегощенский район | 10/0,4 | 0.16 | 0.023253 | 0.13432
2416 | КТП №7 | Новосильский РЭС | Орловская область | Залегощенский район | 10/0,4 | 0.16 | 0.066869 | 0.09385
2417 | КТП №20 | Новосильский РЭС | Орловская область | Залегощенский район | 10/0,4 | 0.16 | 0.13656 | 0.029177
2418 | КТП №14 | Новосильский РЭС | Орловская область | Залегощенский район | 10/0,4 | 0.16 | 0.019699 | 0.13762
2419 | КТП №15 | Новосильский РЭС | Орловская область | Залегощенский район | 10/0,4 | 0.16 | 0.016703 | 0.1404
2420 | КТП №26 | Новосильский РЭС | Орловская область | Залегощенский район | 10/0,4 | 0.16 | 0.10669 | 0.056893
2421 | КТП №27 | Новосильский РЭС | Орловская область | пгт. Залегощь | 10/0,4 | 0.16 | 0.037677 | 0.12094
2422 | КТП №256 | Новосильский РЭС | Орловская область | пгт. Залегощь | 10/0,4 | 0.16 | 0.06183 | 0.098526
2423 | КТП №47 | Новосильский РЭС | Орловская область | Залегощенский район | 10/0,4 | 0.16 | 0.027599 | 0.13029
2424 | КТП №73 | Новосильский РЭС | Орловская область | Залегощенский район | 10/0,4 | 0.16 | 0.046755 | 0.11252
2425 | КТП №74 | Новосильский РЭС | Орловская область | Залегощенский район | 10/0,4 | 0.16 | 0.035157 | 0.12328
2426 | КТП №53 | Новосильский РЭС | Орловская область | Залегощенский район | 10/0,4 | 0.16 | 0.067829 | 0.092959
2427 | КТП №41 | Новосильский РЭС | Орловская область | Залегощенский район | 10/0,4 | 0.16 | 0.086612 | 0.075528
2428 | КТП №29 | Новосильский РЭС | Орловская область | Залегощенский район | 10/0,4 | 0.04 | 0.018 | 0.022272
2429 | КТП №50 | Новосильский РЭС | Орловская область | Залегощенский район | 10/0,4 | 0.16 | 0.093821 | 0.068838
2430 | КТП №21 | Новосильский РЭС | Орловская область | Залегощенский район | 10/0,4 | 0.16 | 0.052491 | 0.10719
2431 | КТП №185 | Новосильский РЭС | Орловская область | Залегощенский район | 10/0,4 | 0.16 | 0.085174 | 0.076863
2432 | КТП №136 | Новосильский РЭС | Орловская область | Залегощенский район | 10/0,4 | 0.16 | 0.050143 | 0.10937
2433 | КТП №162 | Новосильский РЭС | Орловская область | Залегощенский район | 10/0,4 | 0.16 | 0.13717 | 0.028606
2434 | КТП №171 | Новосильский РЭС | Орловская область | Залегощенский район | 10/0,4 | 0.16 | 0.11424 | 0.049893
2435 | КТП №95 | Новосильский РЭС | Орловская область | Залегощенский район | 10/0,4 | 0.16 | 0.067329 | 0.093423
2436 | КТП №96 | Новосильский РЭС | Орловская область | Залегощенский район | 10/0,4 | 0.16 | 0.029519 | 0.12851
2437 | КТП №86 | Новосильский РЭС | Орловская область | Залегощенский район | 10/0,4 | 0.16 | 0.036179 | 0.12233
2438 | КТП №178 | Новосильский РЭС | Орловская область | Залегощенский район | 10/0,4 | 0.16 | 0.043324 | 0.1157
2439 | КТП №187 | Новосильский РЭС | Орловская область | Залегощенский район | 10/0,4 | 0.04 | 0.019 | 0.021344
2440 | КТП №191 | Новосильский РЭС | Орловская область | Залегощенский район | 10/0,4 | 0.16 | 0.059114 | 0.10105
2441 | КТП №198 | Новосильский РЭС | Орловская область | Залегощенский район | 10/0,4 | 0.16 | 0.06335 | 0.097115
2442 | КТП №90 | Новосильский РЭС | Орловская область | Залегощенский район | 10/0,4 | 0.16 | 0.14074 | 0.025299
2443 | КТП №205 | Новосильский РЭС | Орловская область | Залегощенский район | 10/0,4 | 0.16 | 0.059982 | 0.10024
2444 | КТП №210 | Новосильский РЭС | Орловская область | Залегощенский район | 10/0,4 | 0.16 | 0.059042 | 0.10111
2445 | СТП №101 | Новосильский РЭС | Орловская область | Залегощенский район | 10/0,4 | 0.1 | 0.014478 | 0.084004
2446 | КТП №150 | Новосильский РЭС | Орловская область | Залегощенский район | 10/0,4 | 0.16 | 0.051401 | 0.1082
2447 | КТП №152 | Новосильский РЭС | Орловская область | Залегощенский район | 10/0,4 | 0.16 | 0.058435 | 0.10168
2448 | КТП №156 | Новосильский РЭС | Орловская область | Залегощенский район | 10/0,4 | 0.16 | 0.13322 | 0.032278
2449 | КТП №34 | Новосильский РЭС | Орловская область | Залегощенский район | 10/0,4 | 0.16 | 0.046585 | 0.11267
2450 | КТП №236 | Новосильский РЭС | Орловская область | Залегощенский район | 10/0,4 | 0.18 | 0.072323 | 0.10828
2451 | КТП №249 | Новосильский РЭС | Орловская область | Залегощенский район | 10/0,4 | 0.25 | 0.08971 | 0.16035
2452 | КТП №232 | Новосильский РЭС | Орловская область | Залегощенский район | 10/0,4 | 0.25 | 0.081 | 0.16843
2453 | КТП №4 | Новосильский РЭС | Орловская область | Залегощенский район | 10/0,4 | 0.04 | 0.017 | 0.0232
2454 | КТП №6 | Новосильский РЭС | Орловская область | Залегощенский район | 10/0,4 | 0.25 | 0.10456 | 0.14657
2455 | КТП №68 | Новосильский РЭС | Орловская область | Залегощенский район | 10/0,4 | 0.25 | 0.066744 | 0.18166
2456 | КТП №69 | Новосильский РЭС | Орловская область | Залегощенский район | 10/0,4 | 0.25 | 0.058221 | 0.18957
2457 | КТП №11 | Новосильский РЭС | Орловская область | Залегощенский район | 10/0,4 | 0.25 | 0.080066 | 0.1693
2458 | КТП №103 | Новосильский РЭС | Орловская область | Залегощенский район | 10/0,4 | 0.25 | 0.07035 | 0.17832
2459 | КТП №16 | Новосильский РЭС | Орловская область | Залегощенский район | 10/0,4 | 0.25 | 0.023661 | 0.22164
2460 | КТП №1 | Новосильский РЭС | Орловская область | Залегощенский район | 10/0,4 | 0.25 | 0.054741 | 0.1928
2461 | КТП №49 | Новосильский РЭС | Орловская область | Залегощенский район | 10/0,4 | 0.25 | 0.032388 | 0.21354
2462 | КТП №75 | Новосильский РЭС | Орловская область | Залегощенский район | 10/0,4 | 0.25 | 0.071897 | 0.17688
2463 | КТП №79 | Новосильский РЭС | Орловская область | Залегощенский район | 10/0,4 | 0.25 | 0.17976 | 0.076786
2464 | КТП №62 | Новосильский РЭС | Орловская область | Залегощенский район | 10/0,4 | 0.25 | 0.085858 | 0.16392
2465 | КТП №108 | Новосильский РЭС | Орловская область | Залегощенский район | 10/0,4 | 0.25 | 0.16193 | 0.093329
2466 | КТП №111 | Новосильский РЭС | Орловская область | Залегощенский район | 10/0,4 | 0.25 | 0.080387 | 0.169
2467 | КТП №112 | Новосильский РЭС | Орловская область | Залегощенский район | 10/0,4 | 0.25 | 0.1111 | 0.14049
2468 | КТП №257 | Новосильский РЭС | Орловская область | Залегощенский район | 10/0,4 | 0.25 | 0.16157 | 0.093667
2469 | КТП №33 | Новосильский РЭС | Орловская область | Залегощенский район | 10/0,4 | 0.25 | 0.079907 | 0.16945
2470 | КТП №125 | Новосильский РЭС | Орловская область | Залегощенский район | 10/0,4 | 0.25 | 0.077223 | 0.17194
2471 | КТП №124 | Новосильский РЭС | Орловская область | Залегощенский район | 10/0,4 | 0.25 | 0.082317 | 0.16721
2472 | КТП №126 | Новосильский РЭС | Орловская область | Залегощенский район | 10/0,4 | 0.25 | 0.080888 | 0.16854
2473 | КТП №36 | Новосильский РЭС | Орловская область | Залегощенский район | 10/0,4 | 0.25 | 0.056694 | 0.19099
2474 | КТП №134 | Новосильский РЭС | Орловская область | Залегощенский район | 10/0,4 | 0.25 | 0.087039 | 0.16283
2475 | КТП №137 | Новосильский РЭС | Орловская область | Залегощенский район | 10/0,4 | 0.25 | 0.067897 | 0.18059
2476 | КТП №139 | Новосильский РЭС | Орловская область | Залегощенский район | 10/0,4 | 0.04 | 0.023 | 0.017632
2477 | КТП №89 | Новосильский РЭС | Орловская область | Залегощенский район | 10/0,4 | 0.25 | 0.16403 | 0.09138
2478 | КТП №213 | Новосильский РЭС | Орловская область | Залегощенский район | 10/0,4 | 0.25 | 0.16007 | 0.095051
2479 | КТП №241 | Новосильский РЭС | Орловская область | Залегощенский район | 10/0,4 | 0.25 | 0.078124 | 0.1711
2480 | КТП №132 | Новосильский РЭС | Орловская область | Залегощенский район | 10/0,4 | 0.25 | 0.14124 | 0.11253
2481 | КТП №173 | Новосильский РЭС | Орловская область | Залегощенский район | 10/0,4 | 0.25 | 0.14857 | 0.10573
2482 | КТП №83 | Новосильский РЭС | Орловская область | Залегощенский район | 10/0,4 | 0.25 | 0.0719 | 0.17688
2483 | КТП №189 | Новосильский РЭС | Орловская область | Залегощенский район | 10/0,4 | 0.25 | 0.086462 | 0.16336
2484 | КТП №262 | Новосильский РЭС | Орловская область | Залегощенский район | 10/0,4 | 0.25 | 0.15606 | 0.098778
2485 | КТП №258 | Новосильский РЭС | Орловская область | Залегощенский район | 10/0,4 | 0.25 | 0.14219 | 0.11164
2486 | КТП №219 | Новосильский РЭС | Орловская область | Залегощенский район | 10/0,4 | 0.25 | 0.087963 | 0.16197
2487 | КТП №204 | Новосильский РЭС | Орловская область | Залегощенский район | 10/0,4 | 0.04 | 0.016 | 0.024128
2488 | КТП №3 | Новосильский РЭС | Орловская область | Залегощенский район | 10/0,4 | 0.4 | 0.16091 | 0.24044
2489 | КТП №23 | Новосильский РЭС | Орловская область | Залегощенский район | 10/0,4 | 0.4 | 0.15666 | 0.24438
2490 | КТП №51 | Новосильский РЭС | Орловская область | Залегощенский район | 10/0,4 | 0.4 | 0.094917 | 0.30168
2491 | КТП №32 | Новосильский РЭС | Орловская область | Залегощенский район | 10/0,4 | 0.4 | 0.1144 | 0.2836
2492 | КТП №35 | Новосильский РЭС | Орловская область | Залегощенский район | 10/0,4 | 0.4 | 0.083694 | 0.31209
2493 | КТП №158 | Новосильский РЭС | Орловская область | Залегощенский район | 10/0,4 | 0.4 | 0.1341 | 0.26531
2494 | КТП №153 | Новосильский РЭС | Орловская область | Залегощенский район | 10/0,4 | 0.4 | 0.14575 | 0.25451
2495 | КТП №212 | Новосильский РЭС | Орловская область | Залегощенский район | 10/0,4 | 0.56 | 0.42618 | 0.15016
2496 | КТП №244 | Новосильский РЭС | Орловская область | Залегощенский район | 10/0,4 | 0.5 | 0.30547 | 0.20373
2497 | КТП №56 | Новосильский РЭС | Орловская область | Залегощенский район | 10/0.23 | 0.004 | 0.0012036 | 0.0027806
2498 | КТП №192 | Новосильский РЭС | Орловская область | Залегощенский район | 10/0,4 | 0.063 | 0.036705 | 0.027325
2499 | 10/04 ТП 010 | Новосильский РЭС | Орловская область | Корсаковский район | 10/0,4 | 0.1 | 0.059316 | 0.042394
2500 | 10/04 ТП 011 | Новосильский РЭС | Орловская область | Корсаковский район | 10/0,4 | 0.04 | 0.028242 | 0.012768
2501 | 10/04 ТП 012 | Новосильский РЭС | Орловская область | Корсаковский район | 10/0,4 | 0.16 | 0.048422 | 0.11097
2502 | 10/04 ТП 015 | Новосильский РЭС | Орловская область | Корсаковский район | 10/0,4 | 0.04 | 0.012412 | 0.027457
2503 | 10/04 ТП 100 | Новосильский РЭС | Орловская область | Корсаковский район | 10/0,4 | 0.04 | 0.018783 | 0.021545
2504 | 10/04 ТП 099 | Новосильский РЭС | Орловская область | Корсаковский район | 10/0,4 | 0.1 | 0.050394 | 0.050674
2505 | 10/04 ТП 098 | Новосильский РЭС | Орловская область | Корсаковский район | 10/0,4 | 0.1 | 0.030627 | 0.069018
2506 | 10/04 ТП 016 | Новосильский РЭС | Орловская область | Корсаковский район | 10/0,4 | 0.16 | 0.053291 | 0.10645
2507 | 10/04 ТП 017 | Новосильский РЭС | Орловская область | Корсаковский район | 10/0,4 | 0.4 | 0.1564 | 0.24462
2508 | 10/04 ТП 217 | Новосильский РЭС | Орловская область | Корсаковский район | 10/0,4 | 0.16 | 0.10602 | 0.057518
2509 | 10/04 ТП 142 | Новосильский РЭС | Орловская область | Корсаковский район | 10/0,4 | 0.063 | 0.027 | 0.036331
2510 | 10/04 ТП 187 | Новосильский РЭС | Орловская область | Корсаковский район | 10/0,4 | 0.063 | 0.014058 | 0.048342
2511 | 10/04 ТП 168 | Новосильский РЭС | Орловская область | Корсаковский район | 10/0,4 | 0.04 | 0.020157 | 0.020271
2512 | 10/04 ТП 167 | Новосильский РЭС | Орловская область | Корсаковский район | 10/0,4 | 0.04 | 0.018801 | 0.021529
2513 | 10/04 ТП 169 | Новосильский РЭС | Орловская область | Корсаковский район | 10/0,4 | 0.1 | 0.020212 | 0.078683
2514 | 10/04 ТП 303 | Новосильский РЭС | Орловская область | Корсаковский район | 10/0,4 | 0.4 | 0.078514 | 0.3169
2515 | 10/04 ТП 105 | Новосильский РЭС | Орловская область | Корсаковский район | 10/0,4 | 0.25 | 0.11071 | 0.14086
2516 | 10/04 ТП 101 | Новосильский РЭС | Орловская область | Корсаковский район | 10/0,4 | 1 | 0.60116 | 0.41653
2517 | 10/04 ТП 102 | Новосильский РЭС | Орловская область | Корсаковский район | 10/0,4 | 0.16 | 0.06052 | 0.099741
2518 | 10/04 ТП 014 | Новосильский РЭС | Орловская область | Корсаковский район | 10/0,4 | 0.16 | 0.038409 | 0.12026
2519 | 10/04 ТП 104 | Новосильский РЭС | Орловская область | Корсаковский район | 10/0,4 | 0.1 | 0.027439 | 0.071977
2520 | 10/04 ТП 103 | Новосильский РЭС | Орловская область | Корсаковский район | 10/0,4 | 0.25 | 0.11828 | 0.13383
2521 | 10/04 ТП 106 | Новосильский РЭС | Орловская область | Корсаковский район | 10/0,4 | 0.063 | 0.033717 | 0.030097
2522 | 10/04 ТП 018 | Новосильский РЭС | Орловская область | Корсаковский район | 10/0,4 | 0.16 | 0.041092 | 0.11777
2523 | 10/04 ТП 072 | Новосильский РЭС | Орловская область | Корсаковский район | 10/0,4 | 0.1 | 0.077042 | 0.025945
2524 | 10/04 ТП 073 | Новосильский РЭС | Орловская область | Корсаковский район | 10/0,4 | 0.16 | 0.096509 | 0.066344
2525 | 10/04 ТП 076 | Новосильский РЭС | Орловская область | Корсаковский район | 10/0,4 | 0.063 | 0.0012906 | 0.06019
2526 | 10/04 ТП 206 | Новосильский РЭС | Орловская область | Корсаковский район | 10/0,4 | 0.16 | 0.093847 | 0.068814
2527 | 10/04 ТП 207 | Новосильский РЭС | Орловская область | Корсаковский район | 10/0,4 | 0.04 | 0.019 | 0.021344
2528 | 10/04 ТП 077 | Новосильский РЭС | Орловская область | Корсаковский район | 10/0,4 | 0.063 | 0.023348 | 0.03972
2529 | 10/04 ТП 079 | Новосильский РЭС | Орловская область | Корсаковский район | 10/0,4 | 0.063 | 0.026156 | 0.037114
2530 | 10/04 ТП 078 | Новосильский РЭС | Орловская область | Корсаковский район | 10/0,4 | 0.16 | 0.056813 | 0.10318
2531 | 10/04 ТП 070 | Новосильский РЭС | Орловская область | Корсаковский район | 10/0,4 | 0.04 | 0.017 | 0.0232
2532 | 10/04 ТП 075 | Новосильский РЭС | Орловская область | Корсаковский район | 10/0,4 | 0.025 | 0.0043615 | 0.020313
2533 | 10/04 ТП 298 | Новосильский РЭС | Орловская область | Корсаковский район | 10/0,4 | 0.16 | 0.038012 | 0.12063
2534 | 10/04 ТП 158 | Новосильский РЭС | Орловская область | Корсаковский район | 10/0,4 | 0.16 | 0.057555 | 0.10249
2535 | 10/04 ТП 161 | Новосильский РЭС | Орловская область | Корсаковский район | 10/0,4 | 0.1 | 0.01545 | 0.083102
2536 | 10/04 ТП 160 | Новосильский РЭС | Орловская область | Корсаковский район | 10/0,4 | 0.1 | 0.006793 | 0.091136
2537 | 10/04 ТП 159 | Новосильский РЭС | Орловская область | Корсаковский район | 10/0,4 | 0.1 | 0.051249 | 0.049881
2538 | 10/04 ТП 166 | Новосильский РЭС | Орловская область | Корсаковский район | 10/0,4 | 0.1 | 0.051617 | 0.049539
2539 | 10/04 ТП 186 | Новосильский РЭС | Орловская область | Корсаковский район | 10/0,4 | 0.063 | 0.002973 | 0.058628
2540 | 10/04 ТП 185 | Новосильский РЭС | Орловская область | Корсаковский район | 10/0,4 | 0.1 | 0.021725 | 0.077279
2541 | 10/04 ТП 071 | Новосильский РЭС | Орловская область | Корсаковский район | 10/0,4 | 0.1 | 0.059036 | 0.042655
2542 | 10/04 ТП 235 | Новосильский РЭС | Орловская область | Корсаковский район | 10/0,4 | 0.1 | 0.073418 | 0.029308
2543 | 10/04 ТП 108 | Новосильский РЭС | Орловская область | Корсаковский район | 10/0,4 | 0.63 | 0.23702 | 0.39392
2544 | 10/04 ТП 109 | Новосильский РЭС | Орловская область | Корсаковский район | 10/0,4 | 0.1 | 0.025581 | 0.073701
2545 | 10/04 ТП 296 | Новосильский РЭС | Орловская область | Корсаковский район | 10/0,4 | 0.16 | 0.11773 | 0.04665
2546 | 10/04 ТП 297 | Новосильский РЭС | Орловская область | Корсаковский район | 10/0,4 | 0.16 | 0.085197 | 0.076841
2547 | 10/04 ТП 300 | Новосильский РЭС | Орловская область | Корсаковский район | 10/0,4 | 0.16 | 0.063891 | 0.096613
2548 | 10/04 ТП 112 | Новосильский РЭС | Орловская область | Корсаковский район | 10/0,4 | 0.16 | 0.097978 | 0.064981
2549 | 10/04 ТП 110 | Новосильский РЭС | Орловская область | Корсаковский район | 10/0,4 | 0.1 | 0.036429 | 0.063634
2550 | 10/04 ТП 114 | Новосильский РЭС | Орловская область | Корсаковский район | 10/0,4 | 0.063 | 0.0008238 | 0.060623
2551 | 10/04 ТП 111 | Новосильский РЭС | Орловская область | Корсаковский район | 10/0,4 | 0.1 | 0.01864 | 0.080142
2552 | 10/04 ТП 279 | Новосильский РЭС | Орловская область | Корсаковский район | 10/0,4 | 0.16 | 0.10063 | 0.062521
2553 | 10/04 ТП 220 | Новосильский РЭС | Орловская область | Корсаковский район | 10/0,4 | 0.04 | 0.022 | 0.01856
2554 | 10/04 ТП 294 | Новосильский РЭС | Орловская область | Корсаковский район | 10/0,4 | 0.1 | 0.049688 | 0.051329
2555 | 10/04 ТП 278 | Новосильский РЭС | Орловская область | Корсаковский район | 10/0,4 | 0.16 | 0.093135 | 0.069475
2556 | 10/04 ТП 221 | Новосильский РЭС | Орловская область | Корсаковский район | 10/0,4 | 0.04 | 0.00058616 | 0.038432
2557 | 10/04 ТП 116 | Новосильский РЭС | Орловская область | Корсаковский район | 10/0,4 | 0.1 | 0.04574 | 0.054993
2558 | 10/04 ТП 119 | Новосильский РЭС | Орловская область | Корсаковский район | 10/0,4 | 0.025 | 0.0024673 | 0.02207
2559 | 10/04 ТП 152 | Новосильский РЭС | Орловская область | Корсаковский район | 10/0,4 | 0.03 | 0.019817 | 0.010842
2560 | 10/04 ТП 250 | Новосильский РЭС | Орловская область | Корсаковский район | 10/0,4 | 0.16 | 0.1264 | 0.038603
2561 | 10/04 ТП 097 | Новосильский РЭС | Орловская область | Корсаковский район | 10/0,4 | 0.063 | 0.034564 | 0.029312
2562 | 10/04 ТП 245 | Новосильский РЭС | Орловская область | Корсаковский район | 10/0,4 | 0.04 | 0.022541 | 0.018058
2563 | 10/04 ТП 080 | Новосильский РЭС | Орловская область | Корсаковский район | 10/0,4 | 0.04 | 0.010225 | 0.029488
2564 | 10/04 ТП 081 | Новосильский РЭС | Орловская область | Корсаковский район | 10/0,4 | 0.16 | 0.11456 | 0.049593
2565 | 10/04 ТП 251 | Новосильский РЭС | Орловская область | Корсаковский район | 10/0,4 | 0.04 | 0.019817 | 0.020586
2566 | 10/04 ТП 082 | Новосильский РЭС | Орловская область | Корсаковский район | 10/0,4 | 0.16 | 0.050715 | 0.10884
2567 | 10/04 ТП 083 | Новосильский РЭС | Орловская область | Корсаковский район | 10/0,4 | 0.04 | 0.008379 | 0.0312
2568 | 10/04 ТП 084 | Новосильский РЭС | Орловская область | Корсаковский район | 10/0,4 | 0.4 | 0.070721 | 0.32413
2569 | 10/04 ТП 090 | Новосильский РЭС | Орловская область | Корсаковский район | 10/0,4 | 0.1 | 0.011378 | 0.086882
2570 | 10/04 ТП 092 | Новосильский РЭС | Орловская область | Корсаковский район | 10/0,4 | 0.1 | 0.055932 | 0.045535
2571 | 10/04 ТП 091 | Новосильский РЭС | Орловская область | Корсаковский район | 10/0,4 | 0.16 | 0.10053 | 0.062609
2572 | 10/04 ТП 087 | Новосильский РЭС | Орловская область | Корсаковский район | 10/0,4 | 0.063 | 0.0077073 | 0.054235
2573 | 10/04 ТП 095 | Новосильский РЭС | Орловская область | Корсаковский район | 10/0,4 | 0.16 | 0.072175 | 0.088925
2574 | 10/04 ТП 269 | Новосильский РЭС | Орловская область | Корсаковский район | 10/0,4 | 0.1 | 0.067269 | 0.035014
2575 | 10/04 ТП 263 | Новосильский РЭС | Орловская область | Корсаковский район | 10/0,4 | 0.16 | 0.092118 | 0.070419
2576 | 10/04 ТП 271 | Новосильский РЭС | Орловская область | Корсаковский район | 10/0,4 | 0.1 | 0.058661 | 0.043002
2577 | 10/04 ТП 164 | Новосильский РЭС | Орловская область | Корсаковский район | 10/0,4 | 0.063 | 0.038521 | 0.02564
2578 | 10/04 ТП 162 | Новосильский РЭС | Орловская область | Корсаковский район | 10/0,4 | 0.1 | 0.044124 | 0.056493
2579 | 10/04 ТП 270 | Новосильский РЭС | Орловская область | Корсаковский район | 10/0,4 | 0.1 | 0.023657 | 0.075487
2580 | 10/04 ТП 163 | Новосильский РЭС | Орловская область | Корсаковский район | 10/0,4 | 0.063 | 0.040302 | 0.023987
2581 | 10/04 ТП 093 | Новосильский РЭС | Орловская область | Корсаковский район | 10/0,4 | 0.063 | 0.021967 | 0.041002
2582 | 10/04 ТП 268 | Новосильский РЭС | Орловская область | Корсаковский район | 10/0,4 | 0.1 | 0.045754 | 0.05498
2583 | 10/04 ТП 094 | Новосильский РЭС | Орловская область | Корсаковский район | 10/0,4 | 0.1 | 0.023224 | 0.075888
2584 | 10/04 ТП 165 | Новосильский РЭС | Орловская область | Корсаковский район | 10/0,4 | 0.04 | 0.00053156 | 0.038483
2585 | 10/04 ТП 231 | Новосильский РЭС | Орловская область | Корсаковский район | 10/0,4 | 0.03 | 0.018537 | 0.01203
2586 | 10/04 ТП 232 | Новосильский РЭС | Орловская область | Корсаковский район | 10/0,4 | 0.16 | 0.058261 | 0.10184
2587 | 10/04 ТП 146 | Новосильский РЭС | Орловская область | Корсаковский район | 10/0,4 | 0.16 | 0.056998 | 0.10301
2588 | 10/04 ТП 299 | Новосильский РЭС | Орловская область | Корсаковский район | 10/0,4 | 0.25 | 0.054001 | 0.19349
2589 | 10/04 ТП 176 | Новосильский РЭС | Орловская область | Корсаковский район | 10/0,4 | 0.063 | 0.017473 | 0.045172
2590 | 10/04 ТП 171 | Новосильский РЭС | Орловская область | Корсаковский район | 10/0,4 | 0.1 | 0.023647 | 0.075495
2591 | 10/04 ТП 170 | Новосильский РЭС | Орловская область | Корсаковский район | 10/0,4 | 0.063 | 0.030445 | 0.033134
2592 | 10/04 ТП 174 | Новосильский РЭС | Орловская область | Корсаковский район | 10/0,4 | 0.04 | 0.03043 | 0.010737
2593 | 10/04 ТП 172 | Новосильский РЭС | Орловская область | Корсаковский район | 10/0,4 | 0.063 | 0.043799 | 0.020742
2594 | 10/04 ТП 177 | Новосильский РЭС | Орловская область | Корсаковский район | 10/0,4 | 0.04 | 0.019646 | 0.020744
2595 | 10/04 ТП 150 | Новосильский РЭС | Орловская область | Корсаковский район | 10/0,4 | 0.1 | 0.042586 | 0.05792
2596 | 10/04 ТП 136 | Новосильский РЭС | Орловская область | Корсаковский район | 10/0,4 | 0.1 | 0.021179 | 0.077786
2597 | 10/04 ТП 145 | Новосильский РЭС | Орловская область | Корсаковский район | 10/0,4 | 0.04 | 0.010928 | 0.028835
2598 | 10/04 ТП 133 | Новосильский РЭС | Орловская область | Корсаковский район | 10/0,4 | 0.1 | 0.062641 | 0.039309
2599 | 10/04 ТП 135 | Новосильский РЭС | Орловская область | Корсаковский район | 10/0,4 | 0.25 | 0.087225 | 0.16266
2600 | 10/04 ТП 236 | Новосильский РЭС | Орловская область | Корсаковский район | 10/0,4 | 0.25 | 0.079432 | 0.16989
2601 | 10/04 ТП 253 | Новосильский РЭС | Орловская область | Корсаковский район | 10/0,4 | 0.1 | 0.060243 | 0.041534
2602 | 10/04 ТП 134 | Новосильский РЭС | Орловская область | Корсаковский район | 10/0,4 | 0.1 | 0.057088 | 0.044463
2603 | 10/04 ТП 175 | Новосильский РЭС | Орловская область | Корсаковский район | 10/0,4 | 0.1 | 0.019948 | 0.078929
2604 | 10/04 ТП 240 | Новосильский РЭС | Орловская область | Корсаковский район | 10/0,4 | 0.1 | 0.045909 | 0.054837
2605 | 10/04 ТП 147 | Новосильский РЭС | Орловская область | Корсаковский район | 10/0,4 | 0.063 | 0.024995 | 0.038192
2606 | КТП1 | Покровский РЭС | Орловская область | Покровский район | 10/0,4 | 0.16 | 0.070556 | 0.090428
2607 | КТП2 | Покровский РЭС | Орловская область | Покровский район | 10/0,4 | 0.1 | 0.062085 | 0.039825
2608 | КТП3 | Покровский РЭС | Орловская область | Покровский район | 10/0,4 | 0.06 | 0.045734 | 0.016023
2609 | КТП4 | Покровский РЭС | Орловская область | Покровский район | 10/0,4 | 0.16 | 0.080297 | 0.081388
2610 | КТП5 | Покровский РЭС | Орловская область | Покровский район | 10/0,4 | 0.16 | 0.063528 | 0.09695
2611 | КТП6 | Покровский РЭС | Орловская область | Покровский район | 10/0,4 | 0.4 | 0.21074 | 0.19419
2612 | КТП7 | Покровский РЭС | Орловская область | Покровский район | 10/0,4 | 0.063 | 0.032204 | 0.031502
2613 | КТП 2 | Покровский РЭС | Орловская область | Покровский район | 10/0,4 | 0.063 | 0.034842 | 0.029054
2614 | КТП 3 | Покровский РЭС | Орловская область | Покровский район | 10/0,4 | 0.25 | 0.11433 | 0.1375
2615 | КТП 5 | Покровский РЭС | Орловская область | Покровский район | 10/0,4 | 0.25 | 0.11333 | 0.13843
2616 | КТП 7 | Покровский РЭС | Орловская область | Покровский район | 10/0,4 | 0.25 | 0.096068 | 0.15445
2617 | КТП 8 | Покровский РЭС | Орловская область | Покровский район | 10/0,4 | 0.1 | 0.077497 | 0.025522
2618 | КТП 11 | Покровский РЭС | Орловская область | Покровский район | 10/0,4 | 0.1 | 0.083339 | 0.020102
2619 | КТП 12 | Покровский РЭС | Орловская область | Покровский район | 10/0,4 | 0.25 | 0.10101 | 0.14986
2620 | КТП 14/П-5 | Покровский РЭС | Орловская область | Покровский район | 10/0,4 | 0.04 | 0.021 | 0.019488
2621 | КТП 16 | Покровский РЭС | Орловская область | Покровский район | 10/0,4 | 0.1 | 0.070067 | 0.032418
2622 | КТП 18 | Покровский РЭС | Орловская область | Покровский район | 10/0,4 | 0.063 | 0.049744 | 0.015225
2623 | КТП 19 | Покровский РЭС | Орловская область | Покровский район | 10/0,4 | 0.4 | 0.1431 | 0.25696
2624 | КТП 20 | Покровский РЭС | Орловская область | Покровский район | 10/0,4 | 0.1 | 0.063446 | 0.038562
2625 | КТП 21 | Покровский РЭС | Орловская область | Покровский район | 10/0,4 | 0.4 | 0.16048 | 0.24083
2626 | КТП 22 | Покровский РЭС | Орловская область | Покровский район | 10/0,4 | 0.1 | 0.072039 | 0.030588
2627 | КТП 23 | Покровский РЭС | Орловская область | Покровский район | 10/0,4 | 0.16 | 0.12279 | 0.041952
2628 | КТП 25 | Покровский РЭС | Орловская область | Покровский район | 10/0,4 | 0.03 | 0.016866 | 0.01358
2629 | КТП 2 | Покровский РЭС | Орловская область | Покровский район | 10/0,4 | 0.25 | 0.13721 | 0.11627
2630 | КТП 3 | Покровский РЭС | Орловская область | Покровский район | 10/0,4 | 0.16 | 0.1164 | 0.047885
2631 | КТП 4 | Покровский РЭС | Орловская область | Покровский район | 10/0,4 | 0.16 | 0.11736 | 0.046995
2632 | КТП5 | Покровский РЭС | Орловская область | Покровский район | 10/0,4 | 0.16 | 0.11599 | 0.048265
2633 | КТП6 | Покровский РЭС | Орловская область | Покровский район | 10/0,4 | 0.16 | 0.11987 | 0.044667
2634 | КТП7 | Покровский РЭС | Орловская область | Покровский район | 10/0,4 | 0.16 | 0.12196 | 0.042726
2635 | КТП 9 | Покровский РЭС | Орловская область | Покровский район | 10/0,4 | 0.1 | 0.075113 | 0.027735
2636 | КТП 10 | Покровский РЭС | Орловская область | Покровский район | 10/0,4 | 0.25 | 0.1817 | 0.074984
2637 | КТП 13 | Покровский РЭС | Орловская область | Покровский район | 10/0,4 | 0.1 | 0.071106 | 0.031453
2638 | КТП 14 | Покровский РЭС | Орловская область | Покровский район | 10/0,4 | 0.18 | 0.12808 | 0.056531
2639 | КТП 15 | Покровский РЭС | Орловская область | Покровский район | 10/0,4 | 0.06 | 0.042004 | 0.019485
2640 | КТП 19 | Покровский РЭС | Орловская область | Покровский район | 10/0,4 | 0.25 | 0.1632 | 0.092148
2641 | КТП 20 | Покровский РЭС | Орловская область | Покровский район | 10/0,4 | 0.1 | 0.07241 | 0.030244
2642 | КТП 21 | Покровский РЭС | Орловская область | Покровский район | 10/0,4 | 0.1 | 0.055744 | 0.04571
2643 | КТП 22 | Покровский РЭС | Орловская область | Покровский район | 10/0,4 | 0.04 | 0.032278 | 0.0090219
2644 | КТП 23 | Покровский РЭС | Орловская область | Покровский район | 10/0,4 | 0.1 | 0.064763 | 0.03734
2645 | КТП 24 | Покровский РЭС | Орловская область | Покровский район | 10/0,4 | 0.1 | 0.054094 | 0.047241
2646 | КТП 26 | Покровский РЭС | Орловская область | Покровский район | 10/0,4 | 0.1 | 0.056785 | 0.044743
2647 | КТП 28 | Покровский РЭС | Орловская область | Покровский район | 10/0,4 | 0.16 | 0.072936 | 0.08822
2648 | КТП 29 | Покровский РЭС | Орловская область | Покровский район | 10/0,4 | 0.18 | 0.091951 | 0.090061
2649 | КТП 31 | Покровский РЭС | Орловская область | Покровский район | 10/0,4 | 0.25 | 0.10835 | 0.14305
2650 | КТП 32 | Покровский РЭС | Орловская область | Покровский район | 10/0,4 | 0.16 | 0.11843 | 0.046002
2651 | КТП 3 | Покровский РЭС | Орловская область | Покровский район | 10/0,4 | 0.16 | 0.090697 | 0.071737
2652 | КТП 4 | Покровский РЭС | Орловская область | Покровский район | 10/0,4 | 0.25 | 0.17744 | 0.078939
2653 | КТП 5 | Покровский РЭС | Орловская область | Покровский район | 10/0,4 | 0.1 | 0.077521 | 0.025501
2654 | КТП 7 | Покровский РЭС | Орловская область | Покровский район | 10/0,4 | 0.1 | 0.070022 | 0.03246
2655 | КТП 8 | Покровский РЭС | Орловская область | Покровский район | 10/0,4 | 0.1 | 0.079806 | 0.02338
2656 | КТП 9 | Покровский РЭС | Орловская область | Покровский район | 10/0,4 | 0.25 | 0.078748 | 0.17052
2657 | КТП 10 | Покровский РЭС | Орловская область | Покровский район | 10/0,4 | 0.1 | 0.068827 | 0.033569
2658 | КТП 11 | Покровский РЭС | Орловская область | Покровский район | 10/0,4 | 0.25 | 0.10009 | 0.15072
2659 | КТП 12 | Покровский РЭС | Орловская область | Покровский район | 10/0,4 | 0.16 | 0.12223 | 0.042472
2660 | КТП 13 | Покровский РЭС | Орловская область | Покровский район | 10/0,4 | 0.25 | 0.19849 | 0.059397
2661 | КТП 15 | Покровский РЭС | Орловская область | Покровский район | 10/0,4 | 0.04 | 0.029686 | 0.011428
2662 | КТП 16 | Покровский РЭС | Орловская область | Покровский район | 10/0,4 | 0.4 | 0.34195 | 0.072434
2663 | КТП 17 | Покровский РЭС | Орловская область | Покровский район | 10/0,4 | 0.16 | 0.12197 | 0.042714
2664 | КТП 19 | Покровский РЭС | Орловская область | Покровский район | 10/0,4 | 0.25 | 0.1416 | 0.1122
2665 | КТП 20 | Покровский РЭС | Орловская область | Покровский район | 10/0,4 | 0.025 | 0.008 | 0.016936
2666 | КТП 21 | Покровский РЭС | Орловская область | Покровский район | 10/0,4 | 0.1 | 0.078223 | 0.024849
2667 | КТП 22 | Покровский РЭС | Орловская область | Покровский район | 10/0,4 | 0.16 | 0.063849 | 0.096652
2668 | КТП 24 | Покровский РЭС | Орловская область | Покровский район | 10/0,4 | 0.025 | 0.009 | 0.016008
2669 | КТП 32/П-16 | Покровский РЭС | Орловская область | Покровский район | 10/0,4 | 0.063 | 0.0079202 | 0.054037
2670 | КТП 5 | Покровский РЭС | Орловская область | пгт. Покровское | 10/0,4 | 0.4 | 0.35093 | 0.064098
2671 | КТП 8 | Покровский РЭС | Орловская область | Покровский район | 10/0,4 | 0.063 | 0.046447 | 0.018284
2672 | КТП 9 | Покровский РЭС | Орловская область | Покровский район | 10/0,4 | 0.25 | 0.22374 | 0.035968
2673 | КТП 11 | Покровский РЭС | Орловская область | пгт. Покровское | 10/0,4 | 0.4 | 0.1411 | 0.25882
2674 | КТП 12 | Покровский РЭС | Орловская область | пгт. Покровское | 10/0,4 | 0.16 | 0.13024 | 0.035038
2675 | КТП 14 | Покровский РЭС | Орловская область | Покровский район | 10/0,4 | 0.06 | 0.032699 | 0.028119
2676 | КТП 15 | Покровский РЭС | Орловская область | Покровский район | 10/0,4 | 0.06 | 0.042176 | 0.019324
2677 | КТП 16 | Покровский РЭС | Орловская область | Покровский район | 10/0,4 | 0.1 | 0.052785 | 0.048456
2678 | КТП 17 | Покровский РЭС | Орловская область | Покровский район | 10/0,4 | 0.03 | 0.020871 | 0.0098639
2679 | КТП 18 | Покровский РЭС | Орловская область | Покровский район | 10/0,4 | 0.1 | 0.084088 | 0.019406
2680 | КТП 19 | Покровский РЭС | Орловская область | Покровский район | 10/0,4 | 0.1 | 0.077515 | 0.025507
2681 | КТП 20 | Покровский РЭС | Орловская область | Покровский район | 10/0,4 | 0.03 | 0.019067 | 0.011537
2682 | КТП 23 | Покровский РЭС | Орловская область | Покровский район | 10/0,4 | 0.1 | 0.036612 | 0.063464
2683 | КТП 24 | Покровский РЭС | Орловская область | Покровский район | 10/0,4 | 0.1 | 0.018038 | 0.080701
2684 | КТП 25 | Покровский РЭС | Орловская область | пгт. Покровское | 10/0,4 | 0.16 | 0.14924 | 0.017405
2685 | КТП 26 | Покровский РЭС | Орловская область | Покровский район | 10/0,4 | 0.25 | 0.15819 | 0.096796
2686 | КТП 28 | Покровский РЭС | Орловская область | Покровский район | 10/0,4 | 0.03 | 0.020995 | 0.0097485
2687 | КТП 29 | Покровский РЭС | Орловская область | Покровский район | 10/0,4 | 0.03 | 0.01835 | 0.012203
2688 | КТП 30 | Покровский РЭС | Орловская область | Покровский район | 10/0,4 | 0.25 | 0.12588 | 0.12678
2689 | КТП 31 | Покровский РЭС | Орловская область | Покровский район | 10/0,4 | 0.16 | 0.10458 | 0.058853
2690 | КТП 32 | Покровский РЭС | Орловская область | Покровский район | 10/0,4 | 0.16 | 0.087272 | 0.074916
2691 | КТП 33 | Покровский РЭС | Орловская область | Покровский район | 10/0,4 | 0.1 | 0.035317 | 0.064666
2692 | КТП 34 | Покровский РЭС | Орловская область | Покровский район | 10/0,4 | 0.25 | 0.18288 | 0.07389
2693 | КТП 37 | Покровский РЭС | Орловская область | Покровский район | 10/0,4 | 0.25 | 0.17754 | 0.078844
2694 | КТП 39 | Покровский РЭС | Орловская область | Покровский район | 10/0,4 | 0.16 | 0.11344 | 0.050632
2695 | КТП 45/П-17 | Покровский РЭС | Орловская область | пгт. Покровское | 10/0,4 | 0.16 | 0.057 | 0.10301
2696 | КТП 5 | Покровский РЭС | Орловская область | пгт. Покровское | 10/0,4 | 0.4 | 0.021871 | 0.36946
2697 | СТП 7/П-18 | Покровский РЭС | Орловская область | пгт. Покровское | 10/0,4 | 0.025 | 0.00525 | 0.019488
2698 | СТП 8/П-18 | Покровский РЭС | Орловская область | пгт. Покровское | 10/0,4 | 0.16 | 0.099 | 0.064032
2699 | КТП 3 | Покровский РЭС | Орловская область | Покровский район | 10/0,4 | 0.1 | 0.037952 | 0.06222
2700 | КТП 4 | Покровский РЭС | Орловская область | Покровский район | 10/0,4 | 0.06 | 0.036531 | 0.024563
2701 | КТП 5 | Покровский РЭС | Орловская область | Покровский район | 10/0,4 | 0.16 | 0.066393 | 0.094292
2702 | КТП 6 | Покровский РЭС | Орловская область | Покровский район | 10/0,4 | 0.1 | 0.079066 | 0.024067
2703 | КТП 7 | Покровский РЭС | Орловская область | Покровский район | 10/0,4 | 0.16 | 0.13014 | 0.035132
2704 | КТП 8 | Покровский РЭС | Орловская область | Покровский район | 10/0,4 | 0.25 | 0.19134 | 0.066034
2705 | КТП 10 | Покровский РЭС | Орловская область | Покровский район | 10/0,4 | 0.1 | 0.059693 | 0.042045
2706 | СТП 11/П-20 | Покровский РЭС | Орловская область | Покровский район | 10/0,4 | 0.04 | 0.011 | 0.028768
2707 | КТП 12 | Покровский РЭС | Орловская область | Покровский район | 10/0,4 | 0.063 | 0.047571 | 0.017241
2708 | КТП 13 | Покровский РЭС | Орловская область | Покровский район | 10/0,4 | 0.06 | 0.040754 | 0.020645
2709 | КТП 14 | Покровский РЭС | Орловская область | Покровский район | 10/0,4 | 0.06 | 0.040432 | 0.020943
2710 | КТП 15 | Покровский РЭС | Орловская область | Покровский район | 10/0,4 | 0.25 | 0.14576 | 0.10833
2711 | КТП 16 | Покровский РЭС | Орловская область | Покровский район | 10/0,4 | 0.04 | 0.027418 | 0.013532
2712 | КТП 17 | Покровский РЭС | Орловская область | Покровский район | 10/0,4 | 0.63 | 0.38666 | 0.25505
2713 | КТП 20 | Покровский РЭС | Орловская область | Покровский район | 10/0,4 | 0.025 | 0.016 | 0.009512
2714 | КТП 22 | Покровский РЭС | Орловская область | Покровский район | 10/0,4 | 0.1 | 0.071736 | 0.030869
2715 | КТП 23 | Покровский РЭС | Орловская область | Покровский район | 10/0,4 | 0.1 | 0.043583 | 0.056995
2716 | КТП 25 | Покровский РЭС | Орловская область | Покровский район | 10/0,4 | 0.1 | 0.040835 | 0.059545
2717 | КТП 27 | Покровский РЭС | Орловская область | пгт. Покровское | 10/0,4 | 0.4 | 0.25088 | 0.15694
2718 | КТП 28 | Покровский РЭС | Орловская область | пгт. Покровское | 10/0,4 | 0.16 | 0.087474 | 0.074728
2719 | СТП 36/П-20 | Покровский РЭС | Орловская область | пгт. Покровское | 10/0,4 | 0.063 | 0.0067268 | 0.055145
2720 | СТП 37/П-20 | Покровский РЭС | Орловская область | пгт. Покровское | 10/0,4 | 0.025 | 0.012 | 0.013224
2721 | КТП 2 | Покровский РЭС | Орловская область | Покровский район | 10/0,4 | 0.025 | 0.016582 | 0.0089716
2722 | КТП 3 | Покровский РЭС | Орловская область | Покровский район | 10/0,4 | 0.16 | 0.10555 | 0.057954
2723 | КТП 5 | Покровский РЭС | Орловская область | Покровский район | 10/0,4 | 0.063 | 0.048564 | 0.01632
2724 | КТП 7 | Покровский РЭС | Орловская область | Покровский район | 10/0,4 | 0.1 | 0.077121 | 0.025871
2725 | КТП 10 | Покровский РЭС | Орловская область | Покровский район | 10/0,4 | 0.25 | 0.2153 | 0.043802
2726 | КТП 12 | Покровский РЭС | Орловская область | Покровский район | 10/0,4 | 0.25 | 0.14673 | 0.10743
2727 | КТП 14 | Покровский РЭС | Орловская область | Покровский район | 10/0,4 | 0.063 | 0.03699 | 0.02706
2728 | КТП 15 | Покровский РЭС | Орловская область | Покровский район | 10/0,4 | 0.25 | 0.17727 | 0.079096
2729 | КТП 16 | Покровский РЭС | Орловская область | Покровский район | 10/0,4 | 0.04 | 0.024223 | 0.016497
2730 | КТП 17 | Покровский РЭС | Орловская область | Покровский район | 10/0,4 | 0.1 | 0.073795 | 0.028958
2731 | КТП 21 | Покровский РЭС | Орловская область | Покровский район | 10/0,4 | 0.1 | 0.080048 | 0.023156
2732 | КТП 22 | Покровский РЭС | Орловская область | Покровский район | 10/0,4 | 0.1 | 0.074493 | 0.028311
2733 | КТП 24 | Покровский РЭС | Орловская область | Покровский район | 10/0,4 | 0.04 | 0.026622 | 0.014271
2734 | КТП 1 | Покровский РЭС | Орловская область | Покровский район | 10/0,4 | 0.063 | 0.043651 | 0.020879
2735 | КТП 2 | Покровский РЭС | Орловская область | Покровский район | 10/0,4 | 0.04 | 0.029311 | 0.011776
2736 | КТП 3 | Покровский РЭС | Орловская область | Покровский район | 10/0,4 | 0.25 | 0.079872 | 0.16948
2737 | КТП 4 | Покровский РЭС | Орловская область | Покровский район | 10/0,4 | 0.25 | 0.18447 | 0.072408
2738 | КТП 6 | Покровский РЭС | Орловская область | Покровский район | 10/0,4 | 0.025 | 0.0090144 | 0.015995
2739 | КТП 7 | Покровский РЭС | Орловская область | Покровский район | 10/0,4 | 0.1 | 0.043206 | 0.057344
2740 | КТП 9 | Покровский РЭС | Орловская область | Покровский район | 10/0,4 | 0.063 | 0.029838 | 0.033698
2741 | КТП 1 | Покровский РЭС | Орловская область | Покровский район | 10/0,4 | 0.04 | 0.02884 | 0.012213
2742 | КТП 2 | Покровский РЭС | Орловская область | Покровский район | 10/0,4 | 0.06 | 0.036533 | 0.024562
2743 | КТП 5 | Покровский РЭС | Орловская область | Покровский район | 10/0,4 | 0.18 | 0.12349 | 0.060797
2744 | КТП 7 | Покровский РЭС | Орловская область | Покровский район | 10/0,4 | 0.06 | 0.044363 | 0.017295
2745 | КТП 8 | Покровский РЭС | Орловская область | Покровский район | 10/0,4 | 0.25 | 0.1677 | 0.087975
2746 | КТП 9 | Покровский РЭС | Орловская область | Покровский район | 10/0,4 | 0.06 | 0.04189 | 0.019591
2747 | КТП 1 | Покровский РЭС | Орловская область | Покровский район | 10/0,4 | 0.063 | 0.01254 | 0.04975
2748 | КТП 2 | Покровский РЭС | Орловская область | Покровский район | 10/0,4 | 0.25 | 0.12803 | 0.12479
2749 | КТП 3 | Покровский РЭС | Орловская область | Покровский район | 10/0,4 | 0.063 | 0.043771 | 0.020768
2750 | КТП 4 | Покровский РЭС | Орловская область | Покровский район | 10/0,4 | 0.16 | 0.10558 | 0.057922
2751 | КТП 5 | Покровский РЭС | Орловская область | Покровский район | 10/0,4 | 0.063 | 0.024718 | 0.038449
2752 | КТП 6 | Покровский РЭС | Орловская область | Покровский район | 10/0,4 | 0.16 | 0.08702 | 0.075149
2753 | КТП 7 | Покровский РЭС | Орловская область | Покровский район | 10/0,4 | 0.063 | 0.043588 | 0.020938
2754 | КТП 8 | Покровский РЭС | Орловская область | Покровский район | 10/0,4 | 0.16 | 0.027206 | 0.13066
2755 | КТП 9 | Покровский РЭС | Орловская область | Покровский район | 10/0,4 | 0.1 | 0.042142 | 0.058332
2756 | СТП 10/Д-1а | Покровский РЭС | Орловская область | Покровский район | 10/0,4 | 0.16 | 0.062268 | 0.098119
2757 | КТП 11 | Покровский РЭС | Орловская область | Покровский район | 10/0,4 | 0.25 | 0.18779 | 0.069328
2758 | КТП 12 | Покровский РЭС | Орловская область | Покровский район | 10/0,4 | 0.063 | 0.019844 | 0.042972
2759 | КТП 13 | Покровский РЭС | Орловская область | Покровский район | 10/0,4 | 0.1 | 0.07172 | 0.030884
2760 | КТП 16 | Покровский РЭС | Орловская область | Покровский район | 10/0,4 | 0.063 | 0.038744 | 0.025433
2761 | КТП 17 | Покровский РЭС | Орловская область | Покровский район | 10/0,4 | 0.063 | 0.049593 | 0.015365
2762 | КТП 18 | Покровский РЭС | Орловская область | Покровский район | 10/0,4 | 0.1 | 0.054029 | 0.047301
2763 | КТП 19 | Покровский РЭС | Орловская область | Покровский район | 10/0,4 | 0.063 | 0.035562 | 0.028385
2764 | КТП 20 | Покровский РЭС | Орловская область | Покровский район | 10/0,4 | 0.16 | 0.13185 | 0.033546
2765 | КТП 21 | Покровский РЭС | Орловская область | Покровский район | 10/0,4 | 0.25 | 0.20971 | 0.048987
2766 | КТП 22 | Покровский РЭС | Орловская область | Покровский район | 10/0,4 | 0.04 | 0.018171 | 0.022113
2767 | КТП 23 | Покровский РЭС | Орловская область | Покровский район | 10/0,4 | 0.25 | 0.062457 | 0.18564
2768 | КТП 24 | Покровский РЭС | Орловская область | Покровский район | 10/0,4 | 0.1 | 0.068143 | 0.034203
2769 | КТП 5 | Покровский РЭС | Орловская область | Покровский район | 10/0,4 | 0.1 | 0.0029579 | 0.094695
2770 | КТП 6 | Покровский РЭС | Орловская область | Покровский район | 10/0,4 | 0.16 | 0.12415 | 0.040693
2771 | КТП 7 | Покровский РЭС | Орловская область | Покровский район | 10/0,4 | 0.25 | 0.19064 | 0.066687
2772 | КТП 8 | Покровский РЭС | Орловская область | Покровский район | 10/0,4 | 0.1 | 0.052121 | 0.049072
2773 | КТП 9 | Покровский РЭС | Орловская область | Покровский район | 10/0,4 | 0.1 | 0.0607 | 0.041111
2774 | КТП 11 | Покровский РЭС | Орловская область | Покровский район | 10/0,4 | 0.1 | 0.042874 | 0.057653
2775 | КТП 12 | Покровский РЭС | Орловская область | Покровский район | 10/0,4 | 0.063 | 0.028594 | 0.034852
2776 | КТП 13 | Покровский РЭС | Орловская область | Покровский район | 10/0,4 | 0.063 | 0.024993 | 0.038194
2777 | КТП 14 | Покровский РЭС | Орловская область | Покровский район | 10/0,4 | 0.04 | 0.025121 | 0.015664
2778 | КТП 1 | Покровский РЭС | Орловская область | Покровский район | 10/0,4 | 0.16 | 0.10347 | 0.059887
2779 | КТП 5 | Покровский РЭС | Орловская область | Покровский район | 10/0,4 | 0.16 | 0.093653 | 0.068994
2780 | КТП 7 | Покровский РЭС | Орловская область | Покровский район | 10/0,4 | 0.1 | 0.073527 | 0.029207
2781 | КТП 12 | Покровский РЭС | Орловская область | Покровский район | 10/0,4 | 0.16 | 0.084017 | 0.077936
2782 | КТП 15 | Покровский РЭС | Орловская область | Покровский район | 10/0,4 | 0.06 | 0.034775 | 0.026193
2783 | КТП 16 | Покровский РЭС | Орловская область | Покровский район | 10/0,4 | 0.315 | 0.14664 | 0.17086
2784 | КТП 17 | Покровский РЭС | Орловская область | Покровский район | 10/0,4 | 0.1 | 0.046471 | 0.054315
2785 | КТП 18 | Покровский РЭС | Орловская область | Покровский район | 10/0,4 | 0.18 | 0.12045 | 0.063616
2786 | КТП 19 | Покровский РЭС | Орловская область | Покровский район | 10/0,4 | 0.16 | 0.0893 | 0.073034
2787 | КТП 20 | Покровский РЭС | Орловская область | Покровский район | 10/0,4 | 0.03 | 0.016429 | 0.013986
2788 | КТП 22 | Покровский РЭС | Орловская область | Покровский район | 10/0,4 | 0.16 | 0.11575 | 0.048489
2789 | КТП 1 | Покровский РЭС | Орловская область | Покровский район | 10/0,4 | 0.16 | 0.11559 | 0.048641
2790 | КТП 2 | Покровский РЭС | Орловская область | Покровский район | 10/0,4 | 0.25 | 0.092509 | 0.15775
2791 | КТП 3 | Покровский РЭС | Орловская область | Покровский район | 10/0,4 | 0.16 | 0.098336 | 0.064648
2792 | КТП 4 | Покровский РЭС | Орловская область | Покровский район | 10/0,4 | 0.04 | 0.01222 | 0.027636
2793 | КТП 5 | Покровский РЭС | Орловская область | Покровский район | 10/0,4 | 0.16 | 0.11235 | 0.051645
2794 | КТП 6 | Покровский РЭС | Орловская область | Покровский район | 10/0,4 | 0.16 | 0.11645 | 0.047838
2795 | КТП 9 | Покровский РЭС | Орловская область | Покровский район | 10/0,4 | 0.1 | 0.071861 | 0.030753
2796 | КТП 1 | Покровский РЭС | Орловская область | Покровский район | 10/0,4 | 0.063 | 0.043676 | 0.020856
2797 | КТП 2 | Покровский РЭС | Орловская область | Покровский район | 10/0,4 | 0.04 | 0.013335 | 0.026601
2798 | КТП 4 | Покровский РЭС | Орловская область | Покровский район | 10/0,4 | 0.25 | 0.19168 | 0.065718
2799 | КТП 5 | Покровский РЭС | Орловская область | Покровский район | 10/0,4 | 0.16 | 0.096421 | 0.066426
2800 | КТП 6 | Покровский РЭС | Орловская область | Покровский район | 10/0,4 | 0.16 | 0.12399 | 0.040845
2801 | КТП 7 | Покровский РЭС | Орловская область | Покровский район | 10/0,4 | 0.063 | 0.038606 | 0.025561
2802 | КТП 8 | Покровский РЭС | Орловская область | Покровский район | 10/0,4 | 0.063 | 0.037549 | 0.026542
2803 | КТП 9 | Покровский РЭС | Орловская область | Покровский район | 10/0,4 | 0.063 | 0.035206 | 0.028716
2804 | СТП 10/Д-15 | Покровский РЭС | Орловская область | Покровский район | 10/0,4 | 0.04 | 0.011 | 0.028768
2805 | КТП 1 | Покровский РЭС | Орловская область | Покровский район | 10/0,4 | 0.063 | 0.03573 | 0.028229
2806 | КТП 2 | Покровский РЭС | Орловская область | Покровский район | 10/0,4 | 0.063 | 0.027475 | 0.035891
2807 | КТП 3 | Покровский РЭС | Орловская область | Покровский район | 10/0,4 | 0.1 | 0.03791 | 0.062259
2808 | КТП 4 | Покровский РЭС | Орловская область | Покровский район | 10/0,4 | 0.03 | 0.013207 | 0.016976
2809 | КТП 2 | Покровский РЭС | Орловская область | Покровский район | 10/0,4 | 0.06 | 0.032073 | 0.0287
2810 | КТП 3 | Покровский РЭС | Орловская область | Покровский район | 10/0,4 | 0.25 | 0.18901 | 0.068199
2811 | КТП 5 | Покровский РЭС | Орловская область | Покровский район | 10/0,4 | 0.25 | 0.20301 | 0.055204
2812 | КТП 6 | Покровский РЭС | Орловская область | Покровский район | 10/0,4 | 0.1 | 0.07984 | 0.023349
2813 | КТП 7 | Покровский РЭС | Орловская область | Покровский район | 10/0,4 | 0.1 | 0.048173 | 0.052736
2814 | КТП 8 | Покровский РЭС | Орловская область | Покровский район | 10/0,4 | 0.18 | 0.093111 | 0.088985
2815 | КТП 1 | Покровский РЭС | Орловская область | Покровский район | 10/0,4 | 0.18 | 0.095487 | 0.08678
2816 | КТП 2 | Покровский РЭС | Орловская область | Покровский район | 10/0,4 | 0.1 | 0.061025 | 0.040809
2817 | КТП 3 | Покровский РЭС | Орловская область | Покровский район | 10/0,4 | 0.16 | 0.12314 | 0.041625
2818 | КТП 4 | Покровский РЭС | Орловская область | Покровский район | 10/0,4 | 0.63 | 0.43348 | 0.21161
2819 | КТП 6 | Покровский РЭС | Орловская область | Покровский район | 10/0,4 | 0.1 | 0.047026 | 0.0538
2820 | КТП 7 | Покровский РЭС | Орловская область | Покровский район | 10/0,4 | 0.04 | 0.014691 | 0.025343
2821 | КТП 8 | Покровский РЭС | Орловская область | Покровский район | 10/0,4 | 0.16 | 0.10025 | 0.062869
2822 | КТП 10 | Покровский РЭС | Орловская область | Покровский район | 10/0,4 | 0.1 | 0.053616 | 0.047685
2823 | КТП 13 | Покровский РЭС | Орловская область | Покровский район | 10/0,4 | 0.1 | 0.063319 | 0.03868
2824 | КТП 15 | Покровский РЭС | Орловская область | Покровский район | 10/0,4 | 0.25 | 0.093432 | 0.1569
2825 | КТП 1 | Покровский РЭС | Орловская область | Покровский район | 10/0,4 | 0.1 | 0.056411 | 0.045091
2826 | КТП 2 | Покровский РЭС | Орловская область | Покровский район | 10/0,4 | 0.063 | 0.039268 | 0.024946
2827 | КТП 3 | Покровский РЭС | Орловская область | Покровский район | 10/0,4 | 0.06 | 0.035939 | 0.025113
2828 | КТП 4 | Покровский РЭС | Орловская область | Покровский район | 10/0,4 | 0.03 | 0.013611 | 0.016601
2829 | КТП 5 | Покровский РЭС | Орловская область | Покровский район | 10/0,4 | 0.06 | 0.032922 | 0.027912
2830 | КТП 6 | Покровский РЭС | Орловская область | Покровский район | 10/0,4 | 0.1 | 0.062925 | 0.039045
2831 | КТП 8 | Покровский РЭС | Орловская область | Покровский район | 10/0,4 | 0.25 | 0.19879 | 0.05912
2832 | КТП 10 | Покровский РЭС | Орловская область | Покровский район | 10/0,4 | 0.63 | 0.35757 | 0.28205
2833 | КТП 12 | Покровский РЭС | Орловская область | Покровский район | 10/0,4 | 0.063 | 0.029231 | 0.034261
2834 | КТП 13 | Покровский РЭС | Орловская область | Покровский район | 10/0,4 | 0.06 | 0.041606 | 0.019854
2835 | КТП 14 | Покровский РЭС | Орловская область | Покровский район | 10/0,4 | 0.063 | 0.027368 | 0.03599
2836 | КТП 16 | Покровский РЭС | Орловская область | Покровский район | 10/0,4 | 0.063 | 0.023858 | 0.039247
2837 | КТП 17 | Покровский РЭС | Орловская область | Покровский район | 10/0,4 | 0.1 | 0.059604 | 0.042127
2838 | КТП 1 | Покровский РЭС | Орловская область | Покровский район | 10/0,4 | 0.06 | 0.03939 | 0.02191
2839 | КТП 3 | Покровский РЭС | Орловская область | Покровский район | 10/0,4 | 0.16 | 0.12042 | 0.04415
2840 | СТП 4/А-12 | Покровский РЭС | Орловская область | Покровский район | 10/0,4 | 0.04 | 0.009 | 0.030624
2841 | КТП 5 | Покровский РЭС | Орловская область | Покровский район | 10/0,4 | 0.06 | 0.029195 | 0.031371
2842 | КТП 6 | Покровский РЭС | Орловская область | Покровский район | 10/0,4 | 0.06 | 0.038617 | 0.022627
2843 | КТП 7 | Покровский РЭС | Орловская область | Покровский район | 10/0,4 | 0.06 | 0.03662 | 0.024481
2844 | КТП 8 | Покровский РЭС | Орловская область | Покровский район | 10/0,4 | 0.4 | 0.23302 | 0.17351
2845 | КТП 1 | Покровский РЭС | Орловская область | Покровский район | 10/0,4 | 0.25 | 0.19306 | 0.064444
2846 | КТП 2 | Покровский РЭС | Орловская область | Покровский район | 10/0,4 | 0.1 | 0.04194 | 0.05852
2847 | КТП 3 | Покровский РЭС | Орловская область | Покровский район | 10/0,4 | 0.16 | 0.1273 | 0.037766
2848 | КТП 1 | Покровский РЭС | Орловская область | Покровский район | 10/0,4 | 0.06 | 0.026508 | 0.033865
2849 | КТП 2 | Покровский РЭС | Орловская область | Покровский район | 10/0,4 | 0.16 | 0.11453 | 0.049622
2850 | КТП 3 | Покровский РЭС | Орловская область | Покровский район | 10/0,4 | 0.1 | 0.064279 | 0.037789
2851 | КТП 4 | Покровский РЭС | Орловская область | Покровский район | 10/0,4 | 0.06 | 0.030887 | 0.029801
2852 | КТП 1 | Покровский РЭС | Орловская область | Покровский район | 10/0,4 | 0.04 | 0.027459 | 0.013494
2853 | КТП 2 | Покровский РЭС | Орловская область | Покровский район | 10/0,4 | 0.1 | 0.068062 | 0.034279
2854 | КТП 3 | Покровский РЭС | Орловская область | Покровский район | 10/0,4 | 0.4 | 0.087552 | 0.30851
2855 | КТП 4 | Покровский РЭС | Орловская область | Покровский район | 10/0,4 | 0.4 | 0.30945 | 0.10259
2856 | КТП 5 | Покровский РЭС | Орловская область | Покровский район | 10/0,4 | 0.16 | 0.11409 | 0.050026
2857 | КТП 6 | Покровский РЭС | Орловская область | Покровский район | 10/0,4 | 0.16 | 0.13061 | 0.0347
2858 | КТП 7 | Покровский РЭС | Орловская область | Покровский район | 10/0,4 | 0.25 | 0.15438 | 0.10033
2859 | КТП 10/Т-5 | Покровский РЭС | Орловская область | Покровский район, д. Переведеновка | 10/0,4 | 0.25 | 0.10223 | 0.14873
2860 | КТП 1 | Покровский РЭС | Орловская область | Покровский район | 10/0,4 | 0.16 | 0.053477 | 0.10628
2861 | КТП 2 | Покровский РЭС | Орловская область | Покровский район | 10/0,4 | 0.025 | 0.015233 | 0.010224
2862 | КТП 4 | Покровский РЭС | Орловская область | Покровский район | 10/0,4 | 0.1 | 0.061993 | 0.03991
2863 | КТП 5 | Покровский РЭС | Орловская область | Покровский район | 10/0,4 | 0.063 | 0.035266 | 0.02866
2864 | КТП 6 | Покровский РЭС | Орловская область | Покровский район | 10/0,4 | 0.063 | 0.023935 | 0.039175
2865 | КТП 7 | Покровский РЭС | Орловская область | Покровский район | 10/0,4 | 0.16 | 0.10219 | 0.061068
2866 | КТП 8 | Покровский РЭС | Орловская область | Покровский район | 10/0,4 | 0.315 | 0.23011 | 0.093391
2867 | 10/0,4 кВ №1/Н-1 | Покровский РЭС | Орловская область | Колпнянский район | 10/0,4 | 0.1 | 0.024246 | 0.07494
2868 | 10/0,4 кВ №1/Н-2 | Покровский РЭС | Орловская область | Колпнянский район | 10/0,4 | 0.25 | 0.084958 | 0.16476
2869 | 10/0,4 кВ №2/Н-2 | Покровский РЭС | Орловская область | Колпнянский район | 10/0,4 | 0.25 | 0.079584 | 0.16975
2870 | 10/0,4 кВ №3/Н-2 | Покровский РЭС | Орловская область | Колпнянский район | 10/0,4 | 0.16 | 0.066189 | 0.09448
2871 | 10/0,4 кВ №5/Н-2 | Покровский РЭС | Орловская область | Колпнянский район | 10/0,4 | 0.4 | 0.07942 | 0.31606
2872 | 10/0,4 кВ №7/Н-2 | Покровский РЭС | Орловская область | Колпнянский район | 10/0,4 | 0.25 | 0.14405 | 0.10992
2873 | 10/0,4 кВ №8/Н-2 | Покровский РЭС | Орловская область | Колпнянский район | 10/0,4 | 0.1 | 0.05869 | 0.042976
2874 | 10/0,4 кВ №9/Н-2 | Покровский РЭС | Орловская область | Колпнянский район | 10/0,4 | 0.16 | 0.11878 | 0.04568
2875 | 10/0,4 кВ №10/Н-2 | Покровский РЭС | Орловская область | Колпнянский район | 10/0,4 | 0.06 | 0.036598 | 0.024501
2876 | 10/0,4 кВ №11/Н-2 | Покровский РЭС | Орловская область | Колпнянский район | 10/0,4 | 0.03 | 0.015491 | 0.014857
2877 | 10/0,4 кВ №12/Н-2 | Покровский РЭС | Орловская область | Колпнянский район | 10/0,4 | 0.16 | 0.080701 | 0.081013
2878 | 10/0,4 кВ №13/Н-2 | Покровский РЭС | Орловская область | Колпнянский район | 10/0,4 | 0.063 | 0.048888 | 0.016019
2879 | 10/0,4 кВ №14/Н-2 | Покровский РЭС | Орловская область | Колпнянский район | 10/0,4 | 0.16 | 0.043347 | 0.11568
2880 | 10/0,4 кВ №15/Н-2 | Покровский РЭС | Орловская область | Колпнянский район | 10/0,4 | 0.03 | 0.024027 | 0.0069346
2881 | 10/0,4 кВ №16/Н-2 | Покровский РЭС | Орловская область | Колпнянский район | 10/0,4 | 0.1 | 0.068851 | 0.033546
2882 | 10/0,4 кВ №1/Н-6 | Покровский РЭС | Орловская область | Колпнянский район | 10/0,4 | 0.16 | 0.11496 | 0.049222
2883 | 10/0,4 кВ №2/Н-6 | Покровский РЭС | Орловская область | Колпнянский район | 10/0,4 | 0.1 | 0.040313 | 0.060029
2884 | 10/0,4 кВ №3/Н-6 | Покровский РЭС | Орловская область | Колпнянский район | 10/0,4 | 0.1 | 0.068349 | 0.034012
2885 | 10/0,4 кВ №4/Н-6 | Покровский РЭС | Орловская область | Колпнянский район | 10/0,4 | 0.16 | 0.1034 | 0.059952
2886 | 10/0,4 кВ №5/Н-6 | Покровский РЭС | Орловская область | Колпнянский район | 10/0,4 | 0.25 | 0.097952 | 0.1527
2887 | 10/0,4 кВ №6/Н-6 | Покровский РЭС | Орловская область | Колпнянский район | 10/0,4 | 0.063 | 0.049048 | 0.01587
2888 | 10/0,4 кВ №7/Н-6 | Покровский РЭС | Орловская область | Колпнянский район | 10/0,4 | 0.04 | 0.027754 | 0.01322
2889 | 10/0,4 кВ №8/Н-6 | Покровский РЭС | Орловская область | Колпнянский район | 10/0,4 | 0.04 | 0.011334 | 0.028458
2890 | 10/0,4 кВ №1/Н-11 | Покровский РЭС | Орловская область | Колпнянский район | 10/0,4 | 0.04 | 0.025967 | 0.014879
2891 | 10/0,4 кВ №5/Н-11 | Покровский РЭС | Орловская область | Колпнянский район | 10/0,4 | 0.1 | 0.069893 | 0.03258
2892 | 10/0,4 кВ №6/Н-11 | Покровский РЭС | Орловская область | Колпнянский район | 10/0,4 | 0.1 | 0.052322 | 0.048886
2893 | 10/0,4 кВ №7/Н-11 | Покровский РЭС | Орловская область | Колпнянский район | 10/0,4 | 0.1 | 0.060615 | 0.041189
2894 | 10/0,4 кВ №8/Н-11 | Покровский РЭС | Орловская область | Колпнянский район | 10/0,4 | 0.16 | 0.1067 | 0.056887
2895 | 10/0,4 кВ №9/Н-11 | Покровский РЭС | Орловская область | Колпнянский район | 10/0,4 | 0.16 | 0.11705 | 0.047285
2896 | 10/0,4 кВ №10/Н-11 | Покровский РЭС | Орловская область | Колпнянский район | 10/0,4 | 0.4 | 0.19285 | 0.21079
2897 | 10/0,4 кВ №1/Н-14 | Покровский РЭС | Орловская область | Колпнянский район | 10/0,4 | 0.1 | 0.035288 | 0.064693
2898 | 10/0,4 кВ №3/Н-14 | Покровский РЭС | Орловская область | Колпнянский район | 10/0,4 | 0.1 | 0.028232 | 0.071241
2899 | 10/0,4 кВ №4/Н-14 | Покровский РЭС | Орловская область | Колпнянский район | 10/0,4 | 0.1 | 0.030606 | 0.069038
2900 | 10/0,4 кВ №1/Н-15 | Покровский РЭС | Орловская область | Колпнянский район | 10/0,4 | 0.063 | 0.04287 | 0.021603
2901 | 10/0,4 кВ №3/Н-15 | Покровский РЭС | Орловская область | Колпнянский район | 10/0,4 | 0.25 | 0.060097 | 0.18783
2902 | 10/0,4 кВ №4/Н-15 | Покровский РЭС | Орловская область | Колпнянский район | 10/0,4 | 0.1 | 0.013627 | 0.084794
2903 | 10/0,4 кВ №5/Н-15 | Покровский РЭС | Орловская область | Колпнянский район | 10/0,4 | 0.063 | 0.037231 | 0.026837
2904 | 10/0,4 кВ №002/С-15 | Покровский РЭС | Орловская область | Колпнянский район | 10/0,4 | 0.16 | 0.059951 | 0.10027
2905 | 10/0,4 кВ №004/С-13 | Покровский РЭС | Орловская область | Колпнянский район | 10/0,4 | 0.25 | 0.11761 | 0.13446
2906 | 10/0,4 кВ №005/С-13 | Покровский РЭС | Орловская область | Колпнянский район | 10/0,4 | 0.1 | 0.036983 | 0.06312
2907 | 10/0,4 кВ №003/С-13 | Покровский РЭС | Орловская область | Колпнянский район | 10/0,4 | 0.16 | 0.060052 | 0.10018
2908 | 10/0,4 кВ №008/С-07 | Покровский РЭС | Орловская область | Колпнянский район | 10/0,4 | 0.03 | 0.018897 | 0.011696
2909 | 10/0,4 кВ №012/С-07 | Покровский РЭС | Орловская область | Колпнянский район | 10/0,4 | 0.06 | 0.012926 | 0.046469
2910 | 10/0,4 кВ №013/С-07 | Покровский РЭС | Орловская область | Колпнянский район | 10/0,4 | 0.16 | 0.062251 | 0.098135
2911 | 10/0,4 кВ №017/С-07 | Покровский РЭС | Орловская область | Колпнянский район | 10/0,4 | 0.063 | 0.032845 | 0.030907
2912 | 10/0,4 кВ №010/С-07 | Покровский РЭС | Орловская область | Колпнянский район | 10/0,4 | 0.1 | 0.055793 | 0.045664
2913 | 10/0,4 кВ №011/С-07 | Покровский РЭС | Орловская область | Колпнянский район | 10/0,4 | 0.063 | 0.022829 | 0.040202
2914 | 10/0,4 кВ №009/С-07 | Покровский РЭС | Орловская область | Колпнянский район | 10/0,4 | 0.1 | 0.035281 | 0.064699
2915 | 10/0,4 кВ №007/С-07 | Покровский РЭС | Орловская область | Колпнянский район | 10/0,4 | 0.1 | 0.030472 | 0.069162
2916 | 10/0,4 кВ №006/С-07 | Покровский РЭС | Орловская область | Колпнянский район | 10/0,4 | 0.1 | 0.031223 | 0.068465
2917 | 10/0,4 кВ №014/С-07 | Покровский РЭС | Орловская область | Колпнянский район | 10/0,4 | 0.063 | 0.037676 | 0.026424
2918 | 10/0,4 кВ №016/С-07 | Покровский РЭС | Орловская область | Колпнянский район | 10/0,4 | 0.25 | 0.057468 | 0.19027
2919 | 10/0,4 кВ №022/С-14 | Покровский РЭС | Орловская область | Колпнянский район | 10/0,4 | 0.04 | 0.026542 | 0.014345
2920 | 10/0,4 кВ №021/С-14 | Покровский РЭС | Орловская область | Колпнянский район | 10/0,4 | 0.16 | 0.065241 | 0.09536
2921 | 10/0,4 кВ №023/С-16 | Покровский РЭС | Орловская область | Колпнянский район | 10/0,4 | 0.4 | 0.24083 | 0.16627
2922 | 10/0,4 кВ №025/С-16 | Покровский РЭС | Орловская область | Колпнянский район | 10/0,4 | 0.1 | 0.03672 | 0.063363
2923 | 10/0,4 кВ №027/С-16 | Покровский РЭС | Орловская область | Колпнянский район | 10/0,4 | 0.06 | 0.038229 | 0.022988
2924 | 10/0,4 кВ №026/С-16 | Покровский РЭС | Орловская область | Колпнянский район | 10/0,4 | 0.04 | 0.019014 | 0.021331
2925 | 10/0,4 кВ №028/С-16 | Покровский РЭС | Орловская область | Колпнянский район | 10/0,4 | 0.16 | 0.064162 | 0.096361
2926 | 10/0,4 кВ №030/С-16 | Покровский РЭС | Орловская область | Колпнянский район | 10/0,4 | 0.56 | 0.16562 | 0.39197
2927 | 10/0,4 кВ №031/С-16 | Покровский РЭС | Орловская область | Колпнянский район | 10/0,4 | 0.4 | 0.13873 | 0.26102
2928 | 10/0,4 кВ №032/С-16 | Покровский РЭС | Орловская область | Колпнянский район | 10/0,4 | 0.25 | 0.098715 | 0.15199
2929 | 10/0,4 кВ №024/С-16 | Покровский РЭС | Орловская область | Колпнянский район | 10/0,4 | 0.1 | 0.042111 | 0.058361
2930 | 10/0,4 кВ №2/К-11 | Покровский РЭС | Орловская область | Колпнянский район | 10/0,4 | 0.25 | 0.18436 | 0.072516
2931 | 10/0,4 кВ №3/К-11 | Покровский РЭС | Орловская область | Колпнянский район | 10/0,4 | 0.1 | 0.039923 | 0.060392
2932 | 10/0,4 кВ №5/К-11 | Покровский РЭС | Орловская область | Колпнянский район | 10/0,4 | 0.4 | 0.0098767 | 0.38059
2933 | 10/0,4 кВ №6/К-11 | Покровский РЭС | Орловская область | Колпнянский район | 10/0,4 | 0.063 | 0.032825 | 0.030925
2934 | 10/0,4 кВ №7/К-11 | Покровский РЭС | Орловская область | Колпнянский район | 10/0,4 | 0.04 | 0.010057 | 0.029643
2935 | 10/0,4 кВ №8/К-11 | Покровский РЭС | Орловская область | Колпнянский район | 10/0,4 | 0.1 | 0.040293 | 0.060048
2936 | 10/0,4 кВ №10/К-11 | Покровский РЭС | Орловская область | Колпнянский район | 10/0,4 | 0.1 | 0.031498 | 0.06821
2937 | 10/0,4 кВ №11/К-11 | Покровский РЭС | Орловская область | Колпнянский район | 10/0,4 | 0.4 | 0.081975 | 0.31369
2938 | 10/0,4 кВ №12/К-11 | Покровский РЭС | Орловская область | Колпнянский район | 10/0,4 | 0.1 | 0.039885 | 0.060427
2939 | 10/0,4 кВ №15/К-11 | Покровский РЭС | Орловская область | Колпнянский район | 10/0,4 | 0.16 | 0.093311 | 0.069312
2940 | 10/0,4 кВ №17/К-11 | Покровский РЭС | Орловская область | Колпнянский район | 10/0,4 | 0.063 | 0.022628 | 0.040389
2941 | 10/0,4 кВ №20/К-11 | Покровский РЭС | Орловская область | Колпнянский район | 10/0,4 | 0.03 | 0.010019 | 0.019934
2942 | 10/0,4 кВ №22/К-11 | Покровский РЭС | Орловская область | Колпнянский район | 10/0,4 | 0.16 | 0.10321 | 0.060126
2943 | 10/0,4 кВ №23/К-11 | Покровский РЭС | Орловская область | Колпнянский район | 10/0,4 | 0.16 | 0.098888 | 0.064136
2944 | 10/0,4 кВ №24/К-11 | Покровский РЭС | Орловская область | Колпнянский район | 10/0,4 | 0.16 | 0.060765 | 0.099514
2945 | 10/0,4 кВ №26/К-11 | Покровский РЭС | Орловская область | Колпнянский район | 10/0,4 | 0.063 | 0.038217 | 0.025922
2946 | 10/0,4 кВ №29/К-11 | Покровский РЭС | Орловская область | Колпнянский район | 10/0,4 | 0.063 | 0.043382 | 0.021129
2947 | 10/0,4 кВ №30/К-11 | Покровский РЭС | Орловская область | Колпнянский район | 10/0,4 | 0.025 | 0.013445 | 0.011883
2948 | 10/0,4 кВ №33/К-11 | Покровский РЭС | Орловская область | Колпнянский район | 10/0,4 | 0.063 | 0.043046 | 0.02144
2949 | 10/0,4 кВ №1/К-14 | Покровский РЭС | Орловская область | Колпнянский район | 10/0,4 | 0.16 | 0.049576 | 0.1099
2950 | 10/0,4 кВ №2/К-14 | Покровский РЭС | Орловская область | Колпнянский район | 10/0,4 | 0.16 | 0.11689 | 0.047427
2951 | 10/0,4 кВ №1/К-15 | Покровский РЭС | Орловская область | Колпнянский район | 10/0,4 | 0.063 | 0.04751 | 0.017298
2952 | 10/0,4 кВ №2/К-15 | Покровский РЭС | Орловская область | Колпнянский район | 10/0,4 | 0.1 | 0.05736 | 0.04421
2953 | 10/0,4 кВ №3/К-15 | Покровский РЭС | Орловская область | Колпнянский район | 10/0,4 | 0.16 | 0.054427 | 0.1054
2954 | 10/0,4 кВ №4/К-15 | Покровский РЭС | Орловская область | Колпнянский район | 10/0,4 | 0.06 | 0.011703 | 0.047604
2955 | 10/0,4 кВ №6/К-15 | Покровский РЭС | Орловская область | Колпнянский район | 10/0,4 | 0.063 | 0.04534 | 0.019312
2956 | 10/0,4 кВ №9/К-15 | Покровский РЭС | Орловская область | Колпнянский район | 10/0,4 | 0.1 | 0.022724 | 0.076352
2957 | 10/0,4 кВ №10/К-15 | Покровский РЭС | Орловская область | Колпнянский район | 10/0,4 | 0.1 | 0.010852 | 0.087369
2958 | 10/0,4 кВ №12/К-15 | Покровский РЭС | Орловская область | Колпнянский район | 10/0,4 | 0.063 | 0.034506 | 0.029365
2959 | 10/0,4 кВ №13/К-15 | Покровский РЭС | Орловская область | Колпнянский район | 10/0,4 | 0.1 | 0.042361 | 0.058129
2960 | 10/0,4 кВ №14/К-15 | Покровский РЭС | Орловская область | Колпнянский район | 10/0,4 | 0.1 | 0.038899 | 0.061342
2961 | 10/0,4 кВ №16/К-15 | Покровский РЭС | Орловская область | Колпнянский район | 10/0,4 | 0.25 | 0.050404 | 0.19682
2962 | 10/0,4 кВ №17а/К-15 | Покровский РЭС | Орловская область | Колпнянский район | 10/0,4 | 1 | 0.21139 | 0.77823
2963 | 10/0,4 кВ №18/К-15 | Покровский РЭС | Орловская область | Колпнянский район | 10/0,4 | 0.1 | 0.081325 | 0.021971
2964 | 10/0,4 кВ №19/К-15 | Покровский РЭС | Орловская область | Колпнянский район | 10/0,4 | 0.16 | 0.049279 | 0.11017
2965 | 10/0,4 кВ №20/К-15 | Покровский РЭС | Орловская область | Колпнянский район | 10/0,4 | 0.16 | 0.048691 | 0.11072
2966 | 10/0,4 кВ №21/К-15 | Покровский РЭС | Орловская область | Колпнянский район | 10/0,4 | 0.25 | 0.10173 | 0.14919
2967 | 10/0,4 кВ №22/К-15 | Покровский РЭС | Орловская область | Колпнянский район | 10/0,4 | 0.063 | 0.023847 | 0.039257
2968 | 10/0,4 кВ №26/К-15 | Покровский РЭС | Орловская область | Колпнянский район | 10/0,4 | 0.063 | 0.030347 | 0.033225
2969 | 10/0,4 кВ №27/К-15 | Покровский РЭС | Орловская область | Колпнянский район | 10/0,4 | 0.04 | 0.028893 | 0.012163
2970 | 10/0,4 кВ №29/К-15 | Покровский РЭС | Орловская область | Колпнянский район | 10/0,4 | 0.02 | 0.014203 | 0.0063079
2971 | 10/0,4 кВ №3/К-21 | Покровский РЭС | Орловская область | Колпнянский район | 10/0,4 | 0.1 | 0.076029 | 0.026886
2972 | 10/0,4 кВ №4/К-21 | Покровский РЭС | Орловская область | Колпнянский район | 10/0,4 | 0.063 | 0.039318 | 0.0249
2973 | 10/0,4 кВ №5/К-21 | Покровский РЭС | Орловская область | Колпнянский район | 10/0,4 | 0.16 | 0.064638 | 0.09592
2974 | 10/0,4 кВ №6/К-21 | Покровский РЭС | Орловская область | Колпнянский район | 10/0,4 | 0.06 | 0.043949 | 0.017679
2975 | 10/0,4 кВ №7/К-21 | Покровский РЭС | Орловская область | Колпнянский район | 10/0,4 | 0.16 | 0.087225 | 0.07496
2976 | 10/0,4 кВ №8/К-21 | Покровский РЭС | Орловская область | Колпнянский район | 10/0,4 | 0.1 | 0.062503 | 0.039437
2977 | 10/0,4 кВ №10/К-21 | Покровский РЭС | Орловская область | Колпнянский район | 10/0,4 | 0.25 | 0.14537 | 0.10869
2978 | 10/0,4 кВ №11/К-21 | Покровский РЭС | Орловская область | Колпнянский район | 10/0,4 | 0.1 | 0.058847 | 0.04283
2979 | 10/0,4 кВ №12/К-21 | Покровский РЭС | Орловская область | Колпнянский район | 10/0,4 | 0.1 | 0.062935 | 0.039036
2980 | 10/0,4 кВ №14/К-21 | Покровский РЭС | Орловская область | Колпнянский район | 10/0,4 | 0.5 | 0.30756 | 0.20179
2981 | 10/0,4 кВ №15/К-21 | Покровский РЭС | Орловская область | Колпнянский район | 10/0,4 | 0.06 | 0.041371 | 0.020072
2982 | 10/0,4 кВ №16/К-21 | Покровский РЭС | Орловская область | Колпнянский район | 10/0,4 | 0.1 | 0.035938 | 0.064089
2983 | 10/0,4 кВ №19/К-21 | Покровский РЭС | Орловская область | Колпнянский район | 10/0,4 | 0.063 | 0.049466 | 0.015483
2984 | 10/0,4 кВ №20/К-21 | Покровский РЭС | Орловская область | Колпнянский район | 10/0,4 | 0.06 | 0.042471 | 0.019051
2985 | 10/0,4 кВ №22/К-21 | Покровский РЭС | Орловская область | Колпнянский район | 10/0,4 | 0.1 | 0.046606 | 0.054189
2986 | 10/0,4 кВ №24/К-21 | Покровский РЭС | Орловская область | Колпнянский район | 10/0,4 | 0.16 | 0.02675 | 0.13108
2987 | 10/0,4 кВ №17/К-21 | Покровский РЭС | Орловская область | Колпнянский район | 10/0,4 | 0.63 | 0.51069 | 0.13996
2988 | 10/0,4 кВ №2/К-24 | Покровский РЭС | Орловская область | Колпнянский район | 10/0,4 | 0.25 | 0.099151 | 0.15159
2989 | 10/0,4 кВ №5/К-24 | Покровский РЭС | Орловская область | Колпнянский район | 10/0,4 | 0.06 | 0.045056 | 0.016652
2990 | 10/0,4 кВ №7/К-24 | Покровский РЭС | Орловская область | Колпнянский район | 10/0,4 | 0.16 | 0.13085 | 0.034477
2991 | 10/0,4 кВ №8/К-24 | Покровский РЭС | Орловская область | Колпнянский район | 10/0,4 | 0.25 | 0.049913 | 0.19728
2992 | 10/0,4 кВ №9/К-24 | Покровский РЭС | Орловская область | Колпнянский район | 10/0,4 | 0.06 | 0.046604 | 0.015215
2993 | 10/0,4 кВ №1/М-1 | Покровский РЭС | Орловская область | Колпнянский район | 10/0,4 | 0.06 | 0.011587 | 0.047711
2994 | 10/0,4 кВ №2/М-1 | Покровский РЭС | Орловская область | Колпнянский район | 10/0,4 | 0.1 | 0.060398 | 0.041391
2995 | 10/0,4 кВ №1/М-2 | Покровский РЭС | Орловская область | Колпнянский район | 10/0,4 | 0.25 | 0.094462 | 0.15594
2996 | 10/0,4 кВ №3/М-2 | Покровский РЭС | Орловская область | Колпнянский район | 10/0,4 | 0.1 | 0.052884 | 0.048363
2997 | 10/0,4 кВ №5/М-2 | Покровский РЭС | Орловская область | Колпнянский район | 10/0,4 | 0.1 | 0.038348 | 0.061853
2998 | 10/0,4 кВ №1/М-7 | Покровский РЭС | Орловская область | Колпнянский район | 10/0,4 | 0.25 | 0.054906 | 0.19265
2999 | 10/0,4 кВ №2/М-7 | Покровский РЭС | Орловская область | Колпнянский район | 10/0,4 | 0.06 | 0.011528 | 0.047766
3000 | 10/0,4 кВ №3/М-7 | Покровский РЭС | Орловская область | Колпнянский район | 10/0,4 | 0.1 | 0.020741 | 0.078192
3001 | 10/0,4 кВ №4/М-7 | Покровский РЭС | Орловская область | Колпнянский район | 10/0,4 | 0.04 | 0.026647 | 0.014248
3002 | 10/0,4 кВ №5/М-7 | Покровский РЭС | Орловская область | Колпнянский район | 10/0,4 | 0.1 | 0.068231 | 0.034122
3003 | 10/0,4 кВ №6/М-7 | Покровский РЭС | Орловская область | Колпнянский район | 10/0,4 | 0.16 | 0.11755 | 0.046816
3004 | 10/0,4 кВ №7/М-7 | Покровский РЭС | Орловская область | Колпнянский район | 10/0,4 | 0.16 | 0.060907 | 0.099382
3005 | 10/0,4 кВ №9/М-7 | Покровский РЭС | Орловская область | Колпнянский район | 10/0,4 | 0.25 | 0.070253 | 0.17841
3006 | 10/0,4 кВ №10/М-7 | Покровский РЭС | Орловская область | Колпнянский район | 10/0,4 | 0.063 | 0.033007 | 0.030757
3007 | 10/0,4 кВ №11/М-7 | Покровский РЭС | Орловская область | Колпнянский район | 10/0,4 | 0.1 | 0.038856 | 0.061382
3008 | 10/0,4 кВ №12/М-7 | Покровский РЭС | Орловская область | Колпнянский район | 10/0,4 | 0.06 | 0.03196 | 0.028805
3009 | 10/0,4 кВ №13/М-7 | Покровский РЭС | Орловская область | Колпнянский район | 10/0,4 | 0.25 | 0.13769 | 0.11582
3010 | 10/0,4 кВ №14/М-7 | Покровский РЭС | Орловская область | Колпнянский район | 10/0,4 | 0.1 | 0.040933 | 0.059454
3011 | 10/0,4 кВ №15/М-7 | Покровский РЭС | Орловская область | Колпнянский район | 10/0,4 | 0.16 | 0.060722 | 0.099554
3012 | 10/0,4 кВ №1/М-8 | Покровский РЭС | Орловская область | Колпнянский район | 10/0,4 | 0.16 | 0.035922 | 0.12257
3013 | 10/0,4 кВ №2/М-8 | Покровский РЭС | Орловская область | Колпнянский район | 10/0,4 | 0.063 | 0.052227 | 0.01292
3014 | 10/0,4 кВ №4/М-8 | Покровский РЭС | Орловская область | Колпнянский район | 10/0,4 | 0.1 | 0.050909 | 0.050197
3015 | 10/0,4 кВ №5/М-8 | Покровский РЭС | Орловская область | Колпнянский район | 10/0,4 | 0.063 | 0.047703 | 0.017119
3016 | 10/0,4 кВ №6/М-8 | Покровский РЭС | Орловская область | Колпнянский район | 10/0,4 | 0.04 | 0.027072 | 0.013853
3017 | 10/0,4 кВ №7/М-8 | Покровский РЭС | Орловская область | Колпнянский район | 10/0,4 | 0.06 | 0.01957 | 0.040303
3018 | 10/0,4 кВ №8/М-8 | Покровский РЭС | Орловская область | Колпнянский район | 10/0,4 | 0.16 | 0.043561 | 0.11548
3019 | 10/0,4 кВ №9/М-8 | Покровский РЭС | Орловская область | Колпнянский район | 10/0,4 | 0.1 | 0.054947 | 0.04645
3020 | 10/0,4 кВ №10/М-8 | Покровский РЭС | Орловская область | Колпнянский район | 10/0,4 | 0.063 | 0.045908 | 0.018785
3021 | 10/0,4 кВ №1/М-9 | Покровский РЭС | Орловская область | Колпнянский район | 10/0,4 | 0.06 | 0.0051195 | 0.053713
3022 | 10/0,4 кВ №2/М-9 | Покровский РЭС | Орловская область | Колпнянский район | 10/0,4 | 0.1 | 0.037865 | 0.062301
3023 | 10/0,4 кВ №3/М-9 | Покровский РЭС | Орловская область | Колпнянский район | 10/0,4 | 0.03 | 0.010438 | 0.019545
3024 | 10/0,4 кВ №5/М-9 | Покровский РЭС | Орловская область | Колпнянский район | 10/0,4 | 0.25 | 0.10927 | 0.1422
3025 | 10/0,4 кВ №6/М-9 | Покровский РЭС | Орловская область | Колпнянский район | 10/0,4 | 0.1 | 0.056104 | 0.045376
3026 | 10/0,4 кВ №8/М-9 | Покровский РЭС | Орловская область | Колпнянский район | 10/0,4 | 0.063 | 0.045912 | 0.018781
3027 | 10/0,4 кВ №9/М-9 | Покровский РЭС | Орловская область | Колпнянский район | 10/0,4 | 0.06 | 0.038369 | 0.022858
3028 | 10/0,4 кВ №10/М-9 | Покровский РЭС | Орловская область | Колпнянский район | 10/0,4 | 0.16 | 0.073231 | 0.087946
3029 | 10/0,4 кВ №1/Я-2 | Покровский РЭС | Орловская область | Колпнянский район | 10/0,4 | 0.25 | 0.22961 | 0.03052
3030 | 10/0,4 кВ №2/Я-2 | Покровский РЭС | Орловская область | Колпнянский район | 10/0,4 | 0.1 | 0.036704 | 0.063379
3031 | 10/0,4 кВ №1/Я-9 | Покровский РЭС | Орловская область | Колпнянский район | 10/0,4 | 0.04 | 0.019612 | 0.020776
3032 | 10/0,4 кВ №15/Я-9 | Покровский РЭС | Орловская область | Колпнянский район | 10/0,4 | 0.16 | 0.068806 | 0.092052
3033 | 10/0,4 кВ №16/Я-9 | Покровский РЭС | Орловская область | Колпнянский район | 10/0,4 | 0.25 | 0.085064 | 0.16466
3034 | 10/0,4 кВ №1/Я-10 | Покровский РЭС | Орловская область | Колпнянский район | 10/0,4 | 0.063 | 0.023909 | 0.0392
3035 | 10/0,4 кВ №2/Я-10 | Покровский РЭС | Орловская область | Колпнянский район | 10/0,4 | 0.16 | 0.056565 | 0.10341
3036 | 10/0,4 кВ №3/Я-10 | Покровский РЭС | Орловская область | Колпнянский район | 10/0,4 | 0.063 | 0.023123 | 0.039929
3037 | 10/0,4 кВ №4/Я-10 | Покровский РЭС | Орловская область | Колпнянский район | 10/0,4 | 0.16 | 0.096499 | 0.066353
3038 | 10/0,4 кВ №5/Я-10 | Покровский РЭС | Орловская область | Колпнянский район | 10/0,4 | 0.16 | 0.063546 | 0.096933
3039 | 10/0,4 кВ №7/Я-10 | Покровский РЭС | Орловская область | Колпнянский район | 10/0,4 | 0.25 | 0.062539 | 0.18556
3040 | 10/0,4 кВ №5/Я-12 | Покровский РЭС | Орловская область | Колпнянский район | 10/0,4 | 0.04 | 0.028411 | 0.012611
3041 | 10/0,4 кВ №6/Я-12 | Покровский РЭС | Орловская область | Колпнянский район | 10/0,4 | 0.1 | 0.055927 | 0.04554
3042 | 10/0,4 кВ №7/Я-12 | Покровский РЭС | Орловская область | Колпнянский район | 10/0,4 | 0.063 | 0.032285 | 0.031426
3043 | 10/0,4 кВ №10/Я-12 | Покровский РЭС | Орловская область | Колпнянский район | 10/0,4 | 0.16 | 0.037485 | 0.12112
3044 | 10/0,4 кВ №12/Я-12 | Покровский РЭС | Орловская область | Колпнянский район | 10/0,4 | 0.063 | 0.024166 | 0.038961
3045 | 10/0,4 кВ №13/Я-12 | Покровский РЭС | Орловская область | Колпнянский район | 10/0,4 | 0.1 | 0.041471 | 0.058955
3046 | 10/0,4 кВ №14/Я-12 | Покровский РЭС | Орловская область | Колпнянский район | 10/0,4 | 0.063 | 0.050087 | 0.014906
3047 | 10/0,4 кВ №16/Я-12 | Покровский РЭС | Орловская область | Колпнянский район | 10/0,4 | 0.04 | 0.019058 | 0.02129
3048 | 10/0,4 кВ №19/Я-12 | Покровский РЭС | Орловская область | Колпнянский район | 10/0,4 | 0.1 | 0.063385 | 0.038619
3049 | 10/0,4 кВ №21/Я-12 | Покровский РЭС | Орловская область | Колпнянский район | 10/0,4 | 0.06 | 0.036694 | 0.024412
3050 | 10/0,4 кВ №22/Я-12 | Покровский РЭС | Орловская область | Колпнянский район | 10/0,4 | 0.063 | 0.040608 | 0.023703
3051 | 10/0,4 кВ №23/Я-12 | Покровский РЭС | Орловская область | Колпнянский район | 10/0,4 | 0.16 | 0.08749 | 0.074713
3052 | 10/0,4 кВ №1/Я-15 | Покровский РЭС | Орловская область | Колпнянский район | 10/0,4 | 0.04 | 0.018 | 0.022272
3053 | 10/0,4 кВ №2/Я-15 | Покровский РЭС | Орловская область | Колпнянский район | 10/0,4 | 0.1 | 0.042073 | 0.058396
3054 | 10/0,4 кВ №3/Я-15 | Покровский РЭС | Орловская область | Колпнянский район | 10/0,4 | 0.025 | 0.011 | 0.014152
3055 | 10/0,4 кВ №4/Я-15 | Покровский РЭС | Орловская область | Колпнянский район | 10/0,4 | 0.025 | 0.009 | 0.016008
3056 | 10/0,4 кВ №5/Я-15 | Покровский РЭС | Орловская область | Колпнянский район | 10/0,4 | 0.04 | 0.027731 | 0.013242
3057 | 10/0,4 кВ №6/Я-15 | Покровский РЭС | Орловская область | Колпнянский район | 10/0,4 | 0.063 | 0.030781 | 0.032823
3058 | 10/0,4 кВ №8/Я-15 | Покровский РЭС | Орловская область | Колпнянский район | 10/0,4 | 0.04 | 0.012 | 0.02784
3059 | 10/0,4 кВ №9/Я-15 | Покровский РЭС | Орловская область | Колпнянский район | 10/0,4 | 0.063 | 0.043078 | 0.021411
3060 | 10/0,4 кВ №10/Я-15 | Покровский РЭС | Орловская область | Колпнянский район | 10/0,4 | 0.04 | 0.014 | 0.025984
3061 | 10/0,4 кВ №11/Я-15 | Покровский РЭС | Орловская область | Колпнянский район | 10/0,4 | 0.03 | 0.024817 | 0.006202
3062 | 10/0,4 кВ №1/К-2 | Покровский РЭС | Орловская область | Колпнянский район | 10/0,4 | 0.03 | 0.013937 | 0.016298
3063 | 10/0,4 кВ №3/К-2 | Покровский РЭС | Орловская область | Колпнянский район | 10/0,4 | 0.4 | 0.15418 | 0.24668
3064 | 10/0,4 кВ №4/К-2 | Покровский РЭС | Орловская область | Колпнянский район | 10/0,4 | 0.4 | 0.16611 | 0.23561
3065 | 10/0,4 кВ №6/К-2 | Покровский РЭС | Орловская область | Колпнянский район | 10/0,4 | 0.03 | 0.024886 | 0.0061376
3066 | 10/0,4 кВ №1/К-6 | Покровский РЭС | Орловская область | Колпнянский район | 10/0,4 | 0.1 | 0.038727 | 0.061502
3067 | 10/0,4 кВ №3/К-6 | Покровский РЭС | Орловская область | Колпнянский район | 10/0,4 | 0.06 | 0.025283 | 0.035001
3068 | 10/0,4 кВ №4/К-6 | Покровский РЭС | Орловская область | Колпнянский район | 10/0,4 | 0.16 | 0.043497 | 0.11554
3069 | 10/0,4 кВ №5/К-6 | Покровский РЭС | Орловская область | Колпнянский район | 10/0,4 | 0.063 | 0.042369 | 0.022069
3070 | 10/0,4 кВ №7/К-6 | Покровский РЭС | Орловская область | Колпнянский район | 10/0,4 | 0.06 | 0.048507 | 0.013449
3071 | 10/0,4 кВ №8/К-6 | Покровский РЭС | Орловская область | Колпнянский район | 10/0,4 | 0.1 | 0.048421 | 0.052505
3072 | 10/0,4 кВ №9/К-6 | Покровский РЭС | Орловская область | Колпнянский район | 10/0,4 | 0.04 | 0.027449 | 0.013503
3073 | 10/0,4 кВ №10/К-6 | Покровский РЭС | Орловская область | Колпнянский район | 10/0,4 | 0.063 | 0.045928 | 0.018766
3074 | 10/0,4 кВ №11/К-6 | Покровский РЭС | Орловская область | Колпнянский район | 10/0,4 | 0.1 | 0.058208 | 0.043423
3075 | 10/0,4 кВ №12/К-6 | Покровский РЭС | Орловская область | Колпнянский район | 10/0,4 | 0.1 | 0.055881 | 0.045583
3076 | 10/0,4 кВ №13/К-6 | Покровский РЭС | Орловская область | Колпнянский район | 10/0,4 | 0.16 | 0.055125 | 0.10475
3077 | 10/0,4 кВ №15/К-6 | Покровский РЭС | Орловская область | Колпнянский район | 10/0,4 | 0.25 | 0.069742 | 0.17888
3078 | 10/0,4 кВ №17/К-6 | Покровский РЭС | Орловская область | Колпнянский район | 10/0,4 | 0.063 | 0.019629 | 0.043171
3079 | 10/0,4 кВ №20/К-6 | Покровский РЭС | Орловская область | Колпнянский район | 10/0,4 | 0.16 | 0.056476 | 0.10349
3080 | 10/0,4 кВ №21/К-6 | Покровский РЭС | Орловская область | Колпнянский район | 10/0,4 | 0.25 | 0.10317 | 0.14786
3081 | 10/0,4 кВ №22/К-6 | Покровский РЭС | Орловская область | Колпнянский район | 10/0,4 | 0.06 | 0.044944 | 0.016756
3082 | 10/0,4 кВ №23/К-6 | Покровский РЭС | Орловская область | Колпнянский район | 10/0,4 | 0.25 | 0.094801 | 0.15563
3083 | 10/0,4 кВ №24/К-6 | Покровский РЭС | Орловская область | Колпнянский район | 10/0,4 | 0.1 | 0.059694 | 0.042044
3084 | 10/0,4 кВ №25/К-6 | Покровский РЭС | Орловская область | Колпнянский район | 10/0,4 | 0.4 | 0.11975 | 0.27864
3085 | 10/0,4 кВ №27/К-6 | Покровский РЭС | Орловская область | Колпнянский район | 10/0,4 | 0.25 | 0.09574 | 0.15475
3086 | 10/0,4 кВ №30/К-6 | Покровский РЭС | Орловская область | Колпнянский район | 10/0,4 | 0.063 | 0.040467 | 0.023833
3087 | 10/0,4 кВ №32/К-6 | Покровский РЭС | Орловская область | Колпнянский район | 10/0,4 | 0.04 | 0.026362 | 0.014512
3088 | 10/0,4 кВ №33/К-6 | Покровский РЭС | Орловская область | Колпнянский район | 10/0,4 | 0.04 | 0.036025 | 0.0055447
3089 | 10/0,4 кВ №34/К-6 | Покровский РЭС | Орловская область | Колпнянский район | 10/0,4 | 0.1 | 0.038892 | 0.061348
3090 | 10/0,4 кВ №36/К-6 | Покровский РЭС | Орловская область | Колпнянский район | 10/0,4 | 0.1 | 0.059572 | 0.042157
3091 | 10/0,4 кВ №37/К-6 | Покровский РЭС | Орловская область | Колпнянский район | 10/0,4 | 0.063 | 0.043009 | 0.021475
3092 | 10/0,4 кВ ТП Н-9-1 | Урицкий РЭС | Орловская область | Урицкий район | 10/0,4 | 0.025 | 0.018782 | 0.00693
3093 | 10/0,4 кВ ТП А-2-2 | Урицкий РЭС | Орловская область | Урицкий район | 10/0,4 | 0.03 | 0.010647 | 0.019352
3094 | 10/0,4 кВ ТП А-2-3 | Урицкий РЭС | Орловская область | Урицкий район | 10/0,4 | 0.03 | 0.0091581 | 0.020733
3095 | 10/0,4 кВ ТП А-2-5 | Урицкий РЭС | Орловская область | Урицкий район | 10/0,4 | 0.03 | 0.010389 | 0.019591
3096 | 10/0,4 кВ ТП А-10-3 | Урицкий РЭС | Орловская область | Урицкий район | 10/0,4 | 0.03 | 0.014595 | 0.015688
3097 | 10/0,4 кВ ТП А-12-1 | Урицкий РЭС | Орловская область | Урицкий район | 10/0,4 | 0.03 | 0.018597 | 0.011974
3098 | 10/0,4 кВ ТП А-12-2 | Урицкий РЭС | Орловская область | Урицкий район | 10/0,4 | 0.03 | 0.020472 | 0.010234
3099 | 10/0,4 кВ ТП А-12-5 | Урицкий РЭС | Орловская область | Урицкий район | 10/0,4 | 0.03 | 0.022185 | 0.0086447
3100 | 10/0,4 кВ ТП А-15-2 | Урицкий РЭС | Орловская область | Урицкий район | 10/0,4 | 0.03 | 0.019673 | 0.010976
3101 | 10/0,4 кВ ТП Н-2-8 | Урицкий РЭС | Орловская область | Урицкий район | 10/0,4 | 0.03 | 0.019798 | 0.01086
3102 | 10/0,4 кВ ТП Н-2-9 | Урицкий РЭС | Орловская область | Урицкий район | 10/0,4 | 0.03 | 0.010039 | 0.019916
3103 | 10/0,4 кВ ТП Н-2-14 | Урицкий РЭС | Орловская область | Урицкий район | 10/0,4 | 0.03 | 0.0060155 | 0.02365
3104 | 10/0,4 кВ ТП Н-3-5 | Урицкий РЭС | Орловская область | Урицкий район | 10/0,4 | 0.03 | 0.025684 | 0.0053969
3105 | 10/0,4 кВ ТП Н-3-7 | Урицкий РЭС | Орловская область | Урицкий район | 10/0,4 | 0.03 | 0.010724 | 0.01928
3106 | 10/0,4 кВ ТП Н-4-12 | Урицкий РЭС | Орловская область | Урицкий район | 10/0,4 | 0.03 | 0.018861 | 0.011729
3107 | 10/0,4 кВ ТП Н-4-14 | Урицкий РЭС | Орловская область | Урицкий район | 10/0,4 | 0.03 | 0.018781 | 0.011803
3108 | 10/0,4 кВ ТП Н-4-18 | Урицкий РЭС | Орловская область | Урицкий район | 10/0,4 | 0.03 | 0.0094557 | 0.020457
3109 | 10/0,4 кВ ТП Н-4-24 | Урицкий РЭС | Орловская область | Урицкий район | 10/0,4 | 0.03 | 0.01506 | 0.015256
3110 | 10/0,4 кВ ТП Н-6-2 | Урицкий РЭС | Орловская область | Урицкий район | 10/0,4 | 0.063 | 0.020125 | 0.042712
3111 | 10/0,4 кВ ТП Н-6-12 | Урицкий РЭС | Орловская область | Урицкий район | 10/0,4 | 0.03 | 0.02416 | 0.0068118
3112 | 10/0,4 кВ ТП Н-7-12 | Урицкий РЭС | Орловская область | Урицкий район | 10/0,4 | 0.03 | 0.018207 | 0.012336
3113 | 10/0,4 кВ ТП Н-7-13 | Урицкий РЭС | Орловская область | Урицкий район | 10/0,4 | 0.03 | 0.018122 | 0.012415
3114 | 10/0,4 кВ ТП Н-9-3 | Урицкий РЭС | Орловская область | Урицкий район | 10/0,4 | 0.03 | 0.020494 | 0.010214
3115 | 10/0,4 кВ ТП Н-10-6 | Урицкий РЭС | Орловская область | Урицкий район | 10/0,4 | 0.03 | 0.018145 | 0.012393
3116 | 10/0,4 кВ ТП Н-10-14 | Урицкий РЭС | Орловская область | Урицкий район | 10/0,4 | 0.03 | 0.010316 | 0.019659
3117 | 10/0,4 кВ ТП 008 | Урицкий РЭС | Орловская область | Урицкий район | 10/0,4 | 0.03 | 0.019614 | 0.01103
3118 | 10/0,4 кВ ТП 014 | Урицкий РЭС | Орловская область | Урицкий район | 10/0,4 | 0.03 | 0.018976 | 0.011622
3119 | 10/0,4 кВ ТП 015 | Урицкий РЭС | Орловская область | Урицкий район | 10/0,4 | 0.03 | 0.010184 | 0.019781
3120 | 10/0,4 кВ ТП А-16-13 | Урицкий РЭС | Орловская область | Урицкий район | 10/0,4 | 0.04 | 0.021189 | 0.019313
3121 | 10/0,4 кВ ТП Н-2-11 | Урицкий РЭС | Орловская область | Урицкий район | 10/0,4 | 0.04 | 0.010859 | 0.028899
3122 | 10/0,4 кВ ТП Н-3-13 | Урицкий РЭС | Орловская область | Урицкий район | 10/0,4 | 0.04 | 0.026686 | 0.014211
3123 | 10/0,4 кВ ТП Н-3-15 | Урицкий РЭС | Орловская область | Урицкий район | 10/0,4 | 0.04 | 0.016115 | 0.024021
3124 | 10/0,4 кВ ТП Н-4-3 | Урицкий РЭС | Орловская область | Урицкий район | 10/0,4 | 0.04 | 0.031828 | 0.0094395
3125 | 10/0,4 кВ ТП Н-7-5 | Урицкий РЭС | Орловская область | Урицкий район | 10/0,4 | 0.04 | 0.013425 | 0.026518
3126 | 10/0,4 кВ ТП Н-12-1 | Урицкий РЭС | Орловская область | Урицкий район | 10/0,4 | 0.05 | 0.024976 | 0.025542
3127 | 10/0,4 кВ ТП А-10-1 | Урицкий РЭС | Орловская область | Урицкий район | 10/0,4 | 0.06 | 0.042841 | 0.018708
3128 | 10/0,4 кВ ТП А-10-8 | Урицкий РЭС | Орловская область | Урицкий район | 10/0,4 | 0.06 | 0.019793 | 0.040096
3129 | 10/0,4 кВ ТП А-12-7 | Урицкий РЭС | Орловская область | Урицкий район | 10/0,4 | 0.06 | 0.019622 | 0.040255
3130 | 10/0,4 кВ ТП А-16-16 | Урицкий РЭС | Орловская область | Урицкий район | 10/0,4 | 0.06 | 0.043778 | 0.017838
3131 | 10/0,4 кВ ТП А-16-20 | Урицкий РЭС | Орловская область | Урицкий район | 10/0,4 | 0.06 | 0.045414 | 0.01632
3132 | 10/0,4 кВ ТП Н-2-2 | Урицкий РЭС | Орловская область | Урицкий район | 10/0,4 | 0.06 | 0.041996 | 0.019492
3133 | 10/0,4 кВ ТП Н-2-7 | Урицкий РЭС | Орловская область | Урицкий район | 10/0,4 | 0.06 | 0.034808 | 0.026162
3134 | 10/0,4 кВ ТП Н-2-13 | Урицкий РЭС | Орловская область | Урицкий район | 10/0,4 | 0.06 | 0.044966 | 0.016736
3135 | 10/0,4 кВ ТП Н-2-17 | Урицкий РЭС | Орловская область | Урицкий район | 10/0,4 | 0.06 | 0.032609 | 0.028203
3136 | 10/0,4 кВ ТП Н-3-2 | Урицкий РЭС | Орловская область | Урицкий район | 10/0,4 | 0.06 | 0.04123 | 0.020203
3137 | 10/0,4 кВ ТП Н-3-8 | Урицкий РЭС | Орловская область | Урицкий район | 10/0,4 | 0.06 | 0.019502 | 0.040366
3138 | 10/0,4 кВ ТП Н-3-16 | Урицкий РЭС | Орловская область | Урицкий район | 10/0,4 | 0.06 | 0.011631 | 0.04767
3139 | 10/0,4 кВ ТП Н-4-8 | Урицкий РЭС | Орловская область | Урицкий район | 10/0,4 | 0.06 | 0.04002 | 0.021325
3140 | 10/0,4 кВ ТП Н-6-8 | Урицкий РЭС | Орловская область | Урицкий район | 10/0,4 | 0.06 | 0.029997 | 0.030627
3141 | 10/0,4 кВ ТП Н-6-11 | Урицкий РЭС | Орловская область | Урицкий район | 10/0,4 | 0.06 | 0.041819 | 0.019656
3142 | 10/0,4 кВ ТП Н-6-26 | Урицкий РЭС | Орловская область | Урицкий район | 10/0,4 | 0.06 | 0.052202 | 0.010021
3143 | 10/0,4 кВ ТП Н-6-28 | Урицкий РЭС | Орловская область | Урицкий район | 10/0,4 | 0.06 | 0.047071 | 0.014782
3144 | 10/0,4 кВ ТП Н-6-33 | Урицкий РЭС | Орловская область | Урицкий район | 10/0,4 | 0.06 | 0.048456 | 0.013497
3145 | 10/0,4 кВ ТП Н-9-5 | Урицкий РЭС | Орловская область | Урицкий район | 10/0,4 | 0.06 | 0.04422 | 0.017428
3146 | 10/0,4 кВ ТП Н-10-13 | Урицкий РЭС | Орловская область | Урицкий район | 10/0,4 | 0.06 | 0.021956 | 0.038089
3147 | 10/0,4 кВ ТП Н-10-22 | Урицкий РЭС | Орловская область | Урицкий район | 10/0,4 | 0.06 | 0.030392 | 0.030261
3148 | 10/0,4 кВ ТП 006 | Урицкий РЭС | Орловская область | Урицкий район | 10/0,4 | 0.06 | 0.051211 | 0.01094
3149 | ТП П-1-10 | Урицкий РЭС | Орловская область | Урицкий район, д. Шубино | 10/0,4 | 0.025 | 0.0045553 | 0.020133
3150 | 10/0,4 кВ ТП А-12-4 | Урицкий РЭС | Орловская область | Урицкий район | 10/0,4 | 0.063 | 0.044439 | 0.020148
3151 | 10/0,4 кВ ТП Н-2-10 | Урицкий РЭС | Орловская область | Урицкий район | 10/0,4 | 0.063 | 0.024346 | 0.038795
3152 | 10/0,4 кВ ТП Н-9-4 | Урицкий РЭС | Орловская область | Урицкий район | 10/0,4 | 0.063 | 0.041964 | 0.022445
3153 | 10/0,4 кВ ТП А-2-1 | Урицкий РЭС | Орловская область | Урицкий район | 10/0,4 | 0.1 | 0.058406 | 0.04324
3154 | 10/0,4 кВ ТП А-2-6 | Урицкий РЭС | Орловская область | Урицкий район | 10/0,4 | 0.1 | 0.012455 | 0.085882
3155 | 10/0,4 кВ ТП А-12-3 | Урицкий РЭС | Орловская область | Урицкий район | 10/0,4 | 0.1 | 0.056559 | 0.044953
3156 | 10/0,4 кВ ТП А-12-6 | Урицкий РЭС | Орловская область | Урицкий район | 10/0,4 | 0.1 | 0.041509 | 0.05892
3157 | 10/0,4 кВ ТП А-12-8 | Урицкий РЭС | Орловская область | Урицкий район | 10/0,4 | 0.03 | 0.018868 | 0.011722
3158 | 10/0,4 кВ ТП А-15-3 | Урицкий РЭС | Орловская область | Урицкий район | 10/0,4 | 0.1 | 0.040295 | 0.060047
3159 | 10/0,4 кВ ТП А-15-4 | Урицкий РЭС | Орловская область | Урицкий район | 10/0,4 | 0.1 | 0.033747 | 0.066123
3160 | 10/0,4 кВ ТП А-15-5 | Урицкий РЭС | Орловская область | Урицкий район | 10/0,4 | 0.1 | 0.042208 | 0.058271
3161 | 10/0,4 кВ ТП А-16-1 | Урицкий РЭС | Орловская область | Урицкий район | 10/0,4 | 0.1 | 0.069505 | 0.032939
3162 | 10/0,4 кВ ТП А-16-2 | Урицкий РЭС | Орловская область | Урицкий район | 10/0,4 | 0.1 | 0.034817 | 0.06513
3163 | 10/0,4 кВ ТП А-16-3 | Урицкий РЭС | Орловская область | Урицкий район | 10/0,4 | 0.1 | 0.060596 | 0.041207
3164 | 10/0,4 кВ ТП А-16-5 | Урицкий РЭС | Орловская область | Урицкий район | 10/0,4 | 0.1 | 0.060463 | 0.041331
3165 | 10/0,4 кВ ТП А-16-6 | Урицкий РЭС | Орловская область | Урицкий район | 10/0,4 | 0.1 | 0.061867 | 0.040028
3166 | 10/0,4 кВ ТП А-16-14 | Урицкий РЭС | Орловская область | Урицкий район | 10/0,4 | 0.1 | 0.036292 | 0.063761
3167 | 10/0,4 кВ ТП Н-2-12 | Урицкий РЭС | Орловская область | Урицкий район | 10/0,4 | 0.1 | 0.0080653 | 0.089955
3168 | 10/0,4 кВ ТП Н-3-1 | Урицкий РЭС | Орловская область | Урицкий район | 10/0,4 | 0.1 | 0.064205 | 0.037858
3169 | 10/0,4 кВ ТП Н-3-4 | Урицкий РЭС | Орловская область | Урицкий район | 10/0,4 | 0.1 | 0.054407 | 0.04695
3170 | 10/0,4 кВ ТП Н-3-9 | Урицкий РЭС | Орловская область | Урицкий район | 10/0,4 | 0.1 | 0.040963 | 0.059427
3171 | 10/0,4 кВ ТП Н-3-12 | Урицкий РЭС | Орловская область | Урицкий район | 10/0,4 | 0.1 | 0.056048 | 0.045427
3172 | 10/0,4 кВ ТП Н-3-14 | Урицкий РЭС | Орловская область | Урицкий район | 10/0,4 | 0.1 | 0.052104 | 0.049087
3173 | 10/0,4 кВ ТП Н-3-18 | Урицкий РЭС | Орловская область | Урицкий район | 10/0,4 | 0.1 | 0.020179 | 0.078714
3174 | 10/0,4 кВ ТП Н-4-1 | Урицкий РЭС | Орловская область | Урицкий район | 10/0,4 | 0.1 | 0.076148 | 0.026775
3175 | 10/0,4 кВ ТП Н-4-5 | Урицкий РЭС | Орловская область | Урицкий район | 10/0,4 | 0.1 | 0.031955 | 0.067786
3176 | 10/0,4 кВ ТП Н-4-6 | Урицкий РЭС | Орловская область | Урицкий район | 10/0,4 | 0.06 | 0.036574 | 0.024524
3177 | 10/0,4 кВ ТП Н-4-13 | Урицкий РЭС | Орловская область | Урицкий район | 10/0,4 | 0.1 | 0.054778 | 0.046606
3178 | 10/0,4 кВ ТП Н-4-15 | Урицкий РЭС | Орловская область | Урицкий район | 10/0,4 | 0.1 | 0.04923 | 0.051755
3179 | 10/0,4 кВ ТП Н-6-3 | Урицкий РЭС | Орловская область | Урицкий район | 10/0,4 | 0.1 | 0.071371 | 0.031207
3180 | 10/0,4 кВ ТП Н-6-4 | Урицкий РЭС | Орловская область | Урицкий район | 10/0,4 | 0.1 | 0.079639 | 0.023535
3181 | 10/0,4 кВ ТП Н-6-6 | Урицкий РЭС | Орловская область | Урицкий район | 10/0,4 | 0.1 | 0.073589 | 0.02915
3182 | 10/0,4 кВ ТП Н-6-9 | Урицкий РЭС | Орловская область | Урицкий район | 10/0,4 | 0.1 | 0.049144 | 0.051834
3183 | 10/0,4 кВ ТП Н-6-13 | Урицкий РЭС | Орловская область | Урицкий район | 10/0,4 | 0.1 | 0.075138 | 0.027712
3184 | 10/0,4 кВ ТП Н-6-14 | Урицкий РЭС | Орловская область | Урицкий район | 10/0,4 | 0.1 | 0.075747 | 0.027147
3185 | 10/0,4 кВ ТП Н-6-19 | Урицкий РЭС | Орловская область | Урицкий район | 10/0,4 | 0.1 | 0.067048 | 0.035219
3186 | 10/0,4 кВ ТП Н-6-24 | Урицкий РЭС | Орловская область | Урицкий район | 10/0,4 | 0.1 | 0.046235 | 0.054533
3187 | 10/0,4 кВ ТП Н-7-1 | Урицкий РЭС | Орловская область | Урицкий район | 10/0,4 | 0.25 | 0.22074 | 0.038753
3188 | 10/0,4 кВ ТП Н-7-8 | Урицкий РЭС | Орловская область | Урицкий район | 10/0,4 | 0.1 | 0.04687 | 0.053945
3189 | 10/0,4 кВ ТП Н-7-9 | Урицкий РЭС | Орловская область | Урицкий район | 10/0,4 | 0.1 | 0.049585 | 0.051425
3190 | 10/0,4 кВ ТП Н-7-11 | Урицкий РЭС | Орловская область | Урицкий район | 10/0,4 | 0.1 | 0.072221 | 0.030419
3191 | 10/0,4 кВ ТП Н-9-2 | Урицкий РЭС | Орловская область | Урицкий район | 10/0,4 | 0.1 | 0.081353 | 0.021945
3192 | 10/0,4 кВ ТП Н-9-11 | Урицкий РЭС | Орловская область | Урицкий район | 10/0,4 | 0.16 | 0.12931 | 0.035907
3193 | 10/0,4 кВ ТП Н-10-5 | Урицкий РЭС | Орловская область | Урицкий район | 10/0,4 | 0.1 | 0.067102 | 0.035169
3194 | 10/0,4 кВ ТП Н-10-7 | Урицкий РЭС | Орловская область | Урицкий район | 10/0,4 | 0.1 | 0.058747 | 0.042923
3195 | 10/0,4 кВ ТП Н-10-16 | Урицкий РЭС | Орловская область | Урицкий район | 10/0,4 | 0.1 | 0.063732 | 0.038297
3196 | 10/0,4 кВ ТП Н-10-15 | Урицкий РЭС | Орловская область | Урицкий район | 10/0,4 | 0.1 | 0.056025 | 0.045449
3197 | 10/0,4 кВ ТП Н-10-16 | Урицкий РЭС | Орловская область | Урицкий район | 10/0,4 | 0.1 | 0.070874 | 0.031669
3198 | 10/0,4 кВ ТП Н-10-17 | Урицкий РЭС | Орловская область | Урицкий район | 10/0,4 | 0.1 | 0.063472 | 0.038538
3199 | 10/0,4 кВ ТП Н-10-19 | Урицкий РЭС | Орловская область | Урицкий район | 10/0,4 | 0.1 | 0.079161 | 0.023978
3200 | 10/0,4 кВ ТП Н-12-2 | Урицкий РЭС | Орловская область | Урицкий район | 10/0,4 | 0.1 | 0.046386 | 0.054394
3201 | 10/0,4 кВ ТП Н-12-6 | Урицкий РЭС | Орловская область | Урицкий район | 10/0,4 | 0.1 | 0.053412 | 0.047873
3202 | 10/0,4 кВ ТП 005 | Урицкий РЭС | Орловская область | Урицкий район | 10/0,4 | 0.1 | 0.077526 | 0.025496
3203 | 10/0,4 кВ ТП 007 | Урицкий РЭС | Орловская область | Урицкий район | 10/0,4 | 0.1 | 0.013285 | 0.085111
3204 | 10/0,4 кВ ТП 009 | Урицкий РЭС | Орловская область | Урицкий район | 10/0,4 | 0.1 | 0.038769 | 0.061463
3205 | 10/0,4 кВ ТП 012 | Урицкий РЭС | Орловская область | Урицкий район | 10/0,4 | 0.1 | 0.061719 | 0.040165
3206 | 10/0,4 кВ ТП 013 | Урицкий РЭС | Орловская область | Урицкий район | 10/0,4 | 0.1 | 0.071689 | 0.030912
3207 | 10/0,4 кВ ТП 019 | Урицкий РЭС | Орловская область | Урицкий район | 10/0,4 | 0.03 | 0.003 | 0.026448
3208 | 10/0,4 кВ ТП 020 | Урицкий РЭС | Орловская область | Урицкий район | 10/0,4 | 0.1 | 0.022549 | 0.076514
3209 | 10/0,4 кВ ТП Х-5-2 | Урицкий РЭС | Орловская область | Урицкий район | 10/0,4 | 0.1 | 0.053658 | 0.047645
3210 | 10/0,4 кВ ТП Х-5-4 | Урицкий РЭС | Орловская область | Урицкий район | 10/0,4 | 0.16 | 0.12802 | 0.037104
3211 | 10/0,4 кВ ТП Х-5-7 | Урицкий РЭС | Орловская область | Урицкий район | 10/0,4 | 0.4 | 0.31962 | 0.093151
3212 | 10/0,4 кВ ТП А-1-1 | Урицкий РЭС | Орловская область | Урицкий район | 10/0,4 | 0.16 | 0.061142 | 0.099164
3213 | 10/0,4 кВ ТП А-7-1 | Урицкий РЭС | Орловская область | Урицкий район | 10/0,4 | 0.16 | 0.10213 | 0.061123
3214 | 10/0,4 кВ ТП А-7-2 | Урицкий РЭС | Орловская область | Урицкий район | 10/0,4 | 0.16 | 0.094545 | 0.068166
3215 | 10/0,4 кВ ТП А-7-3 | Урицкий РЭС | Орловская область | Урицкий район | 10/0,4 | 0.16 | 0.099519 | 0.06355
3216 | 10/0,4 кВ ТП А-7-4 | Урицкий РЭС | Орловская область | Урицкий район | 10/0,4 | 0.16 | 0.090299 | 0.072107
3217 | 10/0,4 кВ ТП А-10-2 | Урицкий РЭС | Орловская область | Урицкий район | 10/0,4 | 0.16 | 0.093857 | 0.068805
3218 | 10/0,4 кВ ТП А-10-5 | Урицкий РЭС | Орловская область | Урицкий район | 10/0,4 | 0.16 | 0.089914 | 0.072464
3219 | 10/0,4 кВ ТП А-15-1 | Урицкий РЭС | Орловская область | Урицкий район | 10/0,4 | 0.1 | 0.042261 | 0.058222
3220 | 10/0,4 кВ ТП А-15-6 | Урицкий РЭС | Орловская область | Урицкий район | 10/0,4 | 0.16 | 0.095148 | 0.067606
3221 | 10/0,4 кВ ТП А-15-7 | Урицкий РЭС | Орловская область | Урицкий район | 10/0,4 | 0.1 | 0.071 | 0.031552
3222 | 10/0,4 кВ ТП А-16-9 | Урицкий РЭС | Орловская область | Урицкий район | 10/0,4 | 0.16 | 0.096934 | 0.06595
3223 | 10/0,4 кВ ТП А-16-12 | Урицкий РЭС | Орловская область | Урицкий район | 10/0,4 | 0.1 | 0.0023287 | 0.095279
3224 | 10/0,4 кВ ТП Н-2-1 | Урицкий РЭС | Орловская область | пгт. Нарышкино | 10/0,4 | 0.16 | 0.074402 | 0.086859
3225 | 10/0,4 кВ ТП Н-2-15 | Урицкий РЭС | Орловская область | Урицкий район | 10/0,4 | 0.16 | 0.045201 | 0.11396
3226 | 10/0,4 кВ ТП Н-2-16 | Урицкий РЭС | Орловская область | Урицкий район | 10/0,4 | 0.16 | 0.067207 | 0.093536
3227 | 10/0,4 кВ ТП Н-2-20 | Урицкий РЭС | Орловская область | Урицкий район | 10/0,4 | 0.16 | 0.014807 | 0.14216
3228 | 10/0,4 кВ ТП Н-2-22 | Урицкий РЭС | Орловская область | Урицкий район | 10/0,4 | 0.025 | 0.0067413 | 0.018104
3229 | 10/0,4 кВ ТП Н-2-24 | Урицкий РЭС | Орловская область | Урицкий район | 10/0,4 | 0.063 | 0.0053131 | 0.056457
3230 | 10/0,4 кВ ТП Н-2-25 | Урицкий РЭС | Орловская область | пгт. Нарышкино | 10/0,4 | 0.063 | 0.011321 | 0.050881
3231 | 10/0,4 кВ ТП Н-3-6 | Урицкий РЭС | Орловская область | Урицкий район | 10/0,4 | 0.16 | 0.067979 | 0.092819
3232 | 10/0,4 кВ ТП Н-3-11 | Урицкий РЭС | Орловская область | Урицкий район | 10/0,4 | 0.25 | 0.13991 | 0.11377
3233 | 10/0,4 кВ ТП Н-3-22 | Урицкий РЭС | Орловская область | Урицкий район | 10/0,4 | 0.16 | 0.064138 | 0.096384
3234 | 10/0,4 кВ ТП Н-3-23 | Урицкий РЭС | Орловская область | Урицкий район | 10/0,4 | 0.25 | 0.1461 | 0.10802
3235 | 10/0,4 кВ ТП Н-3-24 | Урицкий РЭС | Орловская область | Урицкий район | 10/0,4 | 0.16 | 0.064283 | 0.096249
3236 | 10/0,4 кВ ТП Н-3-25 | Урицкий РЭС | Орловская область | Урицкий район | 10/0,4 | 0.16 | 0.058353 | 0.10175
3237 | 10/0,4 кВ ТП Н-4-2 | Урицкий РЭС | Орловская область | Урицкий район | 10/0,4 | 0.16 | 0.102 | 0.061244
3238 | 10/0,4 кВ ТП Н-4-11 | Урицкий РЭС | Орловская область | Урицкий район | 10/0,4 | 0.16 | 0.057465 | 0.10258
3239 | 10/0,4 кВ ТП Н-4-17 | Урицкий РЭС | Орловская область | Урицкий район | 10/0,4 | 0.16 | 0.055579 | 0.10433
3240 | 10/0,4 кВ ТП Н-4-21 | Урицкий РЭС | Орловская область | Урицкий район | 10/0,4 | 0.16 | 0.095223 | 0.067537
3241 | 10/0,4 кВ ТП Н-4-30 | Урицкий РЭС | Орловская область | Урицкий район | 10/0,4 | 0.16 | 0.024993 | 0.13271
3242 | 10/0,4 кВ ТП Н-6-10 | Урицкий РЭС | Орловская область | Урицкий район | 10/0,4 | 0.16 | 0.070029 | 0.090917
3243 | 10/0,4 кВ ТП Н-6-17 | Урицкий РЭС | Орловская область | Урицкий район | 10/0,4 | 0.16 | 0.12766 | 0.037435
3244 | 10/0,4 кВ ТП Н-6-21 | Урицкий РЭС | Орловская область | Урицкий район | 10/0,4 | 0.16 | 0.1233 | 0.041482
3245 | 10/0,4 кВ ТП Н-6-23 | Урицкий РЭС | Орловская область | Урицкий район | 10/0,4 | 0.16 | 0.068828 | 0.092032
3246 | 10/0,4 кВ ТП Н-6-29 | Урицкий РЭС | Орловская область | Урицкий район | 10/0,4 | 0.16 | 0.098302 | 0.064679
3247 | 10/0,4 кВ ТП Н-7-4 | Урицкий РЭС | Орловская область | Урицкий район | 10/0,4 | 0.16 | 0.10673 | 0.056857
3248 | 10/0,4 кВ ТП Н-7-7 | Урицкий РЭС | Орловская область | Урицкий район | 10/0,4 | 0.16 | 0.089239 | 0.07309
3249 | 10/0,4 кВ ТП Н-7-10 | Урицкий РЭС | Орловская область | Урицкий район | 10/0,4 | 0.16 | 0.06863 | 0.092215
3250 | 10/0,4 кВ ТП Н-9-9 | Урицкий РЭС | Орловская область | Урицкий район | 10/0,4 | 0.16 | 0.10144 | 0.061771
3251 | 10/0,4 кВ ТП Н-10-2 | Урицкий РЭС | Орловская область | Урицкий район | 10/0,4 | 0.16 | 0.13728 | 0.028507
3252 | 10/0,4 кВ ТП Н-10-4 | Урицкий РЭС | Орловская область | Урицкий район | 10/0,4 | 0.16 | 0.10571 | 0.057804
3253 | 10/0,4 кВ ТП Н-10-12 | Урицкий РЭС | Орловская область | Урицкий район | 10/0,4 | 0.04 | 0.0097438 | 0.029934
3254 | 10/0,4 кВ ТП Н-10-18 | Урицкий РЭС | Орловская область | Урицкий район | 10/0,4 | 0.1 | 0.039183 | 0.061078
3255 | 10/0,4 кВ ТП Н-10-20 | Урицкий РЭС | Орловская область | Урицкий район | 10/0,4 | 0.16 | 0.067805 | 0.092981
3256 | 10/0,4 кВ ТП Н-11-5 | Урицкий РЭС | Орловская область | пгт. Нарышкино | 10/0,4 | 0.25 | 0.098613 | 0.15209
3257 | 10/0,4 кВ ТП Н-11-6 | Урицкий РЭС | Орловская область | пгт. Нарышкино | 10/0,4 | 0.063 | 0.015 | 0.047467
3258 | 10/0,4 кВ ТП Н-12-5 | Урицкий РЭС | Орловская область | Урицкий район | 10/0,4 | 0.16 | 0.052473 | 0.10721
3259 | 10/0,4 кВ ТП Н-12-7 | Урицкий РЭС | Орловская область | Урицкий район | 10/0,4 | 0.25 | 0.098155 | 0.15251
3260 | 10/0,4 кВ ТП 001 | Урицкий РЭС | Орловская область | Урицкий район | 10/0,4 | 0.16 | 0.086833 | 0.075323
3261 | 10/0,4 кВ ТП 002 | Урицкий РЭС | Орловская область | Урицкий район | 10/0,4 | 0.16 | 0.13438 | 0.031203
3262 | 10/0,4 кВ ТП 011 | Урицкий РЭС | Орловская область | Урицкий район | 10/0,4 | 0.16 | 0.0761 | 0.085283
3263 | 10/0,4 кВ ТП 017 | Урицкий РЭС | Орловская область | Урицкий район | 10/0,4 | 0.16 | 0.10519 | 0.058292
3264 | 10/0,4 кВ ТП Х-5-1 | Урицкий РЭС | Орловская область | Урицкий район | 10/0,4 | 0.16 | 0.060482 | 0.099776
3265 | 10/0,4 кВ ТП Х-5-5 | Урицкий РЭС | Орловская область | Урицкий район | 10/0,4 | 0.16 | 0.11822 | 0.046192
3266 | 10/0,4 кВ ТП Х-5-6 | Урицкий РЭС | Орловская область | Урицкий район | 10/0,4 | 0.16 | 0.061337 | 0.098984
3267 | 10/0,4 кВ ТП А-1-2 | Урицкий РЭС | Орловская область | Урицкий район | 10/0,4 | 0.16 | 0.057243 | 0.10278
3268 | 10/0,4 кВ ТП А-1-3 | Урицкий РЭС | Орловская область | Урицкий район | 10/0,4 | 0.16 | 0.091092 | 0.07137
3269 | 10/0,4 кВ ТП Н-3-20 | Урицкий РЭС | Орловская область | Урицкий район | 10/0,4 | 0.2 | 0.10693 | 0.095653
3270 | 10/0,4 кВ ТП А-16-8 | Урицкий РЭС | Орловская область | Урицкий район | 10/0,4 | 0.25 | 0.15395 | 0.10074
3271 | 10/0,4 кВ ТП А-16-10 | Урицкий РЭС | Орловская область | Урицкий район | 10/0,4 | 0.25 | 0.2061 | 0.052341
3272 | 10/0,4 кВ ТП Н-3-3 | Урицкий РЭС | Орловская область | Урицкий район | 10/0,4 | 0.25 | 0.19952 | 0.058447
3273 | 10/0,4 кВ ТП Н-3-21 | Урицкий РЭС | Орловская область | Урицкий район | 10/0,4 | 0.25 | 0.18163 | 0.075044
3274 | 10/0,4 кВ ТП Н-4-9 | Урицкий РЭС | Орловская область | Урицкий район | 10/0,4 | 0.25 | 0.057052 | 0.19066
3275 | 10/0,4 кВ ТП Н-4-16 | Урицкий РЭС | Орловская область | Урицкий район | 10/0,4 | 0.25 | 0.15154 | 0.10297
3276 | 10/0,4 кВ ТП Н-6-7 | Урицкий РЭС | Орловская область | Урицкий район | 10/0,4 | 0.25 | 0.1556 | 0.099201
3277 | 10/0,4 кВ ТП Н-6-22 | Урицкий РЭС | Орловская область | Урицкий район | 10/0,4 | 0.25 | 0.15642 | 0.098441
3278 | 10/0,4 кВ ТП Н-6-27 | Урицкий РЭС | Орловская область | Урицкий район | 10/0,4 | 0.25 | 0.19064 | 0.066689
3279 | 10/0,4 кВ ТП Н-7-2 | Урицкий РЭС | Орловская область | Урицкий район | 10/0,4 | 0.25 | 0.20291 | 0.055297
3280 | 10/0,4 кВ ТП Н-7-6 | Урицкий РЭС | Орловская область | Урицкий район | 10/0,4 | 0.25 | 0.19047 | 0.066848
3281 | 10/0,4 кВ ТП Н-7-15 | Урицкий РЭС | Орловская область | Урицкий район | 10/0,4 | 0.25 | 0.19385 | 0.063707
3282 | 10/0,4 кВ ТП Н-9-8 | Урицкий РЭС | Орловская область | Урицкий район | 10/0,4 | 0.25 | 0.19191 | 0.06551
3283 | 10/0,4 кВ ТП Н-10-1 | Урицкий РЭС | Орловская область | Урицкий район | 10/0,4 | 0.25 | 0.11752 | 0.13455
3284 | 10/0,4 кВ ТП Н-10-8 | Урицкий РЭС | Орловская область | Урицкий район | 10/0,4 | 0.25 | 0.051344 | 0.19595
3285 | 10/0,4 кВ ТП Н-12-3 | Урицкий РЭС | Орловская область | Урицкий район | 10/0,4 | 0.25 | 0.18133 | 0.075325
3286 | 10/0,4 кВ ТП Н-12-4 | Урицкий РЭС | Орловская область | Урицкий район | 10/0,4 | 0.25 | 0.19978 | 0.058205
3287 | 10/0,4 кВ ТП 003 | Урицкий РЭС | Орловская область | Урицкий район | 10/0,4 | 0.25 | 0.17891 | 0.077568
3288 | 10/0,4 кВ ТП Н-2-5 | Урицкий РЭС | Орловская область | Урицкий район | 10/0,4 | 0.4 | 0.19922 | 0.20488
3289 | 10/0,4 кВ ТП Н-3-10 | Урицкий РЭС | Орловская область | Урицкий район | 10/0,4 | 0.4 | 0.16213 | 0.2393
3290 | 10/0,4 кВ ТП Н-4-25 | Урицкий РЭС | Орловская область | Урицкий район | 10/0,4 | 0.4 | 0.25085 | 0.15697
3291 | 10/0,4 кВ ТП Н-6-15 | Урицкий РЭС | Орловская область | Урицкий район | 10/0,4 | 0.4 | 0.067314 | 0.32729
3292 | 10/0,4 кВ ТП Н-6-16 | Урицкий РЭС | Орловская область | Урицкий район | 10/0,4 | 0.4 | 0.29229 | 0.11852
3293 | 10/0,4 кВ ТП Н-6-20 | Урицкий РЭС | Орловская область | Урицкий район | 10/0,4 | 0.4 | 0.22442 | 0.18149
3294 | 10/0,4 кВ ТП Н-6-25 | Урицкий РЭС | Орловская область | Урицкий район | 10/0,4 | 0.4 | 0.25618 | 0.15203
3295 | 10/0,4 кВ ТП Н-7-17 | Урицкий РЭС | Орловская область | Урицкий район | 10/0,4 | 0.4 | 0.14638 | 0.25392
3296 | 10/0,4 кВ ТП Н-7-25 | Урицкий РЭС | Орловская область | Урицкий район | 10/0,4 | 0.063 | 0.010013 | 0.052095
3297 | 10/0,4 кВ ТП Н-7-26 | Урицкий РЭС | Орловская область | Урицкий район | 10/0,4 | 0.025 | 0.009 | 0.016008
3298 | 10/0,4 кВ ТП Н-7-27 | Урицкий РЭС | Орловская область | Урицкий район | 10/0,4 | 0.063 | 0.006 | 0.055819
3299 | 10/0,4 кВ ТП Н-9-7 | Урицкий РЭС | Орловская область | Урицкий район | 10/0,4 | 0.4 | 0.15708 | 0.24399
3300 | 10/0,4 кВ ТП Н-10-3 | Урицкий РЭС | Орловская область | Урицкий район | 10/0,4 | 0.4 | 0.13939 | 0.2604
3301 | 10/0,4 кВ ТП 018 | Урицкий РЭС | Орловская область | Урицкий район | 10/0,4 | 0.4 | 0.15891 | 0.24229
3302 | 10/0,4 кВ ТП Н-9-10 | Урицкий РЭС | Орловская область | Урицкий район | 10/0,4 | 0.63 | 0.30509 | 0.33075
3303 | КТП 10/,04 С-1-1 | Урицкий РЭС | Орловская область | Сосковский район | 10/0,4 | 0.06 | 0.019874 | 0.040021
3304 | КТП 10/,04 С-1-3 | Урицкий РЭС | Орловская область | Сосковский район | 10/0,4 | 0.25 | 0.16217 | 0.093109
3305 | КТП 10/,04 С-1-4 | Урицкий РЭС | Орловская область | Сосковский район | 10/0,4 | 0.16 | 0.045656 | 0.11354
3306 | КТП 10/,04 С-1-5 | Урицкий РЭС | Орловская область | Сосковский район | 10/0,4 | 0.06 | 0.029138 | 0.031424
3307 | КТП 10/,04 С-1-7 | Урицкий РЭС | Орловская область | Сосковский район | 10/0,4 | 0.1 | 0.070756 | 0.031778
3308 | КТП 10/,04 С-1-8 | Урицкий РЭС | Орловская область | Сосковский район | 10/0,4 | 0.1 | 0.059507 | 0.042218
3309 | КТП 10/,04 С-1-9 | Урицкий РЭС | Орловская область | Сосковский район | 10/0,4 | 0.16 | 0.087 | 0.075168
3310 | КТП 10/,04 С-1-10 | Урицкий РЭС | Орловская область | Сосковский район | 10/0,4 | 0.1 | 0.037665 | 0.062487
3311 | КТП 10/,04 С-1-11 | Урицкий РЭС | Орловская область | Сосковский район | 10/0,4 | 0.16 | 0.045116 | 0.11404
3312 | КТП 10/,04 С-1-12 | Урицкий РЭС | Орловская область | Сосковский район | 10/0,4 | 0.25 | 0.14236 | 0.11149
3313 | КТП 10/,04 С-1-13 | Урицкий РЭС | Орловская область | Сосковский район | 10/0,4 | 0.16 | 0.064322 | 0.096213
3314 | КТП 10/,04 С-1-16 | Урицкий РЭС | Орловская область | Сосковский район | 10/0,4 | 0.063 | 0.014443 | 0.047984
3315 | МТП 10/,04 С-1-17 | Урицкий РЭС | Орловская область | Сосковский район | 10/0,4 | 0.16 | 0.039647 | 0.11911
3316 | КТП 10/,04 С-2-1 | Урицкий РЭС | Орловская область | Сосковский район | 10/0,4 | 0.06 | 0.045169 | 0.016547
3317 | КТП 10/,04 С-2-4 | Урицкий РЭС | Орловская область | Сосковский район | 10/0,4 | 0.4 | 0.062643 | 0.33163
3318 | КТП 10/,04 С-2-5 | Урицкий РЭС | Орловская область | Сосковский район | 10/0,4 | 0.06 | 0.034406 | 0.026535
3319 | КТП 10/,04 С-2-7 | Урицкий РЭС | Орловская область | Сосковский район | 10/0,4 | 0.063 | 0.029879 | 0.03366
3320 | КТП 10/,04 С-2-8 | Урицкий РЭС | Орловская область | Сосковский район | 10/0,4 | 0.04 | 0.027917 | 0.013069
3321 | КТП 10/,04 С-2-9 | Урицкий РЭС | Орловская область | Сосковский район | 10/0,4 | 0.1 | 0.071909 | 0.030709
3322 | КТП 10/,04 С-2-10 | Урицкий РЭС | Орловская область | Сосковский район | 10/0,4 | 0.16 | 0.14459 | 0.021725
3323 | КТП 10/,04 С-2-11 | Урицкий РЭС | Орловская область | Сосковский район | 10/0,4 | 0.063 | 0.039726 | 0.024522
3324 | КТП 10/,04 С-2-12 | Урицкий РЭС | Орловская область | Сосковский район | 10/0,4 | 0.1 | 0.076752 | 0.026214
3325 | КТП 10/,04 С-2-13 | Урицкий РЭС | Орловская область | Сосковский район | 10/0,4 | 0.25 | 0.029034 | 0.21666
3326 | МТП 10/,04 С-2-15 | Урицкий РЭС | Орловская область | Сосковский район | 10/0,4 | 0.03 | 0.014362 | 0.015904
3327 | КТП 10/,04 С-2-16 | Урицкий РЭС | Орловская область | Сосковский район | 10/0,4 | 0.25 | 0.14155 | 0.11224
3328 | КТП 10/,04 С-2-18 | Урицкий РЭС | Орловская область | Сосковский район | 10/0,4 | 0.25 | 0.088113 | 0.16183
3329 | МТП 10/,04 С-3-1 | Урицкий РЭС | Орловская область | Сосковский район | 10/0,4 | 0.06 | 0.031202 | 0.029508
3330 | КТП 10/,04 С-3-3 | Урицкий РЭС | Орловская область | Сосковский район | 10/0,4 | 0.04 | 0.018918 | 0.02142
3331 | КТП 10/,04 С-3-4 | Урицкий РЭС | Орловская область | Сосковский район | 10/0,4 | 0.16 | 0.089757 | 0.072609
3332 | КТП 10/,04 С-3-5 | Урицкий РЭС | Орловская область | Сосковский район | 10/0,4 | 0.16 | 0.13187 | 0.033525
3333 | КТП 10/,04 С-3-6 | Урицкий РЭС | Орловская область | Сосковский район | 10/0,4 | 0.1 | 0.04326 | 0.057295
3334 | КТП 10/,04 С-3-7 | Урицкий РЭС | Орловская область | Сосковский район | 10/0,4 | 0.63 | 0.25843 | 0.37405
3335 | КТП 10/,04 С-3-9 | Урицкий РЭС | Орловская область | Сосковский район | 10/0,4 | 0.063 | 0.042203 | 0.022223
3336 | КТП 10/,04 С-3-10 | Урицкий РЭС | Орловская область | Сосковский район | 10/0,4 | 0.03 | 0.019654 | 0.010993
3337 | КТП 10/,04 С-3-11 | Урицкий РЭС | Орловская область | Сосковский район | 10/0,4 | 0.16 | 0.012434 | 0.14437
3338 | КТП 10/,04 С-3-14 | Урицкий РЭС | Орловская область | Сосковский район | 10/0,4 | 0.04 | 0.020926 | 0.019557
3339 | КТП 10/,04 С-4-1 | Урицкий РЭС | Орловская область | Сосковский район | 10/0,4 | 0.4 | 0.1988 | 0.20527
3340 | КТП 10/,04 С-4-2 | Урицкий РЭС | Орловская область | Сосковский район | 10/0,4 | 0.25 | 0.091357 | 0.15882
3341 | КТП 10/,04 С-4-3 | Урицкий РЭС | Орловская область | Сосковский район | 10/0,4 | 0.25 | 0.11705 | 0.13498
3342 | КТП 10/,04 С-4-5 | Урицкий РЭС | Орловская область | Сосковский район | 10/0,4 | 0.03 | 0.017779 | 0.012733
3343 | КТП 10/,04 С-4-6 | Урицкий РЭС | Орловская область | Сосковский район | 10/0,4 | 0.06 | 0.038027 | 0.023175
3344 | КТП 10/,04 С-4-9 | Урицкий РЭС | Орловская область | Сосковский район | 10/0,4 | 0.06 | 0.031677 | 0.029068
3345 | КТП 10/,04 С-4-10 | Урицкий РЭС | Орловская область | Сосковский район | 10/0,4 | 0.1 | 0.068803 | 0.03359
3346 | КТП 10/,04 С-4-13 | Урицкий РЭС | Орловская область | Сосковский район | 10/0,4 | 0.1 | 0.071658 | 0.030941
3347 | КТП 10/,04 С-4-14 | Урицкий РЭС | Орловская область | Сосковский район | 10/0,4 | 0.06 | 0.042301 | 0.019209
3348 | КТП 10/,04 С-6-1 | Урицкий РЭС | Орловская область | Сосковский район | 10/0,4 | 0.1 | 0.081163 | 0.022121
3349 | КТП 10/,04 С-6-2 | Урицкий РЭС | Орловская область | Сосковский район | 10/0,4 | 0.25 | 0.064926 | 0.18335
3350 | КТП 10/,04 С-6-3 | Урицкий РЭС | Орловская область | Сосковский район | 10/0,4 | 0.1 | 0.012184 | 0.086134
3351 | КТП 10/,04 С-6-4 | Урицкий РЭС | Орловская область | Сосковский район | 10/0,4 | 0.063 | 0.045698 | 0.018979
3352 | КТП 10/,04 С-6-5 | Урицкий РЭС | Орловская область | Сосковский район | 10/0,4 | 0.04 | 0.017974 | 0.022297
3353 | КТП 10/,04 С-6-6 | Урицкий РЭС | Орловская область | Сосковский район | 10/0,4 | 0.063 | 0.039049 | 0.025149
3354 | КТП 10/,04 С-6-9 | Урицкий РЭС | Орловская область | Сосковский район | 10/0,4 | 0.063 | 0.040033 | 0.024236
3355 | КТП 10/,04 С-6-10 | Урицкий РЭС | Орловская область | Сосковский район | 10/0,4 | 0.063 | 0.013905 | 0.048483
3356 | КТП 10/,04 С-6-11 | Урицкий РЭС | Орловская область | Сосковский район | 10/0,4 | 0.1 | 0.075063 | 0.027782
3357 | КТП 10/,04 С-6-12 | Урицкий РЭС | Орловская область | Сосковский район | 10/0,4 | 0.1 | 0.075721 | 0.027171
3358 | КТП 10/,04 А-2-1 | Урицкий РЭС | Орловская область | Сосковский район | 10/0,4 | 0.03 | 0.013469 | 0.016733
3359 | КТП 10/,04 А-2-2 | Урицкий РЭС | Орловская область | Сосковский район | 10/0,4 | 0.063 | 0.042904 | 0.021572
3360 | КТП 10/,04 А-2-3 | Урицкий РЭС | Орловская область | Сосковский район | 10/0,4 | 0.063 | 0.041522 | 0.022855
3361 | КТП 10/,04 А-2-4 | Урицкий РЭС | Орловская область | Сосковский район | 10/0,4 | 0.16 | 0.096665 | 0.066199
3362 | КТП 10/,04 А-2-8 | Урицкий РЭС | Орловская область | Сосковский район | 10/0,4 | 0.1 | 0.069743 | 0.032718
3363 | КТП 10/,04 А-2-9 | Урицкий РЭС | Орловская область | Сосковский район | 10/0,4 | 0.16 | 0.060837 | 0.099447
3364 | КТП 10/,04 А-2-10 | Урицкий РЭС | Орловская область | Сосковский район | 10/0,4 | 0.25 | 0.10533 | 0.14585
3365 | КТП 10/,04 А-2-11 | Урицкий РЭС | Орловская область | Сосковский район | 10/0,4 | 0.03 | 0.018759 | 0.011824
3366 | КТП 10/,04 А-2-12 | Урицкий РЭС | Орловская область | Сосковский район | 10/0,4 | 0.063 | 0.031773 | 0.031902
3367 | КТП 10/,04 А-2-14 | Урицкий РЭС | Орловская область | Сосковский район | 10/0,4 | 0.06 | 0.03817 | 0.023042
3368 | КТП 10/,04 А-2-15 | Урицкий РЭС | Орловская область | Сосковский район | 10/0,4 | 0.4 | 0.15917 | 0.24205
3369 | КТП 10/,04 А-3-1 | Урицкий РЭС | Орловская область | Сосковский район | 10/0,4 | 0.063 | 0.030751 | 0.03285
3370 | КТП 10/,04 А-3-2 | Урицкий РЭС | Орловская область | Сосковский район | 10/0,4 | 0.16 | 0.096969 | 0.065917
3371 | КТП 10/,04 А-3-3 | Урицкий РЭС | Орловская область | Сосковский район | 10/0,4 | 0.063 | 0.043302 | 0.021203
3372 | КТП 10/,04 А-3-4 | Урицкий РЭС | Орловская область | Сосковский район | 10/0,4 | 0.1 | 0.063819 | 0.038216
3373 | КТП 10/,04 А-3-6 | Урицкий РЭС | Орловская область | Сосковский район | 10/0,4 | 0.16 | 0.096336 | 0.066504
3374 | КТП 10/,04 А-3-7 | Урицкий РЭС | Орловская область | Сосковский район | 10/0,4 | 0.4 | 0.24086 | 0.16624
3375 | КТП 10/,04 А-3-8 | Урицкий РЭС | Орловская область | Сосковский район | 10/0,4 | 0.25 | 0.15522 | 0.099559
3376 | КТП 10/,04 А-3-9 | Урицкий РЭС | Орловская область | Сосковский район | 10/0,4 | 0.1 | 0.05575 | 0.045704
3377 | КТП 10/,04 А-3-10 | Урицкий РЭС | Орловская область | Сосковский район | 10/0,4 | 0.1 | 0.049972 | 0.051066
3378 | КТП 10/,04 А-6-1 | Урицкий РЭС | Орловская область | Сосковский район | 10/0,4 | 0.25 | 0.13689 | 0.11656
3379 | КТП 10/,04 А-6-2 | Урицкий РЭС | Орловская область | Сосковский район | 10/0,4 | 0.25 | 0.0096703 | 0.23463
3380 | КТП 10/,04 А-6-4 | Урицкий РЭС | Орловская область | Сосковский район | 10/0,4 | 0.03 | 0.016836 | 0.013608
3381 | КТП 10/,04 А-6-6 | Урицкий РЭС | Орловская область | Сосковский район | 10/0,4 | 0.1 | 0.072253 | 0.030389
3382 | КТП 10/,04 А-6-7 | Урицкий РЭС | Орловская область | Сосковский район | 10/0,4 | 0.06 | 0.046326 | 0.015473
3383 | КТП 10/,04 А-6-8 | Урицкий РЭС | Орловская область | Сосковский район | 10/0,4 | 0.063 | 0.047776 | 0.017051
3384 | КТП 10/,04 А-6-9 | Урицкий РЭС | Орловская область | Сосковский район | 10/0,4 | 0.04 | 0.005 | 0.034336
3385 | КТП 10/,04 А-6-10 | Урицкий РЭС | Орловская область | Сосковский район | 10/0,4 | 0.16 | 0.13499 | 0.030634
3386 | КТП 10/,04 А-6-11 | Урицкий РЭС | Орловская область | Сосковский район | 10/0,4 | 0.04 | 0.028072 | 0.012925
3387 | КТП 10/,04 А-6-12 | Урицкий РЭС | Орловская область | Сосковский район | 10/0,4 | 0.03 | 0.0062463 | 0.023435
3388 | КТП 10/,04 Р-2-2 | Урицкий РЭС | Орловская область | Сосковский район | 10/0,4 | 0.03 | 0.0036867 | 0.025811
3389 | КТП 10/,04 Р-2-3 | Урицкий РЭС | Орловская область | Сосковский район | 10/0,4 | 0.25 | 0.121 | 0.13131
3390 | КТП 10/,04 Р-2-4 | Урицкий РЭС | Орловская область | Сосковский район | 10/0,4 | 0.063 | 0.032957 | 0.030803
3391 | КТП 10/,04 Р-2-5 | Урицкий РЭС | Орловская область | Сосковский район | 10/0,4 | 0.063 | 0.041824 | 0.022575
3392 | КТП 10/,04 Р-2-6 | Урицкий РЭС | Орловская область | Сосковский район | 10/0,4 | 0.25 | 0.19145 | 0.065931
3393 | КТП 10/,04 Р-2-7 | Урицкий РЭС | Орловская область | Сосковский район | 10/0,4 | 0.1 | 0.005 | 0.0928
3394 | КТП 10/,04 Р-2-8 | Урицкий РЭС | Орловская область | Сосковский район | 10/0,4 | 0.4 | 0.17367 | 0.22859
3395 | КТП 10/,04 Р-2-10 | Урицкий РЭС | Орловская область | Сосковский район | 10/0,4 | 0.063 | 0.033448 | 0.030348
3396 | КТП 10/,04 Р-3-2 | Урицкий РЭС | Орловская область | Сосковский район | 10/0,4 | 0.04 | 0.016837 | 0.023351
3397 | КТП 10/,04 Р-3-4 | Урицкий РЭС | Орловская область | Сосковский район | 10/0,4 | 0.16 | 0.04301 | 0.11599
3398 | КТП 10/,04 Р-3-5 | Урицкий РЭС | Орловская область | Сосковский район | 10/0,4 | 0.1 | 0.072807 | 0.029875
3399 | КТП 10/,04 Р-3-6 | Урицкий РЭС | Орловская область | Сосковский район | 10/0,4 | 0.1 | 0.070637 | 0.031889
3400 | КТП 10/,04 Р-3-7 | Урицкий РЭС | Орловская область | Сосковский район | 10/0,4 | 0.1 | 0.080062 | 0.023142
3401 | КТП 10/,04 Р-3-8 | Урицкий РЭС | Орловская область | Сосковский район | 10/0,4 | 0.063 | 0.034608 | 0.029271
3402 | КТП 10/,04 Р-3-9 | Урицкий РЭС | Орловская область | Сосковский район | 10/0,4 | 0.1 | 0.072535 | 0.030127
3403 | КТП 10/,04 Р-3-11 | Урицкий РЭС | Орловская область | Сосковский район | 10/0,4 | 0.06 | 0.017586 | 0.042145
3404 | КТП 10/,04 Р-3-12 | Урицкий РЭС | Орловская область | Сосковский район | 10/0,4 | 0.063 | 0.045796 | 0.018889
3405 | КТП 10/,04 Р-3-14 | Урицкий РЭС | Орловская область | Сосковский район | 10/0,4 | 0.03 | 0.022538 | 0.0083165
3406 | КТП 10/,04 Р-4-1 | Урицкий РЭС | Орловская область | Сосковский район | 10/0,4 | 0.1 | 0.064776 | 0.037328
3407 | КТП 10/,04 Р-4-3 | Урицкий РЭС | Орловская область | Сосковский район | 10/0,4 | 0.1 | 0.073326 | 0.029394
3408 | КТП 10/,04 Р-4-5 | Урицкий РЭС | Орловская область | Сосковский район | 10/0,4 | 0.16 | 0.11238 | 0.051613
3409 | КТП 10/,04 Р-4-6 | Урицкий РЭС | Орловская область | Сосковский район | 10/0,4 | 0.063 | 0.039484 | 0.024746
3410 | КТП 10/,04 Р-4-9 | Урицкий РЭС | Орловская область | Сосковский район | 10/0,4 | 0.063 | 0.049584 | 0.015374
3411 | КТП 10/,04 Р-4-10 | Урицкий РЭС | Орловская область | Сосковский район | 10/0,4 | 0.1 | 0.067357 | 0.034932
3412 | КТП 10/,04 Р-5-1 | Урицкий РЭС | Орловская область | Сосковский район | 10/0,4 | 0.63 | 0.5712 | 0.083798
3413 | КТП 10/,04 Р-5-2 | Урицкий РЭС | Орловская область | Сосковский район | 10/0,4 | 0.25 | 0.14636 | 0.10778
3414 | КТП 10/,04 Р-5-3 | Урицкий РЭС | Орловская область | Сосковский район | 10/0,4 | 0.25 | 0.10141 | 0.14949
3415 | КТП 10/,04 Р-5-4 | Урицкий РЭС | Орловская область | Сосковский район | 10/0,4 | 0.25 | 0.18541 | 0.071544
3416 | КТП 10/,04 Р-5-5 | Урицкий РЭС | Орловская область | Сосковский район | 10/0,4 | 0.25 | 0.13407 | 0.11919
3417 | КТП 10/,04 Р-5-6 | Урицкий РЭС | Орловская область | Сосковский район | 10/0,4 | 0.1 | 0.076967 | 0.026014
3418 | КТП 10/,04 Р-5-8 | Урицкий РЭС | Орловская область | Сосковский район | 10/0,4 | 0.04 | 0.011197 | 0.028585
3419 | КТП 10/,04 Р-5-9 | Урицкий РЭС | Орловская область | Сосковский район | 10/0,4 | 0.03 | 0.022687 | 0.0081788
3420 | КТП 10/,04 Р-5-10 | Урицкий РЭС | Орловская область | Сосковский район | 10/0,4 | 0.1 | 0.061854 | 0.04004
3421 | КТП 10/,04 Р-5-12 | Урицкий РЭС | Орловская область | Сосковский район | 10/0,4 | 0.1 | 0.066778 | 0.03547
3422 | КТП 10/,04 Р-5-13 | Урицкий РЭС | Орловская область | Сосковский район | 10/0,4 | 0.16 | 0.057997 | 0.10208
3423 | КТП 10/,04 Р-5-14 | Урицкий РЭС | Орловская область | Сосковский район | 10/0,4 | 0.1 | 0.072206 | 0.030433
3424 | КТП 10/,04 Р-5-15 | Урицкий РЭС | Орловская область | Сосковский район | 10/0,4 | 0.1 | 0.069649 | 0.032806
3425 | КТП 10/,04 Р-5-18 | Урицкий РЭС | Орловская область | Сосковский район | 10/0,4 | 0.1 | 0.081009 | 0.022264
3426 | 001 | Урицкий РЭС | Орловская область | пгт. Шаблыкино | 10/0,4 | 0.05 | 0.036306 | 0.015028
3427 | 002 | Урицкий РЭС | Орловская область | пгт. Шаблыкино | 10/0,4 | 0.06 | 0.0099292 | 0.04925
3428 | 003 | Урицкий РЭС | Орловская область | Шаблыкинский район | 10/0,4 | 0.16 | 0.050024 | 0.10948
3429 | 005 | Урицкий РЭС | Орловская область | Шаблыкинский район | 10/0,4 | 0.06 | 0.028462 | 0.032051
3430 | 006 | Урицкий РЭС | Орловская область | Шаблыкинский район | 10/0,4 | 0.06 | 0.021514 | 0.038499
3431 | 007 | Урицкий РЭС | Орловская область | Шаблыкинский район | 10/0,4 | 0.04 | 0.020764 | 0.019707
3432 | 009 | Урицкий РЭС | Орловская область | Шаблыкинский район | 10/0,4 | 0.1 | 0.072225 | 0.030415
3433 | 010 | Урицкий РЭС | Орловская область | Шаблыкинский район | 10/0,4 | 0.16 | 0.098214 | 0.064762
3434 | 011 | Урицкий РЭС | Орловская область | Шаблыкинский район | 10/0,4 | 0.063 | 0.01446 | 0.047968
3435 | 013 | Урицкий РЭС | Орловская область | пгт. Шаблыкино | 10/0,4 | 0.1 | 0.071899 | 0.030718
3436 | 017 | Урицкий РЭС | Орловская область | пгт. Шаблыкино | 10/0,4 | 0.06 | 0.045241 | 0.016481
3437 | 019 | Урицкий РЭС | Орловская область | Шаблыкинский район | 10/0,4 | 0.1 | 0.065097 | 0.03703
3438 | 021 | Урицкий РЭС | Орловская область | Шаблыкинский район | 10/0,4 | 0.063 | 0.024078 | 0.039043
3439 | 023 | Урицкий РЭС | Орловская область | пгт. Шаблыкино | 10/0,4 | 0.25 | 0.1458 | 0.1083
3440 | 024 | Урицкий РЭС | Орловская область | пгт. Шаблыкино | 10/0,4 | 0.1 | 0.075049 | 0.027795
3441 | 025 | Урицкий РЭС | Орловская область | пгт. Шаблыкино | 10/0,4 | 0.063 | 0.029128 | 0.034356
3442 | 032 | Урицкий РЭС | Орловская область | пгт. Шаблыкино | 10/0,4 | 0.16 | 0.074402 | 0.086858
3443 | Ш-3А-3 | Урицкий РЭС | Орловская область | пгт. Шаблыкино | 10/0,4 | 0.06 | 0.035781 | 0.025259
3444 | Ш-3А-4 | Урицкий РЭС | Орловская область | пгт. Шаблыкино | 10/0,4 | 0.16 | 0.081254 | 0.0805
3445 | 047 | Урицкий РЭС | Орловская область | Шаблыкинский район | 10/0,4 | 0.02 | 0.010384 | 0.0098518
3446 | 050 | Урицкий РЭС | Орловская область | Шаблыкинский район | 10/0,4 | 0.063 | 0.050039 | 0.014951
3447 | 051 | Урицкий РЭС | Орловская область | Шаблыкинский район | 10/0,4 | 0.04 | 0.030535 | 0.01064
3448 | 052 | Урицкий РЭС | Орловская область | Шаблыкинский район | 10/0,4 | 0.03 | 0.019441 | 0.01119
3449 | 053 | Урицкий РЭС | Орловская область | Шаблыкинский район | 10/0,4 | 0.1 | 0.060799 | 0.041019
3450 | 054 | Урицкий РЭС | Орловская область | Шаблыкинский район | 10/0,4 | 0.04 | 0.030374 | 0.010788
3451 | 055 | Урицкий РЭС | Орловская область | Шаблыкинский район | 10/0,4 | 0.1 | 0.042831 | 0.057693
3452 | 056 | Урицкий РЭС | Орловская область | Шаблыкинский район | 10/0,4 | 0.16 | 0.08929 | 0.073043
3453 | 057 | Урицкий РЭС | Орловская область | Шаблыкинский район | 10/0,4 | 0.16 | 0.020646 | 0.13674
3454 | 058 | Урицкий РЭС | Орловская область | Шаблыкинский район | 10/0,4 | 0.1 | 0.055008 | 0.046392
3455 | 059 | Урицкий РЭС | Орловская область | Шаблыкинский район | 10/0,4 | 0.063 | 0.05235 | 0.012806
3456 | 060 | Урицкий РЭС | Орловская область | Шаблыкинский район | 10/0,4 | 0.25 | 0.048745 | 0.19836
3457 | 061 | Урицкий РЭС | Орловская область | Шаблыкинский район | 10/0,4 | 0.063 | 0.042086 | 0.022332
3458 | 062 | Урицкий РЭС | Орловская область | Шаблыкинский район | 10/0,4 | 0.06 | 0.019283 | 0.04057
3459 | 063 | Урицкий РЭС | Орловская область | Шаблыкинский район | 10/0,4 | 0.1 | 0.023611 | 0.075529
3460 | 064 | Урицкий РЭС | Орловская область | Шаблыкинский район | 10/0,4 | 0.1 | 0.05658 | 0.044934
3461 | 065 | Урицкий РЭС | Орловская область | Шаблыкинский район | 10/0,4 | 0.06 | 0.038489 | 0.022746
3462 | 066 | Урицкий РЭС | Орловская область | Шаблыкинский район | 10/0,4 | 0.04 | 0.0031817 | 0.036023
3463 | 067 | Урицкий РЭС | Орловская область | Шаблыкинский район | 10/0,4 | 0.063 | 0.014153 | 0.048253
3464 | 068 | Урицкий РЭС | Орловская область | Шаблыкинский район | 10/0,4 | 0.16 | 0.063509 | 0.096968
3465 | 069 | Урицкий РЭС | Орловская область | Шаблыкинский район | 10/0,4 | 0.16 | 0.058621 | 0.1015
3466 | 070 | Урицкий РЭС | Орловская область | Шаблыкинский район | 10/0,4 | 0.1 | 0.045914 | 0.054831
3467 | 072 | Урицкий РЭС | Орловская область | Шаблыкинский район | 10/0,4 | 0.05 | 0.010786 | 0.038711
3468 | 073 | Урицкий РЭС | Орловская область | Шаблыкинский район | 10/0,4 | 0.025 | 0.0078834 | 0.017044
3469 | 074 | Урицкий РЭС | Орловская область | Шаблыкинский район | 10/0,4 | 0.1 | 0.04036 | 0.059986
3470 | 075 | Урицкий РЭС | Орловская область | Шаблыкинский район | 10/0,4 | 0.03 | 0.016721 | 0.013715
3471 | 076 | Урицкий РЭС | Орловская область | Шаблыкинский район | 10/0,4 | 0.1 | 0.073636 | 0.029106
3472 | 077 | Урицкий РЭС | Орловская область | Шаблыкинский район | 10/0,4 | 0.063 | 0.042782 | 0.021686
3473 | 078 | Урицкий РЭС | Орловская область | Шаблыкинский район | 10/0,4 | 0.1 | 0.074046 | 0.028725
3474 | СТП №179 | Урицкий РЭС | Орловская область | Шаблыкинский район | 10/0,4 | 0.025 | 0.0051165 | 0.019612
3475 | 080 | Урицкий РЭС | Орловская область | Шаблыкинский район | 10/0,4 | 0.03 | 0.021213 | 0.0095466
3476 | 081 | Урицкий РЭС | Орловская область | Шаблыкинский район | 10/0,4 | 0.025 | 0.0065066 | 0.018322
3477 | 083 | Урицкий РЭС | Орловская область | Шаблыкинский район | 10/0,4 | 0.16 | 0.063894 | 0.09661
3478 | 084 | Урицкий РЭС | Орловская область | Шаблыкинский район | 10/0,4 | 0.1 | 0.0581 | 0.043523
3479 | 085 | Урицкий РЭС | Орловская область | Шаблыкинский район | 10/0,4 | 0.1 | 0.064483 | 0.0376
3480 | 086 | Урицкий РЭС | Орловская область | Шаблыкинский район | 10/0,4 | 0.063 | 0.031091 | 0.032535
3481 | 087 | Урицкий РЭС | Орловская область | Шаблыкинский район | 10/0,4 | 0.063 | 0.022429 | 0.040573
3482 | 088 | Урицкий РЭС | Орловская область | Шаблыкинский район | 10/0,4 | 0.25 | 0.088339 | 0.16162
3483 | 094 | Урицкий РЭС | Орловская область | Шаблыкинский район | 10/0,4 | 0.1 | 0.023214 | 0.075897
3484 | 095 | Урицкий РЭС | Орловская область | Шаблыкинский район | 10/0,4 | 0.063 | 0.011537 | 0.050681
3485 | 090 | Урицкий РЭС | Орловская область | Шаблыкинский район | 10/0,4 | 0.1 | 0.041649 | 0.058789
3486 | 091 | Урицкий РЭС | Орловская область | Шаблыкинский район | 10/0,4 | 0.1 | 0.049024 | 0.051945
3487 | 093 | Урицкий РЭС | Орловская область | Шаблыкинский район | 10/0,4 | 0.1 | 0.021605 | 0.077391
3488 | 089 | Урицкий РЭС | Орловская область | Шаблыкинский район | 10/0,4 | 0.25 | 0.063757 | 0.18443
3489 | СТП №176 | Урицкий РЭС | Орловская область | Шаблыкинский район | 10/0,4 | 0.025 | 0.0048558 | 0.019854
3490 | 096 | Урицкий РЭС | Орловская область | Шаблыкинский район | 10/0,4 | 0.063 | 0.014402 | 0.048022
3491 | 097 | Урицкий РЭС | Орловская область | Шаблыкинский район | 10/0,4 | 0.1 | 0.044827 | 0.055841
3492 | 098 | Урицкий РЭС | Орловская область | Шаблыкинский район | 10/0,4 | 0.03 | 0.0021736 | 0.027215
3493 | 100 | Урицкий РЭС | Орловская область | Шаблыкинский район | 10/0,4 | 0.16 | 0.062169 | 0.098211
3494 | 099 | Урицкий РЭС | Орловская область | Шаблыкинский район | 10/0,4 | 0.16 | 0.05562 | 0.10429
3495 | 102 | Урицкий РЭС | Орловская область | Шаблыкинский район | 10/0,4 | 0.25 | 0.064162 | 0.18406
3496 | 103 | Урицкий РЭС | Орловская область | Шаблыкинский район | 10/0,4 | 0.1 | 0.074665 | 0.028151
3497 | СТП 166 | Урицкий РЭС | Орловская область | Шаблыкинский район | 10/0,4 | 0.025 | 0.0031308 | 0.021455
3498 | 104 | Урицкий РЭС | Орловская область | Шаблыкинский район | 10/0,4 | 0.04 | 0.011565 | 0.028243
3499 | 108 | Урицкий РЭС | Орловская область | Шаблыкинский район | 10/0,4 | 0.1 | 0.067502 | 0.034798
3500 | 109 | Урицкий РЭС | Орловская область | Шаблыкинский район | 10/0,4 | 0.1 | 0.068159 | 0.034189
3501 | 114 | Урицкий РЭС | Орловская область | Шаблыкинский район | 10/0,4 | 0.16 | 0.067062 | 0.093671
3502 | 111 | Урицкий РЭС | Орловская область | Шаблыкинский район | 10/0,4 | 0.25 | 0.13095 | 0.12208
3503 | 110 | Урицкий РЭС | Орловская область | Шаблыкинский район | 10/0,4 | 0.063 | 0.044261 | 0.020313
3504 | 113 | Урицкий РЭС | Орловская область | Шаблыкинский район | 10/0,4 | 0.04 | 0.020847 | 0.01963
3505 | 115 | Урицкий РЭС | Орловская область | Шаблыкинский район | 10/0,4 | 0.04 | 0.0044664 | 0.034831
3506 | 116 | Урицкий РЭС | Орловская область | Шаблыкинский район | 10/0,4 | 0.04 | 0.0045967 | 0.03471
3507 | 117 | Урицкий РЭС | Орловская область | Шаблыкинский район | 10/0,4 | 0.03 | 0.006044 | 0.023623
3508 | 105 | Урицкий РЭС | Орловская область | Шаблыкинский район | 10/0,4 | 0.06 | 0.020296 | 0.03963
3509 | Х-1-1 | Урицкий РЭС | Орловская область | Шаблыкинский район | 10/0,4 | 0.16 | 0.12841 | 0.036741
3510 | Х-1-2 | Урицкий РЭС | Орловская область | Шаблыкинский район | 10/0,4 | 0.25 | 0.14851 | 0.10578
3511 | Х-1-3 | Урицкий РЭС | Орловская область | Шаблыкинский район | 10/0,4 | 0.4 | 0.10637 | 0.29104
3512 | Х-1-4 | Урицкий РЭС | Орловская область | Шаблыкинский район | 10/0,4 | 0.16 | 0.088523 | 0.073754
3513 | Х-1-6 | Урицкий РЭС | Орловская область | Шаблыкинский район | 10/0,4 | 0.16 | 0.10137 | 0.061834
3514 | Х-1-7 | Урицкий РЭС | Орловская область | Шаблыкинский район | 10/0,4 | 0.16 | 0.093717 | 0.068934
3515 | Х-1-8 | Урицкий РЭС | Орловская область | Шаблыкинский район | 10/0,4 | 0.16 | 0.096255 | 0.06658
3516 | 159 | Урицкий РЭС | Орловская область | Шаблыкинский район | 10/0,4 | 0.04 | 0.009099 | 0.030532
3517 | Х-2-1 | Урицкий РЭС | Орловская область | Шаблыкинский район | 10/0,4 | 0.16 | 0.093512 | 0.069125
3518 | Х-2-2 | Урицкий РЭС | Орловская область | Шаблыкинский район | 10/0,4 | 0.1 | 0.074492 | 0.028311
3519 | Х-2-3 | Урицкий РЭС | Орловская область | Шаблыкинский район | 10/0,4 | 0.06 | 0.049049 | 0.012946
3520 | Х-2-9 | Урицкий РЭС | Орловская область | Шаблыкинский район | 10/0,4 | 0.1 | 0.034331 | 0.065581
3521 | Х-2-10 | Урицкий РЭС | Орловская область | Шаблыкинский район | 10/0,4 | 0.1 | 0.0058746 | 0.091988
3522 | 106 | Урицкий РЭС | Орловская область | Шаблыкинский район | 10/0,4 | 0.25 | 0.049193 | 0.19795
3523 | 107 | Урицкий РЭС | Орловская область | Шаблыкинский район | 10/0,4 | 0.4 | 0.10809 | 0.28945
3524 | 175 | Урицкий РЭС | Орловская область | Шаблыкинский район | 10/0,4 | 0.063 | 0.0070004 | 0.054891
3525 | СТП №178 | Урицкий РЭС | Орловская область | Шаблыкинский район | 10/0,4 | 0.063 | 0.0065456 | 0.055313
3526 | Х-4-1 | Урицкий РЭС | Орловская область | Шаблыкинский район | 10/0,4 | 0.06 | 0.011194 | 0.048076
3527 | Х-6-1 | Урицкий РЭС | Орловская область | Шаблыкинский район | 10/0,4 | 0.1 | 0.028215 | 0.071256
3528 | 135 | Урицкий РЭС | Орловская область | Шаблыкинский район | 10/0,4 | 0.03 | 0.021074 | 0.0096757
3529 | 136 | Урицкий РЭС | Орловская область | Шаблыкинский район | 10/0,4 | 0.06 | 0.023972 | 0.036218
3530 | 137 | Урицкий РЭС | Орловская область | Шаблыкинский район | 10/0,4 | 0.03 | 0.011762 | 0.018317
3531 | 138 | Урицкий РЭС | Орловская область | Шаблыкинский район | 10/0,4 | 0.06 | 0.024063 | 0.036133
3532 | 140 | Урицкий РЭС | Орловская область | Шаблыкинский район | 10/0,4 | 0.25 | 0.032877 | 0.21309
3533 | 141 | Урицкий РЭС | Орловская область | Шаблыкинский район | 10/0,4 | 0.04 | 0.010614 | 0.029126
3534 | 142 | Урицкий РЭС | Орловская область | Шаблыкинский район | 10/0,4 | 0.06 | 0.027733 | 0.032728
3535 | 143 | Урицкий РЭС | Орловская область | Шаблыкинский район | 10/0,4 | 0.25 | 0.068085 | 0.18042
3536 | 144 | Урицкий РЭС | Орловская область | Шаблыкинский район | 10/0,4 | 0.4 | 0.057582 | 0.33632
3537 | 145 | Урицкий РЭС | Орловская область | Шаблыкинский район | 10/0,4 | 0.16 | 0.094907 | 0.067831
3538 | 146 | Урицкий РЭС | Орловская область | Шаблыкинский район | 10/0,4 | 0.16 | 0.057829 | 0.10224
3539 | 147 | Урицкий РЭС | Орловская область | Шаблыкинский район | 10/0,4 | 0.25 | 0.16268 | 0.092636
3540 | 149 | Урицкий РЭС | Орловская область | Шаблыкинский район | 10/0,4 | 0.16 | 0.086671 | 0.075473
3541 | 150 | Урицкий РЭС | Орловская область | Шаблыкинский район | 10/0,4 | 0.1 | 0.031736 | 0.067989
3542 | 151 | Урицкий РЭС | Орловская область | Шаблыкинский район | 10/0,4 | 0.1 | 0.039572 | 0.060718
3543 | 153 | Урицкий РЭС | Орловская область | Шаблыкинский район | 10/0,4 | 0.1 | 0.022084 | 0.076946
3544 | 154 | Урицкий РЭС | Орловская область | Шаблыкинский район | 10/0,4 | 0.25 | 0.10164 | 0.14927
3545 | 155 | Урицкий РЭС | Орловская область | Шаблыкинский район | 10/0,4 | 0.25 | 0.05432 | 0.19319
3546 | 156 | Урицкий РЭС | Орловская область | Шаблыкинский район | 10/0,4 | 0.16 | 0.060399 | 0.099853
3547 | 157 | Урицкий РЭС | Орловская область | Шаблыкинский район | 10/0,4 | 0.1 | 0.055242 | 0.046176
3548 | 158 | Урицкий РЭС | Орловская область | Шаблыкинский район | 10/0,4 | 0.04 | 0.030088 | 0.011054
3549 | 7/В.Д-4 | Ливенский РЭС | Орловская область | Ливенский район | 10/0,4 | 0.1 | 0.069368 | 0.033067
3550 | 8/В.Д-4 | Ливенский РЭС | Орловская область | Ливенский район | 10/0,4 | 0.1 | 0.078063 | 0.024997
3551 | 12/В.Д-4 | Ливенский РЭС | Орловская область | Ливенский район | 10/0,4 | 0.1 | 0.073321 | 0.029399
3552 | 13/В.Д-4 | Ливенский РЭС | Орловская область | Ливенский район | 10/0,4 | 0.1 | 0.08004 | 0.023162
3553 | 14/В.Д-4 | Ливенский РЭС | Орловская область | Ливенский район | 10/0,4 | 0.1 | 0.071112 | 0.031448
3554 | 19/ВД-4 | Ливенский РЭС | Орловская область | Ливенский район | 10/0,4 | 0.025 | 0.009 | 0.016008
3555 | 6/В.Д-9 | Ливенский РЭС | Орловская область | Ливенский район | 10/0,4 | 0.1 | 0.074135 | 0.028643
3556 | 13/В.Д-9 | Ливенский РЭС | Орловская область | Ливенский район | 10/0,4 | 0.1 | 0.046605 | 0.05419
3557 | 5/В.Д-10 | Ливенский РЭС | Орловская область | Ливенский район | 10/0,4 | 0.1 | 0.071458 | 0.031127
3558 | 7/В.Д-10 | Ливенский РЭС | Орловская область | Ливенский район | 10/0,4 | 0.1 | 0.072049 | 0.030579
3559 | 2/В.Д-11 | Ливенский РЭС | Орловская область | Ливенский район | 10/0,4 | 0.1 | 0.058809 | 0.042865
3560 | 5/В.Д-11 | Ливенский РЭС | Орловская область | Ливенский район | 10/0,4 | 0.1 | 0.070392 | 0.032116
3561 | 6/В.Д-11 | Ливенский РЭС | Орловская область | Ливенский район | 10/0,4 | 0.1 | 0.066583 | 0.035651
3562 | 2/В.Д-15 | Ливенский РЭС | Орловская область | Ливенский район | 10/0,4 | 0.1 | 0.052618 | 0.04861
3563 | 8/В.Д-15 | Ливенский РЭС | Орловская область | Ливенский район | 10/0,4 | 0.16 | 0.069085 | 0.091793
3564 | 10/В.Д-15 | Ливенский РЭС | Орловская область | Ливенский район | 10/0,4 | 0.1 | 0.059186 | 0.042515
3565 | 1/В-1 | Ливенский РЭС | Орловская область | Ливенский район | 10/0,4 | 0.1 | 0.046426 | 0.054357
3566 | 9/В-1 | Ливенский РЭС | Орловская область | Ливенский район | 10/0,4 | 0.1 | 0.07518 | 0.027673
3567 | 2/В-2 | Ливенский РЭС | Орловская область | Ливенский район | 10/0,4 | 0.1 | 0.066688 | 0.035554
3568 | 3/В-2 | Ливенский РЭС | Орловская область | Ливенский район | 10/0,4 | 0.1 | 0.080593 | 0.02265
3569 | 7/В-2 | Ливенский РЭС | Орловская область | Ливенский район | 10/0,4 | 0.1 | 0.074362 | 0.028432
3570 | 2/В-5 | Ливенский РЭС | Орловская область | Ливенский район | 10/0,4 | 0.1 | 0.074799 | 0.028026
3571 | 6/В-5 | Ливенский РЭС | Орловская область | Ливенский район | 10/0,4 | 0.1 | 0.078168 | 0.0249
3572 | 4/В-15 | Ливенский РЭС | Орловская область | Ливенский район | 10/0,4 | 0.1 | 0.073466 | 0.029263
3573 | 5/В-15 | Ливенский РЭС | Орловская область | Ливенский район | 10/0,4 | 0.63 | 0.18636 | 0.44093
3574 | 4/К-6 | Ливенский РЭС | Орловская область | Ливенский район | 10/0,4 | 0.1 | 0.080101 | 0.023106
3575 | 8/К-7 | Ливенский РЭС | Орловская область | Ливенский район | 10/0,4 | 0.1 | 0.065973 | 0.036217
3576 | 13/К-7 | Ливенский РЭС | Орловская область | Ливенский район | 10/0,4 | 0.1 | 0.050806 | 0.050292
3577 | 14/К-7 | Ливенский РЭС | Орловская область | Ливенский район | 10/0,4 | 0.1 | 0.039365 | 0.060909
3578 | 15/К-7 | Ливенский РЭС | Орловская область | Ливенский район | 10/0,4 | 0.1 | 0.075076 | 0.02777
3579 | 2/К-12 | Ливенский РЭС | Орловская область | Ливенский район | 10/0,4 | 0.1 | 0.056661 | 0.044859
3580 | 8/К-12 | Ливенский РЭС | Орловская область | Ливенский район | 10/0,4 | 0.1 | 0.028502 | 0.07099
3581 | 4/Л-1 | Ливенский РЭС | Орловская область | Ливенский район | 10/0,4 | 0.1 | 0.040108 | 0.06022
3582 | 9/Л-7 | Ливенский РЭС | Орловская область | Ливенский район | 10/0,4 | 0.1 | 0.082007 | 0.021338
3583 | 2/М-3 | Ливенский РЭС | Орловская область | Ливенский район | 10/0,4 | 0.1 | 0.069262 | 0.033165
3584 | 8/М-3 | Ливенский РЭС | Орловская область | Ливенский район | 10/0,4 | 0.1 | 0.065957 | 0.036232
3585 | 15/М-3 | Ливенский РЭС | Орловская область | Ливенский район | 10/0,4 | 0.1 | 0.080948 | 0.02232
3586 | 16/М-3 | Ливенский РЭС | Орловская область | Ливенский район | 10/0,4 | 0.1 | 0.066697 | 0.035545
3587 | 1/М-6 | Ливенский РЭС | Орловская область | Ливенский район | 10/0,4 | 0.1 | 0.071989 | 0.030634
3588 | 6/М-6 | Ливенский РЭС | Орловская область | Ливенский район | 10/0,4 | 0.1 | 0.054987 | 0.046412
3589 | ТП 7/М-6 | Ливенский РЭС | Орловская область | Ливенский район. С.о. Восход | 10/0,4 | 0.025 | 0.0037867 | 0.020846
3590 | 9/М-12 | Ливенский РЭС | Орловская область | Ливенский район | 10/0,4 | 0.1 | 0.065912 | 0.036274
3591 | 1/М-13 | Ливенский РЭС | Орловская область | Ливенский район | 10/0,4 | 0.1 | 0.066099 | 0.036101
3592 | 5/М-13 | Ливенский РЭС | Орловская область | Ливенский район | 10/0,4 | 0.1 | 0.087699 | 0.016055
3593 | 15/М-13 | Ливенский РЭС | Орловская область | Ливенский район | 10/0,4 | 0.1 | 0.060858 | 0.040964
3594 | 2/М-17 | Ливенский РЭС | Орловская область | Ливенский район | 10/0,4 | 0.1 | 0.086772 | 0.016916
3595 | 7/М-17 | Ливенский РЭС | Орловская область | Ливенский район | 10/0,4 | 0.1 | 0.080907 | 0.022359
3596 | 10/М-17 | Ливенский РЭС | Орловская область | Ливенский район | 10/0,4 | 0.1 | 0.085545 | 0.018054
3597 | 11/М-17 | Ливенский РЭС | Орловская область | Ливенский район | 10/0,4 | 0.1 | 0.071766 | 0.030841
3598 | 16/М-17 | Ливенский РЭС | Орловская область | Ливенский район | 10/0,4 | 0.1 | 0.069479 | 0.032963
3599 | 1/М-18 | Ливенский РЭС | Орловская область | Ливенский район | 10/0,4 | 0.1 | 0.065164 | 0.036968
3600 | 4/М-18 | Ливенский РЭС | Орловская область | Ливенский район | 10/0,4 | 0.1 | 0.066481 | 0.035745
3601 | 13/М-18 | Ливенский РЭС | Орловская область | Ливенский район | 10/0,4 | 0.1 | 0.04851 | 0.052423
3602 | 17/М-18 | Ливенский РЭС | Орловская область | Ливенский район | 10/0,4 | 0.1 | 0.082349 | 0.02102
3603 | 1/М-19 | Ливенский РЭС | Орловская область | Ливенский район | 10/0,4 | 0.1 | 0.042266 | 0.058217
3604 | 1/Н-1 | Ливенский РЭС | Орловская область | Ливенский район | 10/0,4 | 0.1 | 0.055415 | 0.046014
3605 | 4/Н-1 | Ливенский РЭС | Орловская область | Ливенский район | 10/0,4 | 0.1 | 0.06633 | 0.035886
3606 | 2/Н-5 | Ливенский РЭС | Орловская область | Ливенский район | 10/0,4 | 0.1 | 0.066844 | 0.035409
3607 | 3/Н-5 | Ливенский РЭС | Орловская область | Ливенский район | 10/0,4 | 0.1 | 0.061901 | 0.039996
3608 | 5/Н-7 | Ливенский РЭС | Орловская область | Ливенский район | 10/0,4 | 0.1 | 0.070441 | 0.03207
3609 | 1/Н-11 | Ливенский РЭС | Орловская область | Ливенский район | 10/0,4 | 0.1 | 0.069543 | 0.032904
3610 | 4/Н-11 | Ливенский РЭС | Орловская область | Ливенский район | 10/0,4 | 0.1 | 0.081408 | 0.021893
3611 | 6/Н-11 | Ливенский РЭС | Орловская область | Ливенский район | 10/0,4 | 0.1 | 0.054525 | 0.046841
3612 | 15/Н-11 | Ливенский РЭС | Орловская область | Ливенский район | 10/0,4 | 0.1 | 0.083501 | 0.019951
3613 | 2/Н-15 | Ливенский РЭС | Орловская область | Ливенский район | 10/0,4 | 0.1 | 0.068282 | 0.034074
3614 | 8/Н-15 | Ливенский РЭС | Орловская область | Ливенский район | 10/0,4 | 0.1 | 0.049954 | 0.051083
3615 | 10/Н-15 | Ливенский РЭС | Орловская область | Ливенский район | 10/0,4 | 0.1 | 0.066786 | 0.035463
3616 | 12/Н-15 | Ливенский РЭС | Орловская область | Ливенский район | 10/0,4 | 0.1 | 0.078586 | 0.024513
3617 | 6/П-4 | Ливенский РЭС | Орловская область | г. Ливны | 10/0,4 | 0.1 | 0.081223 | 0.022065
3618 | ТП010 | Ливенский РЭС | Орловская область | Ливенский район | 10/0,4 | 0.1 | 0.036388 | 0.063672
3619 | ТП012 | Ливенский РЭС | Орловская область | Ливенский район | 10/0,4 | 0.1 | 0.055918 | 0.045548
3620 | ТП014 | Ливенский РЭС | Орловская область | Ливенский район | 10/0,4 | 0.1 | 0.057711 | 0.043884
3621 | ТП015 | Ливенский РЭС | Орловская область | Ливенский район | 10/0,4 | 0.1 | 0.058193 | 0.043437
3622 | ТП016 | Ливенский РЭС | Орловская область | Ливенский район | 10/0,4 | 0.1 | 0.060171 | 0.041602
3623 | ТП019 | Ливенский РЭС | Орловская область | Ливенский район | 10/0,4 | 0.1 | 0.074556 | 0.028252
3624 | ТП020 | Ливенский РЭС | Орловская область | Ливенский район | 10/0,4 | 0.1 | 0.062477 | 0.039461
3625 | ТП022 | Ливенский РЭС | Орловская область | Ливенский район | 10/0,4 | 0.1 | 0.07248 | 0.030179
3626 | ТП023 | Ливенский РЭС | Орловская область | Ливенский район | 10/0,4 | 0.1 | 0.038651 | 0.061572
3627 | ТП024 | Ливенский РЭС | Орловская область | Ливенский район | 10/0,4 | 0.1 | 0.062251 | 0.039671
3628 | ТП036 | Ливенский РЭС | Орловская область | Ливенский район | 10/0,4 | 0.1 | 0.046694 | 0.054108
3629 | ТП040 | Ливенский РЭС | Орловская область | Ливенский район | 10/0,4 | 0.1 | 0.08664 | 0.017038
3630 | ТП063 | Ливенский РЭС | Орловская область | Ливенский район | 10/0,4 | 0.025 | 0.010499 | 0.014617
3631 | ТП046 | Ливенский РЭС | Орловская область | Ливенский район | 10/0,4 | 0.1 | 0.077618 | 0.025411
3632 | ТП048 | Ливенский РЭС | Орловская область | Ливенский район | 10/0,4 | 0.1 | 0.090662 | 0.013305
3633 | ТП049 | Ливенский РЭС | Орловская область | Ливенский район | 10/0,4 | 0.1 | 0.066568 | 0.035665
3634 | ТП051 | Ливенский РЭС | Орловская область | Ливенский район | 10/0,4 | 0.1 | 0.040161 | 0.060171
3635 | 1/Рс-1 | Ливенский РЭС | Орловская область | Ливенский район | 10/0,4 | 0.1 | 0.028743 | 0.070767
3636 | 5/Рс-1 | Ливенский РЭС | Орловская область | Ливенский район | 10/0,4 | 0.1 | 0.076372 | 0.026567
3637 | 13/Рс-1 | Ливенский РЭС | Орловская область | Ливенский район | 10/0,4 | 0.1 | 0.068741 | 0.033649
3638 | 2/Рс-5 | Ливенский РЭС | Орловская область | Ливенский район | 10/0,4 | 0.1 | 0.035942 | 0.064085
3639 | 9/Рс-7 | Ливенский РЭС | Орловская область | Ливенский район | 10/0,4 | 0.1 | 0.070981 | 0.03157
3640 | 3/Сер-1 | Ливенский РЭС | Орловская область | Ливенский район | 10/0,4 | 0.1 | 0.068473 | 0.033897
3641 | 12/Сер-1 | Ливенский РЭС | Орловская область | Ливенский район | 10/0,4 | 0.1 | 0.066095 | 0.036104
3642 | 1/Сер-1а | Ливенский РЭС | Орловская область | Ливенский район | 10/0,4 | 0.1 | 0.038124 | 0.062061
3643 | 5-Сер-1а | Ливенский РЭС | Орловская область | Ливенский район | 10/0,4 | 0.1 | 0.074009 | 0.02876
3644 | 7/Сер-2 | Ливенский РЭС | Орловская область | Ливенский район | 10/0,4 | 0.1 | 0.065633 | 0.036533
3645 | 9/С-2-63 | Ливенский РЭС | Орловская область | Ливенский район | 10/0,4 | 0.1 | 0.072118 | 0.030514
3646 | 15/Сер-10 | Ливенский РЭС | Орловская область | Ливенский район | 10/0,4 | 0.1 | 0.037506 | 0.062635
3647 | 9/Сер-16 | Ливенский РЭС | Орловская область | Ливенский район | 10/0,4 | 0.1 | 0.062356 | 0.039574
3648 | 10/Сер-16 | Ливенский РЭС | Орловская область | Ливенский район | 10/0,4 | 0.1 | 0.060914 | 0.040912
3649 | 3/Сх-2 | Ливенский РЭС | Орловская область | Ливенский район | 10/0,4 | 0.1 | 0.083706 | 0.019761
3650 | 6/Сх-2 | Ливенский РЭС | Орловская область | Ливенский район | 10/0,4 | 0.1 | 0.072291 | 0.030354
3651 | 3/Сх-3 | Ливенский РЭС | Орловская область | Ливенский район | 10/0,4 | 0.1 | 0.047294 | 0.053551
3652 | 4/Сх-3 | Ливенский РЭС | Орловская область | Ливенский район | 10/0,4 | 0.1 | 0.066346 | 0.035871
3653 | 10/Сх-3 | Ливенский РЭС | Орловская область | Ливенский район | 10/0,4 | 0.1 | 0.070889 | 0.031655
3654 | 3/Сх-8 | Ливенский РЭС | Орловская область | Ливенский район | 10/0,4 | 0.1 | 0.063507 | 0.038505
3655 | 7/Сх-8 | Ливенский РЭС | Орловская область | Ливенский район | 10/0,4 | 0.1 | 0.067708 | 0.034607
3656 | 8/Сх-8 | Ливенский РЭС | Орловская область | Ливенский район | 10/0,4 | 0.1 | 0.064524 | 0.037562
3657 | 1/Сх-9 | Ливенский РЭС | Орловская область | Ливенский район | 10/0,4 | 0.1 | 0.076576 | 0.026378
3658 | 2/Сх-12 | Ливенский РЭС | Орловская область | Ливенский район | 10/0,4 | 0.1 | 0.077873 | 0.025173
3659 | 3/Тэц-29 | Ливенский РЭС | Орловская область | г. Ливны | 6/0,4 | 0.1 | 0.088776 | 0.015056
3660 | 8/Ч-2 | Ливенский РЭС | Орловская область | Ливенский район | 6/0,4 | 0.1 | 0.074529 | 0.028277
3661 | 1/В.Д-3 | Ливенский РЭС | Орловская область | Ливенский район | 10/0,4 | 0.16 | 0.1214 | 0.043249
3662 | 2/В.Д-4 | Ливенский РЭС | Орловская область | Ливенский район | 10/0,4 | 0.16 | 0.1314 | 0.033968
3663 | 3а/В.Д-4 | Ливенский РЭС | Орловская область | Ливенский район | 10/0,4 | 0.16 | 0.073539 | 0.08766
3664 | 9/В.Д-4 | Ливенский РЭС | Орловская область | Ливенский район | 10/0,4 | 0.16 | 0.13023 | 0.035047
3665 | 10/В.Д-4 | Ливенский РЭС | Орловская область | Ливенский район | 10/0,4 | 0.16 | 0.12984 | 0.035413
3666 | 18/В.Д-4 | Ливенский РЭС | Орловская область | Ливенский район | 10/0,4 | 0.16 | 0.085679 | 0.076394
3667 | 2/В.Д-6 | Ливенский РЭС | Орловская область | Ливенский район | 10/0,4 | 0.16 | 0.066779 | 0.093933
3668 | 5/В.Д-9 | Ливенский РЭС | Орловская область | Ливенский район | 10/0,4 | 0.16 | 0.14387 | 0.022392
3669 | 7/В.Д-9 | Ливенский РЭС | Орловская область | Ливенский район | 10/0,4 | 0.16 | 0.055492 | 0.10441
3670 | 15/В.Д-9 | Ливенский РЭС | Орловская область | Ливенский район | 10/0,4 | 0.16 | 0.096781 | 0.066091
3671 | 1/В.Д-10 | Ливенский РЭС | Орловская область | Ливенский район | 10/0,4 | 0.16 | 0.12186 | 0.042815
3672 | 2/В.Д-10 | Ливенский РЭС | Орловская область | Ливенский район | 10/0,4 | 0.16 | 0.10737 | 0.056264
3673 | 4/В.Д-10 | Ливенский РЭС | Орловская область | Ливенский район | 10/0,4 | 0.16 | 0.14903 | 0.017604
3674 | 3/В.Д-11 | Ливенский РЭС | Орловская область | Ливенский район | 10/0,4 | 0.16 | 0.088394 | 0.073874
3675 | 12/В.Д-15 | Ливенский РЭС | Орловская область | Ливенский район | 10/0,4 | 0.16 | 0.088998 | 0.073314
3676 | 13/В.Д-15 | Ливенский РЭС | Орловская область | Ливенский район | 10/0,4 | 0.16 | 0.085174 | 0.076863
3677 | 4/В.Д-16 | Ливенский РЭС | Орловская область | Ливенский район | 10/0,4 | 0.16 | 0.13436 | 0.031215
3678 | 5/В.Д-16 | Ливенский РЭС | Орловская область | Ливенский район | 10/0,4 | 0.16 | 0.12398 | 0.040854
3679 | 2/В-1 | Ливенский РЭС | Орловская область | Ливенский район | 10/0,4 | 0.16 | 0.08472 | 0.077284
3680 | 3/В-1 | Ливенский РЭС | Орловская область | Ливенский район | 10/0,4 | 0.16 | 0.086774 | 0.075378
3681 | 4/В-1 | Ливенский РЭС | Орловская область | Ливенский район | 10/0,4 | 0.16 | 0.11498 | 0.0492
3682 | 5/В-1 | Ливенский РЭС | Орловская область | Ливенский район | 10/0,4 | 0.16 | 0.088362 | 0.073904
3683 | 6/В-1 | Ливенский РЭС | Орловская область | Ливенский район | 10/0,4 | 0.16 | 0.076462 | 0.084947
3684 | 8/В-1 | Ливенский РЭС | Орловская область | Ливенский район | 10/0,4 | 0.16 | 0.074821 | 0.08647
3685 | 1/В-2 | Ливенский РЭС | Орловская область | Ливенский район | 10/0,4 | 0.16 | 0.1145 | 0.049653
3686 | 9/В-2 | Ливенский РЭС | Орловская область | Ливенский район | 10/0,4 | 0.16 | 0.074365 | 0.086894
3687 | 3/В-5 | Ливенский РЭС | Орловская область | Ливенский район | 10/0,4 | 0.16 | 0.082666 | 0.07919
3688 | 7/В-5 | Ливенский РЭС | Орловская область | Ливенский район | 10/0,4 | 0.16 | 0.078652 | 0.082915
3689 | 2/В-7 | Ливенский РЭС | Орловская область | Ливенский район | 10/0,4 | 0.16 | 0.12336 | 0.041424
3690 | 12/В-7 | Ливенский РЭС | Орловская область | Ливенский район | 10/0,4 | 0.16 | 0.14254 | 0.023622
3691 | 13/В-7 | Ливенский РЭС | Орловская область | Ливенский район | 10/0,4 | 0.16 | 0.094916 | 0.067822
3692 | 1/К-2 | Ливенский РЭС | Орловская область | Ливенский район | 10/0,4 | 0.16 | 0.11222 | 0.05176
3693 | 4/К-2 | Ливенский РЭС | Орловская область | Ливенский район | 10/0,4 | 0.16 | 0.11075 | 0.053129
3694 | 8/К-6 | Ливенский РЭС | Орловская область | Ливенский район | 10/0,4 | 0.16 | 0.11361 | 0.050471
3695 | 1/К-7 | Ливенский РЭС | Орловская область | Ливенский район | 10/0,4 | 0.16 | 0.11574 | 0.048495
3696 | 5/К-7 | Ливенский РЭС | Орловская область | Ливенский район | 10/0,4 | 0.16 | 0.13266 | 0.032795
3697 | 9/К-7 | Ливенский РЭС | Орловская область | Ливенский район | 10/0,4 | 0.16 | 0.12421 | 0.040634
3698 | 10/К-7 | Ливенский РЭС | Орловская область | Ливенский район | 10/0,4 | 0.16 | 0.075975 | 0.0854
3699 | 3/К-12 | Ливенский РЭС | Орловская область | Ливенский район | 10/0,4 | 0.16 | 0.097152 | 0.065747
3700 | 6/К-12 | Ливенский РЭС | Орловская область | Ливенский район | 10/0,4 | 0.16 | 0.10987 | 0.053941
3701 | 9/К-12 | Ливенский РЭС | Орловская область | Ливенский район | 10/0,4 | 0.16 | 0.14338 | 0.022852
3702 | 13/К-12 | Ливенский РЭС | Орловская область | Ливенский район | 10/0,4 | 0.16 | 0.024715 | 0.13297
3703 | 1/К-15 | Ливенский РЭС | Орловская область | Ливенский район | 10/0,4 | 0.16 | 0.076746 | 0.084684
3704 | 2/К-15 | Ливенский РЭС | Орловская область | Ливенский район | 10/0,4 | 0.16 | 0.13562 | 0.030045
3705 | 8/К-15 | Ливенский РЭС | Орловская область | Ливенский район | 10/0,4 | 0.16 | 0.065299 | 0.095306
3706 | 12/К-15 | Ливенский РЭС | Орловская область | Ливенский район | 10/0,4 | 0.16 | 0.10963 | 0.054167
3707 | 13/К-15 | Ливенский РЭС | Орловская область | Ливенский район | 10/0,4 | 0.16 | 0.11228 | 0.051711
3708 | 14/К-15 | Ливенский РЭС | Орловская область | Ливенский район | 10/0,4 | 0.16 | 0.12115 | 0.043476
3709 | 1/Л-2 | Ливенский РЭС | Орловская область | Ливенский район | 10/0,4 | 0.16 | 0.099118 | 0.063923
3710 | 1/Л-7 | Ливенский РЭС | Орловская область | Ливенский район | 10/0,4 | 0.16 | 0.075127 | 0.086187
3711 | 11/Л-7 | Ливенский РЭС | Орловская область | Ливенский район | 10/0,4 | 0.16 | 0.087983 | 0.074256
3712 | 14/Л-7 | Ливенский РЭС | Орловская область | Ливенский район | 10/0,4 | 0.16 | 0.13692 | 0.028846
3713 | 5/М-3 | Ливенский РЭС | Орловская область | Ливенский район | 10/0,4 | 0.16 | 0.07763 | 0.083863
3714 | 7/М-3 | Ливенский РЭС | Орловская область | Ливенский район | 10/0,4 | 0.16 | 0.0819 | 0.079901
3715 | 12/М-3 | Ливенский РЭС | Орловская область | Ливенский район | 10/0,4 | 0.16 | 0.14342 | 0.022809
3716 | 5/М-6 | Ливенский РЭС | Орловская область | Ливенский район | 10/0,4 | 0.16 | 0.12019 | 0.044365
3717 | 2/М-9 | Ливенский РЭС | Орловская область | Ливенский район | 10/0,4 | 0.16 | 0.11665 | 0.047653
3718 | 7/М-9 | Ливенский РЭС | Орловская область | Ливенский район | 10/0,4 | 0.16 | 0.11317 | 0.05088
3719 | 7/М-12 | Ливенский РЭС | Орловская область | Ливенский район | 10/0,4 | 0.16 | 0.13682 | 0.028938
3720 | 10/М-12 | Ливенский РЭС | Орловская область | Ливенский район | 10/0,4 | 0.16 | 0.12472 | 0.040166
3721 | 3/М-13 | Ливенский РЭС | Орловская область | Ливенский район | 10/0,4 | 0.16 | 0.10357 | 0.059796
3722 | 9/М-13 | Ливенский РЭС | Орловская область | Ливенский район | 10/0,4 | 0.16 | 0.1319 | 0.033503
3723 | 14/М-13 | Ливенский РЭС | Орловская область | Ливенский район | 10/0,4 | 0.16 | 0.13967 | 0.026294
3724 | 6/М-17 | Ливенский РЭС | Орловская область | Ливенский район | 10/0,4 | 0.16 | 0.077622 | 0.083871
3725 | 3/М-18 | Ливенский РЭС | Орловская область | Ливенский район | 10/0,4 | 0.16 | 0.12815 | 0.036977
3726 | 10/М-18 | Ливенский РЭС | Орловская область | Ливенский район | 10/0,4 | 0.16 | 0.067978 | 0.092821
3727 | 16/М-18 | Ливенский РЭС | Орловская область | Ливенский район | 10/0,4 | 0.16 | 0.093059 | 0.069545
3728 | 23/М-18 | Ливенский РЭС | Орловская область | Ливенский район | 10/0,4 | 0.16 | 0.11267 | 0.051342
3729 | 2/М-19 | Ливенский РЭС | Орловская область | Ливенский район | 10/0,4 | 0.16 | 0.11865 | 0.045793
3730 | 3/М-19 | Ливенский РЭС | Орловская область | Ливенский район | 10/0,4 | 0.16 | 0.10897 | 0.054781
3731 | 3/Мк-7 | Ливенский РЭС | Орловская область | Ливенский район | 6/0,4 | 0.16 | 0.1197 | 0.044821
3732 | 2/Н-7 | Ливенский РЭС | Орловская область | Ливенский район | 10/0,4 | 0.16 | 0.091861 | 0.070657
3733 | 3/Н-7 | Ливенский РЭС | Орловская область | Ливенский район | 10/0,4 | 0.16 | 0.10639 | 0.057173
3734 | 2/Н-11 | Ливенский РЭС | Орловская область | Ливенский район | 10/0,4 | 0.16 | 0.074976 | 0.086326
3735 | 12/Н-11 | Ливенский РЭС | Орловская область | Ливенский район | 10/0,4 | 0.16 | 0.087714 | 0.074505
3736 | 14/Н-11 | Ливенский РЭС | Орловская область | Ливенский район | 10/0,4 | 0.16 | 0.13788 | 0.027954
3737 | ТП021 | Ливенский РЭС | Орловская область | Ливенский район | 10/0,4 | 0.16 | 0.082951 | 0.078925
3738 | ТП026 | Ливенский РЭС | Орловская область | Ливенский район | 10/0,4 | 0.16 | 0.075883 | 0.085484
3739 | ТП039 | Ливенский РЭС | Орловская область | Ливенский район | 10/0,4 | 0.16 | 0.083813 | 0.078125
3740 | ТП042 | Ливенский РЭС | Орловская область | Ливенский район | 10/0,4 | 0.16 | 0.066592 | 0.094107
3741 | 3/Рс-1 | Ливенский РЭС | Орловская область | Ливенский район | 10/0,4 | 0.16 | 0.077293 | 0.084176
3742 | 4/Рс-1 | Ливенский РЭС | Орловская область | Ливенский район | 10/0,4 | 0.16 | 0.043913 | 0.11515
3743 | 1а Р-2 | Ливенский РЭС | Орловская область | Ливенский район | 10/0,4 | 0.16 | 0.084182 | 0.077783
3744 | 4/Рс-2 | Ливенский РЭС | Орловская область | Ливенский район | 10/0,4 | 0.16 | 0.14024 | 0.025757
3745 | 8/Рс-2 | Ливенский РЭС | Орловская область | Ливенский район | 10/0,4 | 0.16 | 0.127 | 0.038046
3746 | 12/Рс-2 | Ливенский РЭС | Орловская область | Ливенский район | 10/0,4 | 0.16 | 0.11843 | 0.046
3747 | 13/Рс-2 | Ливенский РЭС | Орловская область | Ливенский район | 10/0,4 | 0.16 | 0.1032 | 0.060134
3748 | 17/Рс-2 | Ливенский РЭС | Орловская область | Ливенский район | 10/0,4 | 0.16 | 0.071434 | 0.089613
3749 | 3/Рс-5 | Ливенский РЭС | Орловская область | Ливенский район | 10/0,4 | 0.16 | 0.12885 | 0.036332
3750 | 11/Рс-7 | Ливенский РЭС | Орловская область | Ливенский район | 10/0,4 | 0.16 | 0.10366 | 0.059708
3751 | 12/Рс-7 | Ливенский РЭС | Орловская область | Ливенский район | 10/0,4 | 0.16 | 0.13273 | 0.032726
3752 | 2/Сер-1 | Ливенский РЭС | Орловская область | Ливенский район | 10/0,4 | 0.16 | 0.10458 | 0.058854
3753 | 5/Сер-1 | Ливенский РЭС | Орловская область | Ливенский район | 10/0,4 | 0.16 | 0.14025 | 0.025748
3754 | 6/Сер-1 | Ливенский РЭС | Орловская область | Ливенский район | 10/0,4 | 0.16 | 0.088746 | 0.073548
3755 | 8/Сер-1 | Ливенский РЭС | Орловская область | Ливенский район | 10/0,4 | 0.16 | 0.065474 | 0.095144
3756 | 14/Сер-1 | Ливенский РЭС | Орловская область | Ливенский район | 10/0,4 | 0.16 | 0.13511 | 0.030521
3757 | 15/Сер-1 | Ливенский РЭС | Орловская область | Ливенский район | 10/0,4 | 0.16 | 0.0841 | 0.077859
3758 | 2/Сер-1а | Ливенский РЭС | Орловская область | Ливенский район | 10/0,4 | 0.16 | 0.093759 | 0.068896
3759 | 3/Сер-2 | Ливенский РЭС | Орловская область | Ливенский район | 10/0,4 | 0.16 | 0.12905 | 0.036149
3760 | 8/Сер-2 | Ливенский РЭС | Орловская область | Ливенский район | 10/0,4 | 0.16 | 0.13025 | 0.035035
3761 | 1/Сер-5 | Ливенский РЭС | Орловская область | Ливенский район | 10/0,4 | 0.16 | 0.13758 | 0.028232
3762 | 8/Сер-10 | Ливенский РЭС | Орловская область | Ливенский район | 10/0,4 | 0.16 | 0.096643 | 0.066219
3763 | 9/Сер-10 | Ливенский РЭС | Орловская область | Ливенский район | 10/0,4 | 0.16 | 0.068924 | 0.091943
3764 | 3/Сер-15 | Ливенский РЭС | Орловская область | Ливенский район | 10/0,4 | 0.16 | 0.12152 | 0.043135
3765 | 2/Сх-2 | Ливенский РЭС | Орловская область | Ливенский район | 10/0,4 | 0.16 | 0.14433 | 0.021969
3766 | 8/Сх-2 | Ливенский РЭС | Орловская область | Ливенский район | 10/0,4 | 0.16 | 0.10413 | 0.059271
3767 | 10/Сх-2 | Ливенский РЭС | Орловская область | Ливенский район | 10/0,4 | 0.16 | 0.073734 | 0.087479
3768 | 1/Сх-3 | Ливенский РЭС | Орловская область | Ливенский район | 10/0,4 | 0.16 | 0.070417 | 0.090557
3769 | 5/Сх-3 | Ливенский РЭС | Орловская область | Ливенский район | 10/0,4 | 0.063 | 0.024 | 0.039115
3770 | 5/Сх-8 | Ливенский РЭС | Орловская область | Ливенский район | 10/0,4 | 0.16 | 0.11278 | 0.051243
3771 | 6/Сх-8 | Ливенский РЭС | Орловская область | Ливенский район | 10/0,4 | 0.16 | 0.13554 | 0.030118
3772 | 9/Сх-8 | Ливенский РЭС | Орловская область | Ливенский район | 10/0,4 | 0.16 | 0.12952 | 0.035709
3773 | 10/Сх-8 | Ливенский РЭС | Орловская область | Ливенский район | 10/0,4 | 0.16 | 0.10046 | 0.062678
3774 | 3/Сх-12 | Ливенский РЭС | Орловская область | Ливенский район | 10/0,4 | 0.16 | 0.1381 | 0.027745
3775 | 2/ССК-2 | Ливенский РЭС | Орловская область | Ливенский район | 10/0,4 | 0.16 | 0.10529 | 0.058198
3776 | 1/Тэц-29 | Ливенский РЭС | Орловская область | г. Ливны | 10/0,4 | 0.16 | 0.12976 | 0.035486
3777 | 1/К-1 | Ливенский РЭС | Орловская область | Ливенский район | 10/0,4 | 0.025 | 0.011997 | 0.013226
3778 | 6/П-26 | Ливенский РЭС | Орловская область | г. Ливны | 10/0,4 | 0.025 | 0.0073034 | 0.017582
3779 | 9/В.Д-10 | Ливенский РЭС | Орловская область | Ливенский район | 10/0,4 | 0.025 | 0.010745 | 0.014388
3780 | 5/В.Д-4 | Ливенский РЭС | Орловская область | Ливенский район | 10/0,4 | 0.25 | 0.17212 | 0.083874
3781 | 17/В.Д-4 | Ливенский РЭС | Орловская область | Ливенский район | 10/0,4 | 0.25 | 0.091853 | 0.15836
3782 | 3/В.Д-6 | Ливенский РЭС | Орловская область | Ливенский район | 10/0,4 | 0.25 | 0.12495 | 0.12765
3783 | 4/В.Д-9 | Ливенский РЭС | Орловская область | Ливенский район | 10/0,4 | 0.25 | 0.1211 | 0.13122
3784 | 8/В.Д-9 | Ливенский РЭС | Орловская область | Ливенский район | 10/0,4 | 0.25 | 0.09667 | 0.15389
3785 | 14/В.Д-9 | Ливенский РЭС | Орловская область | Ливенский район | 10/0,4 | 0.25 | 0.09672 | 0.15384
3786 | 6/В.Д-10 | Ливенский РЭС | Орловская область | Ливенский район | 10/0,4 | 0.25 | 0.09832 | 0.15236
3787 | 6/В.Д-15 | Ливенский РЭС | Орловская область | Ливенский район | 10/0,4 | 0.25 | 0.1174 | 0.13465
3788 | 7/В-1 | Ливенский РЭС | Орловская область | Ливенский район | 10/0,4 | 0.25 | 0.13523 | 0.1181
3789 | 10/В-1 | Ливенский РЭС | Орловская область | Ливенский район | 10/0,4 | 0.25 | 0.12913 | 0.12377
3790 | 4/В-2 | Ливенский РЭС | Орловская область | Ливенский район | 10/0,4 | 0.25 | 0.11786 | 0.13423
3791 | 5/В-5 | Ливенский РЭС | Орловская область | Ливенский район | 10/0,4 | 0.25 | 0.036264 | 0.20995
3792 | 9/В-7 | Ливенский РЭС | Орловская область | Ливенский район | 10/0,4 | 0.1 | 0.051 | 0.050112
3793 | 5/К-2 | Ливенский РЭС | Орловская область | Ливенский район | 10/0,4 | 0.25 | 0.11131 | 0.1403
3794 | 6/К-2 | Ливенский РЭС | Орловская область | Ливенский район | 10/0,4 | 0.25 | 0.12048 | 0.13179
3795 | 1/К-6 | Ливенский РЭС | Орловская область | Ливенский район | 10/0,4 | 0.25 | 0.18207 | 0.074638
3796 | 6/К-6 | Ливенский РЭС | Орловская область | Ливенский район | 10/0,4 | 0.25 | 0.086701 | 0.16314
3797 | 6/К-7 | Ливенский РЭС | Орловская область | Ливенский район | 10/0,4 | 0.25 | 0.21473 | 0.04433
3798 | 4/К-12 | Ливенский РЭС | Орловская область | Ливенский район | 10/0,4 | 0.25 | 0.17054 | 0.085337
3799 | 5/К-12 | Ливенский РЭС | Орловская область | Ливенский район | 10/0,4 | 0.25 | 0.12916 | 0.12374
3800 | 10/К-12 | Ливенский РЭС | Орловская область | Ливенский район | 10/0,4 | 0.25 | 0.10515 | 0.14602
3801 | 2а/К-15 | Ливенский РЭС | Орловская область | Ливенский район | 10/0,4 | 0.25 | 0.18877 | 0.06842
3802 | 3/К-15 | Ливенский РЭС | Орловская область | Ливенский район | 10/0,4 | 0.25 | 0.10712 | 0.14419
3803 | 7/К-15 | Ливенский РЭС | Орловская область | Ливенский район | 10/0,4 | 0.25 | 0.13331 | 0.11989
3804 | 15/К-15 | Ливенский РЭС | Орловская область | Ливенский район | 10/0,4 | 0.25 | 0.11555 | 0.13637
3805 | 2/Л-2 | Ливенский РЭС | Орловская область | Ливенский район | 10/0,4 | 0.25 | 0.070779 | 0.17792
3806 | 4/Л-2 | Ливенский РЭС | Орловская область | Ливенский район | 10/0,4 | 0.25 | 0.11616 | 0.1358
3807 | 6/Л-2 | Ливенский РЭС | Орловская область | Ливенский район | 10/0,4 | 0.25 | 0.1772 | 0.079161
3808 | 3/Л-7 | Ливенский РЭС | Орловская область | Ливенский район | 10/0,4 | 0.25 | 0.23146 | 0.028809
3809 | 13/Л-7 | Ливенский РЭС | Орловская область | Ливенский район | 10/0,4 | 0.25 | 0.15356 | 0.1011
3810 | 9/М-3 | Ливенский РЭС | Орловская область | Ливенский район | 10/0,4 | 0.25 | 0.17575 | 0.080504
3811 | 4/М-9 | Ливенский РЭС | Орловская область | Ливенский район | 10/0,4 | 0.25 | 0.16591 | 0.089636
3812 | 4/М-12 | Ливенский РЭС | Орловская область | Ливенский район | 10/0,4 | 0.25 | 0.14189 | 0.11193
3813 | 5/М-12 | Ливенский РЭС | Орловская область | Ливенский район | 10/0,4 | 0.25 | 0.11396 | 0.13784
3814 | 6/М-13 | Ливенский РЭС | Орловская область | Ливенский район | 10/0,4 | 0.25 | 0.15318 | 0.10145
3815 | 7/М-13 | Ливенский РЭС | Орловская область | Ливенский район | 10/0,4 | 0.25 | 0.11388 | 0.13792
3816 | 3/М-17 | Ливенский РЭС | Орловская область | Ливенский район | 10/0,4 | 0.25 | 0.12523 | 0.12739
3817 | 4/М-17 | Ливенский РЭС | Орловская область | Ливенский район | 10/0,4 | 0.25 | 0.17169 | 0.084269
3818 | 5/М-17 | Ливенский РЭС | Орловская область | Ливенский район | 10/0,4 | 0.25 | 0.1674 | 0.08825
3819 | 8/М-17 | Ливенский РЭС | Орловская область | Ливенский район | 10/0,4 | 0.25 | 0.119 | 0.13316
3820 | 9/М-17 | Ливенский РЭС | Орловская область | Ливенский район | 10/0,4 | 0.25 | 0.15471 | 0.10003
3821 | 14/М-17 | Ливенский РЭС | Орловская область | Ливенский район | 10/0,4 | 0.25 | 0.075261 | 0.17376
3822 | 15/М-17 | Ливенский РЭС | Орловская область | Ливенский район | 10/0,4 | 0.25 | 0.16554 | 0.089978
3823 | 5/М-18 | Ливенский РЭС | Орловская область | Ливенский район | 10/0,4 | 0.25 | 0.096521 | 0.15403
3824 | 7/М-18 | Ливенский РЭС | Орловская область | Ливенский район | 10/0,4 | 0.25 | 0.075866 | 0.1732
3825 | 12/М-18 | Ливенский РЭС | Орловская область | Ливенский район | 10/0,4 | 0.25 | 0.14239 | 0.11146
3826 | 18/М-18 | Ливенский РЭС | Орловская область | Ливенский район | 10/0,4 | 0.25 | 0.17472 | 0.081458
3827 | 19/М-18 | Ливенский РЭС | Орловская область | Ливенский район | 10/0,4 | 0.25 | 0.12227 | 0.13013
3828 | 16а/М-18 | Ливенский РЭС | Орловская область | Ливенский район | 10/0,4 | 0.025 | 0.009711 | 0.015348
3829 | 21/М-18 | Ливенский РЭС | Орловская область | Ливенский район | 10/0,4 | 0.25 | 0.10869 | 0.14274
3830 | 22/М-18 | Ливенский РЭС | Орловская область | Ливенский район | 10/0,4 | 0.25 | 0.16938 | 0.086411
3831 | 8/М-19 | Ливенский РЭС | Орловская область | Ливенский район | 10/0,4 | 0.25 | 0.19567 | 0.062018
3832 | 9/М-19 | Ливенский РЭС | Орловская область | Ливенский район | 10/0,4 | 0.25 | 0.1264 | 0.1263
3833 | 4а/Мк-7 | Ливенский РЭС | Орловская область | Ливенский район | 6/0,4 | 0.25 | 0.16347 | 0.091903
3834 | 3/Н-1 | Ливенский РЭС | Орловская область | Ливенский район | 10/0,4 | 0.25 | 0.15248 | 0.1021
3835 | 1/Н-5 | Ливенский РЭС | Орловская область | Ливенский район | 10/0,4 | 0.25 | 0.13999 | 0.11369
3836 | 5/Н-5 | Ливенский РЭС | Орловская область | Ливенский район | 10/0,4 | 0.25 | 0.15905 | 0.096006
3837 | 6/Н-5 | Ливенский РЭС | Орловская область | Ливенский район | 10/0,4 | 0.25 | 0.11959 | 0.13262
3838 | 8/Н-5 | Ливенский РЭС | Орловская область | Ливенский район | 10/0,4 | 0.25 | 0.10549 | 0.14571
3839 | 9/Н-5 | Ливенский РЭС | Орловская область | Ливенский район | 10/0,4 | 0.25 | 0.1182 | 0.13391
3840 | 10/Н-5 | Ливенский РЭС | Орловская область | Ливенский район | 10/0,4 | 0.25 | 0.15753 | 0.097416
3841 | 13/Н-5 | Ливенский РЭС | Орловская область | Ливенский район | 10/0,4 | 0.25 | 0.16905 | 0.086726
3842 | 1/Н-7 | Ливенский РЭС | Орловская область | Ливенский район | 10/0,4 | 0.25 | 0.18402 | 0.072826
3843 | 8/Н-7 | Ливенский РЭС | Орловская область | Ливенский район | 10/0,4 | 0.25 | 0.080716 | 0.1687
3844 | 2а/Н-11 | Ливенский РЭС | Орловская область | Ливенский район | 10/0,4 | 0.25 | 0.1288 | 0.12407
3845 | 3/Н-11 | Ливенский РЭС | Орловская область | Ливенский район | 10/0,4 | 0.25 | 0.19888 | 0.059043
3846 | 5/Н-11 | Ливенский РЭС | Орловская область | Ливенский район | 10/0,4 | 0.25 | 0.074487 | 0.17448
3847 | 7/Н-11 | Ливенский РЭС | Орловская область | Ливенский район | 10/0,4 | 0.25 | 0.13045 | 0.12254
3848 | 8/Н-11 | Ливенский РЭС | Орловская область | Ливенский район | 10/0,4 | 0.25 | 0.12193 | 0.13045
3849 | 9/Н-11 | Ливенский РЭС | Орловская область | Ливенский район | 10/0,4 | 0.25 | 0.16128 | 0.093933
3850 | 10/Н-11 | Ливенский РЭС | Орловская область | Ливенский район | 10/0,4 | 0.25 | 0.12718 | 0.12557
3851 | 11/Н-11 | Ливенский РЭС | Орловская область | Ливенский район | 10/0,4 | 0.25 | 0.13212 | 0.12099
3852 | 5/Н-15 | Ливенский РЭС | Орловская область | Ливенский район | 10/0,4 | 0.25 | 0.20343 | 0.054814
3853 | 6/Н-15 | Ливенский РЭС | Орловская область | Ливенский район | 10/0,4 | 0.25 | 0.099591 | 0.15118
3854 | 9/Н-15 | Ливенский РЭС | Орловская область | Ливенский район | 10/0,4 | 0.25 | 0.091855 | 0.15836
3855 | ТП001 | Ливенский РЭС | Орловская область | Ливенский район | 10/0,4 | 0.25 | 0.078191 | 0.17104
3856 | ТП003 | Ливенский РЭС | Орловская область | Ливенский район | 10/0,4 | 0.25 | 0.17981 | 0.076733
3857 | ТП004 | Ливенский РЭС | Орловская область | Ливенский район | 10/0,4 | 0.25 | 0.1217 | 0.13066
3858 | ТП007 | Ливенский РЭС | Орловская область | Ливенский район | 10/0,4 | 0.25 | 0.08834 | 0.16162
3859 | ТП008 | Ливенский РЭС | Орловская область | Ливенский район | 10/0,4 | 0.25 | 0.10859 | 0.14283
3860 | ТП033 | Ливенский РЭС | Орловская область | Ливенский район | 10/0,4 | 0.25 | 0.11737 | 0.13468
3861 | ТП037 | Ливенский РЭС | Орловская область | Ливенский район | 10/0,4 | 0.25 | 0.18011 | 0.076454
3862 | ТП038 | Ливенский РЭС | Орловская область | Ливенский район | 10/0,4 | 0.25 | 0.12297 | 0.12948
3863 | ТП043 | Ливенский РЭС | Орловская область | Ливенский район | 10/0,4 | 0.25 | 0.14173 | 0.11208
3864 | ТП044 | Ливенский РЭС | Орловская область | Ливенский район | 10/0,4 | 0.25 | 0.169 | 0.086767
3865 | ТП050 | Ливенский РЭС | Орловская область | Ливенский район | 10/0,4 | 0.25 | 0.16884 | 0.086918
3866 | 8/Рс-1 | Ливенский РЭС | Орловская область | Ливенский район | 10/0,4 | 0.25 | 0.10924 | 0.14222
3867 | 9/Рс-1 | Ливенский РЭС | Орловская область | Ливенский район | 10/0,4 | 0.25 | 0.1435 | 0.11044
3868 | 10/Рс-1 | Ливенский РЭС | Орловская область | Ливенский район | 10/0,4 | 0.25 | 0.080306 | 0.16908
3869 | 11/Рс-1 | Ливенский РЭС | Орловская область | Ливенский район | 10/0,4 | 0.25 | 0.21451 | 0.044532
3870 | 12/Рс-1 | Ливенский РЭС | Орловская область | Ливенский район | 10/0,4 | 0.25 | 0.13182 | 0.12127
3871 | 14/Рс-1 | Ливенский РЭС | Орловская область | Ливенский район | 10/0,4 | 0.25 | 0.21881 | 0.040544
3872 | 7/Рс-2 | Ливенский РЭС | Орловская область | Ливенский район | 10/0,4 | 0.25 | 0.11646 | 0.13553
3873 | 10/Рс-2 | Ливенский РЭС | Орловская область | Ливенский район | 10/0,4 | 0.25 | 0.12774 | 0.12506
3874 | 11/Рс-2 | Ливенский РЭС | Орловская область | Ливенский район | 10/0,4 | 0.25 | 0.22346 | 0.036227
3875 | 14/Рс-2 | Ливенский РЭС | Орловская область | Ливенский район | 10/0,4 | 0.25 | 0.047411 | 0.1996
3876 | 1/Рс-5 | Ливенский РЭС | Орловская область | Ливенский район | 10/0,4 | 0.25 | 0.070982 | 0.17773
3877 | 6/Рс-7 | Ливенский РЭС | Орловская область | Ливенский район | 10/0,4 | 0.25 | 0.11097 | 0.14062
3878 | 7/Рс-7 | Ливенский РЭС | Орловская область | Ливенский район | 10/0,4 | 0.25 | 0.11097 | 0.14062
3879 | 10/Рс-7 | Ливенский РЭС | Орловская область | Ливенский район | 10/0,4 | 0.25 | 0.070922 | 0.17778
3880 | 1/Сер-1 | Ливенский РЭС | Орловская область | Ливенский район | 10/0,4 | 0.25 | 0.18026 | 0.076316
3881 | 5/Сер-2 | Ливенский РЭС | Орловская область | Ливенский район | 10/0,4 | 0.25 | 0.17745 | 0.078926
3882 | 6/Сер-2 | Ливенский РЭС | Орловская область | Ливенский район | 10/0,4 | 0.25 | 0.095577 | 0.1549
3883 | 2/Сер-5 | Ливенский РЭС | Орловская область | Ливенский район | 10/0,4 | 0.25 | 0.21215 | 0.046729
3884 | 3/Сер-5 | Ливенский РЭС | Орловская область | Ливенский район | 10/0,4 | 0.25 | 0.21779 | 0.04149
3885 | 5/Сер-5 | Ливенский РЭС | Орловская область | Ливенский район | 10/0,4 | 0.25 | 0.13524 | 0.11809
3886 | 2/Сер-10 | Ливенский РЭС | Орловская область | Ливенский район | 10/0,4 | 0.25 | 0.15822 | 0.096772
3887 | 12/Сер-10 | Ливенский РЭС | Орловская область | Ливенский район | 10/0,4 | 0.25 | 0.22861 | 0.031451
3888 | 1/Сер-16 | Ливенский РЭС | Орловская область | Ливенский район | 10/0,4 | 0.25 | 0.13306 | 0.12012
3889 | 5/Сер-16 | Ливенский РЭС | Орловская область | Ливенский район | 10/0,4 | 0.25 | 0.1268 | 0.12593
3890 | 7/Сер-16 | Ливенский РЭС | Орловская область | Ливенский район | 10/0,4 | 0.25 | 0.12222 | 0.13018
3891 | 8/Сер-16 | Ливенский РЭС | Орловская область | Ливенский район | 10/0,4 | 0.25 | 0.16672 | 0.088886
3892 | 4/Сх-2 | Ливенский РЭС | Орловская область | Ливенский район | 10/0,4 | 0.25 | 0.12935 | 0.12356
3893 | 5/Сх-2 | Ливенский РЭС | Орловская область | Ливенский район | 10/0,4 | 0.25 | 0.10145 | 0.14945
3894 | 7/Сх-2 | Ливенский РЭС | Орловская область | Ливенский район | 10/0,4 | 0.25 | 0.098937 | 0.15179
3895 | 9/Сх-3 | Ливенский РЭС | Орловская область | Ливенский район | 10/0,4 | 0.25 | 0.16002 | 0.095101
3896 | 11/Сх-3 | Ливенский РЭС | Орловская область | Ливенский район | 10/0,4 | 0.25 | 0.19426 | 0.063329
3897 | 11/Сх-8 | Ливенский РЭС | Орловская область | Ливенский район | 10/0,4 | 0.25 | 0.090769 | 0.15937
3898 | 13/Сх-8 | Ливенский РЭС | Орловская область | Ливенский район | 10/0,4 | 0.25 | 0.11591 | 0.13604
3899 | 2/Сх-9 | Ливенский РЭС | Орловская область | Ливенский район | 10/0,4 | 0.25 | 0.18283 | 0.073932
3900 | 3/Сх-9 | Ливенский РЭС | Орловская область | Ливенский район | 10/0,4 | 0.25 | 0.10644 | 0.14482
3901 | 1/Сх-12 | Ливенский РЭС | Орловская область | Ливенский район | 10/0,4 | 0.25 | 0.11971 | 0.13251
3902 | 5/Ч-2 | Ливенский РЭС | Орловская область | Ливенский район | 6/0,4 | 0.25 | 0.20541 | 0.052982
3903 | 7/Ч-2 | Ливенский РЭС | Орловская область | Ливенский район | 6/0,4 | 0.25 | 0.18699 | 0.070077
3904 | 7/В.Д-11 | Ливенский РЭС | Орловская область | Ливенский район | 10/0,4 | 0.03 | 0.016951 | 0.013501
3905 | 13/М-13 | Ливенский РЭС | Орловская область | Ливенский район | 10/0,4 | 0.03 | 0.023221 | 0.0076826
3906 | 11/Н-5 | Ливенский РЭС | Орловская область | Ливенский район | 10/0,4 | 0.03 | 0.022104 | 0.008719
3907 | 16/В.Д-4 | Ливенский РЭС | Орловская область | Ливенский район | 10/0,4 | 0.315 | 0.17253 | 0.14682
3908 | 1/В.Д-6 | Ливенский РЭС | Орловская область | Ливенский район | 10/0,4 | 0.315 | 0.10366 | 0.21074
3909 | 7/К-12 | Ливенский РЭС | Орловская область | Ливенский район | 10/0,4 | 0.315 | 0.16252 | 0.15612
3910 | 12/М-17 | Ливенский РЭС | Орловская область | Ливенский район | 10/0,4 | 0.315 | 0.21932 | 0.1034
3911 | 2/Мк-7 | Ливенский РЭС | Орловская область | Ливенский район | 6/0,4 | 0.315 | 0.20939 | 0.11262
3912 | ТП032 | Ливенский РЭС | Орловская область | Ливенский район | 10/0,4 | 0.315 | 0.13391 | 0.18266
3913 | 1/Рс-7 | Ливенский РЭС | Орловская область | Ливенский район | 10/0,4 | 0.25 | 0.11628 | 0.13569
3914 | 3/В.Д-4 | Ливенский РЭС | Орловская область | Ливенский район | 10/0,4 | 0.04 | 0.018605 | 0.02171
3915 | 8/В.Д-10 | Ливенский РЭС | Орловская область | Ливенский район | 10/0,4 | 0.04 | 0.031328 | 0.0099037
3916 | 7/В.Д-16 | Ливенский РЭС | Орловская область | Ливенский район | 10/0,4 | 0.04 | 0.031503 | 0.0097415
3917 | 11/В-1 | Ливенский РЭС | Орловская область | Ливенский район | 10/0,4 | 0.04 | 0.027872 | 0.013111
3918 | 8/М-12 | Ливенский РЭС | Орловская область | Ливенский район | 10/0,4 | 0.04 | 0.029314 | 0.011772
3919 | 2/М-13 | Ливенский РЭС | Орловская область | Ливенский район | 10/0,4 | 0.04 | 0.028122 | 0.012878
3920 | 7/Н-1 | Ливенский РЭС | Орловская область | Ливенский район | 10/0,4 | 0.04 | 0.026762 | 0.014141
3921 | 7/Н-5 | Ливенский РЭС | Орловская область | Ливенский район | 10/0,4 | 0.04 | 0.023903 | 0.016794
3922 | 12/Н-5- | Ливенский РЭС | Орловская область | Ливенский район | 10/0,4 | 0.04 | 0.02805 | 0.012946
3923 | 16/Н-11 | Ливенский РЭС | Орловская область | Ливенский район | 10/0,4 | 0.04 | 0.023905 | 0.016792
3924 | 1/Н-15 | Ливенский РЭС | Орловская область | Ливенский район | 10/0,4 | 0.04 | 0.025743 | 0.015086
3925 | ТП017 | Ливенский РЭС | Орловская область | Ливенский район | 10/0,4 | 0.04 | 0.016919 | 0.023275
3926 | ТП034 | Ливенский РЭС | Орловская область | Ливенский район | 10/0,4 | 0.04 | 0.022943 | 0.017685
3927 | 2/Рс-1 | Ливенский РЭС | Орловская область | Ливенский район | 10/0,4 | 0.04 | 0.024791 | 0.01597
3928 | 4/ССК-2 | Ливенский РЭС | Орловская область | Ливенский район | 10/0,4 | 0.04 | 0.025507 | 0.015306
3929 | 13/М-3 | Ливенский РЭС | Орловская область | Ливенский район | 10/0,4 | 0.04 | 0.024674 | 0.016078
3930 | 1/В.Д-4 | Ливенский РЭС | Орловская область | Ливенский район | 10/0,4 | 0.4 | 0.23107 | 0.17533
3931 | 12/В.Д-9 | Ливенский РЭС | Орловская область | Ливенский район | 10/0,4 | 0.4 | 0.17688 | 0.22562
3932 | 9/В.Д-15 | Ливенский РЭС | Орловская область | Ливенский район | 10/0,4 | 0.4 | 0.19539 | 0.20844
3933 | 11/В.Д-15 | Ливенский РЭС | Орловская область | Ливенский район | 10/0,4 | 0.4 | 0.23442 | 0.17222
3934 | 2/В.Д-16 | Ливенский РЭС | Орловская область | Ливенский район | 10/0,4 | 0.4 | 0.20343 | 0.20098
3935 | 1/В-5 | Ливенский РЭС | Орловская область | Ливенский район | 10/0,4 | 0.4 | 0.17119 | 0.2309
3936 | 5/В-7 | Ливенский РЭС | Орловская область | Ливенский район | 10/0,4 | 0.4 | 0.076553 | 0.31872
3937 | 7/В-7 | Ливенский РЭС | Орловская область | Ливенский район | 10/0,4 | 0.4 | 0.23109 | 0.17531
3938 | 8/В-7 | Ливенский РЭС | Орловская область | Ливенский район | 10/0,4 | 0.4 | 0.16123 | 0.24014
3939 | 10/В-7 | Ливенский РЭС | Орловская область | Ливенский район | 10/0,4 | 0.4 | 0.24193 | 0.16525
3940 | 11/В-7 | Ливенский РЭС | Орловская область | Ливенский район | 10/0,4 | 0.4 | 0.11929 | 0.27906
3941 | 3/К-6 | Ливенский РЭС | Орловская область | Ливенский район | 10/0,4 | 0.4 | 0.16367 | 0.23787
3942 | 5/К-6 | Ливенский РЭС | Орловская область | Ливенский район | 10/0,4 | 0.4 | 0.20888 | 0.19592
3943 | 9/К-6 | Ливенский РЭС | Орловская область | Ливенский район | 10/0,4 | 0.4 | 0.24196 | 0.16522
3944 | 3/К-7 | Ливенский РЭС | Орловская область | Ливенский район | 10/0,4 | 0.4 | 0.09143 | 0.30491
3945 | 4/К-7 | Ливенский РЭС | Орловская область | Ливенский район | 10/0,4 | 0.4 | 0.25636 | 0.15186
3946 | 5/К-15 | Ливенский РЭС | Орловская область | Ливенский район | 10/0,4 | 0.4 | 0.093712 | 0.3028
3947 | 10/К-15 | Ливенский РЭС | Орловская область | Ливенский район | 10/0,4 | 0.4 | 0.21702 | 0.18837
3948 | 5/Л-1 | Ливенский РЭС | Орловская область | Ливенский район | 10/0,4 | 0.4 | 0.2039 | 0.20054
3949 | 6/Л-1 | Ливенский РЭС | Орловская область | Ливенский район | 10/0,4 | 0.4 | 0.28458 | 0.12567
3950 | 5/Л-2 | Ливенский РЭС | Орловская область | Ливенский район | 10/0,4 | 0.4 | 0.21074 | 0.19419
3951 | 2/Л-7 | Ливенский РЭС | Орловская область | Ливенский район | 10/0,4 | 0.4 | 0.22814 | 0.17805
3952 | ТП 10/Л-7 | Ливенский РЭС | Орловская область | г.Ливны | 10/0,4 | 0.16 | 0.026648 | 0.13117
3953 | 4/Л-7 | Ливенский РЭС | Орловская область | Ливенский район | 10/0,4 | 0.4 | 0.17247 | 0.22971
3954 | 16/Л-7 | Ливенский РЭС | Орловская область | г.Ливны | 10/0,4 | 0.025 | 0.0045071 | 0.020177
3955 | 3/М-3 | Ливенский РЭС | Орловская область | Ливенский район | 10/0,4 | 0.4 | 0.21615 | 0.18918
3956 | 4/М-3 | Ливенский РЭС | Орловская область | Ливенский район | 10/0,4 | 0.4 | 0.26242 | 0.14624
3957 | 10/М-3 | Ливенский РЭС | Орловская область | Ливенский район | 10/0,4 | 0.4 | 0.27689 | 0.13281
3958 | 11/М-3 | Ливенский РЭС | Орловская область | Ливенский район | 10/0,4 | 0.4 | 0.17567 | 0.22674
3959 | 4/М-6 | Ливенский РЭС | Орловская область | Ливенский район | 10/0,4 | 0.4 | 0.23939 | 0.16761
3960 | 2/М-12 | Ливенский РЭС | Орловская область | Ливенский район | 10/0,4 | 0.4 | 0.25112 | 0.15672
3961 | 4/М-13 | Ливенский РЭС | Орловская область | Ливенский район | 10/0,4 | 0.4 | 0.33211 | 0.081561
3962 | 8/М-13 | Ливенский РЭС | Орловская область | Ливенский район | 10/0,4 | 0.4 | 0.21306 | 0.19204
3963 | 10/М-13 | Ливенский РЭС | Орловская область | Ливенский район | 10/0,4 | 0.4 | 0.19218 | 0.21142
3964 | 11/М-13 | Ливенский РЭС | Орловская область | Ливенский район | 10/0,4 | 0.4 | 0.1018 | 0.29529
3965 | 12/М-13 | Ливенский РЭС | Орловская область | Ливенский район | 10/0,4 | 0.4 | 0.24344 | 0.16385
3966 | 6/М-18 | Ливенский РЭС | Орловская область | Ливенский район | 10/0,4 | 0.4 | 0.17016 | 0.23185
3967 | 11/М-18 | Ливенский РЭС | Орловская область | Ливенский район | 10/0,4 | 0.4 | 0.12098 | 0.27749
3968 | 6/М-19 | Ливенский РЭС | Орловская область | Ливенский район | 10/0,4 | 0.4 | 0.22392 | 0.18196
3969 | 7/М-19 | Ливенский РЭС | Орловская область | Ливенский район | 10/0,4 | 0.4 | 0.17321 | 0.22902
3970 | 6/Мк-7 | Ливенский РЭС | Орловская область | Ливенский район | 10/0,4 | 0.4 | 0.36782 | 0.048428
3971 | 7/Мк-7 | Ливенский РЭС | Орловская область | Ливенский район | 10/0,4 | 0.4 | 0.24624 | 0.16125
3972 | 8/Мк-7 | Ливенский РЭС | Орловская область | Ливенский район | 10/0,4 | 0.025 | 0.0073644 | 0.017526
3973 | 4/Н-7 | Ливенский РЭС | Орловская область | Ливенский район | 10/0,4 | 0.4 | 0.16018 | 0.24111
3974 | 6/Н-7 | Ливенский РЭС | Орловская область | Ливенский район | 10/0,4 | 0.4 | 0.25899 | 0.14942
3975 | 4/Н-15 | Ливенский РЭС | Орловская область | Ливенский район | 10/0,4 | 0.4 | 0.19359 | 0.21011
3976 | 7/Н-15 | Ливенский РЭС | Орловская область | Ливенский район | 10/0,4 | 0.4 | 0.19604 | 0.20784
3977 | 11/Н-15 | Ливенский РЭС | Орловская область | Ливенский район | 10/0,4 | 0.4 | 0.21448 | 0.19072
3978 | ТП002 | Ливенский РЭС | Орловская область | Ливенский район | 10/0,4 | 0.4 | 0.1963 | 0.20759
3979 | ТП009 | Ливенский РЭС | Орловская область | Ливенский район | 10/0,4 | 0.4 | 0.22361 | 0.18225
3980 | ТП013 | Ливенский РЭС | Орловская область | Ливенский район | 10/0,4 | 0.4 | 0.21447 | 0.19073
3981 | ТП031 | Ливенский РЭС | Орловская область | Ливенский район | 10/0,4 | 0.4 | 0.1688 | 0.23312
3982 | ТП045 | Ливенский РЭС | Орловская область | Ливенский район | 10/0,4 | 0.4 | 0.2602 | 0.1483
3983 | ТП047 | Ливенский РЭС | Орловская область | Ливенский район | 10/0,4 | 0.4 | 0.21378 | 0.19137
3984 | ТП052 | Ливенский РЭС | Орловская область | Ливенский район | 10/0,4 | 0.4 | 0.18846 | 0.21487
3985 | ТП053 | Ливенский РЭС | Орловская область | Ливенский район | 10/0,4 | 0.4 | 0.1595 | 0.24174
3986 | ТП066 | Ливенский РЭС | Орловская область | Ливенский район | 10/0,4 | 0.1 | 0.077 | 0.025984
3987 | 6/Рс-1 | Ливенский РЭС | Орловская область | Ливенский район | 10/0,4 | 0.4 | 0.2006 | 0.20361
3988 | 7/Рс-1 | Ливенский РЭС | Орловская область | Ливенский район | 10/0,4 | 0.4 | 0.16858 | 0.23332
3989 | 5/Рс-2 | Ливенский РЭС | Орловская область | Ливенский район | 10/0,4 | 0.4 | 0.16301 | 0.23849
3990 | 3/Рс-7 | Ливенский РЭС | Орловская область | Ливенский район | 10/0,4 | 0.4 | 0.17345 | 0.2288
3991 | 4/Рс-7 | Ливенский РЭС | Орловская область | Ливенский район | 10/0,4 | 0.4 | 0.15797 | 0.24317
3992 | 5/Рс-7 | Ливенский РЭС | Орловская область | Ливенский район | 10/0,4 | 0.4 | 0.19561 | 0.20824
3993 | 7/Сер-1 | Ливенский РЭС | Орловская область | Ливенский район | 10/0,4 | 0.4 | 0.24517 | 0.16224
3994 | 9/Сер-1 | Ливенский РЭС | Орловская область | Ливенский район | 10/0,4 | 0.4 | 0.16938 | 0.23258
3995 | 11/Сер-1 | Ливенский РЭС | Орловская область | Ливенский район | 10/0,4 | 0.4 | 0.19716 | 0.20679
3996 | 16/Сер-1 | Ливенский РЭС | Орловская область | Ливенский район | 10/0,4 | 0.4 | 0.2526 | 0.15535
3997 | 3/Сер-10 | Ливенский РЭС | Орловская область | Ливенский район | 10/0,4 | 0.4 | 0.29039 | 0.12027
3998 | 6/Сер-10 | Ливенский РЭС | Орловская область | Ливенский район | 10/0,4 | 0.4 | 0.29378 | 0.11714
3999 | 1/Сер-15 | Ливенский РЭС | Орловская область | Ливенский район | 10/0,4 | 0.4 | 0.31914 | 0.093595
4000 | 2/Сер-16 | Ливенский РЭС | Орловская область | Ливенский район | 10/0,4 | 0.4 | 0.22534 | 0.18065
4001 | 11/Сер-16 | Ливенский РЭС | Орловская область | Ливенский район | 10/0,4 | 0.4 | 0.21383 | 0.19133
4002 | 2/Сх-3 | Ливенский РЭС | Орловская область | Ливенский район | 10/0,4 | 0.4 | 0.17912 | 0.22353
4003 | 4/Сх-8 | Ливенский РЭС | Орловская область | Ливенский район | 10/0,4 | 0.4 | 0.26316 | 0.14554
4004 | 12/Сх-8 | Ливенский РЭС | Орловская область | Ливенский район | 10/0,4 | 0.4 | 0.19703 | 0.20692
4005 | 4/Сх-9 | Ливенский РЭС | Орловская область | Ливенский район | 10/0,4 | 0.4 | 0.20639 | 0.19823
4006 | 5/Сх-9 | Ливенский РЭС | Орловская область | Ливенский район | 10/0,4 | 0.4 | 0.23152 | 0.17491
4007 | 6/Ч-2 | Ливенский РЭС | Орловская область | Ливенский район | 6/0,4 | 0.4 | 0.32404 | 0.089052
4008 | 4/В-7 | Ливенский РЭС | Орловская область | Ливенский район | 10/0,4 | 0.56 | 0.2582 | 0.30605
4009 | 10/М-19 | Ливенский РЭС | Орловская область | Ливенский район | 10/0,4 | 0.56 | 0.11191 | 0.44181
4010 | 4/В.Д-4 | Ливенский РЭС | Орловская область | Ливенский район | 10/0,4 | 0.06 | 0.043372 | 0.018215
4011 | 3/В.Д-10 | Ливенский РЭС | Орловская область | Ливенский район | 10/0,4 | 0.06 | 0.03701 | 0.024118
4012 | 3/В.Д-15 | Ливенский РЭС | Орловская область | Ливенский район | 10/0,4 | 0.06 | 0.037939 | 0.023257
4013 | 6/К-15 | Ливенский РЭС | Орловская область | Ливенский район | 10/0,4 | 0.25 | 0.20091 | 0.057159
4014 | 6/М-3 | Ливенский РЭС | Орловская область | Ливенский район | 10/0,4 | 0.06 | 0.03828 | 0.02294
4015 | 1/М-9 | Ливенский РЭС | Орловская область | Ливенский район | 10/0,4 | 0.06 | 0.039701 | 0.021622
4016 | 2а/М-9 | Ливенский РЭС | Орловская область | Ливенский район | 10/0,4 | 0.06 | 0.034684 | 0.026277
4017 | 8/М-9 | Ливенский РЭС | Орловская область | Ливенский район | 10/0,4 | 0.06 | 0.036123 | 0.024942
4018 | 17/М-17 | Ливенский РЭС | Орловская область | Ливенский район | 10/0,4 | 0.06 | 0.024776 | 0.035472
4019 | 20/М-18 | Ливенский РЭС | Орловская область | Ливенский район | 10/0,4 | 0.06 | 0.042465 | 0.019056
4020 | ТП035 | Ливенский РЭС | Орловская область | Ливенский район | 10/0,4 | 0.06 | 0.043588 | 0.018014
4021 | 7/В.Д-15 | Ливенский РЭС | Орловская область | Ливенский район | 10/0,4 | 0.063 | 0.046526 | 0.018211
4022 | 14/В.Д-15 | Ливенский РЭС | Орловская область | Ливенский район | 10/0,4 | 0.063 | 0.047277 | 0.017514
4023 | 15/В.Д-15 | Ливенский РЭС | Орловская область | Ливенский район | 10/0,4 | 0.063 | 0.047745 | 0.01708
4024 | 3/В.Д-16 | Ливенский РЭС | Орловская область | Ливенский район | 10/0,4 | 0.063 | 0.047641 | 0.017177
4025 | 4/В-5 | Ливенский РЭС | Орловская область | Ливенский район | 10/0,4 | 0.063 | 0.049726 | 0.015241
4026 | 6/В-7 | Ливенский РЭС | Орловская область | Ливенский район | 10/0,4 | 0.063 | 0.041366 | 0.023
4027 | 2/В-15 | Ливенский РЭС | Орловская область | Ливенский район | 10/0,4 | 0.063 | 0.023554 | 0.039529
4028 | 3/В-15 | Ливенский РЭС | Орловская область | Ливенский район | 10/0,4 | 0.063 | 0.043675 | 0.020856
4029 | 2/К-6 | Ливенский РЭС | Орловская область | Ливенский район | 10/0,4 | 0.063 | 0.043467 | 0.021049
4030 | 7/К-6 | Ливенский РЭС | Орловская область | Ливенский район | 10/0,4 | 0.063 | 0.051641 | 0.013464
4031 | 2/К-7 | Ливенский РЭС | Орловская область | Ливенский район | 10/0,4 | 0.063 | 0.047278 | 0.017513
4032 | 11/К-7 | Ливенский РЭС | Орловская область | Ливенский район | 10/0,4 | 0.063 | 0.039728 | 0.024519
4033 | 12/К-7 | Ливенский РЭС | Орловская область | Ливенский район | 10/0,4 | 0.063 | 0.042541 | 0.021909
4034 | 14/М-3 | Ливенский РЭС | Орловская область | Ливенский район | 10/0,4 | 0.063 | 0.041068 | 0.023276
4035 | 9/М-9 | Ливенский РЭС | Орловская область | Ливенский район | 10/0,4 | 0.063 | 0.041486 | 0.022888
4036 | 1/М-12 | Ливенский РЭС | Орловская область | Ливенский район | 10/0,4 | 0.063 | 0.045096 | 0.019539
4037 | 3/М-12 | Ливенский РЭС | Орловская область | Ливенский район | 10/0,4 | 0.063 | 0.026885 | 0.036438
4038 | 1а/М-17 | Ливенский РЭС | Орловская область | Ливенский район | 10/0,4 | 0.025 | 0.012 | 0.013224
4039 | 2/М-18 | Ливенский РЭС | Орловская область | Ливенский район | 10/0,4 | 0.063 | 0.045449 | 0.01921
4040 | 9/М-18 | Ливенский РЭС | Орловская область | Ливенский район | 10/0,4 | 0.063 | 0.05051 | 0.014514
4041 | 2/Н-1 | Ливенский РЭС | Орловская область | Ливенский район | 10/0,4 | 0.063 | 0.019634 | 0.043167
4042 | 4/Н-5 | Ливенский РЭС | Орловская область | Ливенский район | 10/0,4 | 0.063 | 0.047671 | 0.017148
4043 | 9/Н-7 | Ливенский РЭС | Орловская область | Ливенский район | 10/0,4 | 0.063 | 0.046912 | 0.017852
4044 | 3/Н-15 | Ливенский РЭС | Орловская область | Ливенский район | 10/0,4 | 0.063 | 0.051501 | 0.013594
4045 | ТП025 | Ливенский РЭС | Орловская область | Ливенский район | 10/0,4 | 0.063 | 0.049174 | 0.015754
4046 | ТП065 | Ливенский РЭС | Орловская область | Ливенский район | 10/0,4 | 0.025 | 0.013 | 0.012296
4047 | ТП030 | Ливенский РЭС | Орловская область | Ливенский район | 10/0,4 | 0.063 | 0.04348 | 0.021038
4048 | ТП041 | Ливенский РЭС | Орловская область | Ливенский район | 10/0,4 | 0.063 | 0.043736 | 0.0208
4049 | ТП064 | Ливенский РЭС | Орловская область | Ливенский район | 10/0,4 | 0.1 | 0.028678 | 0.070827
4050 | 16/Рс-2 | Ливенский РЭС | Орловская область | Ливенский район | 10/0,4 | 0.063 | 0.04044 | 0.023859
4051 | 13/Рс-7 | Ливенский РЭС | Орловская область | Ливенский район | 10/0,4 | 0.063 | 0.052166 | 0.012977
4052 | 14/Рс-7 | Ливенский РЭС | Орловская область | Ливенский район | 10/0,4 | 0.063 | 0.049332 | 0.015607
4053 | 15/Рс-7 | Ливенский РЭС | Орловская область | Ливенский район | 10/0,4 | 0.063 | 0.038224 | 0.025915
4054 | 4/Сер-1 | Ливенский РЭС | Орловская область | Ливенский район | 10/0,4 | 0.063 | 0.044291 | 0.020285
4055 | 10/Сер-1 | Ливенский РЭС | Орловская область | Ливенский район | 10/0,4 | 0.063 | 0.028792 | 0.034668
4056 | 13/Сер-1 | Ливенский РЭС | Орловская область | Ливенский район | 10/0,4 | 0.063 | 0.042595 | 0.021859
4057 | 3/Сер-1а | Ливенский РЭС | Орловская область | Ливенский район | 10/0,4 | 0.063 | 0.041526 | 0.022851
4058 | 2/Сер-2 | Ливенский РЭС | Орловская область | Ливенский район | 10/0,4 | 0.063 | 0.044063 | 0.020497
4059 | 4/Сер-2 | Ливенский РЭС | Орловская область | Ливенский район | 10/0,4 | 0.063 | 0.042665 | 0.021794
4060 | 2/Сер-15 | Ливенский РЭС | Орловская область | Ливенский район | 10/0,4 | 0.063 | 0.046507 | 0.018229
4061 | 5/Сер-15 | Ливенский РЭС | Орловская область | Ливенский район | 10/0,4 | 0.063 | 0.040918 | 0.023415
4062 | 1/Сх-2 | Ливенский РЭС | Орловская область | Ливенский район | 10/0,4 | 0.063 | 0.051259 | 0.013819
4063 | 9/Сх-2 | Ливенский РЭС | Орловская область | Ливенский район | 10/0,4 | 0.063 | 0.042089 | 0.022329
4064 | 7/Сх-3 | Ливенский РЭС | Орловская область | Ливенский район | 10/0,4 | 0.063 | 0.047687 | 0.017134
4065 | 8/Сх-3 | Ливенский РЭС | Орловская область | Ливенский район | 10/0,4 | 0.063 | 0.030468 | 0.033113
4066 | 2/Сх-8 | Ливенский РЭС | Орловская область | Ливенский район | 10/0,4 | 0.063 | 0.043943 | 0.020608
4067 | 2/Тэц-29 | Ливенский РЭС | Орловская область | г. Ливны | 6/0,4 | 0.063 | 0.047201 | 0.017585
4068 | 11/В.Д-9 | Ливенский РЭС | Орловская область | Ливенский район | 10/0,4 | 0.63 | 0.16181 | 0.46371
4069 | 2/К-2 | Ливенский РЭС | Орловская область | Ливенский район | 10/0,4 | 0.63 | 0.17388 | 0.45251
4070 | 4/К-15 | Ливенский РЭС | Орловская область | Ливенский район | 10/0,4 | 0.63 | 0.14415 | 0.4801
4071 | 9/К-15 | Ливенский РЭС | Орловская область | Ливенский район | 10/0,4 | 0.63 | 0.18906 | 0.43843
4072 | 11/К-15 | Ливенский РЭС | Орловская область | Ливенский район | 10/0,4 | 0.63 | 0.17566 | 0.45086
4073 | 3/Л-1 | Ливенский РЭС | Орловская область | Ливенский район | 10/0,4 | 0.63 | 0.3466 | 0.29223
4074 | 3/Л-2 | Ливенский РЭС | Орловская область | Ливенский район | 10/0,4 | 0.63 | 0.30419 | 0.33159
4075 | 5/Мк-7 | Ливенский РЭС | Орловская область | Ливенский район | 10/0,4 | 0.63 | 0.25324 | 0.37887
4076 | 7/Н-7 | Ливенский РЭС | Орловская область | Ливенский район | 10/0,4 | 0.63 | 0.16488 | 0.46086
4077 | ТП006 | Ливенский РЭС | Орловская область | Ливенский район | 10/0,4 | 0.63 | 0.22123 | 0.40857
4078 | ТП028 | Ливенский РЭС | Орловская область | Ливенский район | 10/0,4 | 0.63 | 0.27473 | 0.35893
4079 | 2/Рс-7 | Ливенский РЭС | Орловская область | Ливенский район | 10/0,4 | 0.63 | 0.2517 | 0.38029
4080 | 1/Сер-10 | Ливенский РЭС | Орловская область | Ливенский район | 10/0,4 | 0.63 | 0.11922 | 0.50323
4081 | 4/Сер-15 | Ливенский РЭС | Орловская область | Ливенский район | 10/0,4 | 0.63 | 0.29189 | 0.343
4082 | 1/К-12 | Ливенский РЭС | Орловская область | Ливенский район | 10/0,4 | 0.32 | 0.16782 | 0.15607
4083 | 1а/Сх-9 | Ливенский РЭС | Орловская область | Ливенский район | 10/0,4 | 0.5 | 0.34859 | 0.16371
4084 | 3/В-7 | Ливенский РЭС | Орловская область | Ливенский район | 10/0,4 | 1.03 | 0.38643 | 0.64502
4085 | КТП-1/Д-12-100 | Ливенский РЭС | Орловская область | пгт. Долгое | 10/0,4 | 0.1 | 0.071461 | 0.031124
4086 | КТП-2/Д-12-250 | Ливенский РЭС | Орловская область | Должанский район | 10/0,4 | 0.25 | 0.090241 | 0.15986
4087 | КТП-3/Д-12-40 | Ливенский РЭС | Орловская область | Должанский район | 10/0,4 | 0.04 | 0.02802 | 0.012974
4088 | КТП-4/Д-12-100 | Ливенский РЭС | Орловская область | Должанский район | 10/0,4 | 0.1 | 0.051242 | 0.049887
4089 | КТП-5/Д-12-100 | Ливенский РЭС | Орловская область | Должанский район | 10/0,4 | 0.1 | 0.068647 | 0.033735
4090 | КТП-6/Д-12-100 | Ливенский РЭС | Орловская область | Должанский район | 10/0,4 | 0.1 | 0.061902 | 0.039994
4091 | КТП-7/Д-12-160 | Ливенский РЭС | Орловская область | Должанский район | 10/0,4 | 0.16 | 0.089866 | 0.072509
4092 | КТП-8/Д-12-400 | Ливенский РЭС | Орловская область | Должанский район | 10/0,4 | 0.4 | 0.16465 | 0.23696
4093 | КТП-9/Д-12-160 | Ливенский РЭС | Орловская область | пгт. Долгое | 10/0,4 | 0.16 | 0.11973 | 0.044797
4094 | КТП-11/Д-12-100 | Ливенский РЭС | Орловская область | Должанский район | 10/0,4 | 0.1 | 0.061555 | 0.040317
4095 | КТП-12/Д-12-63 | Ливенский РЭС | Орловская область | Должанский район | 10/0,4 | 0.063 | 0.049841 | 0.015135
4096 | КТП-14/Д-12-60 | Ливенский РЭС | Орловская область | Должанский район | 10/0,4 | 0.06 | 0.046358 | 0.015443
4097 | КТП-15/Д-12-63 | Ливенский РЭС | Орловская область | Должанский район | 10/0,4 | 0.063 | 0.028952 | 0.03452
4098 | КТП-16/Д-12-100 | Ливенский РЭС | Орловская область | Должанский район | 10/0,4 | 0.1 | 0.081986 | 0.021357
4099 | КТП-1/Д-14-160 | Ливенский РЭС | Орловская область | пгт. Долгое | 10/0,4 | 0.16 | 0.084533 | 0.077458
4100 | КТПН-2/Д-14-250 | Ливенский РЭС | Орловская область | пгт. Долгое | 10/0,4 | 0.25 | 0.12256 | 0.12986
4101 | КТП-3/Д-14-250 | Ливенский РЭС | Орловская область | пгт. Долгое | 10/0,4 | 0.25 | 0.1196 | 0.13261
4102 | КТП-4/Д-14-400 | Ливенский РЭС | Орловская область | пгт. Долгое | 10/0,4 | 0.4 | 0.18932 | 0.21407
4103 | КТП-5/Д-14-250 | Ливенский РЭС | Орловская область | пгт. Долгое | 10/0,4 | 0.25 | 0.070499 | 0.17818
4104 | КТП-6/Д-14-63 | Ливенский РЭС | Орловская область | Должанский район | 10/0,4 | 0.063 | 0.05025 | 0.014755
4105 | КТП-7/Д-14-63 | Ливенский РЭС | Орловская область | пгт. Долгое | 10/0,4 | 0.063 | 0.033047 | 0.03072
4106 | КТП-8/Д-14-63 | Ливенский РЭС | Орловская область | Должанский район | 10/0,4 | 0.063 | 0.044629 | 0.019971
4107 | КТП-9/Д-14-40 | Ливенский РЭС | Орловская область | Должанский район | 10/0,4 | 0.04 | 0.016058 | 0.024074
4108 | КТП-10/Д-14-250 | Ливенский РЭС | Орловская область | Должанский район | 10/0,4 | 0.25 | 0.076811 | 0.17232
4109 | КТП-11/Д-14-160 | Ливенский РЭС | Орловская область | Должанский район | 10/0,4 | 0.16 | 0.044642 | 0.11448
4110 | КТП-13/Д-14-100 | Ливенский РЭС | Орловская область | Должанский район | 10/0,4 | 0.1 | 0.02549 | 0.073785
4111 | КТП-14/Д-14-250 | Ливенский РЭС | Орловская область | пгт. Долгое | 10/0,4 | 0.25 | 0.13955 | 0.1141
4112 | КТП-15/Д-14-63 | Ливенский РЭС | Орловская область | Должанский район | 10/0,4 | 0.063 | 0.019361 | 0.043421
4113 | КТП-16/Д-14-60 | Ливенский РЭС | Орловская область | Должанский район | 10/0,4 | 0.06 | 0.021528 | 0.038486
4114 | КТП-17/Д-14-250 | Ливенский РЭС | Орловская область | пгт. Долгое | 10/0,4 | 0.25 | 0.08306 | 0.16652
4115 | КТП-18/Д-14-250 | Ливенский РЭС | Орловская область | Должанский район | 10/0,4 | 0.25 | 0.12752 | 0.12526
4116 | КТП-1/Д-18-63 | Ливенский РЭС | Орловская область | Должанский район | 10/0,4 | 0.063 | 0.029052 | 0.034427
4117 | КТП-2/Д-18-250 | Ливенский РЭС | Орловская область | Должанский район | 10/0,4 | 0.25 | 0.063663 | 0.18452
4118 | КТП-3/Д-18-63 | Ливенский РЭС | Орловская область | Должанский район | 10/0,4 | 0.063 | 0.028442 | 0.034993
4119 | КТП-4/Д-18-250 | Ливенский РЭС | Орловская область | Должанский район | 10/0,4 | 0.25 | 0.12517 | 0.12744
4120 | КТП-5/Д-18-160 | Ливенский РЭС | Орловская область | Должанский район | 10/0,4 | 0.16 | 0.12622 | 0.038773
4121 | КТП-6/Д-18-160 | Ливенский РЭС | Орловская область | Должанский район | 10/0,4 | 0.16 | 0.075012 | 0.086293
4122 | КТП-7/Д-18-250 | Ливенский РЭС | Орловская область | Должанский район | 10/0,4 | 0.25 | 0.11041 | 0.14114
4123 | КТП-8/Д-18-100 | Ливенский РЭС | Орловская область | Должанский район | 10/0,4 | 0.1 | 0.081203 | 0.022083
4124 | КТПН-9/Д-18-400 | Ливенский РЭС | Орловская область | Должанский район | 10/0,4 | 0.4 | 0.19163 | 0.21193
4125 | КТП-10/Д-18-160 | Ливенский РЭС | Орловская область | Должанский район | 10/0,4 | 0.16 | 0.042301 | 0.11665
4126 | КТПН-12/Д-18-250 | Ливенский РЭС | Орловская область | Должанский район | 10/0,4 | 0.25 | 0.065781 | 0.18255
4127 | ЗТП-15/Д-18- 800 | Ливенский РЭС | Орловская область | пгт. Долгое | 10/0,4 | 0.8 | 0.37034 | 0.43585
4128 | КТП-1/Д-19-100 | Ливенский РЭС | Орловская область | Должанский район | 10/0,4 | 0.1 | 0.065993 | 0.036199
4129 | КТП-2/Д-19-250 | Ливенский РЭС | Орловская область | Должанский район | 10/0,4 | 0.25 | 0.045674 | 0.20121
4130 | КТП-3/Д-19-250 | Ливенский РЭС | Орловская область | Должанский район | 10/0,4 | 0.25 | 0.066041 | 0.18231
4131 | КТП-4/Д-19-63 | Ливенский РЭС | Орловская область | Должанский район | 10/0,4 | 0.063 | 0.035614 | 0.028338
4132 | КТП-5/Д-19-250 | Ливенский РЭС | Орловская область | Должанский район | 10/0,4 | 0.25 | 0.12797 | 0.12484
4133 | КТП-6/Д-19-100 | Ливенский РЭС | Орловская область | Должанский район | 10/0,4 | 0.1 | 0.051671 | 0.049489
4134 | КТП-7/Д-19-100 | Ливенский РЭС | Орловская область | Должанский район | 10/0,4 | 0.1 | 0.049537 | 0.05147
4135 | КТП-8/Д-19 | Ливенский РЭС | Орловская область | Должанский район | 10/0,4 | 0.04 | 0.018 | 0.022272
4136 | КТП-9/Д-19-160 | Ливенский РЭС | Орловская область | Должанский район | 10/0,4 | 0.16 | 0.071237 | 0.089796
4137 | КТП-10/Д-19-63 | Ливенский РЭС | Орловская область | Должанский район | 10/0,4 | 0.063 | 0.016741 | 0.045852
4138 | КТП-12/Д-19-63 | Ливенский РЭС | Орловская область | Должанский район | 10/0,4 | 0.063 | 0.047949 | 0.016891
4139 | КТП-2/Д-21-100 | Ливенский РЭС | Орловская область | Должанский район | 10/0,4 | 0.1 | 0.087259 | 0.016464
4140 | КТП-4/Д-21-160 | Ливенский РЭС | Орловская область | Должанский район | 10/0,4 | 0.16 | 0.089389 | 0.072951
4141 | КТП-5/Д-21-400 | Ливенский РЭС | Орловская область | Должанский район | 10/0,4 | 0.4 | 0.097737 | 0.29906
4142 | КТП-6/Д-21-40 | Ливенский РЭС | Орловская область | Должанский район | 10/0,4 | 0.04 | 0.031906 | 0.0093673
4143 | КТП-7/Д-21-250 | Ливенский РЭС | Орловская область | пгт. Долгое | 10/0,4 | 0.25 | 0.13782 | 0.1157
4144 | КТП-8/Д-21-160 | Ливенский РЭС | Орловская область | пгт. Долгое | 10/0,4 | 0.16 | 0.078822 | 0.082758
4145 | КТП-10/Д-21-100 | Ливенский РЭС | Орловская область | Должанский район | 10/0,4 | 0.1 | 0.070612 | 0.031912
4146 | КТП-12/Д-21-63 | Ливенский РЭС | Орловская область | Должанский район | 10/0,4 | 0.063 | 0.037625 | 0.026471
4147 | КТП-1/Д-23-100 | Ливенский РЭС | Орловская область | пгт. Долгое | 10/0,4 | 0.1 | 0.067891 | 0.034437
4148 | КТП-3/Д-23-180 | Ливенский РЭС | Орловская область | пгт. Долгое | 10/0,4 | 0.18 | 0.12408 | 0.060249
4149 | ЗТП-4/Д-23-63 | Ливенский РЭС | Орловская область | пгт. Долгое | 10/0,4 | 0.063 | 0.028225 | 0.035195
4150 | КТП-6/Д-23-250 | Ливенский РЭС | Орловская область | пгт. Долгое | 10/0,4 | 0.25 | 0.13203 | 0.12108
4151 | КТП-7/Д-23-250 | Ливенский РЭС | Орловская область | пгт. Долгое | 10/0,4 | 0.25 | 0.08498 | 0.16474
4152 | КТП-8/Д-23-100 | Ливенский РЭС | Орловская область | пгт. Долгое | 10/0,4 | 0.1 | 0.068787 | 0.033606
4153 | КТП-10/Д-23-160 | Ливенский РЭС | Орловская область | пгт. Долгое | 10/0,4 | 0.16 | 0.13377 | 0.031762
4154 | КТП-18/Д-23-100 | Ливенский РЭС | Орловская область | пгт. Долгое | 10/0,4 | 0.1 | 0.053092 | 0.048171
4155 | КТП-1/Д-24-100 | Ливенский РЭС | Орловская область | Должанский район | 10/0,4 | 0.1 | 0.063868 | 0.03817
4156 | КТП-3/Д-24-63 | Ливенский РЭС | Орловская область | Должанский район | 10/0,4 | 0.063 | 0.037297 | 0.026775
4157 | КТП-092/Д-24-160 | Ливенский РЭС | Орловская область | Должанский район | 10/0,4 | 0.16 | 0.11022 | 0.053615
4158 | КТП-5/Д-24-100 | Ливенский РЭС | Орловская область | Должанский район | 10/0,4 | 0.1 | 0.040559 | 0.059802
4159 | КТП-6/Д-24-250 | Ливенский РЭС | Орловская область | Должанский район | 10/0,4 | 0.25 | 0.089923 | 0.16015
4160 | КТП-7/Д-24-63 | Ливенский РЭС | Орловская область | Должанский район | 10/0,4 | 0.063 | 0.045112 | 0.019523
4161 | КТП-8/Д-24-63 | Ливенский РЭС | Орловская область | Должанский район | 10/0,4 | 0.063 | 0.045307 | 0.019342
4162 | КТП-9/Д-24-40 | Ливенский РЭС | Орловская область | Должанский район | 10/0,4 | 0.04 | 0.016059 | 0.024073
4163 | КТП-10/Д-24-100 | Ливенский РЭС | Орловская область | Должанский район | 10/0,4 | 0.1 | 0.020378 | 0.078529
4164 | КТПН-12/Д-24-160 | Ливенский РЭС | Орловская область | Должанский район | 10/0,4 | 0.16 | 0.10866 | 0.055069
4165 | КТП-14/Д-24-250 | Ливенский РЭС | Орловская область | Должанский район | 10/0,4 | 0.25 | 0.039584 | 0.20687
4166 | КТП-100 Долгое | Ливенский РЭС | Орловская область | Должанский район | 10/0,4 | 0.1 | 0.051192 | 0.049934
4167 | КТП-16/Д-24-40 | Ливенский РЭС | Орловская область | Должанский район | 10/0,4 | 0.04 | 0.010013 | 0.029684
4168 | КТП-17/Д-24-63 | Ливенский РЭС | Орловская область | Должанский район | 10/0,4 | 0.063 | 0.028335 | 0.035093
4169 | КТПН-1/У-1-400 | Ливенский РЭС | Орловская область | Должанский район | 10/0,4 | 0.4 | 0.18608 | 0.21708
4170 | КТП-2/У-1-250 | Ливенский РЭС | Орловская область | Должанский район | 10/0,4 | 0.25 | 0.18411 | 0.072749
4171 | КТПН-3/У-1-160 | Ливенский РЭС | Орловская область | Должанский район | 10/0,4 | 0.16 | 0.057105 | 0.10291
4172 | КТП-4/У-1-100 | Ливенский РЭС | Орловская область | Должанский район | 10/0,4 | 0.1 | 0.039438 | 0.060842
4173 | КТП-5/У-1-100 | Ливенский РЭС | Орловская область | Должанский район | 10/0,4 | 0.1 | 0.068614 | 0.033766
4174 | КТП-6/У-1-100 | Ливенский РЭС | Орловская область | Должанский район | 10/0,4 | 0.1 | 0.080143 | 0.023068
4175 | КТП-8/У-1-25 | Ливенский РЭС | Орловская область | Должанский район | 10/0,4 | 0.025 | 0.005414 | 0.019336
4176 | КТП-9/У-1-160 | Ливенский РЭС | Орловская область | Должанский район | 10/0,4 | 0.16 | 0.10371 | 0.059663
4177 | КТП-10/У-1-63 | Ливенский РЭС | Орловская область | Должанский район | 10/0,4 | 0.063 | 0.04834 | 0.016528
4178 | КТП-12/У-1-63 | Ливенский РЭС | Орловская область | Должанский район | 10/0,4 | 0.063 | 0.027836 | 0.035555
4179 | КТП-13/У-1-30 | Ливенский РЭС | Орловская область | Должанский район | 10/0,4 | 0.03 | 0.019695 | 0.010955
4180 | КТП-14/У-1-25 | Ливенский РЭС | Орловская область | Должанский район | 10/0,4 | 0.025 | 0.016419 | 0.0091229
4181 | КТП-2/У-2-100 | Ливенский РЭС | Орловская область | Должанский район | 10/0,4 | 0.1 | 0.069983 | 0.032496
4182 | КТП-3/У-2-63 | Ливенский РЭС | Орловская область | Должанский район | 10/0,4 | 0.063 | 0.042379 | 0.02206
4183 | КТП-4/У-2-100 | Ливенский РЭС | Орловская область | Должанский район | 10/0,4 | 0.1 | 0.066775 | 0.035472
4184 | КТПН-7/У-2-250 | Ливенский РЭС | Орловская область | Должанский район | 10/0,4 | 0.25 | 0.15567 | 0.099141
4185 | КТП-8/У-2-250 | Ливенский РЭС | Орловская область | Должанский район | 10/0,4 | 0.25 | 0.19123 | 0.066135
4186 | КТП-1/У-5-400 | Ливенский РЭС | Орловская область | Должанский район | 10/0,4 | 0.4 | 0.20543 | 0.19912
4187 | КТП-2/У-5-40 | Ливенский РЭС | Орловская область | Должанский район | 10/0,4 | 0.08 | 0.061503 | 0.020877
4188 | КТП-3/У-5-40 | Ливенский РЭС | Орловская область | Должанский район | 10/0,4 | 0.04 | 0.02703 | 0.013893
4189 | КТПН-4/У-5-250 | Ливенский РЭС | Орловская область | Должанский район | 10/0,4 | 0.25 | 0.19405 | 0.063526
4190 | КТП-5/У-5-250 | Ливенский РЭС | Орловская область | Должанский район | 10/0,4 | 0.25 | 0.16708 | 0.088546
4191 | КТП-6/У-5-40 | Ливенский РЭС | Орловская область | Должанский район | 10/0,4 | 0.04 | 0.030654 | 0.010529
4192 | КТП-7/У-5-100 | Ливенский РЭС | Орловская область | Должанский район | 10/0,4 | 0.1 | 0.063421 | 0.038585
4193 | КТП-8/У-5-40 | Ливенский РЭС | Орловская область | Должанский район | 10/0,4 | 0.04 | 0.024523 | 0.016218
4194 | КТПН-1/У-10-400 | Ливенский РЭС | Орловская область | Должанский район | 10/0,4 | 0.4 | 0.15411 | 0.24674
4195 | КТП-2/У-10-250 | Ливенский РЭС | Орловская область | Должанский район | 10/0,4 | 0.25 | 0.13962 | 0.11404
4196 | КТП-3У-10-40 | Ливенский РЭС | Орловская область | Должанский район | 10/0,4 | 0.04 | 0.027023 | 0.013898
4197 | КТП-4/У-10-40 | Ливенский РЭС | Орловская область | Должанский район | 10/0,4 | 0.04 | 0.020309 | 0.020129
4198 | КТП-5/У-10-100 | Ливенский РЭС | Орловская область | Должанский район | 10/0,4 | 0.1 | 0.078686 | 0.024419
4199 | КТП-6/У-10-160 | Ливенский РЭС | Орловская область | Должанский район | 10/0,4 | 0.16 | 0.14163 | 0.024471
4200 | КТП-7/У-10-160 | Ливенский РЭС | Орловская область | Должанский район | 10/0,4 | 0.16 | 0.061161 | 0.099147
4201 | КТП-8/У-10-100 | Ливенский РЭС | Орловская область | Должанский район | 10/0,4 | 0.1 | 0.079622 | 0.023551
4202 | КТПН-9/У-10-250 | Ливенский РЭС | Орловская область | Должанский район | 10/0,4 | 0.25 | 0.10486 | 0.14629
4203 | КТП-10/У-10-60 | Ливенский РЭС | Орловская область | Должанский район | 10/0,4 | 0.06 | 0.047351 | 0.014522
4204 | КТП-11/У-10-60 | Ливенский РЭС | Орловская область | Должанский район | 10/0,4 | 0.06 | 0.021809 | 0.038225
4205 | КТП-12/У-10-63 | Ливенский РЭС | Орловская область | Должанский район | 10/0,4 | 0.063 | 0.049535 | 0.015419
4206 | КТП-13/У-10-40 | Ливенский РЭС | Орловская область | Должанский район | 10/0,4 | 0.04 | 0.015667 | 0.024437
4207 | КТП-14/У-10-40 | Ливенский РЭС | Орловская область | Должанский район | 10/0,4 | 0.04 | 0.027929 | 0.013058
4208 | КТП-1/У-12-63 | Ливенский РЭС | Орловская область | Должанский район | 10/0,4 | 0.063 | 0.023184 | 0.039872
4209 | СТП-2/У-12 | Ливенский РЭС | Орловская область | Должанский район | 10/0,4 | 0.04 | 0.01 | 0.029696
4210 | КТП-3/У-12-100 | Ливенский РЭС | Орловская область | Должанский район | 10/0,4 | 0.1 | 0.071407 | 0.031175
4211 | КТП-4/У-12-250 | Ливенский РЭС | Орловская область | Должанский район | 10/0,4 | 0.25 | 0.037842 | 0.20848
4212 | КТП-6/У-12 | Ливенский РЭС | Орловская область | Должанский район | 10/0,4 | 0.025 | 0.012 | 0.013224
4213 | КТП-7/У-12-250 | Ливенский РЭС | Орловская область | Должанский район | 10/0,4 | 0.25 | 0.096344 | 0.15419
4214 | КТПН-8/У-12-400 | Ливенский РЭС | Орловская область | Должанский район | 10/0,4 | 0.4 | 0.17459 | 0.22774
4215 | КТП-9/У-12-100 | Ливенский РЭС | Орловская область | Должанский район | 10/0,4 | 0.1 | 0.034701 | 0.065238
4216 | КТПН-1/У-15-400 | Ливенский РЭС | Орловская область | Должанский район | 10/0,4 | 0.4 | 0.16173 | 0.23967
4217 | КТП-1/В.О.-1-100 | Ливенский РЭС | Орловская область | Должанский район | 10/0,4 | 0.1 | 0.062787 | 0.039174
4218 | КТП-2/В.О.-1-250 | Ливенский РЭС | Орловская область | Должанский район | 10/0,4 | 0.25 | 0.096227 | 0.1543
4219 | КТП-3/В.О.-1-160 | Ливенский РЭС | Орловская область | Должанский район | 10/0,4 | 0.16 | 0.029694 | 0.12835
4220 | КТП-4/В.О.-1-160 | Ливенский РЭС | Орловская область | Должанский район | 10/0,4 | 0.16 | 0.076516 | 0.084897
4221 | КТП-5/В.О.-1-160 | Ливенский РЭС | Орловская область | Должанский район | 10/0,4 | 0.16 | 0.07161 | 0.08945
4222 | КТП-6/В.О.-1-160 | Ливенский РЭС | Орловская область | Должанский район | 10/0,4 | 0.16 | 0.058651 | 0.10148
4223 | КТП-7/В.О.-1-40 | Ливенский РЭС | Орловская область | Должанский район | 10/0,4 | 0.04 | 0.02902 | 0.012045
4224 | КТП-1/В.О.-2-160 | Ливенский РЭС | Орловская область | Должанский район | 10/0,4 | 0.16 | 0.077462 | 0.08402
4225 | КТПН-2/В.О.-2-400 | Ливенский РЭС | Орловская область | Должанский район | 10/0,4 | 0.25 | 0.20856 | 0.050059
4226 | КТП-3/В.О.-2-100 | Ливенский РЭС | Орловская область | Должанский район | 10/0,4 | 0.1 | 0.021393 | 0.077588
4227 | КТПН-6/В.О.-2-100 | Ливенский РЭС | Орловская область | Должанский район | 10/0,4 | 0.1 | 0.053517 | 0.047776
4228 | КТП-7/В.О.-2-100 | Ливенский РЭС | Орловская область | Должанский район | 10/0,4 | 0.1 | 0.068091 | 0.034252
4229 | КТП-8/В.О.-2-160 | Ливенский РЭС | Орловская область | Должанский район | 10/0,4 | 0.16 | 0.10924 | 0.05453
4230 | КТПН-9/В.О.-2-40 | Ливенский РЭС | Орловская область | Должанский район | 10/0,4 | 0.04 | 0.024253 | 0.016469
4231 | КТП-10/В.О.-2-250 | Ливенский РЭС | Орловская область | Должанский район | 10/0,4 | 0.25 | 0.1308 | 0.12221
4232 | КТП-11/В.О.-2-160 | Ливенский РЭС | Орловская область | Должанский район | 10/0,4 | 0.16 | 0.084298 | 0.077675
4233 | КТП-12/В.О.-2-20 | Ливенский РЭС | Орловская область | Должанский район | 10/0,4 | 0.02 | 0.0093211 | 0.010838
4234 | КТП-13/В.О.-2-100 | Ливенский РЭС | Орловская область | Должанский район | 10/0,4 | 0.1 | 0.0078152 | 0.090187
4235 | КТП-14/В.О.-2-100 | Ливенский РЭС | Орловская область | Должанский район | 10/0,4 | 0.1 | 0.025678 | 0.073611
4236 | КТПН-15/В.О.-2-630 | Ливенский РЭС | Орловская область | Должанский район | 10/0,4 | 0.63 | 0.27392 | 0.35967
4237 | КТП-16/В.О.-2-250 | Ливенский РЭС | Орловская область | Должанский район | 10/0,4 | 0.25 | 0.17129 | 0.084645
4238 | КТП-1/В.О.-5-160 | Ливенский РЭС | Орловская область | Должанский район | 10/0,4 | 0.16 | 0.10477 | 0.05868
4239 | КТПН-2/В.О.-5-63 | Ливенский РЭС | Орловская область | Должанский район | 10/0,4 | 0.063 | 0.017328 | 0.045307
4240 | КТПН-3/В.О.-5-100 | Ливенский РЭС | Орловская область | Должанский район | 10/0,4 | 0.1 | 0.06055 | 0.04125
4241 | КТПН-4/В.О.-5-250 | Ливенский РЭС | Орловская область | Должанский район | 10/0,4 | 0.25 | 0.16577 | 0.08977
4242 | КТПН-6/В.О.-5-250 | Ливенский РЭС | Орловская область | Должанский район | 10/0,4 | 0.25 | 0.15176 | 0.10277
4243 | КТП-7/В.О.-5-100 | Ливенский РЭС | Орловская область | Должанский район | 10/0,4 | 0.1 | 0.071255 | 0.031315
4244 | КТПН-8/В.О.-5-40 | Ливенский РЭС | Орловская область | Должанский район | 10/0,4 | 0.04 | 0.022305 | 0.018277
4245 | КТПН-9/В.О.-5-160 | Ливенский РЭС | Орловская область | Должанский район | 10/0,4 | 0.16 | 0.1404 | 0.02561
4246 | КТПН-10/В.О.-5-160 | Ливенский РЭС | Орловская область | Должанский район | 10/0,4 | 0.16 | 0.093364 | 0.069262
4247 | КТП-1/В.О.-10-250 | Ливенский РЭС | Орловская область | Должанский район | 10/0,4 | 0.25 | 0.12913 | 0.12377
4248 | КТП-139 В.Ольшаное | Ливенский РЭС | Орловская область | Должанский район | 10/0,4 | 0.1 | 0.027693 | 0.071741
4249 | КТП-140 В.Ольшаное | Ливенский РЭС | Орловская область | Должанский район | 10/0,4 | 0.315 | 0.08301 | 0.2299
4250 | КТП-7/В.О.-10-100 | Ливенский РЭС | Орловская область | Должанский район | 10/0,4 | 0.1 | 0.069686 | 0.032771
4251 | КТП-8/В.О.-10-63 | Ливенский РЭС | Орловская область | Должанский район | 10/0,4 | 0.063 | 0.042213 | 0.022214
4252 | КТП-9/В.О.-10-100 | Ливенский РЭС | Орловская область | Должанский район | 10/0,4 | 0.1 | 0.021667 | 0.077333
4253 | КТП-10/В.О.-10-63 | Ливенский РЭС | Орловская область | Должанский район | 10/0,4 | 0.063 | 0.033758 | 0.03006
4254 | КТП-11/В.О.-10-60 | Ливенский РЭС | Орловская область | Должанский район | 10/0,4 | 0.06 | 0.032949 | 0.027888
4255 | КТП-12/В.О.-10-63 | Ливенский РЭС | Орловская область | Должанский район | 10/0,4 | 0.063 | 0.040159 | 0.024119
4256 | КТПН-13/В.О.-10-100 | Ливенский РЭС | Орловская область | Должанский район | 10/0,4 | 0.1 | 0.027911 | 0.071539
4257 | КТП-14/В.О.-10-63 | Ливенский РЭС | Орловская область | Должанский район | 10/0,4 | 0.063 | 0.039095 | 0.025107
4258 | КТП-15/В.О.-10-40 | Ливенский РЭС | Орловская область | Должанский район | 10/0,4 | 0.04 | 0.01077 | 0.028981
4259 | КТП-16/В.О.-10-60 | Ливенский РЭС | Орловская область | Должанский район | 10/0,4 | 0.06 | 0.028544 | 0.031975
4260 | КТП-17/В.О.-10-160 | Ливенский РЭС | Орловская область | Должанский район | 10/0,4 | 0.16 | 0.08125 | 0.080504
4261 | КТП-18/В.О.-10-160 | Ливенский РЭС | Орловская область | Должанский район | 10/0,4 | 0.16 | 0.10517 | 0.058303
4262 | КТП-1/В.О.-15-250 | Ливенский РЭС | Орловская область | Должанский район | 10/0,4 | 0.25 | 0.14862 | 0.10568
4263 | КТП-2/В.О.-15-63 | Ливенский РЭС | Орловская область | Должанский район | 10/0,4 | 0.063 | 0.043747 | 0.02079
4264 | КТП-4/В.О.-15-40 | Ливенский РЭС | Орловская область | Должанский район | 10/0,4 | 0.04 | 0.0090268 | 0.030599
4265 | КТП-5/В.О.-15-100 | Ливенский РЭС | Орловская область | Должанский район | 10/0,4 | 0.1 | 0.075951 | 0.026958
4266 | КТПН-6/В.О.-15-250 | Ливенский РЭС | Орловская область | Должанский район | 10/0,4 | 0.25 | 0.086947 | 0.16291
4267 | СТП 7/В.О.-15 | Ливенский РЭС | Орловская область | Должанский район | 10/0,4 | 0.063 | 0.0070378 | 0.054856
4268 | КТПН-1/Т-1-160 | Ливенский РЭС | Орловская область | Должанский район | 10/0,4 | 0.16 | 0.10785 | 0.055819
4269 | КТП-2/Т-1-100 | Ливенский РЭС | Орловская область | Должанский район | 10/0,4 | 0.1 | 0.067321 | 0.034966
4270 | КТП-3/Т-1-63 | Ливенский РЭС | Орловская область | Должанский район | 10/0,4 | 0.063 | 0.032519 | 0.03121
4271 | КТП-5/Т-1 | Ливенский РЭС | Орловская область | Должанский район | 10/0,4 | 0.16 | 0.071 | 0.090016
4272 | КТП-6/Т-1-63 | Ливенский РЭС | Орловская область | Должанский район | 10/0,4 | 0.063 | 0.043242 | 0.021259
4273 | КТП-7/Т-1-100 | Ливенский РЭС | Орловская область | Должанский район | 10/0,4 | 0.1 | 0.063677 | 0.038348
4274 | КТПН-8/Т-1-250 | Ливенский РЭС | Орловская область | Должанский район | 10/0,4 | 0.25 | 0.1855 | 0.071452
4275 | КТП-10/Т-1-63 | Ливенский РЭС | Орловская область | Должанский район | 10/0,4 | 0.063 | 0.04268 | 0.02178
4276 | КТП-11/Т-1-63 | Ливенский РЭС | Орловская область | Должанский район | 10/0,4 | 0.063 | 0.046301 | 0.01842
4277 | КТП 13/Т-1 | Ливенский РЭС | Орловская область | Должанский район | 10/0,4 | 0.25 | 0.107 | 0.1443
4278 | КТП-1/Т-2-25 | Ливенский РЭС | Орловская область | Должанский район | 10/0,4 | 0.025 | 0.013933 | 0.011431
4279 | КТП-2/Т-2-40 | Ливенский РЭС | Орловская область | Должанский район | 10/0,4 | 0.04 | 0.0093696 | 0.030281
4280 | КТП-3/Т-2-100 | Ливенский РЭС | Орловская область | Должанский район | 10/0,4 | 0.1 | 0.04884 | 0.052116
4281 | КТП-5/Т-2-160 | Ливенский РЭС | Орловская область | Должанский район | 10/0,4 | 0.16 | 0.065457 | 0.09516
4282 | КТПН-6/Т-2-160 | Ливенский РЭС | Орловская область | Должанский район | 10/0,4 | 0.16 | 0.071949 | 0.089135
4283 | КТПН-7/Т-2-250 | Ливенский РЭС | Орловская область | Должанский район | 10/0,4 | 0.25 | 0.12757 | 0.12522
4284 | КТП-8/Т-2-160 | Ливенский РЭС | Орловская область | Должанский район | 10/0,4 | 0.16 | 0.062999 | 0.097441
4285 | КТП-9/Т-2-63 | Ливенский РЭС | Орловская область | Должанский район | 10/0,4 | 0.063 | 0.011298 | 0.050903
4286 | КТП-10/Т-2-63 | Ливенский РЭС | Орловская область | Должанский район | 10/0,4 | 0.063 | 0.039452 | 0.024776
4287 | КТП-11/Т-2-100 | Ливенский РЭС | Орловская область | Должанский район | 10/0,4 | 0.1 | 0.044886 | 0.055786
4288 | КТП-1/Т-5-63 | Ливенский РЭС | Орловская область | Должанский район | 10/0,4 | 0.063 | 0.01461 | 0.047829
4289 | КТП-2/Т-5-160 | Ливенский РЭС | Орловская область | Должанский район | 10/0,4 | 0.16 | 0.093623 | 0.069022
4290 | КТПН-1/Т-9-100 | Ливенский РЭС | Орловская область | Должанский район | 10/0,4 | 0.1 | 0.071489 | 0.031099
4291 | КТПН-2/Т-9-160 | Ливенский РЭС | Орловская область | Должанский район | 10/0,4 | 0.16 | 0.079538 | 0.082093
4292 | КТП-1/Т-10-60 | Ливенский РЭС | Орловская область | Должанский район | 10/0,4 | 0.06 | 0.032754 | 0.028068
4293 | КТП-2/Т-10-60 | Ливенский РЭС | Орловская область | Должанский район | 10/0,4 | 0.06 | 0.042225 | 0.019279
4294 | КТПН-4/Т-10-250 | Ливенский РЭС | Орловская область | Должанский район | 10/0,4 | 0.25 | 0.14229 | 0.11155
4295 | КТП-6/Т-10-160 | Ливенский РЭС | Орловская область | Должанский район | 10/0,4 | 0.16 | 0.095627 | 0.067162
4296 | КТП-7/Т-10-40 | Ливенский РЭС | Орловская область | Должанский район | 10/0,4 | 0.04 | 0.015484 | 0.024606
4297 | КТП-1/Т-11-100 | Ливенский РЭС | Орловская область | Должанский район | 10/0,4 | 0.1 | 0.064451 | 0.037629
4298 | КТПН-2/Т-11-40 | Ливенский РЭС | Орловская область | Должанский район | 10/0,4 | 0.04 | 0.023836 | 0.016856
4299 | КТП-4/Т-11-63 | Ливенский РЭС | Орловская область | Должанский район | 10/0,4 | 0.063 | 0.038862 | 0.025323
4300 | КТП-1/Т-12-63 | Ливенский РЭС | Орловская область | Должанский район | 10/0,4 | 0.063 | 0.03938 | 0.024842
4301 | КТП-2/Т-12-63 | Ливенский РЭС | Орловская область | Должанский район | 10/0,4 | 0.063 | 0.04404 | 0.020518
4302 | КТП-3/Т-12-160 | Ливенский РЭС | Орловская область | Должанский район | 10/0,4 | 0.16 | 0.091805 | 0.070709
4303 | КТП-4/Т-12-63 | Ливенский РЭС | Орловская область | Должанский район | 10/0,4 | 0.063 | 0.03856 | 0.025604
4304 | КТП-5/Т-12-160 | Ливенский РЭС | Орловская область | Должанский район | 10/0,4 | 0.16 | 0.071056 | 0.089964
4305 | КТП-6/Т-12-63 | Ливенский РЭС | Орловская область | Должанский район | 10/0,4 | 0.063 | 0.040734 | 0.023587
4306 | КТП-7/Т-12-160 | Ливенский РЭС | Орловская область | Должанский район | 10/0,4 | 0.16 | 0.10386 | 0.059524
4307 | СТП 400 | Мценский РЭС | Орловская область | Мценский район | 10/0,4 | 0.025 | 0.011607 | 0.013589
4308 | 396 | Мценский РЭС | Орловская область | Мценский район | 10/0,4 | 0.1 | 0.083107 | 0.020317
4309 | 397 | Мценский РЭС | Орловская область | Мценский район | 10/0,4 | 0.03 | 0.021009 | 0.0097356
4310 | 398 | Мценский РЭС | Орловская область | Мценский район | 10/0,4 | 0.16 | 0.13451 | 0.031076
4311 | 399 | Мценский РЭС | Орловская область | Мценский район | 10/0,4 | 0.16 | 0.053 | 0.10672
4312 | 372 | Мценский РЭС | Орловская область | Мценский район | 10/0,4 | 0.1 | 0.070047 | 0.032436
4313 | 350 | Мценский РЭС | Орловская область | Мценский район | 10/0,4 | 0.1 | 0.062367 | 0.039563
4314 | 175 | Мценский РЭС | Орловская область | Мценский район | 10/0,4 | 0.16 | 0.12512 | 0.039795
4315 | 239 | Мценский РЭС | Орловская область | Мценский район | 10/0,4 | 0.025 | 0.015458 | 0.010015
4316 | 449 | Мценский РЭС | Орловская область | Мценский район | 10/0,4 | 0.063 | 0.044347 | 0.020234
4317 | 105 | Мценский РЭС | Орловская область | Мценский район | 10/0,4 | 0.1 | 0.074023 | 0.028746
4318 | 045 | Мценский РЭС | Орловская область | Мценский район | 10/0,4 | 0.04 | 0.027455 | 0.013498
4319 | 067 | Мценский РЭС | Орловская область | Мценский район | 10/0,4 | 0.16 | 0.13421 | 0.031354
4320 | 068 | Мценский РЭС | Орловская область | Мценский район | 10/0,4 | 0.25 | 0.19469 | 0.062926
4321 | 073 | Мценский РЭС | Орловская область | Мценский район | 10/0,4 | 0.1 | 0.06515 | 0.03698
4322 | 074 | Мценский РЭС | Орловская область | Мценский район | 10/0,4 | 0.16 | 0.11138 | 0.052544
4323 | 101 | Мценский РЭС | Орловская область | Мценский район | 10/0,4 | 0.25 | 0.20455 | 0.053774
4324 | 085 | Мценский РЭС | Орловская область | Мценский район | 10/0,4 | 0.4 | 0.29842 | 0.11283
4325 | 086 | Мценский РЭС | Орловская область | Мценский район | 10/0,4 | 0.63 | 0.1957 | 0.43226
4326 | 174 | Мценский РЭС | Орловская область | Мценский район | 10/0,4 | 0.25 | 0.096569 | 0.15398
4327 | 071 | Мценский РЭС | Орловская область | Мценский район | 10/0,4 | 0.025 | 0.017783 | 0.0078569
4328 | 072 | Мценский РЭС | Орловская область | Мценский район | 10/0,4 | 0.16 | 0.104 | 0.059392
4329 | 076 | Мценский РЭС | Орловская область | Мценский район | 10/0,4 | 0.1 | 0.015601 | 0.082962
4330 | 077 | Мценский РЭС | Орловская область | Мценский район | 10/0,4 | 0.025 | 0.020629 | 0.0052164
4331 | 081 | Мценский РЭС | Орловская область | Мценский район | 10/0,4 | 0.04 | 0.021918 | 0.018636
4332 | 080 | Мценский РЭС | Орловская область | Мценский район | 10/0,4 | 0.06 | 0.030267 | 0.030376
4333 | 172 | Мценский РЭС | Орловская область | Мценский район | 10/0,4 | 0.25 | 0.014111 | 0.23051
4334 | 173 | Мценский РЭС | Орловская область | Мценский район | 10/0,4 | 0.4 | 0.022803 | 0.3686
4335 | 283 | Мценский РЭС | Орловская область | г. Мценск | 10/0,4 | 0.5 | 0.013957 | 0.47425
4336 | 178 | Мценский РЭС | Орловская область | Мценский район | 10/0,4 | 0.063 | 0.016096 | 0.04645
4337 | 335 | Мценский РЭС | Орловская область | Мценский район | 10/0,4 | 0.063 | 0.0047382 | 0.05699
4338 | 432 | Мценский РЭС | Орловская область | Мценский район | 10/0,4 | 0.025 | 0.004 | 0.020648
4339 | 287 | Мценский РЭС | Орловская область | Мценский район | 10/0,4 | 0.25 | 0.018167 | 0.22674
4340 | 251 | Мценский РЭС | Орловская область | Мценский район | 10/0,4 | 0.16 | 0.022639 | 0.13489
4341 | 252 | Мценский РЭС | Орловская область | Мценский район | 10/0,4 | 0.063 | 0.01234 | 0.049936
4342 | 253 | Мценский РЭС | Орловская область | Мценский район | 10/0,4 | 0.06 | 0.022477 | 0.037606
4343 | 321 | Мценский РЭС | Орловская область | Мценский район | 10/0,4 | 0.03 | 0.014233 | 0.016024
4344 | 262 | Мценский РЭС | Орловская область | Мценский район | 10/0,4 | 0.06 | 0.022761 | 0.037342
4345 | 259 | Мценский РЭС | Орловская область | Мценский район | 10/0,4 | 0.1 | 0.017268 | 0.081416
4346 | 430 | Мценский РЭС | Орловская область | Мценский район | 10/0,4 | 0.1 | 0.018652 | 0.080131
4347 | 230 | Мценский РЭС | Орловская область | Мценский район | 10/0,4 | 0.25 | 0.029653 | 0.21608
4348 | 288 | Мценский РЭС | Орловская область | Мценский район | 10/0,4 | 0.8 | 0.020811 | 0.76021
4349 | 257 | Мценский РЭС | Орловская область | Мценский район | 10/0,4 | 0.063 | 0.021816 | 0.041142
4350 | 258 | Мценский РЭС | Орловская область | Мценский район | 10/0,4 | 0.063 | 0.021658 | 0.041289
4351 | 282 | Мценский РЭС | Орловская область | Мценский район | 10/0,4 | 0.06 | 0.042919 | 0.018635
4352 | 284 | Мценский РЭС | Орловская область | Мценский район | 10/0,4 | 0.03 | 0.020276 | 0.010416
4353 | 286 | Мценский РЭС | Орловская область | Мценский район | 10/0,4 | 0.03 | 0.022961 | 0.0079243
4354 | 368 | Мценский РЭС | Орловская область | Мценский район | 10/0,4 | 0.06 | 0.041401 | 0.020044
4355 | 279 | Мценский РЭС | Орловская область | Мценский район | 10/0,4 | 0.03 | 0.01886 | 0.01173
4356 | 260 | Мценский РЭС | Орловская область | Мценский район | 10/0,4 | 0.25 | 0.20928 | 0.049391
4357 | 285 | Мценский РЭС | Орловская область | Мценский район | 10/0,4 | 0.025 | 0.017575 | 0.0080501
4358 | 263 | Мценский РЭС | Орловская область | Мценский район | 10/0,4 | 0.03 | 0.017168 | 0.0133
4359 | 272 | Мценский РЭС | Орловская область | Мценский район | 10/0,4 | 0.04 | 0.024515 | 0.016226
4360 | 452 | Мценский РЭС | Орловская область | Мценский район | 10/0,4 | 0.03 | 0.019358 | 0.011267
4361 | 273 | Мценский РЭС | Орловская область | Мценский район | 10/0,4 | 0.1 | 0.07305 | 0.02965
4362 | 274 | Мценский РЭС | Орловская область | Мценский район | 10/0,4 | 0.063 | 0.021408 | 0.04152
4363 | 275 | Мценский РЭС | Орловская область | Мценский район | 10/0,4 | 0.1 | 0.052682 | 0.048551
4364 | 265 | Мценский РЭС | Орловская область | Мценский район | 10/0,4 | 0.063 | 0.043667 | 0.020864
4365 | 266 | Мценский РЭС | Орловская область | Мценский район | 10/0,4 | 0.04 | 0.020145 | 0.020282
4366 | 267 | Мценский РЭС | Орловская область | Мценский район | 10/0,4 | 0.03 | 0.010717 | 0.019287
4367 | 269 | Мценский РЭС | Орловская область | Мценский район | 10/0,4 | 0.03 | 0.010282 | 0.01969
4368 | 194 | Мценский РЭС | Орловская область | Мценский район | 10/0,4 | 0.8 | 0.40118 | 0.40722
4369 | 197 | Мценский РЭС | Орловская область | Мценский район | 10/0,4 | 0.5 | 0.10922 | 0.38585
4370 | 393 | Мценский РЭС | Орловская область | Мценский район | 10/0,4 | 0.4 | 0.28064 | 0.12933
4371 | 406 | Мценский РЭС | Орловская область | Мценский район | 10/0,4 | 0.25 | 0.14151 | 0.11228
4372 | 420 | Мценский РЭС | Орловская область | Мценский район | 10/0,4 | 0.25 | 0.16882 | 0.086938
4373 | 198 | Мценский РЭС | Орловская область | Мценский район | 10/0,4 | 0.16 | 0.074229 | 0.087019
4374 | 261 | Мценский РЭС | Орловская область | Мценский район | 10/0,4 | 0.063 | 0.021672 | 0.041276
4375 | 270 | Мценский РЭС | Орловская область | Мценский район | 10/0,4 | 0.04 | 0.020589 | 0.01987
4376 | 271 | Мценский РЭС | Орловская область | Мценский район | 10/0,4 | 0.063 | 0.02757 | 0.035803
4377 | 277 | Мценский РЭС | Орловская область | Мценский район | 10/0,4 | 0.04 | 0.021191 | 0.019311
4378 | 278 | Мценский РЭС | Орловская область | Мценский район | 10/0,4 | 0.025 | 0.0057709 | 0.019005
4379 | 360 | Мценский РЭС | Орловская область | Мценский район | 10/0,4 | 0.1 | 0.088951 | 0.014894
4380 | 421 | Мценский РЭС | Орловская область | Мценский район | 10/0,4 | 0.16 | 0.102 | 0.061246
4381 | 359 | Мценский РЭС | Орловская область | Мценский район | 10/0,4 | 0.063 | 0.030481 | 0.033101
4382 | 362 | Мценский РЭС | Орловская область | Мценский район | 10/0,4 | 0.06 | 0.020522 | 0.03942
4383 | 361 | Мценский РЭС | Орловская область | Мценский район | 10/0,4 | 0.03 | 0.010107 | 0.019853
4384 | 233 | Мценский РЭС | Орловская область | Мценский район | 10/0,4 | 0.06 | 0.043185 | 0.018388
4385 | 446 | Мценский РЭС | Орловская область | Мценский район | 10/0,4 | 0.25 | 0.14713 | 0.10707
4386 | 447 | Мценский РЭС | Орловская область | Мценский район | 10/0,4 | 0.1 | 0.075351 | 0.027515
4387 | 448 | Мценский РЭС | Орловская область | Мценский район | 10/0,4 | 0.1 | 0.082941 | 0.020471
4388 | 245 | Мценский РЭС | Орловская область | Мценский район | 10/0,4 | 0.16 | 0.121 | 0.043617
4389 | 247 | Мценский РЭС | Орловская область | Мценский район | 10/0,4 | 0.25 | 0.16233 | 0.092953
4390 | 248 | Мценский РЭС | Орловская область | Мценский район | 10/0,4 | 0.03 | 0.020356 | 0.010342
4391 | 249 | Мценский РЭС | Орловская область | Мценский район | 10/0,4 | 0.06 | 0.029383 | 0.031197
4392 | 250 | Мценский РЭС | Орловская область | Мценский район | 10/0,4 | 0.03 | 0.0064863 | 0.023213
4393 | 292 | Мценский РЭС | Орловская область | Мценский район | 10/0,4 | 0.16 | 0.13174 | 0.033652
4394 | 293 | Мценский РЭС | Орловская область | Мценский район | 10/0,4 | 0.063 | 0.023152 | 0.039902
4395 | 242 | Мценский РЭС | Орловская область | Мценский район | 10/0,4 | 0.41 | 0.3046 | 0.11684
4396 | 255 | Мценский РЭС | Орловская область | Мценский район | 10/0,4 | 0.04 | 0.031356 | 0.0098778
4397 | 212 | Мценский РЭС | Орловская область | Мценский район | 10/0,4 | 0.1 | 0.030858 | 0.068804
4398 | 401 | Мценский РЭС | Орловская область | Мценский район | 10/0,4 | 0.1 | 0.017345 | 0.081344
4399 | 213 | Мценский РЭС | Орловская область | Мценский район | 10/0,4 | 0.1 | 0.068993 | 0.033415
4400 | 214 | Мценский РЭС | Орловская область | Мценский район | 10/0,4 | 0.06 | 0.049421 | 0.012601
4401 | 215 | Мценский РЭС | Орловская область | Мценский район | 10/0,4 | 0.03 | 0.022889 | 0.0079912
4402 | 216 | Мценский РЭС | Орловская область | Мценский район | 10/0,4 | 0.063 | 0.048236 | 0.016625
4403 | 218 | Мценский РЭС | Орловская область | Мценский район | 10/0,4 | 0.1 | 0.049846 | 0.051183
4404 | 219 | Мценский РЭС | Орловская область | Мценский район | 10/0,4 | 0.25 | 0.15197 | 0.10257
4405 | 220 | Мценский РЭС | Орловская область | Мценский район | 10/0,4 | 0.04 | 0.021374 | 0.019141
4406 | 294 | Мценский РЭС | Орловская область | Мценский район | 10/0,4 | 0.1 | 0.087785 | 0.015975
4407 | 295 | Мценский РЭС | Орловская область | Мценский район | 10/0,4 | 0.063 | 0.04453 | 0.020064
4408 | 221 | Мценский РЭС | Орловская область | Мценский район | 10/0,4 | 0.063 | 0.029362 | 0.034139
4409 | 222 | Мценский РЭС | Орловская область | Мценский район | 10/0,4 | 0.04 | 0.02149 | 0.019033
4410 | 223 | Мценский РЭС | Орловская область | Мценский район | 10/0,4 | 0.315 | 0.22676 | 0.096503
4411 | 224 | Мценский РЭС | Орловская область | Мценский район | 10/0,4 | 0.1 | 0.016306 | 0.082308
4412 | 028 | Мценский РЭС | Орловская область | Мценский район | 10/0,4 | 0.1 | 0.050687 | 0.050402
4413 | 027 | Мценский РЭС | Орловская область | Мценский район | 10/0,4 | 0.06 | 0.047171 | 0.01469
4414 | 193 | Мценский РЭС | Орловская область | Мценский район | 10/0,4 | 0.4 | 0.034643 | 0.35761
4415 | 201 | Мценский РЭС | Орловская область | Мценский район | 10/0,4 | 0.25 | 0.089428 | 0.16061
4416 | 202 | Мценский РЭС | Орловская область | Мценский район | 10/0,4 | 0.16 | 0.12902 | 0.036172
4417 | 205 | Мценский РЭС | Орловская область | Мценский район | 10/0,4 | 0.18 | 0.14642 | 0.039513
4418 | 435 | Мценский РЭС | Орловская область | Мценский район | 10/0,4 | 0.16 | 0.083709 | 0.078222
4419 | 206 | Мценский РЭС | Орловская область | Мценский район | 10/0,4 | 0.16 | 0.12683 | 0.038207
4420 | 180 | Мценский РЭС | Орловская область | Мценский район | 10/0,4 | 0.04 | 0.029046 | 0.012021
4421 | 094 | Мценский РЭС | Орловская область | Мценский район | 10/0,4 | 0.1 | 0.075313 | 0.02755
4422 | 095 | Мценский РЭС | Орловская область | Мценский район | 10/0,4 | 0.25 | 0.14958 | 0.10479
4423 | 026 | Мценский РЭС | Орловская область | Мценский район | 10/0,4 | 0.1 | 0.035431 | 0.06456
4424 | 182 | Мценский РЭС | Орловская область | Мценский район | 10/0,4 | 0.4 | 0.20932 | 0.19551
4425 | 256 | Мценский РЭС | Орловская область | Мценский район | 10/0,4 | 0.04 | 0.033776 | 0.0076315
4426 | 264 | Мценский РЭС | Орловская область | Мценский район | 10/0,4 | 0.1 | 0.056887 | 0.044649
4427 | 183 | Мценский РЭС | Орловская область | Мценский район | 10/0,4 | 0.1 | 0.073181 | 0.029528
4428 | СТП 433 | Мценский РЭС | Орловская область | Мценский район | 10/0,4 | 0.025 | 0.017 | 0.008584
4429 | 208 | Мценский РЭС | Орловская область | Мценский район | 10/0,4 | 0.06 | 0.035046 | 0.025942
4430 | 209 | Мценский РЭС | Орловская область | Мценский район | 10/0,4 | 0.16 | 0.068764 | 0.092091
4431 | 210 | Мценский РЭС | Орловская область | Мценский район | 10/0,4 | 0.06 | 0.017444 | 0.042276
4432 | 211 | Мценский РЭС | Орловская область | Мценский район | 10/0,4 | 0.04 | 0.011087 | 0.028687
4433 | 227 | Мценский РЭС | Орловская область | Мценский район | 10/0,4 | 0.04 | 0.010452 | 0.029277
4434 | 228 | Мценский РЭС | Орловская область | Мценский район | 10/0,4 | 0.06 | 0.015539 | 0.044044
4435 | 229 | Мценский РЭС | Орловская область | Мценский район | 10/0,4 | 0.06 | 0.020478 | 0.03946
4436 | 231 | Мценский РЭС | Орловская область | Мценский район | 10/0,4 | 0.04 | 0.0045603 | 0.034744
4437 | 296 | Мценский РЭС | Орловская область | Мценский район | 10/0,4 | 0.04 | 0.011462 | 0.028339
4438 | 235 | Мценский РЭС | Орловская область | Мценский район | 10/0,4 | 0.06 | 0.020415 | 0.039519
4439 | 236 | Мценский РЭС | Орловская область | Мценский район | 10/0,4 | 0.04 | 0.018384 | 0.021916
4440 | 243 | Мценский РЭС | Орловская область | Мценский район | 10/0,4 | 0.04 | 0.019844 | 0.020561
4441 | 244 | Мценский РЭС | Орловская область | Мценский район | 10/0,4 | 0.16 | 0.061642 | 0.098701
4442 | 234 | Мценский РЭС | Орловская область | Мценский район | 10/0,4 | 0.06 | 0.040218 | 0.021141
4443 | 186 | Мценский РЭС | Орловская область | Мценский район | 10/0,4 | 0.06 | 0.020112 | 0.0398
4444 | 187 | Мценский РЭС | Орловская область | Мценский район | 10/0,4 | 0.04 | 0.028779 | 0.012269
4445 | 192 | Мценский РЭС | Орловская область | Мценский район | 10/0,4 | 0.063 | 0.048587 | 0.016298
4446 | 089 | Мценский РЭС | Орловская область | Мценский район | 10/0,4 | 0.25 | 0.17849 | 0.077961
4447 | 121 | Мценский РЭС | Орловская область | Мценский район | 10/0,4 | 0.16 | 0.089405 | 0.072936
4448 | 170 | Мценский РЭС | Орловская область | Мценский район | 10/0,4 | 0.025 | 0.00067311 | 0.023735
4449 | 171 | Мценский РЭС | Орловская область | Мценский район | 10/0,4 | 0.03 | 0.0095343 | 0.020384
4450 | 164 | Мценский РЭС | Орловская область | Мценский район | 10/0,4 | 0.04 | 0.020068 | 0.020352
4451 | 112 | Мценский РЭС | Орловская область | Мценский район | 10/0,4 | 0.16 | 0.02649 | 0.13132
4452 | 163 | Мценский РЭС | Орловская область | Мценский район | 10/0,4 | 0.025 | 0.010691 | 0.014438
4453 | 378 | Мценский РЭС | Орловская область | Мценский район | 10/0,4 | 0.03 | 0.008983 | 0.020896
4454 | 162 | Мценский РЭС | Орловская область | Мценский район | 10/0,4 | 0.06 | 0.020481 | 0.039458
4455 | 240 | Мценский РЭС | Орловская область | Мценский район | 10/0,4 | 0.04 | 0.0071627 | 0.032329
4456 | 116 | Мценский РЭС | Орловская область | Мценский район | 10/0,4 | 0.04 | 0.0067278 | 0.032733
4457 | 165 | Мценский РЭС | Орловская область | Мценский район | 10/0,4 | 0.025 | 0.010056 | 0.015028
4458 | 166 | Мценский РЭС | Орловская область | Мценский район | 10/0,4 | 0.04 | 0.03266 | 0.0086671
4459 | 167 | Мценский РЭС | Орловская область | Мценский район | 10/0,4 | 0.04 | 0.027072 | 0.013854
4460 | 168 | Мценский РЭС | Орловская область | Мценский район | 10/0,4 | 0.16 | 0.11279 | 0.051236
4461 | 109 | Мценский РЭС | Орловская область | Мценский район | 10/0,4 | 0.1 | 0.029 | 0.070528
4462 | 122 | Мценский РЭС | Орловская область | Мценский район | 10/0,4 | 0.04 | 0.011016 | 0.028753
4463 | 123 | Мценский РЭС | Орловская область | Мценский район | 10/0,4 | 0.25 | 0.10779 | 0.14357
4464 | 106 | Мценский РЭС | Орловская область | Мценский район | 10/0,4 | 0.16 | 0.065259 | 0.095344
4465 | 119 | Мценский РЭС | Орловская область | Мценский район | 10/0,4 | 0.25 | 0.19208 | 0.06535
4466 | 120 | Мценский РЭС | Орловская область | Мценский район | 10/0,4 | 0.1 | 0.063792 | 0.038241
4467 | 113 | Мценский РЭС | Орловская область | Мценский район | 10/0,4 | 0.06 | 0.037622 | 0.023551
4468 | 114 | Мценский РЭС | Орловская область | Мценский район | 10/0,4 | 0.1 | 0.037446 | 0.06269
4469 | 115 | Мценский РЭС | Орловская область | Мценский район | 10/0,4 | 0.025 | 0.010865 | 0.014277
4470 | 117 | Мценский РЭС | Орловская область | Мценский район | 10/0,4 | 0.02 | 0.0057625 | 0.01414
4471 | 343 | Мценский РЭС | Орловская область | Мценский район | 10/0,4 | 0.03 | 0.027688 | 0
4472 | 118 | Мценский РЭС | Орловская область | Мценский район | 10/0,4 | 0.03 | 0.020062 | 0.010615
4473 | 151 | Мценский РЭС | Орловская область | Мценский район | 10/0,4 | 0.18 | 0.14101 | 0.044532
4474 | 159 | Мценский РЭС | Орловская область | Мценский район | 10/0,4 | 0.063 | 0.041074 | 0.02327
4475 | 110 | Мценский РЭС | Орловская область | Мценский район | 10/0,4 | 0.16 | 0.10436 | 0.059058
4476 | 501 | Мценский РЭС | Орловская область | Мценский район | 10/0,4 | 0.25 | 0.15613 | 0.098711
4477 | 246 | Мценский РЭС | Орловская область | Мценский район | 10/0,4 | 0.25 | 0.16866 | 0.087088
4478 | 124 | Мценский РЭС | Орловская область | Мценский район | 10/0,4 | 0.16 | 0.10818 | 0.055514
4479 | 129 | Мценский РЭС | Орловская область | Мценский район | 10/0,4 | 0.25 | 0.18647 | 0.07056
4480 | 130 | Мценский РЭС | Орловская область | Мценский район | 10/0,4 | 0.025 | 0.020504 | 0.0053325
4481 | 131 | Мценский РЭС | Орловская область | Мценский район | 10/0,4 | 0.16 | 0.065404 | 0.095209
4482 | 132 | Мценский РЭС | Орловская область | Мценский район | 10/0,4 | 0.03 | 0.010442 | 0.019542
4483 | 500 | Мценский РЭС | Орловская область | Мценский район | 10/0,4 | 0.03 | 0.0047502 | 0.024824
4484 | 319 | Мценский РЭС | Орловская область | Мценский район | 10/0,4 | 0.063 | 0.050701 | 0.014336
4485 | 128 | Мценский РЭС | Орловская область | Мценский район | 10/0,4 | 0.25 | 0.065664 | 0.18266
4486 | 138 | Мценский РЭС | Орловская область | Мценский район | 10/0,4 | 0.063 | 0.045416 | 0.019241
4487 | 108 | Мценский РЭС | Орловская область | Мценский район | 10/0,4 | 0.16 | 0.099639 | 0.063439
4488 | 298 | Мценский РЭС | Орловская область | Мценский район | 10/0,4 | 0.25 | 0.13416 | 0.1191
4489 | 176 | Мценский РЭС | Орловская область | Мценский район | 10/0,4 | 0.03 | 0.022909 | 0.0079723
4490 | 382 | Мценский РЭС | Орловская область | Мценский район | 10/0,4 | 1.26 | 1.1863 | 0.12689
4491 | 383 | Мценский РЭС | Орловская область | Мценский район | 10/0,4 | 0.8 | 0.7126 | 0.11822
4492 | 384 | Мценский РЭС | Орловская область | Мценский район | 10/0,4 | 0.16 | 0.14234 | 0.023811
4493 | 385 | Мценский РЭС | Орловская область | Мценский район | 10/0,4 | 0.063 | 0.031303 | 0.032338
4494 | 126 | Мценский РЭС | Орловская область | Мценский район | 10/0,4 | 0.06 | 0.038336 | 0.022888
4495 | 380 | Мценский РЭС | Орловская область | Мценский район | 10/0,4 | 0.8 | 0.61024 | 0.21322
4496 | 381 | Мценский РЭС | Орловская область | Мценский район | 10/0,4 | 0.8 | 0.66421 | 0.16313
4497 | 111 | Мценский РЭС | Орловская область | Мценский район | 10/0,4 | 0.03 | 0.011444 | 0.018612
4498 | 125 | Мценский РЭС | Орловская область | Мценский район | 10/0,4 | 0.18 | 0.12502 | 0.059378
4499 | 133 | Мценский РЭС | Орловская область | Мценский район | 10/0,4 | 0.063 | 0.041243 | 0.023114
4500 | 134 | Мценский РЭС | Орловская область | Мценский район | 10/0,4 | 0.16 | 0.053126 | 0.1066
4501 | 161 | Мценский РЭС | Орловская область | Мценский район | 10/0,4 | 0.25 | 0.10133 | 0.14957
4502 | 299 | Мценский РЭС | Орловская область | Мценский район | 10/0,4 | 0.4 | 0.05956 | 0.33449
4503 | 135 | Мценский РЭС | Орловская область | Мценский район | 10/0,4 | 0.03 | 0.02248 | 0.0083704
4504 | 136 | Мценский РЭС | Орловская область | Мценский район | 10/0,4 | 0.03 | 0.010379 | 0.0196
4505 | 139 | Мценский РЭС | Орловская область | Мценский район | 10/0,4 | 0.1 | 0.056093 | 0.045385
4506 | 140 | Мценский РЭС | Орловская область | Мценский район | 10/0,4 | 0.03 | 0.02137 | 0.0094007
4507 | 155 | Мценский РЭС | Орловская область | Мценский район | 10/0,4 | 0.04 | 0.02788 | 0.013103
4508 | 373 | Мценский РЭС | Орловская область | Мценский район | 10/0,4 | 0.16 | 0.097035 | 0.065856
4509 | 153 | Мценский РЭС | Орловская область | Мценский район | 10/0,4 | 0.1 | 0.068854 | 0.033544
4510 | 154 | Мценский РЭС | Орловская область | Мценский район | 10/0,4 | 0.16 | 0.05735 | 0.10268
4511 | 177 | Мценский РЭС | Орловская область | Мценский район | 10/0,4 | 0.1 | 0.038173 | 0.062016
4512 | 370 | Мценский РЭС | Орловская область | Мценский район | 10/0,4 | 0.063 | 0.032817 | 0.030933
4513 | 374 | Мценский РЭС | Орловская область | Мценский район | 10/0,4 | 0.1 | 0.046223 | 0.054545
4514 | 169 | Мценский РЭС | Орловская область | Мценский район | 10/0,4 | 0.4 | 0.22778 | 0.17838
4515 | 103 | Мценский РЭС | Орловская область | Мценский район | 10/0,4 | 0.063 | 0.043917 | 0.020632
4516 | 152 | Мценский РЭС | Орловская область | Мценский район | 10/0,4 | 0.063 | 0.044846 | 0.01977
4517 | 148 | Мценский РЭС | Орловская область | Мценский район | 10/0,4 | 0.16 | 0.10422 | 0.059184
4518 | 149 | Мценский РЭС | Орловская область | Мценский район | 10/0,4 | 0.063 | 0.040683 | 0.023633
4519 | 107 | Мценский РЭС | Орловская область | Мценский район | 10/0,4 | 0.25 | 0.14004 | 0.11364
4520 | 150 | Мценский РЭС | Орловская область | Мценский район | 10/0,4 | 0.1 | 0.066591 | 0.035644
4521 | 104 | Мценский РЭС | Орловская область | Мценский район | 10/0,4 | 0.25 | 0.16849 | 0.087245
4522 | 179 | Мценский РЭС | Орловская область | Мценский район | 10/0,4 | 0.25 | 0.14474 | 0.10928
4523 | 442 | Мценский РЭС | Орловская область | Мценский район | 10/0,4 | 0.1 | 0.021435 | 0.077549
4524 | 439 | Мценский РЭС | Орловская область | Мценский район | 10/0,4 | 0.06 | 0.023227 | 0.036909
4525 | 441 | Мценский РЭС | Орловская область | Мценский район | 10/0,4 | 0.03 | 0.011626 | 0.018443
4526 | 440 | Мценский РЭС | Орловская область | Мценский район | 10/0,4 | 0.06 | 0.039467 | 0.021839
4527 | 436 | Мценский РЭС | Орловская область | Мценский район | 10/0,4 | 0.1 | 0.050917 | 0.050189
4528 | 437 | Мценский РЭС | Орловская область | Мценский район | 10/0,4 | 0.16 | 0.06451 | 0.096039
4529 | 438 | Мценский РЭС | Орловская область | Мценский район | 10/0,4 | 0.16 | 0.11212 | 0.051854
4530 | 377 | Мценский РЭС | Орловская область | Мценский район | 10/0,4 | 0.25 | 0.17235 | 0.083657
4531 | 143 | Мценский РЭС | Орловская область | Мценский район | 10/0,4 | 0.063 | 0.0046827 | 0.057042
4532 | 147 | Мценский РЭС | Орловская область | Мценский район | 10/0,4 | 0.1 | 0.051146 | 0.049976
4533 | 237 | Мценский РЭС | Орловская область | Мценский район | 10/0,4 | 0.1 | 0.040138 | 0.060192
4534 | 142 | Мценский РЭС | Орловская область | Мценский район | 10/0,4 | 0.16 | 0.056774 | 0.10322
4535 | 146 | Мценский РЭС | Орловская область | Мценский район | 10/0,4 | 0.1 | 0.022331 | 0.076717
4536 | 145 | Мценский РЭС | Орловская область | Мценский район | 10/0,4 | 0.063 | 0.023293 | 0.039771
4537 | 404 | Мценский РЭС | Орловская область | Мценский район | 10/0,4 | 0.16 | 0.020634 | 0.13676
4538 | 390 | Мценский РЭС | Орловская область | Мценский район | 10/0,4 | 0.25 | 0.070409 | 0.17826
4539 | 310 | Мценский РЭС | Орловская область | Мценский район | 10/0,4 | 0.1 | 0.079479 | 0.023684
4540 | 391 | Мценский РЭС | Орловская область | Мценский район | 10/0,4 | 0.25 | 0.13786 | 0.11567
4541 | 417 | Мценский РЭС | Орловская область | Мценский район | 10/0,4 | 0.25 | 0.20274 | 0.055459
4542 | 418 | Мценский РЭС | Орловская область | Мценский район | 10/0,4 | 0.1 | 0.053726 | 0.047582
4543 | 412 | Мценский РЭС | Орловская область | Мценский район | 10/0,4 | 0.1 | 0.038592 | 0.061627
4544 | 395 | Мценский РЭС | Орловская область | Мценский район | 10/0,4 | 0.02 | 0.010286 | 0.0099426
4545 | 311 | Мценский РЭС | Орловская область | Мценский район | 10/0,4 | 0.06 | 0.026016 | 0.034321
4546 | 315 | Мценский РЭС | Орловская область | Мценский район | 10/0,4 | 0.1 | 0.022016 | 0.077009
4547 | 316 | Мценский РЭС | Орловская область | Мценский район | 10/0,4 | 0.02 | 0.014839 | 0.0057171
4548 | 308 | Мценский РЭС | Орловская область | Мценский район | 10/0,4 | 0.1 | 0.038355 | 0.061847
4549 | 306 | Мценский РЭС | Орловская область | Мценский район | 10/0,4 | 0.03 | 0.0098873 | 0.020057
4550 | 307 | Мценский РЭС | Орловская область | Мценский район | 10/0,4 | 0.063 | 0.032783 | 0.030964
4551 | 320 | Мценский РЭС | Орловская область | Мценский район | 10/0,4 | 0.16 | 0.065849 | 0.094796
4552 | 309 | Мценский РЭС | Орловская область | Мценский район | 10/0,4 | 0.063 | 0.026733 | 0.036579
4553 | 317 | Мценский РЭС | Орловская область | Мценский район | 10/0,4 | 0.06 | 0.043327 | 0.018256
4554 | 093 | Мценский РЭС | Орловская область | Мценский район | 10/0,4 | 0.25 | 0.15029 | 0.10413
4555 | 314 | Мценский РЭС | Орловская область | Мценский район | 10/0,4 | 0.05 | 0.015706 | 0.034145
4556 | 305 | Мценский РЭС | Орловская область | Мценский район | 10/0,4 | 0.03 | 0.010197 | 0.01977
4557 | 312 | Мценский РЭС | Орловская область | Мценский район | 10/0,4 | 0.1 | 0.021802 | 0.077208
4558 | 329 | Мценский РЭС | Орловская область | Мценский район | 10/0,4 | 0.1 | 0.025706 | 0.073585
4559 | 313 | Мценский РЭС | Орловская область | Мценский район | 10/0,4 | 0.063 | 0.022915 | 0.040122
4560 | 358 | Мценский РЭС | Орловская область | Мценский район | 10/0,4 | 0.04 | 0.029428 | 0.011667
4561 | 354 | Мценский РЭС | Орловская область | Мценский район | 10/0,4 | 0.06 | 0.048385 | 0.013563
4562 | 355 | Мценский РЭС | Орловская область | Мценский район | 10/0,4 | 0.1 | 0.070133 | 0.032357
4563 | 184 | Мценский РЭС | Орловская область | Мценский район | 10/0,4 | 0.16 | 0.094744 | 0.067982
4564 | 434 | Мценский РЭС | Орловская область | Мценский район | 10/0,4 | 0.063 | 0.039462 | 0.024766
4565 | 290 | Мценский РЭС | Орловская область | Мценский район | 10/0,4 | 0.8 | 0.36787 | 0.43813
4566 | 409 | Мценский РЭС | Орловская область | Мценский район | 10/0,4 | 0.05 | 0.024618 | 0.025874
4567 | 357 | Мценский РЭС | Орловская область | Мценский район | 10/0,4 | 0.063 | 0.021846 | 0.041114
4568 | 356 | Мценский РЭС | Орловская область | Мценский район | 10/0,4 | 0.1 | 0.071759 | 0.030848
4569 | 419 | Мценский РЭС | Орловская область | Мценский район | 10/0,4 | 0.25 | 0.18086 | 0.075765
4570 | 408 | Мценский РЭС | Орловская область | Мценский район | 10/0,4 | 0.063 | 0.0054769 | 0.056305
4571 | 348 | Мценский РЭС | Орловская область | Мценский район | 10/0,4 | 0.1 | 0.073234 | 0.029479
4572 | 195 | Мценский РЭС | Орловская область | Мценский район | 10/0,4 | 0.06 | 0.039423 | 0.02188
4573 | 185 | Мценский РЭС | Орловская область | Мценский район | 10/0,4 | 0.16 | 0.11722 | 0.047123
4574 | 347 | Мценский РЭС | Орловская область | Мценский район | 10/0,4 | 0.1 | 0.081825 | 0.021506
4575 | 345 | Мценский РЭС | Орловская область | Мценский район | 10/0,4 | 0.03 | 0.024615 | 0.0063892
4576 | 351 | Мценский РЭС | Орловская область | Мценский район | 10/0,4 | 0.02 | 0.012452 | 0.0079329
4577 | 352 | Мценский РЭС | Орловская область | Мценский район | 10/0,4 | 0.063 | 0.026612 | 0.036691
4578 | 353 | Мценский РЭС | Орловская область | Мценский район | 10/0,4 | 0.1 | 0.0603 | 0.041481
4579 | 281 | Мценский РЭС | Орловская область | Мценский район | 10/0,4 | 0.025 | 0.017161 | 0.0084348
4580 | 327 | Мценский РЭС | Орловская область | Мценский район | 10/0,4 | 0.063 | 0.030002 | 0.033546
4581 | 322 | Мценский РЭС | Орловская область | Мценский район | 10/0,4 | 0.1 | 0.075878 | 0.027025
4582 | 339 | Мценский РЭС | Орловская область | Мценский район | 10/0,4 | 0.025 | 0.017182 | 0.0084156
4583 | 344 | Мценский РЭС | Орловская область | Мценский район | 10/0,4 | 0.063 | 0.026728 | 0.036583
4584 | 324 | Мценский РЭС | Орловская область | Мценский район | 10/0,4 | 0.16 | 0.030532 | 0.12757
4585 | 340 | Мценский РЭС | Орловская область | Мценский район | 10/0,4 | 0.025 | 0.019239 | 0.0065065
4586 | 394 | Мценский РЭС | Орловская область | Мценский район | 10/0,4 | 0.16 | 0.105 | 0.058464
4587 | 323 | Мценский РЭС | Орловская область | Мценский район | 10/0,4 | 0.16 | 0.12263 | 0.042106
4588 | 426 | Мценский РЭС | Орловская область | Мценский район | 10/0,4 | 0.25 | 0.034321 | 0.21175
4589 | 427 | Мценский РЭС | Орловская область | Мценский район | 10/0,4 | 0.16 | 0.10117 | 0.062018
4590 | 414 | Мценский РЭС | Орловская область | Мценский район | 10/0,4 | 0.1 | 0.069737 | 0.032724
4591 | 392 | Мценский РЭС | Орловская область | Мценский район | 10/0,4 | 0.063 | 0.028581 | 0.034864
4592 | 423 | Мценский РЭС | Орловская область | Мценский район | 10/0,4 | 0.03 | 0.018699 | 0.011879
4593 | 325 | Мценский РЭС | Орловская область | Мценский район | 10/0,4 | 0.04 | 0.019551 | 0.020832
4594 | 341 | Мценский РЭС | Орловская область | Мценский район | 10/0,4 | 0.063 | 0.022599 | 0.040416
4595 | 424 | Мценский РЭС | Орловская область | Мценский район | 10/0,4 | 0.063 | 0.053812 | 0.01145
4596 | 425 | Мценский РЭС | Орловская область | Мценский район | 10/0,4 | 0.1 | 0.036972 | 0.06313
4597 | 337 | Мценский РЭС | Орловская область | Мценский район | 10/0,4 | 0.16 | 0.062495 | 0.097909
4598 | 428 | Мценский РЭС | Орловская область | Мценский район | 10/0,4 | 0.16 | 0.024601 | 0.13307
4599 | 338 | Мценский РЭС | Орловская область | Мценский район | 10/0,4 | 0.063 | 0.045987 | 0.018711
4600 | 332 | Мценский РЭС | Орловская область | Мценский район | 10/0,4 | 0.16 | 0.098856 | 0.064166
4601 | 411 | Мценский РЭС | Орловская область | Мценский район | 10/0,4 | 0.25 | 0.13513 | 0.1182
4602 | 410 | Мценский РЭС | Орловская область | Мценский район | 10/0,4 | 0.16 | 0.048819 | 0.1106
4603 | 331 | Мценский РЭС | Орловская область | Мценский район | 10/0,4 | 0.03 | 0.0098024 | 0.020135
4604 | 334 | Мценский РЭС | Орловская область | Мценский район | 10/0,4 | 0.03 | 0.022455 | 0.0083942
4605 | 336 | Мценский РЭС | Орловская область | Мценский район | 10/0,4 | 0.16 | 0.060817 | 0.099466
4606 | 301 | Мценский РЭС | Орловская область | Мценский район | 10/0,4 | 0.025 | 0.014176 | 0.011204
4607 | 333 | Мценский РЭС | Орловская область | Мценский район | 10/0,4 | 0.03 | 0.010146 | 0.019817
4608 | 303 | Мценский РЭС | Орловская область | Мценский район | 10/0,4 | 0.063 | 0.023883 | 0.039223
4609 | 302 | Мценский РЭС | Орловская область | Мценский район | 10/0,4 | 0.025 | 0.005395 | 0.019353
4610 | 304 | Мценский РЭС | Орловская область | Мценский район | 10/0,4 | 0.063 | 0.019014 | 0.043742
4611 | 141 | Мценский РЭС | Орловская область | Мценский район | 10/0,4 | 0.4 | 0.10996 | 0.28772
4612 | 144 | Мценский РЭС | Орловская область | Мценский район | 10/0,4 | 0.25 | 0.025678 | 0.21977
4613 | 181 | Мценский РЭС | Орловская область | Мценский район | 10/0,4 | 0.06 | 0.022462 | 0.03762
4614 | 349 | Мценский РЭС | Орловская область | Мценский район | 10/0,4 | 0.16 | 0.01588 | 0.14117
4615 | 346 | Мценский РЭС | Орловская область | Мценский район | 10/0,4 | 0.16 | 0.10737 | 0.056269
4616 | 156 | Мценский РЭС | Орловская область | Мценский район | 10/0,4 | 0.02 | 0.012439 | 0.0079451
4617 | СТП №422 | Мценский РЭС | Орловская область | Мценский район | 10/0,4 | 0.063 | 0.041315 | 0.023046
4618 | 001 | Мценский РЭС | Орловская область | Мценский район | 10/0,4 | 0.16 | 0.10844 | 0.05527
4619 | 012 | Мценский РЭС | Орловская область | Мценский район | 10/0,4 | 0.1 | 0.055855 | 0.045607
4620 | 013 | Мценский РЭС | Орловская область | Мценский район | 10/0,4 | 0.1 | 0.04059 | 0.059772
4621 | 031 | Мценский РЭС | Орловская область | Мценский район | 10/0,4 | 0.16 | 0.064472 | 0.096074
4622 | 048 | Мценский РЭС | Орловская область | Мценский район | 10/0,4 | 0.1 | 0.023727 | 0.075421
4623 | 010 | Мценский РЭС | Орловская область | Мценский район | 10/0,4 | 0.04 | 0.021911 | 0.018643
4624 | 007 | Мценский РЭС | Орловская область | Мценский район | 10/0,4 | 0.06 | 0.029091 | 0.031467
4625 | 078 | Мценский РЭС | Орловская область | Мценский район | 10/0,4 | 0.063 | 0.046012 | 0.018688
4626 | 004 | Мценский РЭС | Орловская область | Мценский район | 10/0,4 | 0.4 | 0.060956 | 0.33319
4627 | 015 | Мценский РЭС | Орловская область | Мценский район | 10/0,4 | 0.03 | 0.01437 | 0.015897
4628 | 006 | Мценский РЭС | Орловская область | Мценский район | 10/0,4 | 0.1 | 0.039855 | 0.060455
4629 | 008 | Мценский РЭС | Орловская область | Мценский район | 10/0,4 | 0.16 | 0.055849 | 0.10408
4630 | 017 | Мценский РЭС | Орловская область | Мценский район | 10/0,4 | 0.04 | 0.021693 | 0.018845
4631 | 011 | Мценский РЭС | Орловская область | Мценский район | 10/0,4 | 0.03 | 0.022289 | 0.0085474
4632 | 014 | Мценский РЭС | Орловская область | Мценский район | 10/0,4 | 0.025 | 0.015963 | 0.0095461
4633 | 009 | Мценский РЭС | Орловская область | Мценский район | 10/0,4 | 0.03 | 0.01913 | 0.011479
4634 | 016 | Мценский РЭС | Орловская область | Мценский район | 10/0,4 | 0.16 | 0.055872 | 0.10405
4635 | 087 | Мценский РЭС | Орловская область | Мценский район | 10/0,4 | 0.063 | 0.022703 | 0.040319
4636 | 088 | Мценский РЭС | Орловская область | Мценский район | 10/0,4 | 0.03 | 0.020349 | 0.010348
4637 | 084 | Мценский РЭС | Орловская область | Мценский район | 10/0,4 | 0.25 | 0.095392 | 0.15508
4638 | 005 | Мценский РЭС | Орловская область | Мценский район | 10/0,4 | 0.02 | 0.014811 | 0.0057437
4639 | 030 | Мценский РЭС | Орловская область | Мценский район | 10/0,4 | 0.1 | 0.081552 | 0.02176
4640 | 225 | Мценский РЭС | Орловская область | Мценский район | 10/0,4 | 0.16 | 0.10332 | 0.060026
4641 | 402 | Мценский РЭС | Орловская область | Мценский район | 10/0,4 | 0.025 | 0.0025968 | 0.02195
4642 | 022 | Мценский РЭС | Орловская область | Мценский район | 10/0,4 | 0.1 | 0.048114 | 0.05279
4643 | 025 | Мценский РЭС | Орловская область | Мценский район | 10/0,4 | 0.03 | 0.015077 | 0.01524
4644 | 019 | Мценский РЭС | Орловская область | Мценский район | 10/0,4 | 0.16 | 0.097323 | 0.065589
4645 | 020 | Мценский РЭС | Орловская область | Мценский район | 10/0,4 | 0.063 | 0.041315 | 0.023047
4646 | 023 | Мценский РЭС | Орловская область | Мценский район | 10/0,4 | 0.06 | 0.037336 | 0.023816
4647 | 070 | Мценский РЭС | Орловская область | Мценский район | 10/0,4 | 0.16 | 0.063323 | 0.09714
4648 | 090 | Мценский РЭС | Орловская область | Мценский район | 10/0,4 | 0.063 | 0.037119 | 0.026941
4649 | 091 | Мценский РЭС | Орловская область | Мценский район | 10/0,4 | 0.1 | 0.07522 | 0.027636
4650 | 024 | Мценский РЭС | Орловская область | Мценский район | 10/0,4 | 0.04 | 0.018332 | 0.021964
4651 | 092 | Мценский РЭС | Орловская область | Мценский район | 10/0,4 | 0.16 | 0.058004 | 0.10208
4652 | 021 | Мценский РЭС | Орловская область | Мценский район | 10/0,4 | 0.16 | 0.049453 | 0.11001
4653 | 029 | Мценский РЭС | Орловская область | Мценский район | 10/0,4 | 0.03 | 0.023589 | 0.0073415
4654 | 018 | Мценский РЭС | Орловская область | Мценский район | 10/0,4 | 0.05 | 0.020869 | 0.029353
4655 | 203 | Мценский РЭС | Орловская область | Мценский район | 10/0,4 | 0.4 | 0.084588 | 0.31126
4656 | 226 | Мценский РЭС | Орловская область | Мценский район | 10/0,4 | 0.025 | 0.018252 | 0.0074225
4657 | 190 | Мценский РЭС | Орловская область | Мценский район | 10/0,4 | 0.025 | 0.014935 | 0.0105
4658 | 003 | Мценский РЭС | Орловская область | Мценский район | 10/0,4 | 0.025 | 0.017819 | 0.0078237
4659 | СТП №405 | Мценский РЭС | Орловская область | г. Мценск | 10/0,4 | 0.025 | 0.0054282 | 0.019323
4660 | СТП 443 | Мценский РЭС | Орловская область | Мценский район | 10/0,4 | 0.063 | 0.018 | 0.044683
4661 | 046 | Мценский РЭС | Орловская область | Мценский район | 10/0,4 | 0.04 | 0.0302 | 0.010951
4662 | 042 | Мценский РЭС | Орловская область | Мценский район | 10/0,4 | 0.03 | 0.022103 | 0.00872
4663 | 044 | Мценский РЭС | Орловская область | Мценский район | 10/0,4 | 0.16 | 0.035976 | 0.12252
4664 | 097 | Мценский РЭС | Орловская область | Мценский район | 10/0,4 | 0.063 | 0.048727 | 0.016168
4665 | 034 | Мценский РЭС | Орловская область | Мценский район | 10/0,4 | 0.04 | 0.032719 | 0.0086131
4666 | 055 | Мценский РЭС | Орловская область | Мценский район | 10/0,4 | 0.04 | 0.0073518 | 0.032154
4667 | 038 | Мценский РЭС | Орловская область | Мценский район | 10/0,4 | 0.1 | 0.035064 | 0.064901
4668 | 047 | Мценский РЭС | Орловская область | Мценский район | 10/0,4 | 0.1 | 0.043985 | 0.056622
4669 | 053 | Мценский РЭС | Орловская область | Мценский район | 10/0,4 | 0.06 | 0.021166 | 0.038822
4670 | 054 | Мценский РЭС | Орловская область | Мценский район | 10/0,4 | 0.063 | 0.027645 | 0.035733
4671 | 039 | Мценский РЭС | Орловская область | Мценский район | 10/0,4 | 0.16 | 0.082663 | 0.079193
4672 | 040 | Мценский РЭС | Орловская область | Мценский район | 10/0,4 | 0.02 | 0.0090924 | 0.01105
4673 | 137 | Мценский РЭС | Орловская область | Мценский район | 10/0,4 | 0.04 | 0.026 | 0.014848
4674 | 098 | Мценский РЭС | Орловская область | Мценский район | 10/0,4 | 0.4 | 0.10534 | 0.292
4675 | 041 | Мценский РЭС | Орловская область | Мценский район | 10/0,4 | 0.16 | 0.049246 | 0.1102
4676 | 043 | Мценский РЭС | Орловская область | Мценский район | 10/0,4 | 0.03 | 0.024785 | 0.0062318
4677 | 052 | Мценский РЭС | Орловская область | Мценский район | 10/0,4 | 0.025 | 0.018966 | 0.0067599
4678 | 049 | Мценский РЭС | Орловская область | Мценский район | 10/0,4 | 0.1 | 0.067952 | 0.03438
4679 | 050 | Мценский РЭС | Орловская область | Мценский район | 10/0,4 | 0.16 | 0.055273 | 0.10461
4680 | 051 | Мценский РЭС | Орловская область | Мценский район | 10/0,4 | 0.063 | 0.040579 | 0.02373
4681 | 082 | Мценский РЭС | Орловская область | Мценский район | 10/0,4 | 0.16 | 0.05885 | 0.10129
4682 | 083 | Мценский РЭС | Орловская область | Мценский район | 10/0,4 | 0.25 | 0.19889 | 0.059029
4683 | 036 | Мценский РЭС | Орловская область | Мценский район | 10/0,4 | 0.03 | 0.022052 | 0.0087674
4684 | 037 | Мценский РЭС | Орловская область | Мценский район | 10/0,4 | 0.1 | 0.041509 | 0.058919
4685 | 033 | Мценский РЭС | Орловская область | Мценский район | 10/0,4 | 0.16 | 0.086006 | 0.07609
4686 | 096 | Мценский РЭС | Орловская область | Мценский район | 10/0,4 | 0.25 | 0.085385 | 0.16436
4687 | 280 | Мценский РЭС | Орловская область | Мценский район | 10/0,4 | 0.04 | 0.018539 | 0.021772
4688 | 268 | Мценский РЭС | Орловская область | Мценский район | 10/0,4 | 0.04 | 0.034018 | 0.0074072
4689 | 188 | Мценский РЭС | Орловская область | Мценский район | 10/0,4 | 0.03 | 0.010807 | 0.019203
4690 | 035 | Мценский РЭС | Орловская область | Мценский район | 10/0,4 | 0.1 | 0.068423 | 0.033943
4691 | 065 | Мценский РЭС | Орловская область | Мценский район | 10/0,4 | 0.063 | 0.028763 | 0.034695
4692 | 075 | Мценский РЭС | Орловская область | Мценский район | 10/0,4 | 0.25 | 0.17952 | 0.077008
4693 | 100 | Мценский РЭС | Орловская область | Мценский район | 10/0,4 | 0.03 | 0.0098282 | 0.020111
4694 | 056 | Мценский РЭС | Орловская область | Мценский район | 10/0,4 | 0.32 | 0.16378 | 0.15982
4695 | 099 | Мценский РЭС | Орловская область | Мценский район | 10/0,4 | 0.25 | 0.069897 | 0.17874
4696 | 057 | Мценский РЭС | Орловская область | Мценский район | 10/0,4 | 0.16 | 0.098656 | 0.064351
4697 | 058 | Мценский РЭС | Орловская область | Мценский район | 10/0,4 | 0.063 | 0.013009 | 0.049315
4698 | 199 | Мценский РЭС | Орловская область | Мценский район | 10/0,4 | 0.16 | 0.055677 | 0.10424
4699 | 002 | Мценский РЭС | Орловская область | Мценский район | 10/0,4 | 0.04 | 0.034776 | 0.0067037
4700 | 063 | Мценский РЭС | Орловская область | Мценский район | 10/0,4 | 0.1 | 0.048797 | 0.052156
4701 | 069 | Мценский РЭС | Орловская область | Мценский район | 10/0,4 | 0.16 | 0.032338 | 0.12589
4702 | 060 | Мценский РЭС | Орловская область | Мценский район | 10/0,4 | 0.06 | 0.04729 | 0.014579
4703 | 062 | Мценский РЭС | Орловская область | Мценский район | 10/0,4 | 0.4 | 0.22908 | 0.17718
4704 | 200 | Мценский РЭС | Орловская область | Мценский район | 10/0,4 | 0.16 | 0.099621 | 0.063456
4705 | 079 | Мценский РЭС | Орловская область | Мценский район | 10/0,4 | 0.16 | 0.057118 | 0.1029
4706 | 189 | Мценский РЭС | Орловская область | Мценский район | 10/0,4 | 0.063 | 0.046164 | 0.018547
4707 | 061 | Мценский РЭС | Орловская область | Мценский район | 10/0,4 | 0.03 | 0.02064 | 0.010078
4708 | 064 | Мценский РЭС | Орловская область | Мценский район | 10/0,4 | 0.1 | 0.057374 | 0.044197
4709 | 066 | Мценский РЭС | Орловская область | Мценский район | 10/0,4 | 0.063 | 0.0075718 | 0.054361
4710 | 059 | Мценский РЭС | Орловская область | Мценский район | 10/0,4 | 0.1 | 0.02084 | 0.078101
4711 | 238 | Мценский РЭС | Орловская область | Мценский район | 10/0,4 | 0.025 | 0.014514 | 0.010891
4712 | 318 | Мценский РЭС | Орловская область | Мценский район | 10/0,4 | 0.025 | 0.013937 | 0.011427
4713 | 102 | Мценский РЭС | Орловская область | Мценский район | 10/0,4 | 0.16 | 0.089564 | 0.072788
4714 | 217 | Мценский РЭС | Орловская область | Мценский район | 10/0,4 | 0.1 | 0.013843 | 0.084594
4715 | 386 | Мценский РЭС | Орловская область | Мценский район | 10/0,4 | 0.04 | 0.021963 | 0.018595
4716 | 241 | Мценский РЭС | Орловская область | Мценский район | 10/0,4 | 0.16 | 0.12868 | 0.036492
4717 | 254 | Мценский РЭС | Орловская область | Мценский район | 10/0,4 | 0.025 | 0.014326 | 0.011065
4718 | 127 | Мценский РЭС | Орловская область | Мценский район | 10/0,4 | 0.1 | 0.08102 | 0.022253
4719 | 032 | Мценский РЭС | Орловская область | Мценский район | 10/0,4 | 0.063 | 0.042162 | 0.022261
4720 | 403 | Мценский РЭС | Орловская область | г. Мценск | 10/0,4 | 0.16 | 0.080328 | 0.081359
4721 | ТП 338 | Мценский РЭС | Орловская область | г. Мценск | 10/0,4 | 1 | 0.277 | 0.71734
4722 | 204 | Мценский РЭС | Орловская область | г. Мценск | 10/0,4 | 0.4 | 0.2303 | 0.17604
4723 | 207 | Мценский РЭС | Орловская область | г. Мценск | 10/0,4 | 0.25 | 0.16291 | 0.092423
4724 | ЗТП-6кВ №1 | Орловский РЭС | Орловская область | г. Орел | 6/0,4 | 1 | 0.78214 | 0.24857
4725 | ЗТП-6кВ №2 | Орловский РЭС | Орловская область | г. Орел | 6/0,4 | 1.25 | 1.0568 | 0.23729
4726 | ЗТП-6кВ №6 | Орловский РЭС | Орловская область | г. Орел | 6/0,4 | 1 | 0.63764 | 0.38267
4727 | КТП-6кВ №7 | Орловский РЭС | Орловская область | г. Орел | 6/0,4 | 2 | 1.5896 | 0.47369
4728 | КТП-6кВ №8 | Орловский РЭС | Орловская область | г. Орел | 6/0,4 | 2 | 1.352 | 0.6941
4729 | КТП-6кВ №8А | Орловский РЭС | Орловская область | г. Орел | 6/0,4 | 1 | 0.5362 | 0.47681
4730 | ЗТП-6кВ №10/1 | Орловский РЭС | Орловская область | г. Орел | 6/0,4 | 0.63 | 0.56657 | 0.088096
4731 | ЗТП-6кВ №10/2 | Орловский РЭС | Орловская область | г. Орел | 6/0,4 | 0.63 | 0.50895 | 0.14157
4732 | ЗТП-6кВ №12 | Орловский РЭС | Орловская область | г. Орел | 6/0,4 | 1 | 0.57395 | 0.44177
4733 | КТП-6кВ №13 | Орловский РЭС | Орловская область | г. Орел | 6/0,4 | 1 | 0.56048 | 0.45428
4734 | КТП-6кВ №14 | Орловский РЭС | Орловская область | г. Орел | 6/0,4 | 2 | 1.4619 | 0.59219
4735 | КТП-6кВ №180 | Орловский РЭС | Орловская область | г. Орел | 6/0,4 | 0.18 | 0.091982 | 0.090033
4736 | КТП-10 кВ Серебряная Нить | Орловский РЭС | Орловская область | г. Орел | 10/0,4 | 0.4 | 0.2662 | 0.14273
4737 | ТП Ю-20-6 | Орловский РЭС | Орловская область | пгт. Знаменка | 10/0,4 | 0.16 | 0.12648 | 0.038532
4738 | ТП Ю-20-1 | Орловский РЭС | Орловская область | пгт. Знаменка | 10/0,4 | 0.1 | 0.079804 | 0.023381
4739 | ТП Ю-20-2 | Орловский РЭС | Орловская область | пгт. Знаменка | 10/0,4 | 0.4 | 0.19139 | 0.21215
4740 | ТП Ю-20-3 | Орловский РЭС | Орловская область | пгт. Знаменка | 10/0,4 | 0.25 | 0.113 | 0.13874
4741 | ТП Ю-20-4 | Орловский РЭС | Орловская область | пгт. Знаменка | 10/0,4 | 0.25 | 0.068 | 0.1805
4742 | ТП Ю-20-9 | Орловский РЭС | Орловская область | пгт. Знаменка | 10/0,4 | 0.25 | 0.161 | 0.094192
4743 | ТП Ю-20-8 | Орловский РЭС | Орловская область | пгт. Знаменка | 10/0,4 | 0.25 | 0.134 | 0.11925
4744 | ТП Ю-20-13 | Орловский РЭС | Орловская область | пгт. Знаменка | 10/0,4 | 0.063 | 0.03075 | 0.032851
4745 | ТП Ю-20-15 | Орловский РЭС | Орловская область | пгт. Знаменка | 10/0,4 | 0.4 | 0.086331 | 0.30964
4746 | ТП Ю-20-18 | Орловский РЭС | Орловская область | пгт. Знаменка | 10/0,4 | 0.1 | 0.030512 | 0.069125
4747 | ТП Ю-20-33 | Орловский РЭС | Орловская область | пгт. Знаменка | 10/0,4 | 0.16 | 0.050582 | 0.10896
4748 | ТП Ю-20-34 | Орловский РЭС | Орловская область | пгт. Знаменка | 10/0,4 | 0.1 | 0.076144 | 0.026779
4749 | ТП Ю-20-35 | Орловский РЭС | Орловская область | пгт. Знаменка | 10/0,4 | 0.01 | 0.0105 | 0
4750 | ТП Ю-20-24 | Орловский РЭС | Орловская область | пгт. Знаменка | 10/0,4 | 0.25 | 0.1087 | 0.14272
4751 | ТП Ю-20-10 | Орловский РЭС | Орловская область | пгт. Знаменка | 10/0,4 | 0.25 | 0.101 | 0.14987
4752 | ТП Ю-20-11 | Орловский РЭС | Орловская область | пгт. Знаменка | 10/0,4 | 0.063 | 0.041899 | 0.022505
4753 | ТП Ю-20-21 | Орловский РЭС | Орловская область | пгт. Знаменка | 10/0,4 | 0.1 | 0.072 | 0.030624
4754 | ТП Ю-20-5 | Орловский РЭС | Орловская область | пгт. Знаменка | 10/0,4 | 0.25 | 0.076 | 0.17307
4755 | ТП Ю-20-26 | Орловский РЭС | Орловская область | пгт. Знаменка | 10/0,4 | 1 | 0.34641 | 0.65293
4756 | ТП Ю-20-28 | Орловский РЭС | Орловская область | пгт. Знаменка | 10/0,4 | 0.063 | 0.041303 | 0.023058
4757 | ТП Ю-20-29 | Орловский РЭС | Орловская область | пгт. Знаменка | 10/0,4 | 0.25 | 0.048 | 0.19906
4758 | ТП Ю-20-36 | Орловский РЭС | Орловская область | пгт. Знаменка | 10/0,4 | 0.63 | 0.20534 | 0.42332
4759 | ТП Ю-20-37 | Орловский РЭС | Орловская область | пгт. Знаменка | 10/0,4 | 0.063 | 0.0068823 | 0.055
4760 | ТП Ю-20-42 | Орловский РЭС | Орловская область | пгт. Знаменка | 10/0,4 | 0.16 | 0.048 | 0.11136
4761 | ТП Ю-20-43 | Орловский РЭС | Орловская область | пгт. Знаменка | 10/0,4 | 0.16 | 0.051 | 0.10858
4762 | ТП Ю-7-18 | Орловский РЭС | Орловская область | пгт. Знаменка | 10/0,4 | 0.16 | 0.13 | 0.035263
4763 | ТП Ю-7-20 | Орловский РЭС | Орловская область | пгт. Знаменка | 10/0,4 | 0.16 | 0.12556 | 0.039383
4764 | ТП Ю-7-22 | Орловский РЭС | Орловская область | пгт. Знаменка | 10/0,4 | 0.1 | 0.073227 | 0.029485
4765 | ТП Ю-7-19 | Орловский РЭС | Орловская область | пгт. Знаменка | 10/0,4 | 0.1 | 0.05885 | 0.042827
4766 | ТП Ю-7-24 | Орловский РЭС | Орловская область | пгт. Знаменка | 10/0,4 | 0.4 | 0.101 | 0.29603
4767 | ТП Ю-7-12 | Орловский РЭС | Орловская область | пгт. Знаменка | 10/0,4 | 0.25 | 0.11639 | 0.13559
4768 | ТП Ю-7-25 | Орловский РЭС | Орловская область | пгт. Знаменка | 10/0,4 | 0.16 | 0.061655 | 0.098688
4769 | ТП Ю-7-26 | Орловский РЭС | Орловская область | пгт. Знаменка | 10/0,4 | 0.063 | 0.038333 | 0.025814
4770 | ТП Ю-7-28 | Орловский РЭС | Орловская область | пгт. Знаменка | 10/0,4 | 0.4 | 0.16768 | 0.23415
4771 | ТП Ю-7-29 | Орловский РЭС | Орловская область | пгт. Знаменка | 10/0,4 | 0.063 | 0.0099693 | 0.052136
4772 | ТП Ю-7-15 | Орловский РЭС | Орловская область | пгт. Знаменка | 10/0,4 | 0.16 | 0.076184 | 0.085205
4773 | ТП Ю-7-14 | Орловский РЭС | Орловская область | пгт. Знаменка | 10/0,4 | 0.16 | 0.064225 | 0.096303
4774 | ТП Ю-7-16 | Орловский РЭС | Орловская область | пгт. Знаменка | 10/0,4 | 0.1 | 0.062652 | 0.039299
4775 | ТП Ю-7-17 | Орловский РЭС | Орловская область | пгт. Знаменка | 10/0,4 | 0.16 | 0.097305 | 0.065605
4776 | ТП Ю-10-17 | Орловский РЭС | Орловская область | Орловский м.о. | 10/0,4 | 0.1 | 0.073354 | 0.029368
4777 | ТП Ю-10-31 | Орловский РЭС | Орловская область | Орловский м.о. | 10/0,4 | 0.1 | 0.066 | 0.036192
4778 | ТП Ю-10-37 | Орловский РЭС | Орловская область | Орловский м.о. | 10/0,4 | 0.01 | 0.0077869 | 0.0025178
4779 | ТП Ю-10-38 | Орловский РЭС | Орловская область | Орловский м.о. | 10/0,4 | 0.01 | 0.0069769 | 0.0032695
4780 | ТП Ю-10-40 | Орловский РЭС | Орловская область | Орловский м.о. | 10/0,4 | 0.01 | 0.0076724 | 0.002624
4781 | ТП Ю-10-44 | Орловский РЭС | Орловская область | Орловский м.о. | 10/0,4 | 0.25 | 0.10828 | 0.14312
4782 | ТП Ю-10-45 | Орловский РЭС | Орловская область | Орловский м.о. | 10/0,4 | 0.1 | 0.028762 | 0.056829
4783 | ТП Ю-10-50 | Орловский РЭС | Орловская область | Орловский м.о. | 10/0,4 | 0.063 | 0.01769 | 0.04497
4784 | ТП Ю-10-36 | Орловский РЭС | Орловская область | Орловский м.о. | 10/0,4 | 0.63 | 0.0091408 | 0.60539
4785 | ТП Ю-10-35 | Орловский РЭС | Орловская область | Орловский м.о. | 10/0,4 | 0.63 | 0.02015 | 0.59517
4786 | ТП Ю-10-2 | Орловский РЭС | Орловская область | Орловский м.о. | 10/0,4 | 0.16 | 0.058187 | 0.10191
4787 | ТП Ю-10-5 | Орловский РЭС | Орловская область | Орловский м.о. | 10/0,4 | 0.25 | 0.13376 | 0.11947
4788 | ТП Ю-10-3 | Орловский РЭС | Орловская область | Орловский м.о. | 10/0,4 | 0.25 | 0.07599 | 0.17308
4789 | ТП Ю-10-47 | Орловский РЭС | Орловская область | Орловский м.о. | 10/0,4 | 0.063 | 0.014154 | 0.048252
4790 | ТП Ю-10-52 | Орловский РЭС | Орловская область | Орловский м.о. | 10/0,4 | 0.16 | 0.098936 | 0.064091
4791 | ТП Ю-10-9 | Орловский РЭС | Орловская область | Орловский м.о. | 10/0,4 | 0.16 | 0.054506 | 0.10532
4792 | ТП Ю-10-51 | Орловский РЭС | Орловская область | Орловский м.о. | 10/0,4 | 0.063 | 0.042706 | 0.021756
4793 | ТП Ю-10-56 | Орловский РЭС | Орловская область | Орловский м.о. | 10/0,4 | 0.16 | 0.064098 | 0.096421
4794 | ТП Ю-10-54 | Орловский РЭС | Орловская область | Орловский м.о. | 10/0,4 | 0.025 | 0.0096268 | 0.015426
4795 | ТП Ю-10-70 | Орловский РЭС | Орловская область | Орловский м.о. | 10/0,4 | 0.1 | 0.026 | 0.073312
4796 | КТП10кВ К-1-16 | Орловский РЭС | Орловская область | Орловский м.о. | 10/0,4 | 0.1 | 0.043 | 0.057536
4797 | КТП10кВ К-1-22 | Орловский РЭС | Орловская область | Орловский м.о. | 10/0,4 | 0.4 | 0.061 | 0.33315
4798 | КТП10кВ К-1-21 | Орловский РЭС | Орловская область | г. Орел | 10/0,4 | 0.4 | 0.126 | 0.27283
4799 | КТП10кВ К-1-14 | Орловский РЭС | Орловская область | Орловский м.о. | 10/0,4 | 0.25 | 0.135 | 0.11832
4800 | КТП10кВ К-1-12 | Орловский РЭС | Орловская область | Орловский м.о. | 10/0,4 | 0.25 | 0.079 | 0.17029
4801 | КТП10кВ К-1-10 | Орловский РЭС | Орловская область | Орловский м.о. | 10/0,4 | 0.1 | 0.048887 | 0.052073
4802 | КТП10кВ К-1-6 | Орловский РЭС | Орловская область | Орловский м.о. | 10/0,4 | 0.16 | 0.107 | 0.056608
4803 | КТП10кВ К-1-7 | Орловский РЭС | Орловская область | Орловский м.о. | 10/0,4 | 0.16 | 0.089 | 0.073312
4804 | КТП10кВ К-1-8 | Орловский РЭС | Орловская область | Орловский м.о. | 10/0,4 | 0.16 | 0.078475 | 0.083079
4805 | КТП10кВ К-1-3 | Орловский РЭС | Орловская область | г. Орел | 10/0,4 | 0.25 | 0.123 | 0.12946
4806 | КТП10кВ К-1-4 | Орловский РЭС | Орловская область | г. Орел | 10/0,4 | 0.4 | 0.104 | 0.29325
4807 | КТП10кВ К-1-5 | Орловский РЭС | Орловская область | Орловский м.о. | 10/0,4 | 0.1 | 0.075 | 0.02784
4808 | КТП10кВ К-1-24 | Орловский РЭС | Орловская область | Орловский м.о. | 10/0,4 | 0.16 | 0.101 | 0.062176
4809 | КТП10кВ К-1-2 | Орловский РЭС | Орловская область | Орловский м.о. | 10/0,4 | 0.1 | 0.043908 | 0.056693
4810 | КТП10кВ К-1-1 | Орловский РЭС | Орловская область | Орловский м.о. | 10/0,4 | 0.16 | 0.03293 | 0.12535
4811 | КТП10кВ К-1-29 | Орловский РЭС | Орловская область | Орловский м.о. д. Овсянниково | 10/0,4 | 0.16 | 0.105 | 0.058464
4812 | КТП10кВ К-1-30 | Орловский РЭС | Орловская область | Орловский м.о. д. Овсянниково | 10/0,4 | 0.16 | 0.055 | 0.10486
4813 | КТП10кВ К-1-31 | Орловский РЭС | Орловская область | г. Орел | 10/0,4 | 0.063 | 0.0117 | 0.050529
4814 | КТП10кВ К-1-33 | Орловский РЭС | Орловская область | Орловский м.о. | 10/0,4 | 0.063 | 0.01 | 0.052107
4815 | ТП10кВ К-1-38 | Орловский РЭС | Орловская область | Орловский м.о. | 10/0,4 | 0.063 | 0.0067573 | 0.055116
4816 | ТП10кВ К-1-37 | Орловский РЭС | Орловская область | Орловский м.о. | 10/0,4 | 0.063 | 0.009 | 0.053035
4817 | КТП10кВ К-1-34 | Орловский РЭС | Орловская область | Орловский м.о. | 10/0,4 | 0.063 | 0.0056158 | 0.056176
4818 | КТП10кВ К-1-40 | Орловский РЭС | Орловская область | г. Орел | 10/0,4 | 0.25 | 0.052 | 0.19534
4819 | КТП10кВ К-2-11 | Орловский РЭС | Орловская область | Орловский м.о. | 10/0,4 | 0.16 | 0.069 | 0.091872
4820 | КТП10кВ К-2-1 | Орловский РЭС | Орловская область | Орловский м.о. | 10/0,4 | 0.063 | 0.017 | 0.045611
4821 | КТП10кВ К-2-3 | Орловский РЭС | Орловская область | Орловский м.о. | 10/0,4 | 0.16 | 0.092 | 0.070528
4822 | КТП10кВ К-2-6 | Орловский РЭС | Орловская область | Орловский м.о. | 10/0,4 | 0.1 | 0.068 | 0.034336
4823 | КТП10кВ К-2-2 | Орловский РЭС | Орловская область | Орловский м.о. | 10/0,4 | 0.1 | 0.078624 | 0.024477
4824 | КТП10кВ К-2-5 | Орловский РЭС | Орловская область | Орловский м.о. | 10/0,4 | 0.25 | 0.097 | 0.15358
4825 | КТП10кВ К-2-7 | Орловский РЭС | Орловская область | Орловский м.о. | 10/0,4 | 0.06 | 0.027 | 0.033408
4826 | КТП10кВ К-2-9 | Орловский РЭС | Орловская область | Орловский м.о. | 10/0,4 | 0.1 | 0.068613 | 0.033767
4827 | КТП10кВ К-2-15 | Орловский РЭС | Орловская область | Орловский м.о. | 10/0,4 | 0.16 | 0.022 | 0.13549
4828 | КТП10кВ К-2-17 | Орловский РЭС | Орловская область | Орловский м.о. | 10/0,4 | 0.16 | 0.107 | 0.056608
4829 | КТП10кВ К-2-19 | Орловский РЭС | Орловская область | Орловский м.о. | 10/0,4 | 0.1 | 0.035 | 0.06496
4830 | КТП10кВ К-2-21 | Орловский РЭС | Орловская область | Орловский м.о. | 10/0,4 | 0.1 | 0.024 | 0.075168
4831 | КТП10кВ К-2-20 | Орловский РЭС | Орловская область | Орловский м.о. | 10/0,4 | 0.25 | 0.12822 | 0.12462
4832 | КТП10кВ К-2-22 | Орловский РЭС | Орловская область | Орловский м.о. | 10/0,4 | 0.16 | 0.048 | 0.11136
4833 | КТП10кВ К-2-23 | Орловский РЭС | Орловская область | Орловский м.о. | 10/0,4 | 0.16 | 0.11297 | 0.051066
4834 | КТП10кВ К-2-16 | Орловский РЭС | Орловская область | Орловский м.о. | 10/0,4 | 0.16 | 0.093374 | 0.069253
4835 | КТП10кВ К-2-27 | Орловский РЭС | Орловская область | Орловский м.о. | 10/0,4 | 0.063 | 0.016 | 0.046539
4836 | КТП10кВ К-2-34 | Орловский РЭС | Орловская область | Орловский м.о. | 10/0,4 | 0.25 | 0.111 | 0.069384
4837 | КТП10кВ К-2-18 | Орловский РЭС | Орловская область | Орловский м.о. | 10/0,4 | 0.16 | 0.074 | 0.087232
4838 | КТП10кВ К-2-37 | Орловский РЭС | Орловская область | Орловский м.о. | 10/0,4 | 0.16 | 0.097 | 0.065888
4839 | СТП10кВ К-2-41 | Орловский РЭС | Орловская область | Орловский м.о. | 10/0,4 | 0.063 | 0.031585 | 0.032076
4840 | КТП10кВ К-2-45 | Орловский РЭС | Орловская область | Орловский м.о. | 10/0,4 | 0.63 | 0.60681 | 0.050748
4841 | СТП10кВ К-2-46 | Орловский РЭС | Орловская область | Орловский м.о. | 10/0,4 | 0.063 | 0.043 | 0.021483
4842 | СТП10кВ К-2-47 | Орловский РЭС | Орловская область | Орловский м.о. | 10/0,4 | 0.063 | 0.0070533 | 0.054842
4843 | СТП10кВ К-2-48 | Орловский РЭС | Орловская область | Орловский м.о. | 10/0,4 | 0.063 | 0.012489 | 0.049797
4844 | СТП10кВ К-2-49 | Орловский РЭС | Орловская область | Орловский м.о.. Д. Лесная | 10/0,4 | 0.063 | 0.024 | 0.039115
4845 | СТП10кВ К-2-50 | Орловский РЭС | Орловская область | Орловский м.о. с. Б. Куликовка | 10/0,4 | 0.025 | 0.0036603 | 0.020963
4846 | СТП10кВ К-2-51 | Орловский РЭС | Орловская область | Орловский м.о. с. Б. Куликовка | 10/0,4 | 0.025 | 0.005 | 0.01972
4847 | СТП10кВ К-2-52 | Орловский РЭС | Орловская область | Орловский м.о. с. Б. Куликовка | 10/0,4 | 0.063 | 0.015 | 0.047467
4848 | СТП10кВ К-2-53 | Орловский РЭС | Орловская область | Орловский м.о. с. Б. Куликовка | 10/0,4 | 0.063 | 0.018 | 0.044683
4849 | КТП10кВ К-3-18 | Орловский РЭС | Орловская область | Орловский м.о. | 10/0,4 | 0.025 | 0.0066125 | 0.018224
4850 | КТП10кВ К-3-1 | Орловский РЭС | Орловская область | Орловский м.о. | 10/0,4 | 0.1 | 0.018 | 0.080736
4851 | КТП10кВ К-3-2 | Орловский РЭС | Орловская область | Орловский м.о. | 10/0,4 | 0.06 | 0.018 | 0.04176
4852 | КТП10кВ К-3-3 | Орловский РЭС | Орловская область | Орловский м.о. | 10/0,4 | 0.063 | 0.034 | 0.029835
4853 | КТП10кВ К-3-4 | Орловский РЭС | Орловская область | Орловский м.о. | 10/0,4 | 0.1 | 0.016 | 0.082592
4854 | КТП10кВ К-3-5 | Орловский РЭС | Орловская область | Орловский м.о. | 10/0,4 | 0.06 | 0.021 | 0.038976
4855 | КТП10кВ К-3-6 | Орловский РЭС | Орловская область | Орловский м.о. | 10/0,4 | 0.1 | 0.075903 | 0.027002
4856 | КТП10кВ К-3-7 | Орловский РЭС | Орловская область | Орловский м.о. | 10/0,4 | 0.1 | 0.068425 | 0.033942
4857 | КТП10кВ К-3-8 | Орловский РЭС | Орловская область | Орловский м.о. | 10/0,4 | 0.16 | 0.021 | 0.13642
4858 | КТП10кВ К-3-19 | Орловский РЭС | Орловская область | Орловский м.о. | 10/0,4 | 0.04 | 0.015 | 0.025056
4859 | КТП10кВ К-3-20 | Орловский РЭС | Орловская область | Орловский м.о. | 10/0,4 | 0.1 | 0.024 | 0.075168
4860 | КТП10кВ К-3-9 | Орловский РЭС | Орловская область | Орловский м.о. | 10/0,4 | 0.1 | 0.033 | 0.066816
4861 | КТП10кВ К-3-10 | Орловский РЭС | Орловская область | Орловский м.о. | 10/0,4 | 0.063 | 0.018 | 0.044683
4862 | КТП10кВ К-3-11 | Орловский РЭС | Орловская область | Орловский м.о. | 10/0,4 | 0.1 | 0.0424 | 0.058093
4863 | КТП10кВ К-3-12 | Орловский РЭС | Орловская область | Орловский м.о. | 10/0,4 | 0.1 | 0.039 | 0.061248
4864 | КТП10кВ К-3-14 | Орловский РЭС | Орловская область | Орловский м.о. | 10/0,4 | 0.04 | 0.009 | 0.030624
4865 | КТП10кВ К-3-13 | Орловский РЭС | Орловская область | Орловский м.о. | 10/0,4 | 0.1 | 0.044 | 0.056608
4866 | КТП10кВ К-4-2 | Орловский РЭС | Орловская область | Орловский м.о. | 10/0,4 | 0.063 | 0.018 | 0.044683
4867 | КТП10кВ К-4-3 | Орловский РЭС | Орловская область | Орловский м.о. | 10/0,4 | 0.25 | 0.028 | 0.21762
4868 | КТП10кВ К-4-4 | Орловский РЭС | Орловская область | Орловский м.о. | 10/0,4 | 0.16 | 0.032 | 0.12621
4869 | КТП10кВ К-4-1 | Орловский РЭС | Орловская область | Орловский м.о. | 10/0,4 | 0.06 | 0.045816 | 0.015946
4870 | КТП10кВ К-4-5 | Орловский РЭС | Орловская область | Орловский м.о. | 10/0,4 | 0.1 | 0.019 | 0.079808
4871 | КТП10кВ К-4-6 | Орловский РЭС | Орловская область | Орловский м.о. | 10/0,4 | 0.06 | 0.012 | 0.047328
4872 | КТП10кВ К-4-7 | Орловский РЭС | Орловская область | Орловский м.о. | 10/0,4 | 0.1 | 0.01 | 0.08816
4873 | КТП10кВ К-4-8 | Орловский РЭС | Орловская область | Орловский м.о. | 10/0,4 | 0.03 | 0.005 | 0.024592
4874 | КТП10кВ К-4-9 | Орловский РЭС | Орловская область | Орловский м.о. | 10/0,4 | 0.03 | 0.015132 | 0.01519
4875 | КТП10кВ К-4-10 | Орловский РЭС | Орловская область | Орловский м.о. | 10/0,4 | 0.063 | 0.018068 | 0.044621
4876 | КТП10кВ К-4-11 | Орловский РЭС | Орловская область | Орловский м.о. | 10/0,4 | 0.01 | 0.0105 | 0
4877 | СТП10кВ К-4-12 | Орловский РЭС | Орловская область | Орловский м.о. | 10/0,4 | 0.063 | 0.016 | 0.046539
4878 | КТП10кВ К-5-2 | Орловский РЭС | Орловская область | Орловский м.о. | 10/0,4 | 0.16 | 0.063 | 0.09744
4879 | КТП10кВ К-5-3 | Орловский РЭС | Орловская область | Орловский м.о. | 10/0,4 | 0.16 | 0.092 | 0.070528
4880 | КТП10кВ К-5-4 | Орловский РЭС | Орловская область | Орловский м.о. | 10/0,4 | 0.16 | 0.089 | 0.073312
4881 | КТП10кВ К-5-5 | Орловский РЭС | Орловская область | Орловский м.о. | 10/0,4 | 0.25 | 0.103 | 0.14802
4882 | КТП10кВ К-5-6 | Орловский РЭС | Орловская область | Орловский м.о. | 10/0,4 | 0.16 | 0.061 | 0.099296
4883 | КТП10кВ К-5-7 | Орловский РЭС | Орловская область | Орловский м.о. | 10/0,4 | 0.1 | 0.012 | 0.086304
4884 | КТП10кВ К-5-8 | Орловский РЭС | Орловская область | Орловский м.о. | 10/0,4 | 0.25 | 0.061 | 0.18699
4885 | КТП10кВ К-5-20 | Орловский РЭС | Орловская область | Орловский м.о. | 10/0,4 | 0.16 | 0.10176 | 0.061472
4886 | КТП10кВ К-5-9 | Орловский РЭС | Орловская область | Орловский м.о. | 10/0,4 | 0.16 | 0.084 | 0.077952
4887 | КТП10кВ К-5-27 | Орловский РЭС | Орловская область | Орловский м.о. | 10/0,4 | 0.25 | 0.115 | 0.13688
4888 | КТП10кВ К-5-28 | Орловский РЭС | Орловская область | Орловский м.о. | 10/0,4 | 0.16 | 0.028 | 0.12992
4889 | КТП10кВ К-5-29 | Орловский РЭС | Орловская область | Орловский м.о. | 10/0,4 | 0.063 | 0.021 | 0.041899
4890 | КТП10кВ К-5-10 | Орловский РЭС | Орловская область | Орловский м.о. | 10/0,4 | 0.16 | 0.1135 | 0.050574
4891 | КТП10кВ К-5-19 | Орловский РЭС | Орловская область | Орловский м.о. | 10/0,4 | 0.25 | 0.022 | 0.22318
4892 | СТП10кВ К-5-33 | Орловский РЭС | Орловская область | Орловский м.о. | 10/0,4 | 0.063 | 0.0078932 | 0.054062
4893 | СТП10кВ К-5-32 | Орловский РЭС | Орловская область | Орловский м.о. | 10/0,4 | 0.063 | 0.01036 | 0.051773
4894 | СТП10кВ К-5-31 | Орловский РЭС | Орловская область | Орловский м.о. | 10/0,4 | 0.063 | 0.05519 | 0.010171
4895 | СТП10кВ К-5-34 | Орловский РЭС | Орловская область | Орловский м.о. д. Кофаново | 10/0,4 | 0.063 | 0.0050442 | 0.056706
4896 | КТП10кВ К-7-1 | Орловский РЭС | Орловская область | Орловский м.о. | 10/0,4 | 0.1 | 0.039 | 0.061248
4897 | КТП10кВ К-6-2 | Орловский РЭС | Орловская область | Орловский м.о. | 10/0,4 | 0.4 | 0.076 | 0.31923
4898 | КТП10кВ К-6-3 | Орловский РЭС | Орловская область | Орловский м.о. | 10/0,4 | 0.25 | 0.084 | 0.16565
4899 | КТП10кВ К-7-10 | Орловский РЭС | Орловская область | Орловский м.о. | 10/0,4 | 0.063 | 0.01 | 0.052107
4900 | КТП10кВ К-7-14 | Орловский РЭС | Орловская область | Орловский м.о. | 10/0,4 | 0.063 | 0.022 | 0.040971
4901 | КТП10кВ К-7-2 | Орловский РЭС | Орловская область | Орловский м.о. | 10/0,4 | 0.25 | 0.073 | 0.17586
4902 | КТП10кВ К-7-4 | Орловский РЭС | Орловская область | Орловский м.о. | 10/0,4 | 0.25 | 0.038 | 0.20834
4903 | КТП10кВ К-7-9 | Орловский РЭС | Орловская область | Орловский м.о. | 10/0,4 | 0.04 | 0.012 | 0.02784
4904 | КТП10кВ А-9-4 | Орловский РЭС | Орловская область | Орловский м.о. | 10/0,4 | 0.16 | 0.053037 | 0.10669
4905 | КТП10кВ А-9-3 | Орловский РЭС | Орловская область | Орловский м.о. | 10/0,4 | 0.25 | 0.086448 | 0.16338
4906 | КТП10кВ А-14-2 | Орловский РЭС | Орловская область | пгт. Знаменка | 10/0,4 | 0.4 | 0.13265 | 0.26666
4907 | КТП10кВ А-14-3 | Орловский РЭС | Орловская область | пгт. Знаменка | 10/0,4 | 0.16 | 0.081158 | 0.080589
4908 | КТП10кВ А-14-7 | Орловский РЭС | Орловская область | пгт. Знаменка | 10/0,4 | 0.1 | 0.042096 | 0.058375
4909 | КТП10кВ А-14-8 | Орловский РЭС | Орловская область | пгт. Знаменка | 10/0,4 | 0.025 | 0.0047847 | 0.01992
4910 | КТП10кВ А-14-10 | Орловский РЭС | Орловская область | пгт. Знаменка | 10/0,4 | 0.25 | 0.035916 | 0.21027
4911 | КТП10кВ А-14-14 | Орловский РЭС | Орловская область | пгт. Знаменка | 10/0,4 | 0.16 | 0.024181 | 0.13346
4912 | КТП10кВ А-14-13 | Орловский РЭС | Орловская область | пгт. Знаменка | 10/0,4 | 0.63 | 0.066948 | 0.55174
4913 | КТП10кВ А-20-1 | Орловский РЭС | Орловская область | Орловский м.о. | 10/0,4 | 0.16 | 0.030701 | 0.12741
4914 | КТП10кВ А-20-3 | Орловский РЭС | Орловская область | Орловский м.о. | 10/0,4 | 0.063 | 0.013611 | 0.048756
4915 | КТП10кВ А-20-23 | Орловский РЭС | Орловская область | Орловский м.о. | 10/0,4 | 0.25 | 0.121 | 0.13131
4916 | КТП10кВ А-20-29 | Орловский РЭС | Орловская область | Орловский м.о. | 10/0,4 | 0.25 | 0.16307 | 0.092276
4917 | КТП10кВ А-20-35 | Орловский РЭС | Орловская область | Орловский м.о. | 10/0,4 | 0.063 | 0.0062975 | 0.055543
4918 | КТП10кВ А-20-4 | Орловский РЭС | Орловская область | Орловский м.о. | 10/0,4 | 0.063 | 0.02109 | 0.041816
4919 | КТП10кВ А-20-5 | Орловский РЭС | Орловская область | Орловский м.о. | 10/0,4 | 0.1 | 0.013548 | 0.084868
4920 | КТП10кВ А-20-8 | Орловский РЭС | Орловская область | Орловский м.о. | 10/0,4 | 0.1 | 0.036308 | 0.063746
4921 | КТП10кВ А-20-9 | Орловский РЭС | Орловская область | Орловский м.о. | 10/0,4 | 0.1 | 0.016468 | 0.082158
4922 | КТП10кВ А-20-10 | Орловский РЭС | Орловская область | Орловский м.о. | 10/0,4 | 0.063 | 0.014308 | 0.04811
4923 | КТП10кВ А-20-11 | Орловский РЭС | Орловская область | Орловский м.о. | 10/0,4 | 0.25 | 0.041658 | 0.20494
4924 | КТП10кВ А-20-28 | Орловский РЭС | Орловская область | Орловский м.о. | 10/0,4 | 0.25 | 0.15378 | 0.10089
4925 | КТП10кВ А-20-13 | Орловский РЭС | Орловская область | Орловский м.о. | 10/0,4 | 0.1 | 0.017288 | 0.081397
4926 | КТП10кВ А-20-16 | Орловский РЭС | Орловская область | Орловский м.о. | 10/0,4 | 0.1 | 0.016839 | 0.081813
4927 | КТП10кВ А-20-15 | Орловский РЭС | Орловская область | Орловский м.о. | 10/0,4 | 0.1 | 0.016259 | 0.082352
4928 | КТП10кВ А-20-18 | Орловский РЭС | Орловская область | Орловский м.о. | 10/0,4 | 0.25 | 0.01404 | 0.23057
4929 | КТП10кВ А-20-20 | Орловский РЭС | Орловская область | Орловский м.о. | 10/0,4 | 0.16 | 0.013 | 0.14384
4930 | КТП10кВ А-21-1 | Орловский РЭС | Орловская область | Орловский м.о. | 10/0,4 | 0.063 | 0.047792 | 0.017036
4931 | КТП10кВ А-21-2 | Орловский РЭС | Орловская область | Орловский м.о. | 10/0,4 | 0.1 | 0.018 | 0.080736
4932 | КТП10кВ А-21-3 | Орловский РЭС | Орловская область | Орловский м.о. | 10/0,4 | 0.1 | 0.026 | 0.073312
4933 | КТП10кВ А-21-4 | Орловский РЭС | Орловская область | Орловский м.о. | 10/0,4 | 0.25 | 0.096 | 0.15451
4934 | КТП10кВ А-21-5 | Орловский РЭС | Орловская область | Орловский м.о. | 10/0,4 | 0.063 | 0.027 | 0.036331
4935 | КТП10кВ А-21-6 | Орловский РЭС | Орловская область | Орловский м.о. | 10/0,4 | 0.16 | 0.063 | 0.09744
4936 | КТП10кВ А-21-7 | Орловский РЭС | Орловская область | Орловский м.о. | 10/0,4 | 0.16 | 0.052 | 0.10765
4937 | КТП10кВ А-21-8 | Орловский РЭС | Орловская область | Орловский м.о. | 10/0,4 | 0.25 | 0.056 | 0.19163
4938 | КТП10кВ А-21-9 | Орловский РЭС | Орловская область | Орловский м.о. | 10/0,4 | 0.25 | 0.069 | 0.17957
4939 | КТП10кВ А-21-10 | Орловский РЭС | Орловская область | Орловский м.о. | 10/0,4 | 0.1 | 0.063 | 0.038976
4940 | КТП10кВ А-21-12 | Орловский РЭС | Орловская область | Орловский м.о. | 10/0,4 | 0.1 | 0.023 | 0.076096
4941 | КТП10кВ А-21-11 | Орловский РЭС | Орловская область | Орловский м.о. | 10/0,4 | 0.25 | 0.057 | 0.1907
4942 | КТП10кВ А-21-13 | Орловский РЭС | Орловская область | Орловский м.о. | 10/0,4 | 0.25 | 0.021 | 0.22411
4943 | КТП10кВ А-21-39 | Орловский РЭС | Орловская область | Орловский м.о. | 10/0,4 | 0.25 | 0.035 | 0.21112
4944 | КТП10кВ А-21-24 | Орловский РЭС | Орловская область | Орловский м.о. | 10/0,4 | 0.4 | 0.214 | 0.19117
4945 | КТП10кВ А-21-31 | Орловский РЭС | Орловская область | Орловский м.о. | 10/0,4 | 0.025 | 0.006 | 0.018792
4946 | ТП10кВ А-21-41 | Орловский РЭС | Орловская область | Орловский м.о. | 10/0,4 | 0.16 | 0.066445 | 0.094243
4947 | ТП10кВ А-21-42 | Орловский РЭС | Орловская область | Орловский м.о. | 10/0,4 | 0.16 | 0.047 | 0.11229
4948 | КТП10кВ А-21-26 | Орловский РЭС | Орловская область | Орловский м.о. | 10/0,4 | 0.03 | 0.019293 | 0.011328
4949 | КТП10кВ А-22-2 | Орловский РЭС | Орловская область | Орловский м.о. | 10/0,4 | 0.4 | 0.15 | 0.25056
4950 | КТП10кВ А-23-3 | Орловский РЭС | Орловская область | Орловский м.о. | 10/0,4 | 0.25 | 0.101 | 0.14987
4951 | КТП10кВ А-25-1 | Орловский РЭС | Орловская область | Орловский м.о. | 10/0,4 | 0.1 | 0.062 | 0.039904
4952 | КТП10кВ Зв-1-1 | Орловский РЭС | Орловская область | Орловский м.о. | 10/0,4 | 0.1 | 0.030052 | 0.069552
4953 | КТП10кВ Зв-1-10 | Орловский РЭС | Орловская область | Орловский м.о. | 10/0,4 | 0.25 | 0.040482 | 0.20603
4954 | КТП10кВ Зв-1-2 | Орловский РЭС | Орловская область | Орловский м.о. | 10/0,4 | 0.1 | 0.010565 | 0.087636
4955 | КТП10кВ Зв-1-3 | Орловский РЭС | Орловская область | Орловский м.о. | 10/0,4 | 0.063 | 0.048168 | 0.016687
4956 | КТП10кВ Зв-1-4 | Орловский РЭС | Орловская область | Орловский м.о. | 10/0,4 | 0.1 | 0.048875 | 0.052084
4957 | КТП10кВ Зв-1-5 | Орловский РЭС | Орловская область | Орловский м.о. | 10/0,4 | 0.1 | 0.019169 | 0.079652
4958 | КТП10кВ Зв-1-6 | Орловский РЭС | Орловская область | Орловский м.о. | 10/0,4 | 0.1 | 0.015414 | 0.083136
4959 | КТП10кВ Зв-1-16 | Орловский РЭС | Орловская область | Орловский м.о. | 10/0,4 | 0.25 | 0.028787 | 0.21689
4960 | КТП10кВ Зв-1-7 | Орловский РЭС | Орловская область | Орловский м.о. | 10/0,4 | 0.1 | 0.02986 | 0.06973
4961 | КТП10кВ Зв-1-8 | Орловский РЭС | Орловская область | Орловский м.о. | 10/0,4 | 0.16 | 0.0044505 | 0.15177
4962 | КТП10кВ Зв-1-9 | Орловский РЭС | Орловская область | Орловский м.о. | 10/0,4 | 0.16 | 0.096 | 0.066816
4963 | КТП10кВ Зв-1-18 | Орловский РЭС | Орловская область | Орловский м.о. | 10/0,4 | 0.063 | 0.002478 | 0.059088
4964 | СТП10кВ Зв-1-20 | Орловский РЭС | Орловская область | Орловский м.о. | 10/0,4 | 0.1 | 0.0079672 | 0.090046
4965 | СТП10кВ Зв-1-21 | Орловский РЭС | Орловская область | Орловский м.о. | 10/0,4 | 0.063 | 0.01 | 0.052107
4966 | КТП10кВ Зв-1-22 | Орловский РЭС | Орловская область | Орловский м.о. | 10/0,4 | 0.4 | 0.11 | 0.28768
4967 | КТП10кВ Зв-2-1 | Орловский РЭС | Орловская область | Орловский м.о. | 10/0,4 | 0.16 | 0.063128 | 0.097321
4968 | КТП10кВ Зв-2-2 | Орловский РЭС | Орловская область | Орловский м.о. с. Звягинки | 10/0,4 | 0.16 | 0.064455 | 0.09609
4969 | КТП10кВ Зв-2-3 | Орловский РЭС | Орловская область | Орловский м.о. | 10/0,4 | 0.1 | 0.012759 | 0.0856
4970 | КТП10кВ Зв-2-4 | Орловский РЭС | Орловская область | Орловский м.о. | 10/0,4 | 0.16 | 0.05625 | 0.1037
4971 | КТП10кВ Зв-2-5 | Орловский РЭС | Орловская область | Орловский м.о. | 10/0,4 | 0.16 | 0.074893 | 0.086403
4972 | КТП10кВ Зв-2-6 | Орловский РЭС | Орловская область | Орловский м.о. | 10/0,4 | 0.1 | 0.030297 | 0.069325
4973 | КТП10кВ Зв-2-7 | Орловский РЭС | Орловская область | Орловский м.о. | 10/0,4 | 0.25 | 0.046338 | 0.2006
4974 | КТП10кВ Зв-2-8 | Орловский РЭС | Орловская область | Орловский м.о. | 10/0,4 | 0.1 | 0.0062075 | 0.091679
4975 | КТП10кВ Зв-2-9 | Орловский РЭС | Орловская область | Орловский м.о. | 10/0,4 | 0.16 | 0.043586 | 0.11546
4976 | КТП10кВ Зв-2-10 | Орловский РЭС | Орловская область | Орловский м.о. | 10/0,4 | 0.1 | 0.026394 | 0.072946
4977 | КТП10кВ Зв-2-12 | Орловский РЭС | Орловская область | Орловский м.о. | 10/0,4 | 0.25 | 0.055799 | 0.19182
4978 | КТП10кВ Зв-2-13 | Орловский РЭС | Орловская область | Орловский м.о. | 10/0,4 | 0.16 | 0.11817 | 0.046239
4979 | КТП10кВ Зв-2-16 | Орловский РЭС | Орловская область | Орловский м.о. | 10/0,4 | 0.16 | 0.107 | 0.056608
4980 | КТП10кВ Зв-2а-1 | Орловский РЭС | Орловская область | Орловский м.о. | 10/0,4 | 0.4 | 0.016142 | 0.37478
4981 | КТП10кВ Зв-2а-2 | Орловский РЭС | Орловская область | Орловский м.о. | 10/0,4 | 0.16 | 0.031 | 0.12714
4982 | ТП10кВ Зв-2а-3 | Орловский РЭС | Орловская область | Орловский м.о. с. Звягинки | 10/0,4 | 0.063 | 0.0044173 | 0.057288
4983 | КТП10кВ Зв-3-7 | Орловский РЭС | Орловская область | Орловский м.о. | 10/0,4 | 0.25 | 0.096745 | 0.15382
4984 | КТП10кВ Зв-3-1 | Орловский РЭС | Орловская область | Орловский м.о. | 10/0,4 | 0.16 | 0.025797 | 0.13196
4985 | КТП10кВ Зв-3-2 | Орловский РЭС | Орловская область | Орловский м.о. | 10/0,4 | 0.4 | 0.17292 | 0.22929
4986 | КТП10кВ Зв-3-3 | Орловский РЭС | Орловская область | Орловский м.о. | 10/0,4 | 0.25 | 0.050379 | 0.19685
4987 | КТП10кВ Зв-3-4 | Орловский РЭС | Орловская область | Орловский м.о. | 10/0,4 | 0.25 | 0.03842 | 0.20795
4988 | КТП10кВ Зв-3-5 | Орловский РЭС | Орловская область | Орловский м.о. | 10/0,4 | 0.4 | 0.12689 | 0.272
4989 | СТП10кВ Зв-3-6 | Орловский РЭС | Орловская область | Орловский м.о. | 10/0,4 | 0.04 | 0.010644 | 0.029099
4990 | КТП10кВ Зв-3-10 | Орловский РЭС | Орловская область | Орловский м.о. | 10/0,4 | 0.1 | 0.043 | 0.057536
4991 | КТП10кВ Зв-3-11 | Орловский РЭС | Орловская область | Орловский м.о. | 10/0,4 | 0.03 | 0.0068952 | 0.022833
4992 | КТП10кВ Зв-3-13 | Орловский РЭС | Орловская область | Орловский м.о. | 10/0,4 | 0.16 | 0.041 | 0.11786
4993 | КТП10кВ Зв-3-14 | Орловский РЭС | Орловская область | Орловский м.о. | 10/0,4 | 0.4 | 0.044534 | 0.34843
4994 | КТП10кВ Зв-3-19 | Орловский РЭС | Орловская область | Орловский м.о. | 10/0,4 | 0.063 | 0.0073001 | 0.054613
4995 | КТП10кВ Зв-3-21 | Орловский РЭС | Орловская область | Орловский м.о. | 10/0,4 | 0.4 | 0.04206 | 0.35073
4996 | КТП10кВ Зв-3-22 | Орловский РЭС | Орловская область | Орловский м.о. | 10/0,4 | 0.4 | 0.034703 | 0.35756
4997 | КТП10кВ Зв-3-24 | Орловский РЭС | Орловская область | Орловский м.о. | 10/0,4 | 0.1 | 0.097 | 0.007424
4998 | КТП10кВ Зв-3-25 | Орловский РЭС | Орловская область | Орловский м.о. | 10/0,4 | 0.063 | 0.0062325 | 0.055603
4999 | КТП10кВ Зв-4-4 | Орловский РЭС | Орловская область | Орловский м.о. | 10/0,4 | 0.63 | 0.20613 | 0.42258
5000 | КТП10кВ Зв-4-6 | Орловский РЭС | Орловская область | Орловский м.о. | 10/0,4 | 0.63 | 0.074087 | 0.54512
5001 | КТП10кВ Зв-4-7 | Орловский РЭС | Орловская область | Орловский м.о. | 10/0,4 | 0.63 | 0.10532 | 0.51613
5002 | КТП10кВ Зв-4-8 | Орловский РЭС | Орловская область | Орловский м.о. | 10/0,4 | 0.25 | 0.12616 | 0.12652
5003 | КТП10кВ Зв-4-13 | Орловский РЭС | Орловская область | Орловский м.о. | 10/0,4 | 0.25 | 0.11012 | 0.14141
5004 | КТП10кВ Зв-4-9 | Орловский РЭС | Орловская область | Орловский м.о. | 10/0,4 | 0.25 | 0.030795 | 0.21502
5005 | КТП10кВ Зв-4-10 | Орловский РЭС | Орловская область | Орловский м.о. | 10/0,4 | 0.063 | 0.019656 | 0.043147
5006 | КТП10кВ Зв-4-11 | Орловский РЭС | Орловская область | Орловский м.о. | 10/0,4 | 0.25 | 0.131 | 0.12203
5007 | КТП10кВ Зв-4-15 | Орловский РЭС | Орловская область | Орловский м.о. | 10/0,4 | 0.4 | 0.11687 | 0.28131
5008 | СТП10кВ Зв-4-17 | Орловский РЭС | Орловская область | Орловский м.о. | 10/0,4 | 0.1 | 0.034 | 0.065888
5009 | ТП 10/0.4 кВ Зв-4-18 | Орловский РЭС | Орловская область | Орловский м.о. | 10/0,4 | 0.16 | 0.047 | 0.11229
5010 | КТП10кВ Зв-5-2 | Орловский РЭС | Орловская область | Орловский м.о. | 10/0,4 | 0.63 | 0.0042745 | 0.60991
5011 | КТП10кВ Зв-9-1 | Орловский РЭС | Орловская область | Орловский м.о. | 10/0,4 | 0.1 | 0.025696 | 0.073594
5012 | КТП10кВ Зв-9-5 | Орловский РЭС | Орловская область | Орловский м.о. | 10/0,4 | 0.1 | 0.028775 | 0.070737
5013 | КТП10кВ Зв-9-4 | Орловский РЭС | Орловская область | Орловский м.о. | 10/0,4 | 0.063 | 0.0088605 | 0.053165
5014 | КТП10кВ Зв-9-2 | Орловский РЭС | Орловская область | пгт. Знаменка | 10/0,4 | 0.1 | 0.062936 | 0.039036
5015 | КТП10кВ Зв-9-13 | Орловский РЭС | Орловская область | Орловский м.о. | 10/0,4 | 0.03 | 0.012916 | 0.017246
5016 | КТП10кВ Зв-9-6 | Орловский РЭС | Орловская область | Орловский м.о. | 10/0,4 | 0.18 | 0.048055 | 0.1308
5017 | КТП10кВ Зв-9-12 | Орловский РЭС | Орловская область | Орловский м.о. | 10/0,4 | 0.16 | 0.014066 | 0.14285
5018 | КТП10кВ Зв-9-7 | Орловский РЭС | Орловская область | Орловский м.о. | 10/0,4 | 0.16 | 0.021019 | 0.1364
5019 | КТП10кВ Зв-9-8 | Орловский РЭС | Орловская область | Орловский м.о. | 10/0,4 | 0.05 | 0.012741 | 0.036896
5020 | КТП10кВ Зв-9-9 | Орловский РЭС | Орловская область | Орловский м.о. | 10/0,4 | 0.25 | 0.035838 | 0.21034
5021 | КТП10кВ Зв-9-10 | Орловский РЭС | Орловская область | Орловский м.о. | 10/0,4 | 0.1 | 0.028547 | 0.070949
5022 | ТП10кВ Зв-9-15 | Орловский РЭС | Орловская область | Орловский м.о. | 10/0,4 | 0.16 | 0.040965 | 0.11789
5023 | ТП10кВ Зв-9-16 | Орловский РЭС | Орловская область | Орловский м.о. | 10/0,4 | 0.16 | 0.089 | 0.073312
5024 | СТП10кВ Зв-9-19 | Орловский РЭС | Орловская область | Орловский м.о. | 10/0,4 | 0.1 | 0.0067376 | 0.091188
5025 | СТП10кВ Зв-9-20 | Орловский РЭС | Орловская область | Орловский м.о. | 10/0,4 | 0.063 | 0.056 | 0.0094192
5026 | ТП10кВ Зв-9-21 | Орловский РЭС | Орловская область | Орловский м.о. | 10/0,4 | 0.16 | 0.035364 | 0.12309
5027 | ТП10кВ Зв-9-22 | Орловский РЭС | Орловская область | Орловский м.о. | 10/0,4 | 0.16 | 0.112 | 0.051968
5028 | СТП10кВ Зв-9-23 | Орловский РЭС | Орловская область | Орловский м.о. | 10/0,4 | 0.1 | 0.066 | 0.036192
5029 | СТП10кВ Зв-9-24 | Орловский РЭС | Орловская область | Орловский м.о. | 10/0,4 | 0.16 | 0.121 | 0.043616
5030 | СТП10кВ Зв-9-25 | Орловский РЭС | Орловская область | Орловский м.о. | 10/0,4 | 0.063 | 0.018 | 0.044683
5031 | СТП10кВ Зв-9-26 | Орловский РЭС | Орловская область | Орловский м.о. | 10/0,4 | 0.063 | 0.012 | 0.050251
5032 | СТП10кВ Зв-9-28 | Орловский РЭС | Орловская область | Орловский м.о. | 10/0,4 | 0.025 | 0.01 | 0.01508
5033 | СТП10кВ Зв-9-29 | Орловский РЭС | Орловская область | Орловский м.о. | 10/0,4 | 0.063 | 0.015 | 0.047467
5034 | СТП10кВ Зв-9-30 | Орловский РЭС | Орловская область | Орловский м.о. | 10/0,4 | 0.063 | 0.014 | 0.048395
5035 | КТП10кВ Пу-2-1 | Орловский РЭС | Орловская область | Орловский м.о. | 10/0,4 | 0.063 | 0.021 | 0.041899
5036 | КТП10кВ Пу-2-2 | Орловский РЭС | Орловская область | Орловский м.о. | 10/0,4 | 0.1 | 0.028 | 0.071456
5037 | КТП10кВ Пу-3-1 | Орловский РЭС | Орловская область | Орловский м.о. | 10/0,4 | 0.25 | 0.13984 | 0.11383
5038 | КТП10кВ Пу-3-2 | Орловский РЭС | Орловская область | Орловский м.о. | 10/0,4 | 0.16 | 0.042 | 0.11693
5039 | КТП10кВ Пу-3-3 | Орловский РЭС | Орловская область | Орловский м.о. | 10/0,4 | 0.16 | 0.12483 | 0.040065
5040 | КТП10кВ Пу-3-4 | Орловский РЭС | Орловская область | Орловский м.о. | 10/0,4 | 0.063 | 0.046346 | 0.018378
5041 | КТП10кВ Пу-3-5 | Орловский РЭС | Орловская область | Орловский м.о. | 10/0,4 | 0.06 | 0.042755 | 0.018788
5042 | КТП10кВ Пу-3-7 | Орловский РЭС | Орловская область | Орловский м.о. | 10/0,4 | 0.06 | 0.027471 | 0.032971
5043 | КТП10кВ Пу-3-8 | Орловский РЭС | Орловская область | Орловский м.о. | 10/0,4 | 0.1 | 0.076812 | 0.026159
5044 | КТП10кВ Пу-3-11 | Орловский РЭС | Орловская область | Орловский м.о. | 10/0,4 | 0.1 | 0.069839 | 0.032629
5045 | КТП10кВ Пу-3-12 | Орловский РЭС | Орловская область | Орловский м.о. | 10/0,4 | 0.1 | 0.074734 | 0.028087
5046 | КТП10кВ Пу-3-15 | Орловский РЭС | Орловская область | Орловский м.о. | 10/0,4 | 0.063 | 0.041558 | 0.022822
5047 | КТП10кВ Пу-5-2 | Орловский РЭС | Орловская область | Орловский м.о. | 10/0,4 | 0.1 | 0.075667 | 0.027221
5048 | КТП10кВ Пу-5-3 | Орловский РЭС | Орловская область | Орловский м.о. | 10/0,4 | 0.03 | 0.017301 | 0.013176
5049 | КТП10кВ Пу-5-4 | Орловский РЭС | Орловская область | Орловский м.о. | 10/0,4 | 0.1 | 0.085666 | 0.017942
5050 | КТП10кВ Пу-5-5 | Орловский РЭС | Орловская область | Орловский м.о. | 10/0,4 | 0.063 | 0.041317 | 0.023045
5051 | СТП10кВ Пу-5-7 | Орловский РЭС | Орловская область | Орловский м.о. | 10/0,4 | 0.025 | 0.0079088 | 0.017021
5052 | СТП10кВ Пу-5-8 | Орловский РЭС | Орловская область | Орловский м.о. | 10/0,4 | 0.025 | 0.0058917 | 0.018892
5053 | КТП10кВ Пу-6-1 | Орловский РЭС | Орловская область | Орловский м.о. | 10/0,4 | 0.1 | 0.076012 | 0.026901
5054 | КТП10кВ Пу-6-2 | Орловский РЭС | Орловская область | Орловский м.о. | 10/0,4 | 0.04 | 0.031945 | 0.0093307
5055 | КТП10кВ Пу-6-5 | Орловский РЭС | Орловская область | Орловский м.о. | 10/0,4 | 0.1 | 0.080318 | 0.022905
5056 | КТП10кВ Пу-6-6 | Орловский РЭС | Орловская область | Орловский м.о. | 10/0,4 | 0.063 | 0.045359 | 0.019294
5057 | СТП 10кВ Пу-6-7 | Орловский РЭС | Орловская область | Орловский м.о. | 10/0,4 | 0.063 | 0.0065409 | 0.055317
5058 | КТП10кВ В-2-1 | Орловский РЭС | Орловская область | Орловский м.о. | 10/0,4 | 0.16 | 0.12052 | 0.044065
5059 | КТП10кВ В-2-2 | Орловский РЭС | Орловская область | Орловский м.о. | 10/0,4 | 0.16 | 0.10747 | 0.056169
5060 | КТП10кВ В-2-3 | Орловский РЭС | Орловская область | Орловский м.о. | 10/0,4 | 0.16 | 0.11471 | 0.049452
5061 | КТП10кВ В-2-4 | Орловский РЭС | Орловская область | Орловский м.о. | 10/0,4 | 0.1 | 0.085374 | 0.018213
5062 | КТП10кВ В-2-5 | Орловский РЭС | Орловская область | Орловский м.о. | 10/0,4 | 0.1 | 0.0061155 | 0.091765
5063 | КТП10кВ В-2-6 | Орловский РЭС | Орловская область | Орловский м.о. | 10/0,4 | 0.1 | 0.072278 | 0.030366
5064 | КТП10кВ В-2-7 | Орловский РЭС | Орловская область | Орловский м.о. | 10/0,4 | 0.25 | 0.20977 | 0.048936
5065 | КТП10кВ В-2-8 | Орловский РЭС | Орловская область | Орловский м.о. | 10/0,4 | 0.063 | 0.029945 | 0.033598
5066 | КТП10кВ В-2-9 | Орловский РЭС | Орловская область | Орловский м.о. | 10/0,4 | 0.25 | 0.20416 | 0.054135
5067 | КТП10кВ В-2-24 | Орловский РЭС | Орловская область | Орловский м.о. | 10/0,4 | 0.01 | 0.0105 | 0
5068 | КТП10кВ В-2-25 | Орловский РЭС | Орловская область | Орловский м.о. | 10/0,4 | 0.063 | 0.015396 | 0.0471
5069 | КТП10кВ В-2-26 | Орловский РЭС | Орловская область | Орловский м.о. | 10/0,4 | 0.01 | 0.0105 | 0
5070 | КТП10кВ В-2-27 | Орловский РЭС | Орловская область | Орловский м.о. | 10/0,4 | 0.063 | 0.032027 | 0.031666
5071 | КТП10кВ В-2-28 | Орловский РЭС | Орловская область | Орловский м.о. | 10/0,4 | 0.063 | 0.032348 | 0.031368
5072 | СТП10кВ В-2-33 | Орловский РЭС | Орловская область | Орловский м.о. | 10/0,4 | 0.063 | 0.0044266 | 0.057279
5073 | СТП10кВ В-2-35 | Орловский РЭС | Орловская область | Орловский м.о. | 10/0,4 | 0.063 | 0.017089 | 0.045528
5074 | СТП10кВ В-2-36 | Орловский РЭС | Орловская область | Орловский м.о. | 10/0,4 | 0.1 | 0.0089774 | 0.089109
5075 | КТП10кВ В-2-40 | Орловский РЭС | Орловская область | Орловский м.о. | 10/0,4 | 0.16 | 0.073 | 0.08816
5076 | КТП10кВ В-28-1 | Орловский РЭС | Орловская область | Орловский м.о. | 10/0,4 | 0.063 | 0.048482 | 0.016396
5077 | КТП10кВ В-28-2 | Орловский РЭС | Орловская область | Орловский м.о. | 10/0,4 | 0.1 | 0.067677 | 0.034636
5078 | ТП Р-65-24 | Орловский РЭС | Орловская область | Орловский м.о. | 10/0,4 | 0.25 | 0.14767 | 0.10656
5079 | КТП10кВ В-28-5 | Орловский РЭС | Орловская область | Орловский м.о. | 10/0,4 | 0.16 | 0.11965 | 0.044867
5080 | КТП10кВ В-28-6 | Орловский РЭС | Орловская область | Орловский м.о. | 10/0,4 | 0.1 | 0.069889 | 0.032583
5081 | КТП10кВ В-28-7 | Орловский РЭС | Орловская область | Орловский м.о. | 10/0,4 | 0.1 | 0.073889 | 0.028871
5082 | КТП10кВ В-28-8 | Орловский РЭС | Орловская область | Орловский м.о. | 10/0,4 | 0.1 | 0.074549 | 0.028258
5083 | КТП10кВ В-28-10 | Орловский РЭС | Орловская область | Орловский м.о. | 10/0,4 | 0.025 | 0.015387 | 0.010081
5084 | ТП Р-65-13 | Орловский РЭС | Орловская область | Орловский м.о. | 10/0,4 | 0.16 | 0.10856 | 0.055158
5085 | КТП10кВ В-28-18 | Орловский РЭС | Орловская область | Орловский м.о. | 10/0,4 | 0.25 | 0.23188 | 0.028419
5086 | КТП10кВ В-28-19 | Орловский РЭС | Орловская область | Орловский м.о. | 10/0,4 | 0.1 | 0.077989 | 0.025067
5087 | КТП10кВ В-28-27 | Орловский РЭС | Орловская область | Орловский м.о. | 10/0,4 | 0.16 | 0.055252 | 0.10463
5088 | КТП10кВ В-28-44 | Орловский РЭС | Орловская область | Орловский м.о. | 10/0,4 | 0.4 | 0.24401 | 0.16331
5089 | ТП Р-65-16 | Орловский РЭС | Орловская область | Орловский м.о. | 10/0,4 | 0.25 | 0.027639 | 0.21795
5090 | КТП10кВ В-28-51 | Орловский РЭС | Орловская область | Орловский м.о. | 10/0,4 | 0.4 | 0.2529 | 0.15507
5091 | КТП10кВ В-28-53 | Орловский РЭС | Орловская область | Орловский м.о. | 10/0.23 | 0.004 | 0.0042 | 0
5092 | СТП10кВ В-28-59 | Орловский РЭС | Орловская область | Орловский м.о. | 10/0,4 | 0.063 | 0.0098748 | 0.052223
5093 | СТП10кВ В-28-61 | Орловский РЭС | Орловская область | Орловский м.о. | 10/0,4 | 0.025 | 0.010034 | 0.015048
5094 | КТП10кВ В-37-2 | Орловский РЭС | Орловская область | Орловский м.о. | 10/0,4 | 0.16 | 0.13456 | 0.031029
5095 | КТП10кВ В-37-3 | Орловский РЭС | Орловская область | Орловский м.о. | 10/0,4 | 0.16 | 0.11322 | 0.05084
5096 | КТП10кВ В-37-4 | Орловский РЭС | Орловская область | Орловский м.о. | 10/0,4 | 0.4 | 0.32813 | 0.085256
5097 | КТП10кВ В-37-5 | Орловский РЭС | Орловская область | Орловский м.о. | 10/0,4 | 0.16 | 0.11707 | 0.047261
5098 | КТП10кВ В-37-6 | Орловский РЭС | Орловская область | Орловский м.о. | 10/0,4 | 0.025 | 0.011 | 0.014152
5099 | КТП10кВ В-37-7 | Орловский РЭС | Орловская область | Орловский м.о. | 10/0,4 | 0.16 | 0.13857 | 0.027307
5100 | КТП10кВ В-37-8 | Орловский РЭС | Орловская область | Орловский м.о. | 10/0,4 | 0.063 | 0.051725 | 0.013386
5101 | КТП10кВ В-37-9 | Орловский РЭС | Орловская область | Орловский м.о. | 10/0,4 | 0.16 | 0.12287 | 0.041884
5102 | КТП10кВ В-37-10 | Орловский РЭС | Орловская область | Орловский м.о. | 10/0,4 | 0.1 | 0.082237 | 0.021124
5103 | КТП10кВ В-37-11 | Орловский РЭС | Орловская область | Орловский м.о. | 10/0,4 | 0.16 | 0.12272 | 0.042024
5104 | КТП10кВ В-37-12 | Орловский РЭС | Орловская область | Орловский м.о. | 10/0,4 | 0.25 | 0.15489 | 0.099866
5105 | КТП10кВ В-37-13 | Орловский РЭС | Орловская область | Орловский м.о. | 10/0,4 | 0.1 | 0.072931 | 0.02976
5106 | КТП10кВ В-37-14 | Орловский РЭС | Орловская область | Орловский м.о. | 10/0,4 | 0.1 | 0.070633 | 0.031893
5107 | КТП10кВ В-37-15 | Орловский РЭС | Орловская область | Орловский м.о. | 10/0,4 | 0.16 | 0.11285 | 0.051177
5108 | КТП10кВ В-37-19 | Орловский РЭС | Орловская область | Орловский м.о. | 10/0,4 | 0.1 | 0.089234 | 0.01463
5109 | КТП10кВ В-37-20 | Орловский РЭС | Орловская область | Орловский м.о. | 10/0,4 | 0.16 | 0.11078 | 0.053101
5110 | КТП10кВ В-37-22 | Орловский РЭС | Орловская область | Орловский м.о. | 10/0,4 | 0.16 | 0.12284 | 0.041912
5111 | КТП10кВ В-37-24 | Орловский РЭС | Орловская область | Орловский м.о. | 10/0,4 | 0.25 | 0.20384 | 0.054436
5112 | КТП10кВ В-37-27 | Орловский РЭС | Орловская область | Орловский м.о. | 10/0,4 | 0.04 | 0.02902 | 0.012046
5113 | КТП10кВ В-37-30 | Орловский РЭС | Орловская область | Орловский м.о. | 10/0,4 | 0.25 | 0.20596 | 0.052471
5114 | КТП10кВ В-37-32 | Орловский РЭС | Орловская область | Орловский м.о. | 10/0,4 | 0.1 | 0.073828 | 0.028928
5115 | КТП10кВ В-37-34 | Орловский РЭС | Орловская область | Орловский м.о. | 10/0,4 | 0.063 | 0.026649 | 0.036657
5116 | КТП10кВ В-37-35 | Орловский РЭС | Орловская область | Орловский м.о. | 10/0,4 | 0.01 | 0.0105 | 0
5117 | КТП10кВ В-37-26 | Орловский РЭС | Орловская область | Орловский м.о. | 10/0,4 | 0.04 | 0.029 | 0.012064
5118 | КТП10кВ В-37-38 | Орловский РЭС | Орловская область | Орловский м.о. | 10/0,4 | 0.01 | 0.0105 | 0
5119 | КТП10кВ В-37-40 | Орловский РЭС | Орловская область | Орловский м.о. | 10/0,4 | 0.01 | 0.0105 | 0
5120 | КТП10кВ В-37-41 | Орловский РЭС | Орловская область | Орловский м.о. | 10/0,4 | 0.025 | 0.013687 | 0.011659
5121 | КТП10кВ В-37-52 | Орловский РЭС | Орловская область | Орловский м.о. | 10/0,4 | 0.1 | 0.07354 | 0.029195
5122 | КТП10кВ В-37-42 | Орловский РЭС | Орловская область | Орловский м.о. | 10/0,4 | 0.063 | 0.028 | 0.035403
5123 | КТП10кВ В-37-45 | Орловский РЭС | Орловская область | Орловский м.о. | 10/0,4 | 0.063 | 0.025109 | 0.038086
5124 | СТП10кВ В-37-57 | Орловский РЭС | Орловская область | Орловский м.о. | 10/0,4 | 0.063 | 0.0074348 | 0.054488
5125 | СТП10кВ В-37-51 | Орловский РЭС | Орловская область | Орловский м.о. | 10/0,4 | 0.04 | 0.022 | 0.01856
5126 | СТП10кВ В-37-60 | Орловский РЭС | Орловская область | Орловский м.о. | 10/0,4 | 0.063 | 0.011 | 0.051179
5127 | СТП10кВ В-37-61 | Орловский РЭС | Орловская область | Орловский м.о. | 10/0,4 | 0.025 | 0.0045513 | 0.020136
5128 | КТП10кВ В-61-2 | Орловский РЭС | Орловская область | Орловский м.о. | 10/0,4 | 0.25 | 0.18091 | 0.075717
5129 | КТП10кВ В-61-3 | Орловский РЭС | Орловская область | Орловский м.о. | 10/0,4 | 0.16 | 0.13427 | 0.031297
5130 | КТП10кВ В-61-4 | Орловский РЭС | Орловская область | Орловский м.о. | 10/0,4 | 0.25 | 0.19279 | 0.064688
5131 | КТП10кВ В-61-5 | Орловский РЭС | Орловская область | Орловский м.о. | 10/0,4 | 0.1 | 0.071623 | 0.030974
5132 | КТП10кВ В-61-6 | Орловский РЭС | Орловская область | Орловский м.о. | 10/0,4 | 0.063 | 0.046135 | 0.018574
5133 | КТП10кВ В-61-10 | Орловский РЭС | Орловская область | Орловский м.о. | 10/0,4 | 0.16 | 0.11503 | 0.049152
5134 | КТП10кВ В-61-13 | Орловский РЭС | Орловская область | Орловский м.о. | 10/0,4 | 0.06 | 0.048475 | 0.013479
5135 | КТП10кВ В-61-15 | Орловский РЭС | Орловская область | Орловский м.о. | 10/0,4 | 0.1 | 0.082983 | 0.020432
5136 | КТП10кВ В-61-25 | Орловский РЭС | Орловская область | Орловский м.о. | 10/0,4 | 0.16 | 0.027856 | 0.13005
5137 | КТП10кВ В-61-26 | Орловский РЭС | Орловская область | Орловский м.о. | 10/0,4 | 0.1 | 0.084848 | 0.018701
5138 | КТП10кВ В-61-29 | Орловский РЭС | Орловская область | Орловский м.о. | 10/0,4 | 0.25 | 0.11125 | 0.14036
5139 | СТП10кВ В-61-30 | Орловский РЭС | Орловская область | Орловский м.о. | 10/0,4 | 0.063 | 0.018405 | 0.044307
5140 | КТП10кВ В-61-31 | Орловский РЭС | Орловская область | Орловский м.о. | 10/0,4 | 0.063 | 0.03281 | 0.03094
5141 | КТП10кВ В-61-33 | Орловский РЭС | Орловская область | Орловский м.о. | 10/0,4 | 0.16 | 0.042131 | 0.11681
5142 | КТП10кВ В-61-36 | Орловский РЭС | Орловская область | Орловский м.о. | 10/0,4 | 0.063 | 0.016152 | 0.046398
5143 | КТП10кВ В-61-37 | Орловский РЭС | Орловская область | Орловский м.о. | 10/0,4 | 0.16 | 0.010279 | 0.14637
5144 | СТП10кВ В-61-38 | Орловский РЭС | Орловская область | Орловский м.о. | 10/0,4 | 0.025 | 0.004081 | 0.020573
5145 | КТП10кВ В-63-1 | Орловский РЭС | Орловская область | Орловский м.о. | 10/0,4 | 0.16 | 0.11817 | 0.046243
5146 | КТП10кВ В-63-2 | Орловский РЭС | Орловская область | Орловский м.о. | 10/0,4 | 0.1 | 0.073348 | 0.029373
5147 | КТП10кВ В-63-4 | Орловский РЭС | Орловская область | Орловский м.о. | 10/0,4 | 0.063 | 0.048809 | 0.016092
5148 | КТП10кВ В-63-3 | Орловский РЭС | Орловская область | Орловский м.о. | 10/0,4 | 0.1 | 0.077221 | 0.025779
5149 | КТП10кВ В-63-15 | Орловский РЭС | Орловская область | Орловский м.о. | 10/0,4 | 0.18 | 0.16602 | 0.021321
5150 | КТП10кВ В-63-16 | Орловский РЭС | Орловская область | Орловский м.о. | 10/0,4 | 0.1 | 0.088377 | 0.015426
5151 | КТП10кВ В-63-18 | Орловский РЭС | Орловская область | Орловский м.о. | 10/0,4 | 0.16 | 0.12471 | 0.040177
5152 | КТП10кВ В-63-23 | Орловский РЭС | Орловская область | Орловский м.о. | 10/0,4 | 0.063 | 0.040827 | 0.0235
5153 | КТП10кВ В-63-32 | Орловский РЭС | Орловская область | Орловский м.о. | 10/0,4 | 0.063 | 0.0097947 | 0.052298
5154 | СТП10кВ В-63-30 | Орловский РЭС | Орловская область | Орловский м.о. | 10/0,4 | 0.063 | 0.024 | 0.039115
5155 | СТП10кВ В-63-31 | Орловский РЭС | Орловская область | Орловский м.о. | 10/0,4 | 0.1 | 0.066 | 0.036192
5156 | КТП10кВ В-63-33 | Орловский РЭС | Орловская область | Орловский м.о. | 10/0,4 | 0.16 | 0.036714 | 0.12183
5157 | СТП10кВ В-63-34 | Орловский РЭС | Орловская область | Орловский м.о. | 10/0,4 | 0.1 | 0.048 | 0.052896
5158 | КТП10кВ Ш-1-1 | Орловский РЭС | Орловская область | Орловский м.о. | 10/0,4 | 0.16 | 0.11159 | 0.052348
5159 | СТП10кВ Ш-1-2 | Орловский РЭС | Орловская область | Орловский м.о. | 10/0,4 | 0.025 | 0.0027249 | 0.021831
5160 | КТП10кВ Ш-2-1 | Орловский РЭС | Орловская область | Орловский м.о. | 10/0,4 | 0.1 | 0.05695 | 0.044591
5161 | КТП10кВ Ш-2-2 | Орловский РЭС | Орловская область | Орловский м.о. | 10/0,4 | 0.16 | 0.1394 | 0.026542
5162 | КТП10кВ Ш-2-5 | Орловский РЭС | Орловская область | Орловский м.о. | 10/0,4 | 0.1 | 0.074698 | 0.02812
5163 | КТП10кВ Ш-2-6 | Орловский РЭС | Орловская область | Орловский м.о. | 10/0,4 | 0.25 | 0.19177 | 0.065639
5164 | КТП10кВ Ш-2-8 | Орловский РЭС | Орловская область | Орловский м.о. | 10/0,4 | 0.4 | 0.18978 | 0.21364
5165 | КТП10кВ Ш-3-1 | Орловский РЭС | Орловская область | Орловский м.о. | 10/0,4 | 0.063 | 0.041627 | 0.022758
5166 | КТП10кВ Ш-3-2 | Орловский РЭС | Орловская область | Орловский м.о. | 10/0,4 | 0.063 | 0.037482 | 0.026603
5167 | КТП10кВ Ш-3-3 | Орловский РЭС | Орловская область | Орловский м.о. | 10/0,4 | 0.063 | 0.028785 | 0.034674
5168 | КТП10кВ Ш-3-4 | Орловский РЭС | Орловская область | Орловский м.о. | 10/0,4 | 0.1 | 0.061253 | 0.040598
5169 | КТП10кВ Ш-3-5 | Орловский РЭС | Орловская область | Орловский м.о. | 10/0,4 | 0.1 | 0.06704 | 0.035227
5170 | КТП10кВ Ш-3-7 | Орловский РЭС | Орловская область | Орловский м.о. | 10/0,4 | 0.1 | 0.078219 | 0.024853
5171 | КТП10кВ Ш-3-8 | Орловский РЭС | Орловская область | Орловский м.о. | 10/0,4 | 0.1 | 0.073159 | 0.029548
5172 | КТП10кВ Ш-3-9 | Орловский РЭС | Орловская область | Орловский м.о. | 10/0,4 | 0.06 | 0.04355 | 0.01805
5173 | СТП10кВ Ш-3-10 | Орловский РЭС | Орловская область | Орловский м.о. | 10/0,4 | 0.025 | 0.012 | 0.013224
5174 | КТП10кВ Ш-3-11 | Орловский РЭС | Орловская область | Орловский м.о. | 10/0,4 | 0.4 | 0.30089 | 0.11054
5175 | КТП10кВ Ш-3-12 | Орловский РЭС | Орловская область | Орловский м.о. | 10/0,4 | 0.063 | 0.042491 | 0.021956
5176 | КТП10кВ Ш-3-12 | Орловский РЭС | Орловская область | Орловский м.о. | 10/0,4 | 0.063 | 0.015203 | 0.047278
5177 | КТП10кВ Ш-4-2 | Орловский РЭС | Орловская область | Орловский м.о. | 10/0,4 | 0.25 | 0.21585 | 0.043291
5178 | КТП10кВ Ш-4-3 | Орловский РЭС | Орловская область | Орловский м.о. | 10/0,4 | 0.25 | 0.15082 | 0.10364
5179 | КТП10кВ Ш-4-4 | Орловский РЭС | Орловская область | Орловский м.о. | 10/0,4 | 0.1 | 0.067514 | 0.034787
5180 | КТП10кВ Ш-4-5 | Орловский РЭС | Орловская область | Орловский м.о. | 10/0,4 | 0.063 | 0.044203 | 0.020367
5181 | КТП10кВ Ш-4-6 | Орловский РЭС | Орловская область | Орловский м.о. | 10/0,4 | 0.06 | 0.04954 | 0.012491
5182 | КТП10кВ Ш-4-7 | Орловский РЭС | Орловская область | Орловский м.о. | 10/0,4 | 0.16 | 0.14382 | 0.022439
5183 | КТП10кВ Ш-4-8 | Орловский РЭС | Орловская область | Орловский м.о. | 10/0,4 | 0.1 | 0.075524 | 0.027354
5184 | КТП10кВ Ш-4-9 | Орловский РЭС | Орловская область | Орловский м.о. | 10/0,4 | 0.16 | 0.052652 | 0.10704
5185 | КТП10кВ Ш-4-10 | Орловский РЭС | Орловская область | Орловский м.о. | 10/0,4 | 0.025 | 0.0043653 | 0.020309
5186 | КТП10кВ Ш-7-1 | Орловский РЭС | Орловская область | Орловский м.о. | 10/0,4 | 0.25 | 0.16117 | 0.094032
5187 | КТП10кВ Ш-7-2 | Орловский РЭС | Орловская область | Орловский м.о. | 10/0,4 | 0.16 | 0.11649 | 0.047802
5188 | КТП10кВ Ш-7-3 | Орловский РЭС | Орловская область | Орловский м.о. | 10/0,4 | 0.06 | 0.049706 | 0.012337
5189 | КТП10кВ Ш-7-4 | Орловский РЭС | Орловская область | Орловский м.о. | 10/0,4 | 0.16 | 0.10443 | 0.05899
5190 | КТП10кВ Ш-8-2 | Орловский РЭС | Орловская область | Орловский м.о. | 10/0,4 | 0.16 | 0.081019 | 0.080718
5191 | КТП10кВ Ш-9-1 | Орловский РЭС | Орловская область | Орловский м.о. | 10/0,4 | 0.1 | 0.077792 | 0.025249
5192 | КТП10кВ Ш-9-2 | Орловский РЭС | Орловская область | Орловский м.о. | 10/0,4 | 0.03 | 0.022297 | 0.0085405
5193 | КТП10кВ Ш-9-3 | Орловский РЭС | Орловская область | Орловский м.о. | 10/0,4 | 0.25 | 0.13867 | 0.11492
5194 | КТП10кВ Ш-9-4 | Орловский РЭС | Орловская область | Орловский м.о. | 10/0,4 | 0.25 | 0.15826 | 0.096739
5195 | КТП10кВ Ш-9-5 | Орловский РЭС | Орловская область | Орловский м.о. | 10/0,4 | 0.063 | 0.04269 | 0.021771
5196 | КТП10кВ Ш-9-6 | Орловский РЭС | Орловская область | Орловский м.о. | 10/0,4 | 0.16 | 0.053 | 0.10672
5197 | КТП10кВ Ш-9-7 | Орловский РЭС | Орловская область | Орловский м.о. | 10/0,4 | 0.16 | 0.048 | 0.11136
5198 | КТП10кВ Ш-9-8 | Орловский РЭС | Орловская область | Орловский м.о. | 10/0,4 | 0.16 | 0.063 | 0.09744
5199 | КТП10кВ Ш-9-9 | Орловский РЭС | Орловская область | Орловский м.о. | 10/0,4 | 0.16 | 0.036 | 0.1225
5200 | КТП10кВ Ш-9-10 | Орловский РЭС | Орловская область | Орловский м.о. | 10/0,4 | 0.063 | 0.041878 | 0.022524
5201 | КТП10кВ Ш-9-11 | Орловский РЭС | Орловская область | Орловский м.о. | 10/0,4 | 0.1 | 0.056807 | 0.044723
5202 | КТП10кВ Ш-9-13 | Орловский РЭС | Орловская область | Орловский м.о. | 10/0,4 | 0.1 | 0.078895 | 0.024225
5203 | КТП10кВ Ш-9-14 | Орловский РЭС | Орловская область | Орловский м.о. | 10/0,4 | 0.16 | 0.02604 | 0.13174
5204 | КТП10кВ Ш-9-15 | Орловский РЭС | Орловская область | Орловский м.о. | 10/0,4 | 0.25 | 0.083 | 0.16658
5205 | КТП10кВ Ш-9-16 | Орловский РЭС | Орловская область | Орловский м.о. | 10/0,4 | 0.16 | 0.031 | 0.12714
5206 | КТП10кВ Ш-9-17 | Орловский РЭС | Орловская область | Орловский м.о. | 10/0,4 | 0.1 | 0.067338 | 0.03495
5207 | КТП10кВ Ш-9-18 | Орловский РЭС | Орловская область | Орловский м.о. | 10/0,4 | 0.16 | 0.047 | 0.11229
5208 | КТП10кВ Ш-9-19 | Орловский РЭС | Орловская область | Орловский м.о. | 10/0,4 | 0.25 | 0.119 | 0.13317
5209 | КТП10кВ Ш-9-20 | Орловский РЭС | Орловская область | Орловский м.о. | 10/0,4 | 0.1 | 0.076808 | 0.026162
5210 | КТП10кВ Ш-9-21 | Орловский РЭС | Орловская область | Орловский м.о. | 10/0,4 | 0.25 | 0.121 | 0.13131
5211 | КТП10кВ Ш-9-22 | Орловский РЭС | Орловская область | Орловский м.о. | 10/0,4 | 0.1 | 0.07307 | 0.029631
5212 | КТП10кВ Ш-9-23 | Орловский РЭС | Орловская область | Орловский м.о. | 10/0,4 | 0.1 | 0.071166 | 0.031398
5213 | КТП10кВ Ш-9-24 | Орловский РЭС | Орловская область | Орловский м.о. | 10/0,4 | 0.063 | 0.045066 | 0.019566
5214 | КТП10кВ Ш-9-25 | Орловский РЭС | Орловская область | Орловский м.о. | 10/0,4 | 0.063 | 0.04011 | 0.024165
5215 | КТП10кВ Ш-9-26 | Орловский РЭС | Орловская область | Орловский м.о. | 10/0,4 | 0.06 | 0.037699 | 0.023479
5216 | КТП10кВ Ш-9-27 | Орловский РЭС | Орловская область | Орловский м.о. | 10/0,4 | 0.1 | 0.077915 | 0.025135
5217 | КТП10кВ Ш-9-32 | Орловский РЭС | Орловская область | Орловский м.о. | 10/0,4 | 0.1 | 0.006552 | 0.09136
5218 | СТП10кВ Ш-9-33 | Орловский РЭС | Орловская область | Орловский м.о. | 10/0,4 | 0.025 | 0.012943 | 0.012349
5219 | ТП10кВ Шах-9-21 | Орловский РЭС | Орловская область | Орловский м.о. | 10/0,4 | 0.063 | 0.0043134 | 0.057384
5220 | ТП10кВ Шах-9-9 | Орловский РЭС | Орловская область | Орловский м.о. | 10/0,4 | 0.16 | 0.010673 | 0.146
5221 | ТП10кВ Шах-9-1 | Орловский РЭС | Орловская область | Орловский м.о. | 10/0,4 | 0.1 | 0.015929 | 0.082658
5222 | КТП10кВ Стр-1-1 | Орловский РЭС | Орловская область | Орловский м.о. | 10/0,4 | 0.16 | 0.13396 | 0.031591
5223 | КТП10кВ Стр-1-2 | Орловский РЭС | Орловская область | Орловский м.о. | 10/0,4 | 0.16 | 0.078 | 0.08352
5224 | КТП10кВ Стр-1-3 | Орловский РЭС | Орловская область | Орловский м.о. | 10/0,4 | 0.1 | 0.073134 | 0.029572
5225 | КТП10кВ Стр-2-1 | Орловский РЭС | Орловская область | Орловский м.о. | 10/0,4 | 0.4 | 0.33936 | 0.074837
5226 | КТП10кВ Стр-2-2 | Орловский РЭС | Орловская область | Орловский м.о. | 10/0,4 | 0.063 | 0.042258 | 0.022172
5227 | КТП10кВ Стр-2-3 | Орловский РЭС | Орловская область | Орловский м.о. | 10/0,4 | 0.25 | 0.13663 | 0.11681
5228 | КТП10кВ Стр-2-4 | Орловский РЭС | Орловская область | Орловский м.о. | 10/0,4 | 0.4 | 0.108 | 0.28954
5229 | КТП10кВ Стр-2-5 | Орловский РЭС | Орловская область | Орловский м.о. | 10/0,4 | 0.1 | 0.072199 | 0.030439
5230 | КТП10кВ Стр-2-6 | Орловский РЭС | Орловская область | Орловский м.о. | 10/0,4 | 0.16 | 0.13019 | 0.03509
5231 | КТП10кВ Стр-2-8 | Орловский РЭС | Орловская область | Орловский м.о. | 10/0,4 | 0.25 | 0.15375 | 0.10092
5232 | КТП10кВ Стр-2-9 | Орловский РЭС | Орловская область | Орловский м.о. | 10/0,4 | 0.063 | 0.040768 | 0.023555
5233 | КТП10кВ Стр-2-10 | Орловский РЭС | Орловская область | Орловский м.о. | 10/0,4 | 0.16 | 0.11217 | 0.051815
5234 | КТП10кВ Стр-2-11 | Орловский РЭС | Орловская область | Орловский м.о. | 10/0,4 | 0.03 | 0.021573 | 0.0092123
5235 | КТП10кВ Стр-2-12 | Орловский РЭС | Орловская область | Орловский м.о. | 10/0,4 | 0.03 | 0.020421 | 0.010281
5236 | КТП10кВ Стр-2-13 | Орловский РЭС | Орловская область | Орловский м.о. | 10/0,4 | 0.03 | 0.019692 | 0.010958
5237 | КТП10кВ Стр-2-15 | Орловский РЭС | Орловская область | Орловский м.о. | 10/0,4 | 0.16 | 0.11187 | 0.052084
5238 | КТП10кВ Стр-2-16 | Орловский РЭС | Орловская область | Орловский м.о. | 10/0,4 | 0.4 | 0.18241 | 0.22048
5239 | КТП10кВ Стр-2-18 | Орловский РЭС | Орловская область | Орловский м.о. | 10/0,4 | 0.4 | 0.34094 | 0.073367
5240 | КТП10кВ Стр-2-19 | Орловский РЭС | Орловская область | Орловский м.о. | 10/0,4 | 0.025 | 0.015531 | 0.0099471
5241 | КТП10кВ Стр-2-21 | Орловский РЭС | Орловская область | Орловский м.о. | 10/0,4 | 0.4 | 0.15471 | 0.24619
5242 | КТП10кВ Стр-3-1 | Орловский РЭС | Орловская область | Орловский м.о. | 10/0,4 | 0.25 | 0.2464 | 0.014939
5243 | КТП10кВ Стр-3-3 | Орловский РЭС | Орловская область | Орловский м.о. | 10/0,4 | 0.16 | 0.11376 | 0.050331
5244 | СТП10кВ Стр-3-4 | Орловский РЭС | Орловская область | Орловский м.о. | 10/0,4 | 0.025 | 0.007 | 0.017864
5245 | КТП10кВ Стр-4-1 | Орловский РЭС | Орловская область | Орловский м.о. | 10/0,4 | 0.4 | 0.32384 | 0.089233
5246 | КТП10кВ Стр-4-2 | Орловский РЭС | Орловская область | Орловский м.о. | 10/0,4 | 0.4 | 0.32419 | 0.088912
5247 | КТП10кВ Стр-5-1 | Орловский РЭС | Орловская область | Орловский м.о. | 10/0,4 | 0.063 | 0.02675 | 0.036564
5248 | КТП10кВ Стр-5-3 | Орловский РЭС | Орловская область | Орловский м.о. | 10/0,4 | 0.1 | 0.070663 | 0.031865
5249 | КТП10кВ Стр-5-4 | Орловский РЭС | Орловская область | Орловский м.о. | 10/0,4 | 0.4 | 0.18858 | 0.21475
5250 | КТП10кВ Стр-5-5 | Орловский РЭС | Орловская область | Орловский м.о. | 10/0,4 | 0.1 | 0.076566 | 0.026386
5251 | КТП10кВ Стр-5-6 | Орловский РЭС | Орловская область | Орловский м.о. | 10/0,4 | 0.16 | 0.10574 | 0.057775
5252 | КТП10кВ Стр-5-7 | Орловский РЭС | Орловская область | Орловский м.о. | 10/0,4 | 0.04 | 0.031165 | 0.010055
5253 | КТП10кВ Стр-5-8 | Орловский РЭС | Орловская область | Орловский м.о. | 10/0,4 | 0.16 | 0.10315 | 0.060182
5254 | КТП10кВ Стр-5-9 | Орловский РЭС | Орловская область | Орловский м.о. | 10/0,4 | 0.4 | 0.34379 | 0.070719
5255 | КТП10кВ Б-2-1 | Орловский РЭС | Орловская область | Орловский м.о. | 10/0,4 | 0.16 | 0.10958 | 0.05421
5256 | КТП10кВ Б-2-11 | Орловский РЭС | Орловская область | Орловский м.о. | 10/0,4 | 0.25 | 0.068326 | 0.18019
5257 | КТП10кВ Б-2-12 | Орловский РЭС | Орловская область | Орловский м.о. | 10/0,4 | 0.4 | 0.31429 | 0.098099
5258 | КТП10кВ Б-2-10 | Орловский РЭС | Орловская область | Орловский м.о. | 10/0,4 | 0.25 | 0.16281 | 0.092515
5259 | КТП10кВ Б-2-6 | Орловский РЭС | Орловская область | Орловский м.о. | 10/0,4 | 0.4 | 0.24361 | 0.16369
5260 | КТП10кВ Б-2-16П | Орловский РЭС | Орловская область | Орловский м.о. | 10/0,4 | 0.063 | 0.054248 | 0.011045
5261 | КТП10кВ Б-2-15 | Орловский РЭС | Орловская область | Орловский м.о. | 10/0,4 | 0.16 | 0.093301 | 0.069321
5262 | КТП10кВ Б-2-18 | Орловский РЭС | Орловская область | Орловский м.о. | 10/0,4 | 1 | 0.399 | 0.60413
5263 | КТП10кВ Б-2-19 | Орловский РЭС | Орловская область | Орловский м.о. | 10/0,4 | 0.1 | 0.009 | 0.065
5264 | ТП10кВ Б-2-20 | Орловский РЭС | Орловская область | Орловский м.о. д.Никуличи | 10/0,4 | 0.1 | 0.02553 | 0.073748
5265 | ТП10кВ Б-2-21 | Орловский РЭС | Орловская область | Орловский м.о. д.Никуличи | 10/0,4 | 0.063 | 0.021 | 0.041899
5266 | ТП10кВ Б-2-22 | Орловский РЭС | Орловская область | Орловский м.о. д.Никуличи | 10/0,4 | 0.16 | 0.047 | 0.11229
5267 | КТП10кВ Б-3-1 | Орловский РЭС | Орловская область | Орловский м.о. | 10/0,4 | 0.063 | 0.048491 | 0.016387
5268 | КТП10кВ Б-3-8 | Орловский РЭС | Орловская область | Орловский м.о. | 10/0,4 | 0.025 | 0.01988 | 0.0059116
5269 | КТП10кВ Б-3-6 | Орловский РЭС | Орловская область | Орловский м.о. | 10/0,4 | 0.04 | 0.02997 | 0.011164
5270 | КТП10кВ Б-3-7 | Орловский РЭС | Орловская область | Орловский м.о. | 10/0,4 | 0.25 | 0.15487 | 0.099882
5271 | КТП10кВ Б-3-9 | Орловский РЭС | Орловская область | Орловский м.о. | 10/0,4 | 0.16 | 0.108 | 0.05568
5272 | КТП10кВ Б-3-11 | Орловский РЭС | Орловская область | Орловский м.о. | 10/0,4 | 0.16 | 0.083421 | 0.078489
5273 | КТП10кВ Б-4-2 | Орловский РЭС | Орловская область | Орловский м.о. | 10/0,4 | 0.04 | 0.025204 | 0.015587
5274 | КТП10кВ Б-4-3 | Орловский РЭС | Орловская область | Орловский м.о. | 10/0,4 | 0.063 | 0.044296 | 0.020281
5275 | КТП10кВ Б-4-4 | Орловский РЭС | Орловская область | Орловский м.о. | 10/0,4 | 0.025 | 0.015445 | 0.010027
5276 | КТП10кВ Б-4-5 | Орловский РЭС | Орловская область | Орловский м.о. | 10/0,4 | 0.16 | 0.11441 | 0.049733
5277 | КТП10кВ Б-4-6 | Орловский РЭС | Орловская область | Орловский м.о. | 10/0,4 | 0.25 | 0.161 | 0.094192
5278 | КТП10кВ Б-4-7 | Орловский РЭС | Орловская область | Орловский м.о. | 10/0,4 | 0.1 | 0.078993 | 0.024135
5279 | КТП10кВ Б-4-8 | Орловский РЭС | Орловская область | Орловский м.о. | 10/0,4 | 0.25 | 0.15316 | 0.10147
5280 | КТП10кВ Б-4-9 | Орловский РЭС | Орловская область | Орловский м.о. | 10/0,4 | 0.16 | 0.10308 | 0.060244
5281 | КТП10кВ Б-4-10 | Орловский РЭС | Орловская область | Орловский м.о. | 10/0,4 | 0.32 | 0.16938 | 0.15462
5282 | КТП10кВ Б-4-11 | Орловский РЭС | Орловская область | Орловский м.о. | 10/0,4 | 0.4 | 0.21879 | 0.18673
5283 | КТП10кВ Б-4-12 | Орловский РЭС | Орловская область | Орловский м.о. | 10/0,4 | 0.16 | 0.14591 | 0.020504
5284 | КТП10кВ Б-4-13 | Орловский РЭС | Орловская область | Орловский м.о. | 10/0,4 | 0.16 | 0.13869 | 0.027203
5285 | КТП10кВ Б-4-14 | Орловский РЭС | Орловская область | Орловский м.о. | 10/0,4 | 0.16 | 0.067 | 0.093728
5286 | КТП10кВ Б-4-16 | Орловский РЭС | Орловская область | Орловский м.о. | 10/0,4 | 0.1 | 0.084397 | 0.01912
5287 | КТП10кВ Б-4-17 | Орловский РЭС | Орловская область | Орловский м.о. | 10/0,4 | 0.16 | 0.077 | 0.084448
5288 | КТП10кВ Б-4-18 | Орловский РЭС | Орловская область | Орловский м.о. | 10/0,4 | 0.25 | 0.178 | 0.078416
5289 | СТП Б-4-20 | Орловский РЭС | Орловская область | Орловский м.о. | 10/0,4 | 0.063 | 0.0042637 | 0.05743
5290 | ТП Б-4-21 | Орловский РЭС | Орловская область | Орловский м.о. п. Образцово | 10/0,4 | 0.16 | 0.086648 | 0.075495
5291 | СТП Б-4-22 | Орловский РЭС | Орловская область | Орловский м.о. | 10/0,4 | 0.063 | 0.011 | 0.075495
5292 | ТП Б-4-23 | Орловский РЭС | Орловская область | Орловский м.о. | 10/0,4 | 0.1 | 0.044 | 0.056608
5293 | КТП10кВ Б-5-5 | Орловский РЭС | Орловская область | Орловский м.о. | 10/0,4 | 0.63 | 0.139 | 0.48488
5294 | КТП10кВ Б-6-1 | Орловский РЭС | Орловская область | Орловский м.о. | 10/0,4 | 0.1 | 0.064078 | 0.037976
5295 | КТП10кВ Б-6-2 | Орловский РЭС | Орловская область | Орловский м.о. | 10/0,4 | 0.25 | 0.12135 | 0.13099
5296 | КТП10кВ Б-6-3 | Орловский РЭС | Орловская область | Орловский м.о. | 10/0,4 | 0.1 | 0.078602 | 0.024497
5297 | КТП10кВ Б-7-1 | Орловский РЭС | Орловская область | Орловский м.о. | 10/0,4 | 0.063 | 0.051857 | 0.013264
5298 | КТП10кВ Б-7-2 | Орловский РЭС | Орловская область | Орловский м.о. | 10/0,4 | 0.03 | 0.017417 | 0.013069
5299 | КТП10кВ Б-7-3 | Орловский РЭС | Орловская область | Орловский м.о. | 10/0,4 | 0.063 | 0.040304 | 0.023985
5300 | КТП10кВ Б-7-5 | Орловский РЭС | Орловская область | Орловский м.о. | 10/0,4 | 0.4 | 0.27007 | 0.13913
5301 | КТП10кВ Б-7-6 | Орловский РЭС | Орловская область | Орловский м.о. | 10/0,4 | 0.1 | 0.01611 | 0.08249
5302 | КТП10кВ Б-7-8 | Орловский РЭС | Орловская область | Орловский м.о. | 10/0,4 | 0.04 | 0.025206 | 0.015585
5303 | КТП10кВ Б-7-9 | Орловский РЭС | Орловская область | Орловский м.о. | 10/0,4 | 0.25 | 0.12375 | 0.12876
5304 | КТП10кВ Б-7-12 | Орловский РЭС | Орловская область | Орловский м.о. | 10/0,4 | 0.16 | 0.1154 | 0.048812
5305 | КТП10кВ Б-7-13 | Орловский РЭС | Орловская область | Орловский м.о. | 10/0,4 | 0.063 | 0.033585 | 0.03022
5306 | КТП10кВ Бк-1-1 | Орловский РЭС | Орловская область | Орловский м.о. с. Бакланово | 10/0,4 | 0.16 | 0.088471 | 0.073803
5307 | КТП10кВ Бк-1-2 | Орловский РЭС | Орловская область | Орловский м.о. | 10/0,4 | 0.63 | 0.45613 | 0.19058
5308 | КТП10кВ Бк-1-3 | Орловский РЭС | Орловская область | Орловский м.о. | 10/0,4 | 0.16 | 0.12826 | 0.036878
5309 | КТП10кВ Бк-1-4 | Орловский РЭС | Орловская область | Орловский м.о. | 10/0,4 | 0.1 | 0.072361 | 0.030289
5310 | КТП10кВ Бк-1-5 | Орловский РЭС | Орловская область | Орловский м.о. | 10/0,4 | 0.1 | 0.039924 | 0.06039
5311 | КТП10кВ Бк-2-1 | Орловский РЭС | Орловская область | Орловский м.о. | 10/0,4 | 0.25 | 0.232 | 0.028302
5312 | КТП10кВ Бк-2-2 | Орловский РЭС | Орловская область | Орловский м.о. | 10/0,4 | 0.25 | 0.20625 | 0.052197
5313 | КТП10кВ Бк-3-1 | Орловский РЭС | Орловская область | Орловский м.о. | 10/0,4 | 0.1 | 0.073036 | 0.029663
5314 | КТП10кВ Бк-3-2 | Орловский РЭС | Орловская область | Орловский м.о. | 10/0,4 | 0.25 | 0.14984 | 0.10454
5315 | КТП10кВ Бк-3-3 | Орловский РЭС | Орловская область | Орловский м.о. | 10/0,4 | 0.1 | 0.076042 | 0.026873
5316 | КТП10кВ Бк-3-4 | Орловский РЭС | Орловская область | Орловский м.о. | 10/0,4 | 0.16 | 0.10539 | 0.058099
5317 | КТП10кВ Бк-3-5 | Орловский РЭС | Орловская область | Орловский м.о. | 10/0,4 | 0.25 | 0.12931 | 0.1236
5318 | КТП10кВ Бк-3-6 | Орловский РЭС | Орловская область | Орловский м.о. | 10/0,4 | 0.25 | 0.14506 | 0.10899
5319 | КТП10кВ Бк-3-7 | Орловский РЭС | Орловская область | Орловский м.о. | 10/0,4 | 0.25 | 0.13503 | 0.11829
5320 | КТП10кВ Бк-3-8 | Орловский РЭС | Орловская область | Орловский м.о. | 10/0,4 | 0.16 | 0.12233 | 0.042384
5321 | КТП10кВ Бк-3-9 | Орловский РЭС | Орловская область | Орловский м.о. | 10/0,4 | 0.1 | 0.085567 | 0.018034
5322 | КТП10кВ Бк-4-1 | Орловский РЭС | Орловская область | Орловский м.о. | 10/0,4 | 0.16 | 0.10472 | 0.058725
5323 | КТП10кВ Бк-4-2 | Орловский РЭС | Орловская область | Орловский м.о. | 10/0,4 | 0.063 | 0.047979 | 0.016863
5324 | КТП10кВ Бк-5-1 | Орловский РЭС | Орловская область | Орловский м.о. | 10/0,4 | 0.1 | 0.071282 | 0.031291
5325 | КТП10кВ Бк-5-4 | Орловский РЭС | Орловская область | Орловский м.о. | 10/0,4 | 0.25 | 0.12736 | 0.12541
5326 | КТП10кВ Бк-5-7 | Орловский РЭС | Орловская область | Орловский м.о. | 10/0,4 | 0.063 | 0.0076594 | 0.054279
5327 | КТП10кВ Бк-8-1 | Орловский РЭС | Орловская область | Орловский м.о. | 10/0,4 | 0.1 | 0.071381 | 0.031198
5328 | КТП10кВ Бк-8-2 | Орловский РЭС | Орловская область | Орловский м.о. | 10/0,4 | 0.1 | 0.066744 | 0.035502
5329 | КТП10кВ Бк-8-3 | Орловский РЭС | Орловская область | Орловский м.о. | 10/0,4 | 0.16 | 0.10548 | 0.058019
5330 | КТП10кВ Бк-8-4 | Орловский РЭС | Орловская область | Орловский м.о. | 10/0,4 | 0.25 | 0.21807 | 0.041232
5331 | КТП10кВ Бк-8-5 | Орловский РЭС | Орловская область | Орловский м.о. | 10/0,4 | 0.25 | 0.20084 | 0.057217
5332 | КТП10кВ Бк-8-6 | Орловский РЭС | Орловская область | Орловский м.о. | 10/0,4 | 0.16 | 0.11367 | 0.050415
5333 | КТП10кВ Бк-8-7 | Орловский РЭС | Орловская область | Орловский м.о. | 10/0,4 | 0.16 | 0.13694 | 0.028824
5334 | КТП10кВ Ж-1-2 | Орловский РЭС | Орловская область | Орловский м.о. | 10/0,4 | 0.1 | 0.030666 | 0.068982
5335 | КТП10кВ Ж-1-3 | Орловский РЭС | Орловская область | Орловский м.о. | 10/0,4 | 0.1 | 0.070704 | 0.031827
5336 | КТП10кВ Ж-1-4 | Орловский РЭС | Орловская область | Орловский м.о. | 10/0,4 | 0.1 | 0.073006 | 0.02969
5337 | КТП10кВ Ж-1-5 | Орловский РЭС | Орловская область | Орловский м.о. | 10/0,4 | 0.1 | 0.083011 | 0.020406
5338 | КТП10кВ Ж-1-6 | Орловский РЭС | Орловская область | Орловский м.о. | 10/0,4 | 0.1 | 0.072322 | 0.030326
5339 | КТП10кВ Ж-1-7 | Орловский РЭС | Орловская область | Орловский м.о. | 10/0,4 | 0.16 | 0.12853 | 0.036627
5340 | КТП10кВ Ж-1-8 | Орловский РЭС | Орловская область | Орловский м.о. | 10/0,4 | 0.04 | 0.029469 | 0.011629
5341 | КТП10кВ Ж-1-9 | Орловский РЭС | Орловская область | Орловский м.о. | 10/0,4 | 0.1 | 0.072594 | 0.030073
5342 | КТП10кВ Ж-1-10 | Орловский РЭС | Орловская область | Орловский м.о. | 10/0,4 | 0.03 | 0.025274 | 0.0057773
5343 | ТП Ж-1-17 | Орловский РЭС | Орловская область | Орловский м.о. п. Иваносвский | 10/0,4 | 0.063 | 0.015831 | 0.046696
5344 | КТП10кВ Ж-2-1 | Орловский РЭС | Орловская область | Орловский м.о. с. Моховица | 10/0,4 | 0.16 | 0.080244 | 0.081437
5345 | КТП10кВ Ж-2-2 | Орловский РЭС | Орловская область | Орловский м.о. | 10/0,4 | 0.25 | 0.12963 | 0.1233
5346 | КТП10кВ Ж-2-4 | Орловский РЭС | Орловская область | Орловский м.о. | 10/0,4 | 0.25 | 0.11139 | 0.14023
5347 | КТП10кВ Ж-2-5 | Орловский РЭС | Орловская область | Орловский м.о. | 10/0,4 | 0.16 | 0.13553 | 0.03013
5348 | КТП10кВ Ж-2-7 | Орловский РЭС | Орловская область | Орловский м.о. | 10/0,4 | 0.16 | 0.078 | 0.08352
5349 | КТП10кВ Ж-3-1 | Орловский РЭС | Орловская область | Орловский м.о. | 10/0,4 | 0.1 | 0.089455 | 0.014425
5350 | КТП10кВ Ж-3-2 | Орловский РЭС | Орловская область | Орловский м.о. | 10/0,4 | 0.063 | 0.049823 | 0.015152
5351 | КТП10кВ Ж-3-3 | Орловский РЭС | Орловская область | Орловский м.о. | 10/0,4 | 0.1 | 0.069391 | 0.033045
5352 | КТП10кВ Ж-3-4 | Орловский РЭС | Орловская область | Орловский м.о. | 10/0,4 | 0.025 | 0.012691 | 0.012583
5353 | КТП10кВ Ж-3-5 | Орловский РЭС | Орловская область | Орловский м.о. | 10/0,4 | 0.1 | 0.072229 | 0.030411
5354 | КТП10кВ Ж-3-6 | Орловский РЭС | Орловская область | Орловский м.о. | 10/0,4 | 0.25 | 0.22695 | 0.032987
5355 | КТП10кВ Ж-3-8 | Орловский РЭС | Орловская область | Орловский м.о. | 10/0,4 | 0.16 | 0.14053 | 0.025493
5356 | КТП10кВ Ж-3-10 | Орловский РЭС | Орловская область | Орловский м.о. | 10/0,4 | 0.1 | 0.075533 | 0.027345
5357 | КТП10кВ Ж-3-12 | Орловский РЭС | Орловская область | Орловский м.о. | 10/0,4 | 0.1 | 0.06375 | 0.03828
5358 | КТП10кВ Ж-4-1 | Орловский РЭС | Орловская область | Орловский м.о. | 10/0,4 | 0.03 | 0.021613 | 0.0091752
5359 | КТП10кВ Ж-4-2 | Орловский РЭС | Орловская область | Орловский м.о. | 10/0,4 | 0.063 | 0.036617 | 0.027407
5360 | КТП10кВ Ж-4-3 | Орловский РЭС | Орловская область | Орловский м.о. | 10/0,4 | 0.1 | 0.063194 | 0.038796
5361 | КТП10кВ Ж-4-5 | Орловский РЭС | Орловская область | Орловский м.о. | 10/0,4 | 0.1 | 0.080764 | 0.022491
5362 | КТП10кВ Ж-4-7 | Орловский РЭС | Орловская область | Орловский м.о. | 10/0,4 | 0.1 | 0.080177 | 0.023036
5363 | КТП10кВ Ж-4-8 | Орловский РЭС | Орловская область | Орловский м.о. | 10/0,4 | 0.16 | 0.13227 | 0.033153
5364 | КТП10кВ Ж-4-9 | Орловский РЭС | Орловская область | Орловский м.о. | 10/0,4 | 0.06 | 0.041082 | 0.020339
5365 | КТП10кВ Ж-4-10 | Орловский РЭС | Орловская область | Орловский м.о. | 10/0,4 | 0.1 | 0.084825 | 0.018723
5366 | КТП10кВ Ж-4-11 | Орловский РЭС | Орловская область | Орловский м.о. | 10/0,4 | 0.16 | 0.14029 | 0.025719
5367 | КТП10кВ Ж-4-12 | Орловский РЭС | Орловская область | Орловский м.о. | 10/0,4 | 0.03 | 0.015577 | 0.014777
5368 | КТП10кВ Ж-4-13 | Орловский РЭС | Орловская область | Орловский м.о. | 10/0,4 | 0.025 | 0.01 | 0.01508
5369 | СТП10кВ Ж-5-1 | Орловский РЭС | Орловская область | Орловский м.о. | 10/0,4 | 0.04 | 0.021 | 0.019488
5370 | КТП10кВ Ж-5-2 | Орловский РЭС | Орловская область | Орловский м.о. | 10/0,4 | 0.16 | 0.083452 | 0.07846
5371 | КТП10кВ Ж-5-3 | Орловский РЭС | Орловская область | Орловский м.о. | 10/0,4 | 0.25 | 0.12712 | 0.12564
5372 | КТП10кВ Ж-5-4 | Орловский РЭС | Орловская область | Орловский м.о. | 10/0,4 | 0.16 | 0.11585 | 0.048399
5373 | КТП10кВ Ж-5-5 | Орловский РЭС | Орловская область | Орловский м.о. | 10/0,4 | 0.16 | 0.11114 | 0.052765
5374 | КТП10кВ Ж-5-6 | Орловский РЭС | Орловская область | Орловский м.о. | 10/0,4 | 0.03 | 0.015929 | 0.01445
5375 | КТП10кВ Ж-5-7 | Орловский РЭС | Орловская область | Орловский м.о. | 10/0,4 | 0.16 | 0.10453 | 0.058899
5376 | КТП10кВ Ж-5-8 | Орловский РЭС | Орловская область | Орловский м.о. | 10/0,4 | 0.16 | 0.085093 | 0.076938
5377 | КТП10кВ Пищ-922-1 | Орловский РЭС | Орловская область | Орловский м.о. | 10/0,4 | 0.25 | 0.12281 | 0.12963
5378 | КТП10кВ Пищ-922-2 | Орловский РЭС | Орловская область | Орловский м.о. | 10/0,4 | 0.1 | 0.065321 | 0.036822
5379 | КТП10кВ Пищ-922-3 | Орловский РЭС | Орловская область | Орловский м.о. | 10/0,4 | 0.16 | 0.13031 | 0.034979
5380 | КТП10кВ Пищ-922-6 | Орловский РЭС | Орловская область | Орловский м.о. | 10/0,4 | 0.16 | 0.019105 | 0.13817
5381 | КТП10кВ Пищ-922-8 | Орловский РЭС | Орловская область | Орловский м.о. | 10/0,4 | 0.16 | 0.086165 | 0.075943
5382 | КТП10кВ Пищ-922-9 | Орловский РЭС | Орловская область | Орловский м.о. | 10/0,4 | 0.16 | 0.083571 | 0.07835
5383 | КТП10кВ Пищ-922-15 | Орловский РЭС | Орловская область | Орловский м.о. | 10/0,4 | 0.16 | 0.15135 | 0.015447
5384 | КТП10кВ Пищ-922-16 | Орловский РЭС | Орловская область | Орловский м.о. | 10/0,4 | 0.4 | 0.035875 | 0.35647
5385 | КТП10кВ Пищ-908-1 | Орловский РЭС | Орловская область | Орловский м.о. | 10/0,4 | 0.25 | 0.20896 | 0.049681
5386 | КТП10кВ Пищ-908-3 | Орловский РЭС | Орловская область | Орловский м.о. | 10/0,4 | 0.25 | 0.17052 | 0.085359
5387 | КТП10кВ Пищ-908-4 | Орловский РЭС | Орловская область | Орловский м.о. | 10/0,4 | 0.1 | 0.077427 | 0.025588
5388 | КТП10кВ Пищ-908-7 | Орловский РЭС | Орловская область | Орловский м.о. | 10/0,4 | 0.063 | 0.051 | 0.014059
5389 | КТП10кВ Пищ-908-13 | Орловский РЭС | Орловская область | Орловский м.о. | 10/0,4 | 0.063 | 0.015367 | 0.047127
5390 | КТП10кВ Пищ-922-25 | Орловский РЭС | Орловская область | Орловский м.о. | 10/0,4 | 0.063 | 0.0078129 | 0.054137
5391 | КТП10кВ Пищ-922-26 | Орловский РЭС | Орловская область | Орловский м.о. | 10/0,22 | 0.01 | 0.0027417 | 0.0071997
5392 | КТП10кВ Пищ-922-28 | Орловский РЭС | Орловская область | Орловский м.о. | 10/0,4 | 0.01 | 0.0105 | 0
5393 | КТП10кВ Пищ-922-29 | Орловский РЭС | Орловская область | Орловский м.о. | 10/0,4 | 0.01 | 0.0105 | 0
5394 | КТП10кВ Пищ-922-30 | Орловский РЭС | Орловская область | Орловский м.о. | 10/0,4 | 0.063 | 0.04 | 0.024267
5395 | КТП10кВ Пищ-922-31 | Орловский РЭС | Орловская область | Орловский м.о. | 10/0,4 | 0.063 | 0.017493 | 0.045153
5396 | КТП10кВ Пищ-922-39 | Орловский РЭС | Орловская область | Орловский м.о. | 10/0,4 | 0.25 | 0.017569 | 0.2273
5397 | КТП10кВ Пищ-922-45 | Орловский РЭС | Орловская область | Орловский м.о. | 10/0,4 | 0.063 | 0.0097075 | 0.052379
5398 | КТП10кВ Пищ-922-46 | Орловский РЭС | Орловская область | Орловский м.о. | 10/0,4 | 0.25 | 0.152 | 0.10254
5399 | КТП10кВ Пищ-922-47 | Орловский РЭС | Орловская область | Орловский м.о. | 10/0,4 | 0.1 | 0.0069337 | 0.091006
5400 | КТП10кВ Пищ-922-48 | Орловский РЭС | Орловская область | Орловский м.о. | 10/0,4 | 0.1 | 0.022849 | 0.076236
5401 | КТП10кВ Пищ-922-49 | Орловский РЭС | Орловская область | Орловский м.о. | 10/0,4 | 0.16 | 0.052564 | 0.10712
5402 | КТП10кВ Пищ-922-50 | Орловский РЭС | Орловская область | г. Орел | 10/0,4 | 0.16 | 0.029242 | 0.12877
5403 | КТП10кВ Пищ-922-52 | Орловский РЭС | Орловская область | г. Орел | 10/0,4 | 0.16 | 0.068912 | 0.091954
5404 | КТП10кВ Пищ-922-54 | Орловский РЭС | Орловская область | Орловский м.о. | 10/0,4 | 0.16 | 0.051 | 0.10858
5405 | КТП10кВ Пищ-922-55 | Орловский РЭС | Орловская область | г. Орел | 10/0,4 | 0.16 | 0.047 | 0.11229
5406 | КТП10кВ Пищ-922-56 | Орловский РЭС | Орловская область | г. Орел | 10/0,4 | 0.25 | 0.074 | 0.17493
5407 | КТП10кВ Р-73-2 | Орловский РЭС | Орловская область | Орловский м.о. | 10/0,4 | 0.16 | 0.12054 | 0.044046
5408 | КТП10кВ Р-73-3 | Орловский РЭС | Орловская область | Орловский м.о. | 10/0,4 | 0.25 | 0.1839 | 0.072942
5409 | КТП10кВ Р-73-4 | Орловский РЭС | Орловская область | г. Орел | 10/0,4 | 0.63 | 0.48058 | 0.1679
5410 | СТП10кВ Р-73-10 | Орловский РЭС | Орловская область | г. Орел | 10/0,4 | 0.025 | 0.013048 | 0.012252
5411 | СТП10кВ Р-73-11 | Орловский РЭС | Орловская область | г. Орел | 10/0,4 | 0.16 | 0.022 | 0.13549
5412 | КТП10кВ Р-65-1 | Орловский РЭС | Орловская область | Орловский м.о. | 10/0,4 | 0.25 | 0.21742 | 0.041838
5413 | КТП10кВ Р-65-5 | Орловский РЭС | Орловская область | Орловский м.о. | 10/0,4 | 0.1 | 0.0098135 | 0.088333
5414 | КТП10кВ Р-65-7 | Орловский РЭС | Орловская область | Орловский м.о. | 10/0,4 | 0.63 | 0.022582 | 0.59292
5415 | СТП10кВ Р-65-29 | Орловский РЭС | Орловская область | Орловский м.о. | 10/0,4 | 0.063 | 0.011307 | 0.050894
5416 | ТП10кВ Р-65-30 | Орловский РЭС | Орловская область | Орловский м.о. ул. Монтажная | 10/0,4 | 0.1 | 0.02612 | 0.073201
5417 | КТП10кВ Баш-5-1 | Орловский РЭС | Орловская область | Орловский м.о. | 10/0,4 | 0.06 | 0.042394 | 0.019122
5418 | КТП10кВ Но-1-1 | Орловский РЭС | Орловская область | Орловский м.о. | 10/0,4 | 0.18 | 0.17213 | 0.015659
5419 | КТП10кВ Но-1-2 | Орловский РЭС | Орловская область | Орловский м.о. | 10/0,4 | 0.16 | 0.13058 | 0.034726
5420 | КТП10кВ Но-1-4 | Орловский РЭС | Орловская область | Орловский м.о. | 10/0,4 | 0.25 | 0.092 | 0.15822
5421 | КТП10кВ Но-1-5 | Орловский РЭС | Орловская область | Орловский м.о. | 10/0,4 | 0.16 | 0.046 | 0.11322
5422 | КТП10кВ Но-1-8 | Орловский РЭС | Орловская область | Орловский м.о. | 10/0,4 | 0.063 | 0.036588 | 0.027434
5423 | КТП10кВ Но-1-9 | Орловский РЭС | Орловская область | Орловский м.о. | 10/0,4 | 0.4 | 0.21657 | 0.18879
5424 | КТП10кВ Но-2-1 | Орловский РЭС | Орловская область | Орловский м.о. | 10/0,4 | 0.063 | 0.043443 | 0.021072
5425 | КТП10кВ Но-2-2 | Орловский РЭС | Орловская область | Орловский м.о. | 10/0,4 | 0.16 | 0.13178 | 0.033613
5426 | КТП10кВ Но-2-3 | Орловский РЭС | Орловская область | Орловский м.о. | 10/0,4 | 0.16 | 0.14025 | 0.025754
5427 | КТП10кВ Но-2-4 | Орловский РЭС | Орловская область | Орловский м.о. | 10/0,4 | 0.1 | 0.091476 | 0.01255
5428 | КТП10кВ Но-2-11 | Орловский РЭС | Орловская область | Орловский м.о. | 10/0,4 | 0.1 | 0.084462 | 0.019059
5429 | КТП10кВ Но-2-17 | Орловский РЭС | Орловская область | Орловский м.о. | 10/0,4 | 0.025 | 0.018596 | 0.007103
5430 | КТП10кВ Но-2-18 | Орловский РЭС | Орловская область | Орловский м.о. | 10/0,4 | 0.025 | 0.016574 | 0.0089794
5431 | КТП10кВ Но-2-19 | Орловский РЭС | Орловская область | Орловский м.о. | 10/0,4 | 0.1 | 0.019361 | 0.079473
5432 | СТП10кВ Но-2-29 | Орловский РЭС | Орловская область | Орловский м.о. | 10/0,4 | 0.063 | 0.016927 | 0.045679
5433 | КТП10кВ Но-2-20 | Орловский РЭС | Орловская область | Орловский м.о. | 10/0,4 | 0.4 | 0.023979 | 0.36751
5434 | СТП10кВ Но-2-31 | Орловский РЭС | Орловская область | Орловский м.о. | 10/0,4 | 0.1 | 0.0064505 | 0.091454
5435 | СТП10кВ Но-2-32 | Орловский РЭС | Орловская область | Орловский м.о. | 10/0,4 | 0.1 | 0.005324 | 0.092499
5436 | КТП10кВ Но-2-33 | Орловский РЭС | Орловская область | Орловский м.о. | 10/0,4 | 0.16 | 0.010078 | 0.14655
5437 | ТП10кВ Но-2-34 | Орловский РЭС | Орловская область | Орловский м.о. п. Белоберезовский | 10/0,4 | 0.1 | 0.029949 | 0.069648
5438 | КТП10кВ Но-3-1 | Орловский РЭС | Орловская область | Орловский м.о. | 10/0,4 | 0.063 | 0.040291 | 0.023997
5439 | КТП10кВ Но-3-2 | Орловский РЭС | Орловская область | Орловский м.о. | 10/0,4 | 0.03 | 0.020695 | 0.010027
5440 | КТП10кВ Но-3-3 | Орловский РЭС | Орловская область | Орловский м.о. | 10/0,4 | 0.04 | 0.027686 | 0.013283
5441 | КТП10кВ Но-3-4 | Орловский РЭС | Орловская область | Орловский м.о. | 10/0,4 | 0.063 | 0.044672 | 0.019931
5442 | КТП10кВ Но-3-5 | Орловский РЭС | Орловская область | Орловский м.о. | 10/0,4 | 0.063 | 0.046079 | 0.018625
5443 | КТП10кВ Но-3-6 | Орловский РЭС | Орловская область | Орловский м.о. | 10/0,4 | 0.06 | 0.046611 | 0.015209
5444 | КТП10кВ Но-3-7 | Орловский РЭС | Орловская область | Орловский м.о. | 10/0,4 | 0.16 | 0.14772 | 0.018823
5445 | КТП10кВ Но-3-8 | Орловский РЭС | Орловская область | Орловский м.о. | 10/0,4 | 0.1 | 0.062536 | 0.039407
5446 | КТП10кВ Но-3-9 | Орловский РЭС | Орловская область | Орловский м.о. | 10/0,4 | 0.1 | 0.062313 | 0.039614
5447 | КТП10кВ Но-3-10 | Орловский РЭС | Орловская область | Орловский м.о. | 10/0,4 | 0.063 | 0.051611 | 0.013492
5448 | КТП10кВ Но-3-11 | Орловский РЭС | Орловская область | Орловский м.о. д. Клейменово | 10/0,4 | 0.16 | 0.058371 | 0.10174
5449 | КТП10кВ Но-3-12 | Орловский РЭС | Орловская область | Орловский м.о. | 10/0,4 | 0.25 | 0.026 | 0.21947
5450 | КТП10кВ Но-4-1 | Орловский РЭС | Орловская область | Орловский м.о. | 10/0,4 | 0.25 | 0.13164 | 0.12144
5451 | КТП10кВ Но-4-2 | Орловский РЭС | Орловская область | Орловский м.о. | 10/0,4 | 0.025 | 0.017656 | 0.0079752
5452 | КТП10кВ Но-4-3 | Орловский РЭС | Орловская область | Орловский м.о. | 10/0,4 | 0.1 | 0.074618 | 0.028195
5453 | КТП10кВ Но-4-4 | Орловский РЭС | Орловская область | Орловский м.о. | 10/0,4 | 0.1 | 0.077059 | 0.025929
5454 | КТП10кВ Но-4-5 | Орловский РЭС | Орловская область | Орловский м.о. | 10/0,4 | 0.25 | 0.16693 | 0.088692
5455 | КТП10кВ Но-4-6 | Орловский РЭС | Орловская область | Орловский м.о. | 10/0,4 | 0.16 | 0.12047 | 0.044106
5456 | КТП10кВ Но-4-7 | Орловский РЭС | Орловская область | Орловский м.о. | 10/0,4 | 0.25 | 0.13943 | 0.11421
5457 | КТП10кВ Но-4-8 | Орловский РЭС | Орловская область | Орловский м.о. | 10/0,4 | 0.1 | 0.079939 | 0.023256
5458 | КТП10кВ Но-4-9 | Орловский РЭС | Орловская область | Орловский м.о. | 10/0,4 | 0.16 | 0.10101 | 0.062163
5459 | КТП10кВ Но-4-10 | Орловский РЭС | Орловская область | Орловский м.о. | 10/0,4 | 0.063 | 0.037384 | 0.026695
5460 | КТП10кВ Но-4-11 | Орловский РЭС | Орловская область | Орловский м.о. | 10/0,4 | 0.1 | 0.072233 | 0.030408
5461 | КТП10кВ Но-4-12 | Орловский РЭС | Орловская область | Орловский м.о. | 10/0,4 | 0.063 | 0.04771 | 0.017113
5462 | КТП10кВ Но-4-16 | Орловский РЭС | Орловская область | Орловский м.о. | 10/0,4 | 0.06 | 0.048687 | 0.013282
5463 | КТП10кВ Но-4-23 | Орловский РЭС | Орловская область | Орловский м.о. | 10/0,4 | 0.063 | 0.045349 | 0.019303
5464 | СТП10кВ Но-4-24 | Орловский РЭС | Орловская область | Орловский м.о. | 10/0,4 | 0.1 | 0.025715 | 0.073576
5465 | КТП10кВ Но-4-17 | Орловский РЭС | Орловская область | Орловский м.о. | 10/0,4 | 0.063 | 0.046314 | 0.018408
5466 | КТП10кВ Но-5-2 | Орловский РЭС | Орловская область | Орловский м.о. | 10/0,4 | 0.04 | 0.029979 | 0.011155
5467 | КТП10кВ Но-5-4 | Орловский РЭС | Орловская область | Орловский м.о. | 10/0,4 | 0.16 | 0.10622 | 0.057327
5468 | КТП10кВ Но-5-5 | Орловский РЭС | Орловская область | Орловский м.о. | 10/0,4 | 0.04 | 0.032 | 0.00928
5469 | КТП10кВ Но-5-7 | Орловский РЭС | Орловская область | Орловский м.о. | 10/0,4 | 0.04 | 0.024 | 0.016704
5470 | КТП10кВ Но-5-8 | Орловский РЭС | Орловская область | Орловский м.о. | 10/0,4 | 0.16 | 0.098417 | 0.064573
5471 | КТП10кВ Но-5-9 | Орловский РЭС | Орловская область | Орловский м.о. | 10/0,4 | 0.18 | 0.10696 | 0.076136
5472 | КТП10кВ Но-5-10 | Орловский РЭС | Орловская область | Орловский м.о. | 10/0,4 | 0.1 | 0.084462 | 0.019059
5473 | КТП10кВ Но-7-1 | Орловский РЭС | Орловская область | Орловский м.о. | 10/0,4 | 0.16 | 0.06809 | 0.092717
5474 | КТП10кВ Но-7-2 | Орловский РЭС | Орловская область | Орловский м.о. | 10/0,4 | 0.063 | 0.042071 | 0.022345
5475 | КТП10кВ Но-7-3 | Орловский РЭС | Орловская область | Орловский м.о. | 10/0,4 | 0.1 | 0.07579 | 0.027107
5476 | КТП10кВ Но-7-4 | Орловский РЭС | Орловская область | Орловский м.о. | 10/0,4 | 0.063 | 0.046449 | 0.018283
5477 | КТП10кВ Но-7-5 | Орловский РЭС | Орловская область | Орловский м.о. | 10/0,4 | 0.063 | 0.039533 | 0.024701
5478 | КТП10кВ Но-7-6 | Орловский РЭС | Орловская область | Орловский м.о. | 10/0,4 | 0.1 | 0.068973 | 0.033433
5479 | КТП10кВ Но-7-8 | Орловский РЭС | Орловская область | Орловский м.о. | 10/0,4 | 0.063 | 0.043049 | 0.021438
5480 | КТП10кВ Но-7-9 | Орловский РЭС | Орловская область | Орловский м.о. | 10/0,4 | 0.063 | 0.048811 | 0.01609
5481 | КТП10кВ Но-7-16 | Орловский РЭС | Орловская область | Орловский м.о. | 10/0,4 | 0.16 | 0.10973 | 0.05407
5482 | КТП10кВ Но-7-19 | Орловский РЭС | Орловская область | Орловский м.о. | 10/0,4 | 0.16 | 0.11588 | 0.048368
5483 | КТП10кВ Но-7-21 | Орловский РЭС | Орловская область | Орловский м.о. | 10/0,4 | 0.16 | 0.14182 | 0.024292
5484 | КТП10кВ Но-7-24 | Орловский РЭС | Орловская область | Орловский м.о. | 10/0,4 | 0.25 | 0.061407 | 0.18661
5485 | КТП10кВ Но-7-25 | Орловский РЭС | Орловская область | Орловский м.о. | 10/0,4 | 0.63 | 0.026208 | 0.58955
5486 | КТП10кВ Но-7-26 | Орловский РЭС | Орловская область | Орловский м.о. | 10/0,4 | 0.063 | 0.0080864 | 0.053883
5487 | СТП10кВ Но-7-27 | Орловский РЭС | Орловская область | Орловский м.о. | 10/0,4 | 0.063 | 0.0072254 | 0.054682
5488 | КТП10кВ Но-7-28 | Орловский РЭС | Орловская область | Орловский м.о. | 10/0,4 | 0.063 | 0.0054376 | 0.056341
5489 | СТП10кВ Но-7-29 | Орловский РЭС | Орловская область | Орловский м.о. | 10/0,4 | 0.025 | 0.0048978 | 0.019815
5490 | СТП10кВ Но-7-30 | Орловский РЭС | Орловская область | Орловский м.о. | 10/0,4 | 0.025 | 0.0096416 | 0.015413
5491 | СТП10кВ Но-7-31 | Орловский РЭС | Орловская область | Орловский м.о. | 10/0,4 | 0.063 | 0.01032 | 0.05181
5492 | КТП10кВ П-6-1 | Орловский РЭС | Орловская область | Орловский м.о. | 10/0,4 | 0.16 | 0.11981 | 0.044722
5493 | КТП10кВ П-6-2 | Орловский РЭС | Орловская область | Орловский м.о. | 10/0,4 | 0.063 | 0.051031 | 0.01403
5494 | КТП10кВ П-6-3 | Орловский РЭС | Орловская область | Орловский м.о. | 10/0,4 | 0.1 | 0.077273 | 0.02573
5495 | КТП10кВ П-6-4 | Орловский РЭС | Орловская область | Орловский м.о. | 10/0,4 | 0.18 | 0.13999 | 0.045481
5496 | КТП10кВ П-6-5 | Орловский РЭС | Орловская область | Орловский м.о. | 10/0,4 | 0.1 | 0.07924 | 0.023905
5497 | КТП10кВ П-6-6 | Орловский РЭС | Орловская область | Орловский м.о. | 10/0,4 | 0.25 | 0.15718 | 0.097735
5498 | КТП10кВ П-6-7 | Орловский РЭС | Орловская область | Орловский м.о. | 10/0,4 | 0.04 | 0.029456 | 0.011641
5499 | КТП10кВ П-6-18 | Орловский РЭС | Орловская область | Орловский м.о. | 10/0,4 | 0.25 | 0.18848 | 0.068688
5500 | КТП10кВ П-6-25 | Орловский РЭС | Орловская область | Орловский м.о. | 10/0,4 | 0.25 | 0.20027 | 0.057747
5501 | КТП10кВ П-6-31 | Орловский РЭС | Орловская область | Орловский м.о. | 10/0,4 | 0.25 | 0.169 | 0.086768
5502 | КТП10кВ П-6-33 | Орловский РЭС | Орловская область | Орловский м.о. | 10/0,4 | 0.06 | 0.053775 | 0.0085612
5503 | КТП10кВ П-6-34 | Орловский РЭС | Орловская область | Орловский м.о. | 10/0,4 | 0.063 | 0.047605 | 0.017209
5504 | КТП10кВ П-6-35 | Орловский РЭС | Орловская область | Орловский м.о. | 10/0,4 | 0.1 | 0.066364 | 0.035854
5505 | КТП10кВ П-6-39 | Орловский РЭС | Орловская область | г. Орел | 10/0,4 | 0.04 | 0.028266 | 0.012745
5506 | КТП10кВ П-6-40 | Орловский РЭС | Орловская область | Орловский м.о. | 10/0,4 | 0.1 | 0.069925 | 0.032549
5507 | КТП10кВ П-6-44 | Орловский РЭС | Орловская область | Орловский м.о. | 10/0,4 | 0.1 | 0.080525 | 0.022713
5508 | КТП10кВ П-6-45 | Орловский РЭС | Орловская область | г. Орел | 10/0,4 | 0.16 | 0.12887 | 0.036317
5509 | СТП10кВ П-6-50 | Орловский РЭС | Орловская область | Орловский м.о. | 10/0,4 | 0.063 | 0.049044 | 0.015874
5510 | КТП10кВ П-6-51 | Орловский РЭС | Орловская область | Орловский м.о. | 10/0,4 | 0.01 | 0.0105 | 0
5511 | КТП10кВ П-6-53 | Орловский РЭС | Орловская область | Орловский м.о. | 10/0,4 | 0.063 | 0.014376 | 0.048046
5512 | ТП10кВ П-6-57 | Орловский РЭС | Орловская область | Орловский м.о. | 10/0,4 | 0.063 | 0.0086258 | 0.053382
5513 | ТП10кВ П-6-60 | Орловский РЭС | Орловская область | Орловский м.о. | 10/0,4 | 0.063 | 0.0060267 | 0.055794
5514 | ТП10кВ П-6-59 | Орловский РЭС | Орловская область | г. Орел | 10/0,4 | 0.16 | 0.00095342 | 0.15502
5515 | ТП10кВ П-6-61 | Орловский РЭС | Орловская область | Орловский м.о. | 10/0,4 | 0.063 | 0.0043244 | 0.057374
5516 | ТП10кВ П-6-62 | Орловский РЭС | Орловская область | г. Орел | 10/0,4 | 0.025 | 0.009 | 0.016008
5517 | КТП10кВ П-16-1 | Орловский РЭС | Орловская область | Орловский м.о. | 10/0,4 | 0.1 | 0.072429 | 0.030226
5518 | КТП10кВ П-16-2 | Орловский РЭС | Орловская область | Орловский м.о. | 10/0,4 | 0.16 | 0.1093 | 0.054472
5519 | КТП10кВ П-16-3 | Орловский РЭС | Орловская область | Орловский м.о. | 10/0,4 | 0.1 | 0.073377 | 0.029346
5520 | КТП10кВ П-16-4 | Орловский РЭС | Орловская область | Орловский м.о. | 10/0,4 | 0.1 | 0.076063 | 0.026853
5521 | КТП10кВ П-16-5 | Орловский РЭС | Орловская область | Орловский м.о. | 10/0,4 | 0.63 | 0.43977 | 0.20577
5522 | КТП10кВ П-16-7 | Орловский РЭС | Орловская область | Орловский м.о. | 10/0,4 | 0.63 | 0.44169 | 0.20398
5523 | КТП10кВ П-16-8 | Орловский РЭС | Орловская область | Орловский м.о. | 10/0,4 | 0.25 | 0.15009 | 0.10432
5524 | КТП10кВ П-16-10 | Орловский РЭС | Орловская область | Орловский м.о. | 10/0,4 | 0.4 | 0.26826 | 0.14082
5525 | КТП10кВ П-16-11 | Орловский РЭС | Орловская область | Орловский м.о. | 10/0,4 | 0.25 | 0.15153 | 0.10298
5526 | КТП10кВ П-16-12 | Орловский РЭС | Орловская область | Орловский м.о. | 10/0,4 | 0.03 | 0.024588 | 0.0064141
5527 | КТП10кВ П-16-14 | Орловский РЭС | Орловская область | Орловский м.о. | 10/0,4 | 0.1 | 0.076043 | 0.026872
5528 | КТП10кВ П-16-18 | Орловский РЭС | Орловская область | Орловский м.о. | 10/0,4 | 0.25 | 0.2006 | 0.057439
5529 | КТП10кВ П-16-20 | Орловский РЭС | Орловская область | Орловский м.о. | 10/0,4 | 0.4 | 0.35563 | 0.059733
5530 | КТП10кВ П-16-21 | Орловский РЭС | Орловская область | Орловский м.о. | 10/0,4 | 0.16 | 0.14404 | 0.022233
5531 | КТП10кВ П-16-27 | Орловский РЭС | Орловская область | Орловский м.о. | 10/0,4 | 0.1 | 0.067799 | 0.034523
5532 | КТП10кВ П-16-32 | Орловский РЭС | Орловская область | Орловский м.о. | 10/0,4 | 0.16 | 0.11758 | 0.046793
5533 | КТП10кВ П-16-37 | Орловский РЭС | Орловская область | Орловский м.о. | 10/0,4 | 0.1 | 0.088976 | 0.01487
5534 | КТП10кВ П-16-40 | Орловский РЭС | Орловская область | Орловский м.о. | 10/0,4 | 0.063 | 0.034053 | 0.029786
5535 | КТП10кВ П-16-41 | Орловский РЭС | Орловская область | Орловский м.о. | 10/0,4 | 0.025 | 0.017851 | 0.007794
5536 | КТП10кВ П-16-42 | Орловский РЭС | Орловская область | Орловский м.о. | 10/0,4 | 0.01 | 0.0105 | 0
5537 | КТП10кВ П-16-45 | Орловский РЭС | Орловская область | Орловский м.о. | 10/0,4 | 0.063 | 0.035817 | 0.028149
5538 | КТП10кВ П-16-43 | Орловский РЭС | Орловская область | Орловский м.о. | 10/0,4 | 0.16 | 0.067 | 0.071
5539 | КТП10кВ П-16-44 | Орловский РЭС | Орловская область | Орловский м.о. | 10/0,4 | 0.1 | 0.047 | 0.053824
5540 | КТП10кВ П-16-46 | Орловский РЭС | Орловская область | Орловский м.о. | 10/0,4 | 0.063 | 0.0060847 | 0.055741
5541 | КТП10кВ П-16-51 | Орловский РЭС | Орловская область | Орловский м.о. | 10/0,4 | 0.063 | 0.0057638 | 0.056038
5542 | КТП10кВ П-16-52 | Орловский РЭС | Орловская область | Орловский м.о. | 10/0,4 | 0.25 | 0.077362 | 0.17181
5543 | КТП10кВ Ю-1-2 | Орловский РЭС | Орловская область | Орловский м.о. | 10/0,4 | 0.1 | 0.079584 | 0.023586
5544 | КТП10кВ Ю-1-16 | Орловский РЭС | Орловская область | Орловский м.о. | 10/0,4 | 0.063 | 0.047822 | 0.017008
5545 | ТП Ю-1-18 | Орловский РЭС | Орловская область | Орловский м.о. | 10/0,4 | 0.16 | 0.063 | 0.09744
5546 | КТП10кВ Ю-1-3 | Орловский РЭС | Орловская область | Орловский м.о. | 10/0,4 | 0.1 | 0.079945 | 0.023251
5547 | КТП10кВ Ю-1-8 | Орловский РЭС | Орловская область | Орловский м.о. | 10/0,4 | 0.16 | 0.12419 | 0.040657
5548 | КТП10кВ Ю-1-10 | Орловский РЭС | Орловская область | Орловский м.о. | 10/0,4 | 0.63 | 0.57222 | 0.082849
5549 | КТП10кВ Ю-1-11 | Орловский РЭС | Орловская область | Орловский м.о. | 10/0,4 | 0.63 | 0.59171 | 0.064766
5550 | КТП10кВ Ю-1-4 | Орловский РЭС | Орловская область | пгт. Знаменка | 10/0,4 | 0.16 | 0.036985 | 0.12158
5551 | КТП10кВ Ю-1-7 | Орловский РЭС | Орловская область | пгт. Знаменка | 10/0,4 | 0.16 | 0.048174 | 0.1112
5552 | КТП10кВ Ю-2-7 | Орловский РЭС | Орловская область | Орловский м.о. | 10/0,4 | 0.4 | 0.089 | 0.30717
5553 | КТП10кВ Ю-2-1 | Орловский РЭС | Орловская область | Орловский м.о. | 10/0,4 | 0.063 | 0.048665 | 0.016226
5554 | КТП10кВ Ю-2-6 | Орловский РЭС | Орловская область | Орловский м.о. | 10/0,4 | 0.16 | 0.08858 | 0.073702
5555 | КТП10кВ Ю-2-11 | Орловский РЭС | Орловская область | Орловский м.о. | 10/0,4 | 0.25 | 0.14876 | 0.10555
5556 | КТП10кВ Ю-2-12 | Орловский РЭС | Орловская область | Орловский м.о. | 10/0,4 | 0.25 | 0.12393 | 0.1286
5557 | ТП10кВ Ю-2-17 | Орловский РЭС | Орловская область | Орловский м.о. | 10/0,4 | 0.063 | 0.0026656 | 0.058914
5558 | КТП10кВ Ю-7-9 | Орловский РЭС | Орловская область | пгт. Знаменка | 10/0,4 | 0.063 | 0.00995 | 0.052154
5559 | КТП10кВ Ю-7-10 | Орловский РЭС | Орловская область | пгт. Знаменка | 10/0,4 | 0.16 | 0.022318 | 0.13519
5560 | КТП10кВ Ю-10-1 | Орловский РЭС | Орловская область | пгт. Знаменка | 10/0,4 | 0.16 | 0.11915 | 0.045334
5561 | КТП10кВ Ю-10-4 | Орловский РЭС | Орловская область | пгт. Знаменка | 10/0,4 | 0.1 | 0.07679 | 0.026179
5562 | КТП10кВ Ю-12-3 | Орловский РЭС | Орловская область | пгт. Знаменка | 10/0,4 | 0.16 | 0.083498 | 0.078418
5563 | КТП10кВ Ю-12-9 | Орловский РЭС | Орловская область | пгт. Знаменка | 10/0,4 | 0.063 | 0.0096308 | 0.05245
5564 | КТП10кВ Ю-12-10 | Орловский РЭС | Орловская область | пгт. Знаменка | 10/0,4 | 0.16 | 0.073 | 0.08816
5565 | СТП10кВ Ю-12-13 | Орловский РЭС | Орловская область | пгт. Знаменка | 10/0,4 | 0.025 | 0.0069374 | 0.017922
5566 | КТП10кВ ТП 036 | Орловский РЭС | Орловская область | пгт. Знаменка | 10/0,4 | 0.1 | 0.074419 | 0.028379
5567 | КТП10кВ Ю-17-3 | Орловский РЭС | Орловская область | пгт. Знаменка | 10/0,4 | 0.25 | 0.14189 | 0.11193
5568 | ТП10кВ Ю-17-2 | Орловский РЭС | Орловская область | пгт. Знаменка | 10/0,4 | 1.26 | 0.231 | 0.3995
5569 | ТП10кВ Ю-31-1 | Орловский РЭС | Орловская область | пгт. Знаменка | 10/0,4 | 1.26 | 0.469 | 0.17864
5570 | ТП10кВ Ю-31-3 | Орловский РЭС | Орловская область | пгт. Знаменка | 10/0,4 | 0.8 | 0.205 | 0.19952
5571 | ТП10кВ Ю-31-4 | Орловский РЭС | Орловская область | пгт. Знаменка | 10/0,4 | 1.26 | 0.206 | 0.4227
5572 | ТП10кВ Ю-18-33 | Орловский РЭС | Орловская область | пгт. Знаменка | 10/0,4 | 0.1 | 0.063 | 0.038976
5573 | ТП10кВ Ю-18-34 | Орловский РЭС | Орловская область | пгт. Знаменка | 10/0,4 | 0.025 | 0.0054501 | 0.019302
5574 | СТП Ю-18-38 | Орловский РЭС | Орловская область | Орловский м.о. | 10/0,4 | 0.063 | 0.019474 | 0.043315
5575 | КТП10кВ Ю-18-22 | Орловский РЭС | Орловская область | Орловский м.о. | 10/0,4 | 0.1 | 0.078588 | 0.024511
5576 | КТП10кВ Ю-18-23 | Орловский РЭС | Орловская область | Орловский м.о. | 10/0,4 | 0.06 | 0.011116 | 0.048149
5577 | КТП10кВ Ю-18-9 | Орловский РЭС | Орловская область | Орловский м.о. | 10/0,4 | 0.25 | 0.10266 | 0.14834
5578 | КТП10кВ Ю-18-19 | Орловский РЭС | Орловская область | Орловский м.о. | 10/0,4 | 0.063 | 0.014341 | 0.048079
5579 | КТП10кВ Ю-18-6 | Орловский РЭС | Орловская область | Орловский м.о. | 10/0,4 | 0.1 | 0.063301 | 0.038696
5580 | КТП10кВ Ю-18-7 | Орловский РЭС | Орловская область | Орловский м.о. | 10/0,4 | 0.16 | 0.1035 | 0.059853
5581 | КТП10кВ Ю-18-1 | Орловский РЭС | Орловская область | Орловский м.о. | 10/0,4 | 0.25 | 0.081471 | 0.16799
5582 | КТП10кВ Ю-18-10 | Орловский РЭС | Орловская область | Орловский м.о. | 10/0,4 | 0.25 | 0.15706 | 0.09785
5583 | КТП10кВ Ю-18-15 | Орловский РЭС | Орловская область | пгт Знаменка | 10/0,4 | 0.16 | 0.0076205 | 0.14883
5584 | КТП10кВ Ю-18-2 | Орловский РЭС | Орловская область | Орловский м.о. | 10/0,4 | 0.1 | 0.065608 | 0.036556
5585 | КТП10кВ Ю-18-3 | Орловский РЭС | Орловская область | Орловский м.о. | 10/0,4 | 0.1 | 0.080133 | 0.023077
5586 | КТП10кВ Ю-18-4 | Орловский РЭС | Орловская область | Орловский м.о. | 10/0,4 | 0.063 | 0.046452 | 0.01828
5587 | КТП10кВ Ю-18-5 | Орловский РЭС | Орловская область | Орловский м.о. | 10/0,4 | 0.06 | 0.040674 | 0.020718
5588 | КТП10кВ Ю-19-6 | Орловский РЭС | Орловская область | пгт. Знаменка | 10/0,4 | 0.25 | 0.19661 | 0.06115
5589 | КТП10кВ Ю-19-1 | Орловский РЭС | Орловская область | пгт. Знаменка | 10/0,4 | 0.1 | 0.081901 | 0.021436
5590 | КТП10кВ Ю-19-3 | Орловский РЭС | Орловская область | пгт. Знаменка | 10/0,4 | 0.16 | 0.046 | 0.11322
5591 | КТП10кВ Ю-19-4 | Орловский РЭС | Орловская область | пгт. Знаменка | 10/0,4 | 0.16 | 0.063168 | 0.097284
5592 | СТП10кВ Ю-19-8 | Орловский РЭС | Орловская область | пгт. Знаменка | 10/0,4 | 0.063 | 0.0082904 | 0.053694
5593 | КТП10кВ Ю-22-7 | Орловский РЭС | Орловская область | Орловский м.о. | 10/0,4 | 0.1 | 0.039798 | 0.060507
5594 | КТП10кВ Ю-22-13 | Орловский РЭС | Орловская область | Орловский м.о. | 10/0,4 | 0.63 | 0.146 | 0.47838
5595 | КТП10кВ Ю-22-14 | Орловский РЭС | Орловская область | Орловский м.о. | 10/0,4 | 0.63 | 0.121 | 0.50158
5596 | КТП10кВ Ю-22-3 | Орловский РЭС | Орловская область | Орловский м.о. | 10/0,4 | 0.4 | 0.2083 | 0.19646
5597 | КТП10кВ Ю-22-4 | Орловский РЭС | Орловская область | Орловский м.о. | 10/0,4 | 0.16 | 0.11737 | 0.046981
5598 | КТП10кВ Ю-22-9 | Орловский РЭС | Орловская область | пгт. Знаменка | 10/0,4 | 0.25 | 0.01559 | 0.22913
5599 | КТП10кВ Ю-22-10 | Орловский РЭС | Орловская область | пгт. Знаменка | 10/0,4 | 0.25 | 0.016829 | 0.22798
5600 | КТП10кВ Ю-22-12 | Орловский РЭС | Орловская область | Орловский м.о. | 10/0,4 | 0.4 | 0.33835 | 0.075772
5601 | КТП10кВ Ю-22-25 | Орловский РЭС | Орловская область | г. Орел СНТ Колосок | 10/0,4 | 0.16 | 0.039 | 0.11971
5602 | КТП10кВ Ю-22-31 | Орловский РЭС | Орловская область | Орловский м.о. | 10/0,4 | 0.63 | 0.128 | 0.49509
5603 | КТП10кВ Ю-22-40 | Орловский РЭС | Орловская область | Орловский м.о. | 10/0,4 | 0.025 | 0.0077703 | 0.017149
5604 | СТП10кВ Ю-22-41 | Орловский РЭС | Орловская область | Орловский м.о. | 10/0,4 | 0.1 | 0.034 | 0.065888
5605 | СТП10кВ Ю-22-42 | Орловский РЭС | Орловская область | Орловский м.о. | 10/0,4 | 0.063 | 0.0067978 | 0.055079
5606 | СТП10кВ Ю-22-43 | Орловский РЭС | Орловская область | г. Орел | 10/0,4 | 0.063 | 0.016868 | 0.045733
5607 | СТП10кВ Ю-22-44 | Орловский РЭС | Орловская область | г. Орел СНТ Колосок | 10/0,4 | 0.025 | 0.0066537 | 0.018185
5608 | СТП10кВ Ю-22-45 | Орловский РЭС | Орловская область | Орловский м.о. | 10/0,4 | 0.1 | 0.029795 | 0.06979
5609 | СТП10кВ Ю-31-5 | Орловский РЭС | Орловская область | пгт. Знаменка | 10/0,4 | 0.063 | 0.023 | 0.040043
5610 | КТП10кВ СтК-2-9 | Орловский РЭС | Орловская область | Орловский м.о. | 10/0,4 | 0.25 | 0.14283 | 0.11106
5611 | КТП10кВ СтК-2-2 | Орловский РЭС | Орловская область | Орловский м.о. | 10/0,4 | 0.16 | 0.069406 | 0.091495
5612 | КТП10кВ СтК-2-3 | Орловский РЭС | Орловская область | Орловский м.о. | 10/0,4 | 0.06 | 0.04918 | 0.012825
5613 | КТП10кВ СтК-2-4 | Орловский РЭС | Орловская область | Орловский м.о. | 10/0,4 | 0.16 | 0.069009 | 0.091864
5614 | КТП10кВ СтК-3-1 | Орловский РЭС | Орловская область | Орловский м.о. | 10/0,4 | 0.16 | 0.11583 | 0.048416
5615 | КТП10кВ СтК-3-2 | Орловский РЭС | Орловская область | Орловский м.о. | 10/0,4 | 0.16 | 0.11566 | 0.048571
5616 | КТП10кВ СтК-3-3 | Орловский РЭС | Орловская область | Орловский м.о. | 10/0,4 | 0.16 | 0.10877 | 0.054962
5617 | КТП10кВ СтК-3-4 | Орловский РЭС | Орловская область | Орловский м.о. | 10/0,4 | 0.1 | 0.073304 | 0.029414
5618 | КТП10кВ СтК-3-24 | Орловский РЭС | Орловская область | Орловский м.о. | 10/0,4 | 0.25 | 0.14652 | 0.10763
5619 | КТП10кВ СтК-3-20 | Орловский РЭС | Орловская область | Орловский м.о. | 10/0,4 | 0.06 | 0.042175 | 0.019325
5620 | КТП10кВ СтК-3-6 | Орловский РЭС | Орловская область | Орловский м.о. | 10/0,4 | 0.16 | 0.08332 | 0.078583
5621 | КТП10кВ СтК-3-7 | Орловский РЭС | Орловская область | Орловский м.о. | 10/0,4 | 0.1 | 0.066443 | 0.035781
5622 | КТП10кВ СтК-3-8 | Орловский РЭС | Орловская область | Орловский м.о. | 10/0,4 | 0.16 | 0.10808 | 0.055607
5623 | КТП10кВ СтК-3-9 | Орловский РЭС | Орловская область | Орловский м.о. | 10/0,4 | 0.25 | 0.13876 | 0.11483
5624 | КТП10кВ СтК-3-28 | Орловский РЭС | Орловская область | Орловский м.о. | 10/0,4 | 0.4 | 0.24084 | 0.16626
5625 | КТП10кВ СтК-3-27 | Орловский РЭС | Орловская область | Орловский м.о. | 10/0,4 | 0.4 | 0.26942 | 0.13974
5626 | КТП10кВ СтК-3-11 | Орловский РЭС | Орловская область | Орловский м.о. | 10/0,4 | 0.16 | 0.1266 | 0.038423
5627 | КТП10кВ СтК-3-21 | Орловский РЭС | Орловская область | Орловский м.о. | 10/0,4 | 0.04 | 0.029529 | 0.011573
5628 | КТП10кВ СтК-3-29 | Орловский РЭС | Орловская область | Орловский м.о. | 10/0,4 | 0.04 | 0.032246 | 0.0090519
5629 | КТП10кВ СтК-3-23 | Орловский РЭС | Орловская область | Орловский м.о. | 10/0,4 | 0.1 | 0.083213 | 0.020218
5630 | КТП10кВ СтК-3-5 | Орловский РЭС | Орловская область | Орловский м.о. | 10/0,4 | 0.04 | 0.02209 | 0.018477
5631 | КТП10кВ СтК-3-14 | Орловский РЭС | Орловская область | Орловский м.о. | 10/0,4 | 0.1 | 0.078021 | 0.025037
5632 | КТП10кВ СтК-3-15 | Орловский РЭС | Орловская область | Орловский м.о. | 10/0,4 | 0.16 | 0.12881 | 0.036371
5633 | КТП10кВ СтК-3-16 | Орловский РЭС | Орловская область | Орловский м.о. | 10/0,4 | 0.16 | 0.14083 | 0.025213
5634 | КТП10кВ СтК-3-17 | Орловский РЭС | Орловская область | Орловский м.о. | 10/0,4 | 0.1 | 0.071372 | 0.031207
5635 | КТП10кВ СтК-3-18 | Орловский РЭС | Орловская область | Орловский м.о. | 10/0,4 | 0.063 | 0.042449 | 0.021994
5636 | КТП10кВ СтК-3-19 | Орловский РЭС | Орловская область | Орловский м.о. | 10/0,4 | 0.063 | 0.046063 | 0.01864
5637 | КТП10кВ СтК-4-1 | Орловский РЭС | Орловская область | Орловский м.о. | 10/0,4 | 0.25 | 0.15287 | 0.10174
5638 | КТП10кВ СтК-4-2 | Орловский РЭС | Орловская область | Орловский м.о. | 10/0,4 | 0.063 | 0.04089 | 0.023441
5639 | КТП10кВ СтК-4-4 | Орловский РЭС | Орловская область | Орловский м.о. | 10/0,4 | 0.04 | 0.029459 | 0.011638
5640 | КТП10кВ СтК-4-6 | Орловский РЭС | Орловская область | Орловский м.о. | 10/0,4 | 0.16 | 0.10849 | 0.055223
5641 | КТП10кВ СтК-4-10 | Орловский РЭС | Орловская область | Орловский м.о. | 10/0,4 | 0.1 | 0.052917 | 0.048333
5642 | КТП10кВ СтК-4-18 | Орловский РЭС | Орловская область | Орловский м.о. | 10/0,4 | 0.25 | 0.23647 | 0.024159
5643 | КТП10кВ СтК-4-13 | Орловский РЭС | Орловская область | Орловский м.о. | 10/0,4 | 0.16 | 0.12927 | 0.035945
5644 | КТП10кВ СтК-4-16 | Орловский РЭС | Орловская область | Орловский м.о. | 10/0,4 | 0.025 | 0.008 | 0.016936
5645 | КТП10кВ СтК-4-17 | Орловский РЭС | Орловская область | Орловский м.о. | 10/0,4 | 0.063 | 0.038083 | 0.026046
5646 | СТП10кВ СтК-4-19 | Орловский РЭС | Орловская область | Орловский м.о. | 10/0,4 | 0.025 | 0.0050666 | 0.019658
5647 | КТП10кВ СтК-5-15 | Орловский РЭС | Орловская область | Орловский м.о. | 10/0,4 | 0.25 | 0.15734 | 0.097585
5648 | КТП10кВ СтК-5-2 | Орловский РЭС | Орловская область | Орловский м.о. | 10/0,4 | 0.03 | 0.019562 | 0.011078
5649 | КТП10кВ СтК-5-3 | Орловский РЭС | Орловская область | Орловский м.о. | 10/0,4 | 0.04 | 0.024946 | 0.015826
5650 | КТП10кВ СтК-5-4 | Орловский РЭС | Орловская область | Орловский м.о. | 10/0,4 | 0.1 | 0.075286 | 0.027575
5651 | КТП10кВ СтК-5-5 | Орловский РЭС | Орловская область | Орловский м.о. | 10/0,4 | 0.1 | 0.084396 | 0.019121
5652 | КТП10кВ СтК-5-8 | Орловский РЭС | Орловская область | Орловский м.о. | 10/0,4 | 0.1 | 0.083462 | 0.019987
5653 | КТП10кВ СтК-5-9 | Орловский РЭС | Орловская область | Орловский м.о. | 10/0,4 | 0.063 | 0.051011 | 0.014049
5654 | КТП10кВ СтК-5-6 | Орловский РЭС | Орловская область | Орловский м.о. | 10/0,4 | 0.1 | 0.075505 | 0.027371
5655 | КТП10кВ СтК-5-10 | Орловский РЭС | Орловская область | Орловский м.о. д. М. Куликовка | 10/0,4 | 0.16 | 0.048173 | 0.1112
5656 | КТП10кВ СтК-5-25 | Орловский РЭС | Орловская область | Орловский м.о. | 10/0,4 | 0.25 | 0.14457 | 0.10944
5657 | КТП10кВ СтК-5-11 | Орловский РЭС | Орловская область | Орловский м.о. | 10/0,4 | 0.1 | 0.065741 | 0.036432
5658 | КТП10кВ СтК-5-7 | Орловский РЭС | Орловская область | Орловский м.о. | 10/0,4 | 0.1 | 0.073396 | 0.029328
5659 | КТП10кВ СтК-5-24 | Орловский РЭС | Орловская область | Орловский м.о. | 10/0,4 | 0.4 | 0.28256 | 0.12755
5660 | КТП6кВ А-704-3 | Орловский РЭС | Орловская область | Орловский м.о. | 6/0,4 | 0.4 | 0.1583 | 0.24286
5661 | КТП6кВ А-704-4 | Орловский РЭС | Орловская область | Орловский м.о. | 6/0,4 | 0.25 | 0.080385 | 0.169
5662 | СТП6кВ А-704-12 | Орловский РЭС | Орловская область | Орловский м.о. | 6/0,4 | 0.063 | 0.010512 | 0.051632
5663 | СТП6кВ А-704-15 | Орловский РЭС | Орловская область | Орловский м.о. | 6/0,4 | 0.063 | 0.0084154 | 0.053578
5664 | СТП6кВ А-704-17 | Орловский РЭС | Орловская область | г. Орел | 6/0,4 | 0.063 | 0.0077771 | 0.05417
5665 | СТП6кВ А-704-19 | Орловский РЭС | Орловская область | г. Орел | 6/0,4 | 0.1 | 0.038 | 0.062176
5666 | КТП6кВ А-704-20 | Орловский РЭС | Орловская область | г. Орел | 6/0,4 | 0.16 | 0.061 | 0.099296
5667 | КТП6кВ Ж-544-1 | Орловский РЭС | Орловская область | Орловский м.о. | 6/0,4 | 0.4 | 0.27806 | 0.13172
5668 | КТП6кВ Ж-544-2 | Орловский РЭС | Орловская область | Орловский м.о. | 6/0,4 | 0.25 | 0.22589 | 0.033975
5669 | КТП6кВ Ж-544-3 | Орловский РЭС | Орловская область | Орловский м.о. | 6/0,4 | 0.8 | 0.188 | 0.2153
5670 | КТП6кВ Ж-544-4 | Орловский РЭС | Орловская область | Орловский м.о. | 6/0,4 | 0.06 | 0.048686 | 0.013284
5671 | ТП 6кВ Ж-544-21 | Орловский РЭС | Орловская область | г. Орел | 6/0,4 | 0.063 | 0.023191 | 0.039866
5672 | КТП6кВ Ж-543-12 | Орловский РЭС | Орловская область | Орловский м.о. | 6/0,4 | 0.1 | 0.081688 | 0.021634
5673 | КТП6кВ Ж-543-11 | Орловский РЭС | Орловская область | Орловский м.о. | 6/0,4 | 0.063 | 0.047696 | 0.017125
5674 | СТП6кВ Ж-543-18 | Орловский РЭС | Орловская область | г. Орел | 6/0,4 | 0.025 | 0.0056258 | 0.019139
5675 | СТП6кВ Ж-543-19 | Орловский РЭС | Орловская область | г. Орел | 6/0,4 | 0.063 | 0.0080497 | 0.053917
5676 | КТП10кВ В-63-28 | Орловский РЭС | Орловская область | Орловский м.о. | 10/0,4 | 0.063 | 0.033385 | 0.030406
5677 | КТП10кВ Б-7-14 | Орловский РЭС | Орловская область | Орловский м.о. | 10/0,4 | 0.063 | 0.033619 | 0.030189
5678 | КТП10кВ Б-7-15 | Орловский РЭС | Орловская область | Орловский м.о. | 10/0,4 | 0.063 | 0.02986 | 0.033677
5679 | КТП10кВ Б-7-16 | Орловский РЭС | Орловская область | Орловский м.о. | 10/0,4 | 0.063 | 0.028953 | 0.034519
5680 | КТП10кВ Б-7-17 | Орловский РЭС | Орловская область | Орловский м.о. | 10/0,4 | 0.063 | 0.030922 | 0.032692
5681 | КТП10кВ Б-7-18 | Орловский РЭС | Орловская область | Орловский м.о. | 10/0,4 | 0.063 | 0.033457 | 0.030339
5682 | СТП 6/0,4 кВ Ж-544-19 | Орловский РЭС | Орловская область | г. Орел | 6/0,4 | 0.063 | 0.01722 | 0.045407
5683 | СТП ЮВ-780-6 | Орловский РЭС | Орловская область | г. Орел | 10/0,4 | 0.025 | 0.004352 | 0.020321
5684 | СТП ЮВ-780-7 | Орловский РЭС | Орловская область | г. Орел | 10/0,4 | 0.025 | 0.0090904 | 0.015924
5685 | СТП ЮВ-780-9 | Орловский РЭС | Орловская область | Орловский м.о. | 10/0,4 | 0.063 | 0.027 | 0.036331
5686 | СТП ЮВ-780-10 | Орловский РЭС | Орловская область | Орловский м.о. | 10/0,4 | 0.025 | 0.014 | 0.011368
5687 | СТП ЮВ-780-12 | Орловский РЭС | Орловская область | г. Орел | 10/0,4 | 0.063 | 0.018 | 0.044683
5688 | СТП ЮВ-760-3 | Орловский РЭС | Орловская область | г. Орел | 10/0,4 | 0.025 | 0.006 | 0.018792
5689 | СТП У-1а-3 | Орловский РЭС | Орловская область | г. Орел | 10/0,4 | 0.1 | 0.034 | 0.065888
5690 | РП 6 кВ Ботаника | Орловский РЭС | Орловская область | г. Орел | 6 кВ |  | 1.28 | 5.6746
5691 | БКТП Ботаника | Орловский РЭС | Орловская область | г. Орел | 6/0.4 | 1.26 | 0.154 | 0.47096
5692 | ТП 525 | Орловский РЭС | Орловская область | г. Орел | 6/0.4 | 1.26 | 0.283 | 0.35125
5693 | ТП 526 | Орловский РЭС | Орловская область | г. Орел | 6/0.4 | 1.26 | 0.238 | 0.39301
5694 | ТП 527 | Орловский РЭС | Орловская область | г. Орел | 6/0.4 | 1.26 | 0.157 | 0.46818
5695 | ТП 528 | Орловский РЭС | Орловская область | г. Орел | 6/0.4 | 1.26 | 0.154 | 0.47096
5696 | ТП 529 | Орловский РЭС | Орловская область | г. Орел | 6/0.4 | 1.26 | 0.078 | 0.54149
5697 | ТП 530 | Орловский РЭС | Орловская область | г. Орел | 6/0.4 | 1.26 | 0.273 | 0.36053
5698 | ТП 531 | Орловский РЭС | Орловская область | г. Орел | 6/0.4 | 2 | 0.244 | 0.74797
5699 | РП-1 6кВ Химмаш | Орловский РЭС | Орловская область | г. Орел | 6 кВ |  | 2.517 | 4.7698
5700 | РП-2 6 кВ Химмаш | Орловский РЭС | Орловская область | г. Орел | 6 кВ |  | 1.236 | 1.2863
5701 | РП-2а 6 кВ Химмаш | Орловский РЭС | Орловская область | г. Орел | 6 кВ |  | 2.388 | 1.2554
5702 | РП 6 кВ Погрузчик | Орловский РЭС | Орловская область | г. Орел | 6 кВ |  | 5.929 | 0
5703 | РП 10 кВ УВМ | Орловский РЭС | Орловская область | г. Орел | 10 кВ |  | 3.176 | 2.7406