## выше 35кВ
№ п/п | Наименование центра питания | Балансовая принадлежность | Месторасположение |  | Технические характеристики |  |  |  | Примечания
|  |  | Регион | Муниципальное образование | Классы напряжения, кВ | Установленная мощность, МВА | Текущая загрузка центра питания, МВА | Текущий резерв мощности для технологического присоединения, МВт
1 | 2 | 3 | 4 | 5 | 6 | 7 | 8 | 9 | 10
1 | ПС 35/6 кВ "Сандогора" | Костромаэнерго | Костромская область | с.Сандогора | 35/6 | 1 | 0.51 | 0.46227 | Тех.Прис за исключением потребителей 1 и 2 категориий, однотрансформаторный ЦП
2 | ПС 35/10 кВ "Гридино" | Костромаэнерго | Костромская область | п.Гридино | 35/10 | 1.8 | 0.93 | 0.68373 | Тех.Прис за исключением потребителей 1 и 2 категориий, однотрансформаторный ЦП
3 | ПС 35/10 кВ "Новинки" | Костромаэнерго | Костромская область | п.Новинки | 35/10 | 1.8 | 0.08 | 1.6686 | Тех.Прис за исключением потребителей 1 и 2 категориий, однотрансформаторный ЦП
4 | ПС 35/10 кВ "Прискоково" | Костромаэнерго | Костромская область | п.Прискоково | 35/10 | 2.5 | 1.16 | 1.2374 | Тех.Прис за исключением потребителей 1 и 2 категориий, однотрансформаторный ЦП
5 | ПС 110/10 кВ "Григорцево" | Костромаэнерго | Костромская область | п. Григорцево | 110/10 | 2.5 | 0.36 | 2.0524 | Тех.Прис за исключением потребителей 1 и 2 категориий, однотрансформаторный ЦП
6 | ПС 110/10 кВ "Клементьево" | Костромаэнерго | Костромская область | д. Клементьево | 110/10 | 6.3 | 0.54 | 5.6358 | Тех.Прис за исключением потребителей 1 и 2 категориий, однотрансформаторный ЦП
7 | ПС 35/10 кВ "Рудино" | Костромаэнерго | Костромская область | д. Рудино | 35/10 | 2.5 | 0.3 | 2.1531 | Тех.Прис за исключением потребителей 1 и 2 категориий, однотрансформаторный ЦП
8 | ПС 35/10 кВ "Стоянково" | Костромаэнерго | Костромская область | д. Стоянково | 35/10 | 1.6 | 0.19 | 1.3794 | Тех.Прис за исключением потребителей 1 и 2 категориий, однотрансформаторный ЦП
9 | ПС 35/10 кВ "Адищево" | Костромаэнерго | Костромская область | с. Адищево | 35/10 | 4 | 0.57 | 3.3529 | Тех.Прис за исключением потребителей 1 и 2 категориий, однотрансформаторный ЦП
10 | ПС 110/10 кВ "Столбово" | Костромаэнерго | Костромская область | п. Столбово | 110/10 | 10 | 0.48 | 9.2986 | Тех.Прис за исключением потребителей 1 и 2 категориий, однотрансформаторный ЦП
11 | ПС 35/10 кВ "Раслово" | Костромаэнерго | Костромская область | п. Раслово | 35/10 | 2.5 | 0.88 | 1.5655 | Тех.Прис за исключением потребителей 1 и 2 категориий, однотрансформаторный ЦП
12 | ПС 35/10 кВ "Андреевское" | Костромаэнерго | Костромская область | с. Андреевское | 35/10 | 1.6 | 0.24 | 1.3318 | Тех.Прис за исключением потребителей 1 и 2 категориий, однотрансформаторный ЦП
13 | ПС 35/10 кВ "Попадьино" | Костромаэнерго | Костромская область | д. Попадьино | 35/10 | 1.6 | 0.18 | 1.32 | Тех.Прис за исключением потребителей 1 и 2 категориий, однотрансформаторный ЦП
14 | ПС 110/10 кВ "Елегино" | Костромаэнерго | Костромская область | д.Елегино | 110/10 | 2.5 | 0.11 | 2.3315 | Тех.Прис за исключением потребителей 1 и 2 категориий, однотрансформаторный ЦП
15 | ПС 35/10 кВ "Кренёво" | Костромаэнерго | Костромская область | д.Кренёво | 35/10 | 2.5 | 0.45 | 2.0154 | Тех.Прис за исключением потребителей 1 и 2 категориий, однотрансформаторный ЦП
16 | ПС 35/10 кВ "Семеновское" | Костромаэнерго | Костромская область | д. Семеновское | 35/10 | 1.6 | 0.38 | 1.0785 | Тех.Прис за исключением потребителей 1 и 2 категориий, однотрансформаторный ЦП
17 | ПС 35/10 кВ "Химик" | Костромаэнерго | Костромская область | г. Буй | 35/10 | 3.2 | 1.94 | 1.3178
18 | ПС 35/10 кВ "Левково" | Костромаэнерго | Костромская область | д.Левково | 35/10 | 1.6 | 0.26 | 1.3178 | Тех.Прис за исключением потребителей 1 и 2 категориий, однотрансформаторный ЦП
19 | ПС 35/10 кВ "Н. Берёзовец " | Костромаэнерго | Костромская область | с.Березовец | 35/10 | 2.5 | 0.8 | 1.6758 | Тех.Прис за исключением потребителей 1 и 2 категориий, однотрансформаторный ЦП
20 | ПС 35/10 кВ "Степаново" | Костромаэнерго | Костромская область | д.Степаново | 35/10 | 4 | 0.37 | 3.4842 | Тех.Прис за исключением потребителей 1 и 2 категориий, однотрансформаторный ЦП
21 | ПС 35/10 кВ "Горбачево" | Костромаэнерго | Костромская область | д.Горбачево | 35/10 | 1 | 0.11 | 0.87232 | Тех.Прис за исключением потребителей 1 и 2 категориий, однотрансформаторный ЦП
22 | ПС 35/10 кВ "Калинино" | Костромаэнерго | Костромская область | д. Калинино | 35/10 | 1.6 | 0.09 | 1.4755 | Тех.Прис за исключением потребителей 1 и 2 категориий, однотрансформаторный ЦП
23 | ПС 35/10 кВ "Куземино" | Костромаэнерго | Костромская область | д.Куземино | 35/10 | 1.6 | 0.12 | 1.4477 | Тех.Прис за исключением потребителей 1 и 2 категориий, однотрансформаторный ЦП
24 | ПС 35/10 кВ "Совега" | Костромаэнерго | Костромская область | д. Совега | 35/10 | 1 | 0.27 | 0.64229 | Тех.Прис за исключением потребителей 1 и 2 категориий, однотрансформаторный ЦП
25 | ПС 110/10 кВ "Луковцино" | Костромаэнерго | Костромская область | д.Луковцино | 110/10 | 2.5 | 1.06 | 1.4351 | Тех.Прис за исключением потребителей 1 и 2 категориий, однотрансформаторный ЦП
26 | ПС 110/10 кВ "Фёдоровское" | Костромаэнерго | Костромская область | п.Фёдоровское | 110/10 | 2.5 | 0.13 | 2.3154 | Тех.Прис за исключением потребителей 1 и 2 категориий, однотрансформаторный ЦП
27 | ПС 35/10 кВ "Панкратово" | Костромаэнерго | Костромская область | п.Панкратово | 35/10 | 1 | 0.17 | 0.81664 | Тех.Прис за исключением потребителей 1 и 2 категориий, однотрансформаторный ЦП
28 | ПС 35/10 кВ "Петровское" | Костромаэнерго | Костромская область | д.Петровское | 35/10 | 1.6 | 0.35 | 1.2312 | Тех.Прис за исключением потребителей 1 и 2 категориий, однотрансформаторный ЦП
29 | ПС 35/10 кВ "Котельниково" | Костромаэнерго | Костромская область | п. Котельниково | 35/10 | 1 | 0.07 | 0.90939 | Тех.Прис за исключением потребителей 1 и 2 категориий, однотрансформаторный ЦП
30 | ПС 35/10 кВ "Легитово" | Костромаэнерго | Костромская область | п.Легитово | 35/10 | 2.5 | 0.19 | 2.2596 | Тех.Прис за исключением потребителей 1 и 2 категориий, однотрансформаторный ЦП
31 | ПС 35/10 кВ "Слобода" | Костромаэнерго | Костромская область | П.Слобода | 35/10 | 2.5 | 0.53 | 1.9442 | Тех.Прис за исключением потребителей 1 и 2 категориий, однотрансформаторный ЦП
32 | ПС 35/10 кВ "Завражье" | Костромаэнерго | Костромская область | д.Завражье | 35/10 | 1.6 | 0.31623 | 1.2503 | Тех.Прис за исключением потребителей 1 и 2 категориий, однотрансформаторный ЦП
33 | ПС 35/10 кВ "Окулово" | Костромаэнерго | Костромская область | д.Окулово | 35/10 | 1.6 | 0.70711 | 0.89234 | Тех.Прис за исключением потребителей 1 и 2 категориий, однотрансформаторный ЦП
34 | ПС 35/10 кВ "Чернышево" | Костромаэнерго | Костромская область | с.Чернышево | 35/10 | 4 | 0.57385 | 3.3561 | Тех.Прис за исключением потребителей 1 и 2 категориий, однотрансформаторный ЦП
35 | ПС 110/35/10 кВ "Яковлево" | Костромаэнерго | Костромская область | д.Яковлево | 110/35/10 | 1.8 | 0.08 | 1.6797 | указан суммарный резерв по СШ35 и СШ10-6кВ, Тех.Прис за исключением потребителей 1 и 2 категориий, однотрансформаторный ЦП
36 | ПС 35/10 кВ "Черменино" | Костромаэнерго | Костромская область | д.Черменино | 35/10 | 1.6 | 0.12 | 1.4477 | Тех.Прис за исключением потребителей 1 и 2 категориий, однотрансформаторный ЦП
37 | ПС 35/10 кВ "Нежитино" | Костромаэнерго | Костромская область | с.Нежитино | 35/10 | 1.6 | 0.37 | 1.1899 | Тех.Прис за исключением потребителей 1 и 2 категориий, однотрансформаторный ЦП
38 | ПС 35/10 кВ "Николо-Макарово" | Костромаэнерго | Костромская область | с.Николо-Макарово | 35/10 | 1.6 | 0.47854 | 1.1015 | Тех.Прис за исключением потребителей 1 и 2 категориий, однотрансформаторный ЦП
39 | ПС 110/10 кВ "Гусево" | Костромаэнерго | Костромская область | д.Гусево | 110/10 | 2.5 | 0.32 | 2.139 | Тех.Прис за исключением потребителей 1 и 2 категориий, однотрансформаторный ЦП
40 | ПС 35/10 кВ "Медведица" | Костромаэнерго | Костромская область | п.Медведица | 35/10 | 2.5 | 0.4 | 2.0618 | Тех.Прис за исключением потребителей 1 и 2 категориий, однотрансформаторный ЦП
41 | ПС 110/10 кВ "Новинское" | Костромаэнерго | Костромская область | д.Новинское | 110/10 | 2.5 | 0.35 | 2.1112 | Тех.Прис за исключением потребителей 1 и 2 категориий, однотрансформаторный ЦП
42 | ПС 35/10 кВ "Филино" | Костромаэнерго | Костромская область | с.Никола | 35/10 | 1.6 | 0.31 | 1.2714 | Тех.Прис за исключением потребителей 1 и 2 категориий, однотрансформаторный ЦП
43 | ПС 110/10 кВ "Дьяконово" | Костромаэнерго | Костромская область | д.Дьяконово | 110/10 | 2.5 | 0.2 | 2.2459 | Тех.Прис за исключением потребителей 1 и 2 категориий, однотрансформаторный ЦП
44 | ПС 110/10 кВ "Октябрьская" | Костромаэнерго | Костромская область | п. Брантовка | 110/10 | 2.5 | 0.36 | 2.0704 | Тех.Прис за исключением потребителей 1 и 2 категориий, однотрансформаторный ЦП
45 | ПС 35/10 кВ "Кужбал" | Костромаэнерго | Костромская область | с.Кужбал | 35/10 | 2.5 | 0.49649 | 1.9573 | Тех.Прис за исключением потребителей 1 и 2 категориий, однотрансформаторный ЦП
46 | ПС 110/10 кВ "Николо-Полома" | Костромаэнерго | Костромская область | п.Николо-Полома | 110/10 | 2.5 | 0.71 | 1.7753 | Тех.Прис за исключением потребителей 1 и 2 категориий, однотрансформаторный ЦП
47 | ПС 110/35/10 кВ "Никола" | Костромаэнерго | Костромская область | с.Никола | 110/35/10 | 6.3 | 0.28 | 5.8744 | указан суммарный резерв по СШ35 и СШ10-6кВ
48 | ПС 35/10 кВ "Заветлужье" | Костромаэнерго | Костромская область | с.Заветлужье | 35/10 | 1.6 | 0.04 | 1.5219 | Тех.Прис за исключением потребителей 1 и 2 категориий, однотрансформаторный ЦП
49 | ПС 35/10 кВ "Талица" | Костромаэнерго | Костромская область | п.Талица | 35/10 | 1.6 | 0.17 | 1.3998 | Тех.Прис за исключением потребителей 1 и 2 категориий, однотрансформаторный ЦП
50 | ПС 35/10 кВ "Хорошая" | Костромаэнерго | Костромская область | д.Хорошая | 35/10 | 2.5 | 0.05 | 2.3896 | Тех.Прис за исключением потребителей 1 и 2 категориий, однотрансформаторный ЦП
51 | ПС 35/10 кВ "Забегаево" | Костромаэнерго | Костромская область | с.Забегаево | 35/10 | 1.6 | 0.21401 | 1.3604 | Тех.Прис за исключением потребителей 1 и 2 категориий, однотрансформаторный ЦП
52 | ПС 35/10 кВ "Ильинское" | Костромаэнерго | Костромская область | с.Ильинское | 35/10 | 1.6 | 0.05 | 1.4085 | Тех.Прис за исключением потребителей 1 и 2 категориий, однотрансформаторный ЦП
53 | ПС 35/10 кВ "Луптюг" | Костромаэнерго | Костромская область | с.Луптюг | 35/10 | 2.5 | 0.17692 | 2.2718 | Тех.Прис за исключением потребителей 1 и 2 категориий, однотрансформаторный ЦП
54 | ПС 35/10 кВ "Соловецкое" | Костромаэнерго | Костромская область | с.Соловецкое | 35/10 | 1.6 | 0.15 | 1.4198 | Тех.Прис за исключением потребителей 1 и 2 категориий, однотрансформаторный ЦП
55 | ПС 110/10 кВ "Гудково" | Костромаэнерго | Костромская область | д.Гудково | 110/10 | 2.5 | 0.17 | 2.2737 | Тех.Прис за исключением потребителей 1 и 2 категориий, однотрансформаторный ЦП
56 | ПС 110/10 кВ "Шортюг" | Костромаэнерго | Костромская область | с.Шортюг | 110/10 | 6.3 | 0.18 | 5.9717 | Тех.Прис за исключением потребителей 1 и 2 категориий, однотрансформаторный ЦП
57 | ПС 110/10 кВ "Якшанга" | Костромаэнерго | Костромская область | с.Якшанга | 110/10 | 2.5 | 1 | 1.5065 | Тех.Прис за исключением потребителей 1 и 2 категориий, однотрансформаторный ЦП
58 | ПС 35/10 кВ "Катунино" | Костромаэнерго | Костромская область | д.Катунино | 35/10 | 2.5 | 0.11662 | 2.3233 | Тех.Прис за исключением потребителей 1 и 2 категориий, однотрансформаторный ЦП
59 | ПС 35/10 кВ "Конёво" | Костромаэнерго | Костромская область | п.Конёво | 35/10 | 1.6 | 0.28 | 1.2992 | Тех.Прис за исключением потребителей 1 и 2 категориий, однотрансформаторный ЦП
60 | ПС 110/10 кВ "Шекшема" | Костромаэнерго | Костромская область | п. Шекшема | 110/10 | 6.3 | 0.51 | 5.6654 | Тех.Прис за исключением потребителей 1 и 2 категориий, однотрансформаторный ЦП
61 | ПС 35/10 кВ "Головино" | Костромаэнерго | Костромская область | с.Головино | 35/10 | 1 | 0.11 | 0.87232 | Тех.Прис за исключением потребителей 1 и 2 категориий, однотрансформаторный ЦП
62 | ПС 35/10 кВ "Пищёвка" | Костромаэнерго | Костромская область | д.Пищёвка | 35/10 | 1 | 0.12 | 0.85194 | Тех.Прис за исключением потребителей 1 и 2 категориий, однотрансформаторный ЦП
63 | ПС 110/35/10 кВ "Василёво" | Костромаэнерго | Костромская область | п. Василёво | 110/35/10 | 20 | 2.51 | 8.5276 | указан суммарный резерв по СШ35 и СШ10-6кВ
64 | ПС 110/35/10/6 кВ "Калинки" | Костромаэнерго | Костромская область | с. Калинки | 110/35/10/6 | 20 | 5.62 | 7.3183 | указан суммарный резерв по СШ35 и СШ10-6кВ
65 | ПС 35/10 кВ "Апраксино" | Костромаэнерго | Костромская область | п. Апраксино | 35/10 | 5 | 1.78 | 0.92849
66 | ПС 35/10 кВ "Борщино" | Костромаэнерго | Костромская область | д. Борщино | 35/10 | 8 | 1.03 | 3.9188
67 | ПС 35/10 кВ "Горьковская" | Костромаэнерго | Костромская область | д. Василёво | 35/10 | 3.2 | 0.51 | 1.5762
68 | ПС 35/10 кВ "Ильинское" | Костромаэнерго | Костромская область | с.Ильинское | 35/10 | 5 | 2.08 | 0.57315
69 | ПС 35/10 кВ "Кузнецово" | Костромаэнерго | Костромская область | с. Кузнецово | 35/10 | 5 | 1.06 | 2.2423
70 | ПС 35/10 кВ "Кузьмищи" | Костромаэнерго | Костромская область | д. Кузьмищи | 35/10 | 3.2 | 0.95 | 1.0988
71 | ПС 35/10 кВ "Минское" | Костромаэнерго | Костромская область | с. Минское | 35/10 | 5 | 2.23 | 0.92886
72 | ПС 35/6 кВ "Мисково" | Костромаэнерго | Костромская область | п. Мисково | 35/6 | 3.6 | 0.44 | 1.5672
73 | ПС 35/6 кВ "Никольское" | Костромаэнерго | Костромская область | п. Никольское | 35/6 | 8 | 2.12 | 1.6084
74 | ПС 35/6 кВ "Саметь" | Костромаэнерго | Костромская область | с. Саметь | 35/6 | 5.6 | 1.12 | 0.86707
75 | ПС 35/10 кВ "Сухоногово" | Костромаэнерго | Костромская область | п. Сухоногово | 35/10 | 8 | 1.99 | 2.4595
76 | ПС 35/10 кВ "Сущево" | Костромаэнерго | Костромская область | п. Сущево | 35/10 | 8 | 2.36 | 2.6828
77 | ПС 35/6 кВ "ЭМЗ" | Костромаэнерго | Костромская область | д.Бычиха | 35/6 | 2.6 | 0.45 | 0.65034
78 | ПС 110/35/10 кВ "Красное" | Костромаэнерго | Костромская область | п. Красное на Волге | 110/35/10 | 32 | 8.52 | 11.5767 | указан суммарный резерв по СШ35 и СШ10-6кВ
79 | ПС 35/10 кВ "Исаево" | Костромаэнерго | Костромская область | п.Исаево | 35/10 | 8 | 2.08 | 2.5708
80 | ПС 35/10 кВ "Чапаево" | Костромаэнерго | Костромская область | п.Чапаево | 35/10 | 5 | 0.67 | 2.5204
81 | ПС 35/10 кВ "Чернево" | Костромаэнерго | Костромская область | п.Чернево | 35/10 | 3.6 | 0.35 | 1.9237
82 | ПС 110/35/6 кВ "Нерехта-1" | Костромаэнерго | Костромская область | г.Нерехта | 110/35/6 | 50 | 17.31 | 8.0378 | указан суммарный резерв по СШ35 и СШ10-6кВ
83 | ПС 110/10 кВ "Нерехта-1" | Костромаэнерго | Костромская область | г.Нерехта | 110/10 | 32 | 6.17 | 11.9979
84 | ПС 110/10/6 кВ "Нерехта-2" | Костромаэнерго | Костромская область | г.Нерехта | 110/10/6 | 26 | 6.25 | 3.7061 | указан суммарный резерв по СШ35 и СШ10-6кВ
85 | ПС 35/10 кВ "Владычное" | Костромаэнерго | Костромская область | с.Владычное | 35/10 | 3.2 | 0.9 | 1.1323
86 | ПС 35/10 кВ "Татарское" | Костромаэнерго | Костромская область | с.Татарское | 35/10 | 3.2 | 0.25 | 1.7314
87 | ПС 110/35/10 кВ "Александрово" | Костромаэнерго | Костромская область | с.Александрово | 110/35/10 | 12.6 | 4.29 | 3.2873 | указан суммарный резерв по СШ35 и СШ10-6кВ
88 | ПС 110/35/10 кВ "Красная Поляна" | Костромаэнерго | Костромская область | п.Красная Поляна | 110/35/10 | 20 | 3.89 | 8.6182 | указан суммарный резерв по СШ35 и СШ10-6кВ
89 | ПС 35/10 кВ "Игодово" | Костромаэнерго | Костромская область | с.Игодово | 35/10 | 3.2 | 0.23 | 1.5355
90 | ПС 35/10 кВ "Клеванцово" | Костромаэнерго | Костромская область | д.Клеванцово | 35/10 | 3.2 | 0.58 | 1.4479
91 | ПС 35/10 кВ "Островское" | Костромаэнерго | Костромская область | п.Островское | 35/10 | 5 | 1.33 | 1.9349
92 | ПС 110/10 кВ "Судиславль" | Костромаэнерго | Костромская область | п.Судиславль | 110/10 | 20 | 7.54 | 5.2583
93 | ПС 35/10 кВ "Воронье" | Костромаэнерго | Костромская область | с.Воронье | 35/10 | 3.6 | 0.43 | 1.7947
94 | ПС 110/35/10 кВ "Сусанино" | Костромаэнерго | Костромская область | п.Сусанино | 110/35/10 | 20 | 2.97 | 9.6995 | указан суммарный резерв по СШ35 и СШ10-6кВ
95 | ПС 35/10 кВ "Калининская" | Костромаэнерго | Костромская область | д. Северное | 35/10 | 5 | 0.42 | 2.204
96 | ПС 110/35/6 кВ "Аэропорт" | Костромаэнерго | Костромская область | г. Кострома | 110/35/6 | 32 | 6.14 | 14.4616 | указан суммарный резерв по СШ35 и СШ10-6кВ
97 | ПС 110/35/10 кВ "Восточная-2" | Костромаэнерго | Костромская область | г. Кострома | 110/35/10 | 50 | 10.08 | 19.4198 | указан суммарный резерв по СШ35 и СШ10-6кВ
98 | ПС 110/35/6 кВ "Кострома-3" | Костромаэнерго | Костромская область | г. Кострома | 110/35/6 | 32 | 12.11 | 7.8923 | указан суммарный резерв по СШ35 и СШ10-6кВ
99 | ПС 110/35/10 кВ "Южная" | Костромаэнерго | Костромская область | г. Кострома | 110/35/10 | 50 | 15.05 | 15.4478 | указан суммарный резерв по СШ35 и СШ10-6кВ
100 | ПС 110/10 кВ "Давыдовская" | Костромаэнерго | Костромская область | г. Кострома | 110/10 | 50 | 6.28 | 22.908
101 | ПС 110/6 кВ "Кострома-1" | Костромаэнерго | Костромская область | г. Кострома | 110/6 | 32 | 8.35 | 11.8974
102 | ПС 110/6 кВ "Северная" | Костромаэнерго | Костромская область | г. Кострома | 110/6 | 45 | 17.38 | 7.2269
103 | ПС 110/6 кВ "Строммашина" | Костромаэнерго | Костромская область | г. Кострома | 110/6 | 80 | 6.09 | 37.642
104 | ПС 110/10/6 кВ "Центральная" | Костромаэнерго | Костромская область | г. Кострома | 110/10/6 | 50 | 16.54 | 14.7646 | указан суммарный резерв по СШ35 и СШ10-6кВ
105 | ПС 35/6 кВ "Байдарка" | Костромаэнерго | Костромская область | г. Кострома | 35/6 | 12.6 | 2.28 | 4.0483
106 | ПС 35/6 кВ "Волжская" | Костромаэнерго | Костромская область | г. Кострома | 35/6 | 8 | 2.93 | 1.0268
107 | ПС 110/6 кВ "Восточная-1" | Костромаэнерго | Костромская область | г. Кострома | 110/6 | 50 | 16.33 | 16.164
108 | ПС 35/10 кВ "Караваево" | Костромаэнерго | Костромская область | г. Кострома | 35/10 | 12.6 | 4.38 | 3.4786
109 | ПС 35/10 кВ "Коркино" | Костромаэнерго | Костромская область | г. Кострома | 35/10 | 5 | 2.62 | 0.3296
110 | ПС 110/35/10 кВ "КПД" | Костромаэнерго | Костромская область | г. Волгореченск | 110/35/10 | 50 | 11.49 | 20.6117 | указан суммарный резерв по СШ35 и СШ10-6кВ
111 | ПС 110/35/6 кВ "СУ ГРЭС" | Костромаэнерго | Костромская область | г. Волгореченск | 110/35/6 | 32 | 4.65 | 15.5675 | указан суммарный резерв по СШ35 и СШ10-6кВ
112 | ПС 35/6 кВ "Сидоровское" | Костромаэнерго | Костромская область | г. Волгореченск | 35/6 | 6.5 | 0.71 | 2.0038
113 | ПС 110/35/10 кВ "Буй (р)" | Костромаэнерго | Костромская область | г. Буй | 110/35/10 | 14 | 8.92 | 3.9454 | указан суммарный резерв по СШ35 и СШ10-6кВ
114 | ПС 110/10 кВ "Буй (с/х)" | Костромаэнерго | Костромская область | г. Буй | 110/10 | 12.6 | 4.77 | 3.3731
115 | ПС 110/10 кВ "Западная" | Костромаэнерго | Костромская область | г. Буй | 110/10 | 20 | 2.72 | 10.0043
116 | ПС 35/10 кВ "Дор" | Костромаэнерго | Костромская область | п.Дор | 35/10 | 3.2 | 0.41 | 1.4305
117 | ПС 35/10 кВ "Дьяконово" | Костромаэнерго | Костромская область | д.Дьяконово | 35/10 | 2 | 0.19 | 1.0128
118 | ПС 35/10 кВ "Ликурга" | Костромаэнерго | Костромская область | с. Ликурга | 35/10 | 3.4 | 0.28 | 1.5654
119 | ПС 35/10 кВ "Шушкодом" | Костромаэнерго | Костромская область | с. Шушкодом | 35/10 | 2 | 0.24 | 0.78528
120 | ПС 110/35/10 кВ "Новая" | Костромаэнерго | Костромская область | г. Галич | 110/35/10 | 12.6 | 2.21 | 5.7794 | указан суммарный резерв по СШ35 и СШ10-6кВ
121 | ПС 110/35/10 кВ "Орехово" | Костромаэнерго | Костромская область | с.Орехово | 110/35/10 | 12.6 | 0.86 | 7.0642 | указан суммарный резерв по СШ35 и СШ10-6кВ
122 | ПС 110/10 кВ "Лопарево" | Костромаэнерго | Костромская область | п.Лопарево | 110/10 | 2.5 | 0.23 | 2.2226 | Тех.Прис за исключением потребителей 1 и 2 категориий, однотрансформаторный ЦП
123 | ПС 35/10 кВ "ПТФ" | Костромаэнерго | Костромская область | г. Галич | 35/10 | 8 | 2 | 3.1571
124 | ПС 35/10 кВ "Кабаново" | Костромаэнерго | Костромская область | с.Кабаново | 35/10 | 5 | 0.05 | 2.4514
125 | ПС 35/10 кВ "Пронино" | Костромаэнерго | Костромская область | д.Пронино | 35/10 | 6.5 | 0.23 | 2.2198
126 | ПС 35/10 кВ "Толтуново" | Костромаэнерго | Костромская область | с.Толтуново | 35/10 | 5 | 0.25 | 2.421
127 | ПС 110/35/10 кВ "Солигалич" | Костромаэнерго | Костромская область | г.Солигалич | 110/35/10 | 20 | 6.39 | 6.0653 | указан суммарный резерв по СШ35 и СШ10-6кВ
128 | ПС 35/10 кВ "Починок" | Костромаэнерго | Костромская область | д.Починок | 35/10 | 4.1 | 0.32 | 1.5692
129 | ПС 110/35/10 кВ "Чухлома" | Костромаэнерго | Костромская область | г.Чухлома | 110/35/10 | 12.6 | 4.93 | 2.6334 | указан суммарный резерв по СШ35 и СШ10-6кВ
130 | ПС 35/10 кВ "Судай" | Костромаэнерго | Костромская область | с.Судай | 35/10 | 3.2 | 1.03 | 1.0553
131 | ПС 110/35/10 кВ "Антропово (р)" | Костромаэнерго | Костромская область | п. Антропово | 110/35/10 | 22.3 | 4.89 | 3.2946 | указан суммарный резерв по СШ35 и СШ10-6кВ
132 | ПС 35/10 кВ "Палкино" | Костромаэнерго | Костромская область | п.Палкино | 35/10 | 4.3 | 0.51 | 1.8106
133 | ПС 35/10 кВ "Словинка" | Костромаэнерго | Костромская область | п.Словинка | 35/10 | 3.2 | 0.11 | 1.5574
134 | ПС 110/35/10 кВ "Кадый" | Костромаэнерго | Костромская область | п.Кадый | 110/35/10 | 20 | 5.03 | 7.8637 | указан суммарный резерв по СШ35 и СШ10-6кВ
135 | ПС 35/10 кВ "Екатеринкино" | Костромаэнерго | Костромская область | д.Екатеринкино | 35/10 | 3.2 | 0.14 | 1.5699
136 | ПС 110/35/10 кВ "Ильинское" | Костромаэнерго | Костромская область | с.Ильинское | 110/35/10 | 20 | 4.07 | 9.3186 | указан суммарный резерв по СШ35 и СШ10-6кВ
137 | ПС 35/10 кВ "Кологрив" | Костромаэнерго | Костромская область | г.Кологрив | 35/10 | 8 | 1.78 | 2.7612
138 | ПС 35/10 кВ "Овсянниково" | Костромаэнерго | Костромская область | п.Овсянниково | 35/10 | 3.2 | 0.28 | 1.5355
139 | ПС 110/35/10 кВ "Макарьев-1" | Костромаэнерго | Костромская область | г.Макарьев | 110/35/10 | 20 | 5.2 | 7.7784 | указан суммарный резерв по СШ35 и СШ10-6кВ
140 | ПС 35/10 кВ "Горчуха" | Костромаэнерго | Костромская область | п.Горчуха | 35/10 | 5 | 0.7 | 2.5484
141 | ПС 35/10 кВ "Макарьев-2" | Костромаэнерго | Костромская область | г.Макарьев | 35/10 | 8 | 2.04 | 3.3012
142 | ПС 35/10 кВ "Тимошино" | Костромаэнерго | Костромская область | с.Тимошино | 35/10 | 2 | 0.09 | 1.0151
143 | ПС 35/10 кВ "Унжа" | Костромаэнерго | Костромская область | с.Унжа | 35/10 | 2.6 | 0.25 | 1.0264
144 | ПС 35/10 кВ "Якимово" | Костромаэнерго | Костромская область | д.Якимово | 35/10 | 4.1 | 0.62 | 1.3418
145 | ПС 110/6/10 кВ "БХЗ" | Костромаэнерго | Костромская область | г. Мантурово | 110/6/10 | 50 | 1.48 | 22.8818
146 | ПС 35/10 кВ "Сосновка" | Костромаэнерго | Костромская область | д.Сосновка | 35/10 | 4.1 | 0.37 | 1.2304
147 | ПС 35/10 кВ "Георгиевское" | Костромаэнерго | Костромская область | с.Георгиевское | 35/10 | 5 | 1.63 | 1.6741
148 | ПС 110/35/27,5/10 кВ "Нея " | Костромаэнерго | Костромская область | г.Нея | 110/35/27,5/10 | 80 | 26.37 | 15.2172 | указан суммарный резерв по СШ35 и СШ10-6кВ
149 | ПС 35/10 кВ "Вожерово" | Костромаэнерго | Костромская область | с.Вожерово | 35/10 | 3.2 | 0.08 | 1.5785
150 | ПС 35/10 кВ "Матвеево" | Костромаэнерго | Костромская область | с.Матвеево | 35/10 | 5 | 0.37 | 0.91287
151 | ПС 35/10 кВ "Парфеньево" | Костромаэнерго | Костромская область | с.Парфеньево | 35/10 | 8 | 1.52 | 3.6433
152 | ПС 110/35/10 кВ "Вохма" | Костромаэнерго | Костромская область | п.Вохма | 110/35/10 | 22.3 | 5.28 | 2.8692 | указан суммарный резерв по СШ35 и СШ10-6кВ
153 | ПС 35/10 кВ "Лапшино" | Костромаэнерго | Костромская область | с.Лапшино | 35/10 | 5 | 0.15 | 2.5399
154 | ПС 35/10 кВ "Спасс" | Костромаэнерго | Костромская область | с.Спасс | 35/10 | 4.1 | 0.28 | 1.5407
155 | ПС 35/10 кВ "Боговарово" | Костромаэнерго | Костромская область | с.Боговарово | 35/10 | 6.5 | 1.97 | 1.2777
156 | ПС 110/35/10 кВ "Павино" | Костромаэнерго | Костромская область | п.Павино | 110/35/10 | 16.3 | 2.11 | 5.7773 | указан суммарный резерв по СШ35 и СШ10-6кВ
157 | ПС 35/10 кВ "Леденгская" | Костромаэнерго | Костромская область | с.Леденгск | 35/10 | 5.6 | 0.13 | 1.7178
158 | ПС 110/35/10 кВ "Пыщуг" | Костромаэнерго | Костромская область | с.Пыщуг | 110/35/10 | 12.6 | 2.77 | 5.5101 | указан суммарный резерв по СШ35 и СШ10-6кВ
159 | ПС 110/35/10 кВ "Рождественское" | Костромаэнерго | Костромская область | с.Рождественское | 110/35/10 | 14 | 1.88 | 8.1313 | указан суммарный резерв по СШ35 и СШ10-6кВ
160 | ПС 35/10 кВ "Одоевское" | Костромаэнерго | Костромская область | с.Одоевское | 35/10 | 3.2 | 0.67 | 1.3694
161 | ПС 110/35/6 кВ "Шарья (р)" | Костромаэнерго | Костромская область | г.Шарья | 110/35/6 | 45 | 16.02 | 9.6456 | указан суммарный резерв по СШ35 и СШ10-6кВ
162 | ПС 110/6/6 кВ "Промузел" | Костромаэнерго | Костромская область | г.Шарья | 110/6/6 | 50 | 8.31 | 21.1237
163 | ПС 35/10 кВ "Кривячка" | Костромаэнерго | Костромская область | д.Кривячка | 35/10 | 2.6 | 0.45 | 0.85234
164 | ПС 35/10 кВ "Николо-Шанга" | Костромаэнерго | Костромская область | с. Николо-Шанга | 35/10 | 4.1 | 1.5 | 0.45558
165 | ПС 35/6 кВ "Центральная" | Костромаэнерго | Костромская область | г.Шарья | 35/6 | 20 | 9.15 | 3.3732
166 | ПС 35/0,4 кВ "Красный Холм" | Костромаэнерго | Костромская область | Красный Холм | 35/0,4 | 0.1 | 0 | 0.09744

## ниже 35 кВ
Информация о наличии объема свободной для технологического присоединения потребителей трансформаторной мощности по подстанциям и распределительным пунктам напряжением ниже 35 кВ с дифференциацией по всем уровням напряжения
№ п/п | Наименование подстанции, распределительного пункта | Балансовая принадлежность | Месторасположение |  | Технические характеристики
|  |  | Регион | Муниципальное образование | Классы напряжения, кВ | Установленная мощность, МВА | Текущая загрузка центра питания, МВА | Текущий резерв/дефицит мощности для технологического присоединения, МВт
А | 1 | 2 | 3 | 4 | 5 | 6 | 7 | 8
1 | ЗТП-125 КНС-1 | Костромской | Костромская область | д.Коряково | 10 | 0.8 | 0.197 | 0.5427
2 | ЗТП-126 ВНС Дербино | Костромской | Костромская область | д.Дербино | 10 | 0.5 | 0.277 | 0.2007
3 | ЗТП-129 Зарубино детсад | Костромской | Костромская область | д.Василево | 10 | 0.65 | 0.255 | 0.3555
4 | ЗТП-135 КНС - 2 | Костромской | Костромская область | д.Зарубино | 10 | 0.8 | 0.083 | 0.6453
5 | ЗТП-136 п.Зарубино | Костромской | Костромская область | д.Зарубино | 10 | 0.8 | 0.247 | 0.4977
6 | ЗТП-147 Сухоногово газовая котельная | Костромской | Костромская область | п.Сухоногово | 10 | 0.5 | 0.147 | 0.3177
7 | ЗТП-164 Котово АВМ | Костромской | Костромская область | д.Котово | 10 | 0.25 | 0.018 | 0.2088
8 | ЗТП-166 Василево Ж.К. | Костромской | Костромская область | п.Василево | 10 | 0.8 | 0.061 | 0.6651
9 | ЗТП-167 Василево школа | Костромской | Костромская область | п.Василево | 10 | 0.63 | 0.053 | 0.5193
10 | ЗТП-17 Василево - деревня | Костромской | Костромская область | д.Василево | 10 | 0.063 | 0.027 | 0.0324
11 | ЗТП-207 Мисково жилые дома | Костромской | Костромская область | п.Мисково | 10 | 0.16 | 0.064 | 0.0864
12 | ЗТП-209 Кузьмищи котельная | Костромской | Костромская область | д.Кузьмищи | 10 | 0.4 | 0.138 | 0.2358
13 | ЗТП-21 Уварово, д.Филино, х.Филино | Костромской | Костромская область | д.Филино | 10 | 0.1 | 0.015 | 0.0765
14 | ЗТП-214 Льнозавод | Костромской | Костромская область | п.Новый | 10 | 0.25 | 0.025 | 0.2025
15 | ЗТП-223 ОП Шувалово поселок | Костромской | Костромская область | п.Шувалово | 10 | 1.03 | 0.433 | 0.5373
16 | ЗТП-230 Жданово | Костромской | Костромская область | д.Жданово | 10 | 0.25 | 0.166 | 0.0756
17 | ЗТП-235 Котельная | Костромской | Костромская область | с.Сущево | 10 | 0.16 | 0.081 | 0.0711
18 | ЗТП-236 Сущево школа | Костромской | Костромская область | с.Сущево | 10 | 0.8 | 0.063 | 0.6633
19 | ЗТП-239 Сущево Ж.К. | Костромской | Костромская область | с.Сущево | 10 | 0.63 | 0.249 | 0.3429
20 | ЗТП-259 Новый Починок | Костромской | Костромская область | с.Сандогора | 6 | 0.315 | 0.073 | 0.2178
21 | ЗТП-260 Молчаново Ж.К. | Костромской | Костромская область | д.Молчаново | 10 | 0.4 | 0.124 | 0.2484
22 | ЗТП-262 Колесово | Костромской | Костромская область | д.Колесово | 10 | 0.18 | 0.01 | 0.153
23 | ЗТП-276 Мисково посёлок | Костромской | Костромская область | п.Мисково | 6 | 0.25 | 0.154 | 0.0864
24 | ЗТП-298 Асташево артскважина | Костромской | Костромская область | д.Асташево | 10 | 0.5 | 0.038 | 0.4158
25 | ЗТП-300 Жилые дома | Костромской | Костромская область | п.Никольское | 6 | 0.8 | 0.244 | 0.5004
26 | ЗТП-306 п.Никольское ж.д. | Костромской | Костромская область | п.Никольское | 6 | 0.34 | 0.203 | 0.1233
27 | ЗТП-307 Психбольница | Костромской | Костромская область | п.Никольское | 6 | 0.52 | 0.097 | 0.3807
28 | ЗТП-312 Пос.Никольское | Костромской | Костромская область | п.Никольское | 6 | 0.32 | 0.189 | 0.1179
29 | ЗТП-313 Никольское КНС | Костромской | Костромская область | п.Никольское | 6 | 0.8 | 0.026 | 0.6966
30 | ЗТП-314 Школа, жилые дома | Костромской | Костромская область | п.Никольское | 6 | 0.65 | 0.168 | 0.4338
31 | ЗТП-332 Сельцо | Костромской | Костромская область | д.Сельцо | 10 | 0.16 | 0.055 | 0.0945
32 | ЗТП-346 Коровино Ж.К. | Костромской | Костромская область | д.Коровино | 10 | 0.8 | 0.043 | 0.6813
33 | ЗТП-351 Центральная | Костромской | Костромская область | п.Караваево | 10 | 0.32 | 0.319 | 0.0009
34 | ЗТП-364 Караваево Ж.К. | Костромской | Костромская область | п.Караваево | 10 | 0.72 | 0.294 | 0.3834
35 | ЗТП-365 А В М | Костромской | Костромская область | п.Караваево | 10 | 1.26 | 0.009 | 1.1259
36 | ЗТП-371 Котельная | Костромской | Костромская область | п.Караваево | 10 | 0.57 | 0.044 | 0.4734
37 | ЗТП-372 Общежитие | Костромской | Костромская область | п.Караваево | 10 | 0.65 | 0.389 | 0.2349
38 | ЗТП-373 Столовая | Костромской | Костромская область | п.Караваево | 10 | 0.72 | 0.72 | 0
39 | ЗТП-374 Насосная | Костромской | Костромская область | п.Караваево | 10 | 0.8 | 0.471 | 0.2961
40 | ЗТП-375 Стадион | Костромской | Костромская область | п.Караваево | 10 | 0.8 | 0.272 | 0.4752
41 | ЗТП-376 Школа | Костромской | Костромская область | п.Караваево | 10 | 1.26 | 0.308 | 0.8568
42 | ЗТП-377 Жилые дома | Костромской | Костромская область | п.Караваево | 10 | 0.5 | 0.238 | 0.2358
43 | ЗТП-384 Насосная д. Подолец | Костромской | Костромская область | д.Подолец | 10 | 0.16 | 0.063 | 0.0873
44 | ЗТП-385 Деткомбинат | Костромской | Костромская область | с.Минское | 10 | 0.32 | 0.302 | 0.0162
45 | ЗТП-386 Столовая | Костромской | Костромская область | с.Минское | 10 | 0.65 | 0.243 | 0.3663
46 | ЗТП-387 Мехмастерские | Костромской | Костромская область | с.Минское | 10 | 0.32 | 0.007 | 0.2817
47 | ЗТП-388 Котельная | Костромской | Костромская область | с.Минское | 10 | 0.315 | 0.037 | 0.2502
48 | ЗТП-394 Козловы горы | Костромской | Костромская область | м.Козловы Горы | 10 | 1.26 | 0.303 | 0.8613
49 | ЗТП-399 Турбаза "Волгарь" | Костромской | Костромская область | п.Молодежный | 10 | 0.8 | 0.29 | 0.459
50 | ЗТП-400 Сан.лесная школа | Костромской | Костромская область | м.Козловы Горы | 10 | 0.5 | 0.137 | 0.3267
51 | ЗТП-403 Насосная полива N 1, к/с "Колос" | Костромской | Костромская область | с.Минское | 10 | 0.4 | 0.052 | 0.3132
52 | ЗТП-404 Насосная полива N 2, Подолец | Костромской | Костромская область | д.Подолец | 10 | 0.4 | 0.03 | 0.333
53 | ЗТП-416 Шунга ферма | Костромской | Костромская область | с.Шунга | 6 | 0.315 | 0.249 | 0.0594
54 | ЗТП-417 Шунга школа | Костромской | Костромская область | с.Шунга | 6 | 0.4 | 0.17 | 0.207
55 | ЗТП-422 Яковлевское, Рыжково, М.Борок | Костромской | Костромская область | с.Яковлевское | 6 | 0.18 | 0.151 | 0.0261
56 | ЗТП-423 Пустошка, Гридино | Костромской | Костромская область | д.Пустошка | 10 | 0.16 | 0.024 | 0.1224
57 | ЗТП-424 Аферово, Семиницино | Костромской | Костромская область | д.Аферово | 6 | 0.32 | 0.192 | 0.1152
58 | ЗТП-428 Саметь Ж.К. | Костромской | Костромская область | с.Саметь | 6 | 1.26 | 0.076 | 1.0656
59 | ЗТП-434 Сухоногово хранилище, Шабаново, Разлив | Костромской | Костромская область | д.Шабаново | 6 | 0.4 | 0.104 | 0.2664
60 | ЗТП-435 Петрилово Ж.К. | Костромской | Костромская область | с.Петрилово | 6 | 0.16 | 0 | 0.144
61 | ЗТП-45 Терентьево - деревня | Костромской | Костромская область | д.Терентьево | 6 | 0.16 | 0.15 | 0.009
62 | ЗТП-476 Психбольница, Васюково | Костромской | Костромская область | п.Никольское | 6 | 0.25 | 0.138 | 0.1008
63 | ЗТП-49 д.Обломихино | Костромской | Костромская область | д.Обломихино | 10 | 0.25 | 0.054 | 0.1764
64 | ЗТП-491 Котельная /новая/ | Костромской | Костромская область | п.Никольское | 6 | 0.8 | 0.179 | 0.5589
65 | ЗТП-492 Психбольница /пищеблок/ | Костромской | Костромская область | п.Никольское | 6 | 0.8 | 0.103 | 0.6273
66 | ЗТП-495 Ж.К. | Костромской | Костромская область | д.Коряково | 10 | 0.25 | 0 | 0.225
67 | ЗТП-5 Контора | Костромской | Костромская область | д.Коряково | 10 | 0.25 | 0.041 | 0.1881
68 | ЗТП-501 Жилые дома | Костромской | Костромская область | п.Караваево | 10 | 0.8 | 0.277 | 0.4707
69 | ЗТП-507 СПТУ-7 Бычиха | Костромской | Костромская область | д.Бычиха | 6 | 0.32 | 0.32 | 0
70 | ЗТП-508 Бычиха котельная | Костромской | Костромская область | д.Бычиха | 6 | 0.16 | 0.051 | 0.0981
71 | ЗТП-510 Зона ЖКХ | Костромской | Костромская область | п.Бычиха-12 | 6 | 1 | 0.008 | 0.8928
72 | ЗТП-511 Поселок | Костромской | Костромская область | п.Бычиха-12 | 6 | 0.36 | 0.042 | 0.2862
73 | ЗТП-512 Охраняемая зона | Костромской | Костромская область | п.Бычиха-12 | 6 | 0.63 | 0.005 | 0.5625
74 | ЗТП-537 Зарубино школа | Костромской | Костромская область | д.Зарубино | 10 | 0.8 | 0.12 | 0.612
75 | ЗТП-544 Горбовщина, Акулово, Алферицино | Костромской | Костромская область | д.Горбовщина | 10 | 0.63 | 0.079 | 0.4959
76 | ЗТП-563 Кузьмищи контора | Костромской | Костромская область | д.Кузьмищи | 10 | 0.25 | 0.021 | 0.2061
77 | ЗТП-570 Жилые дома ПЖККУ | Костромской | Костромская область | п.Караваево | 10 | 0.5 | 0.174 | 0.2934
78 | ЗТП-593 Яковлевское деткомбинат | Костромской | Костромская область | с.Яковлевское | 6 | 0.8 | 0.409 | 0.3519
79 | ЗТП-595 Сухоногово центральная | Костромской | Костромская область | п.Сухоногово | 10 | 0.5 | 0.177 | 0.2907
80 | ЗТП-596 Сухоногово дом культуры | Костромской | Костромская область | п.Сухоногово | 10 | 0.5 | 0.016 | 0.4356
81 | ЗТП-68 Ильинское Ж.К. | Костромской | Костромская область | с.Ильинское | 10 | 0.8 | 0 | 0.72
82 | ЗТП-69 Ильинское АВМ | Костромской | Костромская область | с.Ильинское | 10 | 0.4 | 0.067 | 0.2997
83 | ЗТП-81 Лежнево | Костромской | Костромская область | д.Лежнево | 10 | 0.56 | 0.092 | 0.4212
84 | ЗТП-82 Середняя школа | Костромской | Костромская область | д.Середняя | 10 | 0.4 | 0.358 | 0.0378
85 | КТП-1 Каримово магазин | Костромской | Костромская область | д.Каримово | 10 | 0.25 | 0.172 | 0.0702
86 | КТП-10 Жил.дома рыбхоза | Костромской | Костромская область | п.Рыбное | 10 | 0.16 | 0.017 | 0.1287
87 | КТП-100 М.П. "Истоки - 2" | Костромской | Костромская область | п.Сухоногово | 10 | 0.16 | 0.032 | 0.1152
88 | КТП-101 Карпово | Костромской | Костромская область | д.Карпово | 10 | 0.1 | 0.087 | 0.0117
89 | КТП-102 Тимонино хранилище | Костромской | Костромская область | д.Тимонино | 10 | 0.25 | 0 | 0.225
90 | КТП-103 д.Тимонино, Фатьянка | Костромской | Костромская область | д.Тимонино | 10 | 0.06 | 0.026 | 0.0306
91 | КТП-105 Юрьевка - Козлищево | Костромской | Костромская область | д.Юрьевка | 10 | 0.03 | 0.003 | 0.0243
92 | КТП-106 Сулятино | Костромской | Костромская область | д.Сулятино | 10 | 0.063 | 0.063 | 0
93 | КТП-107 Сухоногово пилорама | Костромской | Костромская область | п.Сухоногово | 10 | 0.32 | 0.018 | 0.2718
94 | КТП-110 Лыщево | Костромской | Костромская область | д.Лыщево | 10 | 0.16 | 0.024 | 0.1224
95 | КТП-114 Наумово | Костромской | Костромская область | д.Наумово | 10 | 0.06 | 0.033 | 0.0243
96 | КТП-115 Свотиново | Костромской | Костромская область | д.Свотиново | 10 | 0.16 | 0.012 | 0.1332
97 | КТП-116 Чернопенье ферма д.Погорелки | Костромской | Костромская область | д.Погорелки | 10 | 0.25 | 0.063 | 0.1683
98 | КТП-117 Чернопенье село - Слободка | Костромской | Костромская область | с.Чернопенье | 10 | 0.315 | 0.052 | 0.2367
99 | КТП-119 д.Качалово | Костромской | Костромская область | д.Качалово | 10 | 0.06 | 0.06 | 0
100 | КТП-12 д.Будихино | Костромской | Костромская область | д.Будихино | 10 | 0.1 | 0.1 | 0
101 | КТП-120 Сады "Качалка" | Костромской | Костромская область | д.Качалка | 10 | 0.06 | 0.045 | 0.0135
102 | КТП-127 д.Боевик | Костромской | Костромская область | д.Боевик | 10 | 0.04 | 0.001 | 0.0351
103 | КТП-13 Палкино | Костромской | Костромская область | д.Палкино | 10 | 0.1 | 0.023 | 0.0693
104 | КТП-132 База ДСО Спартак | Костромской | Костромская область | д.Клюшниково | 10 | 0.25 | 0.25 | 0
105 | КТП-133 Чернопенье-2 | Костромской | Костромская область | с.Чернопенье | 10 | 0.16 | 0.052 | 0.0972
106 | КТП-134 Пахомьево | Костромской | Костромская область | д.Пахомьево | 10 | 0.06 | 0.028 | 0.0288
107 | КТП-14 д.Зарубино Ф.10-03 | Костромской | Костромская область | д.Зарубино | 10 | 0.4 | 0.4 | 0
108 | КТП-141 Ж.дома | Костромской | Костромская область | д.Середняя | 10 | 0.16 | 0.09 | 0.063
109 | КТП-142 Коркино | Костромской | Костромская область | д.Коркино | 10 | 0.1 | 0.1 | 0
110 | КТП-15 Косино | Костромской | Костромская область | д.Косино | 10 | 0.04 | 0.014 | 0.0234
111 | КТП-150 НСТ Полянка | Костромской | Костромская область | д.Обломихино | 10 | 0.1 | 0.027 | 0.0657
112 | КТП-151 Федорово | Костромской | Костромская область | д.Федорово | 10 | 0.025 | 0.001 | 0.0216
113 | КТП-152 Абросьево | Костромской | Костромская область | д.Абросьево | 10 | 0.025 | 0.001 | 0.0216
114 | КТП-155 Ряполово УВД | Костромской | Костромская область | д.Ряполово | 10 | 0.16 | 0.002 | 0.1422
115 | КТП-157 Деменево | Костромской | Костромская область | д.Деменево | 10 | 0.02 | 0.013 | 0.0063
116 | КТП-158 Кузнецово больница | Костромской | Костромская область | с.Кузнецово | 10 | 0.1 | 0.046 | 0.0486
117 | КТП-159 ПС Кузнецово жилой дом | Костромской | Костромская область | с.Кузнецово | 10 | 0.16 | 0.017 | 0.1287
118 | КТП-16 Деньгино Захарово | Костромской | Костромская область | д.Деньгино | 10 | 0.063 | 0.048 | 0.0135
119 | КТП-162 Никольское | Костромской | Костромская область | д.Никольское | 6 | 0.03 | 0.021 | 0.0081
120 | КТП-163 Столбово, Подольново | Костромской | Костромская область | д.Столбово | 10 | 0.16 | 0.001 | 0.1431
121 | КТП-168 Василево гараж, мастерские | Костромской | Костромская область | п.Василево | 10 | 0.4 | 0.019 | 0.3429
122 | КТП-169 Сухоруково Горки | Костромской | Костромская область | д.Сухоруково | 10 | 0.16 | 0.007 | 0.1377
123 | КТП-174 Харино | Костромской | Костромская область | д.Харино | 10 | 0.1 | 0.03 | 0.063
124 | КТП-175 Черемховица | Костромской | Костромская область | д.Черемховица | 10 | 0.04 | 0.005 | 0.0315
125 | КТП-176 Повернихино | Костромской | Костромская область | д.Повернихино | 10 | 0.1 | 0.083 | 0.0153
126 | КТП-179 Митенькино | Костромской | Костромская область | д.Митенькино | 10 | 0.06 | 0.008 | 0.0468
127 | КТП-18 Бакшейка | Костромской | Костромская область | д.Бакшейка | 10 | 0.1 | 0.1 | 0
128 | КТП-180 Мотово | Костромской | Костромская область | д.Мотово | 10 | 0.1 | 0.012 | 0.0792
129 | КТП-181 Кузнецово пилорама | Костромской | Костромская область | с.Кузнецово | 10 | 0.63 | 0.093 | 0.4833
130 | КТП-182 Погорелки | Костромской | Костромская область | д.Погорелки | 10 | 0.025 | 0.009 | 0.0144
131 | КТП-184 Спас-Бураки | Костромской | Костромская область | д.Спас-Бураки | 10 | 0.16 | 0.056 | 0.0936
132 | КТП-185 Степаново | Костромской | Костромская область | д.Степаново | 10 | 0.03 | 0.01 | 0.018
133 | КТП-191 Бычиха деревня | Костромской | Костромская область | д.Бычиха | 6 | 0.04 | 0.039 | 0.0009
134 | КТП-192 Чернопенье-2 школа | Костромской | Костромская область | с.Чернопенье | 10 | 0.1 | 0.057 | 0.0387
135 | КТП-193 Еремицево | Костромской | Костромская область | д.Еремицино | 10 | 0.1 | 0.073 | 0.0243
136 | КТП-194 Борисиха, Абабково, Починниково | Костромской | Костромская область | д.Борисиха | 10 | 0.03 | 0.014 | 0.0144
137 | КТП-197 Кузнецово п/лагерь | Костромской | Костромская область | с.Кузнецово | 10 | 0.1 | 0.042 | 0.0522
138 | КТП-20 Заречье | Костромской | Костромская область | д.Заречье | 10 | 0.1 | 0.086 | 0.0126
139 | КТП-202 Слобода | Костромской | Костромская область | д.Слобода | 10 | 0.03 | 0.004 | 0.0234
140 | КТП-203 Камень | Костромской | Костромская область | д.Камень | 10 | 0.06 | 0.005 | 0.0495
141 | КТП-204 Медениково | Костромской | Костромская область | д.Медениково | 10 | 0.1 | 0.013 | 0.0783
142 | КТП-205 Прошево-Александрицино | Костромской | Костромская область | д.Александрицино | 10 | 0.1 | 0.006 | 0.0846
143 | КТП-210 Костеницино | Костромской | Костромская область | д.Костеницино | 10 | 0.1 | 0.032 | 0.0612
144 | КТП-212 Брино | Костромской | Костромская область | д.Брино | 10 | 0.05 | 0.025 | 0.0225
145 | КТП-213 Стропеево | Костромской | Костромская область | д.Стропеево | 10 | 0.03 | 0.03 | 0
146 | КТП-215 Меза /пос.льнозавода/ | Костромской | Костромская область | п.Новый | 10 | 0.063 | 0.049 | 0.0126
147 | КТП-216 Коттеджи брол. ПТФ | Костромской | Костромская область | д.Зарубино | 10 | 0.16 | 0.16 | 0
148 | КТП-218 Сушильный завод | Костромской | Костромская область | с.Кузнецово | 10 | 0.1 | 0.009 | 0.0819
149 | КТП-219 Костенево | Костромской | Костромская область | д.Костенево | 10 | 0.16 | 0.132 | 0.0252
150 | КТП-22 Конюхово, Слободка | Костромской | Костромская область | д.Конюхово | 10 | 0.063 | 0.048 | 0.0135
151 | КТП-222 Ямково | Костромской | Костромская область | д.Ямково | 10 | 0.18 | 0.012 | 0.1512
152 | КТП-224 Больница | Костромской | Костромская область | с.Сущево | 10 | 0.16 | 0.084 | 0.0684
153 | КТП-225 Акулово, Невежино, Киселево | Костромской | Костромская область | д.Акулово | 10 | 0.1 | 0.034 | 0.0594
154 | КТП-227 Крутик | Костромской | Костромская область | д.Крутик | 10 | 0.06 | 0.003 | 0.0513
155 | КТП-228 Барское | Костромской | Костромская область | д.Барское | 10 | 0.1 | 0.072 | 0.0252
156 | КТП-229 Лагерь труда и отдыха | Костромской | Костромская область | с.Сущево | 10 | 0.16 | 0.012 | 0.1332
157 | КТП-233 Болтаново | Костромской | Костромская область | д.Болтаново | 10 | 0.06 | 0.021 | 0.0351
158 | КТП-234 Бурово | Костромской | Костромская область | д.Бурово | 10 | 0.16 | 0.007 | 0.1377
159 | КТП-238 АВМ | Костромской | Костромская область | с.Сущево | 10 | 0.4 | 0.017 | 0.3447
160 | КТП-245 Пестенька | Костромской | Костромская область | д.Пестенька | 10 | 0.1 | 0.005 | 0.0855
161 | КТП-246 Фефелово | Костромской | Костромская область | д.Фефелово | 10 | 0.1 | 0.007 | 0.0837
162 | КТП-247 Шарыгино | Костромской | Костромская область | д.Шарыгино | 10 | 0.03 | 0.014 | 0.0144
163 | КТП-248 ГЛОХ | Костромской | Костромская область | п.Мисково | 6 | 0.25 | 0.015 | 0.2115
164 | КТП-249 Меленки пилорама | Костромской | Костромская область | д.Меленки | 10 | 0.1 | 0.05 | 0.045
165 | КТП-250 Котельная | Костромской | Костромская область | с.Фоминское | 10 | 0.1 | 0.02 | 0.072
166 | КТП-251 Подольново | Костромской | Костромская область | д.Подольново | 10 | 0.1 | 0.035 | 0.0585
167 | КТП-252 Нукша | Костромской | Костромская область | д.Нукша | 10 | 0.16 | 0.04 | 0.108
168 | КТП-253 Колгора | Костромской | Костромская область | д.Колгора | 10 | 0.063 | 0.01 | 0.0477
169 | КТП-254 Пустынь | Костромской | Костромская область | д.Пустынь | 10 | 0.06 | 0.032 | 0.0252
170 | КТП-255 Шода | Костромской | Костромская область | д.Шода | 10 | 0.16 | 0.112 | 0.0432
171 | КТП-256 Бугры | Костромской | Костромская область | д.Бугры | 10 | 0.063 | 0.062 | 0.0009
172 | КТП-257 Молодеево | Костромской | Костромская область | д.Молодеево | 10 | 0.16 | 0.16 | 0
173 | КТП-258 Сандогора гараж | Костромской | Костромская область | с.Сандогора | 6 | 0.25 | 0.153 | 0.0873
174 | КТП-261 Сандогора школа | Костромской | Костромская область | с.Сандогора | 6 | 0.25 | 0.019 | 0.2079
175 | КТП-263 Заозерье | Костромской | Костромская область | д.Заозерье | 6 | 0.06 | 0.012 | 0.0432
176 | КТП-264 Орлово | Костромской | Костромская область | д.Орлово | 6 | 0.16 | 0.086 | 0.0666
177 | КТП-265 Малая Сандогора | Костромской | Костромская область | с.Сандогора | 6 | 0.2 | 0.132 | 0.0612
178 | КТП-266 Починок Чапков | Костромской | Костромская область | д.Починок Чапков | 10 | 0.06 | 0.015 | 0.0405
179 | КТП-267 Фоминское детсад | Костромской | Костромская область | д.Фоминское | 10 | 0.4 | 0.028 | 0.3348
180 | КТП-268 В/часть | Костромской | Костромская область | п.Мисково | 6 | 0.1 | 0.009 | 0.0819
181 | КТП-27 Полигон химучилища - стрельбище | Костромской | Костромская область | д.Василево | 6 | 0.16 | 0.043 | 0.1053
182 | КТП-275 Бычиха п/лагерь | Костромской | Костромская область | д.Бычиха | 6 | 0.1 | 0.037 | 0.0567
183 | КТП-277 Авдотьино | Костромской | Костромская область | д.Авдотьино | 10 | 0.16 | 0.047 | 0.1017
184 | КТП-28 Коттеджи | Костромской | Костромская область | д.Каримово | 10 | 0.16 | 0.052 | 0.0972
185 | КТП-282 д.Хутор 1-го Мая | Костромской | Костромская область | д.Хутор 1-го Мая | 10 | 0.04 | 0.04 | 0
186 | КТП-286 Газовая котельная | Костромской | Костромская область | с.Яковлевское | 6 | 0.16 | 0.015 | 0.1305
187 | КТП-288 Василево пилорама | Костромской | Костромская область | п.Василево | 10 | 0.16 | 0.013 | 0.1323
188 | КТП-295 | Костромской | Костромская область | Хутор 1 Мая | 10 | 0.1 | 0.005 | 0.0855
189 | КТП-296 Сухоногово АВМ | Костромской | Костромская область | п.Сухоногово | 10 | 0.4 | 0.175 | 0.2025
190 | КТП-302 Суконниково, Рудоково, Подвязки | Костромской | Костромская область | д.Суконниково | 10 | 0.1 | 0.1 | 0
191 | КТП-303 д.Кирово,Дровинки, Зиновьево | Костромской | Костромская область | д.Кирово | 10 | 0.16 | 0.069 | 0.0819
192 | КТП-304 Никольское подсобное | Костромской | Костромская область | п.Никольское | 6 | 0.1 | 0.012 | 0.0792
193 | КТП-305 Насосная | Костромской | Костромская область | п.Никольское | 6 | 0.1 | 0.061 | 0.0351
194 | КТП-311 Никольское детсад | Костромской | Костромская область | п.Никольское | 6 | 0.25 | 0.077 | 0.1557
195 | КТП-316 Харино, Глазово | Костромской | Костромская область | д.Харино | 6 | 0.16 | 0.046 | 0.1026
196 | КТП-318 М.Безгачево | Костромской | Костромская область | д.Малое Безгачево | 6 | 0.16 | 0.049 | 0.0999
197 | КТП-322 Пос.ЖБИ ул.Восточная | Костромской | Костромская область | п.Фанерник | 6 | 0.1 | 0.051 | 0.0441
198 | КТП-324 Звероферма отд.N 2 ( БАТА) | Костромской | Костромская область | д.Пустошки | 6 | 0.25 | 0.197 | 0.0477
199 | КТП-326 Дворищи, Бочкино, Солонтково | Костромской | Костромская область | д.Дворищи | 6 | 0.16 | 0.071 | 0.0801
200 | КТП-327 Бедрино, Федоково, Никитино | Костромской | Костромская область | д.Бедрино | 10 | 0.1 | 0.045 | 0.0495
201 | КТП-329 Шувалово | Костромской | Костромская область | п.Караваево | 10 | 0.16 | 0.16 | 0
202 | КТП-33 Самково | Костромской | Костромская область | д.Самково | 10 | 0.1 | 0.049 | 0.0459
203 | КТП-333 Ильинское, Китариха | Костромской | Костромская область | д.Ильинское | 10 | 0.1 | 0.025 | 0.0675
204 | КТП-334 Гуздырево, Деревнищи | Костромской | Костромская область | д.Гуздырево | 10 | 0.1 | 0.015 | 0.0765
205 | КТП-335 Карцево, Брыкатино | Костромской | Костромская область | д.Карцево | 10 | 0.16 | 0.029 | 0.1179
206 | КТП-336 Башутино | Костромской | Костромская область | д.Башутино | 10 | 0.1 | 0.023 | 0.0693
207 | КТП-338 Апраксино мехмастерские | Костромской | Костромская область | п.Апраксино | 10 | 0.16 | 0.16 | 0
208 | КТП-339 Константиново | Костромской | Костромская область | д.Константиново | 10 | 0.02 | 0.016 | 0.0036
209 | КТП-34 Каримово | Костромской | Костромская область | д.Каримово | 10 | 0.16 | 0.16 | 0
210 | КТП-340 Денисово вспомогательная школа | Костромской | Костромская область | д.Денисово | 10 | 0.16 | 0.092 | 0.0612
211 | КТП-343 Холм | Костромской | Костромская область | д.Холм | 10 | 0.06 | 0.032 | 0.0252
212 | КТП-344 Которово | Костромской | Костромская область | д.Которово | 10 | 0.1 | 0.03 | 0.063
213 | КТП-347 Кузяево | Костромской | Костромская область | д.Кузяево | 10 | 0.02 | 0.006 | 0.0126
214 | КТП-35 Клюшниково - 1 | Костромской | Костромская область | д.Клюшниково | 10 | 0.16 | 0.16 | 0
215 | КТП-350 Коровино, Скоморохово, Легково | Костромской | Костромская область | д.Коровино | 10 | 0.16 | 0.005 | 0.1395
216 | КТП-352 Хранилище | Костромской | Костромская область | п.Караваево | 10 | 0.16 | 0.121 | 0.0351
217 | КТП-354 Никулино, СТ Механизатор | Костромской | Костромская область | д.Никулино | 10 | 0.25 | 0.25 | 0
218 | КТП-355 Поддубное | Костромской | Костромская область | д.Поддубное | 10 | 0.16 | 0.086 | 0.0666
219 | КТП-356 М.Андрейково | Костромской | Костромская область | д.Малое Андрейково | 10 | 0.1 | 0.1 | 0
220 | КТП-357 Кирпичный з-д | Костромской | Костромская область | д.Крутик | 10 | 0.25 | 0.133 | 0.1053
221 | КТП-358 Губачево, Петровское, Чапово, Демино | Костромской | Костромская область | д.Губачево | 10 | 0.25 | 0.13 | 0.108
222 | КТП-359 Убебино,Еремкино | Костромской | Костромская область | д.Убебино | 10 | 0.06 | 0.06 | 0
223 | КТП-360 Татариново | Костромской | Костромская область | д.Татариново | 10 | 0.1 | 0.073 | 0.0243
224 | КТП-361 Таранино | Костромской | Костромская область | д.Таранино | 10 | 0.06 | 0.007 | 0.0477
225 | КТП-369 пос. Механизаторов | Костромской | Костромская область | п.Механизаторов | 10 | 0.4 | 0.182 | 0.1962
226 | КТП-38 Уч.центр ФСБ | Костромской | Костромская область | д.Спас | 10 | 0.05 | 0.003 | 0.0423
227 | КТП-382 Турабьево | Костромской | Костромская область | д.Турабьево | 10 | 0.16 | 0.062 | 0.0882
228 | КТП-39 Веригино | Костромской | Костромская область | д.Веригино | 10 | 0.063 | 0.063 | 0
229 | КТП-391 Куликово | Костромской | Костромская область | д.Куликово | 10 | 0.25 | 0.172 | 0.0702
230 | КТП-393 Становщиково | Костромской | Костромская область | д.Становщиково | 10 | 0.25 | 0.057 | 0.1737
231 | КТП-395 Юрьево | Костромской | Костромская область | д.Юрьево | 10 | 0.25 | 0.067 | 0.1647
232 | КТП-396 Пушкино, Иванниково | Костромской | Костромская область | д.Иванниково | 10 | 0.16 | 0.102 | 0.0522
233 | КТП-397 Горинское | Костромской | Костромская область | д.Горинское | 10 | 0.1 | 0.001 | 0.0891
234 | КТП-398 Волчково | Костромской | Костромская область | д.Волчково | 10 | 0.25 | 0.198 | 0.0468
235 | КТП-401 Газовая котельная | Костромской | Костромская область | с.Шунга | 6 | 0.25 | 0.045 | 0.1845
236 | КТП-406 Очистные | Костромской | Костромская область | м.Козловы Горы | 10 | 0.16 | 0.158 | 0.0018
237 | КТП-408 Спас | Костромской | Костромская область | д.Спас | 10 | 0.06 | 0.024 | 0.0324
238 | КТП-41 Скородумки | Костромской | Костромская область | д.Скородумки | 10 | 0.03 | 0.03 | 0
239 | КТП-412 Некрасово | Костромской | Костромская область | д.Некрасово | 10 | 0.4 | 0.285 | 0.1035
240 | КТП-414 Коробейниково, Лестово | Костромской | Костромская область | д.Коробейниково | 10 | 0.1 | 0.1 | 0
241 | КТП-415 Тепра | Костромской | Костромская область | д.Тепра | 10 | 0.1 | 0.05 | 0.045
242 | КТП-418 ОАО "Вымпелком" | Костромской | Костромская область | д.Шемякино | 10 | 0.025 | 0.008 | 0.0153
243 | КТП-419 Шунга село | Костромской | Костромская область | с.Шунга | 6 | 0.16 | 0.047 | 0.1017
244 | КТП-420 Яковлевское котельная | Костромской | Костромская область | с.Яковлевское | 6 | 0.16 | 0.063 | 0.0873
245 | КТП-421 Яковлевское МТФ | Костромской | Костромская область | с.Яковлевское | 6 | 0.25 | 0.016 | 0.2106
246 | КТП-425 Аганино | Костромской | Костромская область | д.Аганино | 6 | 0.16 | 0.067 | 0.0837
247 | КТП-426 НСТ Садовод | Костромской | Костромская область | д.Колебино | 6 | 0.04 | 0.04 | 0
248 | КТП-427 д.Манылово | Костромской | Костромская область | д.Манылово | 10 | 0.1 | 0.034 | 0.0594
249 | КТП-432 Пасынково гараж | Костромской | Костромская область | д.Пасынково | 10 | 0.16 | 0.041 | 0.1071
250 | КТП-433 Яковлевское хранилище | Костромской | Костромская область | с.Яковлевское | 6 | 0.25 | 0.245 | 0.0045
251 | КТП-436 Петрилово Ж.К. | Костромской | Костромская область | с.Петрилово | 6 | 0.16 | 0 | 0.144
252 | КТП-44 Гараж | Костромской | Костромская область | д.Терентьево | 10 | 0.25 | 0.225 | 0.0225
253 | КТП-443 п.Молодежный | Костромской | Костромская область | п.Молодежный | 10 | 0.25 | 0.118 | 0.1188
254 | КТП-451 насосная | Костромской | Костромская область | п.Молодежный | 10 | 0.1 | 0.009 | 0.0819
255 | КТП-457 НСТ Волгарь | Костромской | Костромская область | с.Минское | 10 | 0.16 | 0.095 | 0.0585
256 | КТП-46 Злобино | Костромской | Костромская область | д.Злобино | 10 | 0.04 | 0.039 | 0.0009
257 | КТП-462 Некрасово | Костромской | Костромская область | д.Некрасово | 6 | 0.16 | 0.087 | 0.0657
258 | КТП-463 Турбаза | Костромской | Костромская область | п.Прибрежный | 10 | 0.25 | 0.091 | 0.1431
259 | КТП-467 Кузьмищи АВМ | Костромской | Костромская область | д.Кузьмищи | 10 | 0.4 | 0.14 | 0.234
260 | КТП-469 Кузьмищи картофелехранил | Костромской | Костромская область | д.Кузьмищи | 10 | 0.2 | 0.037 | 0.1467
261 | КТП-47 д.Песочное | Костромской | Костромская область | д.Песочное | 10 | 0.1 | 0.049 | 0.0459
262 | КТП-470 Кузьмищи КНС | Костромской | Костромская область | д.Кузьмищи | 10 | 0.16 | 0.013 | 0.1323
263 | КТП-473 Пустошки | Костромской | Костромская область | д.Пустошки | 10 | 0.063 | 0.063 | 0
264 | КТП-477 Охотбаза | Костромской | Костромская область | д.Ульянино | 10 | 0.16 | 0.012 | 0.1332
265 | КТП-478 Сад "Энергетик" | Костромской | Костромская область | д.Холм | 10 | 0.1 | 0.02 | 0.072
266 | КТП-48 д.Полевая | Костромской | Костромская область | д.Полевая | 10 | 0.06 | 0.06 | 0
267 | КТП-481 Чистые ключи | Костромской | Костромская область | с.Шунга | 6 | 0.1 | 0.029 | 0.0639
268 | КТП-484 Кузнецово скважина | Костромской | Костромская область | с.Кузнецово | 10 | 0.025 | 0.005 | 0.018
269 | КТП-485 Пос.Фанерник | Костромской | Костромская область | п.Фанерник | 6 | 0.16 | 0.158 | 0.0018
270 | КТП-489 Борщино | Костромской | Костромская область | д.Борщино | 10 | 0.16 | 0.07 | 0.081
271 | КТП-493 Заречье 2 | Костромской | Костромская область | д.Заречье | 10 | 0.1 | 0.1 | 0
272 | КТП-498 Катино,Жужелино, Нажирово | Костромской | Костромская область | д.Катино | 10 | 0.16 | 0.16 | 0
273 | КТП-50 д.Калинино, д.Малая | Костромской | Костромская область | д.Калинино | 10 | 0.16 | 0.126 | 0.0306
274 | КТП-502 Прудищи | Костромской | Костромская область | д.Прудищи | 10 | 0.04 | 0.013 | 0.0243
275 | КТП-515 Очистные ЖКХ | Костромской | Костромская область | д.Бычиха | 6 | 0.2 | 0.005 | 0.1755
276 | КТП-52 д.Шестково | Костромской | Костромская область | д.Шестково | 10 | 0.063 | 0.063 | 0
277 | КТП-526 Коряково - деревня | Костромской | Костромская область | д.Коряково | 10 | 0.16 | 0.141 | 0.0171
278 | КТП-527 д.Чижово | Костромской | Костромская область | д.Чижово | 10 | 0.16 | 0.037 | 0.1107
279 | КТП-528 Ильинское жилые дома | Костромской | Костромская область | с.Ильинское | 10 | 0.16 | 0.017 | 0.1287
280 | КТП-53 д. Иванниково | Костромской | Костромская область | д.Иванниково | 10 | 0.063 | 0.063 | 0
281 | КТП-530 ДРСУ ( пос.Дорожный) | Костромской | Костромская область | п.Дорожный | 10 | 0.16 | 0.05 | 0.099
282 | КТП-532 Фоминское Ж.К. | Костромской | Костромская область | д.Фоминское | 10 | 0.16 | 0.022 | 0.1242
283 | КТП-534 Очистные | Костромской | Костромская область | с.Сущево | 10 | 0.16 | 0 | 0.144
284 | КТП-536 Очистные | Костромской | Костромская область | с.Сущево | 10 | 0.25 | 0.009 | 0.2169
285 | КТП-546 Пост ГАИ | Костромской | Костромская область | г.Кострома | 10 | 0.063 | 0.016 | 0.0423
286 | КТП-547 Племзавод | Костромской | Костромская область | д.Клобушнево | 10 | 0.25 | 0.022 | 0.2052
287 | КТП-553 Насосная, Захарово | Костромской | Костромская область | д.Захарово | 10 | 0.1 | 0.014 | 0.0774
288 | КТП-557 База ЖКХ | Костромской | Костромская область | п.Караваево | 10 | 0.16 | 0.027 | 0.1197
289 | КТП-559 Мехмастерские | Костромской | Костромская область | с.Сущево | 10 | 0.25 | 0.006 | 0.2196
290 | КТП-56 д.Ивакино | Костромской | Костромская область | д.Ивакино | 10 | 0.25 | 0.193 | 0.0513
291 | КТП-560 Бельково | Костромской | Костромская область | д.Бельково | 10 | 0.1 | 0.1 | 0
292 | КТП-562 Насосная | Костромской | Костромская область | с.Саметь | 6 | 0.05 | 0 | 0.045
293 | КТП-565 Филипцево | Костромской | Костромская область | д.Филипцево | 10 | 0.16 | 0.076 | 0.0756
294 | КТП-566 Т/база"Сосновый бор" | Костромской | Костромская область | д.Воронино | 10 | 0.25 | 0.039 | 0.1899
295 | КТП-57 П/л "Золотой колосок" | Костромской | Костромская область | д.Середняя | 10 | 0.1 | 0.007 | 0.0837
296 | КТП-573 Шунга очистные | Костромской | Костромская область | с.Шунга | 10 | 0.16 | 0.028 | 0.1188
297 | КТП-574 Очистные к."Пятилетка", Петрилово | Костромской | Костромская область | с.Петрилово | 6 | 0.1 | 0.044 | 0.0504
298 | КТП-576 Апраксино школа | Костромской | Костромская область | п.Апраксино | 10 | 0.16 | 0.16 | 0
299 | КТП-578 Ильинское картофелехран. | Костромской | Костромская область | с.Ильинское | 10 | 0.16 | 0 | 0.144
300 | КТП-58 д.Горки, Серково | Костромской | Костромская область | д.Горки | 10 | 0.06 | 0.01 | 0.045
301 | КТП-581 Сандогора жилые дома | Костромской | Костромская область | с.Сандогора | 6 | 0.25 | 0.075 | 0.1575
302 | КТП-585 Молчаново Ж.К. | Костромской | Костромская область | д.Молчаново | 10 | 0.32 | 0.012 | 0.2772
303 | КТП-59 д.Пьяньково | Костромской | Костромская область | д.Пьяньково | 10 | 0.05 | 0.05 | 0
304 | КТП-590 Шувалово очистные | Костромской | Костромская область | п.Шувалово | 10 | 0.1 | 0.1 | 0
305 | КТП-591 Коряково котельная | Костромской | Костромская область | д.Коряково | 10 | 0.25 | 0.08 | 0.153
306 | КТП-592 Панино, ферма | Костромской | Костромская область | д.Панино | 10 | 0.03 | 0.03 | 0
307 | КТП-594 Стрельниково МТФ | Костромской | Костромская область | д.Стрельниково | 6 | 0.16 | 0.019 | 0.1269
308 | КТП-597 Шемякино | Костромской | Костромская область | д.Шемякино | 10 | 0.25 | 0.196 | 0.0486
309 | КТП-598 Зубино | Костромской | Костромская область | д.Зубино | 10 | 0.1 | 0.1 | 0
310 | КТП-6 Дет.сад | Костромской | Костромская область | д.Коряково | 10 | 0.25 | 0.158 | 0.0828
311 | КТП-60 д.Конино | Костромской | Костромская область | д.Конино | 10 | 0.1 | 0.097 | 0.0027
312 | КТП-61 Котельная ЖКХ. (ул.Восточная) | Костромской | Костромская область | п.Фанерник | 6 | 0.4 | 0.271 | 0.1161
313 | КТП-616 Картофелехранилище учх. Костромск. | Костромской | Костромская область | д.Будихино | 10 | 0.16 | 0.16 | 0
314 | КТП-618 Насосная | Костромской | Костромская область | с.Минское | 10 | 0.16 | 0.102 | 0.0522
315 | КТП-62 д.Воронино | Костромской | Костромская область | д.Воронино | 10 | 0.1 | 0.1 | 0
316 | КТП-622 Борок, Царево, кастилово | Костромской | Костромская область | д.Царево | 10 | 0.06 | 0.051 | 0.0081
317 | КТП-624 Коровино КРС | Костромской | Костромская область | д.Коровино | 10 | 0.4 | 0 | 0.36
318 | КТП-625 Коровино КРС | Костромской | Костромская область | д.Коровино | 10 | 0.4 | 0.007 | 0.3537
319 | КТП-630 Яковлевское гараж | Костромской | Костромская область | с.Яковлевское | 6 | 0.63 | 0.023 | 0.5463
320 | КТП-633 Русская деревня | Костромской | Костромская область | д.Нажерово | 10 | 0.63 | 0.179 | 0.4059
321 | КТП-634 КООП с. Саметь | Костромской | Костромская область | с.Саметь | 6 | 0.1 | 0.054 | 0.0414
322 | КТП-639 Хоз.сараи | Костромской | Костромская область | д.Зарубино | 10 | 0.16 | 0.16 | 0
323 | КТП-640 Клюшниково-2 жил.дома | Костромской | Костромская область | д.Клюшниково | 10 | 0.25 | 0.019 | 0.2079
324 | КТП-645 Д. Казанка, трудовой лагерь | Костромской | Костромская область | д.Казанка | 10 | 0.16 | 0.066 | 0.0846
325 | КТП-65 д.Самсонка | Костромской | Костромская область | д.Самсонка | 10 | 0.16 | 0.003 | 0.1413
326 | КТП-659 Кузьмищи картофелехранил | Костромской | Костромская область | д.Кузьмищи | 10 | 0.25 | 0.106 | 0.1296
327 | КТП-66 Гараж | Костромской | Костромская область | с.Ильинское | 10 | 0.16 | 0.025 | 0.1215
328 | КТП-667 НСТ Новое Елагино | Костромской | Костромская область | п.Шувалово | 10 | 0.1 | 0.07 | 0.027
329 | КТП-669 Прибрежный котельная | Костромской | Костромская область | п.Прибрежный | 10 | 0.25 | 0.07 | 0.162
330 | КТП-670 п.Крахмалопаточного з-да | Костромской | Костромская область | п.Паточного завода | 10 | 0.25 | 0.199 | 0.0459
331 | КТП-673 Ж.дома | Костромской | Костромская область | д.Середняя | 10 | 0.16 | 0.04 | 0.108
332 | КТП-674 | Костромской | Костромская область | с.Минское | 10 | 0.1 | 0.032 | 0.0612
333 | КТП-682 д.Самычево | Костромской | Костромская область | д.Самычево | 10 | 0.16 | 0.022 | 0.1242
334 | КТП-683 Подолец - 2 | Костромской | Костромская область | д.Подолец | 10 | 0.16 | 0.032 | 0.1152
335 | КТП-685 жилой кооператив | Костромской | Костромская область | с.Минское | 10 | 0.25 | 0.008 | 0.2178
336 | КТП-689 Караваево ж.д. | Костромской | Костромская область | п.Караваево | 10 | 0.25 | 0.146 | 0.0936
337 | КТП-691 Гараж (мастерские) | Костромской | Костромская область | п.Апраксино | 10 | 0.16 | 0.074 | 0.0774
338 | КТП-693 д.Становщиково | Костромской | Костромская область | д.Становщиково | 10 | 0.16 | 0.111 | 0.0441
339 | КТП-697 Насосная | Костромской | Костромская область | д.Середняя | 10 | 0.16 | 0.077 | 0.0747
340 | КТП-7 Коряково -Дербино | Костромской | Костромская область | д.Коряково | 10 | 0.25 | 0.25 | 0
341 | КТП-702 п.Никольское (2-ая Октябрьская) | Костромской | Костромская область | п.Никольское | 6 | 0.1 | 0.073 | 0.0243
342 | КТП-707 Шувалово-2 | Костромской | Костромская область | п.Караваево | 10 | 0.25 | 0.029 | 0.1989
343 | КТП-71 д.Сельцо | Костромской | Костромская область | д.Сельцо | 10 | 0.16 | 0.046 | 0.1026
344 | КТП-711Ильинское жилая застройка | Костромской | Костромская область | с.Ильинское | 10 | 0.16 | 0.031 | 0.1161
345 | КТП-720 Жилые дома | Костромской | Костромская область | п.Паточного завода | 10 | 0.25 | 0.25 | 0
346 | КТП-722 Промзона | Костромской | Костромская область | п.Мисково | 10 | 0.1 | 0.1 | 0
347 | КТП-726 Котеджи | Костромской | Костромская область | д.Конюхово | 10 | 0.16 | 0.084 | 0.0684
348 | КТП-727 Губачево-2 | Костромской | Костромская область | д.Губачево | 10 | 0.16 | 0.16 | 0
349 | КТП-728 Становщиково-2 | Костромской | Костромская область | д.Становщиково | 10 | 0.16 | 0.043 | 0.1053
350 | КТП-732 Ж.Д.Некрасово | Костромской | Костромская область | д.Некрасово | 6 | 0.25 | 0.137 | 0.1017
351 | КТП-739 Котеджи Шунга | Костромской | Костромская область | с.Шунга | 6 | 0.16 | 0.074 | 0.0774
352 | КТП-740 Дьяконово-котеджи | Костромской | Костромская область | д.Дьяконово | 10 | 0.25 | 0.25 | 0
353 | КТП-743 Губачево-3 | Костромской | Костромская область | д.Губачево | 10 | 0.25 | 0.029 | 0.1989
354 | КТП-747 Русский кролик | Костромской | Костромская область | с.Кузнецово | 10 | 0.25 | 0.069 | 0.1629
355 | КТП-756 Казанка-2 | Костромской | Костромская область | д.Казанка | 10 | 0.16 | 0.147 | 0.0117
356 | КТП-757 Молодежный-3 | Костромской | Костромская область | п.Молодежный | 10 | 0.063 | 0.063 | 0
357 | КТП-76 КНС Совхоза | Костромской | Костромская область | д.Середняя | 10 | 0.04 | 0.006 | 0.0306
358 | КТП-763 СТ Минчанин | Костромской | Костромская область | костромской | 10 | 0.25 | 0.25 | 0
359 | КТП-777 СТ Родничок-2 | Костромской | Костромская область | д.Клобушнево | 10 | 0.063 | 0.03 | 0.0297
360 | КТП-784 Цифр.ТВ Новинки | Костромской | Костромская область | д.Новинки | 10 | 0.32 | 0.035 | 0.2565
361 | КТП-785 СТ Строитель | Костромской | Костромская область | д.Некрасово | 6 | 0.16 | 0.008 | 0.1368
362 | КТП-792 СТ Дачник | Костромской | Костромская область | д.Конюхово | 10 | 0.1 | 0.1 | 0
363 | КТП-8 Емельянка | Костромской | Костромская область | д.Емельянка | 10 | 0.16 | 0.1 | 0.054
364 | КТП-801 Зубино-2 | Костромской | Костромская область | д.Зубино | 10 | 0.1 | 0.1 | 0
365 | КТП-887 НСТ Нива | Костромской | Костромская область | д.Кузьмищи | 10 | 0.1 | 0.062 | 0.0342
366 | КТП-815 Ж.Д. | Костромской | Костромская область | д.Кузьмищи | 10 | 0.025 | 0.016 | 0.0081
367 | КТП-816 Садовод-2 | Костромской | Костромская область | д.Борщино | 10 | 0.063 | 0.063 | 0
368 | КТП-822 д.Семенково | Костромской | Костромская область | д.Семенково | 10 | 0.1 | 0.031 | 0.0621
369 | КТП-827 НСТ Майский | Костромской | Костромская область | п.Апраксино | 10 | 0.063 | 0.063 | 0
370 | КТП-831 д.Борщино НСТ Волжанка | Костромской | Костромская область | д.Борщино | 10 | 0.25 | 0.09 | 0.144
371 | КТП-832 СТ Садко | Костромской | Костромская область | д.Холм | 10 | 0.063 | 0.036 | 0.0243
372 | КТП-833 Гаражи | Костромской | Костромская область | п.Караваево | 10 | 0.1 | 0.037 | 0.0567
373 | КТП-834 ДНТ Нива | Костромской | Костромская область | с.Минское | 10 | 0.1 | 0.1 | 0
374 | КТП-835 склад | Костромской | Костромская область | п.Апраксино | 10 | 0.1 | 0.019 | 0.0729
375 | КТП-837 ул.Омелинская | Костромской | Костромская область | д.Стрельниково | 6 | 0.16 | 0.16 | 0
376 | КТП-844 Скоморохово, Легково | Костромской | Костромская область | д.Скоморохово | 10 | 0.25 | 0.245 | 0.0045
377 | КТП-847 Замолодино | Костромской | Костромская область | д.Замолодино | 10 | 0.063 | 0.063 | 0
378 | КТП-85 Становщиково | Костромской | Костромская область | д.Становщиково | 10 | 0.25 | 0.131 | 0.1071
379 | КТП-858 СТ Технолог | Костромской | Костромская область | ур.Трохачи | 10 | 0.16 | 0.038 | 0.1098
380 | КТП-860 д.Кузьмищи | Костромской | Костромская область | д.Кузьмищи | 10 | 0.25 | 0.25 | 0
381 | КТП-861 СТ Ладья | Костромской | Костромская область | д.Борщино | 10 | 0.063 | 0.063 | 0
382 | КТП-865 д.Алферицино | Костромской | Костромская область | д.Алферицино | 10 | 0.04 | 0.04 | 0
383 | КТП-868 п.Шувалово | Костромской | Костромская область | п.Шувалово | 10 | 0.063 | 0.063 | 0
384 | КТП-870 п.Молодежный ул.Солнечная | Костромской | Костромская область | п.Молодежный | 10 | 0.16 | 0.045 | 0.1035
385 | КТП-876 СТ Лужок | Костромской | Костромская область | д.Конюхово | 10 | 0.1 | 0.1 | 0
386 | КТП-877 СТ Волга-92 | Костромской | Костромская область | д.Конюхово | 10 | 0.1 | 0.1 | 0
387 | КТП-878 | Костромской | Костромская область | п.Караваево | 10 | 0.25 | 0.156 | 0.0846
388 | КТП-893 База ОМОН | Костромской | Костромская область | Боровиковское с/п, полигон | 10 | 0.25 | 0.081 | 0.1521
389 | КТП-90 Дьяконово | Костромской | Костромская область | д.Дьяконово | 10 | 0.16 | 0.044 | 0.1044
390 | КТП-900 ул.Коммунаров | Костромской | Костромская область | п.Апраксино | 10 | 0.1 | 0.095 | 0.0045
391 | КТП-902 НСТ "Авиатор" | Костромской | Костромская область | д.Холм | 10 | 0.25 | 0.141 | 0.0981
392 | КТП-903 Холм ж.д. | Костромской | Костромская область | д.Холм | 10 | 0.1 | 0.071 | 0.0261
393 | КТП-910 Цех красителей | Костромской | Костромская область | п.Мисково | 6 | 0.16 | 0.044 | 0.1044
394 | КТП-911 д.Задубье | Костромской | Костромская область | д.Задубье | 10 | 0.063 | 0.051 | 0.0108
395 | КТП-913 ш.Галичское | Костромской | Костромская область | г.Кострома | 10 | 0.25 | 0.066 | 0.1656
396 | КТП-915 п.Паточного завода | Костромской | Костромская область | п.Паточного завода | 10 | 0.1 | 0.018 | 0.0738
397 | КТП-935 Картофелехранилище | Костромской | Костромская область | п.Апраксино | 10 | 0.16 | 0.03 | 0.117
398 | КТП-936 Синцово 2 | Костромской | Костромская область | д.Синцово | 10 | 0.16 | 0.023 | 0.1233
399 | КТП-942 АБЗ | Костромской | Костромская область | г.Кострома | 10 | 0.63 | 0.25 | 0.342
400 | КТП-945 СНТ Весна 2 | Костромской | Костромская область | с.Минское | 10 | 0.1 | 0.044 | 0.0504
401 | КТП-95 Панино | Костромской | Костромская область | д.Панино | 10 | 0.063 | 0.037 | 0.0234
402 | КТП-954 | Костромской | Костромская область | д.Иванниково | 10 | 0.16 | 0.07 | 0.081
403 | КТП-968 | Костромской | Костромская область |  | 6 | 0.16 | 0 | 0.144
404 | КТП-969 | Костромской | Костромская область |  | 6 | 0.4 | 0.105 | 0.2655
405 | КТП-971 | Костромской | Костромская область | с.Яковлевское | 6 | 0.16 | 0.017 | 0.1287
406 | КТП-977 | Костромской | Костромская область | п.Зарубино | 10 | 0.16 | 0.136 | 0.0216
407 | КТП-983 | Костромской | Костромская область | п.Зарубино | 10 | 0.16 | 0.08 | 0.072
408 | КТП-985 | Костромской | Костромская область |  | 6 | 0.16 | 0.04 | 0.108
409 | КТП-996 | Костромской | Костромская область |  | 6 | 0.4 | 0 | 0.36
410 | КТП-№684 Ж.Д. кооператив | Костромской | Костромская область | х.Филино | 10 | 0.1 | 0.056 | 0.0396
411 | КТПБ-274 Башутино Ж.К. | Костромской | Костромская область | д.Башутино | 10 | 0.25 | 0.063 | 0.1683
412 | КТПП-11 Ж.К. | Костромской | Костромская область | д.Коряково | 10 | 0.25 | 0 | 0.225
413 | КТПП-122 Сухоногово Ж.К. | Костромской | Костромская область | п.Сухоногово | 10 | 0.4 | 0.001 | 0.3591
414 | КТПП-143 Зерноток совхоза | Костромской | Костромская область | д.Лежнево | 10 | 0.63 | 0.006 | 0.5616
415 | КТПП-144 Лежнево Ж.К. | Костромской | Костромская область | д.Лежнево | 10 | 0.4 | 0.149 | 0.2259
416 | КТПП-145 Мех мастерские | Костромской | Костромская область | д.Лежнево | 10 | 0.63 | 0.069 | 0.5049
417 | КТПП-148 Сухоногово школа | Костромской | Костромская область | п.Сухоногово | 10 | 0.25 | 0.049 | 0.1809
418 | КТПП-165 Сухоногово з/ток | Костромской | Костромская область | п.Сухоногово | 10 | 0.4 | 0.013 | 0.3483
419 | КТПП-177 Кузнецово гараж | Костромской | Костромская область | с.Кузнецово | 10 | 0.25 | 0.027 | 0.2007
420 | КТПП-178 Кузнецово контора | Костромской | Костромская область | с.Кузнецово | 10 | 0.25 | 0.03 | 0.198
421 | КТПП-19 Бакшейка-ферма | Костромской | Костромская область | д.Бакшейка | 10 | 0.25 | 0.07 | 0.162
422 | КТПП-196 Сухоногово школа | Костромской | Костромская область | п.Сухоногово | 10 | 0.25 | 0.049 | 0.1809
423 | КТПП-211 Синцово | Костромской | Костромская область | д.Синцово | 10 | 0.25 | 0.028 | 0.1998
424 | КТПП-237 АВМ | Костромской | Костромская область | с.Сущево | 10 | 0.4 | 0.078 | 0.2898
425 | КТПП-241 Горки зерноток | Костромской | Костромская область | д.Горки | 10 | 0.25 | 0.055 | 0.1755
426 | КТПП-242 Крутик Ж.К. | Костромской | Костромская область | д.Абабурово | 10 | 0.65 | 0.002 | 0.5832
427 | КТПП-243 Горки зерноток | Костромской | Костромская область | д.Горки | 10 | 0.25 | 0.008 | 0.2178
428 | КТПП-279 д. Рыболдино | Костромской | Костромская область | д.Рыболдино | 10 | 0.18 | 0.064 | 0.1044
429 | КТПП-297 Сельцо жилые дома | Костромской | Костромская область | д.Сельцо | 10 | 0.4 | 0.071 | 0.2961
430 | КТПП-317 Щетниково, Сокерино, Б.Безгачево | Костромской | Костромская область | д.Большое Безгачево | 6 | 0.25 | 0.146 | 0.0936
431 | КТПП-325 Безгачево | Костромской | Костромская область | д.Безгачево | 6 | 0.4 | 0.11 | 0.261
432 | КТПП-331 Сельцо жилые дома | Костромской | Костромская область | д.Сельцо | 10 | 0.4 | 0.098 | 0.2718
433 | КТПП-353 Зерноток | Костромской | Костромская область | п.Караваево | 10 | 0.025 | 0.005 | 0.018
434 | КТПП-368 Караваево Ж.К. | Костромской | Костромская область | п.Караваево | 10 | 0.25 | 0.064 | 0.1674
435 | КТПП-370 Гараж | Костромской | Костромская область | п.Караваево | 10 | 0.63 | 0.11 | 0.468
436 | КТПП-380 Зерноток | Костромской | Костромская область | п.Апраксино | 10 | 0.4 | 0.008 | 0.3528
437 | КТПП-390 С И О | Костромской | Костромская область | с.Минское | 10 | 0.25 | 0.017 | 0.2097
438 | КТПП-402 Минское Ж.К. | Костромской | Костромская область | с.Минское | 10 | 0.4 | 0.035 | 0.3285
439 | КТПП-429 Саметь село | Костромской | Костромская область | с.Саметь | 6 | 0.63 | 0.264 | 0.3294
440 | КТПП-430 Саметь звероферма | Костромской | Костромская область | с.Саметь | 6 | 0.25 | 0 | 0.225
441 | КТПП-431 Пилорама Школа | Костромской | Костромская область | с.Саметь | 6 | 0.1 | 0.011 | 0.0801
442 | КТПП-437 Петрилово село | Костромской | Костромская область | с.Петрилово | 6 | 0.4 | 0.108 | 0.2628
443 | КТПП-439 Телятник | Костромской | Костромская область | с.Петрилово | 6 | 0.16 | 0.006 | 0.1386
444 | КТПП-440 Зерноток | Костромской | Костромская область | п.Апраксино | 10 | 0.4 | 0 | 0.36
445 | КТПП-448 Мастерские | Костромской | Костромская область | с.Минское | 10 | 0.63 | 0.054 | 0.5184
446 | КТПП-449 КЗС | Костромской | Костромская область | с.Минское | 10 | 0.63 | 0.087 | 0.4887
447 | КТПП-450 КЗС | Костромской | Костромская область | с.Минское | 10 | 0.4 | 0.011 | 0.3501
448 | КТПП-458 Петрилово Ж.К. | Костромской | Костромская область | с.Петрилово | 6 | 0.315 | 0.058 | 0.2313
449 | КТПП-483 Василево котельная | Костромской | Костромская область | п.Василево | 10 | 0.25 | 0.023 | 0.2043
450 | КТПП-497 Кузнецово школа | Костромской | Костромская область | с.Кузнецово | 10 | 0.63 | 0.063 | 0.5103
451 | КТПП-499 Сущево детсад | Костромской | Костромская область | с.Сущево | 10 | 0.4 | 0.009 | 0.3519
452 | КТПП-516 Сущево детсад | Костромской | Костромская область | с.Сущево | 10 | 0.4 | 0.011 | 0.3501
453 | КТПП-517 Шунга Ж.К. | Костромской | Костромская область | с.Шунга | 6 | 0.4 | 0.082 | 0.2862
454 | КТПП-533 Станция биоочистки | Костромской | Костромская область | с.Сущево | 10 | 0.16 | 0.008 | 0.1368
455 | КТПП-535 Станция биоочистки | Костромской | Костромская область | с.Сущево | 10 | 0.16 | 0 | 0.144
456 | КТПП-540 Кузьмищи ж.к (старый) | Костромской | Костромская область | д.Кузьмищи | 10 | 0.16 | 0.014 | 0.1314
457 | КТПП-541 Кузнецово школа | Костромской | Костромская область | с.Кузнецово | 10 | 0.63 | 0.09 | 0.486
458 | КТПП-543 Караваево Ж.К. | Костромской | Костромская область | п.Караваево | 10 | 0.25 | 0.028 | 0.1998
459 | КТПП-545 ДСО "Урожай" | Костромской | Костромская область | п.Караваево | 10 | 0.25 | 0.004 | 0.2214
460 | КТПП-554 Очистные к."Новый Путь" | Костромской | Костромская область | с.Яковлевское | 6 | 0.25 | 0 | 0.225
461 | КТПП-556 Караваево ферма Ж.К. | Костромской | Костромская область | п.Караваево | 10 | 0.25 | 0 | 0.225
462 | КТПП-564 Зерноток | Костромской | Костромская область | п.Апраксино | 10 | 0.4 | 0 | 0.36
463 | КТПП-567 Чернопенье ферма | Костромской | Костромская область | с.Чернопенье | 10 | 0.1 | 0.015 | 0.0765
464 | КТПП-568 Яковлевское МТФ | Костромской | Костромская область | с.Яковлевское | 6 | 0.4 | 0.055 | 0.3105
465 | КТПП-575 | Костромской | Костромская область | с.Яковлевское | 6 | 0.4 | 0 | 0.36
466 | КТПП-577 Зерноток | Костромской | Костромская область | п.Апраксино | 10 | 0.4 | 0 | 0.36
467 | КТПП-582 Сухоногово деткомбинат | Костромской | Костромская область | п.Сухоногово | 10 | 0.25 | 0.039 | 0.1899
468 | КТПП-583 Сухоногово д.к. | Костромской | Костромская область | п.Сухоногово | 10 | 0.25 | 0.05 | 0.18
469 | КТПП-602 Лежнево ж.к. | Костромской | Костромская область | д.Лежнево | 10 | 0.4 | 0 | 0.36
470 | КТПП-613 Стадион (ул. Новая, Заречная 1,2, Калинино) | Костромской | Костромская область | п.Никольское | 6 | 0.25 | 0.25 | 0
471 | КТПП-629 Сущево кормоцех | Костромской | Костромская область | с.Сущево | 10 | 0.25 | 0.012 | 0.2142
472 | КТПП-63 Т/база"Сосновый бор" | Костромской | Костромская область | д.Воронино | 10 | 0.4 | 0.073 | 0.2943
473 | КТПП-644 Шунга жилые дома | Костромской | Костромская область | с.Шунга | 6 | 0.4 | 0.068 | 0.2988
474 | КТПП-655 Шунга - лукохранилище | Костромской | Костромская область | с.Шунга | 6 | 0.4 | 0.021 | 0.3411
475 | КТПП-656 Шунга лукохранилище | Костромской | Костромская область | с.Шунга | 6 | 0.4 | 0.104 | 0.2664
476 | КТПП-657 Хранилище, Замолодино | Костромской | Костромская область | д.Замолодино | 6 | 0.4 | 0.158 | 0.2178
477 | КТПП-658 Стрельниково МТФ.д. Омелино | Костромской | Костромская область | д.Стрельниково | 6 | 0.25 | 0.114 | 0.1224
478 | КТПП-67 Ильинское жилые дома | Костромской | Костромская область | с.Ильинское | 10 | 0.4 | 0.082 | 0.2862
479 | КТПП-83 Середняя магазин | Костромской | Костромская область | д.Середняя | 10 | 0.4 | 0.259 | 0.1269
480 | КТПП-86 Сухоногово з/ток | Костромской | Костромская область | п.Сухоногово | 10 | 0.4 | 0.013 | 0.3483
481 | КТПП-89 Сухоногово ж.х. | Костромской | Костромская область | п.Сухоногово | 10 | 0.4 | 0.066 | 0.3006
482 | КТПП-91 Ильинское мех.двор | Костромской | Костромская область | с.Ильинское | 10 | 0.25 | 0.25 | 0
483 | МТП-113 д.Сухоногово | Костромской | Костромская область | д.Сухоногово | 10 | 0.01 | 0.01 | 0
484 | МТП-149 Хутор Сабурка | Костромской | Костромская область | х.Сабурка | 10 | 0.01 | 0.002 | 0.0072
485 | МТП-173 Котово | Костромской | Костромская область | д.Котово | 10 | 0.01 | 0.002 | 0.0072
486 | МТП-186 Самарганово | Костромской | Костромская область | д.Самарганово | 10 | 0.01 | 0.009 | 0.0009
487 | МТП-200 Освещение а/дороги | Костромской | Костромская область | д.Василево | 10 | 0.01 | 0.01 | 0
488 | МТП-240 Лесхоз | Костромской | Костромская область | с.Сущево | 10 | 0.1 | 0.046 | 0.0486
489 | МТП-694 Кафе | Костромской | Костромская область | с.Сущево | 10 | 0.025 | 0.012 | 0.0117
490 | МТП-729 НСТ Полиграфист | Костромской | Костромская область | п.Козелино | 10 | 0.1 | 0.014 | 0.0774
491 | МТП-734 Древ.уголь | Костромской | Костромская область | д.Каримово | 10 | 0.025 | 0.008 | 0.0153
492 | МТП-735 СТ Полюшко | Костромской | Костромская область | д.Калинино | 10 | 0.25 | 0.029 | 0.1989
493 | МТП-742 Молодёжный-2 | Костромской | Костромская область | п.Молодежный | 10 | 0.01 | 0.008 | 0.0018
494 | МТП-744 Самсонка-котеджи | Костромской | Костромская область | д.Самсонка | 10 | 0.04 | 0.04 | 0
495 | МТП-753 Кафе Зарубино | Костромской | Костромская область | д.Зарубино | 10 | 0.16 | 0.069 | 0.0819
496 | СТП 800 Тихий уголок(пионер) | Костромской | Костромская область | п.Трифоныч | 10 | 0.063 | 0.036 | 0.0243
497 | СТП 806 ИП Орлов | Костромской | Костромская область | п.Прибрежный | 10 | 0.025 | 0.009 | 0.0144
498 | СТП-183 д.Софьино | Костромской | Костромская область | д.Софьино | 10 | 0.01 | 0.004 | 0.0054
499 | СТП-190 д.Козлово | Костромской | Костромская область | д.Козлово | 10 | 0.025 | 0.007 | 0.0162
500 | СТП-348 Жары | Костромской | Костромская область | д.Жары | 10 | 0.1 | 0.009 | 0.0819
501 | СТП-745 Песиково | Костромской | Костромская область | д.Песиково | 10 | 0.063 | 0.034 | 0.0261
502 | СТП-749 Конюхово-1 | Костромской | Костромская область | д.Конюхово | 10 | 0.025 | 0.007 | 0.0162
503 | СТП-750 Конюхово-2 | Костромской | Костромская область | д.Конюхово | 10 | 0.063 | 0.017 | 0.0414
504 | СТП-752 Автодром | Костромской | Костромская область | д.Нажерово | 10 | 0.063 | 0.024 | 0.0351
505 | СТП-754 Фанерник-2 | Костромской | Костромская область | п.Фанерник | 6 | 0.063 | 0.005 | 0.0522
506 | СТП-755 Ивакино-2 | Костромской | Костромская область | д.Ивакино | 10 | 0.025 | 0.025 | 0
507 | СТП-760 Надежда-2 | Костромской | Костромская область | д.Становщиково | 10 | 0.025 | 0.025 | 0
508 | СТП-761 База МЧС | Костромской | Костромская область | д.Спас | 10 | 0.04 | 0.003 | 0.0333
509 | СТП-764 Ж.Д.Крутик | Костромской | Костромская область | д.Крутик | 10 | 0.063 | 0.051 | 0.0108
510 | СТП-766 д.Поддубное, автодорога | Костромской | Костромская область | д.Поддубное | 10 | 0.025 | 0.011 | 0.0126
511 | СТП-768 ул.Полянская | Костромской | Костромская область | п.Караваево | 10 | 0.04 | 0.02 | 0.018
512 | СТП-769 ул.Совхозная | Костромской | Костромская область | п.Караваево | 10 | 0.04 | 0.015 | 0.0225
513 | СТП-770 ул.Пионерская | Костромской | Костромская область | п.Караваево | 10 | 0.04 | 0.033 | 0.0063
514 | СТП-771 ул.Штеймана | Костромской | Костромская область | п.Караваево | 10 | 0.04 | 0.036 | 0.0036
515 | СТП-772 ул.Овражная | Костромской | Костромская область | п.Караваево | 10 | 0.1 | 0.051 | 0.0441
516 | СТП-774 СТ Бурово Родничок | Костромской | Костромская область | д.Бурово | 10 | 0.025 | 0.025 | 0
517 | СТП-775 СТ Виктория | Костромской | Костромская область | д.Нажерово | 10 | 0.04 | 0.027 | 0.0117
518 | СТП-776 СТ Кубанка | Костромской | Костромская область | д.Ивакино | 10 | 0.063 | 0.063 | 0
519 | СТП-780 ул.Заречная | Костромской | Костромская область | п.Никольское | 6 | 0.1 | 0.095 | 0.0045
520 | СТП-781 ул.Семицевская | Костромской | Костромская область | д.Аферово | 6 | 0.025 | 0.009 | 0.0144
521 | СТП-782 Стрелково СТ Заря | Костромской | Костромская область | д.Стрелково | 6 | 0.063 | 0.034 | 0.0261
522 | СТП-783 Шемякино котеджи | Костромской | Костромская область | д.Шемякино | 10 | 0.063 | 0.013 | 0.045
523 | СТП-788 СТ Рассвет | Костромской | Костромская область | п.Никольское | 10 | 0.063 | 0.029 | 0.0306
524 | СТП-789 д.Середняя, ул.Центральная | Костромской | Костромская область | д.Середняя | 10 | 0.063 | 0.052 | 0.0099
525 | СТП-790 ул.Заречная | Костромской | Костромская область | п.Караваево | 10 | 0.025 | 0.009 | 0.0144
526 | СТП-793 Разлив №1 | Костромской | Костромская область | д.Шабаново | 10 | 0.063 | 0.021 | 0.0378
527 | СТП-794 Разлив №2 | Костромской | Костромская область | д.Шабаново | 10 | 0.04 | 0.012 | 0.0252
528 | СТП-795 Разлив №3 | Костромской | Костромская область | д.Шабаново | 10 | 0.04 | 0.01 | 0.027
529 | СТП-796 Разлив №4 | Костромской | Костромская область | д.Шабаново | 10 | 0.04 | 0.013 | 0.0243
530 | СТП-797 Разлив №5 | Костромской | Костромская область | д.Шабаново | 10 | 0.04 | 0.019 | 0.0189
531 | СТП-798 СТ Надежда | Костромской | Костромская область | д.Становщиково | 10 | 0.063 | 0.011 | 0.0468
532 | СТП-803 д.Куликово-2 | Костромской | Костромская область | д.Куликово | 10 | 0.1 | 0.1 | 0
533 | СТП-805 НП Родник | Костромской | Костромская область | п.Новый | 10 | 0.16 | 0.043 | 0.1053
534 | СТП-807 Разлив №6 | Костромской | Костромская область | д.Шабаново | 10 | 0.25 | 0.237 | 0.0117
535 | СТП-809 НСТ Заречный-2 | Костромской | Костромская область | п.Караваево | 10 | 0.063 | 0.022 | 0.0369
536 | СТП-810 ул.Солониковская | Костромской | Костромская область | г.Кострома | 10 | 0.04 | 0.01 | 0.027
537 | СТП-811 Коттеджи | Костромской | Костромская область | п.Сухоногово | 10 | 0.025 | 0.025 | 0
538 | СТП-812 НСТ Мечта-1 | Костромской | Костромская область | п.Никольское | 6 | 0.1 | 0.1 | 0
539 | СТП-814 Агропромхимия | Костромской | Костромская область | п.Фанерник | 6 | 0.025 | 0.016 | 0.0081
540 | СТП-818 Коттеджи Сосновый бор | Костромской | Костромская область | д.Воронино | 10 | 0.025 | 0.024 | 0.0009
541 | СТП-819 Ивакино-3 | Костромской | Костромская область | д.Ивакино | 10 | 0.025 | 0.007 | 0.0162
542 | СТП-820 НСТ Мелиоратор-2 | Костромской | Костромская область | д.Некрасово | 6 | 0.063 | 0.063 | 0
543 | СТП-821 д.Сойкино | Костромской | Костромская область | д.Сойкино | 10 | 0.025 | 0.006 | 0.0171
544 | СТП-823 освещение автодороги Кострома - Верхне-Спасское | Костромской | Костромская область | п.Фанерник | 6 | 0.025 | 0.01 | 0.0135
545 | СТП-826 Жданово-2 | Костромской | Костромская область | д.Жданово | 10 | 0.025 | 0.025 | 0
546 | СТП-828 СТ Ручеек, СТ Эфир, СТ Ромашка | Костромской | Костромская область | п.Никольское | 6 | 0.04 | 0.031 | 0.0081
547 | СТП-829 НСТ Надежда-92, НСТ Миф | Костромской | Костромская область | п.Никольское | 6 | 0.04 | 0.03 | 0.009
548 | СТП-830 НСТ Янтарь, НСТ Рубин | Костромской | Костромская область | п.Никольское | 6 | 0.1 | 0.028 | 0.0648
549 | СТП-836 Коттеджи | Костромской | Костромская область | п.Прибрежный | 10 | 0.025 | 0.025 | 0
550 | СТП-839 Трифоныч ж.д. | Костромской | Костромская область | п.Трифоныч | 10 | 0.063 | 0.04 | 0.0207
551 | СТП-841 МТС | Костромской | Костромская область | д.Пасынково | 10 | 0.063 | 0.011 | 0.0468
552 | СТП-842 д.Прошево | Костромской | Костромская область | д.Прошево | 10 | 0.025 | 0.019 | 0.0054
553 | СТП-843 д.Коряково ул.Новая | Костромской | Костромская область | д.Коряково | 10 | 0.025 | 0.025 | 0
554 | СТП-845 д.Глазово | Костромской | Костромская область | д.Глазово | 10 | 0.063 | 0.063 | 0
555 | СТП-846 д.Глазово | Костромской | Костромская область | д.Глазово | 10 | 0.063 | 0.015 | 0.0432
556 | СТП-848 Борок-2 | Костромской | Костромская область | д.Борок | 10 | 0.1 | 0.1 | 0
557 | СТП-849 Кирово-1 | Костромской | Костромская область | д.Кирово | 6 | 0.04 | 0.004 | 0.0324
558 | СТП-850 Кирово-2 | Костромской | Костромская область | д.Кирово | 6 | 0.063 | 0.023 | 0.036
559 | СТП-851 Кирово-3 | Костромской | Костромская область | д.Кирово | 6 | 0.063 | 0.019 | 0.0396
560 | СТП-852 Кирово-4 | Костромской | Костромская область | д.Кирово | 6 | 0.063 | 0.037 | 0.0234
561 | СТП-853 Кирово-5 | Костромской | Костромская область | д.Кирово | 6 | 0.063 | 0.021 | 0.0378
562 | СТП-854 Дровинки-1 | Костромской | Костромская область | д.Дровинки | 10 | 0.063 | 0.021 | 0.0378
563 | СТП-855 Дровинки-2 | Костромской | Костромская область | д.Дровинки | 10 | 0.063 | 0.024 | 0.0351
564 | СТП-856 ул.Заречная | Костромской | Костромская область | с.Сущево | 10 | 0.063 | 0.023 | 0.036
565 | СТП-862 д.Коряково | Костромской | Костромская область | д.Коряково | 10 | 0.063 | 0.019 | 0.0396
566 | СТП-863 СТ Надежда-3 | Костромской | Костромская область | д.Становщиково | 10 | 0.063 | 0.028 | 0.0315
567 | СТП-864 СНТ Дымново-2 | Костромской | Костромская область | п.Новый | 10 | 0.025 | 0.021 | 0.0036
568 | СТП-866 СНТ Сендега | Костромской | Костромская область | п.Караваево | 10 | 0.063 | 0.063 | 0
569 | СТП-867 д.Городищи | Костромской | Костромская область | д.Городищи | 10 | 0.063 | 0.018 | 0.0405
570 | СТП-869 д.Ильинское | Костромской | Костромская область | д.Ильинское | 10 | 0.04 | 0.011 | 0.0261
571 | СТП-871 д.Ульянино | Костромской | Костромская область | д.Ульянино | 10 | 0.025 | 0.006 | 0.0171
572 | СТП-873 м.Колос | Костромской | Костромская область | м.Колос | 10 | 0.025 | 0.011 | 0.0126
573 | СТП-874 НСТ Дубрава | Костромской | Костромская область | д.Качалово | 10 | 0.063 | 0.012 | 0.0459
574 | СТП-875 СТ Бережок | Костромской | Костромская область | п.Караваево | 10 | 0.063 | 0.063 | 0
575 | СТП-880 Дом лесника | Костромской | Костромская область | д.Василево | 10 | 0.025 | 0.003 | 0.0198
576 | СТП-881 СТ Фармацевт | Костромской | Костромская область | д.Холм | 10 | 0.063 | 0.018 | 0.0405
577 | СТП-882 ул.Семицевская | Костромской | Костромская область | д.Аферово | 6 | 0.063 | 0.049 | 0.0126
578 | СТП-884 СТ Родничок | Костромской | Костромская область | д.Харино | 6 | 0.063 | 0.044 | 0.0171
579 | СТП-885 НСТ Опытник | Костромской | Костромская область | с.Минское | 10 | 0.063 | 0.063 | 0
580 | СТП-886 Самсонка-2 | Костромской | Костромская область | д.Самсонка | 10 | 0.063 | 0.027 | 0.0324
581 | СТП-889 д.Курочино | Костромской | Костромская область | д.Курочино | 10 | 0.04 | 0.017 | 0.0207
582 | СТП-890 д.Большой Борок | Костромской | Костромская область | д.Большой Борок | 10 | 0.04 | 0.011 | 0.0261
583 | СТП-891 д.Колебино | Костромской | Костромская область | д.Колебино | 10 | 0.063 | 0.019 | 0.0396
584 | СТП-892 СТ Сосновый бор | Костромской | Костромская область | п.Караваево | 10 | 0.063 | 0.063 | 0
585 | СТП-894 Починок 1 | Костромской | Костромская область | д.Починок Чапков | 10 | 0.04 | 0.013 | 0.0243
586 | СТП-895 Починок 2 | Костромской | Костромская область | д.Починок Чапков | 10 | 0.04 | 0.028 | 0.0108
587 | СТП-896 Чапково | Костромской | Костромская область | д.Починок Чапков | 10 | 0.04 | 0.022 | 0.0162
588 | СТП-899 Автосервис ул.Солониковская | Костромской | Костромская область | г.Кострома | 10 | 0.04 | 0.015 | 0.0225
589 | СТП-901 СТ Сендега, СТ Оптовик | Костромской | Костромская область | п.Караваево | 10 | 0.063 | 0.063 | 0
590 | СТП-904 СТ Речник | Костромской | Костромская область | д.Борщино | 10 | 0.04 | 0.032 | 0.0072
591 | СТП-907 СТ Колос 92 | Костромской | Костромская область | м.Колос | 10 | 0.063 | 0.063 | 0
592 | СТП-908 Материально-техническая база | Костромской | Костромская область | с.Сущево | 10 | 0.025 | 0.019 | 0.0054
593 | СТП-909 СТ Радуга, СТ Станкостроитель | Костромской | Костромская область | п.Прибрежный | 10 | 0.063 | 0.063 | 0
594 | СТП-914 Идоломская дамба | Костромской | Костромская область | с.Саметь | 6 | 0.025 | 0.004 | 0.0189
595 | СТП-916 ИП Дурандин | Костромской | Костромская область | д.Калинино | 10 | 0.025 | 0.005 | 0.018
596 | СТП-917 СТ Реставратор | Костромской | Костромская область | д.Холм | 10 | 0.063 | 0.008 | 0.0495
597 | СТП-918 ж/д-ст Каримово | Костромской | Костромская область | д.Каримово | 10 | 0.025 | 0.025 | 0
598 | СТП-921 | Костромской | Костромская область | д.Деньгино | 10 | 0.025 | 0.006 | 0.0171
599 | СТП-922 СТ Дорожник | Костромской | Костромская область | д.Борщино | 10 | 0.025 | 0.025 | 0
600 | СТП-924 СТ Мотор | Костромской | Костромская область | п.Прибрежный | 10 | 0.063 | 0.063 | 0
601 | СТП-926 Костенево 2 | Костромской | Костромская область | д.Костенево | 10 | 0.025 | 0.005 | 0.018
602 | СТП-927 Станция катодной защиты | Костромской | Костромская область | п.Шувалово | 10 | 0.025 | 0.008 | 0.0153
603 | СТП-931 СТ Калинка | Костромской | Костромская область | д.Борщино | 10 | 0.04 | 0.008 | 0.0288
604 | СТП-933 Тихий уголок 2 | Костромской | Костромская область | п.Тихий уголок | 10 | 0.01 | 0.01 | 0
605 | СТП-937 СТ XVI съезда профсоюзов | Костромской | Костромская область | п.Никольское | 10 | 0.025 | 0.025 | 0
606 | СТП-938 х.Затишье | Костромской | Костромская область | х.Затишье | 10 | 0.025 | 0.006 | 0.0171
607 | СТП-939 СТ Контакт | Костромской | Костромская область | п.Новый | 10 | 0.063 | 0.011 | 0.0468
608 | СТП-940 НСТ Полимер | Костромской | Костромская область | п.Апраксино | 10 | 0.025 | 0.01 | 0.0135
609 | СТП-941 СТ Крутик-2 | Костромской | Костромская область | д.Крутик | 10 | 0.063 | 0.016 | 0.0423
610 | СТП-944 СНТ Веригино | Костромской | Костромская область | д.Веригино | 10 | 0.025 | 0.004 | 0.0189
611 | СТП-947 Пустошки-2 | Костромской | Костромская область | д.Пустошки | 10 | 0.063 | 0.01 | 0.0477
612 | СТП-948 минизавод Ивков | Костромской | Костромская область | д.Василево | 10 | 0.025 | 0.003 | 0.0198
613 | СТП-949 | Костромской | Костромская область |  | 10 | 0.025 | 0 | 0.0225
614 | СТП-951 СНТ Весна | Костромской | Костромская область | с.Ильинское | 10 | 0.1 | 0.035 | 0.0585
615 | СТП-953 СНТ Нива | Костромской | Костромская область | с.Минское | 10 | 0.063 | 0.036 | 0.0243
616 | СТП-955 АОЗТ Волжский | Костромской | Костромская область | д.Легково | 10 | 0.025 | 0.006 | 0.0171
617 | СТП-956 Весовой контроль | Костромской | Костромская область | д.Кузьмищи | 10 | 0.01 | 0.002 | 0.0072
618 | КТП-957 | Костромской | Костромская область | Кострома | 10 | 0.16 | 0.04 | 0.108
619 | СТП-959 | Костромской | Костромская область | Кострома | 10 | 0.1 | 0.03 | 0.063
620 | СТП-960 | Костромской | Костромская область | п.Апраксино | 10 | 0.1 | 50 | 45
621 | СТП-961 | Костромской | Костромская область | п.Апраксино | 10 | 0.025 | 0.025 | 0
622 | СТП-962 | Костромской | Костромская область | д.Клюшниково | 10 | 0.04 | 0.03 | 0.009
623 | СТП-964 Клюшниково-3 | Костромской | Костромская область | д.Клюшниково | 10 | 0.063 | 0.063 | 0
624 | СТП-966 п.Волжский | Костромской | Костромская область | п.Волжский | 6 | 0.025 | 0.002 | 0.0207
625 | СТП-967 ул.Рыжковская | Костромской | Костромская область | с.Яковлевское | 6 | 0.063 | 0.004 | 0.0531
626 | СТП-970 | Костромской | Костромская область | Кострома | 6 | 0.025 | 0.017 | 0.0072
627 | СТП-972 | Костромской | Костромская область |  | 6 | 0.004 | 0 | 0.0036
628 | СТП-989 | Костромской | Костромская область | Клюшниково | 10 | 0.063 | 0.04 | 0.023
629 | СТП-991 | Костромской | Костромская область | д.Аферово | 6 | 0.04 | 0.04 | 0
630 | ТП-993 | Костромской | Костромская область |  | 10 | 0.16 | 0.14 | 0.018
631 | ТП-994 | Костромской | Костромская область |  | 10 | 0.4 | 0.4 | 0
632 | СТП-1002 | Костромской | Костромская область |  | 10 | 0.063 | 0.033 | 0.027
633 | СТП-995 | Костромской | Костромская область | Тимонино | 10 | 0.01 | 0 | 0.009
634 | ТП 751 СТ Глория | Костромской | Костромская область | д.Иванниково | 10 | 0.1 | 0.059 | 0.0369
635 | ТП-138 Котельная | Костромской | Костромская область | д.Василево | 10 | 0.8 | 0.085 | 0.6435
636 | ТП-719 ул.Скворцова | Костромской | Костромская область | п.Апраксино | 10 | 0.16 | 0.036 | 0.1116
637 | ТП-721 Пепелино | Костромской | Костромская область | д.Пепелино | 10 | 0.1 | 0.055 | 0.0405
638 | ТП-723 Дом интернат нов.корпус | Костромской | Костромская область | Хутор 1 Мая | 10 | 1.26 | 0.085 | 1.0575
639 | ТП-724 Башутино | Костромской | Костромская область | д.Башутино | 10 | 0.25 | 0.117 | 0.1197
640 | ТП-737 Элмонт-1 | Костромской | Костромская область | д.Василево | 10 | 0.63 | 0.53 | 0.09
641 | ТП-738 Элмонт-2 | Костромской | Костромская область | д.Василево | 10 | 0.63 | 0.39 | 0.216
642 | ТП-741 д.Невежино | Костромской | Костромская область | д.Невежино | 10 | 0.1 | 0.1 | 0
643 | ТП-767 СТ Калинка, СТ Золушка, СТ Лето | Костромской | Костромская область | д.Шестково | 10 | 0.1 | 0.038 | 0.0558
644 | ТП-778, ул.Заречная | Костромской | Костромская область | с.Сандогора | 6 | 0.063 | 0.024 | 0.0351
645 | ТП-779 д.Каримово коттеджи | Костромской | Костромская область | д.Каримово | 10 | 0.1 | 0.1 | 0
646 | ТП-791 п.Прибрежный | Костромской | Костромская область | п.Прибрежный | 10 | 0.025 | 0.025 | 0
647 | ТП-919 СТ Корень | Костромской | Костромская область | г.Кострома | 6 | 0.063 | 0.063 | 0
648 | СТП-998 | Костромской | Костромская область | п.Апраксино | 10 | 0.04 | 0.04 | 0
649 | СТП-981 | Костромской | Костромская область | мкр Южный-5 | 10 | 0.063 | 0.063 | 0
650 | СТП-982 | Костромской | Костромская область | мкр Южный-6 | 10 | 0.04 | 0.04 | 0
651 | СТП-986 | Костромской | Костромская область | Экоград | 10 | 0.1 | 0.1 | 0
652 | ТП-232 потр. | Костромской | Костромская область | Шувалово | 10 | 0.8 | 0.019 | 0.7029
653 | СТП-976 | Костромской | Костромская область | мкр Южный-2 | 10 | 0.063 | 0.063 | 0
654 | СТП-1009 | Костромской | Костромская область | мкр Южный-8 | 10 | 0.063 | 0.037 | 0.0234
655 | СТП-980 | Костромской | Костромская область | мкр Южный-4 | 10 | 0.063 | 0.056 | 0.0063
656 | СТП-979 | Костромской | Костромская область | мкр Южный-3 | 10 | 0.063 | 0.056 | 0.0063
657 | КТП-1025 | Костромской | Костромская область | Будихино | 10 | 0.25 | 0.15 | 0.09
658 | СТП-1010 | Костромской | Костромская область | мкр Южный-9 | 10 | 0.063 | 0.034 | 0.0261
659 | СТП-984 | Костромской | Костромская область | ул.Тополиная | 10 | 0.1 | 0.052 | 0.0432
660 | СТП-1006 | Костромской | Костромская область | Некрасово | 6 | 0.04 | 0.04 | 0
661 | КТП-1029 | Костромской | Костромская область | Апраксино | 10 | 0.25 | 0.12 | 0.117
662 | СТП-1039 | Костромской | Костромская область | Пестрюнино | 10 | 0.025 | 0.01 | 0.0135
663 | СТП-1022 | Костромской | Костромская область | СТ Уют | 10 | 0.063 | 0.043 | 0.018
664 | СТП-978 | Костромской | Костромская область | Кузьмищи | 10 | 0.025 | 0.019 | 0.0054
665 | КТП-514 ф.10-07 Кузнецово | Костромской | Костромская область | Кузнецово | 10 | 0.16 | 0.015 | 0.1305
666 | СТП-975 мрн.Южный-1 ф.10-54 ПС Мотордета | Костромской | Костромская область | мкр Южный-1 | 10 | 0.063 | 0.063 | 0
667 | СТП-897 Светофор ф.10-02 ПС Ильинское | Костромской | Костромская область | Ильинское | 10 | 0.01 | 0.001 | 0.0081
668 | ТП 144 | Чухломский | Костромская область | д. Платуново | 10 | 0.01 | 0 | 0.009
669 | ТП 153 | Чухломский | Костромская область | д. Курьяново | 10 | 0.01 | 0.007 | 0.0027
670 | ТП 171 | Чухломский | Костромская область | Андреевское | 10 | 0.04 | 0.02 | 0.018
671 | ТП 103 | Чухломский | Костромская область | д. Дор | 10 | 0.01 | 0.01 | 0
672 | ТП 108 | Чухломский | Костромская область | д.Фёдоровское | 10 | 0.1 | 0 | 0.09
673 | ТП 158 | Чухломский | Костромская область | д.Фёдоровское | 10 | 0.16 | 0 | 0.144
674 | ТП 116 | Чухломский | Костромская область | д.Фёдоровское | 10 | 0.16 | 0.08 | 0.072
675 | ТП 117 | Чухломский | Костромская область | д.Фёдоровское | 10 | 0.1 | 0.04 | 0.054
676 | ТП 374 | Чухломский | Костромская область | д. Головино | 10 | 0.01 | 0.005 | 0.0045
677 | ТП 375 | Чухломский | Костромская область | д. Панкратово | 10 | 0.16 | 0.1 | 0.054
678 | ТП 376 | Чухломский | Костромская область | д. Панкратово | 10 | 0.25 | 0.155 | 0.0855
679 | ТП 377 | Чухломский | Костромская область | д. Турдиево | 10 | 0.06 | 0.02 | 0.036
680 | ТП 378 | Чухломский | Костромская область | д. Федьково | 10 | 0.1 | 0.04 | 0.054
681 | ТП 380 | Чухломский | Костромская область | д. Село | 10 | 0.06 | 0.03 | 0.027
682 | ТП 390 | Чухломский | Костромская область | п. Панкратово | 10 | 0.1 | 0.05 | 0.045
683 | ТП 078 | Чухломский | Костромская область | с. Ильинское | 10 | 0.03 | 0.02 | 0.009
684 | ТП 076 | Чухломский | Костромская область | д. Еляково | 10 | 0.01 | 0.007 | 0.0027
685 | ТП 075 | Чухломский | Костромская область | д. Петровское | 10 | 0.04 | 0.04 | 0
686 | ТП 080 | Чухломский | Костромская область | д. Петровское | 10 | 0.16 | 0.06 | 0.09
687 | ТП 081 | Чухломский | Костромская область | д. Петровское | 10 | 0.25 | 0.1 | 0.135
688 | ТП 044 | Чухломский | Костромская область | п. Якша | 10 | 0.16 | 0.149 | 0.0099
689 | ТП 086 | Чухломский | Костромская область | с. Введенское | 10 | 0.25 | 0.174 | 0.0684
690 | ТП 085 | Чухломский | Костромская область | д. Петровское | 10 | 0.16 | 0 | 0.144
691 | ТП 079 | Чухломский | Костромская область | п. Якша | 10 | 0.16 | 0.06 | 0.09
692 | ТП 083 | Чухломский | Костромская область | с. Введенмкое | 10 | 0.063 | 0.038 | 0.0225
693 | ТП 082 | Чухломский | Костромская область | с. Введенское | 10 | 0.1 | 0.08 | 0.018
694 | ТП 087 | Чухломский | Костромская область | д. Есипово | 10 | 0.02 | 0.015 | 0.0045
695 | ТП 094 | Чухломский | Костромская область | д. Лукушино | 10 | 0.03 | 0.025 | 0.0045
696 | ТП 092 | Чухломский | Костромская область | д. Рыково | 10 | 0.03 | 0.015 | 0.0135
697 | ТП 093 | Чухломский | Костромская область | д. Соколово | 10 | 0.02 | 0.015 | 0.0045
698 | ТП 096 | Чухломский | Костромская область | д. Сухарево | 10 | 0.01 | 0.01 | 0
699 | ТП 091 | Чухломский | Костромская область | д. Бариново | 10 | 0.1 | 0.085 | 0.0135
700 | ТП 161 | Чухломский | Костромская область | д. Гущино | 10 | 0.01 | 0.005 | 0.0045
701 | ТП 097 | Чухломский | Костромская область | д. Популино | 10 | 0.06 | 0.01 | 0.045
702 | ТП 095 | Чухломский | Костромская область | п. Плотина | 10 | 0.16 | 0.04 | 0.108
703 | ТП 025 | Чухломский | Костромская область | д. Носово | 10 | 0.16 | 0.07 | 0.081
704 | ТП 026 | Чухломский | Костромская область | д. Трясево | 10 | 0.01 | 0.005 | 0.0045
705 | ТП 018 | Чухломский | Костромская область | д. Лукино | 10 | 0.03 | 0.02 | 0.009
706 | ТП 019 | Чухломский | Костромская область | с. Коровье | 10 | 0.25 | 0.17 | 0.072
707 | ТП 020 | Чухломский | Костромская область | с. Коровье | 10 | 0.25 | 0 | 0.225
708 | ТП 164 | Чухломский | Костромская область | с. Коровье | 10 | 0.25 | 0.11 | 0.126
709 | ТП 074 | Чухломский | Костромская область | д. Гулино | 10 | 0.02 | 0.01 | 0.009
710 | ТП 071 | Чухломский | Костромская область | д. Петровское | 10 | 0.02 | 0.005 | 0.0135
711 | ТП 027 | Чухломский | Костромская область | д. Аверково | 10 | 0.16 | 0.12 | 0.036
712 | ТП 032 | Чухломский | Костромская область | с. Серапиха | 10 | 0.1 | 0.05 | 0.045
713 | ТП 028 | Чухломский | Костромская область | п. Анфимово | 10 | 0.25 | 0.155 | 0.0855
714 | ТП 029 | Чухломский | Костромская область | д. Бурминское | 10 | 0.01 | 0 | 0.009
715 | ТП 030 | Чухломский | Костромская область | п. Анфимово | 10 | 0.025 | 0.015 | 0.009
716 | ТП 031 | Чухломский | Костромская область | п. Курьяново | 10 | 0.06 | 0.045 | 0.0135
717 | ТП 033 | Чухломский | Костромская область | д. Мизинцево | 10 | 0.01 | 0.005 | 0.0045
718 | ТП 015 | Чухломский | Костромская область | д. Носово | 10 | 0.25 | 0.15 | 0.09
719 | ТП 016 | Чухломский | Костромская область | г. Чухлома | 10 | 0.1 | 0.07 | 0.027
720 | ТП 034 | Чухломский | Костромская область | п. Курьяново | 10 | 0.02 | 0.015 | 0.0045
721 | ТП 034 | Чухломский | Костромская область | п. Курьяново | 10 | 0.02 | 0.015 | 0.0045
722 | ТП 172 | Чухломский | Костромская область | п. Курьяново | 10 | 0.1 | 0.08 | 0.018
723 | ИП 173 | Чухломский | Костромская область | п. Курьяново | 10 | 0.16 | 0.1 | 0.054
724 | ТП 035 | Чухломский | Костромская область | д. Ожегино | 10 | 0.01 | 0.008 | 0.0018
725 | ТП 036 | Чухломский | Костромская область | г Чухлома | 10 | 0.025 | 0.015 | 0.009
726 | ТП 001 | Чухломский | Костромская область | г.Чухлома | 10 | 0.25 | 0.225 | 0.0225
727 | ТП 002 | Чухломский | Костромская область | г.Чухлома | 10 | 0.16 | 0.12 | 0.036
728 | ТП 003 | Чухломский | Костромская область | г.Чухлома | 10 | 0.25 | 0.225 | 0.0225
729 | ТП 170 | Чухломский | Костромская область | г.Чухлома | 10 | 0.06 | 0.05 | 0.009
730 | ТП 131 | Чухломский | Костромская область | г.Чухлома | 10 | 0.5 | 0.22 | 0.252
731 | ТП 004 | Чухломский | Костромская область | г.Чухлома | 10 | 0.16 | 0.12 | 0.036
732 | ТП 005 | Чухломский | Костромская область | г.Чухлома | 10 | 0.63 | 0.475 | 0.1395
733 | ТП 006 | Чухломский | Костромская область | г.Чухлома | 10 | 0.63 | 0.61 | 0.018
734 | ТП 007 | Чухломский | Костромская область | г.Чухлома | 10 | 0.25 | 0.225 | 0.0225
735 | ТП 008 | Чухломский | Костромская область | г.Чухлома | 10 | 0.25 | 0.25 | 0
736 | ТП 009 | Чухломский | Костромская область | г.Чухлома | 10 | 0.1 | 0.1 | 0
737 | ТП 010 | Чухломский | Костромская область | г.Чухлома | 10 | 0.16 | 0.145 | 0.0135
738 | ТП 011 | Чухломский | Костромская область | г.Чухлома | 10 | 0.4 | 0.28 | 0.108
739 | ТП 012 | Чухломский | Костромская область | г.Чухлома | 10 | 0.25 | 0.19 | 0.054
740 | ТП 013 | Чухломский | Костромская область | г.Чухлома | 10 | 0.25 | 0.13 | 0.108
741 | ТП 014 | Чухломский | Костромская область | г.Чухлома | 10 | 0.1 | 0.06 | 0.036
742 | ТП 022 | Чухломский | Костромская область | г.Чухлома | 10 | 0.25 | 0.24 | 0.009
743 | ТП 023 | Чухломский | Костромская область | г.Чухлома | 10 | 0.025 | 0.005 | 0.018
744 | ТП 100 | Чухломский | Костромская область | г Чухлома | 10 | 0.5 | 0.42 | 0.072
745 | ТП 155 | Чухломский | Костромская область | г.Чухлома | 10 | 0.4 | 0.25 | 0.135
746 | ТП 166 | Чухломский | Костромская область | г.Чухлома | 10 | 0.16 | 0.1 | 0.054
747 | ТП 169 | Чухломский | Костромская область | г.Чухлома | 10 | 0.16 | 0.16 | 0
748 | ТП 163 | Чухломский | Костромская область | г.Чухлома | 10 | 0.16 | 0.16 | 0
749 | ТП 135 | Чухломский | Костромская область | г.Чухлома | 10 | 0.25 | 0.15 | 0.09
750 | ТП 160 | Чухломский | Костромская область | г.Чухлома | 10 | 0.25 | 0.205 | 0.0405
751 | ТП 167 | Чухломский | Костромская область | г.Чухлома | 10 | 0.25 | 0.175 | 0.0675
752 | ТП 040 | Чухломский | Костромская область | д. Тимофеевское | 10 | 0.25 | 0.18 | 0.063
753 | ТП 041 | Чухломский | Костромская область | д. Тимофеевское | 10 | 0.16 | 0.1 | 0.054
754 | ТП 042 | Чухломский | Костромская область | д. Зубарёво | 10 | 0.63 | 0.6 | 0.027
755 | ТП 043 | Чухломский | Костромская область | д. Дудино | 10 | 0.1 | 0.07 | 0.027
756 | ТП 045 | Чухломский | Костромская область | Курьяново | 10 | 0.025 | 0.017 | 0.0072
757 | ТП 047 | Чухломский | Костромская область | д. Рыстаново | 10 | 0.1 | 0.05 | 0.045
758 | ТП 047 | Чухломский | Костромская область | г.Чухлома | 10 | 0.16 | 0.08 | 0.072
759 | ТП 049 | Чухломский | Костромская область | д. Засухино | 10 | 0.16 | 0.09 | 0.063
760 | ТП 050 | Чухломский | Костромская область | д. Белово | 10 | 0.1 | 0.06 | 0.036
761 | ТП 136 | Чухломский | Костромская область | д. Федьково | 10 | 0.01 | 0.005 | 0.0045
762 | ТП 141 | Чухломский | Костромская область | д. Захарово | 10 | 0.01 | 0.005 | 0.0045
763 | ТП 138 | Чухломский | Костромская область | д. Белово | 10 | 0.25 | 0.1 | 0.135
764 | ТП 111 | Чухломский | Костромская область | с. Сенная | 10 | 0.1 | 0.05 | 0.045
765 | ТП 112 | Чухломский | Костромская область | д Кувшиново | 10 | 0.03 | 0.02 | 0.009
766 | ТП 056 | Чухломский | Костромская область | д. Починок | 10 | 0.25 | 0.21 | 0.036
767 | ТП 057 | Чухломский | Костромская область | д. Сальково | 10 | 0.01 | 0.005 | 0.0045
768 | ТП 058 | Чухломский | Костромская область | д. Мазалово | 10 | 0.1 | 0.06 | 0.036
769 | ТП 059 | Чухломский | Костромская область | д. Юрьевское | 10 | 0.1 | 0.04 | 0.054
770 | ТП 060 | Чухломский | Костромская область | с. Лаврентьевское | 10 | 0.1 | 0.08 | 0.018
771 | ТП 061 | Чухломский | Костромская область | д. Нестерово | 10 | 0.4 | 0.36 | 0.036
772 | ТП 062 | Чухломский | Костромская область | д. Нестерово | 10 | 0.06 | 0.055 | 0.0045
773 | ТП 065 | Чухломский | Костромская область | д. Повалихино | 10 | 0.16 | 0.1 | 0.054
774 | ТП 165 | Чухломский | Костромская область | д. Повалихино | 10 | 0.4 | 0.15 | 0.225
775 | ТП 067 | Чухломский | Костромская область | д. Титово | 10 | 0.02 | 0.005 | 0.0135
776 | ТП 068 | Чухломский | Костромская область | д. Коленково | 10 | 0.01 | 0.005 | 0.0045
777 | ТП 069 | Чухломский | Костромская область | д. Цилимово | 10 | 0.1 | 0.035 | 0.0585
778 | ТП 053 | Чухломский | Костромская область | д. Починок | 10 | 0.16 | 0.08 | 0.072
779 | ТП 054 | Чухломский | Костромская область | п. Святица | 10 | 0.16 | 0.105 | 0.0495
780 | ТП 055 | Чухломский | Костромская область | г. Чухлома | 10 | 0.025 | 0.015 | 0.009
781 | ТП № 98 | Чухломский | Костромская область | п. Якша | 10 | 0.025 | 0.01 | 0.0135
782 | ТП 126 | Чухломский | Костромская область | с. Ножкино | 10 | 0.025 | 0.02 | 0.0045
783 | ТП 121 | Чухломский | Костромская область | д. Григорьевское | 10 | 0.1 | 0.06 | 0.036
784 | ТП 128 | Чухломский | Костромская область | с. Ножкино | 10 | 0.16 | 0.1 | 0.054
785 | ТП 127 | Чухломский | Костромская область | с. Ножкино | 10 | 0.1 | 0.08 | 0.018
786 | ТП 123 | Чухломский | Костромская область | с. Ножкино | 10 | 0.16 | 0.12 | 0.036
787 | ТП 120 | Чухломский | Костромская область | д. Аниково | 10 | 0.01 | 0.005 | 0.0045
788 | ТП 134 | Чухломский | Костромская область | с. Ножкино | 10 | 0.01 | 0.004 | 0.0054
789 | ТП 130 | Чухломский | Костромская область | с. Ножкино | 10 | 0.04 | 0.03 | 0.009
790 | ТП 129 | Чухломский | Костромская область | д. Аринино | 10 | 0.06 | 0.055 | 0.0045
791 | ТП 089 | Чухломский | Костромская область | Аврамиево городецкий монастырь | 10 | 0.25 | 0.09 | 0.144
792 | ТП 052 | Чухломский | Костромская область | г.Чухлома | 10 | 0.06 | 0.03 | 0.027
793 | ТП 124 | Чухломский | Костромская область | д. Астапово | 10 | 0.01 | 0.005 | 0.0045
794 | ТП 125 | Чухломский | Костромская область | д.Васильевское | 10 | 0.025 | 0.02 | 0.0045
795 | ТП 162 | Чухломский | Костромская область | г.Чухлома | 10 | 0.1 | 0.085 | 0.0135
796 | ТП 176 | Чухломский | Костромская область | г.Чухлома | 10 | 0.025 | 0.015 | 0.009
797 | ТП 017 | Чухломский | Костромская область | г.Чухлома | 10 | 0.1 | 0.08 | 0.018
798 | ТП 174 | Чухломский | Костромская область | г.Чухлома | 10 | 0.063 | 0.05 | 0.0117
799 | ТП 175 | Чухломский | Костромская область | г.Чухлома | 10 | 0.16 | 0.085 | 0.0675
800 | ТП 024 | Чухломский | Костромская область | г.Чухлома | 10 | 0.16 | 0.095 | 0.0585
801 | ТП 039 | Чухломский | Костромская область | г.Чухлома | 10 | 0.16 | 0.145 | 0.0135
802 | ТП 037 | Чухломский | Костромская область | д. Герасимово | 10 | 0.16 | 0.085 | 0.0675
803 | ТП 146 | Чухломский | Костромская область | д. Воронцово | 10 | 0.01 | 0.005 | 0.0045
804 | ТП № 148 | Чухломский | Костромская область | д. Герасимово | 10 | 0.1 | 0.05 | 0.045
805 | ТП 151 | Чухломский | Костромская область | д. Луковцино | 10 | 0.1 | 0.09 | 0.009
806 | ТП 038 | Чухломский | Костромская область | г.Чухлома | 10 | 0.25 | 0.205 | 0.0405
807 | ТП 150 | Чухломский | Костромская область | д. Луковцино | 10 | 0.25 | 0 | 0.225
808 | ТП 301 | Чухломский | Костромская область | с. Судай | 10 | 0.1 | 0.08 | 0.018
809 | ТП 302 | Чухломский | Костромская область | с. Судай | 10 | 0.16 | 0.12 | 0.036
810 | ТП 303 | Чухломский | Костромская область | с. Судай | 10 | 0.4 | 0.275 | 0.1125
811 | ТП 304 | Чухломский | Костромская область | с. Судай | 10 | 0.16 | 0.1 | 0.054
812 | ТП 305 | Чухломский | Костромская область | с. Судай | 10 | 0.18 | 0.105 | 0.0675
813 | ТП 306 | Чухломский | Костромская область | с. Судай | 10 | 0.18 | 0.169 | 0.0099
814 | ТП 307 | Чухломский | Костромская область | с. Судай | 10 | 0.01 | 0.005 | 0.0045
815 | ТП 381 | Чухломский | Костромская область | с. Судай | 10 | 0.025 | 0.025 | 0
816 | ТП 383 | Чухломский | Костромская область | с. Судай | 10 | 0.1 | 0.065 | 0.0315
817 | ТП 394 | Чухломский | Костромская область | с. Судай | 10 | 0.04 | 0.03 | 0.009
818 | ТП 393 | Чухломский | Костромская область | с. Судай | 10 | 0.16 | 0.12 | 0.036
819 | ТП 395 | Чухломский | Костромская область | с. Судай | 10 | 0.04 | 0 | 0.036
820 | ТП 396 | Чухломский | Костромская область | с. Судай | 10 | 0.04 | 0.035 | 0.0045
821 | ТП 397 | Чухломский | Костромская область | с. Судай | 10 | 0.063 | 0.033 | 0.027
822 | ТП 398 | Чухломский | Костромская область | с. Судай | 10 | 0.063 | 0.055 | 0.0072
823 | ТП 391 | Чухломский | Костромская область | с. Судай | 10 | 0.25 | 0.215 | 0.0315
824 | ТП 308 | Чухломский | Костромская область | с. Судай | 10 | 0.06 | 0.05 | 0.009
825 | ТП 309 | Чухломский | Костромская область | с. Судай | 10 | 0.16 | 0.1 | 0.054
826 | ТП 310 | Чухломский | Костромская область | с. Судай | 10 | 0.1 | 0.02 | 0.072
827 | ТП 312 | Чухломский | Костромская область | д. Евсяково | 10 | 0.25 | 0.13 | 0.108
828 | ТП 313 | Чухломский | Костромская область | д. Евсяково | 10 | 0.1 | 0 | 0.09
829 | ТП 314 | Чухломский | Костромская область | д. Евсяково | 10 | 0.06 | 0.06 | 0
830 | ТП 315 | Чухломский | Костромская область | д. Евсяково | 10 | 0.16 | 0.095 | 0.0585
831 | ТП 316 | Чухломский | Костромская область | д. Евсяково | 10 | 0.1 | 0.04 | 0.054
832 | ТП 317 | Чухломский | Костромская область | д. Филипповское | 10 | 0.04 | 0.023 | 0.0153
833 | ТП 318 | Чухломский | Костромская область | д. Понежское | 10 | 0.01 | 0.005 | 0.0045
834 | ТП 319 | Чухломский | Костромская область | д. Савватово | 10 | 0.06 | 0.02 | 0.036
835 | ТП 320 | Чухломский | Костромская область | п. Дубровка | 10 | 0.06 | 0.03 | 0.027
836 | ТП 321 | Чухломский | Костромская область | д. Старово | 10 | 0.04 | 0.015 | 0.0225
837 | ТП 322 | Чухломский | Костромская область | с. Шартаново | 10 | 0.1 | 0.05 | 0.045
838 | ТП 323 | Чухломский | Костромская область | с. Шартаново | 10 | 0.25 | 0.2 | 0.045
839 | ТП 325 | Чухломский | Костромская область | д. Ильинское | 10 | 0.25 | 0.18 | 0.063
840 | ТП 326 | Чухломский | Костромская область | д. Заболотье | 10 | 0.01 | 0.007 | 0.0027
841 | ТП 327 | Чухломский | Костромская область | д. Фомицино | 10 | 0.06 | 0.03 | 0.027
842 | ТП 328 | Чухломский | Костромская область | д. Савино | 10 | 0.01 | 0.006 | 0.0036
843 | ТП 329 | Чухломский | Костромская область | д. Каменка | 10 | 0.04 | 0.02 | 0.018
844 | ТП 330 | Чухломский | Костромская область | д. Рагозино | 10 | 0.03 | 0.015 | 0.0135
845 | ТП 382 | Чухломский | Костромская область | д. Сундоба | 10 | 0.025 | 0.01 | 0.0135
846 | ТП 332 | Чухломский | Костромская область | д. Чертово | 10 | 0.18 | 0.06 | 0.108
847 | ТП 333 | Чухломский | Костромская область | д. Чертово | 10 | 0.25 | 0.13 | 0.108
848 | ТП 334 | Чухломский | Костромская область | д. Чертово | 10 | 0.16 | 0.045 | 0.1035
849 | ТП 386 | Чухломский | Костромская область | п. Ворваж | 10 | 0.1 | 0.02 | 0.072
850 | ТП 387 | Чухломский | Костромская область | п. Вига | 10 | 0.1 | 0.04 | 0.054
851 | ТП 388 | Чухломский | Костромская область | п. Вига | 10 | 0.1 | 0.04 | 0.054
852 | ТП 389 | Чухломский | Костромская область | п. Вига | 10 | 0.16 | 0.095 | 0.0585
853 | ТП 392 | Чухломский | Костромская область | с. Судай | 10 | 0.02 | 0.005 | 0.0135
854 | ТП 336 | Чухломский | Костромская область | д. Княжево | 10 | 0.05 | 0.03 | 0.018
855 | ТП 338 | Чухломский | Костромская область | д. Дорофейцево | 10 | 0.06 | 0.04 | 0.018
856 | ТП 339 | Чухломский | Костромская область | д. Дорофейцево | 10 | 0.16 | 0 | 0.144
857 | ТП 340 | Чухломский | Костромская область | д. Душкино | 10 | 0.06 | 0.02 | 0.036
858 | ТП 341 | Чухломский | Костромская область | д. Фокино | 10 | 0.02 | 0.005 | 0.0135
859 | ТП 342 | Чухломский | Костромская область | д. Матвеево | 10 | 0.1 | 0 | 0.09
860 | ТП 343 | Чухломский | Костромская область | с. Торманово | 10 | 0.25 | 0.15 | 0.09
861 | ТП 344 | Чухломский | Костромская область | д. Куливёртово | 10 | 0.25 | 0.09 | 0.144
862 | ТП 345 | Чухломский | Костромская область | д. Куливёртово | 10 | 0.04 | 0.03 | 0.009
863 | ТП 346 | Чухломский | Костромская область | д. Куливёртово | 10 | 0.25 | 0 | 0.225
864 | ТП 347 | Чухломский | Костромская область | д. Филимоново | 10 | 0.01 | 0.005 | 0.0045
865 | ТП 399 | Чухломский | Костромская область | Рыболоведческая база вблизи д. Рогачёво | 10 | 0.063 | 0.023 | 0.036
866 | ТП 384 | Чухломский | Костромская область | с. Торманово | 10 | 0.1 | 0.08 | 0.018
867 | ТП 350 | Чухломский | Костромская область | д. Полтораново | 10 | 0.06 | 0.02 | 0.036
868 | ТП 351 | Чухломский | Костромская область | д. Зимёнки | 10 | 0.02 | 0.01 | 0.009
869 | ТП 352 | Чухломский | Костромская область | д. Бурдуково | 10 | 0.01 | 0.002 | 0.0072
870 | ТП 354 | Чухломский | Костромская область | д. Гришинское | 10 | 0.01 | 0.008 | 0.0018
871 | ТП 356 | Чухломский | Костромская область | д. Калинкино | 10 | 0.01 | 0.005 | 0.0045
872 | ТП 358 | Чухломский | Костромская область | д. Кавизино | 10 | 0.03 | 0.015 | 0.0135
873 | ТП 359 | Чухломский | Костромская область | с. Георгий | 10 | 0.16 | 0.06 | 0.09
874 | ТП 360 | Чухломский | Костромская область | с. Георгий | 10 | 0.1 | 0.02 | 0.072
875 | ТП 361 | Чухломский | Костромская область | с. Георгий | 10 | 0.1 | 0.05 | 0.045
876 | ТП 362 | Чухломский | Костромская область | д. Навгорское | 10 | 0.1 | 0.045 | 0.0495
877 | ТП 363 | Чухломский | Костромская область | д. Минькино | 10 | 0.06 | 0.03 | 0.027
878 | ТП 364 | Чухломский | Костромская область | д. Крючково | 10 | 0.03 | 0 | 0.027
879 | ТП 366 | Чухломский | Костромская область | д. Новинское | 10 | 0.03 | 0.01 | 0.018
880 | ТП 367 | Чухломский | Костромская область | д. Марково | 10 | 0.02 | 0.02 | 0
881 | ТП 369 | Чухломский | Костромская область | д. Андрины | 10 | 0.06 | 0.04 | 0.018
882 | ТП 370 | Чухломский | Костромская область | д. Слуда | 10 | 0.01 | 0.006 | 0.0036
883 | ТП 372 | Чухломский | Костромская область | д. Красная Нива | 10 | 0.01 | 0.005 | 0.0045
884 | ТП 373 | Чухломский | Костромская область | д. Красная Нива | 10 | 0.16 | 0.06 | 0.09
885 | ТП 385 | Чухломский | Костромская область | п. Серебряный Брод | 10 | 0.1 | 0.06 | 0.036
886 | ТП-105 | Волгореченский участок Нерехтского РЭС | Костромская область | Густомесово | 10 | 0.25 | 0.25 | 0
887 | ТП-103 | Волгореченский участок Нерехтского РЭС | Костромская область | Густомесово | 10 | 0.063 | 0.005 | 0.0522
888 | ТП-111 | Волгореченский участок Нерехтского РЭС | Костромская область | Волжский Берег | 10 | 0.063 | 0.0491 | 0.01251
889 | ТП-114 | Волгореченский участок Нерехтского РЭС | Костромская область | Красивая земля | 10 | 0.25 | 0.04 | 0.189
890 | ТП-129 | Волгореченский участок Нерехтского РЭС | Костромская область | с. Густомесово | 10 | 0.04 | 0.0099 | 0.02709
891 | ТП-128 | Волгореченский участок Нерехтского РЭС | Костромская область | с. Густомесово | 10 | 0.04 | 0.0047 | 0.03177
892 | ТП-130 | Волгореченский участок Нерехтского РЭС | Костромская область | с. Густомесово | 10 | 0.04 | 0.0083 | 0.02853
893 | ТП-131 | Волгореченский участок Нерехтского РЭС | Костромская область | с. Густомесово | 10 | 0.04 | 0.009 | 0.0279
894 | ТП-132 | Волгореченский участок Нерехтского РЭС | Костромская область | с. Густомесово | 10 | 0.025 | 0.0043 | 0.01863
895 | ТП-133 | Волгореченский участок Нерехтского РЭС | Костромская область | с. Густомесово | 10 | 0.025 | 0.0029 | 0.01989
896 | ТП-134 | Волгореченский участок Нерехтского РЭС | Костромская область | с. Густомесово | 10 | 0.025 | 0.0006 | 0.02196
897 | ТП-135 | Волгореченский участок Нерехтского РЭС | Костромская область | с. Густомесово | 10 | 0.025 | 0.0038 | 0.01908
898 | ТП-110 | Волгореченский участок Нерехтского РЭС | Костромская область | Альянс | 10 | 0.025 | 0.001 | 0.0216
899 | ТП-124 | Волгореченский участок Нерехтского РЭС | Костромская область | д. Вертлово | 10 | 0.025 | 0.00282 | 0.019962
900 | ТП-125 | Волгореченский участок Нерехтского РЭС | Костромская область | д. Вертлово | 10 | 0.025 | 0.004 | 0.0189
901 | ТП-126 | Волгореченский участок Нерехтского РЭС | Костромская область | д. Вертлово | 10 | 0.025 | 0.00023 | 0.022293
902 | ТП-106 | Волгореченский участок Нерехтского РЭС | Костромская область | Густомесово | 10 | 0.8 | 0.26 | 0.486
903 | ТП-74 | Волгореченский участок Нерехтского РЭС | Костромская область | Веняиха | 10 | 0.1 | 0.0288 | 0.06408
904 | ТП-79 | Волгореченский участок Нерехтского РЭС | Костромская область | Федорково -свинарник | 10 | 0.4 | 0.0067 | 0.35397
905 | ТП-89 | Волгореченский участок Нерехтского РЭС | Костромская область | Федорково -птичник | 10 | 0.8 | 0.043 | 0.6813
906 | ТП-91 | Волгореченский участок Нерехтского РЭС | Костромская область | Федорково -свинарник | 10 | 0.63 | 0.0145 | 0.55395
907 | ТП-92 | Волгореченский участок Нерехтского РЭС | Костромская область | Федорково -свинарник | 10 | 0.56 | 0.0081 | 0.49671
908 | ТП-78 | Волгореченский участок Нерехтского РЭС | Костромская область | Федорково -свинарник | 10 | 0.4 | 0.0146 | 0.34686
909 | ТП-146 Волго-Алко | Волгореченский участок Нерехтского РЭС | Костромская область | Сидоровское | 10 | 0.04 | 0.003 | 0.0333
910 | ТП-65 | Волгореченский участок Нерехтского РЭС | Костромская область | Светочева Гора | 10 | 0.1 | 0.0248 | 0.06768
911 | ТП-51 | Волгореченский участок Нерехтского РЭС | Костромская область | Сидоровское | 10 | 0.4 | 0 | 0.36
912 | ТП-64 | Волгореченский участок Нерехтского РЭС | Костромская область | Светочева Гора | 10 | 0.25 | 0.027 | 0.2007
913 | ТП-65 | Волгореченский участок Нерехтского РЭС | Костромская область | Светочева Гора | 10 | 0.16 | 0.0125 | 0.13275
914 | ТП-66 | Волгореченский участок Нерехтского РЭС | Костромская область | Булдачиха | 10 | 0.16 | 0.0034 | 0.14094
915 | ТП-67 | Волгореченский участок Нерехтского РЭС | Костромская область | Высоково | 10 | 0.06 | 0.01556 | 0.039996
916 | ТП-68 | Волгореченский участок Нерехтского РЭС | Волгореченский участок Нерехтского РЭС | Отрада | 10 | 0.065 | 0.029 | 0.0324
917 | ТП-69 | Волгореченский участок Нерехтского РЭС | Волгореченский участок Нерехтского РЭС | Федотеиха | 6 | 0.063 | 0.043 | 0.018
918 | ТП-71 | Волгореченский участок Нерехтского РЭС | Костромская область | д. Худынское | 10 | 0.025 | 0.0005 | 0.02205
919 | ТП-70 | Волгореченский участок Нерехтского РЭС | Костромская область | Сидоровское | 10 | 0.4 | 0.015 | 0.3465
920 | ТП-72 | Волгореченский участок Нерехтского РЭС | Костромская область | Сиданиха | 10 | 0.02 | 0.01673 | 0.002943
921 | ТП-73 | Волгореченский участок Нерехтского РЭС | Костромская область | Алеево | 10 | 0.16 | 0.0214 | 0.12474
922 | ТП-75 | Волгореченский участок Нерехтского РЭС | Костромская область | Светочева Гора | 10 | 0.8 | 0 | 0.72
923 | ТП-52 | Волгореченский участок Нерехтского РЭС | Костромская область | Сидоровское | 10 | 0.16 | 0.000346 | 0.14369
924 | ТП-53 | Волгореченский участок Нерехтского РЭС | Костромская область | Сидоровское | 10 | 0.16 | 0.14 | 0.018
925 | ТП-54 | Волгореченский участок Нерехтского РЭС | Костромская область | Сидоровское | 10 | 0.25 | 0.0825 | 0.15075
926 | ТП-55 | Волгореченский участок Нерехтского РЭС | Костромская область | Сидоровское | 10 | 0.16 | 0.04441 | 0.10403
927 | ТП-56 | Волгореченский участок Нерехтского РЭС | Костромская область | Сидоровское | 10 | 0.25 | 0.0418 | 0.18738
928 | ТП-57 | Волгореченский участок Нерехтского РЭС | Костромская область | Сидоровское | 10 | 0.16 | 0.07986 | 0.072126
929 | ТП-58 | Волгореченский участок Нерехтского РЭС | Костромская область | Витязево | 10 | 0.1 | 0.02 | 0.072
930 | ТП-59 | Волгореченский участок Нерехтского РЭС | Костромская область | Красные Пожни | 10 | 0.16 | 0.08 | 0.072
931 | ТП-60 | Волгореченский участок Нерехтского РЭС | Костромская область | Давыдково | 10 | 0.1 | 0.005 | 0.0855
932 | ТП-61 | Волгореченский участок Нерехтского РЭС | Костромская область | Степурино | 10 | 0.18 | 0.00173 | 0.16044
933 | ТП-62 | Волгореченский участок Нерехтского РЭС | Костромская область | Трубинка | 10 | 0.1 | 0.0021 | 0.08811
934 | ТП-63 | Волгореченский участок Нерехтского РЭС | Костромская область | Светочева Гора | 10 | 0.63 | 0.0148 | 0.55368
935 | ТП-84 | Волгореченский участок Нерехтского РЭС | Костромская область | Сидоровское | 10 | 0.16 | 0.01771 | 0.12806
936 | ТП-143 | Волгореченский участок Нерехтского РЭС | Костромская область | д.Трубинка | 10 | 0.25 | 0.011 | 0.2151
937 | ТП-154 | Волгореченский участок Нерехтского РЭС | Костромская область | Сидоровское | 10 | 0.063 | 0.018 | 0.0405
938 | ТП-95 | Волгореченский участок Нерехтского РЭС | Костромская область | Кузминка | 10 | 0.4 | 0.11 | 0.261
939 | ТП-96 | Волгореченский участок Нерехтского РЭС | Костромская область | К/Ц Березка | 10 | 0.5 | 0.21039 | 0.26065
940 | 97(РУ0,4кВ потреб) | Волгореченский участок Нерехтского РЭС | Костромская область | Электроник | 10 | 1.26 | 0.018 | 1.1178
941 | ТП-99 | Волгореченский участок Нерехтского РЭС | Костромская область | д. Лунево | 10 | 0.1 | 0.021 | 0.0711
942 | ТП-109 | Волгореченский участок Нерехтского РЭС | Костромская область | д. Лунево Гостевые дома | 10 | 0.4 | 0.018 | 0.3438
943 | ТП-127 | Волгореченский участок Нерехтского РЭС | Костромская область | п.Лунево (Беспалов) | 10 | 0.025 | 0.003 | 0.0198
944 | ТП-138 | Волгореченский участок Нерехтского РЭС | Костромская область | Якушин | 10 | 0.063 | 0.0315 | 0.02835
945 | ТП-145 | Волгореченский участок Нерехтского РЭС | Костромская область | д.Лунево | 10 | 0.063 | 0.005 | 0.0522
946 | ТП-94 | Волгореченский участок Нерехтского РЭС | Костромская область | Кузминка | 10 | 0.16 | 0.057 | 0.0927
947 | ТП-107 | Волгореченский участок Нерехтского РЭС | Костромская область | Коростелево | 10 | 0.063 | 0.018 | 0.0405
948 | ТП-147 | Волгореченский участок Нерехтского РЭС | Костромская область | Лунево | 10 | 0.025 | 0.015 | 0.009
949 | ТП-151 (Берега) | Волгореченский участок Нерехтского РЭС | Костромская область | с. Густомесово | 10 | 0.04 | 0.006 | 0.0306
950 | ТП-139 | Волгореченский участок Нерехтского РЭС | Костромская область | волгореченск | 6 | 0.063 | 0.012 | 0.0459
951 | ТП-28 | Волгореченский участок Нерехтского РЭС | Костромская область | волгореченск | 6 | 0.32 | 0.04014 | 0.25187
952 | ТП-10 | Волгореченский участок Нерехтского РЭС | Костромская область | волгореченск | 6 | 0.4 | 0.2173 | 0.16443
953 | 136 База РЭС | Волгореченский участок Нерехтского РЭС | Костромская область | волгореченск | 6 | 0.25 | 0.086 | 0.1476
954 | ТП-141 | Волгореченский участок Нерехтского РЭС | Костромская область | волгореченск | 6 | 0.063 | 0.012 | 0.0459
955 | ТП-24 | Волгореченский участок Нерехтского РЭС | Костромская область | волгореченск | 6 | 0.25 | 0.042 | 0.1872
956 | ТП-21 | Волгореченский участок Нерехтского РЭС | Костромская область | волгореченск | 6 | 1.26 | 0.165 | 0.9855
957 | ТП-22 | Волгореченский участок Нерехтского РЭС | Костромская область | волгореченск | 6 | 0.4 | 0.0334 | 0.32994
958 | ТП-16 | Волгореченский участок Нерехтского РЭС | Костромская область | волгореченск | 6 | 0.8 | 0.10877 | 0.62211
959 | ТП-5 | Волгореченский участок Нерехтского РЭС | Костромская область | волгореченск | 6 | 0.315 | 0.2175 | 0.08775
960 | ТП-6 | Волгореченский участок Нерехтского РЭС | Костромская область | волгореченск | 6 | 0.4 | 0.0905 | 0.27855
961 | ТП-7 | Волгореченский участок Нерехтского РЭС | Костромская область | волгореченск | 6 | 0.4 | 0.0287 | 0.33417
962 | ТП-2 | Волгореченский участок Нерехтского РЭС | Костромская область | волгореченск | 6 | 0.4 | 0.1364 | 0.23724
963 | ТП-3 | Волгореченский участок Нерехтского РЭС | Костромская область | волгореченск | 6 | 0.315 | 0.15982 | 0.13966
964 | ТП-4 | Волгореченский участок Нерехтского РЭС | Костромская область | волгореченск | 6 | 0.4 | 0.22 | 0.162
965 | ТП-1 | Волгореченский участок Нерехтского РЭС | Костромская область | волгореченск | 6 | 0.4 | 0.0715 | 0.29565
966 | ТП-12 | Волгореченский участок Нерехтского РЭС | Костромская область | волгореченск | 6 | 0.4 | 0.0649 | 0.30159
967 | ТП-9 | Волгореченский участок Нерехтского РЭС | Костромская область | волгореченск | 6 | 0.4 | 0.0866 | 0.28206
968 | ТП-8 | Волгореченский участок Нерехтского РЭС | Костромская область | волгореченск | 6 | 0.4 | 0.064 | 0.3024
969 | ТП-14 | Волгореченский участок Нерехтского РЭС | Костромская область | волгореченск | 6 | 0.4 | 0.0331 | 0.33021
970 | ТП-13 | Волгореченский участок Нерехтского РЭС | Костромская область | волгореченск | 6 | 0.8 | 0.15806 | 0.57775
971 | ТП-34 | Волгореченский участок Нерехтского РЭС | Костромская область | волгореченск | 6 | 0.8 | 0.0882 | 0.64062
972 | ТП-11 | Волгореченский участок Нерехтского РЭС | Костромская область | волгореченск | 6 | 0.8 | 0.0703 | 0.65673
973 | ТП-15 | Волгореченский участок Нерехтского РЭС | Костромская область | волгореченск | 6 | 0.4 | 0.045 | 0.3195
974 | ТП-122 | Волгореченский участок Нерехтского РЭС | Костромская область | волгореченск | 6 | 0.025 | 0.002 | 0.0207
975 | ТП-33 | Волгореченский участок Нерехтского РЭС | Костромская область | волгореченск | 6 | 0.25 | 0.03 | 0.198
976 | ТП-90 | Волгореченский участок Нерехтского РЭС | Костромская область | Федорково -птичник | 10 | 0.8 | 0.067382 | 0.65936
977 | ТП-155 | Волгореченский участок Нерехтского РЭС | Костромская область |  | 6 | 0.063 | 0.037 | 0.0234
978 | ТП-157 | Волгореченский участок Нерехтского РЭС | Костромская область |  | 6 | 0.063 | 0.023 | 0.036
979 | ТП-18 | Волгореченский участок Нерехтского РЭС | Костромская область | волгореченск | 6 | 0.4 | 0.12034 | 0.25169
980 | ТП-17 | Волгореченский участок Нерехтского РЭС | Костромская область | волгореченск | 6 | 0.4 | 0.023 | 0.3393
981 | ТП-140 | Волгореченский участок Нерехтского РЭС | Костромская область | волгореченск | 6 | 0.1 | 0.015 | 0.0765
982 | ТП-19 | Волгореченский участок Нерехтского РЭС | Костромская область | волгореченск | 6 | 0.8 | 0.2653 | 0.48123
983 | ТП-42 | Волгореченский участок Нерехтского РЭС | Костромская область | волгореченск | 6 | 0.5 | 0.11823 | 0.34359
984 | ТП-31 | Волгореченский участок Нерехтского РЭС | Костромская область | волгореченск | 6 | 0.8 | 0.12665 | 0.60601
985 | ТП-41 | Волгореченский участок Нерехтского РЭС | Костромская область | волгореченск | 6 | 1.26 | 0.177 | 0.9747
986 | ТП-25 | Волгореченский участок Нерехтского РЭС | Костромская область | волгореченск | 6 | 0.8 | 0.375 | 0.3825
987 | ТП-35 | Волгореченский участок Нерехтского РЭС | Костромская область | волгореченск | 6 | 0.8 | 0.1338 | 0.59958
988 | КТП-152 | Волгореченский участок Нерехтского РЭС | Костромская область | волгореченск | 6 | 0.16 | 0.05 | 0.099
989 | ТП-23 | Волгореченский участок Нерехтского РЭС | Костромская область | волгореченск | 6 | 0.8 | 0.46275 | 0.30353
990 | СТП-150 СТ Водник | Волгореченский участок Нерехтского РЭС | Костромская область | волгореченск | 6 | 0.1 | 0.076 | 0.0216
991 | ТП-153 СК "Лесное" | Волгореченский участок Нерехтского РЭС | Костромская область | волгореченск | 6 | 0.063 | 0.002 | 0.0549
992 | ТП-137 | Волгореченский участок Нерехтского РЭС | Костромская область | волгореченск | 6 | 0.063 | 0.045 | 0.0162
993 | ТП-142 | Волгореченский участок Нерехтского РЭС | Костромская область | волгореченск | 6 | 0.4 | 0.18 | 0.198
994 | ТП 148 | Волгореченский участок Нерехтского РЭС | Костромская область | волгореченск | 6 | 0.16 | 0.069 | 0.0819
995 | 74 КТП "Эл. сеть" | Парфеньевский | Костромская область | Николо-Полома | 10 | 0.06 | 0.045 | 0.0135
996 | 76 КТП "Будино" | Парфеньевский | Костромская область | д. Будино | 10 | 0.025 | 0.025 | 0
997 | 141 ЗТП "Школа" | Парфеньевский | Костромская область | Николо-Полома | 10 | 0.315 | 0.167 | 0.1332
998 | 80 КТП "д/сад ЛПХ" | Парфеньевский | Костромская область | Николо-Полома | 10 | 0.18 | 0.087 | 0.0837
999 | 81 КТП "Нефтебаза" | Парфеньевский | Костромская область | Николо-Полома | 10 | 0.5 | 0.499 | 0.0009
1000 | 82 КТП "Екимово" | Парфеньевский | Костромская область | д. Екимово | 10 | 0.36 | 0.359 | 0.0009
1001 | 85 КТП "Битумохран-ще" | Парфеньевский | Костромская область | Николо-Полома | 10 | 0.16 | 0.13 | 0.027
1002 | 86 КТП "Матвеево-МТФ" | Парфеньевский | Костромская область | д. Матвеево | 10 | 0.315 | 0.237 | 0.0702
1003 | 87 КТП "п. Аристов" | Парфеньевский | Костромская область | п. Аристов | 10 | 0.16 | 0.104 | 0.0504
1004 | 88 КТП "д. Полома" | Парфеньевский | Костромская область | д. Полома | 10 | 0.2 | 0.101 | 0.0891
1005 | 89 ЗТП "Долматово" | Парфеньевский | Костромская область | п. Бор | 10 | 0.5 | 0.499 | 0.0009
1006 | 90 КТП "Задорино" | Парфеньевский | Костромская область | д. Задорино | 10 | 0.8 | 0.799 | 0.0009
1007 | 91 КТП "с. Полома-пилор." | Парфеньевский | Костромская область | д. Задорино | 10 | 0.1 | 0.1 | 0
1008 | 94 КТП "с. Полома" | Парфеньевский | Костромская область | с. Полома | 10 | 0.5 | 0.499 | 0.0009
1009 | 104 КТП "Евдокимово" | Парфеньевский | Костромская область | д. Евдокимово | 10 | 0.8 | 0.799 | 0.0009
1010 | 99 КТП "Бердуново гар." | Парфеньевский | Костромская область | д. Бердуново | 10 | 0.5 | 0.499 | 0.0009
1011 | 100 КТП "Бердуново" | Парфеньевский | Костромская область | д. Бердуново | 10 | 0.65 | 0.646 | 0.0036
1012 | 101 КТП "Черепаново" | Парфеньевский | Костромская область | д. Черепаново | 10 | 0.32 | 0.319 | 0.0009
1013 | 106 КТП "Крусаново" | Парфеньевский | Костромская область | д. Крусаново | 10 | 0.64 | 0.639 | 0.0009
1014 | 107 КТП "Раменье" | Парфеньевский | Костромская область | д. Раменье | 10 | 0.18 | 0.108 | 0.0648
1015 | 108 КТП "Горлово-ферма" | Парфеньевский | Костромская область | д. Горлово | 10 | 0.8 | 0.799 | 0.0009
1016 | 109 КТП "Вахонино" | Парфеньевский | Костромская область | д. Вахонино | 10 | 0.1 | 0.068 | 0.0288
1017 | 110 КТП "Никулино" | Парфеньевский | Костромская область | д. Никулино | 10 | 0.16 | 0.118 | 0.0378
1018 | 111 МТП "Акулово-горохово" | Парфеньевский | Костромская область | д. Акулово, д. Горохово | 10 | 0.65 | 0.65 | 0
1019 | 112 КТП "Тчанниково" | Парфеньевский | Костромская область | д. Тчанниково | 10 | 0.315 | 0.168 | 0.1323
1020 | ТП-147 "Центральная" | Парфеньевский | Костромская область | Николо-Полома | 10 | 0.25 | 0.134 | 0.1044
1021 | ТП-148 "Нозьма" | Парфеньевский | Костромская область | Нозьма | 10 | 0.1 | 0.027 | 0.0657
1022 | ТП-149 "Водокачка" | Парфеньевский | Костромская область | Николо-Полома | 10 | 0.16 | 0.104 | 0.0504
1023 | 113 КТП "Вохтома" | Парфеньевский | Костромская область | п. Вохтома | 10 | 0.063 | 0.028 | 0.0315
1024 | 114 КТП "Вохтома" | Парфеньевский | Костромская область | п. Вохтома | 10 | 0.25 | 0.043 | 0.1863
1025 | 115 КТП "Кунаково" | Парфеньевский | Костромская область | д. Кунаково | 10 | 0.25 | 0.128 | 0.1098
1026 | 117 КТП "д. Хвостилово" | Парфеньевский | Костромская область | д. Хвостилово | 10 | 0.25 | 0.094 | 0.1404
1027 | 116 КТП "Савино" | Парфеньевский | Костромская область | д. Савино | 10 | 0.06 | 0.013 | 0.0423
1028 | 118 МТП "Артемово" | Парфеньевский | Костромская область | д. Артемово | 10 | 0.1 | 0.052 | 0.0432
1029 | 119 КТП "Татаурово" | Парфеньевский | Костромская область | д. Татаурово | 10 | 0.25 | 0.083 | 0.1503
1030 | 120 МТП "Горожениново" | Парфеньевский | Костромская область | д. Горожениново | 10 | 0.1 | 0.037 | 0.0567
1031 | 121 КТП "Городище" | Парфеньевский | Костромская область | д. Городище | 10 | 0.1 | 0.061 | 0.0351
1032 | 122 КТП "Завражье" | Парфеньевский | Костромская область | д. Завражье | 10 | 0.25 | 0.121 | 0.1161
1033 | 123 МТП "Родино" | Парфеньевский | Костромская область | д. Родино | 10 | 0.25 | 0.138 | 0.1008
1034 | 124 МТП "Левино" | Парфеньевский | Костромская область | д. Левино | 10 | 0.16 | 0.102 | 0.0522
1035 | 125 КТП "Горелец" | Парфеньевский | Костромская область | с. Горелец | 10 | 0.25 | 0.034 | 0.1944
1036 | 126 ЗТП "Микрорайон" | Парфеньевский | Костромская область | с.Матвеево | 10 | 0.16 | 0.071 | 0.0801
1037 | 128 МТП "Афонино" | Парфеньевский | Костромская область | д. Афонино | 10 | 0.1 | 0.032 | 0.0612
1038 | 132 КТП "с.Н-Ширь" | Парфеньевский | Костромская область | с. Н.Ширь | 10 | 0.025 | 0.015 | 0.009
1039 | 133 КТП "Никулино" | Парфеньевский | Костромская область | д. Никулино | 10 | 0.63 | 0.005 | 0.5625
1040 | 134 Ширь ферма | Парфеньевский | Костромская область | Матвеево | 10 | 0.1 | 0.084 | 0.0144
1041 | 135 КТП "Старово" | Парфеньевский | Костромская область | д. Старово | 10 | 0.1 | 0.073 | 0.0243
1042 | 129 МТП "Паново" | Парфеньевский | Костромская область | д. Паново | 10 | 0.25 | 0 | 0.225
1043 | 130 КТП "Карабовское" | Парфеньевский | Костромская область | д. Карабовское | 10 | 0.025 | 0.015 | 0.009
1044 | 131 КТП "Павлово" | Парфеньевский | Костромская область | д. Павлово | 10 | 0.25 | 0 | 0.225
1045 | 136 КТП "Электросети" | Парфеньевский | Костромская область | с.Матвеево | 10 | 0.063 | 0.03 | 0.0297
1046 | 137 ЗТП "Матвеево" | Парфеньевский | Костромская область | с.Матвеево | 10 | 0.16 | 0.112 | 0.0432
1047 | 138 КТП "Матвеево МТФ" | Парфеньевский | Костромская область | с.Матвеево | 10 | 0.4 | 0.185 | 0.1935
1048 | 139 КТП "Григорово" | Парфеньевский | Костромская область | д. Григорово | 10 | 0.315 | 0.214 | 0.0909
1049 | 140 КТП "Матвеево" | Парфеньевский | Костромская область | с.Матвеево | 10 | 0.4 | 0.338 | 0.0558
1050 | 1 ЗТП "Нечаево" | Парфеньевский | Костромская область | д. Нечаево | 10 | 0.25 | 0.223 | 0.0243
1051 | 2 КТП "Аносово-гараж" | Парфеньевский | Костромская область | д. Аносово | 10 | 0.63 | 0.291 | 0.3051
1052 | 3 КТП "Аносово" | Парфеньевский | Костромская область | д. Аносово | 10 | 0.63 | 0.062 | 0.5112
1053 | 4 КТП "Шекурино" | Парфеньевский | Костромская область | д. Шекурино | 10 | 0.1 | 0.046 | 0.0486
1054 | 5 КТП "Аносово-ферма" | Парфеньевский | Костромская область | д. Аносово | 10 | 0.16 | 0.121 | 0.0351
1055 | 6 КТП "Мальгино" | Парфеньевский | Костромская область | с. Мальгино | 10 | 0.32 | 0.121 | 0.1791
1056 | 7 МТП "Гашево" | Парфеньевский | Костромская область | д. Гашево, д. Марьино | 10 | 0.18 | 0.114 | 0.0594
1057 | 8 КТП "Ложково-кормоцех" | Парфеньевский | Костромская область | д. Ложково | 10 | 0.16 | 0.114 | 0.0414
1058 | 9 КТП "Савино" | Парфеньевский | Костромская область | д. Савино | 10 | 0.4 | 0.247 | 0.1377
1059 | 10 КТП "Сокирино" | Парфеньевский | Костромская область | д. Сокирино | 10 | 0.04 | 0.02 | 0.0186
1060 | 12 КТП "Водокачка" | Парфеньевский | Костромская область | с.Парфеньево | 10 | 0.16 | 0.059 | 0.0909
1061 | 13 КТП "Северная" | Парфеньевский | Костромская область | с.Парфеньево | 10 | 0.16 | 0.094 | 0.0594
1062 | 14 КТП "м/район" | Парфеньевский | Костромская область | с.Парфеньево | 10 | 0.4 | 0.105 | 0.2655
1063 | 15 КТП "Ложково-гараж" | Парфеньевский | Костромская область | с.Парфеньево | 10 | 0.1 | 0.026 | 0.0666
1064 | 16 КТП "Ложково" | Парфеньевский | Костромская область | д. Ложково | 10 | 0.4 | 0.313 | 0.0783
1065 | 17 КТП "ДК" | Парфеньевский | Костромская область | с.Парфеньево | 10 | 0.4 | 0.288 | 0.1008
1066 | 23 КТП "Потрусово-ферма" | Парфеньевский | Костромская область | с. Потрусово | 10 | 0.4 | 0.344 | 0.0504
1067 | 24 КТП "Потрусово-гараж" | Парфеньевский | Костромская область | с. Потрусово | 10 | 0.41 | 0.41 | 0
1068 | 25 КТП "Потрусово" | Парфеньевский | Костромская область | с. Потрусово | 10 | 0.1 | 0.068 | 0.0288
1069 | 26 КТП "Школа" | Парфеньевский | Костромская область | с. Потрусово | 10 | 0.16 | 0.066 | 0.0846
1070 | 27 КТП "Потрусово" | Парфеньевский | Костромская область | с. Потрусово | 10 | 0.16 | 0.122 | 0.0342
1071 | 28 КТП "Курьяново" | Парфеньевский | Костромская область | д. Курьяново | 10 | 0.25 | 0.086 | 0.1476
1072 | 29 КТП "Федюшино-з/ток" | Парфеньевский | Костромская область | д. Федюшино | 10 | 0.18 | 0.046 | 0.1206
1073 | 18 КТП "Спицино" | Парфеньевский | Костромская область | д. Спицино | 10 | 0.063 | 0.044 | 0.0171
1074 | 20 МТП "Брагино" | Парфеньевский | Костромская область | д. Брагино | 10 | 1.26 | 1.259 | 0.0009
1075 | 19 КТП "Антропово" | Парфеньевский | Костромская область | д. Антропово | 10 | 0.8 | 0.799 | 0.0009
1076 | 22 КТП "Кукушкино" | Парфеньевский | Костромская область | д. Кукушкино | 10 | 0.1 | 0.043 | 0.0513
1077 | 21 КТП "п. Федоров" | Парфеньевский | Костромская область | п. Федоров | 10 | 0.025 | 0.025 | 0
1078 | 52 Зерноток Ложково | Парфеньевский | Костромская область | Ложково | 10 | 0.4 | 0.301 | 0.0891
1079 | 30 ЗТП "Больница 1" | Парфеньевский | Костромская область | с.Парфеньево | 10 | 0.4 | 0.168 | 0.2088
1080 | 31 КТП "Аптека" | Парфеньевский | Костромская область | с.Парфеньево | 10 | 0.063 | 0.02 | 0.0387
1081 | 32 ЗТП "Больница 2" | Парфеньевский | Костромская область | с.Парфеньево | 10 | 0.02 | 0.011 | 0.0081
1082 | 34 КТП "База РЭС" | Парфеньевский | Костромская область | с.Парфеньево | 10 | 0.02 | 0.009 | 0.0099
1083 | 35 ЗТП "Школа" | Парфеньевский | Костромская область | с.Парфеньево | 10 | 0.1 | 0.047 | 0.0477
1084 | 36 КТП "К. Маркса" | Парфеньевский | Костромская область | с.Парфеньево | 10 | 0.1 | 0.054 | 0.0414
1085 | 37 КТП "Центр" | Парфеньевский | Костромская область | с.Парфеньево | 10 | 0.1 | 0.023 | 0.0693
1086 | 38 КТП "Солнечная" | Парфеньевский | Костромская область | с.Парфеньево | 10 | 0.063 | 0.024 | 0.0351
1087 | 39 КТП "Заречная" | Парфеньевский | Костромская область | с.Парфеньево | 10 | 0.03 | 0.014 | 0.0144
1088 | 42 КТП "м/он Зеленый" | Парфеньевский | Костромская область | с.Парфеньево | 10 | 0.16 | 0.079 | 0.0729
1089 | 43 КТП "Агроснаб" | Парфеньевский | Костромская область | с.Парфеньево | 10 | 0.315 | 0.103 | 0.1908
1090 | 48 КТП "Хлебзавод" | Парфеньевский | Костромская область | с.Парфеньево | 10 | 0.16 | 0.12 | 0.036
1091 | 49 КТП "Свателово" | Парфеньевский | Костромская область | д. Свателово | 10 | 0.25 | 0.064 | 0.1674
1092 | 50 КТП "Носуево" | Парфеньевский | Костромская область | д. Носуево | 10 | 0.1 | 0.031 | 0.0621
1093 | 51 КТП "Беликово" | Парфеньевский | Костромская область | д. Беликово | 10 | 0.063 | 0.04 | 0.0207
1094 | 53 КТП "м/р Больничный" | Парфеньевский | Костромская область | с.Парфеньево | 10 | 0.1 | 0.071 | 0.0261
1095 | 55 ЗТП "Администрация" | Парфеньевский | Костромская область | с.Парфеньево | 10 | 0.16 | 0.071 | 0.0801
1096 | 56 КТП "Д/сад" | Парфеньевский | Костромская область | с.Парфеньево | 10 | 0.16 | 0.058 | 0.0918
1097 | 57 КТП "п. Молодежный" | Парфеньевский | Костромская область | п. Молодежный | 10 | 0.1 | 0.019 | 0.0729
1098 | ТП 151 ул.Молодежная | Парфеньевский | Костромская область | с.Парфеньево, ул.Молодежная | 10 | 0.1 | 0.036 | 0.0576
1099 | ТП 150 ул.Адмир.Смирнова телебашня | Парфеньевский | Костромская область | с.Парфеньево ул.Адмир.Смирнова телебашня | 10 | 0.1 | 0.041 | 0.0531
1100 | 59 КТП "ММС" | Парфеньевский | Костромская область | с.Парфеньево | 10 | 0.1 | 0.061 | 0.0351
1101 | 68 КТП "Строителей" | Парфеньевский | Костромская область | с.Парфеньево | 10 | 0.4 | 0.159 | 0.2169
1102 | 69КТП "Громова" | Парфеньевский | Костромская область | с.Парфеньево | 10 | 0.32 | 0.133 | 0.1683
1103 | 70 КТП "Мыза" | Парфеньевский | Костромская область | с. Успенье | 10 | 0.4 | 0.168 | 0.2088
1104 | 71 ЗТП "Демино-МТФ" | Парфеньевский | Костромская область | с. Успенье | 10 | 0.16 | 0.067 | 0.0837
1105 | 72 КТП "Успенье" | Парфеньевский | Костромская область | с. Успенье | 10 | 0.16 | 0.047 | 0.1017
1106 | 73 ЗТП "Успенье-з/ток" | Парфеньевский | Костромская область | с. Успенье | 10 | 0.1 | 0.053 | 0.0423
1107 | ТП №58 | Сусанинский участок Буйского РЭС | Костромская область | д.Сергеево | 10 | 0.025 | 0.025 | 0
1108 | КТП №84 | Сусанинский участок Буйского РЭС | Костромская область | п.Андреевское | 10 | 0.01 | 0.006 | 0.0036
1109 | КТП №72 | Сусанинский участок Буйского РЭС | Костромская область | д.Быстрово | 10 | 0.063 | 0.04 | 0.0207
1110 | КТП №86 | Сусанинский участок Буйского РЭС | Костромская область | д.Пырино | 10 | 0.063 | 0.063 | 0
1111 | КТП №152 | Сусанинский участок Буйского РЭС | Костромская область | д.Ломышки | 10 | 0.4 | 0.121 | 0.2511
1112 | КТП №188 | Сусанинский участок Буйского РЭС | Костромская область | д.Ломышки | 10 | 0.16 | 0.084 | 0.0684
1113 | КТПП №87 | Сусанинский участок Буйского РЭС | Костромская область | п.Андреевское | 10 | 0.25 | 0.096 | 0.1386
1114 | КТПП №212 | Сусанинский участок Буйского РЭС | Костромская область | п.Андреевское | 10 | 0.1 | 0.1 | 0
1115 | КТП №6 | Сусанинский участок Буйского РЭС | Костромская область | д.Селища | 10 | 0.16 | 0.043 | 0.1053
1116 | КТПП №169 | Сусанинский участок Буйского РЭС | Костромская область | Ломышки | 10 | 0.4 | 0.186 | 0.1926
1117 | КТП №92 | Сусанинский участок Буйского РЭС | Костромская область | д.Хорзино | 10 | 0.4 | 0.165 | 0.2115
1118 | ЗТП №176 | Сусанинский участок Буйского РЭС | Костромская область | п.Андреевское | 10 | 0.16 | 0.068 | 0.0828
1119 | КТП №141 | Сусанинский участок Буйского РЭС | Костромская область | п.Андреевское | 10 | 0.25 | 0.049 | 0.1809
1120 | КТП №94 | Сусанинский участок Буйского РЭС | Костромская область | д.Фефелово | 10 | 0.4 | 0.094 | 0.2754
1121 | КТПП №159 | Сусанинский участок Буйского РЭС | Костромская область | д.Хорзино | 10 | 0.25 | 0.145 | 0.0945
1122 | КТПП №96 | Сусанинский участок Буйского РЭС | Костромская область | д.Карповское | 10 | 0.02 | 0.008 | 0.0108
1123 | КТП №51 | Сусанинский участок Буйского РЭС | Костромская область | д.Щетково | 10 | 0.25 | 0.079 | 0.1539
1124 | КТП №146 | Сусанинский участок Буйского РЭС | Костромская область | с.Буяково | 10 | 0.16 | 0.055 | 0.0945
1125 | КТП №185 | Сусанинский участок Буйского РЭС | Костромская область | с.Буяково | 10 | 0.1 | 0.029 | 0.0639
1126 | КТП №56 | Сусанинский участок Буйского РЭС | Костромская область | с.Буяково | 10 | 1.03 | 1.029 | 0.0009
1127 | КТП №77 | Сусанинский участок Буйского РЭС | Костромская область | с.Буяково | 10 | 0.16 | 0.065 | 0.0855
1128 | КТПП №203 | Сусанинский участок Буйского РЭС | Костромская область | с.Буяково | 10 | 0.063 | 0.05 | 0.0117
1129 | КТП №223 | Сусанинский участок Буйского РЭС | Костромская область | с.Буяково | 10 | 0.25 | 0.089 | 0.1449
1130 | КТП №177 | Сусанинский участок Буйского РЭС | Костромская область | д.Тыково | 10 | 0.16 | 0.088 | 0.0648
1131 | КТП №91 | Сусанинский участок Буйского РЭС | Костромская область | д.Волково | 10 | 0.25 | 0.061 | 0.1701
1132 | КТП №9 | Сусанинский участок Буйского РЭС | Костромская область | д.Сумароково | 10 | 0.1 | 0.034 | 0.0594
1133 | КТП №27 | Сусанинский участок Буйского РЭС | Костромская область | д.Попадьино | 10 | 0.72 | 0.719 | 0.0009
1134 | КТПП №16 | Сусанинский участок Буйского РЭС | Костромская область | д.Попадьино | 10 | 0.1 | 0.031 | 0.0621
1135 | КТПП №25 | Сусанинский участок Буйского РЭС | Костромская область | д.Попадьино | 10 | 0.03 | 0.009 | 0.0189
1136 | КТП №202 | Сусанинский участок Буйского РЭС | Костромская область | д.Попадьино | 10 | 0.16 | 0.068 | 0.0828
1137 | КТП №166 | Сусанинский участок Буйского РЭС | Костромская область | д.Сумароково | 10 | 0.4 | 0.127 | 0.2457
1138 | КТП №71 | Сусанинский участок Буйского РЭС | Костромская область | д.Королятино | 10 | 0.16 | 0.077 | 0.0747
1139 | КТПП №170 | Сусанинский участок Буйского РЭС | Костромская область | Констанское | 10 | 0.8 | 0.799 | 0.0009
1140 | КТП №24 | Сусанинский участок Буйского РЭС | Костромская область | д.Попадьино | 10 | 0.16 | 0.043 | 0.1053
1141 | КТПП №204 | Сусанинский участок Буйского РЭС | Костромская область | д.Попадьино | 10 | 0.16 | 0.071 | 0.0801
1142 | КТП №228 | Сусанинский участок Буйского РЭС | Костромская область | д.Теляково | 10 | 0.4 | 0.201 | 0.1791
1143 | КТП №2 | Сусанинский участок Буйского РЭС | Костромская область | д.Зогзино | 10 | 0.16 | 0.091 | 0.0621
1144 | КТП №3 | Сусанинский участок Буйского РЭС | Костромская область | д.Сокирино | 10 | 0.16 | 0.125 | 0.0315
1145 | КТП №5 | Сусанинский участок Буйского РЭС | Костромская область | сусанино | 10 | 0.16 | 0.16 | 0
1146 | КТПП №213 | Сусанинский участок Буйского РЭС | Костромская область | д.Сокирино | 10 | 0.1 | 0.021 | 0.0711
1147 | МТП №127 | Сусанинский участок Буйского РЭС | Костромская область | д.Исупово | 10 | 0.1 | 0.032 | 0.0612
1148 | КТП №14 | Сусанинский участок Буйского РЭС | Костромская область | д.Меленки | 10 | 0.1 | 0.028 | 0.0648
1149 | КТП № 129 | Сусанинский участок Буйского РЭС | Костромская область | д.Меленки | 10 | 0.1 | 0.044 | 0.0504
1150 | КТПП №143 | Сусанинский участок Буйского РЭС | Костромская область | д.Меленки | 10 | 0.063 | 0.033 | 0.027
1151 | КТП №192 | Сусанинский участок Буйского РЭС | Костромская область | д.Меленки | 10 | 0.04 | 0.011 | 0.0261
1152 | КТПП №191 | Сусанинский участок Буйского РЭС | Костромская область | д.Домнино | 10 | 0.025 | 0.011 | 0.0126
1153 | КТП №18 | Сусанинский участок Буйского РЭС | Костромская область | д.Домнино | 10 | 0.25 | 0.083 | 0.1503
1154 | КТП №41 | Сусанинский участок Буйского РЭС | Костромская область | д.Сокирино | 10 | 0.1 | 0.036 | 0.0576
1155 | КТП №222 | Сусанинский участок Буйского РЭС | Костромская область | д.Семкино | 10 | 0.16 | 0.069 | 0.0819
1156 | КТП №225 | Сусанинский участок Буйского РЭС | Костромская область | д.Домнино | 10 | 0.25 | 0.08 | 0.153
1157 | КТП №214 | Сусанинский участок Буйского РЭС | Костромская область | п.Льнозавод | 10 | 0.25 | 0.079 | 0.1539
1158 | КТП №43 | Сусанинский участок Буйского РЭС | Костромская область | п.Сусанино | 10 | 0.16 | 0.11 | 0.045
1159 | КТП №229 | Сусанинский участок Буйского РЭС | Костромская область | п.Сусанино | 10 | 0.4 | 0.217 | 0.1647
1160 | ЗТПП №45(2-х тр) | Сусанинский участок Буйского РЭС | Костромская область | п.Сусанино | 10 | 0.1 | 0.042 | 0.0522
1161 | КТП №28 | Сусанинский участок Буйского РЭС | Костромская область | п.Сусанино | 10 | 0.32 | 0.134 | 0.1674
1162 | КТП №37 | Сусанинский участок Буйского РЭС | Костромская область | п.Сусанино | 10 | 0.01 | 0.003 | 0.0063
1163 | ЗТП №38 | Сусанинский участок Буйского РЭС | Костромская область | п.Сусанино | 10 | 0.16 | 0.081 | 0.0711
1164 | КТПП №181 | Сусанинский участок Буйского РЭС | Костромская область | п.Сусанино | 10 | 0.4 | 0.258 | 0.1278
1165 | КТПП №39 | Сусанинский участок Буйского РЭС | Костромская область | п.Сусанино | 10 | 0.02 | 0.015 | 0.0045
1166 | КТП №64 | Сусанинский участок Буйского РЭС | Костромская область | п.Сусанино | 10 | 0.16 | 0.074 | 0.0774
1167 | КТП №4 | Сусанинский участок Буйского РЭС | Костромская область | п.Сусанино | 10 | 0.16 | 0.034 | 0.1134
1168 | КТП №33 | Сусанинский участок Буйского РЭС | Костромская область | п.Сусанино | 10 | 0.4 | 0.104 | 0.2664
1169 | КТП №40 | Сусанинский участок Буйского РЭС | Костромская область | п.Сусанино | 10 | 0.25 | 0.081 | 0.1521
1170 | КТП №42 | Сусанинский участок Буйского РЭС | Костромская область | п.Сусанино | 10 | 0.57 | 0.228 | 0.3078
1171 | КТП №63 | Сусанинский участок Буйского РЭС | Костромская область | п.Солнечный | 10 | 0.4 | 0.101 | 0.2691
1172 | КТПП №46 | Сусанинский участок Буйского РЭС | Костромская область | Птицефабрика | 10 | 0.16 | 0.045 | 0.1035
1173 | КТПП №49 | Сусанинский участок Буйского РЭС | Костромская область | Птицефабрика | 10 | 0.25 | 0.078 | 0.1548
1174 | ЗТП №48 | Сусанинский участок Буйского РЭС | Костромская область | Птицефабрика | 10 | 0.16 | 0.065 | 0.0855
1175 | КТПП №178 | Сусанинский участок Буйского РЭС | Костромская область | Птицефабрика | 10 | 0.4 | 0.154 | 0.2214
1176 | МТП №50 | Сусанинский участок Буйского РЭС | Костромская область | д.Попово | 10 | 0.8 | 0.418 | 0.3438
1177 | КТПП №57 | Сусанинский участок Буйского РЭС | Костромская область | п.Сусанино | 10 | 0.16 | 0.058 | 0.0918
1178 | КТП №29 | Сусанинский участок Буйского РЭС | Костромская область | с.Григорово | 10 | 0.4 | 0.189 | 0.1899
1179 | КТП №80 | Сусанинский участок Буйского РЭС | Костромская область | Деревенское | 10 | 0.025 | 0.019 | 0.0054
1180 | КТПП №61 | Сусанинский участок Буйского РЭС | Костромская область | с.Григорово | 10 | 0.04 | 0.035 | 0.0045
1181 | КТП №186 | Сусанинский участок Буйского РЭС | Костромская область | п.Сусанино | 10 | 0.04 | 0.028 | 0.0108
1182 | КТП №184 | Сусанинский участок Буйского РЭС | Костромская область | с.Буяково | 10 | 0.04 | 0.027 | 0.0117
1183 | КТП №149 | Сусанинский участок Буйского РЭС | Костромская область | д.Межаково | 10 | 0.04 | 0.029 | 0.0099
1184 | КТП №148 | Сусанинский участок Буйского РЭС | Костромская область | д.Бараново | 10 | 0.04 | 0.039 | 0.0009
1185 | КТПП №147 | Сусанинский участок Буйского РЭС | Костромская область | д.Шипилово | 10 | 0.025 | 0.01 | 0.0135
1186 | КТПП №53 | Сусанинский участок Буйского РЭС | Костромская область | д.Антушки | 10 | 0.063 | 0.0254 | 0.03384
1187 | КТП №54 | Сусанинский участок Буйского РЭС | Костромская область | д.Петровское | 10 | 0.063 | 0.02 | 0.0387
1188 | КТП №55 | Сусанинский участок Буйского РЭС | Костромская область | д.Петровское | 10 | 0.16 | 0.0028 | 0.14148
1189 | КТПП №226 | Сусанинский участок Буйского РЭС | Костромская область | с.Григорово | 10 | 0.25 | 0.1017 | 0.13347
1190 | КТП №175 | Сусанинский участок Буйского РЭС | Костромская область | д.Коломино | 10 | 0.16 | 0.0049 | 0.13959
1191 | ТП 88 | Сусанинский участок Буйского РЭС | Костромская область | ур.Заварино | 10 | 0.025 | 0.007 | 0.0162
1192 | КТП №83 | Сусанинский участок Буйского РЭС | Костромская область | д.Ломышки | 10 | 0.16 | 0.0174 | 0.12834
1193 | КТП №74 | Сусанинский участок Буйского РЭС | Костромская область | д.Евлево | 10 | 0.025 | 0.0012 | 0.02142
1194 | КТП №75 | Сусанинский участок Буйского РЭС | Костромская область | д.Плешивцево | 10 | 0.16 | 0.0831 | 0.06921
1195 | КТП №90 | Сусанинский участок Буйского РЭС | Костромская область | д.Сивково | 10 | 0.4 | 0.0033 | 0.35703
1196 | КТП №82 | Сусанинский участок Буйского РЭС | Костромская область | д.Ломышки | 10 | 0.25 | 0.0073 | 0.21843
1197 | ЗТП №85 | Сусанинский участок Буйского РЭС | Костромская область | д.Носково | 10 | 0.4 | 0.0703 | 0.29673
1198 | КТП №73 | Сусанинский участок Буйского РЭС | Костромская область | д.Полянки | 10 | 0.16 | 0.0212 | 0.12492
1199 | КТПП №112 | Сусанинский участок Буйского РЭС | Костромская область | д.Новоселки | 10 | 0.4 | 0.0061 | 0.35451
1200 | КТП №97 | Сусанинский участок Буйского РЭС | Костромская область | д.Веригино | 10 | 0.063 | 0.0009 | 0.05589
1201 | КТП №142 | Сусанинский участок Буйского РЭС | Костромская область | д.Медведки | 10 | 0.16 | 0.0157 | 0.12987
1202 | КТПП №122 | Сусанинский участок Буйского РЭС | Костромская область | д.Медведки | 10 | 0.25 | 0.0216 | 0.20556
1203 | КТП №115 | Сусанинский участок Буйского РЭС | Костромская область | д.Медведки | 10 | 0.4 | 0.0664 | 0.30024
1204 | КТП №209 | Сусанинский участок Буйского РЭС | Костромская область | д.Кулеберово | 10 | 0.1 | 0.0394 | 0.05454
1205 | КТП №125 | Сусанинский участок Буйского РЭС | Костромская область | д.Медведки | 10 | 0.16 | 0.0061 | 0.13851
1206 | КТП №119 | Сусанинский участок Буйского РЭС | Костромская область | д.Кишино | 10 | 0.1 | 0.0016 | 0.08856
1207 | МТП №103 | Сусанинский участок Буйского РЭС | Костромская область | д.Заболотье | 10 | 0.01 | 0.0023 | 0.00693
1208 | КТП №101 | Сусанинский участок Буйского РЭС | Костромская область | д.Волково | 10 | 0.25 | 0.094 | 0.1404
1209 | КТП №190 | Сусанинский участок Буйского РЭС | Костромская область | д.Хреново | 10 | 0.25 | 0.1057 | 0.12987
1210 | КТП №99 | Сусанинский участок Буйского РЭС | Костромская область | д.Ченцово | 10 | 0.1 | 0.0148 | 0.07668
1211 | КТПП №193 | Сусанинский участок Буйского РЭС | Костромская область | д.Кулеберово | 10 | 0.4 | 0.051 | 0.3141
1212 | КТПП №194 | Сусанинский участок Буйского РЭС | Костромская область | д.Кулеберово | 10 | 0.4 | 0.0565 | 0.30915
1213 | КТП 100 | Сусанинский участок Буйского РЭС | Костромская область | Сусанино | 10 | 0.4 | 0.338 | 0.0558
1214 | ЗТПП №98 | Сусанинский участок Буйского РЭС | Костромская область | д.Халезево | 10 | 0.4 | 0.0049 | 0.35559
1215 | ЗТПП №150 | Сусанинский участок Буйского РЭС | Костромская область | п.Сусанино | 10 | 0.5 | 0.265 | 0.2115
1216 | КТП №151 | Сусанинский участок Буйского РЭС | Костромская область | п.Сусанино | 10 | 0.1 | 0.0349 | 0.05859
1217 | КТПП №207 | Сусанинский участок Буйского РЭС | Костромская область | д.Сокирино | 10 | 0.4 | 0.0024 | 0.35784
1218 | КТПП №155 | Сусанинский участок Буйского РЭС | Костромская область | д.Сокирино | 10 | 0.4 | 0.0116 | 0.34956
1219 | КТП №157 | Сусанинский участок Буйского РЭС | Костромская область | д.Сокирино | 10 | 0.63 | 0.023 | 0.5463
1220 | КТП №158 | Сусанинский участок Буйского РЭС | Костромская область | п.Сусанино | 10 | 0.16 | 0.1282 | 0.02862
1221 | КТПП №217 | Сусанинский участок Буйского РЭС | Костромская область | п.Сусанино | 10 | 0.25 | 0.0049 | 0.22059
1222 | КТПП № 218 | Сусанинский участок Буйского РЭС | Костромская область | п.Сусанино | 10 | 0.25 | 0.1973 | 0.04743
1223 | ЗТП № 161 | Сусанинский участок Буйского РЭС | Костромская область | п.Сусанино | 10 | 0.4 | 0.3774 | 0.02034
1224 | КТП №47 | Сусанинский участок Буйского РЭС | Костромская область | п.Сусанино | 10 | 0.16 | 0.0377 | 0.11007
1225 | ЗТП №60 | Сусанинский участок Буйского РЭС | Костромская область | п.Сусанино | 10 | 0.16 | 0.0597 | 0.09027
1226 | ЗТП №135 | Сусанинский участок Буйского РЭС | Костромская область | п.Сусанино | 10 | 0.64 | 0.4543 | 0.16713
1227 | ТП 21 | Сусанинский участок Буйского РЭС | Костромская область | п.Сусанино | 10 | 0.4 | 0.0061 | 0.35451
1228 | ТП 22 | Сусанинский участок Буйского РЭС | Костромская область | п.Сусанино | 10 | 0.32 | 0.0686 | 0.22626
1229 | ТП 136 | Сусанинский участок Буйского РЭС | Костромская область | п.Сусанино | 10 | 0.16 | 0.0507 | 0.09837
1230 | ТП 139 | Сусанинский участок Буйского РЭС | Костромская область | п.Сусанино | 10 | 0.025 | 0 | 0.0225
1231 | ЗТПП №134 | Сусанинский участок Буйского РЭС | Костромская область | п.Сусанино | 10 | 0.72 | 0.049 | 0.6039
1232 | КТП №95 | Сусанинский участок Буйского РЭС | Костромская область | с.Головинское | 10 | 0.16 | 0.047 | 0.1017
1233 | КТП №32 | Сусанинский участок Буйского РЭС | Костромская область | с.Головинское | 10 | 0.1 | 0.0117 | 0.07947
1234 | КТП №220 | Сусанинский участок Буйского РЭС | Костромская область | с.Головинское | 10 | 0.25 | 0.0169 | 0.20979
1235 | КТП №173 | Сусанинский участок Буйского РЭС | Костромская область | с.Головинское | 10 | 0.1 | 0.0863 | 0.01233
1236 | КТП №205 | Сусанинский участок Буйского РЭС | Костромская область | с.Головинское | 10 | 0.063 | 0.0097 | 0.04797
1237 | КТП №165 | Сусанинский участок Буйского РЭС | Костромская область | с.Головинское | 10 | 0.25 | 0.0544 | 0.17604
1238 | КТПП №195 | Сусанинский участок Буйского РЭС | Костромская область | с.Головинское | 10 | 0.4 | 0.0064 | 0.35424
1239 | КТПП №34 | Сусанинский участок Буйского РЭС | Костромская область | с.Головинское | 10 | 0.4 | 0.0317 | 0.33147
1240 | КТП №137 | Сусанинский участок Буйского РЭС | Костромская область | д.Булыгино | 10 | 0.01 | 0.0042 | 0.00522
1241 | КТП №35 | Сусанинский участок Буйского РЭС | Костромская область | с.Головинское | 10 | 0.1 | 0.0427 | 0.05157
1242 | ТП 30 | Сусанинский участок Буйского РЭС | Костромская область | Сусанино | 10 | 0.4 | 0.0432 | 0.32112
1243 | ТП 187 | Сусанинский участок Буйского РЭС | Костромская область | Сусанино | 10 | 0.25 | 0.0365 | 0.19215
1244 | КТП №1 | Сусанинский участок Буйского РЭС | Костромская область | д.Зогзино | 10 | 0.063 | 0.0223 | 0.03663
1245 | КТП №227 | Сусанинский участок Буйского РЭС | Костромская область | д.Медведки. | 10 | 0.1 | 0.008 | 0.0828
1246 | КТП №211 | Сусанинский участок Буйского РЭС | Костромская область | д.Медведки. | 10 | 0.063 | 0.0021 | 0.05481
1247 | КТП №196 | Сусанинский участок Буйского РЭС | Костромская область | д.Ивашево | 10 | 0.16 | 0.007 | 0.1377
1248 | КТПП №31 | Сусанинский участок Буйского РЭС | Костромская область | д.Ивашево | 10 | 0.16 | 0.0003 | 0.14373
1249 | КТП №7 | Сусанинский участок Буйского РЭС | Костромская область | д.Сумароково | 10 | 0.25 | 0.0384 | 0.19044
1250 | ЗТП №8 | Сусанинский участок Буйского РЭС | Костромская область | д.Сумароково | 10 | 0.25 | 0.0092 | 0.21672
1251 | КТП №12 | Сусанинский участок Буйского РЭС | Костромская область | д.Медведки. | 10 | 0.063 | 0.0045 | 0.05265
1252 | КТП №10 | Сусанинский участок Буйского РЭС | Костромская область | д.Вырокино | 10 | 0.025 | 0.0166 | 0.00756
1253 | КТП №23 | Сусанинский участок Буйского РЭС | Костромская область | Сусанино | 10 | 0.4 | 0.0432 | 0.32112
1254 | КТП №171 | Сусанинский участок Буйского РЭС | Костромская область | Сусанино | 10 | 0.16 | 0.0917 | 0.06147
1255 | КТП №130 | Сусанинский участок Буйского РЭС | Костромская область | д.Зубово | 10 | 0.4 | 0.0432 | 0.32112
1256 | КТП №19 | Сусанинский участок Буйского РЭС | Костромская область | д.Сумароково | 10 | 0.25 | 0.0133 | 0.21303
1257 | ЗТПП №107 | Сусанинский участок Буйского РЭС | Костромская область | д.Леонтьево | 10 | 0.4 | 0.0115 | 0.34965
1258 | КТП №106 | Сусанинский участок Буйского РЭС | Костромская область | Сусанино | 10 | 0.025 | 0.0026 | 0.02016
1259 | КТП №105 | Сусанинский участок Буйского РЭС | Костромская область | д.Леонтьево | 10 | 0.1 | 0.0692 | 0.02772
1260 | КТП №131 | Сусанинский участок Буйского РЭС | Костромская область | д.Дьяковка | 10 | 0.025 | 0.0072 | 0.01602
1261 | КТПП №113 | Сусанинский участок Буйского РЭС | Костромская область | с.Северное | 10 | 0.4 | 0 | 0.36
1262 | ЗТП №110 | Сусанинский участок Буйского РЭС | Костромская область | с.Северное | 10 | 0.4 | 0.046 | 0.3186
1263 | КТП №109 | Сусанинский участок Буйского РЭС | Костромская область | с.Северное | 10 | 0.25 | 0.0024 | 0.22284
1264 | КТП №180 | Сусанинский участок Буйского РЭС | Костромская область | д.Макарино | 10 | 0.03 | 0.005 | 0.0225
1265 | КТПП №197 | Сусанинский участок Буйского РЭС | Костромская область | с.Северное | 10 | 0.4 | 0.0072 | 0.35352
1266 | КТПП №198 | Сусанинский участок Буйского РЭС | Костромская область | с.Северное | 10 | 0.4 | 0.0036 | 0.35676
1267 | КТП №164 | Сусанинский участок Буйского РЭС | Костромская область | с.Северное | 10 | 0.16 | 0.0368 | 0.11088
1268 | КТП №118 | Сусанинский участок Буйского РЭС | Костромская область | д.Медведки | 10 | 0.025 | 0.0004 | 0.02214
1269 | КТП №182 | Сусанинский участок Буйского РЭС | Костромская область | д.Перемилово | 10 | 0.16 | 0.0206 | 0.12546
1270 | КТП №111 | Сусанинский участок Буйского РЭС | Костромская область | д.Починок | 10 | 0.16 | 0.048 | 0.1008
1271 | КТПП №114 | Сусанинский участок Буйского РЭС | Костромская область | д.Сырнево | 10 | 0.16 | 0.0136 | 0.13176
1272 | КТП №183 | Сусанинский участок Буйского РЭС | Костромская область | д.Гульнево | 10 | 0.16 | 0.0192 | 0.12672
1273 | КТП №126 | Сусанинский участок Буйского РЭС | Костромская область | д.Жуково | 10 | 0.063 | 0.015529 | 0.042724
1274 | СТП №117 | Сусанинский участок Буйского РЭС | Костромская область | д.Кузьмино | 10 | 0.025 | 0.015 | 0.009
1275 | КТП №116 | Сусанинский участок Буйского РЭС | Костромская область | д.Кузьмино | 10 | 0.1 | 0.0012 | 0.08892
1276 | ТП 91 д.к. п.Петушиха | Межевской участок Мантуровского РЭС | Костромская область | п.Петушиха | 10 | 0.16 | 0.05 | 0.099
1277 | ТП 92 н.п. п.Петушиха | Межевской участок Мантуровского РЭС | Костромская область | п.Петушиха | 10 | 0.16 | 0.05 | 0.099
1278 | ТП 93 с/с п.Петушиха | Межевской участок Мантуровского РЭС | Костромская область | п.Петушиха | 10 | 0.16 | 0.07 | 0.081
1279 | ТП 94 гараж п.Петушиха | Межевской участок Мантуровского РЭС | Костромская область | п.Петушиха | 10 | 0.063 | 0.013 | 0.045
1280 | ТП 85 н.п. д.Новинское | Межевской участок Мантуровского РЭС | Костромская область | д.Новинское | 10 | 0.25 | 0.03 | 0.198
1281 | ТП 87 д.Пробуждение | Межевской участок Мантуровского РЭС | Костромская область | д.Пробуждение | 10 | 0.1 | 0.02 | 0.072
1282 | ТП 88 кзс д.Петровка | Межевской участок Мантуровского РЭС | Костромская область | д.Петровка | 10 | 0.25 | 0.09 | 0.144
1283 | ТП 89 н.п. д.Петровка | Межевской участок Мантуровского РЭС | Костромская область | д.Петровка | 10 | 0.025 | 0.005 | 0.018
1284 | ТП 90 мтф д.Петровка | Межевской участок Мантуровского РЭС | Костромская область | д.Петровка | 10 | 0.16 | 0.02 | 0.126
1285 | ТП101 мастер. с.Никола | Межевской участок Мантуровского РЭС | Костромская область | с.Никола | 10 | 0.25 | 0.05 | 0.18
1286 | ТП102 д.Зяблуха | Межевской участок Мантуровского РЭС | Костромская область | д.Зяблуха | 10 | 0.01 | 0.007 | 0.0027
1287 | ТП 103 д.Зяблуха | Межевской участок Мантуровского РЭС | Костромская область | д.Зяблуха | 10 | 0.025 | 0 | 0.0225
1288 | ТП107 маг. д.Середняя | Межевской участок Мантуровского РЭС | Костромская область | д.Середняя | 10 | 0.16 | 0.05 | 0.099
1289 | ТП109 гараж д.Середняя | Межевской участок Мантуровского РЭС | Костромская область | д.Середняя | 10 | 0.1 | 0.02 | 0.072
1290 | ТП110 н.п. д.Середняя | Межевской участок Мантуровского РЭС | Костромская область | д.Середняя | 10 | 0.1 | 0.04 | 0.054
1291 | ТП112 д.Колодезная | Межевской участок Мантуровского РЭС | Костромская область | д.Колодезная | 10 | 0.04 | 0.003 | 0.0333
1292 | ТП114 д.Самыловка | Межевской участок Мантуровского РЭС | Костромская область | д.Самыловка | 10 | 0.06 | 0.005 | 0.0495
1293 | ТП116 д.Портюг | Межевской участок Мантуровского РЭС | Костромская область | д.Портюг | 10 | 0.1 | 0.02 | 0.072
1294 | ТП118 д.Родино | Межевской участок Мантуровского РЭС | Костромская область | д.Родино | 10 | 0.1 | 0.02 | 0.072
1295 | ТП119 п/р п.Центральный | Межевской участок Мантуровского РЭС | Костромская область | п.Центральный | 10 | 0.1 | 0.03 | 0.063
1296 | ТП121 п.Центральный | Межевской участок Мантуровского РЭС | Костромская область | п.Центральный | 10 | 0.16 | 0.08 | 0.072
1297 | ТП123 гараж п.Центральный | Межевской участок Мантуровского РЭС | Костромская область | п.Центральный | 10 | 0.25 | 0.15 | 0.09
1298 | ТП122 д.Абросиха | Межевской участок Мантуровского РЭС | Костромская область | д.Абросиха | 10 | 0.06 | 0.01 | 0.045
1299 | ТП124 п/р п.Советский | Межевской участок Мантуровского РЭС | Костромская область | п.Советский | 10 | 0.06 | 0.03 | 0.027
1300 | ТП129 п.Советский | Межевской участок Мантуровского РЭС | Костромская область | п.Советский | 10 | 0.16 | 0.07 | 0.081
1301 | ТП126 мтф с.Никола | Межевской участок Мантуровского РЭС | Костромская область | с.Никола | 10 | 0.16 | 0.1 | 0.054
1302 | ТП127 н.п. с.Никола | Межевской участок Мантуровского РЭС | Костромская область | с.Никола | 10 | 0.1 | 0.05 | 0.045
1303 | ТП128 н.п. с.Никола | Межевской участок Мантуровского РЭС | Костромская область | с.Никола | 10 | 0.16 | 0.13 | 0.027
1304 | ТП130 больница с.Никола | Межевской участок Мантуровского РЭС | Костромская область | с.Никола | 10 | 0.1 | 0.08 | 0.018
1305 | ТП131 ЗТП с.Никола | Межевской участок Мантуровского РЭС | Костромская область | с.Никола | 10 | 0.4 | 0.2 | 0.18
1306 | ТП132 Васильев с.Никола | Межевской участок Мантуровского РЭС | Костромская область | с.Никола | 10 | 0.25 | 0.15 | 0.09
1307 | ТП133 н.п. с.Никола | Межевской участок Мантуровского РЭС | Костромская область | с.Никола | 10 | 0.16 | 0.03 | 0.117
1308 | ТП 001 орс.с.Георгиевское | Межевской участок Мантуровского РЭС | Костромская область | с.Георгиевское | 10 | 0.16 | 0.06 | 0.09
1309 | ТП 002 дэп.с.Георгиевское | Межевской участок Мантуровского РЭС | Костромская область | с.Георгиевское | 10 | 0.25 | 0.125 | 0.1125
1310 | ТП 003 м.з-д.с.Георгиевское | Межевской участок Мантуровского РЭС | Костромская область | с.Георгиевское | 10 | 0.16 | 0.115 | 0.0405
1311 | ТП 005 н.п. д.Поденьевица | Межевской участок Мантуровского РЭС | Костромская область | д.Поденьевица | 10 | 0.1 | 0.03 | 0.063
1312 | ТП 006 мтф д.Поденьевица | Межевской участок Мантуровского РЭС | Костромская область | д.Поденьевица | 10 | 0.16 | 0.05 | 0.099
1313 | ТП 007 комплекс д.Поденьевица | Межевской участок Мантуровского РЭС | Костромская область | д.Поденьевица | 10 | 0.25 | 0 | 0.225
1314 | ТП 007 комплекс д.Поденьевица | Межевской участок Мантуровского РЭС | Костромская область | д.Поденьевица | 10 | 0.4 | 0.25 | 0.135
1315 | ТП 008 н.п. п.Первомайский | Межевской участок Мантуровского РЭС | Костромская область | п.Первомайский | 10 | 0.25 | 0.06 | 0.171
1316 | ЗТП 009 зтп п.Первомайский | Межевской участок Мантуровского РЭС | Костромская область | п.Первомайский | 10 | 0.4 | 0.09 | 0.279
1317 | ТП 012 скважина.с.Георгиевское | Межевской участок Мантуровского РЭС | Костромская область | с.Георгиевское | 10 | 0.1 | 0.01 | 0.081
1318 | ТП 013 лесничество с.Георгиевское | Межевской участок Мантуровского РЭС | Костромская область | с.Георгиевское | 10 | 0.16 | 0.06 | 0.09
1319 | ТП 014 н.п. д.Козлиха | Межевской участок Мантуровского РЭС | Костромская область | д.Козлиха | 10 | 0.25 | 0.1 | 0.135
1320 | ТП 015 кзс д.Козлиха | Межевской участок Мантуровского РЭС | Костромская область | д.Козлиха | 10 | 0.4 | 0.04 | 0.324
1321 | ТП 016 мтф д.Козлиха | Межевской участок Мантуровского РЭС | Костромская область | д.Козлиха | 10 | 0.1 | 0.07 | 0.027
1322 | ТП 022 гараж д.Селино | Межевской участок Мантуровского РЭС | Костромская область | д.Селино | 10 | 0.1 | 0.03 | 0.063
1323 | ТП 023 н.п. д.Селино | Межевской участок Мантуровского РЭС | Костромская область | д.Селино | 10 | 0.16 | 0.04 | 0.108
1324 | ТП 024 мтф д.Селино | Межевской участок Мантуровского РЭС | Костромская область | д.Селино | 10 | 0.25 | 0.025 | 0.2025
1325 | ТП 027 д.Заболотье | Межевской участок Мантуровского РЭС | Костромская область | д.Заболотье | 10 | 0.01 | 0.001 | 0.0081
1326 | ТП 029 н.п. д.Заводское | Межевской участок Мантуровского РЭС | Костромская область | д.Заводское | 10 | 0.06 | 0.04 | 0.018
1327 | ТП 030 кзс д.Заводское | Межевской участок Мантуровского РЭС | Костромская область | д.Заводское | 10 | 0.25 | 0.02 | 0.207
1328 | ТП 031 н.п. д.Заводское | Межевской участок Мантуровского РЭС | Костромская область | д.Заводское | 10 | 0.25 | 0.03 | 0.198
1329 | ТП 036 д.Савинская | Межевской участок Мантуровского РЭС | Костромская область | д.Савинская | 10 | 0.04 | 0.01 | 0.027
1330 | ТП 054 мтф д.Суховская | Межевской участок Мантуровского РЭС | Костромская область | д.Суховская | 10 | 0.16 | 0.06 | 0.09
1331 | ТП 055 кзс д.Суховская | Межевской участок Мантуровского РЭС | Костромская область | д.Суховская | 10 | 0.63 | 0.13 | 0.45
1332 | ТП 056 д.Шубино | Межевской участок Мантуровского РЭС | Костромская область | д.Шубино | 10 | 0.25 | 0.22 | 0.027
1333 | ТП 057 д.Гущино | Межевской участок Мантуровского РЭС | Костромская область | д.Гущино | 10 | 0.06 | 0.01 | 0.045
1334 | ТП 061 д.Соловьево | Межевской участок Мантуровского РЭС | Костромская область | д.Соловьево | 10 | 0.025 | 0.005 | 0.018
1335 | ТП 063 п/р д.Алешково | Межевской участок Мантуровского РЭС | Костромская область | д.Алешково | 10 | 0.06 | 0.06 | 0
1336 | ТП 064 гараж д.Алешково | Межевской участок Мантуровского РЭС | Костромская область | д.Алешково | 10 | 0.16 | 0.01 | 0.135
1337 | ТП 065 н.п. д.Алешково | Межевской участок Мантуровского РЭС | Костромская область | д.Алешково | 10 | 0.16 | 0.1 | 0.054
1338 | ТП 037 рэс с.Георгиевское | Межевской участок Мантуровского РЭС | Костромская область | с.Георгиевское | 10 | 0.16 | 0.09 | 0.063
1339 | ТП 038 Садовая с.Георгиевское | Межевской участок Мантуровского РЭС | Костромская область | с.Георгиевское | 10 | 0.32 | 0.21 | 0.099
1340 | ТП 039 райпо с.Георгиевское | Межевской участок Мантуровского РЭС | Костромская область | с.Георгиевское | 10 | 0.16 | 0.12 | 0.036
1341 | ТП 040 ровд с.Георгиевское | Межевской участок Мантуровского РЭС | Костромская область | с.Георгиевское | 10 | 0.1 | 0.07 | 0.027
1342 | ТП 041 пекарня с.Георгиевское | Межевской участок Мантуровского РЭС | Костромская область | с.Георгиевское | 10 | 0.4 | 0.26 | 0.126
1343 | ТП 042 8-е марта с.Георгиевское | Межевской участок Мантуровского РЭС | Костромская область | с.Георгиевское | 10 | 0.4 | 0.365 | 0.0315
1344 | ТП 043 ветлечебница с.Георгиевское | Межевской участок Мантуровского РЭС | Костромская область | с.Георгиевское | 10 | 0.25 | 0.17 | 0.072
1345 | ТП 044 больница с.Георгиевское | Межевской участок Мантуровского РЭС | Костромская область | с.Георгиевское | 10 | 0.25 | 0.1 | 0.135
1346 | ТП 045 школьная с.Георгиевское | Межевской участок Мантуровского РЭС | Костромская область | с.Георгиевское | 10 | 0.25 | 0.1 | 0.135
1347 | ТП 046 лпп с.Георгиевское | Межевской участок Мантуровского РЭС | Костромская область | с.Георгиевское | 10 | 0.25 | 0.1 | 0.135
1348 | ТП 047 черемущки с.Георгиевское | Межевской участок Мантуровского РЭС | Костромская область | с.Георгиевское | 10 | 0.25 | 0.202 | 0.0432
1349 | ТП 048 комхоз с.Георгиевское | Межевской участок Мантуровского РЭС | Костромская область | с.Георгиевское | 10 | 0.16 | 0.08 | 0.072
1350 | ТП 050 база Заря | Межевской участок Мантуровского РЭС | Костромская область | с.Георгиевское | 10 | 0.1 | 0.085 | 0.0135
1351 | ТП 051 п/р Заря | Межевской участок Мантуровского РЭС | Костромская область | с.Георгиевское | 10 | 0.16 | 0.1 | 0.054
1352 | ТП 052 автоотряд с.Георгиевское | Межевской участок Мантуровского РЭС | Костромская область | с.Георгиевское | 10 | 0.16 | 0.1 | 0.054
1353 | ТП 053 д.Суховская | Межевской участок Мантуровского РЭС | Костромская область | д.Суховская | 10 | 0.1 | 0.04 | 0.054
1354 | ТП 067 м-н Восточный | Межевской участок Мантуровского РЭС | Костромская область | с.Георгиевское | 10 | 0.4 | 0.255 | 0.1305
1355 | ТП 095 Будеев | Межевской участок Мантуровского РЭС | Костромская область | с.Георгиевское | 10 | 0.016 | 0.014 | 0.0018
1356 | ТП 070 Кожан | Межевской участок Мантуровского РЭС | Костромская область | с.Георгиевское | 10 | 0.25 | 0.07 | 0.162
1357 | ТП 071 п/р ЖКХ | Межевской участок Мантуровского РЭС | Костромская область | с.Георгиевское | 10 | 0.16 | 0.04 | 0.108
1358 | ТП 072 Промкомбинат | Межевской участок Мантуровского РЭС | Костромская область | с.Георгиевское | 10 | 0.06 | 0.01 | 0.045
1359 | ТП 073 Парфенов | Межевской участок Мантуровского РЭС | Костромская область | с.Георгиевское | 10 | 0.4 | 0.4 | 0
1360 | ТП 074 АЗС | Межевской участок Мантуровского РЭС | Костромская область | с.Георгиевское | 10 | 0.25 | 0.08 | 0.153
1361 | ТП 075 д.Владимирово | Межевской участок Мантуровского РЭС | Костромская область | д.Владимирово | 10 | 0.04 | 0.005 | 0.0315
1362 | ТП 077 д.Ателевица | Межевской участок Мантуровского РЭС | Костромская область | д.Ателевица | 10 | 0.01 | 0.003 | 0.0063
1363 | ТП 078 гараж д.Губино | Межевской участок Мантуровского РЭС | Костромская область | д.Губино | 10 | 0.1 | 0.04 | 0.054
1364 | ТП 079 мтф д.Губино | Межевской участок Мантуровского РЭС | Костромская область | д.Губино | 10 | 0.16 | 0.04 | 0.108
1365 | ТП 080 д.Колодезная | Межевской участок Мантуровского РЭС | Костромская область | д.Колодезная | 10 | 0.06 | 0.02 | 0.036
1366 | ТП 081 п/р д.Колодезная | Межевской участок Мантуровского РЭС | Костромская область | д.Колодезная | 10 | 0.25 | 0.06 | 0.171
1367 | ТП 082 д.Авешная | Межевской участок Мантуровского РЭС | Костромская область | д.Авешная | 10 | 0.01 | 0.003 | 0.0063
1368 | ТП 004 д.Хмелевица | Межевской участок Мантуровского РЭС | Костромская область | д.Хмелевица | 10 | 0.025 | 0.01 | 0.0135
1369 | КТП №169 Северная | Кологривский | Костромская область | д. Воймас | 10 | 0.25 | 0.045 | 0.1845
1370 | КТП №170 Южная | Кологривский | Костромская область | д. Воймас | 10 | 0.16 | 0.035 | 0.1125
1371 | КТП №102 Лисицино ферма | Кологривский | Костромская область | д. Лисицино | 10 | 0.16 | 0.005 | 0.1395
1372 | КТП №104 Лисицино школа | Кологривский | Костромская область | д. Лисицино | 10 | 0.16 | 0.045 | 0.1035
1373 | КТП №105 Лисицино | Кологривский | Костромская область | д. Лисицино | 10 | 0.16 | 0.0416 | 0.10656
1374 | КТП №106 Лисицино мастерские | Кологривский | Костромская область | д. Лисицино | 10 | 0.315 | 0.0068 | 0.27738
1375 | КТП №161 Лисицино КЗС | Кологривский | Костромская область | д. Лисицино | 10 | 0.25 | 0.09 | 0.144
1376 | КТП №109 Яковлево МТФ | Кологривский | Костромская область | д. Яковлево | 10 | 0.06 | 0.0091 | 0.04581
1377 | КТП №110 Яковлево | Кологривский | Костромская область | д. Яковлево | 10 | 0.1 | 0.025 | 0.0675
1378 | КТПП №112 Королево пилорама | Кологривский | Костромская область | д. Королево | 10 | 0.25 | 0.025 | 0.2025
1379 | КТП №113 В.Палома пилорама | Кологривский | Костромская область | д. В. Палома | 10 | 0.16 | 0.0104 | 0.13464
1380 | КТП №114 Королево | Кологривский | Костромская область | д. Королево | 10 | 0.04 | 0.035 | 0.0045
1381 | КТП №115 В.палома ДК | Кологривский | Костромская область | д. В. Палома | 10 | 0.25 | 0.023 | 0.2043
1382 | КТП №116 В.Палома н/пос | Кологривский | Костромская область | д. В. Палома | 10 | 0.1 | 0.033 | 0.0603
1383 | КТП №117 В.Палома | Кологривский | Костромская область | д. В. Палома | 10 | 0.1 | 0.031 | 0.0621
1384 | КТПП №118 В.Палома мастерские | Кологривский | Костромская область | д. В. Палома | 10 | 0.16 | 0.0207 | 0.12537
1385 | КТП №119 Половинново | Кологривский | Костромская область | д. Половинново | 10 | 0.06 | 0.01 | 0.045
1386 | КТП №121 Яковлево арболит | Кологривский | Костромская область | д. Яковлево | 10 | 0.1 | 0.0263 | 0.06633
1387 | КТП №123 Мартьянка | Кологривский | Костромская область | д. Мартьянка | 10 | 0.06 | 0.009 | 0.0459
1388 | КТП №125 Белавино | Кологривский | Костромская область | д. Белавино | 10 | 0.06 | 0.0125 | 0.04275
1389 | МТП №126 Котляж | Кологривский | Костромская область | д. Котляш | 10 | 0.01 | 0.003 | 0.0063
1390 | КТП №146 Окт.водокачка | Кологривский | Костромская область | пос. Октябрьский | 10 | 0.1 | 0.035 | 0.0585
1391 | КТП №147 Окт.Кораблев | Кологривский | Костромская область | пос. Октябрьский | 10 | 0.1 | 0.0412 | 0.05292
1392 | КТП №148 Колохта гараж | Кологривский | Костромская область | пос. Колохта | 10 | 0.25 | 0.0864 | 0.14724
1393 | КТП №149 Колохта пекарня | Кологривский | Костромская область | пос. Колохта | 10 | 0.1 | 0.0317 | 0.06147
1394 | КТП №150 Колохта | Кологривский | Костромская область | пос. Колохта | 10 | 0.16 | 0.0426 | 0.10566
1395 | КТПП №151 Черменино школа | Кологривский | Костромская область | д. Черменино | 10 | 0.16 | 0.053 | 0.0963
1396 | КТП №152 Черменино гараж | Кологривский | Костромская область | д. Черменино | 10 | 0.25 | 0.0178 | 0.20898
1397 | КТП №154 Ложково | Кологривский | Костромская область | д. Ложково | 10 | 0.25 | 0 | 0.225
1398 | КТП №155 Черменино | Кологривский | Костромская область | д. Черменино | 10 | 0.16 | 0.047 | 0.1017
1399 | КТП №156 Черменино п/рама | Кологривский | Костромская область | д. Черменино | 10 | 0.16 | 0.03 | 0.117
1400 | КТП №158 Даравка | Кологривский | Костромская область | пос. Даравка | 10 | 0.063 | 0.015 | 0.0432
1401 | КТП №159 Понга школа | Кологривский | Костромская область | пос. Понга | 10 | 0.06 | 0.0124 | 0.04284
1402 | КТП №160 Борок | Кологривский | Костромская область | пос. Борок | 10 | 0.04 | 0.0045 | 0.03195
1403 | КТП №82 Померекино | Кологривский | Костромская область | д. Померекино | 10 | 0.04 | 0.003 | 0.0333
1404 | КТП №84 Каменка МТФ | Кологривский | Костромская область | д. Б. Каменка | 10 | 0.16 | 0.0225 | 0.12375
1405 | КТПП №85 Белоглазово | Кологривский | Костромская область | д. Белоглазово | 10 | 0.25 | 0.0443 | 0.18513
1406 | КТПП №86 Белоглазово МТФ | Кологривский | Костромская область | д. Белоглазово | 10 | 0.25 | 0.02 | 0.207
1407 | КТП №87 Пехарово | Кологривский | Костромская область | д. Пехарово | 10 | 0.16 | 0.0299 | 0.11709
1408 | КТП №178 ИП Березин | Кологривский | Костромская область | д. Пехарово | 10 | 0.1 | 0.085 | 0.0135
1409 | КТП №88 Слеповское | Кологривский | Костромская область | д. Слеповское | 10 | 0.063 | 0.003 | 0.054
1410 | КТП №89 Б.Горка | Кологривский | Костромская область | д. Б. Горка | 10 | 0.01 | 0.0012 | 0.00792
1411 | КТП №90 База РЭС Ильинское | Кологривский | Костромская область | с. Ильинское | 10 | 0.063 | 0.015 | 0.0432
1412 | КТПП №91 д/сад Ильинское | Кологривский | Костромская область | с. Ильинское | 10 | 0.25 | 0.1085 | 0.12735
1413 | КТП №92 Контора Ильинское | Кологривский | Костромская область | с. Ильинское | 10 | 0.1 | 0.0405 | 0.05355
1414 | КТП №93 Школа Ильинское | Кологривский | Костромская область | с. Ильинское | 10 | 0.16 | 0.0545 | 0.09495
1415 | КТП №94 Школа Ильинское | Кологривский | Костромская область | с. Ильинское | 10 | 0.16 | 0.0654 | 0.08514
1416 | КТП №95 Новоселки МТФ | Кологривский | Костромская область | д. Новоселки | 10 | 0.25 | 0.0272 | 0.20052
1417 | КТП №2 Автостанция | Кологривский | Костромская область | Кологрив г. | 10 | 0.25 | 0.055 | 0.1755
1418 | КТП №3 Райком | Кологривский | Костромская область | Кологрив г. | 10 | 0.16 | 0.1042 | 0.05022
1419 | КТП №4 СЭС | Кологривский | Костромская область | Кологрив г. | 10 | 0.16 | 0.0888 | 0.06408
1420 | КТП №5 Музей | Кологривский | Костромская область | Кологрив г. | 10 | 0.1 | 0.0645 | 0.03195
1421 | КТП №6 Контора ЛПХ | Кологривский | Костромская область | Кологрив г. | 10 | 0.25 | 0.061 | 0.1701
1422 | КТП №7 Ст.ХБЗ | Кологривский | Костромская область | Кологрив г. | 10 | 0.063 | 0.0232 | 0.03582
1423 | КТП №8 ММС | Кологривский | Костромская область | Кологрив г. | 10 | 0.25 | 0.0516 | 0.17856
1424 | КТП №9 Энтузиастов | Кологривский | Костромская область | Кологрив г. | 10 | 0.1 | 0.03 | 0.063
1425 | КТП №10 РСУ | Кологривский | Костромская область | Кологрив г. | 10 | 0.4 | 0.015 | 0.3465
1426 | КТП №11 Сплавная | Кологривский | Костромская область | Кологрив г. | 10 | 0.1 | 0.034 | 0.0594
1427 | КТП №13 База Мехлесхоза | Кологривский | Костромская область | Кологрив г. | 10 | 0.25 | 0.086 | 0.1476
1428 | КТП №14 База райпо | Кологривский | Костромская область | Кологрив г. | 10 | 0.1 | 0.035 | 0.0585
1429 | КТП 15 Барсегян | Кологривский | Костромская область | Кологрив г. | 10 | 0.25 | 0.085 | 0.1485
1430 | ЗТП №16 Промкомбинат | Кологривский | Костромская область | Кологрив г. | 10 | 0.63 | 0.0775 | 0.49725
1431 | КТП №17 Алексинская | Кологривский | Костромская область | Кологрив г. | 10 | 0.1 | 0.0431 | 0.05121
1432 | КТП №18 Парковая | Кологривский | Костромская область | Кологрив г. | 10 | 0.25 | 0.076 | 0.1566
1433 | КТП №20 Югославская | Кологривский | Костромская область | Кологрив г. | 10 | 0.16 | 0.057 | 0.0927
1434 | КТП №1 База РЭС | Кологривский | Костромская область | Кологрив г. | 10 | 0.16 | 0.12 | 0.036
1435 | КТП №21 Смуч | Кологривский | Костромская область | Кологрив г. | 10 | 0.1 | 0.0353 | 0.05823
1436 | КТП №22 Ветлечебница | Кологривский | Костромская область | Кологрив г. | 10 | 0.16 | 0.0268 | 0.11988
1437 | МТП №23 Шилекша | Кологривский | Костромская область | д. Шилекша | 10 | 0.01 | 0.003 | 0.0063
1438 | КТП №24 Починок | Кологривский | Костромская область | д. Починок | 10 | 0.16 | 0.028 | 0.1188
1439 | КТП №25 | Кологривский | Костромская область | д. Починок | 10 | 0.063 | 0.045 | 0.0162
1440 | КТП №26 Школа Суховерхово | Кологривский | Костромская область | д. Суховерхово | 10 | 0.25 | 0.0365 | 0.19215
1441 | КТП №27 Гараж Ленина | Кологривский | Костромская область | д. Суховерхово | 10 | 0.063 | 0.04 | 0.0207
1442 | КТП №28 Д/сад Суховерхово | Кологривский | Костромская область | д. Суховерхово | 10 | 0.25 | 0.0489 | 0.18099
1443 | КТП №29 с/с Суховерхово | Кологривский | Костромская область | д. Суховерхово | 10 | 0.1 | 0.034 | 0.0594
1444 | КТП №30 Ретранслятор | Кологривский | Костромская область | пос. Екимцево | 10 | 0.1 | 0.0351 | 0.05841
1445 | КТПП №31 КЗС Суховерхово | Кологривский | Костромская область | д. Суховерхово | 10 | 0.25 | 0.0742 | 0.15822
1446 | КТПП №32 Комплекс Суховерхово | Кологривский | Костромская область | д. Суховерхово | 10 | 0.25 | 0.07 | 0.162
1447 | КТП №33 Хмелевка | Кологривский | Костромская область | д. Хмелевка | 10 | 0.06 | 0.005 | 0.0495
1448 | КТПП №34 Екимцево | Кологривский | Костромская область | пос. Екимцево | 10 | 0.16 | 0.048 | 0.1008
1449 | КТП №35 Павлово | Кологривский | Костромская область | д. Павлово | 10 | 0.03 | 0.0061 | 0.02151
1450 | КТП №36 ЛПХ-1 | Кологривский | Костромская область | д. Павлово | 10 | 0.25 | 0.144 | 0.0954
1451 | КТП №37 Красавица | Кологривский | Костромская область | д. Красавица | 10 | 0.06 | 0.01 | 0.045
1452 | КТП №38 Аверьяновка | Кологривский | Костромская область | д. Аверьяновка | 10 | 0.03 | 0.0035 | 0.02385
1453 | МТП №39 Логутиха | Кологривский | Костромская область | д. Логутиха | 10 | 0.04 | 0.01 | 0.027
1454 | КТП №40 Козлово | Кологривский | Костромская область | д. Козлово | 10 | 0.03 | 0.004 | 0.0234
1455 | КТП №41 Иваново | Кологривский | Костромская область | д. Иваново | 10 | 0.01 | 0.009 | 0.0009
1456 | КТП №42 Герасимово | Кологривский | Костромская область | д. Герасимово | 10 | 0.04 | 0.003 | 0.0333
1457 | КТП №43 Гараж чежма | Кологривский | Костромская область | д. Чежма | 10 | 0.25 | 0.0615 | 0.16965
1458 | КТП №44 П/рама Чежма | Кологривский | Костромская область | д. Чежма | 10 | 0.16 | 0.039 | 0.1089
1459 | КТП №46 Клуб Чежма | Кологривский | Костромская область | д. Чежма | 10 | 0.16 | 0.038 | 0.1098
1460 | КТП №47 Ферма Чежма | Кологривский | Костромская область | д. Чежма | 10 | 0.063 | 0.0083 | 0.04923
1461 | КТП №48 Межколхозный лесхоз | Кологривский | Костромская область | Кологрив г. | 10 | 0.25 | 0.04 | 0.189
1462 | КТПП №49 Плинфа | Кологривский | Костромская область | Кологрив г. | 10 | 0.4 | 0.18 | 0.198
1463 | КТП №52 Березник | Кологривский | Костромская область | д. Березник | 10 | 0.04 | 0.0268 | 0.01188
1464 | КТП №53 Шоргутово новая | Кологривский | Костромская область | д. Шоргутово | 10 | 0.1 | 0.021 | 0.0711
1465 | КТП №54 Шоргутово старая | Кологривский | Костромская область | д. Шоргутово | 10 | 0.06 | 0.015 | 0.0405
1466 | МТП №57 Григорьевка | Кологривский | Костромская область | д. Григорьевка | 10 | 0.01 | 0.0015 | 0.00765
1467 | КТП №58 Ивановка | Кологривский | Костромская область | д. Ивановка | 10 | 0.03 | 0 | 0.027
1468 | ЗТП №59 КЗС Маракино | Кологривский | Костромская область | д. Маракино | 10 | 0.25 | 0.0405 | 0.18855
1469 | КТП-176 ИП Ершов | Кологривский | Костромская область | д. Маракино | 10 | 0.4 | 0.1 | 0.27
1470 | КТП №60 садик Маракино | Кологривский | Костромская область | д. Маракино | 10 | 0.4 | 0.28 | 0.108
1471 | КТП №162 Маракино | Кологривский | Костромская область | д. Маракино | 10 | 0.1 | 0.0536 | 0.04176
1472 | КТП №61 Молодежная | Кологривский | Костромская область | Кологрив г. | 10 | 0.1 | 0.0655 | 0.03105
1473 | КТП №62 Судилово | Кологривский | Костромская область | д. Судилово | 10 | 0.16 | 0.1234 | 0.03294
1474 | КТП №175 Клуб Судилово | Кологривский | Костромская область | д. Судилово | 10 | 0.063 | 0.035 | 0.0252
1475 | КТП №63 Аэропорт | Кологривский | Костромская область | Кологрив г. | 10 | 0.063 | 0.03 | 0.0297
1476 | КТПП №64 Гараж Родина | Кологривский | Костромская область | д. Тодино | 10 | 0.063 | 0.0139 | 0.04419
1477 | КТП №65 Тодино н/пос. | Кологривский | Костромская область | д. Тодино | 10 | 0.25 | 0.16 | 0.081
1478 | КТП №66 Кокиль | Кологривский | Костромская область | Кологрив г. | 10 | 0.16 | 0.0808 | 0.07128
1479 | КТПП №67 Тодино з/ток | Кологривский | Костромская область | д. Тодино | 10 | 0.1 | 0 | 0.09
1480 | КТП №68 Тодино ферма | Кологривский | Костромская область | д. Тодино | 10 | 0.16 | 0.029 | 0.1179
1481 | КТП №163 Власов | Кологривский | Костромская область | п. Верхняя Унжа | 10 | 0.4 | 0.096 | 0.2736
1482 | КТП №164 В.унжа | Кологривский | Костромская область | п. Верхняя Унжа | 10 | 0.1 | 0.027 | 0.0657
1483 | ЗТП №69 МПМК | Кологривский | Костромская область | п. Верхняя Унжа | 10 | 0.4 | 0.151 | 0.2241
1484 | КТП №70 Откормочник Родина | Кологривский | Костромская область | п. Верхняя Унжа | 10 | 0.16 | 0.1 | 0.054
1485 | КТП №71 Ивтино | Кологривский | Костромская область | д. Ивтино | 10 | 0.16 | 0.0225 | 0.12375
1486 | КТП 177 ИП Митичан | Кологривский | Костромская область | п.В.Унжа | 10 | 0.25 | 0.099 | 0.1359
1487 | КТП №73 Полевая | Кологривский | Костромская область | Кологрив г. | 10 | 0.1 | 0.0477 | 0.04707
1488 | КТП №74 Северная | Кологривский | Костромская область | Кологрив г. | 10 | 0.16 | 0.041 | 0.1071
1489 | КТП №75 д/сад Родина | Кологривский | Костромская область | Кологрив г. | 10 | 0.1 | 0.0549 | 0.04059
1490 | КТП №76 Госстрах | Кологривский | Костромская область | Кологрив г. | 10 | 0.16 | 0.077 | 0.0747
1491 | КТПП №77 ЦРБ | Кологривский | Костромская область | Кологрив г. | 10 | 0.25 | 0.091 | 0.1431
1492 | КТП №78 Школа | Кологривский | Костромская область | Кологрив г. | 10 | 0.25 | 0.132 | 0.1062
1493 | КТПП №79 Павлова | Кологривский | Костромская область | Кологрив г. | 10 | 0.4 | 0.256 | 0.1296
1494 | КТП №80 РИК | Кологривский | Костромская область | Кологрив г. | 10 | 0.25 | 0.175 | 0.0675
1495 | КТП №174 Киченка | Кологривский | Костромская область | г. Кологрив, набережная р.Киченка | 10 | 0.16 | 0.1 | 0.054
1496 | КТП №81 Типография | Кологривский | Костромская область | Кологрив г. | 10 | 0.4 | 0.38 | 0.018
1497 | ТП №072 "Пионерский лагерь" | Кологривский | Костромская область |  | 10 | 0.04 | 0.02 | 0.018
1498 | КТП №128 Комплекс Овсяниково | Кологривский | Костромская область | п. Овсянниково | 10 | 0.25 | 0.032 | 0.1962
1499 | КТП №129 З/ток Овсяниково | Кологривский | Костромская область | п. Овсянниково | 10 | 0.1 | 0.025 | 0.0675
1500 | КТП №130 д/сад Овсяниково | Кологривский | Костромская область | п. Овсянниково | 10 | 0.16 | 0.015 | 0.1305
1501 | КТП №131 Овсяниково | Кологривский | Костромская область | п. Овсянниково | 10 | 0.1 | 0.025 | 0.0675
1502 | КТП №132 Илешево | Кологривский | Костромская область | с. Илешево | 10 | 0.1 | 0.07 | 0.027
1503 | КТП №134 Зеленино | Кологривский | Костромская область | д. Зеленино | 10 | 0.01 | 0.003 | 0.0063
1504 | КТП №171 Кр.Бор мастерские | Кологривский | Костромская область | п. Красный Бор | 10 | 0.25 | 0.019 | 0.2079
1505 | КТП №172 Кр.Бор пекарня | Кологривский | Костромская область | п. Красный Бор | 10 | 0.063 | 0.037 | 0.0234
1506 | КТП №173 Кр.Бор поселок | Кологривский | Костромская область | п. Красный Бор | 10 | 0.1 | 0.041 | 0.0531
1507 | КТП №136 Ужуга набережная | Кологривский | Костромская область | п. Ужуга | 10 | 0.1 | 0.021 | 0.0711
1508 | КТП №137 Ужуга югославская | Кологривский | Костромская область | п. Ужуга | 10 | 0.1 | 0.029 | 0.0639
1509 | КТП №138 Ужуга сплавная | Кологривский | Костромская область | п. Ужуга | 10 | 0.1 | 0.0192 | 0.07272
1510 | КТП №139 Ужугу Готовцев | Кологривский | Костромская область | п. Ужуга | 10 | 0.1 | 0.04 | 0.054
1511 | КТП №144 Ужуга школа | Кологривский | Костромская область | п. Ужуга | 10 | 0.1 | 0.031 | 0.0621
1512 | КТП №140 Ужуга пекарня | Кологривский | Костромская область | п. Ужуга | 10 | 0.1 | 0.02 | 0.072
1513 | МТП №141 Дербин | Кологривский | Костромская область | п. Ужуга | 10 | 0.01 | 0.003 | 0.0063
1514 | КТП №168 Шаблово | Кологривский | Костромская область | д. Шаблово | 10 | 0.03 | 0.017 | 0.0117
1515 | КТП №142 Бурдово | Кологривский | Костромская область | д. Бурдово | 10 | 0.06 | 0.02 | 0.036
1516 | КТП №143 Хапово | Кологривский | Костромская область | д. Хапово | 10 | 0.03 | 0.006 | 0.0216
1517 | КТП №165 Варзенга-1 | Кологривский | Костромская область | д. Варзенга | 10 | 0.06 | 0.018 | 0.0378
1518 | КТП №166 Варзенга-2 | Кологривский | Костромская область | д. Варзенга | 10 | 0.1 | 0.018 | 0.0738
1519 | СТП № 181, д. Урма | Кологривский | Костромская область | д. Урма | 10 | 0.025 | 0.01 | 0.0135
1520 | КТП №167 Варзенга магазин | Кологривский | Костромская область | д. Варзенга | 10 | 0.1 | 0.022 | 0.0702
1521 | КТП №230 Забегаево З/ТОК | Октябрьский участок Вохомского РЭС | Костромская область | Забегаево | 10 | 0.25 | 0.06 | 0.171
1522 | КТП №219 Забегаево МТФ №3 | Октябрьский участок Вохомского РЭС | Костромская область | Забегаево | 10 | 0.063 | 0.005 | 0.0522
1523 | КТП №220 Забегаево Школа | Октябрьский участок Вохомского РЭС | Костромская область | Забегаево | 10 | 0.063 | 0.007 | 0.0504
1524 | КТП №223 Забегаево д Сад | Октябрьский участок Вохомского РЭС | Костромская область | Забегаево | 10 | 0.1 | 0.025 | 0.0675
1525 | КТП №224 Забегаево база | Октябрьский участок Вохомского РЭС | Костромская область | Забегаево | 10 | 0.1 | 0.023 | 0.0693
1526 | КТП №228 д. Забегаево | Октябрьский участок Вохомского РЭС | Костромская область | Забегаево | 10 | 0.06 | 0.03 | 0.027
1527 | МТП №227 д. Коротенки | Октябрьский участок Вохомского РЭС | Костромская область | Коротенки | 10 | 0.01 | 0.001 | 0.0081
1528 | КТП №152 д. Мокроносово | Октябрьский участок Вохомского РЭС | Костромская область | Мокроносово | 10 | 0.1 | 0.026 | 0.0666
1529 | КТП №301 Ильинское база | Октябрьский участок Вохомского РЭС | Костромская область | Ильинское | 10 | 0.063 | 0.003 | 0.054
1530 | КТП №302 Ильинское клуб | Октябрьский участок Вохомского РЭС | Костромская область | Ильинское | 10 | 0.1 | 0.01 | 0.081
1531 | КТП №304 Ильинское Д. Сад | Октябрьский участок Вохомского РЭС | Костромская область | Ильинское | 10 | 0.25 | 0.025 | 0.2025
1532 | КТП №320 Ильинское кошара | Октябрьский участок Вохомского РЭС | Костромская область | Ильинское | 10 | 0.063 | 0.001 | 0.0558
1533 | КТП №322 д.Кокоры | Октябрьский участок Вохомского РЭС | Костромская область | Кокоры | 10 | 0.16 | 0.01 | 0.135
1534 | КТП №324 д. Блиновщина | Октябрьский участок Вохомского РЭС | Костромская область | Билновщина | 10 | 0.063 | 0 | 0.0567
1535 | МТП №149 база уч-ка Луптюг | Октябрьский участок Вохомского РЭС | Костромская область | Луптюг | 10 | 0.01 | 0.002 | 0.0072
1536 | КТП №150 д.Масленково | Октябрьский участок Вохомского РЭС | Костромская область | Луптюг | 10 | 0.05 | 0.014 | 0.0324
1537 | КТП №153 д.Башкирь | Октябрьский участок Вохомского РЭС | Костромская область | Башкирь | 10 | 0.01 | 0 | 0.009
1538 | КТП №154 д.Губиха АВМ | Октябрьский участок Вохомского РЭС | Костромская область | Губиха | 10 | 0.16 | 0.01 | 0.135
1539 | КТП №156 д.Губиха | Октябрьский участок Вохомского РЭС | Костромская область | Губиха | 10 | 0.16 | 0.01 | 0.135
1540 | КТП №158 Веденьё пилорама | Октябрьский участок Вохомского РЭС | Костромская область | Веденье | 10 | 0.25 | 0.022 | 0.2052
1541 | КТП № 159 Веденьё АВМ | Октябрьский участок Вохомского РЭС | Костромская область | Веденье | 10 | 0.4 | 0.01 | 0.351
1542 | КТП №151 д.Прядинцы | Октябрьский участок Вохомского РЭС | Костромская область | Прядинцы | 10 | 0.04 | 0.006 | 0.0306
1543 | КТП №160 Веденьё д/сад | Октябрьский участок Вохомского РЭС | Костромская область | Веденье | 10 | 0.16 | 0.014 | 0.1314
1544 | КТП №162 Веденьё школа | Октябрьский участок Вохомского РЭС | Костромская область | Веденье | 10 | 0.16 | 0.03 | 0.117
1545 | КТП №161 Веденьё ферма | Октябрьский участок Вохомского РЭС | Костромская область | Веденье | 10 | 0.1 | 0.004 | 0.0864
1546 | МТП №165 д.Кленовое | Октябрьский участок Вохомского РЭС | Костромская область | Кленовое | 10 | 0.01 | 0.002 | 0.0072
1547 | КТП №167 д.Заборье | Октябрьский участок Вохомского РЭС | Костромская область | Заборье | 10 | 0.03 | 0.002 | 0.0252
1548 | КТП №179 д.Б.Стрелка | Октябрьский участок Вохомского РЭС | Костромская область | Б. Стрелка | 10 | 0.02 | 0.005 | 0.0135
1549 | КТП №176 д.М.Стрелка | Октябрьский участок Вохомского РЭС | Костромская область | М.Стрелка | 10 | 0.16 | 0.03 | 0.117
1550 | МТП №175 д.Шумково | Октябрьский участок Вохомского РЭС | Костромская область | Шумково | 10 | 0.004 | 0.001 | 0.0027
1551 | КТП №181 д.Заречье | Октябрьский участок Вохомского РЭС | Костромская область | Заречье | 10 | 0.03 | 0.005 | 0.0225
1552 | КТП №173 д.Б.Доры | Октябрьский участок Вохомского РЭС | Костромская область | Доры | 10 | 0.04 | 0.004 | 0.0324
1553 | КТП №190 с.ЛуптюгАВМ | Октябрьский участок Вохомского РЭС | Костромская область | Луптюг | 10 | 0.25 | 0.032 | 0.1962
1554 | КТП № 191 Луптюг З/ТОК | Октябрьский участок Вохомского РЭС | Костромская область | Луптюг | 10 | 0.315 | 0.034 | 0.2529
1555 | КТП №196 Луптюг Школа (рез) | Октябрьский участок Вохомского РЭС | Костромская область | Луптюг | 10 | 0.4 | 0 | 0.36
1556 | КТП №193 Луптюг Школа | Октябрьский участок Вохомского РЭС | Костромская область | Луптюг | 10 | 0.1 | 0.021 | 0.0711
1557 | КТП №194 д. Серовиково | Октябрьский участок Вохомского РЭС | Костромская область | Серовиково | 10 | 0.16 | 0.021 | 0.1251
1558 | №195 Луптюг МТФ | Октябрьский участок Вохомского РЭС | Костромская область | Луптюг | 10 | 0.25 | 0.03 | 0.198
1559 | КТП №197 д. Воробьево | Октябрьский участок Вохомского РЭС | Костромская область | Воробъево | 10 | 0.1 | 0.018 | 0.0738
1560 | №199 Лесничество | Октябрьский участок Вохомского РЭС | Костромская область | Кордон | 10 | 0.04 | 0.003 | 0.0333
1561 | КТП №192 д. Морошкино | Октябрьский участок Вохомского РЭС | Костромская область | Морошкино | 10 | 0.1 | 0.028 | 0.0648
1562 | КТП №210 д. Черепаново | Октябрьский участок Вохомского РЭС | Костромская область | Черепаново | 10 | 0.03 | 0.003 | 0.0243
1563 | КТП №211 д. Афонино | Октябрьский участок Вохомского РЭС | Костромская область | Афонино | 10 | 0.025 | 0.007 | 0.0162
1564 | КТП №212 д. Петрушино | Октябрьский участок Вохомского РЭС | Костромская область | Петрушино | 10 | 0.025 | 0.003 | 0.0198
1565 | КТП №260 База участка | Октябрьский участок Вохомского РЭС | Костромская область | Соловецкое | 10 | 0.063 | 0.005 | 0.0522
1566 | КТП №263 Мастерская | Октябрьский участок Вохомского РЭС | Костромская область | Соловецкое | 10 | 0.1 | 0.018 | 0.0738
1567 | КТП №264 Пилорама | Октябрьский участок Вохомского РЭС | Костромская область | Соловецкое | 10 | 0.25 | 0.074 | 0.1584
1568 | КТП №267 д. Балчуг | Октябрьский участок Вохомского РЭС | Костромская область | Балчуг | 10 | 0.04 | 0.001 | 0.0351
1569 | МТП №269 д. Валоуха | Октябрьский участок Вохомского РЭС | Костромская область | Валоуха | 10 | 0.01 | 0.004 | 0.0054
1570 | КТП №270 Автогараж | Октябрьский участок Вохомского РЭС | Костромская область | Соловецкое | 10 | 0.25 | 0.029 | 0.1989
1571 | КТП №271 д. Шорошата | Октябрьский участок Вохомского РЭС | Костромская область | Шорошата | 10 | 0.025 | 0.001 | 0.0216
1572 | КТП №273 д. Лариха | Октябрьский участок Вохомского РЭС | Костромская область | Лариха | 10 | 0.01 | 0 | 0.009
1573 | МТП №276 д.Михали | Октябрьский участок Вохомского РЭС | Костромская область | Михали | 10 | 0.01 | 0.001 | 0.0081
1574 | КТП №280 ул. Сосновая ( Маслозавод) | Октябрьский участок Вохомского РЭС | Костромская область | Соловецкое | 10 | 0.1 | 0.014 | 0.0774
1575 | КТП №285 Соловецкое КЗС | Октябрьский участок Вохомского РЭС | Костромская область | Соловецкое | 10 | 0.4 | 0.008 | 0.3528
1576 | КТП №266 Центральная | Октябрьский участок Вохомского РЭС | Костромская область | Соловецкое | 10 | 0.25 | 0.015 | 0.2115
1577 | КТП №281 Грехово | Октябрьский участок Вохомского РЭС | Костромская область | Грехово | 10 | 0.16 | 0.01 | 0.135
1578 | КТП №265 ул. Механизаторов | Октябрьский участок Вохомского РЭС | Костромская область | Соловецкое | 10 | 0.16 | 0.013 | 0.1323
1579 | КТП №292 д. Лодыгинцы | Октябрьский участок Вохомского РЭС | Костромская область | 1-я Клобуковская | 10 | 0.063 | 0.008 | 0.0495
1580 | КТП №293 д. Лодыгинцы з.ток | Октябрьский участок Вохомского РЭС | Костромская область | 1-я Клобуковская | 10 | 0.1 | 0.01 | 0.081
1581 | КТП №1 д. Антоновщина | Октябрьский участок Вохомского РЭС | Костромская область | Клюкино | 10 | 0.063 | 0.016 | 0.0423
1582 | КТП №2 д. Ушаково | Октябрьский участок Вохомского РЭС | Костромская область | Ушаково | 10 | 0.1 | 0.004 | 0.0864
1583 | КТП №5 д.Антоновщина(база) | Октябрьский участок Вохомского РЭС | Костромская область | Клюкино | 10 | 0.1 | 0.005 | 0.0855
1584 | КТП №7 д.Кленовое | Октябрьский участок Вохомского РЭС | Костромская область | Кленовое | 10 | 0.01 | 0.002 | 0.0072
1585 | МТП №12 д.Тимошино | Октябрьский участок Вохомского РЭС | Костромская область | Тимошино | 10 | 0.01 | 0.002 | 0.0072
1586 | МТП №13 д.Титово | Октябрьский участок Вохомского РЭС | Костромская область | Титово | 10 | 0.01 | 0.002 | 0.0072
1587 | КТП №3 д.Левино | Октябрьский участок Вохомского РЭС | Костромская область | Левино | 10 | 0.01 | 0.003 | 0.0063
1588 | КТП №20 Льноворох | Октябрьский участок Вохомского РЭС | Костромская область | Боговарово | 10 | 0.16 | 0.072 | 0.0792
1589 | МТП №31 | Октябрьский участок Вохомского РЭС | Костромская область | Сенята | 10 | 0.01 | 0.002 | 0.0072
1590 | МТП №22 д.Михонино | Октябрьский участок Вохомского РЭС | Костромская область | Михонино | 10 | 0.01 | 0.002 | 0.0072
1591 | МТП №24 д.Вахрушата | Октябрьский участок Вохомского РЭС | Костромская область | Вахрушата | 10 | 0.01 | 0.003 | 0.0063
1592 | КТП №25 д.Коршунята | Октябрьский участок Вохомского РЭС | Костромская область | Коршунята | 10 | 0.063 | 0.007 | 0.0504
1593 | КТП №26 д.Коршунята з/т | Октябрьский участок Вохомского РЭС | Костромская область | Коршунята | 10 | 0.25 | 0.023 | 0.2043
1594 | КТП №27 д.Коршунята(ферма) | Октябрьский участок Вохомского РЭС | Костромская область | Коршунята | 10 | 0.16 | 0.146 | 0.0126
1595 | КТП №21 д.Кузьмины мастерская | Октябрьский участок Вохомского РЭС | Костромская область | Кузьмины | 10 | 0.025 | 0.005 | 0.018
1596 | КТП №30 д.Кузьмины база | Октябрьский участок Вохомского РЭС | Костромская область | Кузьмины | 10 | 0.1 | 0.015 | 0.0765
1597 | КТП №32 д.Кузьмины ферма | Октябрьский участок Вохомского РЭС | Костромская область | Кузьмины | 10 | 0.25 | 0.007 | 0.2187
1598 | КТП №33 д.Кузьмины | Октябрьский участок Вохомского РЭС | Костромская область | Кузьмины | 10 | 0.1 | 0.013 | 0.0783
1599 | КТП №34 д.Кузьмины д/сад | Октябрьский участок Вохомского РЭС | Костромская область | Кузьмины | 10 | 0.16 | 0.02 | 0.126
1600 | КТП №28 д.Киселевцы | Октябрьский участок Вохомского РЭС | Костромская область | Киселевцы | 10 | 0.03 | 0.006 | 0.0216
1601 | КТП №37 д.Калиненки | Октябрьский участок Вохомского РЭС | Костромская область | Калиненки | 10 | 0.04 | 0.011 | 0.0261
1602 | КТП №39 д.Сивяки | Октябрьский участок Вохомского РЭС | Костромская область | Сивяки | 10 | 0.1 | 0.016 | 0.0756
1603 | КТП №41 д.Лебеди пилорама | Октябрьский участок Вохомского РЭС | Костромская область | Лебеди | 10 | 0.06 | 0.033 | 0.0243
1604 | КТП №42 д.Лебеди | Октябрьский участок Вохомского РЭС | Костромская область | Лебеди | 10 | 0.16 | 0.028 | 0.1188
1605 | КТП №45 д.Лебеди база | Октябрьский участок Вохомского РЭС | Костромская область | Лебеди | 10 | 0.1 | 0.02 | 0.072
1606 | КТП №43 д.Лебеди ферма | Октябрьский участок Вохомского РЭС | Костромская область | Лебеди | 10 | 0.16 | 0.032 | 0.1152
1607 | КТП №44 д.Лебеди з/ток | Октябрьский участок Вохомского РЭС | Костромская область | Лебеди | 10 | 0.25 | 0.04 | 0.189
1608 | МТП №50 д.Волково | Октябрьский участок Вохомского РЭС | Костромская область | Волково | 10 | 0.01 | 0.004 | 0.0054
1609 | КТП №51 д.Малиновка | Октябрьский участок Вохомского РЭС | Костромская область | Малиновка | 10 | 0.1 | 0.012 | 0.0792
1610 | КТП №53 д.Доровая з/ток | Октябрьский участок Вохомского РЭС | Костромская область | Доровая | 10 | 0.25 | 0.051 | 0.1791
1611 | КТП №55 д.Доровая | Октябрьский участок Вохомского РЭС | Костромская область | Доровая | 10 | 0.4 | 0.053 | 0.3123
1612 | КТП №108 ул. Ивана Сусанина | Октябрьский участок Вохомского РЭС | Костромская область | Боговарово | 10 | 0.063 | 0.045 | 0.0162
1613 | КТП №57 Водокачка | Октябрьский участок Вохомского РЭС | Костромская область | Боговарово | 10 | 0.03 | 0.014 | 0.0144
1614 | КТП №61 Больница | Октябрьский участок Вохомского РЭС | Костромская область | Боговарово | 10 | 0.1 | 0.018 | 0.0738
1615 | КТП №62 Больница стационар | Октябрьский участок Вохомского РЭС | Костромская область | Боговарово | 10 | 0.16 | 0.024 | 0.1224
1616 | КТП №63 ул.Молодежная | Октябрьский участок Вохомского РЭС | Костромская область | Боговарово | 10 | 0.16 | 0.04 | 0.108
1617 | КТП №64 Дет.комбинат | Октябрьский участок Вохомского РЭС | Костромская область | Боговарово | 10 | 0.18 | 0.049 | 0.1179
1618 | КТП №123 МПЖКХ | Октябрьский участок Вохомского РЭС | Костромская область | Боговарово | 10 | 0.25 | 0.07 | 0.162
1619 | КТП №100 Боговарово ОРЭС | Октябрьский участок Вохомского РЭС | Костромская область | Боговарово | 10 | 0.1 | 0.081 | 0.0171
1620 | КТП №72 ул.1-я Заводская | Октябрьский участок Вохомского РЭС | Костромская область | Боговарово | 10 | 0.1 | 0.03 | 0.063
1621 | КТП №92 п.Отрадный | Октябрьский участок Вохомского РЭС | Костромская область | Отрадный | 10 | 0.03 | 0.02 | 0.009
1622 | КТП №101 ул.Лесная | Октябрьский участок Вохомского РЭС | Костромская область | Боговарово | 10 | 0.16 | 0.07 | 0.081
1623 | КТП №102 ул.Рабочая | Октябрьский участок Вохомского РЭС | Костромская область | Боговарово | 10 | 0.16 | 0.042 | 0.1062
1624 | КТП №103 ул.Набережная | Октябрьский участок Вохомского РЭС | Костромская область | Боговарово | 10 | 0.1 | 0.042 | 0.0522
1625 | КТП №104 Боговарово Центральная | Октябрьский участок Вохомского РЭС | Костромская область | Боговарово | 10 | 0.4 | 0.126 | 0.2466
1626 | КТП №105 Д/ясли | Октябрьский участок Вохомского РЭС | Костромская область | Боговарово | 10 | 0.063 | 0.01 | 0.0477
1627 | КТП №106 Райпо | Октябрьский участок Вохомского РЭС | Костромская область | Боговарово | 10 | 0.16 | 0.024 | 0.1224
1628 | КТП №107 Богов ЛПХ | Октябрьский участок Вохомского РЭС | Костромская область | Боговарово | 10 | 0.063 | 0.034 | 0.0261
1629 | КТП №109 база МКЛ | Октябрьский участок Вохомского РЭС | Костромская область | Боговарово | 10 | 0.16 | 0.005 | 0.1395
1630 | КТП №110 ул.Кольцевая | Октябрьский участок Вохомского РЭС | Костромская область | Боговарово | 10 | 0.25 | 0.069 | 0.1629
1631 | КТП №111 Маслозавод | Октябрьский участок Вохомского РЭС | Костромская область | Боговарово | 10 | 0.4 | 0.005 | 0.3555
1632 | КТП №112 ул.Подгорная | Октябрьский участок Вохомского РЭС | Костромская область | Боговарово | 10 | 0.16 | 0.062 | 0.0882
1633 | КТП №113 Хлебозавод | Октябрьский участок Вохомского РЭС | Костромская область | Боговарово | 10 | 0.1 | 0.01 | 0.081
1634 | КТП №115 Банк | Октябрьский участок Вохомского РЭС | Костромская область | Боговарово | 10 | 0.4 | 0.05 | 0.315
1635 | КТП №116 ул.Терешковой | Октябрьский участок Вохомского РЭС | Костромская область | Боговарово | 10 | 0.063 | 0.025 | 0.0342
1636 | КТП №117 МПМК | Октябрьский участок Вохомского РЭС | Костромская область | Боговарово | 10 | 0.25 | 0.038 | 0.1908
1637 | КТП №118 ул.Полевая | Октябрьский участок Вохомского РЭС | Костромская область | Боговарово | 10 | 0.25 | 0.064 | 0.1674
1638 | КТП №119 ул.Механизаторов | Октябрьский участок Вохомского РЭС | Костромская область | Боговарово | 10 | 0.1 | 0.051 | 0.0441
1639 | КТП №120 ул.Школьная | Октябрьский участок Вохомского РЭС | Костромская область | Боговарово | 10 | 0.4 | 0.116 | 0.2556
1640 | КТП №121 ДК | Октябрьский участок Вохомского РЭС | Костромская область | Боговарово | 10 | 0.16 | 0.033 | 0.1143
1641 | КТП №130 ММС | Октябрьский участок Вохомского РЭС | Костромская область | Боговарово | 10 | 0.16 | 0.016 | 0.1296
1642 | КТП №131 СХТ | Октябрьский участок Вохомского РЭС | Костромская область | Боговарово | 10 | 0.4 | 0.057 | 0.3087
1643 | КТП №132 АТП | Октябрьский участок Вохомского РЭС | Костромская область | Боговарово | 10 | 0.063 | 0.023 | 0.036
1644 | КТП №133 ДЭП-30 | Октябрьский участок Вохомского РЭС | Костромская область | Боговарово | 10 | 0.16 | 0.015 | 0.1305
1645 | КТП №134 Пожарная часть | Октябрьский участок Вохомского РЭС | Костромская область | Боговарово | 10 | 0.063 | 0.01 | 0.0477
1646 | КТП №142 пер.Льнозаводской | Октябрьский участок Вохомского РЭС | Костромская область | Боговарово | 10 | 0.063 | 0.014 | 0.0441
1647 | КТП №136 д.Катушонки | Октябрьский участок Вохомского РЭС | Костромская область | Катушенки | 10 | 0.1 | 0.04 | 0.054
1648 | КТП №137 Сельхозхимия | Октябрьский участок Вохомского РЭС | Костромская область | Боговарово | 10 | 0.16 | 0.045 | 0.1035
1649 | КТП №138 Сельхозхимия база | Октябрьский участок Вохомского РЭС | Костромская область | Боговарово | 10 | 0.25 | 0.042 | 0.1872
1650 | КТП №139 д.Гробовка | Октябрьский участок Вохомского РЭС | Костромская область | Гробовка | 10 | 0.03 | 0.008 | 0.0198
1651 | КТП №145 Север-лес | Октябрьский участок Вохомского РЭС | Костромская область | Боговарово | 10 | 0.25 | 0.101 | 0.1341
1652 | МТП №70 Аэропорт | Октябрьский участок Вохомского РЭС | Костромская область | Аэропорт | 10 | 0.01 | 0.002 | 0.0072
1653 | КТП №73 д.Андреево з/ток | Октябрьский участок Вохомского РЭС | Костромская область | Андреево | 10 | 0.16 | 0.045 | 0.1035
1654 | КТП №74 д.Андреево д/сад | Октябрьский участок Вохомского РЭС | Костромская область | Андреево | 10 | 0.063 | 0.03 | 0.0297
1655 | КТП №75 д.Андреево | Октябрьский участок Вохомского РЭС | Костромская область | Андреево | 10 | 0.1 | 0.016 | 0.0756
1656 | КТП №76 д.Андреево база | Октябрьский участок Вохомского РЭС | Костромская область | Андреево | 10 | 0.25 | 0.005 | 0.2205
1657 | КТП №97 д.Филино МТФ | Октябрьский участок Вохомского РЭС | Костромская область | Филино | 10 | 0.1 | 0.005 | 0.0855
1658 | КТП №77 д.Филино | Октябрьский участок Вохомского РЭС | Костромская область | Филино | 10 | 0.03 | 0.014 | 0.0144
1659 | КТП №78 Свиноферма | Октябрьский участок Вохомского РЭС | Костромская область | Филино | 10 | 0.25 | 0.184 | 0.0594
1660 | КТП №79 д.Шумково | Октябрьский участок Вохомского РЭС | Костромская область | Шумково | 10 | 0.063 | 0.01 | 0.0477
1661 | МТП №98 д.Раменье | Октябрьский участок Вохомского РЭС | Костромская область | Раменье | 10 | 0.01 | 0.003 | 0.0063
1662 | МТП №80 д.Нефедовка | Октябрьский участок Вохомского РЭС | Костромская область | Нефедовка | 10 | 0.01 | 0.002 | 0.0072
1663 | МТП №82 д.Батуриха | Октябрьский участок Вохомского РЭС | Костромская область | Батуриха | 10 | 0.004 | 0.001 | 0.0027
1664 | КТП №84 Сивцево база | Октябрьский участок Вохомского РЭС | Костромская область | Сивцево | 10 | 0.1 | 0.005 | 0.0855
1665 | КТП №85 д.Останино | Октябрьский участок Вохомского РЭС | Костромская область | Останино | 10 | 0.16 | 0.04 | 0.108
1666 | КТП №86 д.Останино ферма | Октябрьский участок Вохомского РЭС | Костромская область | Останино | 10 | 0.16 | 0.004 | 0.1404
1667 | МТП №87 д.Голиково | Октябрьский участок Вохомского РЭС | Костромская область | Голиково | 10 | 0.01 | 0.001 | 0.0081
1668 | КТП №90 д.Паново | Октябрьский участок Вохомского РЭС | Костромская область | Паново | 10 | 0.04 | 0.001 | 0.0351
1669 | КТПП №236 | Буйский | Костромская область | Бариново | 10 | 0.1 | 0.03 | 0.063
1670 | КТП №411 | Буйский | Костромская область | Елегино | 10 | 0.063 | 0.005 | 0.0522
1671 | КТПП №237 | Буйский | Костромская область | Романцево | 10 | 0.25 | 0.05 | 0.18
1672 | КТП №233 | Буйский | Костромская область | Княжево | 10 | 0.06 | 0.01 | 0.045
1673 | КТП №235 | Буйский | Костромская область | Романцево | 10 | 0.25 | 0.05 | 0.18
1674 | КТПП №418 | Буйский | Костромская область | Романцево | 10 | 0.8 | 0.03 | 0.693
1675 | КТП №520 | Буйский | Костромская область | Дальняя Талица | 10 | 0.16 | 0.07 | 0.081
1676 | КТП №519 | Буйский | Костромская область | Дальняя Талица | 10 | 0.1 | 0.03 | 0.063
1677 | КТП №518 | Буйский | Костромская область | Дальняя Талица | 10 | 0.25 | 0.15 | 0.09
1678 | КТП №521 | Буйский | Костромская область | Дальняя Талица | 10 | 0.16 | 0.1 | 0.054
1679 | КТП №522 | Буйский | Костромская область | Дальняя Талица | 10 | 0.16 | 0.13 | 0.027
1680 | КТП №241 | Буйский | Костромская область | Трофимово | 10 | 0.1 | 0.03 | 0.063
1681 | ЗТП №198 | Буйский | Костромская область | Елегино | 10 | 0.5 | 0.03 | 0.423
1682 | КТП №419 | Буйский | Костромская область | Внуково | 10 | 0.03 | 0.01 | 0.018
1683 | КТП №439 | Буйский | Костромская область | Пилятино | 10 | 0.16 | 0.06 | 0.09
1684 | КТП №217 | Буйский | Костромская область | Пилятино | 10 | 0.1 | 0.03 | 0.063
1685 | КТП №412 | Буйский | Костромская область | Пилятино | 10 | 0.16 | 0 | 0.144
1686 | КТП №216 | Буйский | Костромская область | Митяево | 10 | 0.02 | 0.01 | 0.009
1687 | КТП №219 | Буйский | Костромская область | Пилятино | 10 | 0.16 | 0.06 | 0.09
1688 | КТП №212 | Буйский | Костромская область | Елегино | 10 | 0.25 | 0.1 | 0.135
1689 | КТПП №211 | Буйский | Костромская область | Елегино | 10 | 0.25 | 0.03 | 0.198
1690 | КТП №208 | Буйский | Костромская область | Елегино | 10 | 0.25 | 0.05 | 0.18
1691 | КТП №209 | Буйский | Костромская область | Елегино | 10 | 0.25 | 0.1 | 0.135
1692 | КТП №210 | Буйский | Костромская область | Елегино | 10 | 0.16 | 0.121 | 0.0351
1693 | КТП №410 | Буйский | Костромская область | Елегино | 10 | 0.1 | 0.06 | 0.036
1694 | КТП №222 | Буйский | Костромская область | Васильевское | 10 | 0.06 | 0.02 | 0.036
1695 | КТП №223 | Буйский | Костромская область | Залесье | 10 | 0.16 | 0.03 | 0.117
1696 | КТП 111 | Буйский | Костромская область | Пурково | 10 | 0.03 | 0.01 | 0.018
1697 | КТП 99 | Буйский | Костромская область | Ильинское | 10 | 0.03 | 0.01 | 0.018
1698 | КТП 93 | Буйский | Костромская область | Толстиково | 10 | 0.06 | 0.015 | 0.0405
1699 | КТПП 125 | Буйский | Костромская область | Воскресенье | 10 | 0.16 | 0.05 | 0.099
1700 | КТПП 510 | Буйский | Костромская область | Воскресенье | 10 | 0.25 | 0.2 | 0.045
1701 | КТП 92 | Буйский | Костромская область | Семенково | 10 | 0.065 | 0.01 | 0.0495
1702 | КТП 122 | Буйский | Костромская область | Мешково | 10 | 0.16 | 0.03 | 0.117
1703 | КТП 65 | Буйский | Костромская область | Мешково | 10 | 0.063 | 0.03 | 0.0297
1704 | КТП 85 | Буйский | Костромская область | Логиново | 10 | 0.05 | 0.02 | 0.027
1705 | КТПП 513 | Буйский | Костромская область | Пурково | 10 | 0.16 | 0.095 | 0.0585
1706 | КТПП 104 | Буйский | Костромская область | Кренёво | 10 | 0.16 | 0.095 | 0.0585
1707 | КТП 119 | Буйский | Костромская область | Кренёво | 10 | 0.18 | 0.09 | 0.081
1708 | КТП 105 | Буйский | Костромская область | Кренёво | 10 | 0.63 | 0.15 | 0.432
1709 | КТПП 512 | Буйский | Костромская область | Кренёво | 10 | 0.4 | 0.15 | 0.225
1710 | КТПП 100 | Буйский | Костромская область | Телешово | 10 | 0.25 | 0.053 | 0.1773
1711 | КТП 97 | Буйский | Костромская область | Слободка | 10 | 0.16 | 0.03 | 0.117
1712 | КТП 107 | Буйский | Костромская область | Кренёво | 10 | 0.25 | 0.07 | 0.162
1713 | КТП 106 | Буйский | Костромская область | Кренёво | 10 | 0.18 | 0.01 | 0.153
1714 | КТП №601 | Буйский | Костромская область | Семеновское | 10 | 0.16 | 0.03 | 0.117
1715 | КТП №35 | Буйский | Костромская область | Семейкино | 10 | 0.065 | 0.02 | 0.0405
1716 | РТП №38 | Буйский | Костромская область | Куребрино | 10 | 0.88 | 0.103 | 0.6993
1717 | КТП №422 | Буйский | Костромская область | Малавино | 10 | 0.065 | 0.04 | 0.0225
1718 | КТП №36 | Буйский | Костромская область | Лоходомово | 10 | 0.16 | 0.035 | 0.1125
1719 | КТП №34 | Буйский | Костромская область | Куребрино | 10 | 0.16 | 0.03 | 0.117
1720 | КТП №39 | Буйский | Костромская область | Куребрино | 10 | 0.25 | 0.08 | 0.153
1721 | КТП №1 | Буйский | Костромская область | Куребрино | 10 | 0.065 | 0.03 | 0.0315
1722 | КТП №47 | Буйский | Костромская область | Куребрино | 10 | 0.06 | 0.02 | 0.036
1723 | КТП №32 | Буйский | Костромская область | Горшково | 10 | 0.25 | 0.104 | 0.1314
1724 | КТПП №44 | Буйский | Костромская область | Карповское | 10 | 0.16 | 0.03 | 0.117
1725 | КТП №401 | Буйский | Костромская область | Каплино | 10 | 0.16 | 0.1 | 0.054
1726 | СТП №605 | Буйский | Костромская область | Лоходомово | 10 | 0.025 | 0.02 | 0.0045
1727 | КТП №40 | Буйский | Костромская область | Гавриловское | 10 | 0.065 | 0.03 | 0.0315
1728 | ЗТП №49 | Буйский | Костромская область | Лужок | 10 | 0.16 | 0.1 | 0.054
1729 | КТПП №33 | Буйский | Костромская область | Лужок | 10 | 0.25 | 0.1 | 0.135
1730 | КТП №51 | Буйский | Костромская область | Павловское | 10 | 0.03 | 0.02 | 0.009
1731 | ЗТП №654 | Буйский | Костромская область | Фролово | 10 | 0.16 | 0.03 | 0.117
1732 | ЗТП №406 | Буйский | Костромская область | Лужок | 10 | 0.4 | 0.1 | 0.27
1733 | КТПП №407 | Буйский | Костромская область | Лужок | 10 | 0.4 | 0.12 | 0.252
1734 | КТП №420 | Буйский | Костромская область | Лужок | 10 | 0.16 | 0.12 | 0.036
1735 | КТП №42 | Буйский | Костромская область | Галкино | 10 | 0.03 | 0.015 | 0.0135
1736 | ЗТП №45 | Буйский | Костромская область | Галкино | 10 | 0.88 | 0.1 | 0.702
1737 | КТПП №43 | Буйский | Костромская область | Большой Дор | 10 | 0.25 | 0 | 0.225
1738 | КТП №437 | Буйский | Костромская область | Большой Дор | 10 | 0.16 | 0.08 | 0.072
1739 | КТП №438 | Буйский | Костромская область | Большой Дор | 10 | 0.16 | 0.08 | 0.072
1740 | КТП №441 | Буйский | Костромская область | Большой Дор | 10 | 0.16 | 0 | 0.144
1741 | КТП №46 | Буйский | Костромская область | Большой Дор | 10 | 0.25 | 0.217 | 0.0297
1742 | КТП №436 | Буйский | Костромская область | Большой Дор | 10 | 0.063 | 0.05 | 0.0117
1743 | ЗТП №41 | Буйский | Костромская область | Большой Дор | 10 | 0.4 | 0.14 | 0.234
1744 | ЗТП 344 | Буйский | Костромская область | Буй | 10 | 0.63 | 0.2 | 0.387
1745 | ЗТП 252 | Буйский | Костромская область | Буй | 10 | 0.63 | 0.6 | 0.027
1746 | ЗТП 331 | Буйский | Костромская область | Буй | 10 | 0.8 | 0.25 | 0.495
1747 | ЗТП 294 | Буйский | Костромская область | Буй | 10 | 0.25 | 0.215 | 0.0315
1748 | ЗТП 340 | Буйский | Костромская область | Буй | 10 | 0.5 | 0.215 | 0.2565
1749 | ЗТП 312 | Буйский | Костромская область | Буй | 10 | 0.65 | 0.3 | 0.315
1750 | ЗТП 345 | Буйский | Костромская область | Буй | 10 | 0.5 | 0.2 | 0.27
1751 | ТП 736 | Буйский | Костромская область | Буй, ул.10 го. Октября (13а-19) | 10 | 0.63 | 0.35 | 0.252
1752 | СТП №721 | Буйский | Костромская область | Буй | 10 | 0.16 | 0.125 | 0.0315
1753 | СТП №720 | Буйский | Костромская область | Буй | 10 | 0.04 | 0.035 | 0.0045
1754 | СТП №724 | Буйский | Костромская область | Буй | 10 | 0.025 | 0.015 | 0.009
1755 | СТП №722 | Буйский | Костромская область | Буй | 10 | 0.025 | 0.02 | 0.0045
1756 | СТП №717 | Буйский | Костромская область | Буй | 10 | 0.04 | 0.035 | 0.0045
1757 | КТП 259 | Буйский | Костромская область | Буй | 10 | 0.25 | 0.24 | 0.009
1758 | ЗТП 338 | Буйский | Костромская область | Буй | 10 | 0.5 | 0.22 | 0.252
1759 | ЗТП 261 | Буйский | Костромская область | Буй | 10 | 0.8 | 0.339 | 0.4149
1760 | КТП 739 | Буйский | Костромская область | Буй | 10 | 0.16 | 0.123 | 0.0333
1761 | ЗТП 342 | Буйский | Костромская область | Буй | 10 | 0.5 | 0.29 | 0.189
1762 | ЗТП 341 | Буйский | Костромская область | Буй | 10 | 0.65 | 0.525 | 0.1125
1763 | ЗТП 351 | Буйский | Костромская область | Буй | 10 | 0.8 | 0.25 | 0.495
1764 | СТП №754 | Буйский | Костромская область | Буй | 10 | 0.04 | 0.03 | 0.009
1765 | КТПП 346 | Буйский | Костромская область | Буй | 10 | 0.16 | 0.135 | 0.0225
1766 | КТПП 741 | Буйский | Костромская область | Буй | 10 | 0.35 | 0.21 | 0.126
1767 | КТП 260 | Буйский | Костромская область | Булгарим | 10 | 0.16 | 0.1 | 0.054
1768 | ЗТП 251 | Буйский | Костромская область | Булгарим | 10 | 0.4 | 0.3 | 0.09
1769 | ЗТП 327 | Буйский | Костромская область | Булгарим | 10 | 0.65 | 0.2 | 0.405
1770 | КТП №313 | Буйский | Костромская область | Молога | 10 | 0.16 | 0.13 | 0.027
1771 | КТП №279 | Буйский | Костромская область | Молога | 10 | 0.16 | 0.07 | 0.081
1772 | КТП №305 | Буйский | Костромская область | Глобеново | 10 | 0.16 | 0.03 | 0.117
1773 | КТП №291 | Буйский | Костромская область | Центральный | 10 | 0.16 | 0.065 | 0.0855
1774 | КТП №285 | Буйский | Костромская область | Афонино | 10 | 0.06 | 0.02 | 0.036
1775 | КТП №269 | Буйский | Костромская область | Костиново | 10 | 0.18 | 0.135 | 0.0405
1776 | ЗТП №267 | Буйский | Костромская область | Афонино | 10 | 0.4 | 0.169 | 0.2079
1777 | КТП №320 | Буйский | Костромская область | Молога | 10 | 0.06 | 0.02 | 0.036
1778 | КТП №738 | Буйский | Костромская область | буй | 10 | 0.16 | 0.1 | 0.054
1779 | СТП №730 | Буйский | Костромская область | Ближняя Талица | 10 | 0.025 | 0.015 | 0.009
1780 | КТП №733 | Буйский | Костромская область | Булгарим | 10 | 0.1 | 0.03 | 0.063
1781 | ЗТП 326 | Буйский | Костромская область | Булгарим | 10 | 0.5 | 0.2 | 0.27
1782 | КТП 281 | Буйский | Костромская область | Упыревка | 10 | 0.03 | 0.02 | 0.009
1783 | КТП 304 | Буйский | Костромская область | Добрецово | 10 | 0.25 | 0.18 | 0.063
1784 | КТП 282 | Буйский | Костромская область | Добрецово | 10 | 0.25 | 0.16 | 0.081
1785 | КТП 280 | Буйский | Костромская область | Угольское | 10 | 0.16 | 0.135 | 0.0225
1786 | КТПП 354 | Буйский | Костромская область | Добрецово | 10 | 0.16 | 0.03 | 0.117
1787 | КТПП 355 | Буйский | Костромская область | Добрецово | 10 | 0.16 | 0.03 | 0.117
1788 | КТП 284 | Буйский | Костромская область | Пигалицино | 10 | 0.1 | 0.031 | 0.0621
1789 | КТП 283 | Буйский | Костромская область | Дор-Шача | 10 | 0.063 | 0.04 | 0.0207
1790 | КТП №753 | Буйский | Костромская область | Буй | 10 | 0.25 | 0.08 | 0.153
1791 | КТП 71 | Буйский | Костромская область | Буй | 10 | 0.25 | 0.222 | 0.0252
1792 | КТП 86 | Буйский | Костромская область | Васятино | 10 | 0.1 | 0.05 | 0.045
1793 | КТП 701 | Буйский | Костромская область | Корега | 10 | 0.25 | 0.18 | 0.063
1794 | КТП 702 | Буйский | Костромская область | Корега | 10 | 0.25 | 0.225 | 0.0225
1795 | КТП 703 | Буйский | Костромская область | Васютино | 10 | 0.063 | 0.015 | 0.0432
1796 | КТП 75 | Буйский | Костромская область | Княгинино | 10 | 0.16 | 0.084 | 0.0684
1797 | КТП 115 | Буйский | Костромская область | Молочное | 10 | 0.4 | 0.29 | 0.099
1798 | КТП 112 | Буйский | Костромская область | Поповка | 10 | 0.4 | 0.107 | 0.2637
1799 | КТП 114 | Буйский | Костромская область | Спас | 10 | 0.1 | 0.075 | 0.0225
1800 | СТП №735 | Буйский | Костромская область | Молочное | 10 | 0.16 | 0.1 | 0.054
1801 | ЗТП 249 | Буйский | Костромская область | Буй | 10 | 0.8 | 0.67 | 0.117
1802 | КТП 163 | Буйский | Костромская область | Буй, Салама | 10 | 0.25 | 0.2 | 0.045
1803 | ЗТП 158 | Буйский | Костромская область | Буй, Салама, ул.Лесозаводская | 10 | 0.16 | 0.08 | 0.072
1804 | ЗТП 161 | Буйский | Костромская область | Буй, Салама, ул.Клубная | 10 | 0.16 | 0.095 | 0.0585
1805 | ЗТП 333 | Буйский | Костромская область | Буй | 10 | 0.315 | 0.27 | 0.0405
1806 | ЗТП 325 | Буйский | Костромская область | Буй | 10 | 1.12 | 0.6 | 0.468
1807 | ЗТП 255 | Буйский | Костромская область | Буй | 10 | 0.5 | 0.12 | 0.342
1808 | КТП 292 | Буйский | Костромская область | Буй | 10 | 0.25 | 0.215 | 0.0315
1809 | КТП 725 | Буйский | Костромская область | Буй | 10 | 0.1 | 0.095 | 0.0045
1810 | КТПП 296 | Буйский | Костромская область | Буй | 10 | 0.63 | 0.597 | 0.0297
1811 | КТП 264 | Буйский | Костромская область | Буй | 10 | 0.16 | 0.11 | 0.045
1812 | КТП 243 | Буйский | Костромская область | Буй | 10 | 0.16 | 0.12 | 0.036
1813 | КТП 307 | Буйский | Костромская область | Буй | 10 | 0.25 | 0.155 | 0.0855
1814 | КТП 244 | Буйский | Костромская область | Буй | 10 | 0.25 | 0.2 | 0.045
1815 | СТП 752 | Буйский | Костромская область | Буй | 10 | 0.063 | 0.043 | 0.018
1816 | КТП 755 | Буйский | Костромская область | Буй | 10 | 0.16 | 0.06 | 0.09
1817 | КТП 253 | Буйский | Костромская область | Буй | 10 | 0.25 | 0.16 | 0.081
1818 | ЗТП 323 | Буйский | Костромская область | Угольское | 10 | 1.26 | 0.5 | 0.684
1819 | КТП 309 | Буйский | Костромская область | Буй | 10 | 0.063 | 0.033 | 0.027
1820 | КТПП 131 | Буйский | Костромская область | Игумново | 10 | 0.4 | 0.2 | 0.18
1821 | КТПП 132 | Буйский | Костромская область | Игумново | 10 | 0.4 | 0.21 | 0.171
1822 | КТП 117 | Буйский | Костромская область | Игумново | 10 | 0.4 | 0.03 | 0.333
1823 | КТПП 95 | Буйский | Костромская область | Игумново | 10 | 0.4 | 0.23 | 0.153
1824 | КТПП 94(1) | Буйский | Костромская область | Игумново | 10 | 0.4 | 0.03 | 0.333
1825 | КТПП 94(2) | Буйский | Костромская область | Игумново | 10 | 0.16 | 0.08 | 0.072
1826 | КТП 90 | Буйский | Костромская область | Захарово | 10 | 0.25 | 0.22 | 0.027
1827 | КТП 121 | Буйский | Костромская область | Захарово | 10 | 0.25 | 0.08 | 0.153
1828 | ЗТП 76 | Буйский | Костромская область | Иваньково | 10 | 1 | 0.2 | 0.72
1829 | КТПП 126 | Буйский | Костромская область | Поселок ГЭС | 10 | 0.5 | 0.055 | 0.4005
1830 | КТП 747 | Буйский | Костромская область | Угольское | 10 | 0.16 | 0.115 | 0.0405
1831 | ЗТП 362 | Буйский | Костромская область | Буй | 10 | 0.8 | 0.3 | 0.45
1832 | ЗТП 349 | Буйский | Костромская область | Буй | 10 | 0.715 | 0.27 | 0.4005
1833 | ЗТП 328 | Буйский | Костромская область | Буй | 10 | 0.4 | 0.3 | 0.09
1834 | ЗТП 334 | Буйский | Костромская область | Буй | 10 | 0.8 | 0.5 | 0.27
1835 | ЗТП 339 | Буйский | Костромская область | Буй | 10 | 0.36 | 0.2 | 0.144
1836 | ЗТП 361 | Буйский | Костромская область | Буй | 10 | 0.4 | 0.38 | 0.018
1837 | КТП 324 | Буйский | Костромская область | Буй | 10 | 0.16 | 0.153 | 0.0063
1838 | КТП 303 | Буйский | Костромская область | Буй | 10 | 0.16 | 0.12 | 0.036
1839 | КТП 298 | Буйский | Костромская область | Буй | 10 | 0.16 | 0.105 | 0.0495
1840 | КТП 352 | Буйский | Костромская область | Буй | 10 | 0.1 | 0.085 | 0.0135
1841 | КТП 265 | Буйский | Костромская область | Буй | 10 | 0.25 | 0.2 | 0.045
1842 | КТП 266 | Буйский | Костромская область | Буй | 10 | 0.1 | 0.095 | 0.0045
1843 | КТП 254 | Буйский | Костромская область | Буй | 10 | 0.16 | 0.1 | 0.054
1844 | КТП 297 | Буйский | Костромская область | Буй | 10 | 0.4 | 0.31 | 0.081
1845 | ЗТП 350 | Буйский | Костромская область | Буй | 10 | 0.5 | 0.358 | 0.1278
1846 | КТП 256 | Буйский | Костромская область | Буй | 10 | 0.16 | 0.12 | 0.036
1847 | КТП №247 | Буйский | Костромская область | Буй | 10 | 0.16 | 0.15 | 0.009
1848 | СТП №716 | Буйский | Костромская область | Буй | 10 | 0.025 | 0.015 | 0.009
1849 | СТП №718 | Буйский | Костромская область | Буй | 10 | 0.04 | 0.03 | 0.009
1850 | СТП №749 | Буйский | Костромская область | Буй | 10 | 0.063 | 0.008 | 0.0495
1851 | КТП №740 | Буйский | Костромская область | Буй | 10 | 0.1 | 0.093 | 0.0063
1852 | КТП №706 | Буйский | Костромская область | Буй | 10 | 0.63 | 0.014 | 0.5544
1853 | КТПП 301 | Буйский | Костромская область | Буй | 10 | 0.16 | 0.15 | 0.009
1854 | КТП 286 | Буйский | Костромская область | Буй | 10 | 0.16 | 0.14 | 0.018
1855 | КТП 248 | Буйский | Костромская область | Буй | 10 | 0.25 | 0.225 | 0.0225
1856 | КТП 245 | Буйский | Костромская область | Буй | 10 | 0.16 | 0.148 | 0.0108
1857 | КТП 302 | Буйский | Костромская область | Буй | 10 | 0.16 | 0.157 | 0.0027
1858 | КТП 246 | Буйский | Костромская область | Буй | 10 | 0.16 | 0.145 | 0.0135
1859 | КТП 332 | Буйский | Костромская область | Буй | 10 | 0.25 | 0.125 | 0.1125
1860 | ЗТП 336 | Буйский | Костромская область | Буй | 10 | 1.26 | 0.5 | 0.684
1861 | ЗТП 353 | Буйский | Костромская область | Буй | 10 | 0.57 | 0.21 | 0.324
1862 | ЗТП 348 | Буйский | Костромская область | Буй | 10 | 0.65 | 0.245 | 0.3645
1863 | КТП 337 | Буйский | Костромская область | Буй | 10 | 0.16 | 0.152 | 0.0072
1864 | КТП 300 | Буйский | Костромская область | Буй | 10 | 0.4 | 0.334 | 0.0594
1865 | ЗТП 257 | Буйский | Костромская область | Буй | 10 | 0.25 | 0.2 | 0.045
1866 | ЗТП 347 | Буйский | Костромская область | Буй | 10 | 0.8 | 0.66 | 0.126
1867 | КТП 319 | Буйский | Костромская область | Буй | 10 | 0.16 | 0.12 | 0.036
1868 | КТП 263 | Буйский | Костромская область | Буй | 10 | 0.63 | 0.4 | 0.207
1869 | ЗТП 242 | Буйский | Костромская область | Буй | 10 | 0.16 | 0.1 | 0.054
1870 | ЗТП 715 | Буйский | Костромская область | Буй, ул.Горького окт.рев. | 10 | 0.5 | 0.255 | 0.2205
1871 | ЗТП 714 | Буйский | Костромская область | Буй, ул. Окт.револ. 40 в | 10 | 0.56 | 0.41 | 0.135
1872 | КТП 734 | Буйский | Костромская область | Буй | 10 | 0.4 | 0.325 | 0.0675
1873 | КТП 719 | Буйский | Костромская область | Буй | 10 | 0.4 | 0.3 | 0.09
1874 | КТП 713 | Буйский | Костромская область | Буй, ул.Октяб.рев. 65 в | 10 | 0.4 | 0.259 | 0.1269
1875 | ЗТП 708 | Буйский | Костромская область | Буй, И.Сусанина 4 в | 10 | 0.25 | 0.22 | 0.027
1876 | ЗТП 707 | Буйский | Костромская область | Буй, ул. 10 годов. Октяб. 24 в | 10 | 0.25 | 0.195 | 0.0495
1877 | ЗТП 709 | Буйский | Костромская область | Буй, Окт.рев. 80 в | 10 | 0.32 | 0.2 | 0.108
1878 | КТП №705 | Буйский | Костромская область | Буй | 10 | 0.63 | 0.4 | 0.207
1879 | КТП 364 | Буйский | Костромская область | Буй | 10 | 0.25 | 0.2 | 0.045
1880 | ЗТП 710 | Буйский | Костромская область | Буй ул.И.Сусанина 16 в | 10 | 0.63 | 0.4 | 0.207
1881 | ЗТП 711 | Буйский | Костромская область | Буй, И.Сусанина 7в | 10 | 0.65 | 0.2 | 0.405
1882 | ЗТП 712 | Буйский | Костромская область | Буй, ул.Окт. Рев. 88 в | 10 | 0.41 | 0.2 | 0.189
1883 | ЗТП 723 | Буйский | Костромская область | Буй, ул.Ленинских событий 111 | 10 | 0.65 | 0.2 | 0.405
1884 | ЗТП 726 | Буйский | Костромская область | Буй ул.Горького 27 в | 10 | 0.65 | 0.3 | 0.315
1885 | ЗТП 727 | Буйский | Костромская область | Буй, ул.Октяб. Револ. 90в | 10 | 1.26 | 0.51 | 0.675
1886 | ЗТП 737 | Буйский | Костромская область | г.Буй, ул.10 годовщины Октября, в районе дома №10 | 10 | 0.63 | 0.45 | 0.162
1887 | СТП №751 | Буйский | Костромская область | Буй | 10 | 0.063 | 0.038 | 0.0225
1888 | КТПП №356 | Буйский | Костромская область | Бараново | 10 | 0.4 | 0.08 | 0.288
1889 | КТПП №322 | Буйский | Костромская область | Бараново | 10 | 0.63 | 0.05 | 0.522
1890 | КТП №274 | Буйский | Костромская область | Кубово | 10 | 0.01 | 0.007 | 0.0027
1891 | КТП №275 | Буйский | Костромская область | Колодино | 10 | 0.06 | 0.04 | 0.018
1892 | КТП №276 | Буйский | Костромская область | Махрово | 10 | 0.065 | 0.04 | 0.0225
1893 | КТПП №321 | Буйский | Костромская область | Махрово | 10 | 0.25 | 0.12 | 0.117
1894 | КТП №277 | Буйский | Костромская область | Барское Махрово | 10 | 0.065 | 0.03 | 0.0315
1895 | КТП №278 | Буйский | Костромская область | Ваганово | 10 | 0.16 | 0.08 | 0.072
1896 | КТП №288 | Буйский | Костромская область | Бараново | 10 | 0.16 | 0.1 | 0.054
1897 | КТПП №316 | Буйский | Костромская область | Бараново | 10 | 0.25 | 0.174 | 0.0684
1898 | КТПП №329 | Буйский | Костромская область | Бараново | 10 | 0.5 | 0.07 | 0.387
1899 | КТП №273 | Буйский | Костромская область | Бартенево | 10 | 0.06 | 0.03 | 0.027
1900 | КТП №271 | Буйский | Костромская область | Бараново | 10 | 0.25 | 0.15 | 0.09
1901 | КТП №310 | Буйский | Костромская область | Бараново | 10 | 0.4 | 0.175 | 0.2025
1902 | КТПП №308 | Буйский | Костромская область | Бараново | 10 | 0.4 | 0.2 | 0.18
1903 | СТП №742 | Буйский | Костромская область | Бараново | 10 | 0.063 | 0.028 | 0.0315
1904 | СТП №750 | Буйский | Костромская область | Бараново | 10 | 0.025 | 0.01 | 0.0135
1905 | СТП №756 | Буйский | Костромская область | Бараново | 10 | 0.1 | 0.07 | 0.027
1906 | СТП №758 | Буйский | Костромская область | Сафоново | 10 | 0.025 | 0.005 | 0.018
1907 | КТП 293 | Буйский | Костромская область | Буй | 10 | 0.16 | 0.06 | 0.09
1908 | ЗТП 258 | Буйский | Костромская область | Буй | 10 | 0.16 | 0.1 | 0.054
1909 | КТП 704 | Буйский | Костромская область | Буй | 10 | 0.4 | 0.375 | 0.0225
1910 | СТП 748 | Буйский | Костромская область | Буй | 10 | 0.025 | 0.005 | 0.018
1911 | КТП 357 | Буйский | Костромская область | Буй | 10 | 0.16 | 0.1 | 0.054
1912 | КТП 358 | Буйский | Костромская область | Буй | 10 | 0.4 | 0.195 | 0.1845
1913 | КТП 359 | Буйский | Костромская область | Буй | 10 | 0.4 | 0.01 | 0.351
1914 | КТП 311 | Буйский | Костромская область | Буй | 10 | 0.16 | 0.1 | 0.054
1915 | КТП 306 | Буйский | Костромская область | Буй | 10 | 0.25 | 0.155 | 0.0855
1916 | КТП 123 | Буйский | Костромская область | Дор | 10 | 0.03 | 0.01 | 0.018
1917 | КТП 54 | Буйский | Костромская область | Горлово | 10 | 0.16 | 0.08 | 0.072
1918 | КТП 67 | Буйский | Костромская область | Овсянниково | 10 | 0.16 | 0.08 | 0.072
1919 | КТПП 59 | Буйский | Костромская область | Дор | 10 | 0.25 | 0.08 | 0.153
1920 | КТП 61 | Буйский | Костромская область | Дор | 10 | 0.25 | 0.115 | 0.1215
1921 | КТП 58 | Буйский | Костромская область | Дор | 10 | 0.25 | 0.1 | 0.135
1922 | КТП 57 | Буйский | Костромская область | Дор | 10 | 0.25 | 0.02 | 0.207
1923 | КТПП 62 | Буйский | Костромская область | Дор | 10 | 0.4 | 0.1 | 0.27
1924 | КТП 55 | Буйский | Костромская область | Дор | 10 | 0.25 | 0.114 | 0.1224
1925 | КТП 56 | Буйский | Костромская область | Дор | 10 | 0.63 | 0.1 | 0.477
1926 | КТП 60 | Буйский | Костромская область | Липятино | 10 | 0.06 | 0.02 | 0.036
1927 | КТП 83 | Буйский | Костромская область | Пилатово | 10 | 0.065 | 0.02 | 0.0405
1928 | КТП 110 | Буйский | Костромская область | Дьяконка | 10 | 0.06 | 0.01 | 0.045
1929 | КТПП 82 | Буйский | Костромская область | Глебовское | 10 | 0.25 | 0.075 | 0.1575
1930 | ЗТП 81 | Буйский | Костромская область | Глебовское | 10 | 0.25 | 0.08 | 0.153
1931 | КТП 127 | Буйский | Костромская область | Контеево | 10 | 0.25 | 0.1 | 0.135
1932 | КТП 78 | Буйский | Костромская область | Контеево | 10 | 0.25 | 0.12 | 0.117
1933 | КТП 79 | Буйский | Костромская область | Контеево | 10 | 0.25 | 0.2 | 0.045
1934 | КТП 80 | Буйский | Костромская область | Контеево | 10 | 0.16 | 0.123 | 0.0333
1935 | КТПП 124 | Буйский | Костромская область | Контеево | 10 | 0.4 | 0.175 | 0.2025
1936 | КТП 68 | Буйский | Костромская область | Золотунино | 10 | 0.065 | 0.01 | 0.0495
1937 | КТП 128 | Буйский | Костромская область | Яковлевское | 10 | 0.5 | 0.12 | 0.342
1938 | КТП 72 | Буйский | Костромская область | Яковлевское | 10 | 0.25 | 0.06 | 0.171
1939 | КТП 88 | Буйский | Костромская область | Кошкарово | 10 | 0.03 | 0.025 | 0.0045
1940 | КТП 87 | Буйский | Костромская область | Федотово | 10 | 0.06 | 0.01 | 0.045
1941 | КТП 515 | Буйский | Костромская область | Гагарино | 10 | 0.16 | 0.06 | 0.09
1942 | КТП 159 | Буйский | Костромская область | Гагарино | 10 | 0.065 | 0.03 | 0.0315
1943 | СТП 743 | Буйский | Костромская область | Иванищево | 10 | 0.025 | 0.013 | 0.0108
1944 | КТП 167 | Буйский | Костромская область | Юрецкие | 10 | 0.25 | 0.15 | 0.09
1945 | КТП 160 | Буйский | Костромская область | Шумовица | 10 | 0.065 | 0.02 | 0.0405
1946 | КТП 164 | Буйский | Костромская область | Калинино | 10 | 0.06 | 0.02 | 0.036
1947 | КТП 165 | Буйский | Костромская область | Натальино | 10 | 0.16 | 0.03 | 0.117
1948 | КТП 180 | Буйский | Костромская область | Дьяконово | 10 | 0.16 | 0.107 | 0.0477
1949 | КТП 166 | Буйский | Костромская область | Дьяконово | 10 | 0.2 | 0.08 | 0.108
1950 | КТП 500 | Буйский | Костромская область | Дьяконово | 10 | 0.18 | 0.02 | 0.144
1951 | КТП 169 | Буйский | Костромская область | Боярское | 10 | 0.065 | 0.035 | 0.027
1952 | КТП 170 | Буйский | Костромская область | Печенга | 10 | 0.05 | 0.01 | 0.036
1953 | КТП 172 | Буйский | Костромская область | Юрецкие | 10 | 0.065 | 0.03 | 0.0315
1954 | КТП 171 | Буйский | Костромская область | Холодилово | 10 | 0.06 | 0.02 | 0.036
1955 | КТП 173 | Буйский | Костромская область | Григорьево | 10 | 0.06 | 0.02 | 0.036
1956 | КТП 162 | Буйский | Костромская область | Кусакино | 10 | 0.03 | 0.02 | 0.009
1957 | КТПП №195 | Буйский | Костромская область | Белозерово | 10 | 0.25 | 0.1 | 0.135
1958 | КТП №213 | Буйский | Костромская область | Михеево | 10 | 0.065 | 0.04 | 0.0225
1959 | КТП №202 | Буйский | Костромская область | Ликурга | 10 | 0.06 | 0.03 | 0.027
1960 | ЗТП №197 | Буйский | Костромская область | Ликурга | 10 | 0.63 | 0.156 | 0.4266
1961 | КТПП №200 | Буйский | Костромская область | Ликурга | 10 | 0.16 | 0.09 | 0.063
1962 | КТП №239 | Буйский | Костромская область | Ликурга | 10 | 0.25 | 0.1 | 0.135
1963 | КТПП №408 | Буйский | Костромская область | Ликурга | 10 | 0.4 | 0.1 | 0.27
1964 | КТПП №409 | Буйский | Костромская область | Ликурга | 10 | 0.4 | 0.1 | 0.27
1965 | КТП №203 | Буйский | Костромская область | Ликурга | 10 | 0.16 | 0.07 | 0.081
1966 | КТП №205 | Буйский | Костромская область | Коныгино-ляхово | 10 | 0.16 | 0.03 | 0.117
1967 | КТП №421 | Буйский | Костромская область | Ликурга | 10 | 0.16 | 0.125 | 0.0315
1968 | ЗТП №231 | Буйский | Костромская область | Малое Федорково | 10 | 0.25 | 0.02 | 0.207
1969 | КТП №417 | Буйский | Костромская область | Романцево | 10 | 0.065 | 0.04 | 0.0225
1970 | КТП 188 | Буйский | Костромская область | Гусево | 10 | 0.1 | 0.06 | 0.036
1971 | КТП 133 | Буйский | Костромская область | Гусево | 10 | 0.06 | 0.03 | 0.027
1972 | КТП 135 | Буйский | Костромская область | Заломаево | 10 | 0.06 | 0.03 | 0.027
1973 | КТП 185 | Буйский | Костромская область | Афонино | 10 | 0.1 | 0.03 | 0.063
1974 | КТПП 144 | Буйский | Костромская область | Курилово | 10 | 0.25 | 0.15 | 0.09
1975 | КТП 141 | Буйский | Костромская область | Курилово | 10 | 0.4 | 0.01 | 0.351
1976 | КТП 142 | Буйский | Костромская область | Курилово | 10 | 0.065 | 0.04 | 0.0225
1977 | КТП 145 | Буйский | Костромская область | Курилово | 10 | 0.25 | 0.02 | 0.207
1978 | КТП 143 | Буйский | Костромская область | Курилово | 10 | 0.25 | 0.06 | 0.171
1979 | КТП 179 | Буйский | Костромская область | Курилово | 10 | 0.16 | 0.083 | 0.0693
1980 | КТП 175 | Буйский | Костромская область | Обухово | 10 | 0.16 | 0.06 | 0.09
1981 | КТП 516 | Буйский | Костромская область | Маслово | 10 | 0.04 | 0.03 | 0.009
1982 | ТП 506 Курилово | Буйский | Костромская область | Курилово | 10 | 0.25 | 0 | 0.225
1983 | КТПП 146 | Буйский | Костромская область | Шушкодом | 10 | 0.4 | 0.12 | 0.252
1984 | КТП 151 | Буйский | Костромская область | Шушкодом | 10 | 0.16 | 0.08 | 0.072
1985 | КТП 187 | Буйский | Костромская область | Шушкодом | 10 | 0.25 | 0 | 0.225
1986 | КТП 186 | Буйский | Костромская область | Шушкодом | 10 | 0.16 | 0.08 | 0.072
1987 | КТП 154 | Буйский | Костромская область | Шушкодом | 10 | 0.4 | 0.08 | 0.288
1988 | КТП 155 | Буйский | Костромская область | Шушкодом | 10 | 0.4 | 0.2 | 0.18
1989 | КТП 153 | Буйский | Костромская область | Шушкодом | 10 | 0.25 | 0.12 | 0.117
1990 | КТП 184 | Буйский | Костромская область | Тимофеево | 10 | 0.16 | 0.02 | 0.126
1991 | КТПП 150 | Буйский | Костромская область | Шушкодом | 10 | 0.4 | 0.08 | 0.288
1992 | КТП 182 | Буйский | Костромская область | Шушкодом | 10 | 0.25 | 0 | 0.225
1993 | КТП №4 | Буйский | Костромская область | Ильино | 10 | 0.16 | 0.1 | 0.054
1994 | КТП №425 | Буйский | Костромская область | Ильино | 10 | 0.25 | 0.12 | 0.117
1995 | КТП №8 | Буйский | Костромская область | Боково | 10 | 0.16 | 0.1 | 0.054
1996 | КТПП №9 | Буйский | Костромская область | Кокотово | 10 | 0.25 | 0.1 | 0.135
1997 | КТП №3 | Буйский | Костромская область | Леоново | 10 | 0.05 | 0.04 | 0.009
1998 | КТПП №26 | Буйский | Костромская область | Борок | 10 | 0.25 | 0.204 | 0.0414
1999 | КТП №23 | Буйский | Костромская область | Борок | 10 | 0.16 | 0.13 | 0.027
2000 | КТП №25 | Буйский | Костромская область | Борок | 10 | 0.4 | 0.065 | 0.3015
2001 | КТП №24 | Буйский | Костромская область | Борок | 10 | 0.16 | 0.14 | 0.018
2002 | КТП №29 | Буйский | Костромская область | Борок | 10 | 0.4 | 0.3 | 0.09
2003 | КТП №433 | Буйский | Костромская область | Борок | 10 | 0.16 | 0.14 | 0.018
2004 | КТП №434 | Буйский | Костромская область | Борок | 10 | 0.16 | 0.12 | 0.036
2005 | КТП №28 | Буйский | Костромская область | Борок | 10 | 0.25 | 0.12 | 0.117
2006 | КТП №18 | Буйский | Костромская область | Шульгино | 10 | 0.03 | 0.028 | 0.0018
2007 | КТП №5 | Буйский | Костромская область | Новографское | 10 | 0.1 | 0.055 | 0.0405
2008 | КТП №653 | Буйский | Костромская область | Борок | 10 | 0.4 | 0.33 | 0.063
2009 | КТПП №7 | Буйский | Костромская область | Боково-Тетерино | 10 | 0.25 | 0.12 | 0.117
2010 | КТП №13 | Буйский | Костромская область | Царево | 10 | 0.065 | 0.04 | 0.0225
2011 | ЗТП №20 | Буйский | Костромская область | Мизрино | 10 | 0.16 | 0.02 | 0.126
2012 | КТП №17 | Буйский | Костромская область | Дубровки | 10 | 0.06 | 0.04 | 0.018
2013 | КТП №435 | Буйский | Костромская область | Сокольниково | 10 | 0.25 | 0.05 | 0.18
2014 | КТП №16 | Буйский | Костромская область | Холм | 10 | 0.16 | 0.12 | 0.036
2015 | КТПП №12 | Буйский | Костромская область | Алешово | 10 | 0.4 | 0 | 0.36
2016 | КТПП №427 | Буйский | Костромская область | Алешово | 10 | 0.4 | 0 | 0.36
2017 | КТП №608 | Буйский | Костромская область | Борок | 10 | 0.063 | 0.03 | 0.0297
2018 | КТПП 11 | Буйский | Костромская область | д.Алешково | 10 | 0.4 | 0 | 0.36
2019 | ТП 426 | Буйский | Костромская область | Борок | 10 | 0.4 | 0 | 0.36
2020 | КТП №612 | Буйский | Костромская область | Чистые Боры | 10 | 0.16 | 0.08 | 0.072
2021 | СТП №614 | Буйский | Костромская область | Чистые Боры | 10 | 0.025 | 0.015 | 0.009
2022 | КТП №615 | Буйский | Костромская область | Чистые Боры | 10 | 0.04 | 0.035 | 0.0045
2023 | КТП №616 | Буйский | Костромская область | Холм | 10 | 0.1 | 0.09 | 0.009
2024 | КТПП №655 | Буйский | Костромская область | Буй | 10 | 0.25 | 0.05 | 0.18
2025 | КТП №603 | Буйский | Костромская область | Буй | 10 | 0.16 | 0.12 | 0.036
2026 | КТП №656 | Буйский | Костромская область | Буй | 10 | 0.063 | 0.055 | 0.0072
2027 | ТП 10 дирекция АС | Буйский | Костромская область | д.Кокотово | 10 | 0.25 | 0.08 | 0.153
2028 | ЗТП РП №642 | Буйский | Костромская область | Чистые Боры | 10 | 1.26 | 0.5 | 0.684
2029 | ЗТП №602 | Буйский | Костромская область | Чистые Боры | 10 | 0.5 | 0.3 | 0.18
2030 | ЗТП №607 | Буйский | Костромская область | Чистые Боры | 10 | 1.26 | 0.5 | 0.684
2031 | ЗТП №619 | Буйский | Костромская область | Чистые Боры | 10 | 0.8 | 0.68 | 0.108
2032 | ЗТП №620 | Буйский | Костромская область | Чистые Боры | 10 | 0.8 | 0.61 | 0.171
2033 | ЗТП №630 | Буйский | Костромская область | Чистые Боры | 10 | 0.5 | 0.4 | 0.09
2034 | ЗТП №640 | Буйский | Костромская область | Чистые Боры | 10 | 0.8 | 0.6 | 0.18
2035 | ЗТП №641 | Буйский | Костромская область | Чистые Боры | 10 | 0.8 | 0.619 | 0.1629
2036 | ЗТП №650 | Буйский | Костромская область | Чистые Боры | 10 | 0.8 | 0.6 | 0.18
2037 | ЗТП №651 | Буйский | Костромская область | Чистые Боры | 10 | 0.5 | 0.475 | 0.0225
2038 | ЗТП №652 | Буйский | Костромская область | Чистые Боры | 10 | 0.8 | 0.215 | 0.5265
2039 | КТП №600 | Буйский | Костромская область | Чистые Боры | 10 | 0.16 | 0.1 | 0.054
2040 | КТП №609 | Буйский | Костромская область | Чистые Боры | 10 | 0.1 | 0.08 | 0.018
2041 | КТП №610 | Буйский | Костромская область | Чистые Боры | 10 | 0.25 | 0.135 | 0.1035
2042 | КТП №611 | Буйский | Костромская область | Чистые Боры | 10 | 0.16 | 0.09 | 0.063
2043 | КТП №613 | Буйский | Костромская область | Чистые Боры | 10 | 0.16 | 0.085 | 0.0675
2044 | СТП №617 | Буйский | Костромская область | Чистые Боры | 10 | 0.025 | 0.015 | 0.009
2045 | СТП №606 | Буйский | Костромская область | Борок | 10 | 0.025 | 0.015 | 0.009
2046 | ЗТП-001 -КЗС.Медведица | Мантуровский | Костромская область | д. Медведица | 10 | 0.4 | 0.23 | 0.153
2047 | КТПП-002-Школа.Медведица | Мантуровский | Костромская область | д. Медведица | 10 | 0.16 | 0.03 | 0.117
2048 | КТП-003-МТФ.Медведица | Мантуровский | Костромская область | д. Медведица | 10 | 0.06 | 0.03 | 0.027
2049 | КТПН-004-П/стан.Медведица | Мантуровский | Костромская область | д. Медведица | 10 | 0.16 | 0.05 | 0.099
2050 | КТП-005-дЗагатино | Мантуровский | Костромская область | дЗагатино | 10 | 0.06 | 0.035 | 0.0225
2051 | КТПН-006-МТФ.Загатино | Мантуровский | Костромская область | дЗагатино | 10 | 0.16 | 0.035 | 0.1125
2052 | КТП-008-д.Поцепкино | Мантуровский | Костромская область | д.Поцепкино | 10 | 0.1 | 0.065 | 0.0315
2053 | КТП-009-д.Дубшино | Мантуровский | Костромская область | д.Дубшино | 10 | 0.16 | 0.065 | 0.0855
2054 | КТПП-010-Сушилка.Дубшино, КЗС | Мантуровский | Костромская область | д.Дубшино | 10 | 0.4 | 0.22 | 0.162
2055 | КТПП-011-П/стан.Дубшино | Мантуровский | Костромская область | д.Дубшино | 10 | 0.25 | 0.14 | 0.099
2056 | КТП-013-д.Попово | Мантуровский | Костромская область | д.Попово | 10 | 0.06 | 0.035 | 0.0225
2057 | ЗТП-014 -КЗС.Попово | Мантуровский | Костромская область | д.Попово | 10 | 0.25 | 0.245 | 0.0045
2058 | КТП-015-д.Кривцово | Мантуровский | Костромская область | д.Кривцово | 10 | 0.06 | 0.011 | 0.0441
2059 | КТП-016-д.Елизарово | Мантуровский | Костромская область | д.Елизарово | 10 | 0.16 | 0.12 | 0.036
2060 | КТП-018-д.Осиево | Мантуровский | Костромская область | д.Осиево | 10 | 0.025 | 0.012 | 0.0117
2061 | КТП-019-д.Фалино | Мантуровский | Костромская область | д.Фалино | 10 | 0.25 | 0.045 | 0.1845
2062 | КТП-20-разъезд Вочерово | Мантуровский | Костромская область | разъезд Вочерово | 10 | 0.025 | 0.005 | 0.018
2063 | КТПП-105 -КЗС.Гусево | Мантуровский | Костромская область | д.Гусево | 10 | 0.25 | 0.08 | 0.153
2064 | КТПП-102-д.Гусево | Мантуровский | Костромская область | д.Гусево | 10 | 0.4 | 0.26 | 0.126
2065 | КТПП-103-МТФ.Гусево | Мантуровский | Костромская область | д.Гусево | 10 | 0.4 | 0.24 | 0.144
2066 | КТПП-106-МТФ.Гусево | Мантуровский | Костромская область | д.Гусево | 10 | 0.25 | 0.25 | 0
2067 | КТПП-107д.Гусево | Мантуровский | Костромская область | д.Гусево | 10 | 0.1 | 0.04 | 0.054
2068 | КТП-109-д.Княжево | Мантуровский | Костромская область | д.Княжево | 10 | 0.1 | 0.045 | 0.0495
2069 | КТП-111-Сп.больница | Мантуровский | Костромская область | д. Фролово | 10 | 0.1 | 0.01 | 0.081
2070 | КТП-112-д.Васильевское | Мантуровский | Костромская область | д.Васильевское | 10 | 0.1 | 0.045 | 0.0495
2071 | КТПП-113-Комплекс.Васильевское | Мантуровский | Костромская область | д.Васильевское | 10 | 0.25 | 0.11 | 0.126
2072 | ЗТП-114-П\стан.Подвигалиха | Мантуровский | Костромская область | д.Подвигалиха | 10 | 0.4 | 0.12 | 0.252
2073 | КТПП-115-Клуб.Подвигалиха | Мантуровский | Костромская область | д.Подвигалиха | 10 | 0.5 | 0.127 | 0.3357
2074 | КТП-116-Школа.Подвигалиха | Мантуровский | Костромская область | д.Подвигалиха | 10 | 0.25 | 0.18 | 0.063
2075 | ЗТП-117-КЗС.Подвигалиха | Мантуровский | Костромская область | д.Подвигалиха | 10 | 0.25 | 0.05 | 0.18
2076 | КТПН-201-П\стан.Угоры | Мантуровский | Костромская область | д.Угоры | 10 | 0.25 | 0.14 | 0.099
2077 | МТП-10-д.Полома | Мантуровский | Костромская область | д.Полома | 10 | 0.01 | 0.009 | 0.0009
2078 | КТПП-203-МТФ.Угоры | Мантуровский | Костромская область | д.Угоры | 10 | 0.18 | 0.125 | 0.0495
2079 | КТП-204-д.Ступино | Мантуровский | Костромская область | д.Ступино | 10 | 0.03 | 0.02 | 0.009
2080 | КТП-205-д.Аносово | Мантуровский | Костромская область | д.Аносово | 10 | 0.05 | 0.03 | 0.018
2081 | КТП-206-д.Хлябишино | Мантуровский | Костромская область | д.Хлябишино | 10 | 0.16 | 0.08 | 0.072
2082 | КТП-207-д.Зашильское | Мантуровский | Костромская область | д.Зашильское | 10 | 0.03 | 0.02 | 0.009
2083 | ЗТП-208-д.Угоры | Мантуровский | Костромская область | д.Угоры | 10 | 0.25 | 0.18 | 0.063
2084 | ЗТП-209-д.Угоры КЗС | Мантуровский | Костромская область | д.Угоры | 10 | 0.35 | 0.13 | 0.198
2085 | КТП-210 Медведево | Мантуровский | Костромская область | Медведево | 10 | 0.06 | 0.046 | 0.0126
2086 | КТП-211-д.Копцево | Мантуровский | Костромская область | д.Копцево | 10 | 0.1 | 0.065 | 0.0315
2087 | КТП-212-д.Дмитриево | Мантуровский | Костромская область | д.Дмитриево | 10 | 0.06 | 0.035 | 0.0225
2088 | КТП-213-д.Никитино | Мантуровский | Костромская область | д.Никитино | 10 | 0.06 | 0.045 | 0.0135
2089 | КТП-214-д.Афанасьево | Мантуровский | Костромская область | д.Афанасьево | 10 | 0.06 | 0.015 | 0.0405
2090 | КТП-215-д.Шулево | Мантуровский | Костромская область | д.Шулево | 10 | 0.06 | 0.045 | 0.0135
2091 | КТП-216-Школа.Шулево | Мантуровский | Костромская область | д.Шулево | 10 | 0.06 | 0.045 | 0.0135
2092 | ЗТП-217-Клуб.Леонтьево | Мантуровский | Костромская область | д.Леонтьево | 10 | 0.25 | 0.19 | 0.054
2093 | ЗТП-218-П\стан.Леонтьево, МТФ | Мантуровский | Костромская область | д.Леонтьево | 10 | 0.63 | 0.24 | 0.351
2094 | ЗТП-219-Напол.суш.Леонтьево, КЗС | Мантуровский | Костромская область | д.Леонтьево | 10 | 0.65 | 0.12 | 0.477
2095 | КТП-220-д.Ледина | Мантуровский | Костромская область | д.Ледина | 10 | 0.03 | 0.025 | 0.0045
2096 | КТП-221-МТФ.Мослово | Мантуровский | Костромская область | д.Мослово | 10 | 0.16 | 0.09 | 0.063
2097 | КТП-222-д.Мослово | Мантуровский | Костромская область | д.Мослово | 10 | 0.1 | 0.065 | 0.0315
2098 | КТП-223-д.Береговая | Мантуровский | Костромская область | д.Береговая | 10 | 0.06 | 0.025 | 0.0315
2099 | КТП-224-д.Усолье | Мантуровский | Костромская область | д.Усолье | 10 | 0.1 | 0.1 | 0
2100 | КТП-225-Карьково (водозабор) | Мантуровский | Костромская область | д.Карьково | 10 | 0.06 | 0.015 | 0.0405
2101 | КТП-226-Карьково (школа) | Мантуровский | Костромская область | д.Карьково | 10 | 0.1 | 0.075 | 0.0225
2102 | КТП227-Карьково (церковь) | Мантуровский | Костромская область | д.Карьково | 10 | 0.16 | 0.12 | 0.036
2103 | КТП-228 -д.Туйково | Мантуровский | Костромская область | д.Туйково | 10 | 0.03 | 0.02 | 0.009
2104 | КТПП-229-Льноворох.Леонтьево | Мантуровский | Костромская область | д.Леонтьево | 10 | 0.25 | 0.08 | 0.153
2105 | КТП-301 д.Сад. | Мантуровский | Костромская область | пос. Октябрьский | 10 | 0.16 | 0.125 | 0.0315
2106 | КТП-302 Клуб | Мантуровский | Костромская область | пос. Октябрьский | 10 | 0.16 | 0.14 | 0.018
2107 | КТП-303 Больница | Мантуровский | Костромская область | пос. Октябрьский | 10 | 0.063 | 0.035 | 0.0252
2108 | КТП-304 Контора | Мантуровский | Костромская область | пос. Октябрьский | 10 | 0.06 | 0.035 | 0.0225
2109 | КТП-305 Ст. школа | Мантуровский | Костромская область | пос. Октябрьский | 10 | 0.16 | 0.15 | 0.009
2110 | КТП-306 Чапаева | Мантуровский | Костромская область | пос. Октябрьский | 10 | 0.063 | 0.045 | 0.0162
2111 | КТП-307 Ст. завод | Мантуровский | Костромская область | пос. Октябрьский | 10 | 0.06 | 0.045 | 0.0135
2112 | КТП-308 Кооперативная | Мантуровский | Костромская область | пос. Октябрьский | 10 | 0.16 | 0.12 | 0.036
2113 | КТП-401-Энергетиков | Мантуровский | Костромская область | г.Мантурово | 10 | 0.1 | 0.09 | 0.009
2114 | ЗТП-402-Школа №2 | Мантуровский | Костромская область | г.Мантурово | 10 | 0.16 | 0.11 | 0.045
2115 | ЗТП-403-Водопроводная | Мантуровский | Костромская область | г.Мантурово | 10 | 0.25 | 0.215 | 0.0315
2116 | ЗТП-404-Пионерская | Мантуровский | Костромская область | г.Мантурово | 10 | 0.2 | 0.14 | 0.054
2117 | ЗТП-405-Милиция | Мантуровский | Костромская область | г.Мантурово | 10 | 0.4 | 0.327 | 0.0657
2118 | КТП-406-д.Абабково | Мантуровский | Костромская область | д.Абабково | 10 | 0.1 | 0.02 | 0.072
2119 | МТП-407-д.Слеповское | Мантуровский | Костромская область | д.Слеповское | 10 | 0.01 | 0.005 | 0.0045
2120 | КТП-408-д.Лисицино.М. | Мантуровский | Костромская область | д.Лисицино.М. | 10 | 0.06 | 0.045 | 0.0135
2121 | ЗТП-409 МТФ.Лисицино Б. | Мантуровский | Костромская область | д.Лисицино.Б. | 10 | 0.5 | 0.07 | 0.387
2122 | КТП-410-МТФ.Коровино | Мантуровский | Костромская область | д.Коровино | 10 | 0.06 | 0.035 | 0.0225
2123 | КТП-411-МТФ.Березники | Мантуровский | Костромская область | д.Березники | 10 | 0.16 | 0.08 | 0.072
2124 | ЗТП-412-Тихая | Мантуровский | Костромская область | г.Мантурово | 10 | 0.25 | 0.165 | 0.0765
2125 | КТП-413-Лесхоз | Мантуровский | Костромская область | г.Мантурово | 10 | 0.16 | 0.11 | 0.045
2126 | КТП-114-д.Ефимово (№414) | Мантуровский | Костромская область | д.Ефимово | 10 | 0.1 | 0.098 | 0.0018
2127 | КТП-415-д.Кирилово | Мантуровский | Костромская область | д.Кирилово | 10 | 0.06 | 0.035 | 0.0225
2128 | КТП-416-д.Фатьяново | Мантуровский | Костромская область | д.Фатьяново | 10 | 0.16 | 0.12 | 0.036
2129 | КТП-417-РРС.Фатьяново | Мантуровский | Костромская область | д.Фатьяново | 10 | 0.06 | 0.035 | 0.0225
2130 | КТП-418-П\стан.Самылово | Мантуровский | Костромская область | д.Самылово | 10 | 0.25 | 0.165 | 0.0765
2131 | ЗТП-419-Магазин.Самылово | Мантуровский | Костромская область | д.Самылово | 10 | 0.25 | 0.17 | 0.072
2132 | ЗТП-420-МТФ.Ивкино | Мантуровский | Костромская область | д.Ивкино | 10 | 0.5 | 0.207 | 0.2637
2133 | КТП-421-Бердово | Мантуровский | Костромская область | д.Бердово | 10 | 0.06 | 0.05 | 0.009
2134 | ЗТП-422- 4-я Линия | Мантуровский | Костромская область | г.Мантурово | 10 | 0.18 | 0.15 | 0.027
2135 | КТПН-423- 1-я Линия | Мантуровский | Костромская область | г.Мантурово | 10 | 0.1 | 0.085 | 0.0135
2136 | КТП-424-Усадьба СПК Луч | Мантуровский | Костромская область | г.Мантурово | 10 | 0.16 | 0.11 | 0.045
2137 | ЗТП-425-Нефтебаза | Мантуровский | Костромская область | г.Мантурово | 10 | 0.16 | 0.12 | 0.036
2138 | КТП-426 Степана Разина | Мантуровский | Костромская область | г.Мантурово | 10 | 0.1 | 0.085 | 0.0135
2139 | КТПП-427-РПБ.РЭС , | Мантуровский | Костромская область | г.Мантурово | 10 | 0.25 | 0.2 | 0.045
2140 | ЗТП-428-РПБ.РЭС-встроенная | Мантуровский | Костромская область | г.Мантурово | 10 | 0.63 | 0.3 | 0.297
2141 | ЗТП-429-МСО склады | Мантуровский | Костромская область | г.Мантурово | 10 | 0.16 | 0.105 | 0.0495
2142 | КТП-430-Чернышевская | Мантуровский | Костромская область | г.Мантурово | 10 | 0.06 | 0.06 | 0
2143 | ЗТП-431-Костромская | Мантуровский | Костромская область | г.Мантурово | 10 | 0.25 | 0.238 | 0.0108
2144 | ЗТП-432-Луговая | Мантуровский | Костромская область | г.Мантурово | 10 | 0.18 | 0.157 | 0.0207
2145 | ЗТП-433-Юбилейная | Мантуровский | Костромская область | г.Мантурово | 10 | 0.63 | 0.55 | 0.072
2146 | ЗТП-434-Школьная | Мантуровский | Костромская область | г.Мантурово | 10 | 0.4 | 0.3 | 0.09
2147 | ЗТП-435-ДК Октябрь | Мантуровский | Костромская область | г.Мантурово | 10 | 0.25 | 0.15 | 0.09
2148 | ЗТП-436-Интернат | Мантуровский | Костромская область | г.Мантурово | 10 | 0.4 | 0.34 | 0.054
2149 | КТП-437-Комсомольская | Мантуровский | Костромская область | г.Мантурово | 10 | 0.1 | 0.08 | 0.018
2150 | КТП №438 -Парковая | Мантуровский | Костромская область | г.Мантурово | 10 | 0.1 | 0.09 | 0.009
2151 | КТП-439-Южная | Мантуровский | Костромская область | г.Мантурово | 10 | 0.1 | 0.08 | 0.018
2152 | КТП-440-Ленина | Мантуровский | Костромская область | г.Мантурово | 10 | 0.06 | 0.045 | 0.0135
2153 | КТП-441-РРС.Фатьяново | Мантуровский | Костромская область | д.Фатьяново | 10 | 0.063 | 0.035 | 0.0252
2154 | КТП-442-В.Село | Мантуровский | Костромская область | д.В.Село | 10 | 0.1 | 0.035 | 0.0585
2155 | КТПП-443-КЗС.Самылово | Мантуровский | Костромская область | д.Самылово | 10 | 0.4 | 0.32 | 0.072
2156 | КТП-444-Водокачка.Самылово | Мантуровский | Костромская область | д.Самылово | 10 | 0.06 | 0.015 | 0.0405
2157 | КТПН-445-Нов.деревня.Ивкино | Мантуровский | Костромская область | д.Ивкино | 10 | 0.16 | 0.08 | 0.072
2158 | ЗТП-446-Больница | Мантуровский | Костромская область | г.Мантурово | 10 | 1.26 | 0.58 | 0.612
2159 | ЗТП-447-Больничная | Мантуровский | Костромская область | г.Мантурово | 10 | 0.5 | 0.07 | 0.387
2160 | КТП-448-Октябрьская | Мантуровский | Костромская область | г.Мантурово | 10 | 0.1 | 0.08 | 0.018
2161 | ЗТП-449-Водозабор №1 | Мантуровский | Костромская область | г.Мантурово | 10 | 0.715 | 0.65 | 0.0585
2162 | КТП-450 Льнянаяф | Мантуровский | Костромская область | г.Мантурово | 10 | 0.1 | 0.091 | 0.0081
2163 | ЗТП-451-МПЖКХ | Мантуровский | Костромская область | г.Мантурово | 10 | 0.25 | 0.13 | 0.108
2164 | ЗТП-452-База-магазин | Мантуровский | Костромская область | г.Мантурово | 10 | 0.16 | 0.002 | 0.1422
2165 | ЗТП-453-Хлебозавод | Мантуровский | Костромская область | г.Мантурово | 10 | 0.4 | 0.345 | 0.0495
2166 | ЗТП-454-Микрорайон №1 | Мантуровский | Костромская область | г.Мантурово | 10 | 0.4 | 0.37 | 0.027
2167 | ЗТП-455-Микрорайон №1 | Мантуровский | Костромская область | г.Мантурово | 10 | 0.25 | 0.19 | 0.054
2168 | КТПП-456-Победа | Мантуровский | Костромская область | г.Мантурово | 10 | 0.4 | 0.26 | 0.126
2169 | ЗТП-457-Красноармейская | Мантуровский | Костромская область | г.Мантурово | 10 | 0.25 | 0.16 | 0.081
2170 | ЗТП-458-В.Набережная | Мантуровский | Костромская область | г.Мантурово | 10 | 0.32 | 0.2 | 0.108
2171 | ЗТП-459-к\т Горизонт | Мантуровский | Костромская область | г.Мантурово | 10 | 0.1 | 0.05 | 0.045
2172 | КТП-460-Инкубатор | Мантуровский | Костромская область | г.Мантурово | 10 | 0.16 | 0.05 | 0.099
2173 | КТПП-461-Градулево водозабор №3 | Мантуровский | Костромская область | г.Мантурово | 10 | 0.4 | 0.305 | 0.0855
2174 | КТПП-462-ресторан Восход | Мантуровский | Костромская область | г.Мантурово | 10 | 0.2 | 0.2 | 0
2175 | ЗТП 463-250-Садовая | Мантуровский | Костромская область | г.Мантурово | 10 | 0.25 | 0.215 | 0.0315
2176 | ЗТП-464 -Клуб лесозавода | Мантуровский | Костромская область | г.Мантурово | 10 | 0.4 | 0.3 | 0.09
2177 | ЗТП 465 Администрация | Мантуровский | Костромская область | г.Мантурово | 10 | 0.4 | 0.264 | 0.1224
2178 | КТП-466-8-е Марта | Мантуровский | Костромская область | г.Мантурово | 10 | 0.16 | 0.145 | 0.0135
2179 | ЗТП 467 Военкомат | Мантуровский | Костромская область | г.Мантурово | 10 | 0.4 | 0.392 | 0.0072
2180 | ЗТП 468 -2*400 ПМК-9 | Мантуровский | Костромская область | г.Мантурово | 10 | 0.8 | 0.3 | 0.45
2181 | КТП-469-д.Папулиха | Мантуровский | Костромская область | д.Папулиха | 10 | 0.025 | 0.02 | 0.0045
2182 | ЗТП 470 -2*400-КЗС.Знаменка | Мантуровский | Костромская область | д.Знаменка | 10 | 0.8 | 0.5 | 0.27
2183 | КТП-471-П\стан.Знаменка | Мантуровский | Костромская область | д.Знаменка | 10 | 0.25 | 0.15 | 0.09
2184 | ЗТП-472-д.Знаменка контора | Мантуровский | Костромская область | д.Знаменка | 10 | 0.25 | 0.22 | 0.027
2185 | КТП-473-МТФ.Знаменка | Мантуровский | Костромская область | д.Знаменка | 10 | 0.16 | 0.11 | 0.045
2186 | КТПП-474-МТФ.Вочерово | Мантуровский | Костромская область | д.Вочерово | 10 | 0.4 | 0.12 | 0.252
2187 | КТП-475-д.Вочерово | Мантуровский | Костромская область | д.Вочерово | 10 | 0.25 | 0.22 | 0.027
2188 | КТП-476 Д. Сад (Лесоб.) | Мантуровский | Костромская область | пос. Лесобаза | 10 | 0.06 | 0.047 | 0.0117
2189 | КТП-477 Железнодорожная(Лесоб.) | Мантуровский | Костромская область | пос. Лесобаза | 10 | 0.06 | 0.047 | 0.0117
2190 | КТП-478 Набережная(Лесоб.) | Мантуровский | Костромская область | пос. Лесобаза | 10 | 0.06 | 0.04 | 0.018
2191 | КТП-479-Лермонтова | Мантуровский | Костромская область | г.Мантурово | 10 | 0.06 | 0.06 | 0
2192 | КТП-480-Промышленная | Мантуровский | Костромская область | г.Мантурово | 10 | 0.06 | 0.01 | 0.045
2193 | КТП-481-Школа РОСТО | Мантуровский | Костромская область | г.Мантурово | 10 | 0.25 | 0.18 | 0.063
2194 | ЗТП-482-19-й Партсъезд | Мантуровский | Костромская область | г.Мантурово | 10 | 0.4 | 0.28 | 0.108
2195 | ЗТП-483-19-й Партсъезд .Ворос | Мантуровский | Костромская область | г.Мантурово | 10 | 0.16 | 0.11 | 0.045
2196 | ЗТП-484-Школа №5 | Мантуровский | Костромская область | г.Мантурово | 10 | 0.25 | 0.22 | 0.027
2197 | ЗТП-485-Юрьевецкая | Мантуровский | Костромская область | г.Мантурово | 10 | 0.16 | 0.11 | 0.045
2198 | ЗТП-486 -ПМК-9 | Мантуровский | Костромская область | г.Мантурово | 10 | 0.4 | 0.1 | 0.27
2199 | КТП-487-Авиационная | Мантуровский | Костромская область | г.Мантурово | 10 | 0.1 | 0.08 | 0.018
2200 | КТП-488-Хутор Янга | Мантуровский | Костромская область | г.Мантурово | 10 | 0.25 | 0.12 | 0.117
2201 | КТПН-489-Окружная | Мантуровский | Костромская область | г.Мантурово | 10 | 0.4 | 0.25 | 0.135
2202 | ЗТП-490 Прогресс | Мантуровский | Костромская область | г.Мантурово | 10 | 0.4 | 0.25 | 0.135
2203 | ЗТП-491 ЛМЗ | Мантуровский | Костромская область | г.Мантурово | 10 | 0.25 | 0.2 | 0.045
2204 | КТП-492 Пролетарская | Мантуровский | Костромская область | г.Мантурово | 10 | 0.16 | 0.075 | 0.0765
2205 | КТП-494-д.Якутино | Мантуровский | Костромская область | д.Якутино | 10 | 0.03 | 0.025 | 0.0045
2206 | МТП-495-д.Суборь | Мантуровский | Костромская область | д.Суборь | 10 | 0.01 | 0.008 | 0.0018
2207 | КТП-496-д.Никулино | Мантуровский | Костромская область | д.Никулино | 10 | 0.01 | 0.005 | 0.0045
2208 | КТП-497-д.Ивановское | Мантуровский | Костромская область | д.Ивановское | 10 | 0.01 | 0.005 | 0.0045
2209 | КТП-498-МТФ.Рогово | Мантуровский | Костромская область | д.Рогово | 10 | 0.16 | 0.1 | 0.054
2210 | ЗТП-499-П\стан.Рогово | Мантуровский | Костромская область | д.Рогово | 10 | 0.25 | 0.18 | 0.063
2211 | ЗТП-500-Школа.Рогово | Мантуровский | Костромская область | д.Рогово | 10 | 0.5 | 0.12 | 0.342
2212 | КТП-503-Свобода | Мантуровский | Костромская область | г.Мантурово | 10 | 0.25 | 0.13 | 0.108
2213 | КТП-504 Крестьянская, Курбанов | Мантуровский | Костромская область | г.Мантурово | 10 | 0.1 | 0.08 | 0.018
2214 | КТП- 505 Ленина 14 | Мантуровский | Костромская область | г.Мантурово | 10 | 0.16 | 0.16 | 0
2215 | ТП 506-Матросова | Мантуровский | Костромская область | г.Мантурово | 10 | 0.16 | 0.07 | 0.081
2216 | ТП 507 Советская 34 | Мантуровский | Костромская область | г.Мантурово | 10 | 0.16 | 0.16 | 0
2217 | КТП-508-Советская 76 | Мантуровский | Костромская область | г.Мантурово | 10 | 0.1 | 0.065 | 0.0315
2218 | МТП -509 Свалка ТБО | Мантуровский | Костромская область | г.Мантурово | 10 | 0.025 | 0.02 | 0.0045
2219 | КТП-510 Хмелевица | Мантуровский | Костромская область | пос. Лесобаза | 10 | 0.1 | 0.08 | 0.018
2220 | КТП 511 "Октябрьская" | Мантуровский | Костромская область | г.Мантурово | 10 | 0.25 | 0.12 | 0.117
2221 | КТП 512 "Ефимово" | Мантуровский | Костромская область | д.Ефимово | 10 | 0.1 | 0.055 | 0.0405
2222 | КТП 513 Береговая | Мантуровский | Костромская область | г.Мантурово | 10 | 0.16 | 0.05 | 0.099
2223 | СТП-514 ИП Куликов | Мантуровский | Костромская область | г.Мантурово | 10 | 0.063 | 0.055 | 0.0072
2224 | СТП-515 ИП Кирков | Мантуровский | Костромская область | д.Рогово | 10 | 0.025 | 0.015 | 0.009
2225 | СТП-516 Ферма | Мантуровский | Костромская область | д.Шашки | 10 | 0.025 | 0.015 | 0.009
2226 | СТП - 520 Жилино | Мантуровский | Костромская область | д.Жилино | 10 | 0.025 | 0.015 | 0.009
2227 | ЗТП- 601-Поликлиника. ТП№4 | Мантуровский | Костромская область | г.Мантурово | 10 | 0.5 | 0.127 | 0.3357
2228 | ЗТП-602 Дом книжка | Мантуровский | Костромская область | г.Мантурово | 10 | 1.26 | 0.22 | 0.936
2229 | ЗТП-603-Школа№1. ТП№2 | Мантуровский | Костромская область | г.Мантурово | 10 | 0.5 | 0.45 | 0.045
2230 | ЗТП-604-Д\сад. ТП№3 Солнышко | Мантуровский | Костромская область | г.Мантурово | 10 | 0.41 | 0.385 | 0.0225
2231 | ЗТП-605-Дома птицефабрики | Мантуровский | Костромская область | г.Мантурово | 10 | 0.5 | 0.207 | 0.2637
2232 | ЗТП-606-Дом 19 . ТП№1, НАГОРНАЯ | Мантуровский | Костромская область | г.Мантурово | 10 | 0.5 | 0.46 | 0.036
2233 | ЗТП-607 Былина | Мантуровский | Костромская область | г.Мантурово | 10 | 0.5 | 0.29 | 0.189
2234 | КТП-608-ТСН псБХЗ | Мантуровский | Костромская область | г.Мантурово | 10 | 0.04 | 0.026 | 0.0126
2235 | КТП-609-Некрасова | Мантуровский | Костромская область | г.Мантурово | 10 | 0.25 | 0.245 | 0.0045
2236 | КТП-610 Быковка | Мантуровский | Костромская область | д. Быковка | 10 | 0.16 | 0.05 | 0.099
2237 | ТП 611 Гидролизная | Мантуровский | Костромская область | г.Мантурово | 10 | 0.1 | 0.085 | 0.0135
2238 | ТП № 522 | Мантуровский | Костромская область | д. Ефимово | 10 | 0.1 | 0.07 | 0.027
2239 | КТП-207-д.Зашильское | Мантуровский | Костромская область | д.Зашильское | 10 | 0.03 | 0.02 | 0.009
2240 | 1,Татарская Слабода | Городской участок Костромского РЭС | Костромская область | г.Кострома | 10 | 0.25 | 0.165 | 0.0765
2241 | 7 ул.Ивановская | Городской участок Костромского РЭС | Костромская область | г.Кострома | 10 | 0.64 | 0.048 | 0.5328
2242 | 8 ул.И.Сусанина | Городской участок Костромского РЭС | Костромская область | г.Кострома | 10 | 0.315 | 0.046 | 0.2421
2243 | 9 ул.Дзержинского | Городской участок Костромского РЭС | Костромская область | г.Кострома | 10 | 0.8 | 0.08 | 0.648
2244 | 10 ул.И.Сусанина | Городской участок Костромского РЭС | Костромская область | г.Кострома | 10 | 1.26 | 0.234 | 0.9234
2245 | 11 ул.Смоленская | Городской участок Костромского РЭС | Костромская область | г.Кострома | 10 | 0.635 | 0.2 | 0.3915
2246 | 12 ул.Ленина | Городской участок Костромского РЭС | Костромская область | г.Кострома | 10 | 0.63 | 0.156 | 0.4266
2247 | 13 ул.Шагова | Городской участок Костромского РЭС | Костромская область | г.Кострома | 10 | 1.26 | 0.093 | 1.0503
2248 | 16 пр.Текстильщиков.2 | Городской участок Костромского РЭС | Костромская область | г.Кострома | 10 | 0.715 | 0.236 | 0.4311
2249 | 18 Татарская Слобода | Городской участок Костромского РЭС | Костромская область | г.Кострома | 10 | 0.65 | 0.2 | 0.405
2250 | 31 ул.Ленина ,14 | Городской участок Костромского РЭС | Костромская область | г.Кострома | 10 | 0.315 | 0.064 | 0.2259
2251 | 32 ул.Горная ,27 | Городской участок Костромского РЭС | Костромская область | г.Кострома | 10 | 0.25 | 0.122 | 0.1152
2252 | 34 ул.Советская , 6 | Городской участок Костромского РЭС | Костромская область | г.Кострома | 10 | 0.8 | 0.147 | 0.5877
2253 | 35 ул.8 Марта | Городской участок Костромского РЭС | Костромская область | г.Кострома | 10 | 0.4 | 0.211 | 0.1701
2254 | 36 ул.Шагова | Городской участок Костромского РЭС | Костромская область | г.Кострома | 10 | 0.4 | 0.223 | 0.1593
2255 | 37 парк им.Ленина | Городской участок Костромского РЭС | Костромская область | г.Кострома | 10 | 0.8 | 0.214 | 0.5274
2256 | 44 ул.Кооперации , 37 | Городской участок Костромского РЭС | Костромская область | г.Кострома | 10 | 0.8 | 0.086 | 0.6426
2257 | 47А пр.Текстильщиков ,4а | Городской участок Костромского РЭС | Костромская область | г.Кострома | 10 | 1.26 | 0.211 | 0.9441
2258 | 50 пр.Мира , 20 | Городской участок Костромского РЭС | Костромская область | г.Кострома | 10 | 0.4 | 0.244 | 0.1404
2259 | 54 ул.Шагова , 4 | Городской участок Костромского РЭС | Костромская область | г.Кострома | 10 | 0.4 | 0.134 | 0.2394
2260 | 55 ул.Симановского ,21 | Городской участок Костромского РЭС | Костромская область | г.Кострома | 10 | 0.25 | 0.096 | 0.1386
2261 | 60 Универмаг | Городской участок Костромского РЭС | Костромская область | г.Кострома | 10 | 1.26 | 0 | 1.134
2262 | 875 СНТ Огонек-2 | Городской участок Костромского РЭС | Костромская область | г.Кострома | 10 | 0.025 | 0.02 | 0.0045
2263 | 63 ул.Чайковского , 4 | Городской участок Костромского РЭС | Костромская область | г.Кострома | 10 | 0.25 | 0.126 | 0.1116
2264 | 64 ул.Дзержинского | Городской участок Костромского РЭС | Костромская область | г.Кострома | 10 | 1.26 | 0.092 | 1.0512
2265 | 65 ул.Никитская /госпит./ | Городской участок Костромского РЭС | Костромская область | г.Кострома | 10 | 0.36 | 0.044 | 0.2844
2266 | 68 ул.Чайковского , 2 | Городской участок Костромского РЭС | Костромская область | г.Кострома | 10 | 0.25 | 0.036 | 0.1926
2267 | 76 ул.Дзержинского , 21 | Городской участок Костромского РЭС | Костромская область | г.Кострома | 10 | 1.26 | 0.197 | 0.9567
2268 | 80 ул.Калиновская,42 | Городской участок Костромского РЭС | Костромская область | г.Кострома | 10 | 1.26 | 0.273 | 0.8883
2269 | 82 ул.Осыпная | Городской участок Костромского РЭС | Костромская область | г.Кострома | 10 | 0.8 | 0.266 | 0.4806
2270 | 84 ул.Свердлова | Городской участок Костромского РЭС | Костромская область | г.Кострома | 10 | 0.25 | 0.172 | 0.0702
2271 | 88,пос.Козелино | Городской участок Костромского РЭС | Костромская область | г.Кострома | 10 | 0.38 | 0.148 | 0.2088
2272 | 128 Симановского,103 | Городской участок Костромского РЭС | Костромская область | г.Кострома | 10 | 0.72 | 0.163 | 0.5013
2273 | 96 ул.Свердлова , 33 | Городской участок Костромского РЭС | Костромская область | г.Кострома | 10 | 1.26 | 0.046 | 1.0926
2274 | 115 ул.Советская , 55 | Городской участок Костромского РЭС | Костромская область | г.Кострома | 10 | 0.8 | 0.298 | 0.4518
2275 | 116 ул.Овражная , 3 | Городской участок Костромского РЭС | Костромская область | г.Кострома | 10 | 0.715 | 0.181 | 0.4806
2276 | 120 ул.Ю.Смирнова,37 | Городской участок Костромского РЭС | Костромская область | г.Кострома | 10 | 0.88 | 0.094 | 0.7074
2277 | 129 ул.Войкова , 23 | Городской участок Костромского РЭС | Костромская область | г.Кострома | 10 | 0.25 | 0.05 | 0.18
2278 | 140 ул.Пушкина 2в | Городской участок Костромского РЭС | Костромская область | г.Кострома | 10 | 1.26 | 0.179 | 0.9729
2279 | 141 ул.Мясницкая | Городской участок Костромского РЭС | Костромская область | г.Кострома | 10 | 0.8 | 0.369 | 0.3879
2280 | 145 пр.Мира ,9 | Городской участок Костромского РЭС | Костромская область | г.Кострома | 10 | 0.8 | 0.071 | 0.6561
2281 | 149 ул.Советская 22 | Городской участок Костромского РЭС | Костромская область | г.Кострома | 10 | 0.8 | 0.411 | 0.3501
2282 | 191 ул.Ивановская | Городской участок Костромского РЭС | Костромская область | г.Кострома | 10 | 0.8 | 0.156 | 0.5796
2283 | 192 ул.Чайковского | Городской участок Костромского РЭС | Костромская область | г.Кострома | 10 | 0.65 | 0.206 | 0.3996
2284 | 193 ул.Долматова | Городской участок Костромского РЭС | Костромская область | г.Кострома | 10 | 0.715 | 0.137 | 0.5202
2285 | 209 ул.Свердлова , 6 | Городской участок Костромского РЭС | Костромская область | г.Кострома | 10 | 0.715 | 0.269 | 0.4014
2286 | 212 ул.Лесная ,25 | Городской участок Костромского РЭС | Костромская область | г.Кострома | 10 | 0.315 | 0.116 | 0.1791
2287 | 218 ул.М.Новикова | Городской участок Костромского РЭС | Костромская область | г.Кострома | 10 | 0.4 | 0.181 | 0.1971
2288 | 227 ул.Никитская | Городской участок Костромского РЭС | Костромская область | г.Кострома | 10 | 1.03 | 0.227 | 0.7227
2289 | 230 ул.Советская , 79 | Городской участок Костромского РЭС | Костромская область | г.Кострома | 10 | 0.8 | 0.309 | 0.4419
2290 | 231 ул.Словетская , 82 | Городской участок Костромского РЭС | Костромская область | г.Кострома | 10 | 0.8 | 0.114 | 0.6174
2291 | 236 пр.Мира , 6 | Городской участок Костромского РЭС | Костромская область | г.Кострома | 10 | 0.8 | 0.141 | 0.5931
2292 | 238 ул.Пушкина , 1-а | Городской участок Костромского РЭС | Костромская область | г.Кострома | 10 | 0.52 | 0.189 | 0.2979
2293 | 240 ул.И.Сусанина | Городской участок Костромского РЭС | Костромская область | г.Кострома | 10 | 0.72 | 0.05 | 0.603
2294 | 255 ул.Галичская | Городской участок Костромского РЭС | Костромская область | г.Кострома | 10 | 0.4 | 0.166 | 0.2106
2295 | 312 пр.Мира , 104 | Городской участок Костромского РЭС | Костромская область | г.Кострома | 10 | 0.4 | 0.084 | 0.2844
2296 | 313 пр.Мира , 94 | Городской участок Костромского РЭС | Костромская область | г.Кострома | 10 | 0.8 | 0.232 | 0.5112
2297 | 314 пр.Мира , 90 | Городской участок Костромского РЭС | Костромская область | г.Кострома | 10 | 0.5 | 0.172 | 0.2952
2298 | 333 ул.Никитская | Городской участок Костромского РЭС | Костромская область | г.Кострома | 10 | 1.26 | 0.047 | 1.0917
2299 | 335 ул.Войкова | Городской участок Костромского РЭС | Костромская область | г.Кострома | 10 | 0.58 | 0.131 | 0.4041
2300 | 338 ул.Советская , 52 | Городской участок Костромского РЭС | Костромская область | г.Кострома | 10 | 0.8 | 0.083 | 0.6453
2301 | 346 ул.Ю.Смирнова,41 | Городской участок Костромского РЭС | Костромская область | г.Кострома | 10 | 0.65 | 0.181 | 0.4221
2302 | 348 ул.Свердлова , 12 | Городской участок Костромского РЭС | Костромская область | г.Кострома | 10 | 0.8 | 0.201 | 0.5391
2303 | 398 ул.Молочная гора | Городской участок Костромского РЭС | Костромская область | г.Кострома | 10 | 0.8 | 0.058 | 0.6678
2304 | 417 ул.Советская , 77 | Городской участок Костромского РЭС | Костромская область | г.Кострома | 10 | 1.26 | 0.3 | 0.864
2305 | 440 ул.Осыпная | Городской участок Костромского РЭС | Костромская область | г.Кострома | 10 | 0.8 | 0.086 | 0.6426
2306 | 452 пр.Мира , 21 | Городской участок Костромского РЭС | Костромская область | г.Кострома | 10 | 1.26 | 0.442 | 0.7362
2307 | 462 Рабочий пр. , 40 | Городской участок Костромского РЭС | Костромская область | г.Кострома | 10 | 0.8 | 0.189 | 0.5499
2308 | 494 ул.Мясницкая | Городской участок Костромского РЭС | Костромская область | г.Кострома | 10 | 0.25 | 0.123 | 0.1143
2309 | 500 ул.Скворцова | Городской участок Костромского РЭС | Костромская область | г.Кострома | 10 | 0.8 | 0.123 | 0.6093
2310 | 553 ул.Свердлова , 127 | Городской участок Костромского РЭС | Костромская область | г.Кострома | 10 | 0.8 | 0.194 | 0.5454
2311 | 579 Рабочий пр. | Городской участок Костромского РЭС | Костромская область | г.Кострома | 10 | 1.26 | 0.309 | 0.8559
2312 | 581 ул.И.Сусанина | Городской участок Костромского РЭС | Костромская область | г.Кострома | 10 | 1.03 | 0.301 | 0.6561
2313 | 632 ул.Свердлова,40 | Городской участок Костромского РЭС | Костромская область | г.Кострома | 10 | 0.8 | 0.152 | 0.5832
2314 | 648 ул.И.Сусанина | Городской участок Костромского РЭС | Костромская область | те | 10 | 1.26 | 0.333 | 0.8343
2315 | 651 ул.Симановского | Городской участок Костромского РЭС | Костромская область | г.Кострома | 10 | 0.43 | 0.148 | 0.2538
2316 | 652 ул.И.Сусанина | Городской участок Костромского РЭС | Костромская область | г.Кострома | 10 | 0.8 | 0.239 | 0.5049
2317 | 654 ул.И.Сусанина | Городской участок Костромского РЭС | Костромская область | г.Кострома | 10 | 0.8 | 0.185 | 0.5535
2318 | 658 ул.Мясницкая , 62-а | Городской участок Костромского РЭС | Костромская область | г.Кострома | 10 | 0.8 | 0.188 | 0.5508
2319 | 675 ул.Свердлова ,088 | Городской участок Костромского РЭС | Костромская область | г.Кострома | 10 | 1.26 | 0.304 | 0.8604
2320 | 749 ул.Никитская | Городской участок Костромского РЭС | Костромская область | г.Кострома | 10 | 2 | 0.44 | 1.404
2321 | 765 Войкова | Городской участок Костромского РЭС | Костромская область | г.Кострома | 10 | 1.26 | 0.03 | 1.107
2322 | 775 ул.Никитская,112а | Городской участок Костромского РЭС | Костромская область | г.Кострома | 10 | 0.8 | 0.142 | 0.5922
2323 | 777 б-р Петрковского,24 | Городской участок Костромского РЭС | Костромская область | г.Кострома | 10 | 0.8 | 0 | 0.72
2324 | 114 хутор Чернигино | Городской участок Костромского РЭС | Костромская область | г.Кострома | 10 | 0.05 | 0 | 0.045
2325 | 204 Кинишемское шоссе | Городской участок Костромского РЭС | Костромская область | г.Кострома | 10 | 0.25 | 0.114 | 0.1224
2326 | 206 ул.Профсоюзная, 52 | Городской участок Костромского РЭС | Костромская область | г.Кострома | 10 | 0.8 | 0.023 | 0.6993
2327 | 460 Кинишемское шоссе | Городской участок Костромского РЭС | Костромская область | г.Кострома | 10 | 0.8 | 0.152 | 0.5832
2328 | 461 ул.Профсоюзная | Городской участок Костромского РЭС | Костромская область | г.Кострома | 10 | 0.8 | 0.256 | 0.4896
2329 | 497 ул.Профсоюзная | Городской участок Костромского РЭС | Костромская область | г.Кострома | 10 | 0.65 | 0.051 | 0.5391
2330 | 499 ул.Профсоюзная | Городской участок Костромского РЭС | Костромская область | г.Кострома | 10 | 1.26 | 0.431 | 0.7461
2331 | 513 Кинишемское шоссе,82 | Городской участок Костромского РЭС | Костромская область | г.Кострома | 10 | 1.26 | 0.145 | 1.0035
2332 | 537 Профсоюзная 25-б (Эльдорадо) | Городской участок Костромского РЭС | Костромская область | г.Кострома | 10 | 1.26 | 0.151 | 0.9981
2333 | 538 Профсоюзная 25-б (Эльдорадо) | Городской участок Костромского РЭС | Костромская область | г.Кострома | 10 | 1.26 | 0.22 | 0.936
2334 | 540 ул.Профсоюзная | Городской участок Костромского РЭС | Костромская область | г.Кострома | 10 | 1.26 | 0.173 | 0.9783
2335 | 542 м-н Давыдовский-2 | Городской участок Костромского РЭС | Костромская область | г.Кострома | 10 | 0.8 | 0.252 | 0.4932
2336 | 547 ул.Профсоюзная | Городской участок Костромского РЭС | Костромская область | г.Кострома | 10 | 1.26 | 0.217 | 0.9387
2337 | 559 м-н Давыдовский-2 | Городской участок Костромского РЭС | Костромская область | г.Кострома | 10 | 0.8 | 0.196 | 0.5436
2338 | 586 м-н Давыдовский-2 | Городской участок Костромского РЭС | Костромская область | г.Кострома | 10 | 1.26 | 0.221 | 0.9351
2339 | 587 м-н Давыдовский-2 | Городской участок Костромского РЭС | Костромская область | г.Кострома | 10 | 0.8 | 0.209 | 0.5319
2340 | 588 м-н Давыдовский-2 | Городской участок Костромского РЭС | Костромская область | г.Кострома | 10 | 1.03 | 0.525 | 0.4545
2341 | 626 м-н Давыдовский-2 | Городской участок Костромского РЭС | Костромская область | г.Кострома | 10 | 1.26 | 0.295 | 0.8685
2342 | 637 м-нДавыдовский-2 | Городской участок Костромского РЭС | Костромская область | г.Кострома | 10 | 0.65 | 0.121 | 0.4761
2343 | 645 м-н Давыдовский-3 | Городской участок Костромского РЭС | Костромская область | г.Кострома | 10 | 0.8 | 0.152 | 0.5832
2344 | 662 м-н Давыдовский | Городской участок Костромского РЭС | Костромская область | г.Кострома | 10 | 1.26 | 0.22 | 0.936
2345 | 768 Хвойная | Городской участок Костромского РЭС | Костромская область | г.Кострома | 10 | 0.25 | 0.06 | 0.171
2346 | 780 м-н Жужелино | Городской участок Костромского РЭС | Костромская область | г.Кострома | 10 | 1.26 | 0.238 | 0.9198
2347 | 790 м-н Жужелино | Городской участок Костромского РЭС | Костромская область | г.Кострома | 10 | 1.26 | 0.079 | 1.0629
2348 | 791 Чернигинская набережная | Городской участок Костромского РЭС | Костромская область | г.Кострома | 10 | 0.25 | 0.07 | 0.162
2349 | 809 ул.Давыдовская, 22 | Городской участок Костромского РЭС | Костромская область | Кострома | 10 | 1.26 | 0.215 | 0.9405
2350 | 498,м-н Давыдовский | Городской участок Костромского РЭС | Костромская область | г.Кострома | 10 | 0.1 | 0 | 0.09
2351 | 51 ул.Пантусовская | Городской участок Костромского РЭС | Костромская область | г.Кострома | 10 | 0.4 | 0.164 | 0.2124
2352 | 74 Березовый пр. | Городской участок Костромского РЭС | Костромская область | г.Кострома | 10 | 0.4 | 0.125 | 0.2475
2353 | 108 Малышково дом инв. | Городской участок Костромского РЭС | Костромская область | г.Кострома | 10 | 0.8 | 0.225 | 0.5175
2354 | 202 ул.Экскаваторщиков | Городской участок Костромского РЭС | Костромская область | г.Кострома | 10 | 0.63 | 0.163 | 0.4203
2355 | 326 пр.Нагорный , 14-а | Городской участок Костромского РЭС | Костромская область | г.Кострома | 10 | 0.16 | 0.054 | 0.0954
2356 | 327 ул.Магистральная | Городской участок Костромского РЭС | Костромская область | г.Кострома | 10 | 0.1 | 0.018 | 0.0738
2357 | 365 ул.Михалевская | Городской участок Костромского РЭС | Костромская область | г.Кострома | 10 | 0.25 | 0.048 | 0.1818
2358 | 373 Малышково | Городской участок Костромского РЭС | Костромская область | г.Кострома | 10 | 0.25 | 0.024 | 0.2034
2359 | 386 сан.Костромской | Городской участок Костромского РЭС | Костромская область | г.Кострома | 10 | 0.65 | 0.038 | 0.5508
2360 | 408 1-й Пантусовский пр. | Городской участок Костромского РЭС | Костромская область | г.Кострома | 10 | 0.25 | 0.094 | 0.1404
2361 | 427 Березовый пр. | Городской участок Костромского РЭС | Костромская область | г.Кострома | 10 | 0.65 | 0.057 | 0.5337
2362 | 508 Березовый пр. | Городской участок Костромского РЭС | Костромская область | г.Кострома | 10 | 1.26 | 0.226 | 0.9306
2363 | 509 Березовый пр. | Городской участок Костромского РЭС | Костромская область | г.Кострома | 10 | 0.8 | 0.185 | 0.5535
2364 | 532 ул.Малышковская КТИ | Городской участок Костромского РЭС | Костромская область | г.Кострома | 10 | 0.88 | 0.106 | 0.6966
2365 | 560 м-н Паново | Городской участок Костромского РЭС | Костромская область | г.Кострома | 10 | 0.8 | 0.141 | 0.5931
2366 | 561 м-н Паново | Городской участок Костромского РЭС | Костромская область | г.Кострома | 10 | 0.8 | 0.17 | 0.567
2367 | 562 м-н Паново | Городской участок Костромского РЭС | Костромская область | г.Кострома | 10 | 0.8 | 0.103 | 0.6273
2368 | 563 м-н Паново | Городской участок Костромского РЭС | Костромская область | г.Кострома | 10 | 0.8 | 0.151 | 0.5841
2369 | 564 м-н Паново | Городской участок Костромского РЭС | Костромская область | г.Кострома | 10 | 0.8 | 0.177 | 0.5607
2370 | 565 м-н Паново | Городской участок Костромского РЭС | Костромская область | г.Кострома | 10 | 0.2 | 0.077 | 0.1107
2371 | 566 м-н Паново | Городской участок Костромского РЭС | Костромская область | г.Кострома | 10 | 0.65 | 0.128 | 0.4698
2372 | 567 м-н Паново | Городской участок Костромского РЭС | Костромская область | г.Кострома | 10 | 0.8 | 0.116 | 0.6156
2373 | 568 м-н Паново | Городской участок Костромского РЭС | Костромская область | г.Кострома | 10 | 1.26 | 0.234 | 0.9234
2374 | 569 м-н Паново | Городской участок Костромского РЭС | Костромская область | г.Кострома | 10 | 0.5 | 0.053 | 0.4023
2375 | 570 м-н Паново | Городской участок Костромского РЭС | Костромская область | г.Кострома | 10 | 0.8 | 0.269 | 0.4779
2376 | 571 м-н Паново | Городской участок Костромского РЭС | Костромская область | г.Кострома | 10 | 1.26 | 0.254 | 0.9054
2377 | 572 м-н Паново | Городской участок Костромского РЭС | Костромская область | г.Кострома | 10 | 0.5 | 0.137 | 0.3267
2378 | 590 м-н Паново | Городской участок Костромского РЭС | Костромская область | г.Кострома | 10 | 1.26 | 0.301 | 0.8631
2379 | 625 м-н Паново | Городской участок Костромского РЭС | Костромская область | г.Кострома | 10 | 1.26 | 0.164 | 0.9864
2380 | 634 Пантусово | Городской участок Костромского РЭС | Костромская область | г.Кострома | 10 | 0.65 | 0.236 | 0.3726
2381 | 641 ул.Магистральная | Городской участок Костромского РЭС | Костромская область | г.Кострома | 10 | 1.03 | 0.222 | 0.7272
2382 | 666 ул.Магистральная | Городской участок Костромского РЭС | Костромская область | г.Кострома | 10 | 0.8 | 0.348 | 0.4068
2383 | 667 ул.Магистральная | Городской участок Костромского РЭС | Костромская область | г.Кострома | 10 | 1.26 | 0.324 | 0.8424
2384 | 668 ул.Суслова , 2 | Городской участок Костромского РЭС | Костромская область | г.Кострома | 10 | 1.26 | 0.376 | 0.7956
2385 | 699 ул.Малышковская | Городской участок Костромского РЭС | Костромская область | г.Кострома | 10 | 1.26 | 0.23 | 0.927
2386 | 707 м-н Пантусово | Городской участок Костромского РЭС | Костромская область | г.Кострома | 10 | 0.8 | 0.342 | 0.4122
2387 | 713 ул.Суслова,11 | Городской участок Костромского РЭС | Костромская область | г.Кострома | 10 | 1.03 | 0.246 | 0.7056
2388 | 742 Пантусово "Термодом" | Городской участок Костромского РЭС | Костромская область | г.Кострома | 10 | 1.26 | 0.178 | 0.9738
2389 | 755 ул.Магистральная | Городской участок Костромского РЭС | Костромская область | г.Кострома | 10 | 0.025 | 0.025 | 0
2390 | 757 Паново, лыжная трасса | Городской участок Костромского РЭС | Костромская область | г.Кострома | 10 | 0.25 | 0.018 | 0.2088
2391 | 759 МЧС | Городской участок Костромского РЭС | Костромская область | г.Кострома | 10 | 0.2 | 0.042 | 0.1422
2392 | 786 ул.Цветочная поляна, 1 мкр. Новый город | Городской участок Костромского РЭС | Костромская область | г.Кострома | 10 | 0.8 | 0.066 | 0.6606
2393 | 787, мкр.Новый город, 16 | Городской участок Костромского РЭС | Костромская область | г.Кострома | 10 | 1.26 | 0.089 | 1.0539
2394 | 788 мкр. Новый город | Городской участок Костромского РЭС | Костромская область | г.Кострома | 10 | 2 | 0.112 | 1.6992
2395 | 797 мкр.Новый город | Городской участок Костромского РЭС | Костромская область | г.Кострома | 10 | 1.26 | 0.222 | 0.9342
2396 | 799 мкр.Новый город | Городской участок Костромского РЭС | Костромская область | г.Кострома | 10 | 1.26 | 0.075 | 1.0665
2397 | 801 Нагорный пр-д, 26 | Городской участок Костромского РЭС | Костромская область | г.Кострома | 10 | 0.8 | 0.019 | 0.7029
2398 | 818 ул.Магистральная мкр. Агашкина гора | Городской участок Костромского РЭС | Костромская область | г.Кострома | 10 | 1.26 | 0.183 | 0.9693
2399 | 90 ул.Костромская КУАТЦ | Городской участок Костромского РЭС | Костромская область | г.Кострома | 10 | 0.16 | 0.01 | 0.135
2400 | 95 ул.Костромская | Городской участок Костромского РЭС | Костромская область | г.Кострома | 10 | 0.4 | 0.279 | 0.1089
2401 | 97 ул.Костромская КУАТЦ | Городской участок Костромского РЭС | Костромская область | г.Кострома | 10 | 1.26 | 0.112 | 1.0332
2402 | 124 ул.Костромская | Городской участок Костромского РЭС | Костромская область | г.Кострома | 10 | 0.8 | 0.048 | 0.6768
2403 | 137 Сусан. ш, Аэропорт | Городской участок Костромского РЭС | Костромская область | г.Кострома | 10 | 0.1 | 0.074 | 0.0234
2404 | 160 ул.Сосновая | Городской участок Костромского РЭС | Костромская область | г.Кострома | 10 | 0.4 | 0.185 | 0.1935
2405 | 170 Сусанинское шоссе | Городской участок Костромского РЭС | Костромская область | г.Кострома | 10 | 0.18 | 0.013 | 0.1503
2406 | 190 ул.Космонавтов | Городской участок Костромского РЭС | Костромская область | г.Кострома | 10 | 0.4 | 0.191 | 0.1881
2407 | 196 дер.Скорбежки | Городской участок Костромского РЭС | Костромская область | г.Кострома | 10 | 0.16 | 0.127 | 0.0297
2408 | 259 ул.Костромская , 84 | Городской участок Костромского РЭС | Костромская область | г.Кострома | 10 | 1.26 | 0.372 | 0.7992
2409 | 265 Сусанинское шоссе | Городской участок Костромского РЭС | Костромская область | г.Кострома | 10 | 0.1 | 0.015 | 0.0765
2410 | 271 Галичское шоссе | Городской участок Костромского РЭС | Костромская область | г.Кострома | 10 | 0.25 | 0.123 | 0.1143
2411 | 273 ул.Красная Маевка | Городской участок Костромского РЭС | Костромская область | Кострома | 10 | 0.25 | 0.085 | 0.1485
2412 | 308 ул Партизанская | Городской участок Костромского РЭС | Костромская область | г.Кострома | 10 | 0.25 | 0.147 | 0.0927
2413 | 374 ул.Костромская | Городской участок Костромского РЭС | Костромская область | г.Кострома | 10 | 0.65 | 0.1 | 0.495
2414 | 378 пос.Гари | Городской участок Костромского РЭС | Костромская область | г.Кострома | 10 | 0.25 | 0.028 | 0.1998
2415 | 399 п.Фанерник | Городской участок Костромского РЭС | Костромская область | г.Кострома | 10 | 0.8 | 0.152 | 0.5832
2416 | 473 ул.Костромская | Городской участок Костромского РЭС | Костромская область | г.Кострома | 10 | 0.5 | 0.065 | 0.3915
2417 | 495 ул.Ленина | Городской участок Костромского РЭС | Костромская область | г.Кострома | 10 | 0.1 | 0.001 | 0.0891
2418 | 496 п.Фанерник | Городской участок Костромского РЭС | Костромская область | г.Кострома | 10 | 0.16 | 0.06 | 0.09
2419 | 604 ул.Родниковая , 4-а | Городской участок Костромского РЭС | Костромская область | г.Кострома | 10 | 0.36 | 0.11 | 0.225
2420 | 607 п.Фанерник | Городской участок Костромского РЭС | Костромская область | г.Кострома | 10 | 0.36 | 0.046 | 0.2826
2421 | 608 ул.Опалиха | Городской участок Костромского РЭС | Костромская область | г.Кострома | 10 | 0.4 | 0.026 | 0.3366
2422 | 609 ул.Костромская | Городской участок Костромского РЭС | Костромская область | г.Кострома | 10 | 0.25 | 0.047 | 0.1827
2423 | 639 п.Гари | Городской участок Костромского РЭС | Костромская область | г.Кострома | 10 | 0.16 | 0.042 | 0.1062
2424 | 653 п.Кустово | Городской участок Костромского РЭС | Костромская область | г.Кострома | 10 | 0.2 | 0.03 | 0.153
2425 | 688 п.Волжский (с.Яковлевское) | Городской участок Костромского РЭС | Костромская область | г.Кострома | 10 | 0.1 | 0.007 | 0.0837
2426 | 725 ул.Кр.Маевка | Городской участок Костромского РЭС | Костромская область | г.Кострома | 10 | 0.2 | 0.112 | 0.0792
2427 | 39 ул.Огородная | Городской участок Костромского РЭС | Костромская область | г.Кострома | 10 | 0.8 | 0.257 | 0.4887
2428 | 72 ул.Рабочая слобода | Городской участок Костромского РЭС | Костромская область | г.Кострома | 10 | 0.18 | 0.052 | 0.1152
2429 | 86 Речнеой пр-т | Городской участок Костромского РЭС | Костромская область | г.Кострома | 10 | 0.72 | 0.238 | 0.4338
2430 | 150 ул.Сплавщиков | Городской участок Костромского РЭС | Костромская область | г.Кострома | 10 | 0.25 | 0.124 | 0.1134
2431 | 162 ул.Целинная , 9 | Городской участок Костромского РЭС | Костромская область | г.Кострома | 10 | 0.25 | 0.155 | 0.0855
2432 | 198 Некрасовское шоссе | Городской участок Костромского РЭС | Костромская область | г.Кострома | 10 | 0.315 | 0.126 | 0.1701
2433 | 210 ул.Линейная | Городской участок Костромского РЭС | Костромская область | г.Кострома | 10 | 0.16 | 0.097 | 0.0567
2434 | 214 ул.Береговая | Городской участок Костромского РЭС | Костромская область | г.Кострома | 10 | 0.32 | 0.044 | 0.2484
2435 | 233 Ипатьеский монастырь | Городской участок Костромского РЭС | Костромская область | г.Кострома | 10 | 0.1 | 0.041 | 0.0531
2436 | 249 ул.Физкультурная | Городской участок Костромского РЭС | Костромская область | г.Кострома | 10 | 0.4 | 0.299 | 0.0909
2437 | 251 ул.Солоница | Городской участок Костромского РЭС | Костромская область | г.Кострома | 10 | 0.63 | 0.168 | 0.4158
2438 | 375 ул.Водяная | Городской участок Костромского РЭС | Костромская область | г.Кострома | 10 | 0.25 | 0.168 | 0.0738
2439 | 377 ул.Водяная | Городской участок Костромского РЭС | Костромская область | г.Кострома | 10 | 0.5 | 0.107 | 0.3537
2440 | 383 ул.Береговая | Городской участок Костромского РЭС | Костромская область | г.Кострома | 10 | 0.25 | 0.068 | 0.1638
2441 | 390 п.Первомайский | Городской участок Костромского РЭС | Костромская область | г.Кострома | 10 | 0.32 | 0.055 | 0.2385
2442 | 411 ул.Боровая | Городской участок Костромского РЭС | Костромская область | г.Кострома | 10 | 0.8 | 0.232 | 0.5112
2443 | 414 ул.Гидростроительная | Городской участок Костромского РЭС | Костромская область | г.Кострома | 10 | 0.26 | 0.014 | 0.2214
2444 | 422 ул.Боровая | Городской участок Костромского РЭС | Костромская область | г.Кострома | 10 | 1.03 | 0.228 | 0.7218
2445 | 441 Речной пр-т | Городской участок Костромского РЭС | Костромская область | г.Кострома | 10 | 0.5 | 0.112 | 0.3492
2446 | 442 ул.Боровая , 33-а | Городской участок Костромского РЭС | Костромская область | г.Кострома | 10 | 0.5 | 0.054 | 0.4014
2447 | 458 ул.Боровая | Городской участок Костромского РЭС | Костромская область | г.Кострома | 10 | 0.45 | 0.148 | 0.2718
2448 | 469 Некрасовское шоссе | Городской участок Костромского РЭС | Костромская область | г.Кострома | 10 | 0.5 | 0.122 | 0.3402
2449 | 490 Некрасовское шоссе | Городской участок Костромского РЭС | Костромская область | г.Кострома | 10 | 0.8 | 0.056 | 0.6696
2450 | 503 Некрасовское шоссе | Городской участок Костромского РЭС | Костромская область | г.Кострома | 10 | 0.16 | 0.023 | 0.1233
2451 | 514 ул.Боровая | Городской участок Костромского РЭС | Костромская область | г.Кострома | 10 | 0.5 | 0.078 | 0.3798
2452 | 516 ул.Клубная | Городской участок Костромского РЭС | Костромская область | г.Кострома | 10 | 0.315 | 0.157 | 0.1422
2453 | 595 Речной пр-т | Городской участок Костромского РЭС | Костромская область | г.Кострома | 10 | 0.32 | 0.091 | 0.2061
2454 | 629 Речной пр-т ,40 | Городской участок Костромского РЭС | Костромская область | г.Кострома | 10 | 0.32 | 0.069 | 0.2259
2455 | 763 Морозиха | Городской участок Костромского РЭС | Костромская область | г.Кострома | 10 | 0.1 | 0.003 | 0.0873
2456 | 781 СТ "Приозерный" | Городской участок Костромского РЭС | Костромская область | г.Кострома | 10 | 0.16 | 0.006 | 0.1386
2457 | 1 Татарский пр. | Городской участок Костромского РЭС | Костромская область | г.Кострома | 10 | 0.25 | 0.165 | 0.0765
2458 | 2 Газетный пер. | Городской участок Костромского РЭС | Костромская область | г.Кострома | 10 | 0.4 | 0.118 | 0.2538
2459 | 4 ул.Советская,130 | Городской участок Костромского РЭС | Костромская область | г.Кострома | 10 | 0.4 | 0.079 | 0.2889
2460 | 83 м-н Юбилейный | Городской участок Костромского РЭС | Костромская область | г.Кострома | 10 | 0.8 | 0.769 | 0.0279
2461 | 89 Чернореченский пр. | Городской участок Костромского РЭС | Костромская область | г.Кострома | 10 | 0.26 | 0.085 | 0.1575
2462 | 100 ул.Юбилей, нефтебаза | Городской участок Костромского РЭС | Костромская область | г.Кострома | 10 | 0.63 | 0.087 | 0.4887
2463 | 125 Татарский пр. | Городской участок Костромского РЭС | Костромская область | г.Кострома | 10 | 0.25 | 0.102 | 0.1332
2464 | 133 ул.Советская , 144 | Городской участок Костромского РЭС | Костромская область | г.Кострома | 10 | 1.4 | 0.629 | 0.6939
2465 | 142 ул.Дорожная | Городской участок Костромского РЭС | Костромская область | г.Кострома | 10 | 0.4 | 0.118 | 0.2538
2466 | 151 м-н Черноречье | Городской участок Костромского РЭС | Костромская область | г.Кострома | 10 | 0.34 | 0.071 | 0.2421
2467 | 152 м-н Черноречье | Городской участок Костромского РЭС | Костромская область | г.Кострома | 10 | 0.4 | 0.255 | 0.1305
2468 | 155 ул.Сев.правды | Городской участок Костромского РЭС | Костромская область | г.Кострома | 10 | 0.8 | 0.175 | 0.5625
2469 | 163 ул.Лагеорная | Городской участок Костромского РЭС | Костромская область | г.Кострома | 10 | 0.72 | 0.18 | 0.486
2470 | 167 ул.Юбилейная | Городской участок Костромского РЭС | Костромская область | г.Кострома | 10 | 0.25 | 0.068 | 0.1638
2471 | 172 ул.Энергетиков | Городской участок Костромского РЭС | Костромская область | г.Кострома | 10 | 0.4 | 0.116 | 0.2556
2472 | 173 ул.Энергетиков | Городской участок Костромского РЭС | Костромская область | г.Кострома | 10 | 0.4 | 0.176 | 0.2016
2473 | 189а ул.Льняная,3 | Городской участок Костромского РЭС | Костромская область | г.Кострома | 10 | 0.63 | 0.12 | 0.459
2474 | 195 ул.Титова , 5 | Городской участок Костромского РЭС | Костромская область | г.Кострома | 10 | 0.63 | 0.209 | 0.3789
2475 | 197 м-н Черноречье | Городской участок Костромского РЭС | Костромская область | г.Кострома | 10 | 0.65 | 0.113 | 0.4833
2476 | 201 стад."Спартак" | Городской участок Костромского РЭС | Костромская область | г.Кострома | 10 | 0.32 | 0.157 | 0.1467
2477 | 208 ул.Льняная | Городской участок Костромского РЭС | Костромская область | г.Кострома | 10 | 1.03 | 0.326 | 0.6336
2478 | 213 ул.2 Волжская | Городской участок Костромского РЭС | Костромская область | г.Кострома | 10 | 1.26 | 0.258 | 0.9018
2479 | 215 ул.Сутырина | Городской участок Костромского РЭС | Костромская область | г.Кострома | 10 | 0.4 | 0.176 | 0.2016
2480 | 221 ул.Транспортная | Городской участок Костромского РЭС | Костромская область | г.Кострома | 10 | 0.18 | 0.049 | 0.1179
2481 | 252 ул.Димитрова | Городской участок Костромского РЭС | Костромская область | г.Кострома | 10 | 0.4 | 0.105 | 0.2655
2482 | 260 м-н Черноречье | Городской участок Костромского РЭС | Костромская область | г.Кострома | 10 | 0.4 | 0.214 | 0.1674
2483 | 262 ул.Льняная | Городской участок Костромского РЭС | Костромская область | г.Кострома | 10 | 0.4 | 0.202 | 0.1782
2484 | 263 м-н Черноречье | Городской участок Костромского РЭС | Костромская область | г.Кострома | 10 | 0.16 | 0.122 | 0.0342
2485 | 277 ул.Димитрова | Городской участок Костромского РЭС | Костромская область | г.Кострома | 10 | 0.8 | 0.349 | 0.4059
2486 | 281 м-н Черноречье | Городской участок Костромского РЭС | Костромская область | г.Кострома | 10 | 0.43 | 0.189 | 0.2169
2487 | 282 ул.Димитрова | Городской участок Костромского РЭС | Костромская область | г.Кострома | 10 | 0.4 | 0.098 | 0.2718
2488 | 284 ул.Энергетиков | Городской участок Костромского РЭС | Костромская область | г.Кострома | 10 | 0.4 | 0.122 | 0.2502
2489 | 292 ул.Сутырина | Городской участок Костромского РЭС | Костромская область | г.Кострома | 10 | 0.5 | 0.119 | 0.3429
2490 | 296 ул.Новоселов | Городской участок Костромского РЭС | Костромская область | г.Кострома | 10 | 0.5 | 0.111 | 0.3501
2491 | 302 ул.Сутырина , 50-а | Городской участок Костромского РЭС | Костромская область | г.Кострома | 10 | 0.5 | 0.09 | 0.369
2492 | 324 ул.Центрпльная | Городской участок Костромского РЭС | Костромская область | г.Кострома | 10 | 0.34 | 0.067 | 0.2457
2493 | 331 ул.Центральная | Городской участок Костромского РЭС | Костромская область | г.Кострома | 10 | 0.8 | 0.484 | 0.2844
2494 | 334 ул.Деминская | Городской участок Костромского РЭС | Костромская область | г.Кострома | 10 | 0.58 | 0.036 | 0.4896
2495 | 337 м-н Юбилейный | Городской участок Костромского РЭС | Костромская область | г.Кострома | 10 | 0.8 | 0.268 | 0.4788
2496 | 341 м-н Юбилейный | Городской участок Костромского РЭС | Костромская область | г.Кострома | 10 | 0.36 | 0.173 | 0.1683
2497 | 352 м-н Черноречье | Городской участок Костромского РЭС | Костромская область | г.Кострома | 10 | 0.16 | 0.039 | 0.1089
2498 | 356 ул.Центральная | Городской участок Костромского РЭС | Костромская область | г.Кострома | 10 | 0.5 | 0.201 | 0.2691
2499 | 357 м-н Юбилейный | Городской участок Костромского РЭС | Костромская область | г.Кострома | 10 | 0.6 | 0.097 | 0.4527
2500 | 359 м-н Юбилейный | Городской участок Костромского РЭС | Костромская область | г.Кострома | 10 | 0.41 | 0.19 | 0.198
2501 | 364 ул.Сутырина | Городской участок Костромского РЭС | Костромская область | г.Кострома | 10 | 0.5 | 0.147 | 0.3177
2502 | 380 ул.Сев.правды | Городской участок Костромского РЭС | Костромская область | г.Кострома | 10 | 1.26 | 0.264 | 0.8964
2503 | 381 ул.2 Волжская | Городской участок Костромского РЭС | Костромская область | г.Кострома | 10 | 0.63 | 0.55 | 0.072
2504 | 384 ул,Сев.правды | Городской участок Костромского РЭС | Костромская область | г.Кострома | 10 | 0.65 | 0.154 | 0.4464
2505 | 391 ул.Юбилейная | Городской участок Костромского РЭС | Костромская область | г.Кострома | 10 | 0.32 | 0.092 | 0.2052
2506 | 404 ул.Сутырина | Городской участок Костромского РЭС | Костромская область | г.Кострома | 10 | 0.25 | 0.057 | 0.1737
2507 | 410 ул.Профсоюзная | Городской участок Костромского РЭС | Костромская область | г.Кострома | 10 | 1.19 | 0.181 | 0.9081
2508 | 434 6 Давыдовский пр. | Городской участок Костромского РЭС | Костромская область | г.Кострома | 10 | 0.4 | 0.081 | 0.2871
2509 | 449 пр.Чернореченский,37а | Городской участок Костромского РЭС | Костромская область | г.Кострома | 10 | 0.495 | 0.138 | 0.3213
2510 | 450 ул.Льняная | Городской участок Костромского РЭС | Костромская область | г.Кострома | 10 | 0.18 | 0 | 0.162
2511 | 451 ул.Дальняя | Городской участок Костромского РЭС | Костромская область | г.Кострома | 10 | 0.5 | 0.222 | 0.2502
2512 | 453 ул.2-я Волжская | Городской участок Костромского РЭС | Костромская область | г.Кострома | 10 | 0.8 | 0.142 | 0.5922
2513 | 454 ул.Льняная | Городской участок Костромского РЭС | Костромская область | г.Кострома | 10 | 0.8 | 0.16 | 0.576
2514 | 467 ул.Димитрова | Городской участок Костромского РЭС | Костромская область | г.Кострома | 10 | 0.1 | 0.014 | 0.0774
2515 | 468 ул.Профсоюзная | Городской участок Костромского РЭС | Костромская область | г.Кострома | 10 | 0.72 | 0.371 | 0.3141
2516 | 511 ул.Юбилейная | Городской участок Костромского РЭС | Костромская область | г.Кострома | 10 | 0.4 | 0.17 | 0.207
2517 | 529 ул.Профсоюзная | Городской участок Костромского РЭС | Костромская область | г.Кострома | 10 | 1.26 | 0.112 | 1.0332
2518 | 530 ул.2-я Волжская | Городской участок Костромского РЭС | Костромская область | г.Кострома | 10 | 0.8 | 0.193 | 0.5463
2519 | 554 ул.Энергетиков РУ-6/0.4кВ ТП-554 | Городской участок Костромского РЭС | Костромская область | г.Кострома | 10 | 0.56 | 0.078 | 0.4338
2520 | 577 м-н Юбилейный | Городской участок Костромского РЭС | Костромская область | г.Кострома | 10 | 0.43 | 0.057 | 0.3357
2521 | 740 ул.Льняная,3 | Городской участок Костромского РЭС | Костромская область | г.Кострома | 10 | 0.63 | 0.132 | 0.4482
2522 | 798 ул.Локомотивная, 2 | Городской участок Костромского РЭС | Костромская область | г.Кострома | 10 | 0.4 | 0.09 | 0.279
2523 | 807, ул.Локомотивная, 7б | Городской участок Костромского РЭС | Костромская область | г.Кострома | 10 | 0.8 | 0.032 | 0.6912
2524 | 26 ул.Московская,45 | Городской участок Костромского РЭС | Костромская область | г.Кострома | 10 | 0.5 | 0.144 | 0.3204
2525 | 27 ул.Строительная | Городской участок Костромского РЭС | Костромская область | г.Кострома | 10 | 0.25 | 0.075 | 0.1575
2526 | 28 ул.Ярославская | Городской участок Костромского РЭС | Костромская область | г.Кострома | 10 | 0.4 | 0.147 | 0.2277
2527 | 29 ул.Московская | Городской участок Костромского РЭС | Костромская область | г.Кострома | 10 | 0.4 | 0.17 | 0.207
2528 | 91 Школьный пр. | Городской участок Костромского РЭС | Костромская область | г.Кострома | 10 | 0.25 | 0.037 | 0.1917
2529 | 104 ул .Беленогова | Городской участок Костромского РЭС | Костромская область | г.Кострома | 10 | 0.715 | 0.211 | 0.4536
2530 | 105 ул.Заволжская , 27-а | Городской участок Костромского РЭС | Костромская область | г.Кострома | 10 | 0.41 | 0.094 | 0.2844
2531 | 113 Детский пр. | Городской участок Костромского РЭС | Костромская область | г.Кострома | 10 | 0.18 | 0.18 | 0
2532 | 156 ул.Н.набережная | Городской участок Костромского РЭС | Костромская область | г.Кострома | 10 | 0.1 | 0.005 | 0.0855
2533 | 183 ул.Крупской | Городской участок Костромского РЭС | Костромская область | г.Кострома | 10 | 0.18 | 0.038 | 0.1278
2534 | 186 ул.Московская | Городской участок Костромского РЭС | Костромская область | г.Кострома | 10 | 0.25 | 0.062 | 0.1692
2535 | 187 ул.Машиностроительн. | Городской участок Костромского РЭС | Костромская область | г.Кострома | 10 | 0.32 | 0.215 | 0.0945
2536 | 188 Литейный пер | Городской участок Костромского РЭС | Костромская область | г.Кострома | 10 | 0.4 | 0.144 | 0.2304
2537 | 216 ул.Крупской | Городской участок Костромского РЭС | Костромская область | г.Кострома | 10 | 0.45 | 0.225 | 0.2025
2538 | 226 ул.Машиностроительн. | Городской участок Костромского РЭС | Костромская область | г.Кострома | 10 | 0.8 | 0.123 | 0.6093
2539 | 246 ул.Голубкова | Городской участок Костромского РЭС | Костромская область | г.Кострома | 10 | 0.8 | 0.27 | 0.477
2540 | 256 ул.Голубкова | Городской участок Костромского РЭС | Костромская область | г.Кострома | 10 | 0.8 | 0.218 | 0.5238
2541 | 257 ул.Молодежная | Городской участок Костромского РЭС | Костромская область | г.Кострома | 10 | 0.18 | 0.095 | 0.0765
2542 | 261 ул.Ярославская | Городской участок Костромского РЭС | Костромская область | г.Кострома | 10 | 0.315 | 0.043 | 0.2448
2543 | 270 Ул.Беленогова | Городской участок Костромского РЭС | Костромская область | г.Кострома | 10 | 0.16 | 0.092 | 0.0612
2544 | 274 Дачный пр. | Городской участок Костромского РЭС | Костромская область | г.Кострома | 10 | 0.8 | 0.227 | 0.5157
2545 | 322 ул.Машиностроительн. | Городской участок Костромского РЭС | Костромская область | г.Кострома | 10 | 1.26 | 0.441 | 0.7371
2546 | 354 ул.Голубкова | Городской участок Костромского РЭС | Костромская область | г.Кострома | 10 | 0.5 | 0.139 | 0.3249
2547 | 360 Ул.Беленогова | Городской участок Костромского РЭС | Костромская область | г.Кострома | 10 | 0.8 | 0.202 | 0.5382
2548 | 388 ул.Московская | Городской участок Костромского РЭС | Костромская область | г.Кострома | 10 | 0.65 | 0.241 | 0.3681
2549 | 402 ул.Яна Кульпе | Городской участок Костромского РЭС | Костромская область | г.Кострома | 10 | 0.65 | 0.257 | 0.3537
2550 | 534 ул.Заволжская | Городской участок Костромского РЭС | Костромская область | г.Кострома | 10 | 0.16 | 0.051 | 0.0981
2551 | 539 ул.Московская | Городской участок Костромского РЭС | Костромская область | г.Кострома | 10 | 2.525 | 0 | 2.2725
2552 | 557 ул.Ярославская | Городской участок Костромского РЭС | Костромская область | г.Кострома | 10 | 0.25 | 0.041 | 0.1881
2553 | 610 ул.Голубкова | Городской участок Костромского РЭС | Костромская область | г.Кострома | 10 | 0.5 | 0.077 | 0.3807
2554 | 671 Ул.Нижн.Набережная | Городской участок Костромского РЭС | Костромская область | г.Кострома | 10 | 0.25 | 0.074 | 0.1584
2555 | 756 | Городской участок Костромского РЭС | Костромская область | г.Кострома | 10 | 0.16 | 0.046 | 0.1026
2556 | 21 ул.Пушкина | Городской участок Костромского РЭС | Костромская область | г.Кострома | 10 | 0.4 | 0.149 | 0.2259
2557 | 25 ул.Задорина | Городской участок Костромского РЭС | Костромская область | г.Кострома | 10 | 0.5 | 0.222 | 0.2502
2558 | 43 ул.1 Рабочая | Городской участок Костромского РЭС | Костромская область | г.Кострома | 10 | 0.8 | 0.149 | 0.5859
2559 | 58 ул.Ленина , 88 | Городской участок Костромского РЭС | Костромская область | г.Кострома | 10 | 0.45 | 0.227 | 0.2007
2560 | 59 ул.Некрасова | Городской участок Костромского РЭС | Костромская область | г.Кострома | 10 | 0.4 | 0.222 | 0.1602
2561 | 61 ул.Калиновская | Городской участок Костромского РЭС | Костромская область | г.Кострома | 10 | 0.65 | 0.325 | 0.2925
2562 | 92 ул.Ленина , 100 | Городской участок Костромского РЭС | Костромская область | г.Кострома | 10 | 0.945 | 0.503 | 0.3978
2563 | 106 пр.Мира , 112 | Городской участок Костромского РЭС | Костромская область | г.Кострома | 10 | 1.26 | 0.276 | 0.8856
2564 | 126 ул.2-я Рабочая | Городской участок Костромского РЭС | Костромская область | г.Кострома | 10 | 0.4 | 0.215 | 0.1665
2565 | 127 пр.Мира , 157 | Городской участок Костромского РЭС | Костромская область | г.Кострома | 10 | 0.36 | 0.1 | 0.234
2566 | 139 пр.Мира,115 | Городской участок Костромского РЭС | Костромская область | г.Кострома | 10 | 0.32 | 0.163 | 0.1413
2567 | 144 ул.Ленина , 98 | Городской участок Костромского РЭС | Костромская область | г.Кострома | 10 | 0.32 | 0.217 | 0.0927
2568 | 147 ул.Костромская | Городской участок Костромского РЭС | Костромская область | г.Кострома | 10 | 0.57 | 0.238 | 0.2988
2569 | 154 ул.Костромская | Городской участок Костромского РЭС | Костромская область | г.Кострома | 10 | 0.4 | 0.194 | 0.1854
2570 | 174 ул.Ленина , 159 | Городской участок Костромского РЭС | Костромская область | г.Кострома | 10 | 0.8 | 0.147 | 0.5877
2571 | 203 ул.Красноармейская,48 | Городской участок Костромского РЭС | Костромская область | г.Кострома | 10 | 0.41 | 0.096 | 0.2826
2572 | 222 пр.Мира , 128 | Городской участок Костромского РЭС | Костромская область | г.Кострома | 10 | 0.16 | 0.032 | 0.1152
2573 | 225 ул.Боевая | Городской участок Костромского РЭС | Костромская область | г.Кострома | 10 | 0.2 | 0.035 | 0.1485
2574 | 228 ул.Боевая | Городской участок Костромского РЭС | Костромская область | г.Кострома | 10 | 0.8 | 0.218 | 0.5238
2575 | 229 ул.Маяковского | Городской участок Костромского РЭС | Костромская область | г.Кострома | 10 | 0.4 | 0.116 | 0.2556
2576 | 266 ул.Галичская | Городской участок Костромского РЭС | Костромская область | г.Кострома | 10 | 0.4 | 0.278 | 0.1098
2577 | 267 Сущевское шоссе | Городской участок Костромского РЭС | Костромская область | г.Кострома | 10 | 0.1 | 0.023 | 0.0693
2578 | 275 ул.Козуева | Городской участок Костромского РЭС | Костромская область | г.Кострома | 10 | 0.715 | 0.269 | 0.4014
2579 | 290 ул.Ткачей | Городской участок Костромского РЭС | Костромская область | г.Кострома | 10 | 0.25 | 0.095 | 0.1395
2580 | 291 пр-т Мира 151 тр депо | Городской участок Костромского РЭС | Костромская область | г.Кострома | 10 | 0.34 | 0.088 | 0.2268
2581 | 298 ул.Ленина , 145 | Городской участок Костромского РЭС | Костромская область | г.Кострома | 10 | 0.25 | 0.092 | 0.1422
2582 | 307 парк Берендеевка | Городской участок Костромского РЭС | Костромская область | г.Кострома | 10 | 0.25 | 0.108 | 0.1278
2583 | 315 ул.Козуева , 90 | Городской участок Костромского РЭС | Костромская область | г.Кострома | 10 | 0.8 | 0.216 | 0.5256
2584 | 321 ул.Ленина | Городской участок Костромского РЭС | Костромская область | г.Кострома | 10 | 0.32 | 0.075 | 0.2205
2585 | 339 м-н Якиманиха | Городской участок Костромского РЭС | Костромская область | г.Кострома | 10 | 0.715 | 0.207 | 0.4572
2586 | 345 ул.Совхозная | Городской участок Костромского РЭС | Костромская область | г.Кострома | 10 | 0.5 | 0.128 | 0.3348
2587 | 349 м-н Якиманиха | Городской участок Костромского РЭС | Костромская область | г.Кострома | 10 | 0.8 | 0.312 | 0.4392
2588 | 369 парк Берендеевка | Городской участок Костромского РЭС | Костромская область | г.Кострома | 10 | 0.16 | 0.031 | 0.1161
2589 | 370 м-н Якиманиха | Городской участок Костромского РЭС | Костромская область | г.Кострома | 10 | 0.36 | 0.039 | 0.2889
2590 | 376 ул.Ленина , 107 | Городской участок Костромского РЭС | Костромская область | г.Кострома | 10 | 0.8 | 0.311 | 0.4401
2591 | 382 пр.Мира , 128 | Городской участок Костромского РЭС | Костромская область | г.Кострома | 10 | 0.8 | 0.156 | 0.5796
2592 | 389 пр.Мира , 130 | Городской участок Костромского РЭС | Костромская область | г.Кострома | 10 | 0.41 | 0.053 | 0.3213
2593 | 407 м-н Якиманиха | Городской участок Костромского РЭС | Костромская область | г.Кострома | 10 | 0.5 | 0.069 | 0.3879
2594 | 420 ул.Коммунальная | Городской участок Костромского РЭС | Костромская область | г.Кострома | 10 | 1.03 | 0.176 | 0.7686
2595 | 428 ул.Галичская , 108 | Городской участок Костромского РЭС | Костромская область | г.Кострома | 10 | 1.26 | 0.097 | 1.0467
2596 | 446 м-н Якиманиха | Городской участок Костромского РЭС | Костромская область | г.Кострома | 10 | 0.43 | 0.064 | 0.3294
2597 | 456 пр.Мира , 157 | Городской участок Костромского РЭС | Костромская область | г.Кострома | 10 | 0.43 | 0.065 | 0.3285
2598 | 475 пр.Мира , 116 | Городской участок Костромского РЭС | Костромская область | г.Кострома | 10 | 2 | 0.374 | 1.4634
2599 | 506 Рабочий проспект,48 | Городской участок Костромского РЭС | Костромская область | г.Кострома | 10 | 0.5 | 0.115 | 0.3465
2600 | 510 Кирпичный пр. | Городской участок Костромского РЭС | Костромская область | г.Кострома | 10 | 0.5 | 0.162 | 0.3042
2601 | 874 | Городской участок Костромского РЭС | Костромская область | г.Кострома | 10 | 0.16 | 0.1 | 0.054
2602 | 623 ул.Текстилей,29 | Городской участок Костромского РЭС | Костромская область | г.Кострома | 10 | 0.95 | 0.141 | 0.7281
2603 | 630 ул.Красная-Слобода | Городской участок Костромского РЭС | Костромская область | г.Кострома | 10 | 1.26 | 0.284 | 0.8784
2604 | 674 ул.Катушечная , 157 | Городской участок Костромского РЭС | Костромская область | г.Кострома | 10 | 0.4 | 0.08 | 0.288
2605 | 706 кв.Бередеевка | Городской участок Костромского РЭС | Костромская область | г.Кострома | 10 | 0.25 | 0.089 | 0.1449
2606 | 748 Костромской зоопарк | Городской участок Костромского РЭС | Костромская область | г.Кострома | 10 | 0.25 | 0.075 | 0.1575
2607 | 750 Ледовая арена | Городской участок Костромского РЭС | Костромская область | г.Кострома | 10 | 0.63 | 0.142 | 0.4392
2608 | 752 Станция 5 км. | Городской участок Костромского РЭС | Костромская область | г.Кострома | 10 | 0.4 | 0.217 | 0.1647
2609 | 753 Пр.Мира 159 | Городской участок Костромского РЭС | Костромская область | г.Кострома | 10 | 0.1 | 0.045 | 0.0495
2610 | 760 Костромская 111, АЗС | Городской участок Костромского РЭС | Костромская область | г.Кострома | 10 | 0.63 | 0.083 | 0.4923
2611 | 770 дер.Кустово с/т Одуванчик | Городской участок Костромского РЭС | Костромская область | г.Кострома | 10 | 0.25 | 0.061 | 0.1701
2612 | 771 ул.Коммунаров, 5 | Городской участок Костромского РЭС | Костромская область | г.Кострома | 10 | 0.1 | 0.005 | 0.0855
2613 | 774 Берендеевка | Городской участок Костромского РЭС | Костромская область | г.Кострома | 10 | 0.2 | 0 | 0.18
2614 | 794 ул.Полевая | Городской участок Костромского РЭС | Костромская область | г.Кострома | 10 | 0.25 | 0.063 | 0.1683
2615 | 796 СТ "Бетонщик" | Городской участок Костромского РЭС | Костромская область | г.Кострома | 10 | 0.1 | 0.1 | 0
2616 | 805 ш.Вологодское, СТ "Знамя труда" | Городской участок Костромского РЭС | Костромская область | г.Кострома | 10 | 0.1 | 0.014 | 0.0774
2617 | 810 СТ Спутник пос.Новый | Городской участок Костромского РЭС | Костромская область | г.Кострома | 10 | 0.1 | 0.1 | 0
2618 | 811 р-н автодрома, СТ "Ивушка" | Городской участок Костромского РЭС | Костромская область | г.Кострома | 10 | 0.04 | 0.031 | 0.0081
2619 | 14 ул.Ленина ,20 | Городской участок Костромского РЭС | Костромская область | г.Кострома | 10 | 0.8 | 0.217 | 0.5247
2620 | 19 ул.Ленина , 63 | Городской участок Костромского РЭС | Костромская область | г.Кострома | 10 | 1.26 | 0.19 | 0.963
2621 | 23 ул.Горького | Городской участок Костромского РЭС | Костромская область | г.Кострома | 10 | 0.4 | 0.099 | 0.2709
2622 | 30 ул.Беговая | Городской участок Костромского РЭС | Костромская область | г.Кострома | 10 | 0.63 | 0.2 | 0.387
2623 | 49 ул.Коммунаров | Городской участок Костромского РЭС | Костромская область | г.Кострома | 10 | 0.63 | 0.222 | 0.3672
2624 | 57 пр.Мира , 93 | Городской участок Костромского РЭС | Костромская область | г.Кострома | 10 | 0.96 | 0.34 | 0.558
2625 | 103 ул.Симановского , 80 | Городской участок Костромского РЭС | Костромская область | г.Кострома | 10 | 0.315 | 0.107 | 0.1872
2626 | 119 пр.Текстильщиков , 24 | Городской участок Костромского РЭС | Костромская область | г.Кострома | 10 | 0.25 | 0.093 | 0.1413
2627 | 207 ул.Ленина , 85 | Городской участок Костромского РЭС | Костромская область | г.Кострома | 10 | 0.57 | 0.092 | 0.4302
2628 | 219 2 Водяной пер. | Городской участок Костромского РЭС | Костромская область | г.Кострома | 10 | 0.25 | 0.168 | 0.0738
2629 | 239 ул.10 Рабочая | Городской участок Костромского РЭС | Костромская область | г.Кострома | 10 | 0.5 | 0.219 | 0.2529
2630 | 241 ул.Калиновская | Городской участок Костромского РЭС | Костромская область | г.Кострома | 10 | 1.26 | 0.174 | 0.9774
2631 | 269 ул.Ю.Пионеров | Городской участок Костромского РЭС | Костромская область | г.Кострома | 10 | 0.4 | 0.184 | 0.1944
2632 | 272 ул.Борьбы | Городской участок Костромского РЭС | Костромская область | г.Кострома | 10 | 0.65 | 0.028 | 0.5598
2633 | 297 пр.Мира , 55 | Городской участок Костромского РЭС | Костромская область | г.Кострома | 10 | 0.8 | 0.231 | 0.5121
2634 | 303 ул.Полянская,33 | Городской участок Костромского РЭС | Костромская область | г.Кострома | 10 | 0.8 | 0.304 | 0.4464
2635 | 310 пр.Мира , 53 | Городской участок Костромского РЭС | Костромская область | г.Кострома | 10 | 0.8 | 0.226 | 0.5166
2636 | 317 ул.Красноармейская | Городской участок Костромского РЭС | Костромская область | г.Кострома | 10 | 1.03 | 0.206 | 0.7416
2637 | 319 ул.Новополянская | Городской участок Костромского РЭС | Костромская область | г.Кострома | 10 | 1.26 | 0.215 | 0.9405
2638 | 342 ул.Полянская | Городской участок Костромского РЭС | Костромская область | г.Кострома | 10 | 0.715 | 0.148 | 0.5103
2639 | 368 Зеленый пер. | Городской участок Костромского РЭС | Костромская область | г.Кострома | 10 | 0.565 | 0.123 | 0.3978
2640 | 387 ул.Боровая | Городской участок Костромского РЭС | Костромская область | г.Кострома | 10 | 0.8 | 0.233 | 0.5103
2641 | 406 площадь Мира,2 | Городской участок Костромского РЭС | Костромская область | г.Кострома | 10 | 0.8 | 0.169 | 0.5679
2642 | 416 ул.Депутатская | Городской участок Костромского РЭС | Костромская область | г.Кострома | 10 | 0.945 | 0.242 | 0.6327
2643 | 426 пр.Мира , 53 | Городской участок Костромского РЭС | Костромская область | г.Кострома | 10 | 0.8 | 0.235 | 0.5085
2644 | 464 ул.8 Рабочая | Городской участок Костромского РЭС | Костромская область | г.Кострома | 10 | 1.26 | 0.153 | 0.9963
2645 | 465 ул.Симановского , 92 | Городской участок Костромского РЭС | Костромская область | г.Кострома | 10 | 0.25 | 0.04 | 0.189
2646 | 486 ул.Беговая-АТС-5 | Городской участок Костромского РЭС | Костромская область | г.Кострома | 10 | 0.36 | 0.058 | 0.2718
2647 | 518 пр.Мира , Цирк | Городской участок Костромского РЭС | Костромская область | г.Кострома | 10 | 0.63 | 0.63 | 0
2648 | 528 5 км.Окружной ж/д | Городской участок Костромского РЭС | Костромская область | г.Кострома | 10 | 0.715 | 0.158 | 0.5013
2649 | 558 ул.Катушечная , 25 | Городской участок Костромского РЭС | Костромская область | г.Кострома | 10 | 0.8 | 0.172 | 0.5652
2650 | 664 ул.Ю.Пионеров | Городской участок Костромского РЭС | Костромская область | г.Кострома | 10 | 0.4 | 0.0715 | 0.29565
2651 | 42 ул.Городская | Городской участок Костромского РЭС | Костромская область | г.Кострома | 10 | 0.4 | 0.158 | 0.2178
2652 | 88 пос.Козелино | Городской участок Костромского РЭС | Костромская область | г.Кострома | 10 | 0.38 | 0.163 | 0.1953
2653 | 117 к/с Струя-2 | Городской участок Костромского РЭС | Костромская область | г.Кострома | 10 | 0.25 | 0.2 | 0.045
2654 | 168 ул.Заречная | Городской участок Костромского РЭС | Костромская область | г.Кострома | 10 | 1.26 | 0.052 | 1.0872
2655 | 181 ул.Московская | Городской участок Костромского РЭС | Костромская область | г.Кострома | 10 | 1.26 | 0.069 | 1.0719
2656 | 185 п.Козелино | Городской участок Костромского РЭС | Костромская область | г.Кострома | 10 | 0.1 | 0.021 | 0.0711
2657 | 276 ул.Московская , 92 | Городской участок Костромского РЭС | Костромская область | г.Кострома | 10 | 0.8 | 0.122 | 0.6102
2658 | 301 ул.Московская | Городской участок Костромского РЭС | Костромская область | г.Кострома | 10 | 0.25 | 0.111 | 0.1251
2659 | 323 ул.Московская , 96 | Городской участок Костромского РЭС | Костромская область | г.Кострома | 10 | 0.25 | 0.04 | 0.189
2660 | 344 ул.Селищенская | Городской участок Костромского РЭС | Костромская область | г.Кострома | 10 | 0.4 | 0.135 | 0.2385
2661 | 432 п.Козелино | Городской участок Костромского РЭС | Костромская область | г.Кострома | 10 | 0.1 | 0 | 0.09
2662 | 433 ул. Московская | Городской участок Костромского РЭС | Костромская область | г.Кострома | 10 | 1.26 | 0.867 | 0.3537
2663 | 436 ул.Вокзальная | Городской участок Костромского РЭС | Костромская область | г.Кострома | 10 | 0.8 | 0.365 | 0.3915
2664 | 448 ул.1-я Загородная | Городской участок Костромского РЭС | Костромская область | г.Кострома | 10 | 0.72 | 0.137 | 0.5247
2665 | 507 Козелино | Городской участок Костромского РЭС | Костромская область | г.Кострома | 10 | 0.1 | 0.042 | 0.0522
2666 | 543 ул.Вокзальная ,3-а | Городской участок Костромского РЭС | Костромская область | г.Кострома | 10 | 0.18 | 0.025 | 0.1395
2667 | 545 ул.Заречная | Городской участок Костромского РЭС | Костромская область | г.Кострома | 10 | 0.5 | 0.103 | 0.3573
2668 | 665 п.Козелино | Городской участок Костромского РЭС | Костромская область | г.Кострома | 10 | 0.1 | 0 | 0.09
2669 | 761 Козелино | Городской участок Костромского РЭС | Костромская область | г.Кострома | 10 | 0.16 | 0.16 | 0
2670 | 772 Учхоз "Костромское | Городской участок Костромского РЭС | Костромская область | г.Кострома | 10 | 0.25 | 0.068 | 0.1638
2671 | 18 ул.1 Мая,26 | Городской участок Костромского РЭС | Костромская область | г.Кострома | 10 | 0.65 | 0.2 | 0.405
2672 | 22 ул.Спасокукоцкого,29 | Городской участок Костромского РЭС | Костромская область | г.Кострома | 10 | 1.26 | 0.383 | 0.7893
2673 | 24 ул.Терешковой | Городской участок Костромского РЭС | Костромская область | г.Кострома | 10 | 0.635 | 0.283 | 0.3168
2674 | 40 ул.Депутатская | Городской участок Костромского РЭС | Костромская область | г.Кострома | 10 | 0.25 | 0.08 | 0.153
2675 | 48 ул.Островского , 50 | Городской участок Костромского РЭС | Костромская область | г.Кострома | 10 | 0.8 | 0.13 | 0.603
2676 | 56-А пр.Текстильщиков, 46 | Городской участок Костромского РЭС | Костромская область | г.Кострома | 10 | 0.8 | 0.17 | 0.567
2677 | 56 пр.Текстильщиков | Городской участок Костромского РЭС | Костромская область | г.Кострома | 10 | 0.43 | 0.082 | 0.3132
2678 | 70 ул.Терешковой ,73 | Городской участок Костромского РЭС | Костромская область | г.Кострома | 10 | 0.64 | 0.111 | 0.4761
2679 | 73 ул.Островского | Городской участок Костромского РЭС | Костромская область | г.Кострома | 10 | 0.5 | 0.13 | 0.333
2680 | 111 ул.Пятницкая , 11 | Городской участок Костромского РЭС | Костромская область | г.Кострома | 10 | 0.4 | 0.328 | 0.0648
2681 | 159 ул.Комсомольская | Городской участок Костромского РЭС | Костромская область | г.Кострома | 10 | 0.25 | 0.089 | 0.1449
2682 | 165 ул.Ерохова | Городской участок Костромского РЭС | Костромская область | г.Кострома | 10 | 1.26 | 0.256 | 0.9036
2683 | 194 ул.1 Мая , 8 | Городской участок Костромского РЭС | Костромская область | г.Кострома | 10 | 1.03 | 0.34 | 0.621
2684 | 280 ул.Борьбы , 4 | Городской участок Костромского РЭС | Костромская область | г.Кострома | 10 | 0.34 | 0.11 | 0.207
2685 | 285 Ул.Островского | Городской участок Костромского РЭС | Костромская область | г.Кострома | 10 | 0.32 | 0.001 | 0.2871
2686 | 300 ул.Пятницкая , 2 | Городской участок Костромского РЭС | Костромская область | г.Кострома | 10 | 0.8 | 0.196 | 0.5436
2687 | 309 пр.Текстильщиков , 65 | Городской участок Костромского РЭС | Костромская область | г.Кострома | 10 | 0.25 | 0.076 | 0.1566
2688 | 476 ул.Симановского | Городской участок Костромского РЭС | Костромская область | г.Кострома | 10 | 0.58 | 0.094 | 0.4374
2689 | 720 ул.Ерохова, ТЭЦ-1 | Городской участок Костромского РЭС | Костромская область | г.Кострома | 10 | 0.1 | 0.008 | 0.0828
2690 | 721 Малый пер,ТЭЦ-1 | Городской участок Костромского РЭС | Костромская область | г.Кострома | 10 | 0.25 | 0.024 | 0.2034
2691 | 783 пр-т Текстильщиков,19 | Городской участок Костромского РЭС | Костромская область | г.Кострома | 10 | 0.8 | 0.193 | 0.5463
2692 | 784 ул.Симановского, 26/37 | Городской участок Костромского РЭС | Костромская область | г.Кострома | 10 | 0.8 | 0.173 | 0.5643
2693 | 143 ул.Новоселов | Городской участок Костромского РЭС | Костромская область | г.Кострома | 10 | 0.28 | 0.046 | 0.2106
2694 | 158 Глазковский пр. | Городской участок Костромского РЭС | Костромская область | г.Кострома | 10 | 0.64 | 0.265 | 0.3375
2695 | 177 п.Высоково | Городской участок Костромского РЭС | Костромская область | г.Кострома | 10 | 0.18 | 0.009 | 0.1539
2696 | 254 ул.Фестивальная | Городской участок Костромского РЭС | Костромская область | г.Кострома | 10 | 0.41 | 0.137 | 0.2457
2697 | 278 8 Окружной пр. | Городской участок Костромского РЭС | Костромская область | г.Кострома | 10 | 0.5 | 0.264 | 0.2124
2698 | 299 ул.Центральная | Городской участок Костромского РЭС | Костромская область | г.Кострома | 10 | 0.25 | 0.135 | 0.1035
2699 | 318 ул.Терешковой | Городской участок Костромского РЭС | Костромская область | г.Кострома | 10 | 0.43 | 0.202 | 0.2052
2700 | 418 2-ой Окружной пр. | Городской участок Костромского РЭС | Костромская область | г.Кострома | 10 | 0.5 | 0.254 | 0.2214
2701 | 424 ул.Фестивальная | Городской участок Костромского РЭС | Костромская область | г.Кострома | 10 | 0.5 | 0.133 | 0.3303
2702 | 438 ул.Мира | Городской участок Костромского РЭС | Костромская область | г.Кострома | 10 | 0.4 | 0.11 | 0.261
2703 | 443 ул.Индустриальная | Городской участок Костромского РЭС | Костромская область | г.Кострома | 10 | 0.5 | 0.123 | 0.3393
2704 | 455 ул.Фестивальная | Городской участок Костромского РЭС | Костромская область | г.Кострома | 10 | 0.72 | 0.163 | 0.5013
2705 | 480 п.Высоково (оранж.) | Городской участок Костромского РЭС | Костромская область | г.Кострома | 10 | 1.38 | 0.046 | 1.2006
2706 | 517 с/х Высоковский | Городской участок Костромского РЭС | Костромская область | г.Кострома | 10 | 0.5 | 0.054 | 0.4014
2707 | 596 Индустриальная | Городской участок Костромского РЭС | Костромская область | г.Кострома | 10 | 1 | 0.456 | 0.4896
2708 | 597 Индустриальная | Городской участок Костромского РЭС | Костромская область | г.Кострома | 10 | 2.6 | 0.65 | 1.755
2709 | 598 Индустриальная | Городской участок Костромского РЭС | Костромская область | г.Кострома | 10 | 0.4 | 0.31 | 0.081
2710 | 600-1 Индустриальная,ЖБИ | Городской участок Костромского РЭС | Костромская область | г.Кострома | 10 | 1 | 0.452 | 0.4932
2711 | 600-2 Индустриальная,ЖБИ | Городской участок Костромского РЭС | Костромская область | г.Кострома | 10 | 0.63 | 0.326 | 0.2736
2712 | 601 ул.Индустр.пож часть | Городской участок Костромского РЭС | Костромская область | г.Кострома | 10 | 0.4 | 0.05 | 0.315
2713 | 605 ул.Индустриальная | Городской участок Костромского РЭС | Костромская область | г.Кострома | 10 | 0.5 | 0.01 | 0.441
2714 | 620 с/х Волжский | Городской участок Костромского РЭС | Костромская область | г.Кострома | 10 | 2 | 0.569 | 1.2879
2715 | 646 Индустриальная | Городской участок Костромского РЭС | Костромская область | г.Кострома | 10 | 0.25 | 0.214 | 0.0324
2716 | 661 Индустриальная | Городской участок Костромского РЭС | Костромская область | г.Кострома | 10 | 1.26 | 0.318 | 0.8478
2717 | 709 Высоково тепличн.к-т | Городской участок Костромского РЭС | Костромская область | г.Кострома | 10 | 2 | 0.334 | 1.4994
2718 | 710 Высоково тепличн.к-т | Городской участок Костромского РЭС | Костромская область | г.Кострома | 10 | 2 | 0.455 | 1.3905
2719 | 719 Территория ТЭЦ-2 | Городской участок Костромского РЭС | Костромская область | г.Кострома | 10 | 0.96 | 0.042 | 0.8262
2720 | 825 ул.Мелиоративная, 4, пом.5 | Городской участок Костромского РЭС | Костромская область | г.Кострома | 10 | 0.04 | 0.002 | 0.0342
2721 | 3 ул.Лагерная | Городской участок Костромского РЭС | Костромская область | г.Кострома | 10 | 0.4 | 0.141 | 0.2331
2722 | 5 ул.Советская,130 | Городской участок Костромского РЭС | Костромская область | г.Кострома | 10 | 0.16 | 0.068 | 0.0828
2723 | 6 ул.Базовая (у РП-19) | Городской участок Костромского РЭС | Костромская область | г.Кострома | 10 | 0.63 | 0.034 | 0.5364
2724 | 38 ул.Мясницкая | Городской участок Костромского РЭС | Костромская область | г.Кострома | 10 | 0.72 | 0.256 | 0.4176
2725 | 53 ул.Мясницкая | Городской участок Костромского РЭС | Костромская область | г.Кострома | 10 | 0.25 | 0.151 | 0.0891
2726 | 69 ул.Поселковая | Городской участок Костромского РЭС | Костромская область | г.Кострома | 10 | 0.63 | 0.205 | 0.3825
2727 | 94 Кинишемское шоссе | Городской участок Костромского РЭС | Костромская область | г.Кострома | 10 | 0.57 | 0 | 0.513
2728 | 101 ул.Деминская | Городской участок Костромского РЭС | Костромская область | г.Кострома | 10 | 2 | 0.102 | 1.7082
2729 | 107 ул.Советская , 111 | Городской участок Костромского РЭС | Костромская область | г.Кострома | 10 | 0.57 | 0.193 | 0.3393
2730 | 123 ул.Титова , 5 | Городской участок Костромского РЭС | Костромская область | г.Кострома | 10 | 0.5 | 0.19 | 0.279
2731 | 130 ул.Зеленая | Городской участок Костромского РЭС | Костромская область | г.Кострома | 10 | 0.4 | 0.2 | 0.18
2732 | 132 ул.Гагарина | Городской участок Костромского РЭС | Костромская область | г.Кострома | 10 | 0.8 | 0.249 | 0.4959
2733 | 134 ул.Гагарина | Городской участок Костромского РЭС | Костромская область | г.Кострома | 10 | 0.32 | 0.098 | 0.1998
2734 | 146 Кинешемское шоссе | Городской участок Костромского РЭС | Костромская область | г.Кострома | 10 | 0.57 | 0.118 | 0.4068
2735 | 153 ул.Советская ,101 | Городской участок Костромского РЭС | Костромская область | г.Кострома | 10 | 0.43 | 0.176 | 0.2286
2736 | 157 ул.2 Дорожная | Городской участок Костромского РЭС | Костромская область | г.Кострома | 10 | 0.25 | 0.08 | 0.153
2737 | 164 ул.Никитская,25 | Городской участок Костромского РЭС | Костромская область | г.Кострома | 10 | 0.65 | 0.221 | 0.3861
2738 | 169 Кинишемское шоссе | Городской участок Костромского РЭС | Костромская область | г.Кострома | 10 | 0.18 | 0.061 | 0.1071
2739 | 171 ул.Базовая, 6а | Городской участок Костромского РЭС | Костромская область | г.Кострома | 10 | 0.25 | 0.045 | 0.1845
2740 | 175 ул.Никитская , 140 | Городской участок Костромского РЭС | Костромская область | г.Кострома | 10 | 0.8 | 0.162 | 0.5742
2741 | 176 ул.Советская , 115 | Городской участок Костромского РЭС | Костромская область | г.Кострома | 10 | 0.25 | 0.031 | 0.1971
2742 | 178 ул.Никитская | Городской участок Костромского РЭС | Костромская область | г.Кострома | 10 | 0.63 | 0.111 | 0.4671
2743 | 179 ул.Никитская | Городской участок Костромского РЭС | Костромская область | г.Кострома | 10 | 0.57 | 0.158 | 0.3708
2744 | 180 ул.Кузнецкая | Городской участок Костромского РЭС | Костромская область | г.Кострома | 10 | 0.8 | 0.076 | 0.6516
2745 | 182 Галичское шоссе | Городской участок Костромского РЭС | Костромская область | г.Кострома | 10 | 0.4 | 0.066 | 0.3006
2746 | 184 ул.Станкостроительная | Городской участок Костромского РЭС | Костромская область | г.Кострома | 10 | 0.8 | 0.269 | 0.4779
2747 | 199 ул.Гагарина | Городской участок Костромского РЭС | Костромская область | г.Кострома | 10 | 0.8 | 0.221 | 0.5211
2748 | 200 Кинешемское шоссе | Городской участок Костромского РЭС | Костромская область | г.Кострома | 10 | 0.32 | 0.058 | 0.2358
2749 | 205 ул.Советская , 119 | Городской участок Костромского РЭС | Костромская область | г.Кострома | 10 | 0.5 | 0.121 | 0.3411
2750 | 217 Галичское шоссе | Городской участок Костромского РЭС | Костромская область | г.Кострома | 10 | 0.18 | 0.105 | 0.0675
2751 | 223 ул.П.Щербины | Городской участок Костромского РЭС | Костромская область | г.Кострома | 10 | 0.715 | 0.187 | 0.4752
2752 | 224 ул.Лагерная , 4 | Городской участок Костромского РЭС | Костромская область | г.Кострома | 10 | 0.4 | 0.092 | 0.2772
2753 | 232 улСловетская , 98 | Городской участок Костромского РЭС | Костромская область | г.Кострома | 10 | 0.4 | 0.243 | 0.1413
2754 | 234 ул.Никитская , 74 | Городской участок Костромского РЭС | Костромская область | г.Кострома | 10 | 0.5 | 0.278 | 0.1998
2755 | 237 Кинишемское шоссе | Городской участок Костромского РЭС | Костромская область | г.Кострома | 10 | 0.4 | 0.16 | 0.216
2756 | 243 ул.2-я Глазковская , 2 | Городской участок Костромского РЭС | Костромская область | г.Кострома | 10 | 1.26 | 0.126 | 1.0206
2757 | 244 Кинишемское шоссе | Городской участок Костромского РЭС | Костромская область | г.Кострома | 10 | 0.315 | 0.119 | 0.1764
2758 | 245 ул.П.Щербины | Городской участок Костромского РЭС | Костромская область | г.Кострома | 10 | 0.72 | 0.143 | 0.5193
2759 | 247 ул.2-я Дорожная | Городской участок Костромского РЭС | Костромская область | г.Кострома | 10 | 0.16 | 0.077 | 0.0747
2760 | 248 Бульвар Петрковского | Городской участок Костромского РЭС | Костромская область | г.Кострома | 10 | 0.18 | 0.063 | 0.1053
2761 | 253 1 Кинишемский пр. | Городской участок Костромского РЭС | Костромская область | г.Кострома | 10 | 0.25 | 0.067 | 0.1647
2762 | 264 Галичское шоссе | Городской участок Костромского РЭС | Костромская область | г.Кострома | 10 | 0.25 | 0.056 | 0.1746
2763 | 268 Кинишемское шоссе | Городской участок Костромского РЭС | Костромская область | г.Кострома | 10 | 0.18 | 0.073 | 0.0963
2764 | 286 ул.Советская , 105 | Городской участок Костромского РЭС | Костромская область | г.Кострома | 10 | 0.36 | 0.179 | 0.1629
2765 | 293 3 Сосновый пр. | Городской участок Костромского РЭС | Костромская область | г.Кострома | 10 | 0.36 | 0.084 | 0.2484
2766 | 295 Галичское шоссе | Городской участок Костромского РЭС | Костромская область | г.Кострома | 10 | 0.25 | 0.054 | 0.1764
2767 | 304 ул.Станкостроительная | Городской участок Костромского РЭС | Костромская область | г.Кострома | 10 | 0.18 | 0.012 | 0.1512
2768 | 311 ул.Шагова,206 | Городской участок Костромского РЭС | Костромская область | г.Кострома | 10 | 0.18 | 0.04 | 0.126
2769 | 325 ул.Юношеская | Городской участок Костромского РЭС | Костромская область | г.Кострома | 10 | 0.57 | 0.097 | 0.4257
2770 | 328 ул.Пастуховская | Городской участок Костромского РЭС | Костромская область | г.Кострома | 10 | 0.8 | 0.131 | 0.6021
2771 | 329 ул.Галичская-100. | Городской участок Костромского РЭС | Костромская область | г.Кострома | 10 | 0.8 | 0.291 | 0.4581
2772 | 332 Сосновый пр. | Городской участок Костромского РЭС | Костромская область | г.Кострома | 10 | 0.8 | 0.22 | 0.522
2773 | 351 Галичское шоссе | Городской участок Костромского РЭС | Костромская область | г.Кострома | 10 | 0.8 | 0.259 | 0.4869
2774 | 355 ул.Галичская | Городской участок Костромского РЭС | Костромская область | г.Кострома | 10 | 0.4 | 0.038 | 0.3258
2775 | 358 м-н Юбилейный | Городской участок Костромского РЭС | Костромская область | г.Кострома | 10 | 0.32 | 0.071 | 0.2241
2776 | 366 ул.Шагова , 187 | Городской участок Костромского РЭС | Костромская область | г.Кострома | 10 | 0.8 | 0.186 | 0.5526
2777 | 392 ул.Деминская | Городской участок Костромского РЭС | Костромская область | г.Кострома | 10 | 1.26 | 0.126 | 1.0206
2778 | 393 Мясной двор Наша РУ-6кВ. | Городской участок Костромского РЭС | Костромская область | г.Кострома | 10 | 2.6 | 0 | 2.34
2779 | 394 3 Сосновый пр. | Городской участок Костромского РЭС | Костромская область | г.Кострома | 10 | 0.26 | 0.028 | 0.2088
2780 | 395 2 Сосновый пр. | Городской участок Костромского РЭС | Костромская область | г.Кострома | 10 | 0.65 | 0.198 | 0.4068
2781 | 409 ул.Советская , 108 | Городской участок Костромского РЭС | Костромская область | г.Кострома | 10 | 0.95 | 0.273 | 0.6093
2782 | 413 ул.Советская , 88 | Городской участок Костромского РЭС | Костромская область | г.Кострома | 10 | 0.5 | 0.181 | 0.2871
2783 | 415 ул.Галичская , 126 | Городской участок Костромского РЭС | Костромская область | г.Кострома | 10 | 1.03 | 0.572 | 0.4122
2784 | 421 Кинишемское шоссе | Городской участок Костромского РЭС | Костромская область | г.Кострома | 10 | 0.5 | 0.086 | 0.3726
2785 | 423 ул.Шагова , 211 | Городской участок Костромского РЭС | Костромская область | г.Кострома | 10 | 0.57 | 0.125 | 0.4005
2786 | 429 Кинешемское шоссе | Городской участок Костромского РЭС | Костромская область | г.Кострома | 10 | 0.8 | 0.163 | 0.5733
2787 | 447 ул.Деминская | Городской участок Костромского РЭС | Костромская область | г.Кострома | 10 | 1.26 | 0.363 | 0.8073
2788 | 466 ул.Галичская | Городской участок Костромского РЭС | Костромская область | г.Кострома | 10 | 0.32 | 0.058 | 0.2358
2789 | 471 ул.Зеленая | Городской участок Костромского РЭС | Костромская область | г.Кострома | 10 | 1.26 | 0.05 | 1.089
2790 | 484 Восточный пром.р-н | Городской участок Костромского РЭС | Костромская область | г.Кострома | 10 | 0.8 | 0.062 | 0.6642
2791 | 489 ул.Привокзальная | Городской участок Костромского РЭС | Костромская область | г.Кострома | 10 | 0.26 | 0.029 | 0.2079
2792 | 502 Галичское шоссе | Городской участок Костромского РЭС | Костромская область | г.Кострома | 10 | 0.4 | 0.153 | 0.2223
2793 | 505 ул.Шагова , 207 | Городской участок Костромского РЭС | Костромская область | г.Кострома | 10 | 0.72 | 0.205 | 0.4635
2794 | 519 ул.Индустриальная | Городской участок Костромского РЭС | Костромская область | г.Кострома | 10 | 1.26 | 0.025 | 1.1115
2795 | 522 пр-д Мичуринцев | Городской участок Костромского РЭС | Костромская область | г.Кострома | 10 | 0.16 | 0.065 | 0.0855
2796 | 526 ул .Базовая | Городской участок Костромского РЭС | Костромская область | г.Кострома | 10 | 0.16 | 0.032 | 0.1152
2797 | 533 ул.Зеленая ТУСМ-5 | Городской участок Костромского РЭС | Костромская область | г.Кострома | 10 | 0.1 | 0.033 | 0.0603
2798 | 541 ул.Шагова , 185 | Городской участок Костромского РЭС | Костромская область | г.Кострома | 10 | 0.72 | 0.165 | 0.4995
2799 | 550 ул.Зеленая | Городской участок Костромского РЭС | Костромская область | г.Кострома | 10 | 1.26 | 0.551 | 0.6381
2800 | 573 ул.Шагова,153 | Городской участок Костромского РЭС | Костромская область | г.Кострома | 10 | 0.5 | 0.162 | 0.3042
2801 | 574 ул.Титова , 6 | Городской участок Костромского РЭС | Костромская область | г.Кострома | 10 | 0.57 | 0.132 | 0.3942
2802 | 575 ул.Ю.Смирнова | Городской участок Костромского РЭС | Костромская область | г.Кострома | 10 | 0.25 | 0.096 | 0.1386
2803 | 589 ул.Базовая | Городской участок Костромского РЭС | Костромская область | г.Кострома | 10 | 1.26 | 0.015 | 1.1205
2804 | 592 Кинишемское шоссе,6а | Городской участок Костромского РЭС | Костромская область | г.Кострома | 10 | 0.32 | 0.073 | 0.2223
2805 | 606 ул.Никитская , 62-б | Городской участок Костромского РЭС | Костромская область | г.Кострома | 10 | 0.5 | 0.199 | 0.2709
2806 | 613 Индустриальная | Городской участок Костромского РЭС | Костромская область | г.Кострома | 10 | 0.63 | 0.03 | 0.54
2807 | 704 ул.Советская .101 | Городской участок Костромского РЭС | Костромская область | г.Кострома | 10 | 1.26 | 0.133 | 1.0143
2808 | 741 ул.Ю.Смирнова,89 "Стометровка" | Городской участок Костромского РЭС | Костромская область | г.Кострома | 10 | 2 | 0.567 | 1.2897
2809 | 758 | Городской участок Костромского РЭС | Костромская область | г.Кострома | 10 | 0.5 | 0.075 | 0.3825
2810 | 767 Зеленая | Городской участок Костромского РЭС | Костромская область | г.Кострома | 10 | 0.1 | 0.031 | 0.0621
2811 | 795 ул.2-я Волжская, 4в | Городской участок Костромского РЭС | Костромская область | г.Кострома | 10 | 0.8 | 0.216 | 0.5256
2812 | 808 ул.Северной правды, СТ "Мир" | Городской участок Костромского РЭС | Костромская область | г.Кострома | 10 | 0.16 | 0.015 | 0.1305
2813 | 813 ул.Нижняя Дебря д.104 | Городской участок Костромского РЭС | Костромская область | г.Кострома | 10 | 0.4 | 0.04 | 0.324
2814 | 816 Речная 30 | Городской участок Костромского РЭС | Костромская область | г.Кострома | 10 | 2 | 0.019 | 1.7829
2815 | 823 Зеленая, 1б | Городской участок Костромского РЭС | Костромская область | г.Кострома | 10 | 0.4 | 0.173 | 0.2043
2816 | 827 мкр.Новый город | Городской участок Костромского РЭС | Костромская область | г.Кострома | 10 | 0.63 | 0.034 | 0.5364
2817 | 833 ул. Деминская, 3, лит.А | Городской участок Костромского РЭС | Костромская область | г.Кострома | 10 | 0.4 | 0.004 | 0.3564
2818 | 87 ул.Дровяная | Городской участок Костромского РЭС | Костромская область | г.Кострома | 10 | 0.25 | 0.076 | 0.1566
2819 | 118 Васильевское шоссе | Городской участок Костромского РЭС | Костромская область | г.Кострома | 10 | 0.8 | 0.287 | 0.4617
2820 | 136 Васильевское шоссе | Городской участок Костромского РЭС | Костромская область | г.Кострома | 10 | 0.18 | 0.07 | 0.099
2821 | 672 Красная Байдарка | Городской участок Костромского РЭС | Костромская область | г.Кострома | 10 | 0.2 | 0.037 | 0.1467
2822 | 504 ул.Юбилейная | Городской участок Костромского РЭС | Костромская область | г.Кострома | 10 | 0.18 | 0.071 | 0.0981
2823 | 306 Встроенная в РП-8 | Городской участок Костромского РЭС | Костромская область | г.Кострома | 10 | 0.1 | 0.002 | 0.0882
2824 | 412 ул.Индустриальная | Городской участок Костромского РЭС | Костромская область | г.Кострома | 10 | 1.26 | 0.249 | 0.9099
2825 | 419 м-н Давыдовский 1 | Городской участок Костромского РЭС | Костромская область | г.Кострома | 10 | 1.26 | 0.27 | 0.891
2826 | 425 м-н Давыдовский 1 | Городской участок Костромского РЭС | Костромская область | г.Кострома | 10 | 0.8 | 0.322 | 0.4302
2827 | 444 м-н Давыдовский 1 | Городской участок Костромского РЭС | Костромская область | г.Кострома | 10 | 1.03 | 0.32 | 0.639
2828 | 474 м-н Давыдовский-1 | Городской участок Костромского РЭС | Костромская область | г.Кострома | 10 | 0.8 | 0.257 | 0.4887
2829 | 488 м-н Давыдовский-1 | Городской участок Костромского РЭС | Костромская область | г.Кострома | 10 | 1.26 | 0.183 | 0.9693
2830 | 591 ул.Профсоюзная | Городской участок Костромского РЭС | Костромская область | г.Кострома | 10 | 0.65 | 0.073 | 0.5193
2831 | 611 Давыдовский-3, ТК Лидер | Городской участок Костромского РЭС | Костромская область | г.Кострома | 10 | 2 | 0.932 | 0.9612
2832 | 633 Индустриальная | Городской участок Костромского РЭС | Костромская область | г.Кострома | 10 | 0.8 | 0.163 | 0.5733
2833 | 638 ул.Индустриальная | Городской участок Костромского РЭС | Костромская область | г.Кострома | 10 | 1.26 | 0.273 | 0.8883
2834 | 657 м-н Мелиоратор | Городской участок Костромского РЭС | Костромская область | г.Кострома | 10 | 0.8 | 0.114 | 0.6174
2835 | 659 ул.Жилая | Городской участок Костромского РЭС | Костромская область | г.Кострома | 10 | 1.26 | 0.239 | 0.9189
2836 | 714 Рябиновый проезд,5 | Городской участок Костромского РЭС | Костромская область | г.Кострома | 10 | 0.8 | 0.148 | 0.5868
2837 | 762 Кинешемское шоссе,76 | Городской участок Костромского РЭС | Костромская область | г.Кострома | 10 | 3.2 | 0.403 | 2.5173
2838 | 782 м-н 3-й Давыдовский,15 | Городской участок Костромского РЭС | Костромская область | г.Кострома | 10 | 1.26 | 0.127 | 1.0197
2839 | 789 пересечение ул.Димитрова и Кинешем.ш. | Городской участок Костромского РЭС | Костромская область | г.Кострома | 10 | 1.26 | 0.081 | 1.0611
2840 | 803 ул.Соловьиная, в р-не д.№3 | Городской участок Костромского РЭС | Костромская область | г.Кострома | 10 | 1.26 | 0.129 | 1.0179
2841 | 817 ул.Индустриальная, в р-не д.№32 | Городской участок Костромского РЭС | Костромская область | г.Кострома | 10 | 1.26 | 0.006 | 1.1286
2842 | 663 п.Первомайский | Городской участок Костромского РЭС | Костромская область | г.Кострома | 10 | 0.4 | 0.15 | 0.2325
2843 | 294 кол.сад "Юбилейный" | Городской участок Костромского РЭС | Костромская область | г.Кострома | 10 | 0.25 | 0.183 | 0.0603
2844 | 680 п.Волжский (с.Яковлевское) | Городской участок Костромского РЭС | Костромская область | г.Кострома | 10 | 0.2 | 0.022 | 0.1602
2845 | 681 п.Волжский | Городской участок Костромского РЭС | Костромская область | г.Кострома | 10 | 1.26 | 0.367 | 0.8037
2846 | 682 п.Волжский | Городской участок Костромского РЭС | Костромская область | г.Кострома | 10 | 0.25 | 0.078 | 0.1548
2847 | 683 п.Волжский | Городской участок Костромского РЭС | Костромская область | г.Кострома | 10 | 0.1 | 0.004 | 0.0864
2848 | 684 п.Волжский | Городской участок Костромского РЭС | Костромская область | г.Кострома | 10 | 0.4 | 0.079 | 0.2889
2849 | 685 п.Волжский | Городской участок Костромского РЭС | Костромская область | г.Кострома | 10 | 0.4 | 0.166 | 0.2106
2850 | 690 п.Волжский | Городской участок Костромского РЭС | Костромская область | г.Кострома | 10 | 0.5 | 0.036 | 0.4176
2851 | 536 п.Волжский | Городской участок Костромского РЭС | Костромская область | г.Кострома | 10 | 0.4 | 0.045 | 0.3195
2852 | 754 п. Волжский | Городской участок Костромского РЭС | Костромская область | г.Кострома | 10 | 0.16 | 0.005 | 0.1395
2853 | 824 Речной пр-т, 71 | Городской участок Костромского РЭС | Костромская область | г.Кострома | 10 | 0.063 | 0.063 | 0
2854 | 826 Речной пр-т, 145 | Городской участок Костромского РЭС | Костромская область | г.Кострома | 10 | 0.8 | 0.099 | 0.6309
2855 | 842 Речной пр-т, 108 | Городской участок Костромского РЭС | Костромская область | г.Кострома | 10 | 0.025 | 0.025 | 0
2856 | 853,ул.Индустриальная | Городской участок Костромского РЭС | Костромская область | г.Кострома | 10 | 0.8 | 0.411 | 0.3501
2857 | 843,п. Кравсная Байдарка | Городской участок Костромского РЭС | Костромская область | г.Кострома | 10 | 0.16 | 0.002 | 0.1422
2858 | 856, Береговая,56 | Городской участок Костромского РЭС | Костромская область | г.Кострома | 10 | 0.063 | 0 | 0.0567
2859 | 836,ул.Галичская, ГК №32 | Городской участок Костромского РЭС | Костромская область | г.Кострома | 10 | 0.1 | 0.025 | 0.0675
2860 | 837,ул.2-яВолжская,8 | Городской участок Костромского РЭС | Костромская область | г.Кострома | 10 | 0.1 | 0.037 | 0.0567
2861 | 838,УФСБ пр.Красинский,2,2а. | Городской участок Костромского РЭС | Костромская область | г.Кострома | 10 | 0.8 | 0.015 | 0.7065
2862 | 849,ул.Козуева,80 | Городской участок Костромского РЭС | Костромская область | г.Кострома | 10 | 0.5 | 0.002 | 0.4482
2863 | 850.ул.Галичская(за переездом) | Городской участок Костромского РЭС | Костромская область | г.Кострома | 10 | 0.1 | 0.088 | 0.0108
2864 | 851,п.Волжский(рядом с ТП692) | Городской участок Костромского РЭС | Костромская область | г.Кострома | 10 | 0.63 | 0.004 | 0.5634
2865 | 852,п.Первый | Городской участок Костромского РЭС | Костромская область | г.Кострома | 10 | 0.63 | 0.02 | 0.549
2866 | 855,ул.П.Щербины,23 | Городской участок Костромского РЭС | Костромская область | г.Кострома | 10 | 0.063 | 0 | 0.0567
2867 | 854,ул.Костромская,113 | Городской участок Костромского РЭС | Костромская область | г.Кострома | 10 | 0.4 | 0.0003 | 0.35973
2868 | 858,ул.Дёминская,26(ЗАО Пешеход) | Городской участок Костромского РЭС | Костромская область | г.Кострома | 10 | 0.25 | 0 | 0.225
2869 | 857.ул.Галичская,126а | Городской участок Костромского РЭС | Костромская область | г.Кострома | 10 | 0.4 | 0.15 | 0.225
2870 | 863,ул.Мелиоративная,4А | Городской участок Костромского РЭС | Костромская область | г.Кострома | 10 | 0.4 | 0.15 | 0.225
2871 | 859,ул.Дёминская,1 лит.Н | Городской участок Костромского РЭС | Костромская область | г.Кострома | 10 | 0.8 | 0.25 | 0.495
2872 | 861,пр.Речной,65 | Городской участок Костромского РЭС | Костромская область | г.Кострома | 10 | 0.1 | 0 | 0.09
2873 | 864,пр.Речной( №415 по ГП) | Городской участок Костромского РЭС | Костромская область | г.Кострома | 10 | 0.063 | 0.045 | 0.0162
2874 | ТП 841, пер.Береговой | Городской участок Костромского РЭС | Костромская область | г.Кострома | 10 | 0.063 | 0.007 | 0.0504
2875 | ТП 862,ул.Ткачей,7 | Городской участок Костромского РЭС | Костромская область | г.Кострома | 10 | 0.16 | 0 | 0.144
2876 | ТП 865, ул.Зелёная,1 | Городской участок Костромского РЭС | Костромская область | г.Кострома | 10 | 0.4 | 0 | 0.36
2877 | ТП 866, ул. Локомативная,5 | Городской участок Костромского РЭС | Костромская область | г.Кострома | 10 | 0.25 | 0 | 0.225
2878 | ТП 868, ул. Разъезд 5-й КМ | Городской участок Костромского РЭС | Костромская область | г.Кострома | 10 | 0.25 | 0 | 0.225
2879 | ТП 869, ул. Индустриальная,69б | Городской участок Костромского РЭС | Костромская область | г.Кострома | 10 | 0.4 | 0 | 0.36
2880 | ТП 845, Локомотивная,3д | Городской участок Костромского РЭС | Костромская область | г.Кострома | 10 | 0.16 | 0 | 0.144
2881 | 846 п.Волжский | Городской участок Костромского РЭС | Костромская область | г.Кострома | 10 | 0.25 | 0.057 | 0.1737
2882 | 872, ул. Коммунаров | Городской участок Костромского РЭС | Костромская область | г.Кострома | 10 | 0.4 | 0.3 | 0.09
2883 | 873 п.Волжский | Городской участок Костромского РЭС | Костромская область | г.Кострома | 10 | 0.16 | 0.16 | 0
2884 | 877,Олега Юрасова | Городской участок Костромского РЭС | Костромская область | г.Кострома | 10 | 0.5 | 0.48 | 0.018
2885 | 821, м-н Новый Город | Городской участок Костромского РЭС | Костромская область | г.Кострома | 10 | 2 | 0.804 | 1.0764
2886 | 867 | Городской участок Костромского РЭС | Костромская область | г.Кострома | 10 | 0.063 | 0.045 | 0.0162
2887 | ТП 839,ул.Лесная,23 | Городской участок Костромского РЭС | Костромская область | г.Кострома | 10 | 0.4 | 0.15 | 0.225
2888 | 716, ул.Просвещения,43 | Городской участок Костромского РЭС | Костромская область | г.Кострома | 10 | 0.18 | 0.165 | 0.0135
2889 | 878, ул. Городская,1д | Городской участок Костромского РЭС | Костромская область | г.Кострома | 10 | 0.1 | 0.015 | 0.0765
2890 | 761, 1-й проезд Коминтерна,84 | Городской участок Костромского РЭС | Костромская область | г.Кострома | 10 | 0.16 | 0.11 | 0.045
2891 | 883,ул. Нижняя Дебря | Городской участок Костромского РЭС | Костромская область | г.Кострома | 10 | 2 | 0.95 | 0.945
2892 | 887, п. Первый | Городской участок Костромского РЭС | Костромская область | г.Кострома | 6 | 0.25 | 0.15 | 0.09
2893 | 879, ул. Профсоюзная, (школа, садик) | Городской участок Костромского РЭС | Костромская область | г.Кострома | 10 | 1.26 | 1.048 | 0.1908
2894 | КТП-4 | Нерехтский | Костромская область | С.Григорцево | 6 | 0.1 | 0.047 | 0.0477
2895 | КТП-39 | Нерехтский | Костромская область | С.Поемечье | 6 | 0.1 | 0.041 | 0.0531
2896 | КТП-62 | Нерехтский | Костромская область | Д.Вогниково | 6 | 0.06 | 0.03 | 0.027
2897 | КТП-63 | Нерехтский | Костромская область | Д.Бачелка | 6 | 0.03 | 0.013 | 0.0153
2898 | КТП-65 | Нерехтский | Костромская область | Д.Лепилово | 6 | 0.03 | 0.015 | 0.0135
2899 | КТП-66 | Нерехтский | Костромская область | С.Григорцево | 6 | 0.1 | 0.039 | 0.0549
2900 | КТП-67 | Нерехтский | Костромская область | С.Григорцево | 6 | 0.16 | 0.054 | 0.0954
2901 | КТП-70 | Нерехтский | Костромская область | Д.Попадейкино | 6 | 0.16 | 0.088 | 0.0648
2902 | ЗТП-106 | Нерехтский | Костромская область | Д.Гилёво | 6 | 0.1 | 0.068 | 0.0288
2903 | КТП-187 | Нерехтский | Костромская область | Д.Берёзовка | 6 | 0.03 | 0.017 | 0.0117
2904 | КТП-190 | Нерехтский | Костромская область | Д.Дьяково | 6 | 0.1 | 0.032 | 0.0612
2905 | КТПП-218 | Нерехтский | Костромская область | С.Григорцево | 6 | 0.5 | 0.499 | 0.0009
2906 | КТП-233 | Нерехтский | Костромская область | С.Григорцево | 6 | 0.25 | 0.119 | 0.1179
2907 | КТП-244 | Нерехтский | Костромская область | Д.Миснево | 6 | 0.16 | 0.064 | 0.0864
2908 | КТПП-268 | Нерехтский | Костромская область | С.Григорцево | 6 | 0.4 | 0.173 | 0.2043
2909 | КТП-307 | Нерехтский | Костромская область | Д.Попадейкино | 6 | 0.16 | 0.056 | 0.0936
2910 | КТПП-107 | Нерехтский | Костромская область | С.Григорцево | 6 | 0.16 | 0.132 | 0.0252
2911 | КТПП-169 | Нерехтский | Костромская область | С.Григорцево | 6 | 0.25 | 0.103 | 0.1323
2912 | КТП-314 | Нерехтский | Костромская область | С.Григорцево | 6 | 0.25 | 0.089 | 0.1449
2913 | КТП-8 | Нерехтский | Костромская область | арменки | 6 | 0.16 | 0.125 | 0.0315
2914 | КТП-55 | Нерехтский | Костромская область | клементьево | 6 | 0.16 | 0.102 | 0.0522
2915 | КТП-16 | Нерехтский | Костромская область | арменки | 6 | 0.8 | 0.799 | 0.0009
2916 | КТП-57 | Нерехтский | Костромская область | клементьево | 6 | 0.58 | 0.58 | 0
2917 | КТП-27 | Нерехтский | Костромская область | клементьево | 6 | 0.1 | 0.099 | 0.0009
2918 | КТП-53 | Нерехтский | Костромская область | клементьево | 6 | 0.25 | 0.203 | 0.0423
2919 | КТП-54 | Нерехтский | Костромская область | С.Ивановское | 6 | 0.1 | 0.038 | 0.0558
2920 | КТП-121 | Нерехтский | Костромская область | Д.Мелехово | 6 | 0.16 | 0.08 | 0.072
2921 | КТП-201 | Нерехтский | Костромская область | Д.Усиково | 6 | 0.16 | 0.051 | 0.0981
2922 | КТП-5 | Нерехтский | Костромская область | С.Ёжово | 6 | 0.1 | 0.054 | 0.0414
2923 | КТП-26 | Нерехтский | Костромская область | Д.Запогостье | 6 | 0.03 | 0.018 | 0.0108
2924 | КТПП-45 | Нерехтский | Костромская область | Д.Чириково | 6 | 0.18 | 0.076 | 0.0936
2925 | ЗТП-51 | Нерехтский | Костромская область | П.Лужки | 6 | 0.32 | 0.167 | 0.1377
2926 | ЗТП-78 (блочн.) | Нерехтский | Костромская область | П.Лужки | 6 | 0.8 | 0.799 | 0.0009
2927 | КТПП-304 | Нерехтский | Костромская область | У п.Лужки | 6 | 0.4 | 0.4 | 0
2928 | КТП-119 | Нерехтский | Костромская область | У п.Лужки | 6 | 0.1 | 0.1 | 0
2929 | КТП-305 | Нерехтский | Костромская область | Лужки | 6 | 0.25 | 0.208 | 0.0378
2930 | КТП-311 | Нерехтский | Костромская область | С.Ёмсна | 6 | 0.16 | 0.065 | 0.0855
2931 | ЗТП-328 | Нерехтский | Костромская область | П.Лужки | 6 | 0.8 | 0.799 | 0.0009
2932 | КТП-125 | Нерехтский | Костромская область | Д.Сокерино | 6 | 0.04 | 0.013 | 0.0243
2933 | КТП-143 | Нерехтский | Костромская область | Д.М.Андрейково | 6 | 0.02 | 0.009 | 0.0099
2934 | КТП-145 | Нерехтский | Костромская область | С.Сараево | 6 | 0.16 | 0.073 | 0.0783
2935 | ЗТП-148 | Нерехтский | Костромская область | Д.Мельниково | 6 | 0.4 | 0.305 | 0.0855
2936 | КТП-251 | Нерехтский | Костромская область | С.Сараево | 6 | 0.16 | 0.067 | 0.0837
2937 | КТП-275 | Нерехтский | Костромская область | С.Сараево | 6 | 0.25 | 0.089 | 0.1449
2938 | КТП-75 | Нерехтский | Костромская область | П.Рудино | 6 | 0.25 | 0.115 | 0.1215
2939 | ЗТП-317 | Нерехтский | Костромская область | П.Рудино | 6 | 0.25 | 0.103 | 0.1323
2940 | ЗТП-345 | Нерехтский | Костромская область | П.Рудино | 6 | 0.5 | 0.499 | 0.0009
2941 | КТПП-12 | Нерехтский | Костромская область | П.Рудино | 6 | 0.4 | 0.187 | 0.1917
2942 | КТП-109 | Нерехтский | Костромская область | Д.Севастьяново | 6 | 0.1 | 0.044 | 0.0504
2943 | КТП-221 | Нерехтский | Костромская область | П.Рудино | 6 | 0.25 | 0.076 | 0.1566
2944 | КТП-336 | Нерехтский | Костромская область | Д.Севастьяново | 6 | 0.02 | 0.008 | 0.0108
2945 | КТПП-343 | Нерехтский | Костромская область | П.Рудино | 6 | 0.25 | 0.117 | 0.1197
2946 | КТП-354 | Нерехтский | Костромская область | П.Рудино | 6 | 0.03 | 0.015 | 0.0135
2947 | КТП-139 | Нерехтский | Костромская область | Д.Якимово | 6 | 0.1 | 0.022 | 0.0702
2948 | КТП-140 | Нерехтский | Костромская область | Д.Протасово | 6 | 0.04 | 0.028 | 0.0108
2949 | КТП-141 | Нерехтский | Костромская область | Д.Хомутово | 6 | 0.16 | 0.023 | 0.1233
2950 | КТПП-158 | Нерехтский | Костромская область | Д.Хомутово | 6 | 0.25 | 0.098 | 0.1368
2951 | КТПП-209 | Нерехтский | Костромская область | Д.Хомутово | 6 | 0.18 | 0.096 | 0.0756
2952 | КТП-241 | Нерехтский | Костромская область | Д.Хомутово | 6 | 0.1 | 0.019 | 0.0729
2953 | КТПП-365 | Нерехтский | Костромская область | Д.Хомутово | 6 | 0.25 | 0.104 | 0.1314
2954 | ЗТП-101 | Нерехтский | Костромская область | Д.Стоянково | 6 | 0.16 | 0.01 | 0.1395
2955 | КТП-103 | Нерехтский | Костромская область | Д.Марьинское | 6 | 0.16 | 0.084 | 0.0684
2956 | КТП-231 | Нерехтский | Костромская область | Д.Марьинское | 6 | 0.16 | 0.059 | 0.0909
2957 | КТП-277 | Нерехтский | Костромская область | Д.Марьинское | 6 | 0.25 | 0.067 | 0.1647
2958 | КТПП-2 | Нерехтский | Костромская область | С.Семёновское | 6 | 0.25 | 0.085 | 0.1485
2959 | КТП-14 | Нерехтский | Костромская область | Д.Панино | 6 | 0.03 | 0.011 | 0.0171
2960 | КТП-17 | Нерехтский | Костромская область | Д.Есипово | 6 | 0.06 | 0.021 | 0.0351
2961 | КТП-21 | Нерехтский | Костромская область | Д.Мулино | 6 | 0.063 | 0.009 | 0.0486
2962 | КТП-102 | Нерехтский | Костромская область | Д.Дресва | 6 | 0.02 | 0.007 | 0.0117
2963 | КТП-149 | Нерехтский | Костромская область | Д.Дуново | 6 | 0.04 | 0.018 | 0.0198
2964 | КТП-157 | Нерехтский | Костромская область | Д.Татьянино | 6 | 0.1 | 0.054 | 0.0414
2965 | КТП-160 | Нерехтский | Костромская область | Д.Рожново | 6 | 0.1 | 0.048 | 0.0468
2966 | КТП-162 | Нерехтский | Костромская область | Д.Матвейково | 6 | 0.063 | 0.029 | 0.0306
2967 | КТПП-295 | Нерехтский | Костромская область | Д.Клетино | 6 | 0.4 | 0.191 | 0.1881
2968 | ЗТП-33 | Нерехтский | Костромская область | С.Фёдоровское | 6 | 0.25 | 0.045 | 0.1845
2969 | ЗТП-34 | Нерехтский | Костромская область | С.Фёдоровское | 6 | 0.25 | 0.069 | 0.1629
2970 | КТП-36 | Нерехтский | Костромская область | Д.Гилёво | 6 | 0.1 | 0.041 | 0.0531
2971 | КТПП-208 | Нерехтский | Костромская область | С.Фёдоровское | 6 | 0.4 | 0.202 | 0.1782
2972 | КТП-226 | Нерехтский | Костромская область | С.Фёдоровское | 6 | 0.16 | 0.053 | 0.0963
2973 | КТПП-252 | Нерехтский | Костромская область | С.Фёдоровское | 6 | 0.25 | 0.106 | 0.1296
2974 | КТП-61 | Нерехтский | Костромская область | Д.Старово | 6 | 0.16 | 0.099 | 0.0549
2975 | КТП-248 | Нерехтский | Костромская область | Д.Старово | 6 | 0.1 | 0.042 | 0.0522
2976 | КТП-271 | Нерехтский | Костромская область | Лесхоз | 6 | 0.18 | 0.071 | 0.0981
2977 | КТП-73 | Нерехтский | Костромская область | П.Кокошкино | 6 | 0.1 | 0.085 | 0.0135
2978 | ЗТП-48 | Нерехтский | Костромская область | Д.Лаврово | 6 | 0.5 | 0.499 | 0.0009
2979 | КТП-76 | Нерехтский | Костромская область | Д.Лаврово | 6 | 0.16 | 0.093 | 0.0603
2980 | ЗТП-77 | Нерехтский | Костромская область | Д.Лаврово | 6 | 0.16 | 0.074 | 0.0774
2981 | ЗТП-79 | Нерехтский | Костромская область | Д.Лаврово | 6 | 0.25 | 0.132 | 0.1062
2982 | КТП-87 | Нерехтский | Костромская область | Д.Векторово | 6 | 0.03 | 0.015 | 0.0135
2983 | КТП-92 | Нерехтский | Костромская область | С.Ильинское | 6 | 0.025 | 0.025 | 0
2984 | КТПП-93 | Нерехтский | Костромская область | С.Новленское | 6 | 0.25 | 0.117 | 0.1197
2985 | КТП-161 | Нерехтский | Костромская область | С.Тетеринское | 6 | 0.16 | 0.086 | 0.0666
2986 | КТП-199 | Нерехтский | Костромская область | С.Ковалёво | 6 | 0.4 | 0.176 | 0.2016
2987 | КТП-214 | Нерехтский | Костромская область | Д.Путятино | 6 | 0.16 | 0.074 | 0.0774
2988 | КТП-240 | Нерехтский | Костромская область | Д.Ошитково-Лунёво | 6 | 0.063 | 0.005 | 0.0522
2989 | КТП-247 | Нерехтский | Костромская область | Д.Соколиха | 6 | 0.02 | 0.014 | 0.0054
2990 | КТП-270 | Нерехтский | Костромская область | Д.Лаврово | 6 | 0.25 | 0.141 | 0.0981
2991 | КТП-324 | Нерехтский | Костромская область | У.д.Лаврово | 6 | 0.16 | 0.01 | 0.135
2992 | ЗТП-330 | Нерехтский | Костромская область | Д.Лаврово | 6 | 0.715 | 0.713 | 0.0018
2993 | ЗТП-338 | Нерехтский | Костромская область | Д.Лаврово | 6 | 0.16 | 0.1 | 0.0558
2994 | КТП-353 | Нерехтский | Костромская область | У.д.Ковалёво | 6 | 0.1 | 0.006 | 0.0846
2995 | КТП-52 | Нерехтский | Костромская область | Д.Иголкино | 6 | 0.16 | 0.087 | 0.0657
2996 | КТП-58 | Нерехтский | Костромская область | Д.Кокошкино | 6 | 0.063 | 0.047 | 0.0144
2997 | КТП-59 | Нерехтский | Костромская область | С.Выголово | 6 | 0.063 | 0.024 | 0.0351
2998 | КТП-60 | Нерехтский | Костромская область | Д.Крутая Гора | 6 | 0.063 | 0.063 | 0
2999 | КТП-71 | Нерехтский | Костромская область | Д.Иголкино | 6 | 0.06 | 0.047 | 0.0117
3000 | КТПП-186 | Нерехтский | Костромская область | С.Ковалёво | 6 | 0.1 | 0.078 | 0.0198
3001 | КТП-259 | Нерехтский | Костромская область | П.л.им Ю.Смирнова | 6 | 0.16 | 0.013 | 0.1323
3002 | ЗТП-260 | Нерехтский | Костромская область | П.л. Орлёнок | 6 | 0.25 | 0.001 | 0.2241
3003 | КТПП-321 | Нерехтский | Костромская область | С.Ковалёво | 6 | 0.25 | 0.164 | 0.0774
3004 | КТПП-42 | Нерехтский | Костромская область | Сады Южное-1 | 6 | 0.1 | 0.04 | 0.054
3005 | КТП-171 | Нерехтский | Костромская область | кладбище | 6 | 0.063 | 0.015 | 0.0432
3006 | КТП-246 | Нерехтский | Костромская область | Д.Молоково | 6 | 0.02 | 0.011 | 0.0081
3007 | СТП-388 | Нерехтский | Костромская область | с.т Южное | 6 | 0.025 | 0.002 | 0.0207
3008 | ЗТП-10 | Нерехтский | Костромская область | г.Нерехта | 6 | 0.4 | 0.262 | 0.1242
3009 | СТП-124 | Нерехтский | Костромская область | г.Нерехта | 6 | 0.063 | 0.063 | 0
3010 | СТП-125 | Нерехтский | Костромская область | г.Нерехта | 6 | 0.063 | 0.063 | 0
3011 | ЗТП-9 | Нерехтский | Костромская область | г.Нерехта | 6 | 0.32 | 0.269 | 0.0459
3012 | КТП-15 | Нерехтский | Костромская область | г.Нерехта | 6 | 0.25 | 0.218 | 0.0288
3013 | КТПП-18 | Нерехтский | Костромская область | г.Нерехта | 6 | 0.25 | 0.177 | 0.0657
3014 | КТП-24 | Нерехтский | Костромская область | г.Нерехта | 6 | 0.25 | 0.143 | 0.0963
3015 | ЗТП-27 | Нерехтский | Костромская область | г.Нерехта | 6 | 0.43 | 0.426 | 0.0036
3016 | КТП-28 | Нерехтский | Костромская область | г.Нерехта | 6 | 0.25 | 0.118 | 0.1188
3017 | ЗТП-30 | Нерехтский | Костромская область | г.Нерехта | 6 | 0.32 | 0.211 | 0.0981
3018 | ЗТП-38 | Нерехтский | Костромская область | г.Нерехта | 6 | 0.1 | 0.065 | 0.0315
3019 | КТП-39 | Нерехтский | Костромская область | г.Нерехта | 6 | 0.1 | 0.091 | 0.0081
3020 | КТП-44 | Нерехтский | Костромская область | г.Нерехта | 6 | 0.16 | 0.126 | 0.0306
3021 | КТПП-54 | Нерехтский | Костромская область | г.Нерехта | 6 | 0.4 | 0.286 | 0.1026
3022 | ЗТП-56 | Нерехтский | Костромская область | г.Нерехта | 6 | 0.25 | 0.113 | 0.1233
3023 | ЗТП-74 | Нерехтский | Костромская область | г.Нерехта | 6 | 0.32 | 0.319 | 0.0009
3024 | КТП-82 | Нерехтский | Костромская область | г.Нерехта | 6 | 0.16 | 0.091 | 0.0621
3025 | КТП-83 | Нерехтский | Костромская область | г.Нерехта | 6 | 0.16 | 0.102 | 0.0522
3026 | КТП-102 | Нерехтский | Костромская область | г.Нерехта | 6 | 0.1 | 0.043 | 0.0513
3027 | КТП-112 | Нерехтский | Костромская область | г.Нерехта | 6 | 0.16 | 0.157 | 0.0027
3028 | ЗТП-114 | Нерехтский | Костромская область | г.Нерехта | 6 | 0.63 | 0.458 | 0.1548
3029 | КТПП-119 | Нерехтский | Костромская область | г.Нерехта | 6 | 0.16 | 0.094 | 0.0594
3030 | ТП-123 | Нерехтский | Костромская область | г.Нерехта | 6 | 0.025 | 0.008 | 0.0153
3031 | КТП-37 | Нерехтский | Костромская область | г.Нерехта | 6 | 0.16 | 0.139 | 0.0189
3032 | КТП-66 | Нерехтский | Костромская область | г.Нерехта | 6 | 0.16 | 0.116 | 0.0396
3033 | КТП-2 | Нерехтский | Костромская область | г.Нерехта | 6 | 0.18 | 0.106 | 0.0666
3034 | КТП-12 | Нерехтский | Костромская область | г.Нерехта | 6 | 0.16 | 0.135 | 0.0225
3035 | КТПП-13 | Нерехтский | Костромская область | г.Нерехта | 6 | 0.1 | 0.081 | 0.0171
3036 | КТП-20 | Нерехтский | Костромская область | г.Нерехта | 6 | 0.18 | 0.154 | 0.0234
3037 | КТП-23 | Нерехтский | Костромская область | г.Нерехта | 6 | 0.1 | 0.063 | 0.0333
3038 | КТП-42 | Нерехтский | Костромская область | г.Нерехта | 6 | 0.1 | 0.082 | 0.0162
3039 | ЗТП-45 | Нерехтский | Костромская область | г.Нерехта | 6 | 1.26 | 1.259 | 0.0009
3040 | КТП-58 | Нерехтский | Костромская область | г.Нерехта | 6 | 0.05 | 0.031 | 0.0171
3041 | КТП-60 | Нерехтский | Костромская область | г.Нерехта | 6 | 0.18 | 0.18 | 0
3042 | КТП-65 | Нерехтский | Костромская область | г.Нерехта | 6 | 0.063 | 0.026 | 0.0333
3043 | КТП-70 | Нерехтский | Костромская область | г.Нерехта | 6 | 0.25 | 0.201 | 0.0441
3044 | КТП-84 | Нерехтский | Костромская область | г.Нерехта | 6 | 0.4 | 0.313 | 0.0783
3045 | КТП-89 | Нерехтский | Костромская область | г.Нерехта | 6 | 0.1 | 0.1 | 0
3046 | КТП-94 | Нерехтский | Костромская область | г.Нерехта | 6 | 0.1 | 0.08 | 0.018
3047 | КТП-98 | Нерехтский | Костромская область | г.Нерехта | 6 | 0.1 | 0.078 | 0.0198
3048 | КТП-100 | Нерехтский | Костромская область | г.Нерехта | 6 | 0.25 | 0.156 | 0.0846
3049 | КТПП-120 | Нерехтский | Костромская область | г.Нерехта | 6 | 0.4 | 0.309 | 0.0819
3050 | КТПП-104 | Нерехтский | Костромская область | г.Нерехта | 6 | 0.18 | 0.098 | 0.0738
3051 | ЗТП-33 | Нерехтский | Костромская область | г.Нерехта | 6 | 0.25 | 0.174 | 0.0684
3052 | СТП-383 | Нерехтский | Костромская область | г.Нерехта | 6 | 0.063 | 0.02 | 0.0387
3053 | КТПП-4 | Нерехтский | Костромская область | г.Нерехта | 6 | 0.4 | 0.285 | 0.1035
3054 | КТП-7 | Нерехтский | Костромская область | г.Нерехта | 6 | 0.315 | 0.168 | 0.1323
3055 | ЗТП-14 | Нерехтский | Костромская область | г.Нерехта | 6 | 0.16 | 0.112 | 0.0432
3056 | КТПП-21 | Нерехтский | Костромская область | г.Нерехта | 6 | 0.25 | 0.157 | 0.0837
3057 | ЗТП-34 | Нерехтский | Костромская область | г.Нерехта | 6 | 0.65 | 0.65 | 0
3058 | КТП-36 | Нерехтский | Костромская область | г.Нерехта | 6 | 0.25 | 0.125 | 0.1125
3059 | КТП-40 | Нерехтский | Костромская область | г.Нерехта | 6 | 0.16 | 0.079 | 0.0729
3060 | ЗТП-48 | Нерехтский | Костромская область | г.Нерехта | 6 | 1.03 | 1.028 | 0.0018
3061 | КТП-107 | Нерехтский | Костромская область | г.Нерехта | 6 | 0.16 | 0.071 | 0.0801
3062 | КТПП-110 | Нерехтский | Костромская область | г.Нерехта | 6 | 0.18 | 0.127 | 0.0477
3063 | ЗТП-3 | Нерехтский | Костромская область | г.Нерехта | 6 | 0.72 | 0.719 | 0.0009
3064 | ЗТП-8 | Нерехтский | Костромская область | г.Нерехта | 6 | 0.18 | 0.178 | 0.0018
3065 | ЗТП-11 | Нерехтский | Костромская область | г.Нерехта | 6 | 0.4 | 0.284 | 0.1044
3066 | КТП-16 | Нерехтский | Костромская область | г.Нерехта | 6 | 0.25 | 0.149 | 0.0909
3067 | ЗТП-17 | Нерехтский | Костромская область | г.Нерехта | 6 | 0.25 | 0.113 | 0.1233
3068 | КТП-25 | Нерехтский | Костромская область | г.Нерехта | 6 | 0.16 | 0.054 | 0.0954
3069 | ЗТП-31 | Нерехтский | Костромская область | г.Нерехта | 6 | 0.36 | 0.359 | 0.0009
3070 | ЗТП-35 | Нерехтский | Костромская область | г.Нерехта | 6 | 0.63 | 0.418 | 0.1908
3071 | ЗТП-47 | Нерехтский | Костромская область | г.Нерехта | 6 | 0.5 | 0.499 | 0.0009
3072 | ЗТП-50 | Нерехтский | Костромская область | г.Нерехта | 6 | 0.34 | 0.339 | 0.0009
3073 | ЗТП-55 | Нерехтский | Костромская область | г.Нерехта | 6 | 0.64 | 0.639 | 0.0009
3074 | ЗТП-61 | Нерехтский | Костромская область | г.Нерехта | 6 | 0.72 | 0.719 | 0.0009
3075 | ЗТП-73 | Нерехтский | Костромская область | г.Нерехта | 6 | 0.4 | 0.328 | 0.0648
3076 | ЗТП-77 | Нерехтский | Костромская область | г.Нерехта | 6 | 0.8 | 0.799 | 0.0009
3077 | ЗТП-101 | Нерехтский | Костромская область | г.Нерехта | 6 | 0.64 | 0.639 | 0.0009
3078 | КТП-113 | Нерехтский | Костромская область | г.Нерехта | 6 | 0.06 | 0.045 | 0.0135
3079 | СТП-381 | Нерехтский | Костромская область | г.Нерехта | 6 | 0.025 | 0.025 | 0
3080 | ЗТП-1 | Нерехтский | Костромская область | г.Нерехта | 6 | 0.315 | 0.167 | 0.1332
3081 | ЗТП-6 | Нерехтский | Костромская область | г.Нерехта | 6 | 0.18 | 0.087 | 0.0837
3082 | ЗТП-22 | Нерехтский | Костромская область | г.Нерехта | 6 | 0.5 | 0.499 | 0.0009
3083 | ЗТП-26 | Нерехтский | Костромская область | г.Нерехта | 6 | 0.36 | 0.359 | 0.0009
3084 | КТП-51 | Нерехтский | Костромская область | г.Нерехта | 6 | 0.16 | 0.13 | 0.027
3085 | КТП-86 | Нерехтский | Костромская область | г.Нерехта | 6 | 0.315 | 0.237 | 0.0702
3086 | КТП-91 | Нерехтский | Костромская область | г.Нерехта | 6 | 0.16 | 0.104 | 0.0504
3087 | КТПП-118 | Нерехтский | Костромская область | г.Нерехта | 6 | 0.2 | 0.101 | 0.0891
3088 | ЗТП-78 | Нерехтский | Костромская область | г.Нерехта | 6 | 0.5 | 0.499 | 0.0009
3089 | ЗТП-79 | Нерехтский | Костромская область | г.Нерехта | 6 | 0.8 | 0.799 | 0.0009
3090 | КТП-109 | Нерехтский | Костромская область | г.Нерехта, пл.Коблучников | 6 | 0.1 | 0.1 | 0
3091 | ЗТП-71 | Нерехтский | Костромская область | г.Нерехта | 6 | 0.5 | 0.499 | 0.0009
3092 | ЗТП-80 | Нерехтский | Костромская область | г.Нерехта ул.Металлистов | 6 | 0.8 | 0.799 | 0.0009
3093 | ЗТП-72 | Нерехтский | Костромская область | г.Нерехта | 6 | 0.5 | 0.499 | 0.0009
3094 | ЗТП-90 | Нерехтский | Костромская область | г.Нерехта | 6 | 0.65 | 0.646 | 0.0036
3095 | ЗТП-103 | Нерехтский | Костромская область | г.Нерехта | 6 | 0.32 | 0.319 | 0.0009
3096 | ЗТП-117 | Нерехтский | Костромская область | г.Нерехта | 6 | 0.64 | 0.639 | 0.0009
3097 | ЗТП-41 | Нерехтский | Костромская область | г.Нерехта | 6 | 0.18 | 0.108 | 0.0648
3098 | ЗТП-49 | Нерехтский | Костромская область | г.Нерехта | 6 | 0.8 | 0.799 | 0.0009
3099 | КТП-53 | Нерехтский | Костромская область | г.Нерехта | 6 | 0.1 | 0.068 | 0.0288
3100 | КТП-99 | Нерехтский | Костромская область | г.Нерехта | 6 | 0.16 | 0.118 | 0.0378
3101 | ЗТП-111 | Нерехтский | Костромская область | г.Нерехта | 6 | 0.65 | 0.65 | 0
3102 | КТП-121 | Нерехтский | Костромская область | г.Нерехта | 6 | 0.315 | 0.168 | 0.1323
3103 | КТП-25 | Нерехтский | Костромская область | С.Тетеринское | 6 | 0.25 | 0.134 | 0.1044
3104 | КТП-81 | Нерехтский | Костромская область | Д.Замошниково | 6 | 0.1 | 0.027 | 0.0657
3105 | КТП-82 | Нерехтский | Костромская область | Тетеринское | 6 | 0.16 | 0.104 | 0.0504
3106 | КТП-83 | Нерехтский | Костромская область | Д.Малыгино | 6 | 0.063 | 0.028 | 0.0315
3107 | КТП-84 | Нерехтский | Костромская область | Д.Горки | 6 | 0.25 | 0.043 | 0.1863
3108 | ЗТП-85 | Нерехтский | Костромская область | С.Тетеринское | 6 | 0.25 | 0.128 | 0.1098
3109 | ЗТП-86 | Нерехтский | Костромская область | С.Тетеринское | 6 | 0.25 | 0.094 | 0.1404
3110 | КТП-88 | Нерехтский | Костромская область | Д.Кишкино | 6 | 0.06 | 0.013 | 0.0423
3111 | КТП-89 | Нерехтский | Костромская область | Д.Добрищево | 6 | 0.1 | 0.052 | 0.0432
3112 | КТП-152 | Нерехтский | Костромская область | Д.Горки | 6 | 0.25 | 0.083 | 0.1503
3113 | КТП-204 | Нерехтский | Костромская область | Д.Котельницы | 6 | 0.1 | 0.037 | 0.0567
3114 | КТП-222 | Нерехтский | Костромская область | С.Тетеринское | 6 | 0.1 | 0.061 | 0.0351
3115 | КТПП-223 | Нерехтский | Костромская область | П.Якушовка | 6 | 0.25 | 0.121 | 0.1161
3116 | КТП-224 | Нерехтский | Костромская область | П.Якушовка | 6 | 0.25 | 0.138 | 0.1008
3117 | КТП-228 | Нерехтский | Костромская область | Д.Бекнево | 6 | 0.16 | 0.102 | 0.0522
3118 | КТП-232 | Нерехтский | Костромская область | Д.Горки | 6 | 0.25 | 0.034 | 0.1944
3119 | КТП-286 | Нерехтский | Костромская область | Д.Корешниково | 6 | 0.16 | 0.071 | 0.0801
3120 | КТП-339 | Нерехтский | Костромская область | Д.Оголихино | 6 | 0.1 | 0.032 | 0.0612
3121 | СТП 380 | Нерехтский | Костромская область | д.Якушовка | 6 | 0.025 | 0.015 | 0.009
3122 | ЗТП-59 | Нерехтский | Костромская область | г.Нерехта | 6 | 0.63 | 0.005 | 0.5625
3123 | КТП-62 | Нерехтский | Костромская область | г.Нерехта | 6 | 0.1 | 0.084 | 0.0144
3124 | КТП-76 | Нерехтский | Костромская область | г.Нерехта | 6 | 0.1 | 0.073 | 0.0243
3125 | КТП-68 | Нерехтский | Костромская область | г.Нерехта | 6 | 0.25 | 0 | 0.225
3126 | СТП-385 | Нерехтский | Костромская область | Нерехта | 6 | 0.025 | 0.015 | 0.009
3127 | КТП-69 | Нерехтский | Костромская область | г.Нерехта | 6 | 0.25 | 0 | 0.225
3128 | СТП-386 | Нерехтский | Костромская область |  | 6 | 0.063 | 0.03 | 0.0297
3129 | КТП-43 | Нерехтский | Костромская область | г.Нерехта | 6 | 0.16 | 0.112 | 0.0432
3130 | КТПП-52 | Нерехтский | Костромская область | ул.Дружбы | 6 | 0.4 | 0.185 | 0.1935
3131 | ЗТП-57 | Нерехтский | Костромская область | г.Нерехта | 6 | 0.315 | 0.214 | 0.0909
3132 | КТПП-75 | Нерехтский | Костромская область | г.Нерехта | 6 | 0.4 | 0.338 | 0.0558
3133 | ТП 81 Приосколье | Нерехтский | Костромская область | г.Нерехта | 6 | 0.25 | 0.223 | 0.0243
3134 | КТП-115 | Нерехтский | Костромская область | г.Нерехта | 6 | 0.63 | 0.291 | 0.3051
3135 | ЗТП-116 | Нерехтский | Костромская область | г.Нерехта | 6 | 0.63 | 0.062 | 0.5112
3136 | КТП-3 | Нерехтский | Костромская область | С.Троица | 6 | 0.1 | 0.046 | 0.0486
3137 | ЗТП-7 | Нерехтский | Костромская область | С.Ёмсна | 6 | 0.16 | 0.121 | 0.0351
3138 | ЗТП-10 | Нерехтский | Костромская область | С.Ёмсна | 6 | 0.32 | 0.121 | 0.1791
3139 | КТПП-37 | Нерехтский | Костромская область | С.Троица | 6 | 0.18 | 0.114 | 0.0594
3140 | КТП-41 | Нерехтский | Костромская область | С.Троица | 6 | 0.16 | 0.114 | 0.0414
3141 | ЗТП-197 | Нерехтский | Костромская область | С.Троица | 6 | 0.4 | 0.247 | 0.1377
3142 | КТП-290 | Нерехтский | Костромская область | С.Троица | 6 | 0.25 | 0.131 | 0.1071
3143 | КТП-292 | Нерехтский | Костромская область | С.Ёмсна | 6 | 0.16 | 0.059 | 0.0909
3144 | КТП-315 | Нерехтский | Костромская область | С.Ёмсна | 6 | 0.16 | 0.094 | 0.0594
3145 | КТПП-68 | Нерехтский | Костромская область | С.Ёмсна | 6 | 0.4 | 0.105 | 0.2655
3146 | КТП-20 | Нерехтский | Костромская область | ГРС у д. Молоково | 6 | 0.1 | 0.026 | 0.0666
3147 | КТП-32 | Нерехтский | Костромская область | Птицефабрика | 6 | 0.4 | 0.313 | 0.0783
3148 | КТП-192 | Нерехтский | Костромская область | Птицефабрика | 6 | 0.4 | 0.288 | 0.1008
3149 | КТПП-255 | Нерехтский | Костромская область | Птицефабрика | 6 | 0.4 | 0.344 | 0.0504
3150 | ЗТП-258 | Нерехтский | Костромская область | Птицефабрика | 6 | 0.41 | 0.41 | 0
3151 | КТП-272 | Нерехтский | Костромская область | Д.Тупицино | 6 | 0.1 | 0.068 | 0.0288
3152 | КТП-297 | Нерехтский | Костромская область | г.Нерехта | 6 | 0.16 | 0.066 | 0.0846
3153 | КТП-306 | Нерехтский | Костромская область | г.Нерехта | 6 | 0.16 | 0.122 | 0.0342
3154 | КТПП-369 | Нерехтский | Костромская область | Д.Молоково | 6 | 0.25 | 0.086 | 0.1476
3155 | КТПП-370 | Нерехтский | Костромская область | г.Нерехта | 6 | 0.18 | 0.046 | 0.1206
3156 | КТП-367 | Нерехтский | Костромская область | Д.Уланиха | 6 | 0.063 | 0.044 | 0.0171
3157 | ЗТП-95 | Нерехтский | Костромская область | г.Нерехта | 6 | 1.26 | 1.259 | 0.0009
3158 | ЗТП-105 | Нерехтский | Костромская область | г.Нерехта | 6 | 0.8 | 0.799 | 0.0009
3159 | КТП-13 | Нерехтский | Костромская область | Д.Александровка | 6 | 0.1 | 0.043 | 0.0513
3160 | СТП-15 | Нерехтский | Костромская область | ур. Каменка | 6 | 0.025 | 0.025 | 0
3161 | КТПП-50 | Нерехтский | Костромская область | Д.Каменка | 6 | 0.4 | 0.301 | 0.0891
3162 | КТПП-99 | Нерехтский | Костромская область | Д.Стоянково | 6 | 0.4 | 0.168 | 0.2088
3163 | КТП-185 | Нерехтский | Костромская область | Сады у. Уланиха | 6 | 0.063 | 0.02 | 0.0387
3164 | КТП-129 | Нерехтский | Костромская область | Д.Копнино | 6 | 0.02 | 0.011 | 0.0081
3165 | КТП-130 | Нерехтский | Костромская область | Д.Горки | 6 | 0.02 | 0.009 | 0.0099
3166 | КТП-131 | Нерехтский | Костромская область | Д.Ненорово | 6 | 0.1 | 0.047 | 0.0477
3167 | КТП-128 | Нерехтский | Костромская область | Д.Ростилово | 6 | 0.1 | 0.054 | 0.0414
3168 | КТП-134 | Нерехтский | Костромская область | Д.Павшино | 6 | 0.1 | 0.023 | 0.0693
3169 | КТП-135 | Нерехтский | Костромская область | Д.Толстоквасово | 6 | 0.063 | 0.024 | 0.0351
3170 | КТП-136 | Нерехтский | Костромская область | Д.Микшино | 6 | 0.03 | 0.014 | 0.0144
3171 | КТП-334 | Нерехтский | Костромская область | Д.Иванково | 6 | 0.16 | 0.079 | 0.0729
3172 | ЗТП-132 | Нерехтский | Костромская область | С.Владычное | 6 | 0.315 | 0.103 | 0.1908
3173 | КТП-133 | Нерехтский | Костромская область | Д.Алабухино | 6 | 0.16 | 0.12 | 0.036
3174 | КТП-288 | Нерехтский | Костромская область | С.Владычное | 6 | 0.25 | 0.064 | 0.1674
3175 | КТП-323 | Нерехтский | Костромская область | Д.Ростилово | 6 | 0.1 | 0.031 | 0.0621
3176 | КТП-379 | Нерехтский | Костромская область | Татарское, набережная | 6 | 0.063 | 0.04 | 0.0207
3177 | КТП-108 | Нерехтский | Костромская область | С.Спас | 6 | 0.1 | 0.071 | 0.0261
3178 | КТП-112 | Нерехтский | Костромская область | Д.Татарское | 6 | 0.16 | 0.071 | 0.0801
3179 | КТП-114 | Нерехтский | Костромская область | Д.Зарвино | 6 | 0.16 | 0.058 | 0.0918
3180 | КТП-115 | Нерехтский | Костромская область | Д.Андрейково, у р.Кера | 6 | 0.1 | 0.019 | 0.0729
3181 | КТП-163 | Нерехтский | Костромская область | Д.Б.Андрейково | 6 | 0.1 | 0.036 | 0.0576
3182 | КТП-175 | Нерехтский | Костромская область | Д.Никольское | 6 | 0.1 | 0.041 | 0.0531
3183 | КТП-176 | Нерехтский | Костромская область | Д.Домачево | 6 | 0.1 | 0.061 | 0.0351
3184 | КТПП-303 | Нерехтский | Костромская область | С.Спас | 6 | 0.4 | 0.159 | 0.2169
3185 | ЗТП-177 | Нерехтский | Костромская область | С.Спас | 6 | 0.32 | 0.133 | 0.1683
3186 | КТПП-236 | Нерехтский | Костромская область | Д.Татарское | 6 | 0.4 | 0.168 | 0.2088
3187 | КТП-238 | Нерехтский | Костромская область | Владычное | 6 | 0.16 | 0.067 | 0.0837
3188 | КТП-333 | Нерехтский | Костромская область | С.Спас | 6 | 0.16 | 0.047 | 0.1017
3189 | КТП-332 | Нерехтский | Костромская область | С.Спас | 6 | 0.1 | 0.053 | 0.0423
3190 | СТП-377 | Нерехтский | Костромская область | СТ ЦЭМ | 6 | 0.025 | 0.025 | 0
3191 | СТП-378 | Нерехтский | Костромская область | с.Спас | 6 | 0.01 | 0.006 | 0.0036
3192 | СТП-379 | Нерехтский | Костромская область | Татарское аэродром | 6 | 0.063 | 0.04 | 0.0207
3193 | СТП-382 | Нерехтский | Костромская область | СТ ЦЭМ | 6 | 0.063 | 0.063 | 0
3194 | КТПП-47 | Нерехтский | Костромская область | С.Армёнки | 6 | 0.4 | 0.121 | 0.2511
3195 | КТП-100 | Нерехтский | Костромская область | С.Аминево | 6 | 0.16 | 0.084 | 0.0684
3196 | КТП-124 | Нерехтский | Костромская область | С.Армёнки | 6 | 0.25 | 0.096 | 0.1386
3197 | КТПП-126 | Нерехтский | Костромская область | С.Армёнки | 6 | 0.1 | 0.1 | 0
3198 | КТП-147 | Нерехтский | Костромская область | Д.Михеевское | 6 | 0.16 | 0.043 | 0.1053
3199 | КТПП-179 | Нерехтский | Костромская область | С.Армёнки | 6 | 0.4 | 0.186 | 0.1926
3200 | КТПП-183 | Нерехтский | Костромская область | С.Армёнки | 6 | 0.4 | 0.165 | 0.2115
3201 | КТПП-256 | Нерехтский | Костромская область | С.Армёнки | 6 | 0.16 | 0.068 | 0.0828
3202 | КТПП-261 | Нерехтский | Костромская область | С.Армёнки | 6 | 0.25 | 0.049 | 0.1809
3203 | КТПП-298 | Нерехтский | Костромская область | Кулиги | 6 | 0.4 | 0.094 | 0.2754
3204 | КТПП-325 | Нерехтский | Костромская область | С.Армёнки | 6 | 0.25 | 0.145 | 0.0945
3205 | КТП-326 | Нерехтский | Костромская область | С.Аминево | 6 | 0.02 | 0.008 | 0.0108
3206 | КТП-170 | Нерехтский | Костромская область | С.Армёнки | 6 | 0.25 | 0.079 | 0.1539
3207 | КТП-220 | Нерехтский | Костромская область | С.Армёнки | 6 | 0.16 | 0.055 | 0.0945
3208 | КТП-234 | Нерехтский | Костромская область | Д.Татарское | 6 | 0.1 | 0.029 | 0.0639
3209 | ЗТП-229 | Нерехтский | Костромская область | Д.Татарское | 6 | 1.03 | 1.029 | 0.0009
3210 | КТП-28 | Нерехтский | Костромская область | Д.Берендеево | 6 | 0.16 | 0.065 | 0.0855
3211 | СТП-384 | Нерехтский | Костромская область | Нерехта | 6 | 0.063 | 0.05 | 0.0117
3212 | КТП-43 | Нерехтский | Костромская область | Д.Татарское | 6 | 0.25 | 0.089 | 0.1449
3213 | КТП-74 | Нерехтский | Костромская область | Территория СПК Волга | 6 | 0.16 | 0.088 | 0.0648
3214 | КТП-95 | Нерехтский | Костромская область | Д.Татарское | 6 | 0.25 | 0.061 | 0.1701
3215 | КТП-138 | Нерехтский | Костромская область | Д.Бараново | 6 | 0.1 | 0.034 | 0.0594
3216 | ЗТП-154 | Нерехтский | Костромская область | Д.Татарское | 6 | 0.72 | 0.719 | 0.0009
3217 | КТП-173 | Нерехтский | Костромская область | Д.Белово | 6 | 0.1 | 0.031 | 0.0621
3218 | КТПП-174 | Нерехтский | Костромская область | Д.Пешево | 6 | 0.03 | 0.009 | 0.0189
3219 | КТП-184 | Нерехтский | Костромская область | У дороги Кострома-Иваново | 6 | 0.16 | 0.068 | 0.0828
3220 | КТПП-194 | Нерехтский | Костромская область | П.Рудино | 6 | 0.4 | 0.127 | 0.2457
3221 | КТП-210 | Нерехтский | Костромская область | Д.Берендеево | 6 | 0.16 | 0.077 | 0.0747
3222 | ЗТП-235 | Нерехтский | Костромская область | Д.Татарское | 6 | 0.8 | 0.799 | 0.0009
3223 | КТП-291 | Нерехтский | Костромская область | Д.Татарское | 6 | 0.16 | 0.043 | 0.1053
3224 | КТП-294 | Нерехтский | Костромская область | Д.Берендеево | 6 | 0.16 | 0.071 | 0.0801
3225 | КТПП-357 | Нерехтский | Костромская область | Д.Татарское | 6 | 0.4 | 0.201 | 0.1791
3226 | КТП-360 | Нерехтский | Костромская область | Д.Пирогово | 6 | 0.16 | 0.091 | 0.0621
3227 | КТПП-237 | Нерехтский | Костромская область | С.Татьянино | 6 | 0.16 | 0.125 | 0.0315
3228 | КТП-238 | Нерехтский | Костромская область | Татарское | 6 | 0.16 | 0.16 | 0
3229 | КТП-341 | Нерехтский | Костромская область | С.Татьянино | 6 | 0.1 | 0.021 | 0.0711
3230 | КТП-165 | Нерехтский | Костромская область | Д.Ушаково | 6 | 0.1 | 0.032 | 0.0612
3231 | КТП-166 | Нерехтский | Костромская область | Д.Ченцы | 6 | 0.1 | 0.028 | 0.0648
3232 | КТП-29 | Нерехтский | Костромская область | Д.Кононово | 6 | 0.1 | 0.044 | 0.0504
3233 | КТП-30 | Нерехтский | Костромская область | Д.Собакино | 6 | 0.063 | 0.033 | 0.027
3234 | КТП-31 | Нерехтский | Костромская область | Д.Челпаново | 6 | 0.04 | 0.011 | 0.0261
3235 | КТП-91 | Нерехтский | Костромская область | Космынино | 10 | 0.025 | 0.011 | 0.0126
3236 | КТПП-178 | Нерехтский | Костромская область | Д.Челпаново | 6 | 0.25 | 0.083 | 0.1503
3237 | КТП-212 | Нерехтский | Костромская область | Д.Фомкино | 6 | 0.1 | 0.036 | 0.0576
3238 | ЗТП-253 | Нерехтский | Костромская область | Д.Высокое | 6 | 0.16 | 0.069 | 0.0819
3239 | КТП-274 | Нерехтский | Костромская область | С.Воскресенское | 6 | 0.25 | 0.08 | 0.153
3240 | КТП-299 | Нерехтский | Костромская область | С.Воскресенское | 6 | 0.25 | 0.079 | 0.1539
3241 | КТП-293 | Нерехтский | Костромская область | п.Космынино | 10 | 0.16 | 0.11 | 0.045
3242 | КТПП-347 | Нерехтский | Костромская область | Д.Петровское | 6 | 0.4 | 0.217 | 0.1647
3243 | КТП-348 | Нерехтский | Костромская область | Д.Петровское | 6 | 0.1 | 0.042 | 0.0522
3244 | ЗТП-23 | Нерехтский | Костромская область | С.Неверово | 6 | 0.32 | 0.134 | 0.1674
3245 | СТП-24 | Нерехтский | Костромская область | п.Космынино | 10 | 0.01 | 0.003 | 0.0063
3246 | ЗТП-104 | Нерехтский | Костромская область | Д.Бабаево | 6 | 0.16 | 0.081 | 0.0711
3247 | ЗТП-105 | Нерехтский | Костромская область | С.Неверово | 6 | 0.4 | 0.258 | 0.1278
3248 | КТП-153 | Нерехтский | Костромская область | д.Пирогово | 6 | 0.02 | 0.015 | 0.0045
3249 | КТП-181 | Нерехтский | Костромская область | Д.Бабаево | 6 | 0.16 | 0.074 | 0.0774
3250 | КТПП-284 | Нерехтский | Костромская область | д.Бабаево | 6 | 0.16 | 0.034 | 0.1134
3251 | КТП-391 | Нерехтский | Костромская область | д.Бабаево | 6 | 0.1 | 0.08 | 0.018
3252 | КТПП-285 | Нерехтский | Костромская область | С.Неверово | 6 | 0.4 | 0.104 | 0.2664
3253 | КТП-11 | Нерехтский | Костромская область | П.Космынино | 10 | 0.25 | 0.081 | 0.1521
3254 | ЗТП-64 | Нерехтский | Костромская область | П.Космынино | 10 | 0.57 | 0.228 | 0.3078
3255 | КТП-94 | Нерехтский | Костромская область | П.Космынино | 10 | 0.4 | 0.101 | 0.2691
3256 | КТП-98 | Нерехтский | Костромская область | П.Космынино | 10 | 0.16 | 0.045 | 0.1035
3257 | КТП-202 | Нерехтский | Костромская область | С-з Космынинский | 10 | 0.25 | 0.078 | 0.1548
3258 | КТП-219 | Нерехтский | Костромская область | С-з Космынинский | 10 | 0.16 | 0.065 | 0.0855
3259 | КТП-225 | Нерехтский | Костромская область | П.Космынино | 10 | 0.4 | 0.154 | 0.2214
3260 | ЗТП-254 | Нерехтский | Костромская область | П.Космынино | 10 | 0.8 | 0.418 | 0.3438
3261 | КТП-313 | Нерехтский | Костромская область | П.Космынино | 10 | 0.16 | 0.058 | 0.0918
3262 | КТПП-335 | Нерехтский | Костромская область | П.Космынино | 10 | 0.4 | 0.189 | 0.1899
3263 | СТП-371 | Нерехтский | Костромская область | П.Космынино, ул.Горького | 10 | 0.025 | 0.019 | 0.0054
3264 | СТП-372 | Нерехтский | Костромская область | П.Космынино, ул.Горького | 10 | 0.04 | 0.035 | 0.0045
3265 | СТП-373 | Нерехтский | Костромская область | п.Космынино, ул 8Марта | 10 | 0.04 | 0.028 | 0.0108
3266 | СТП-374 | Нерехтский | Костромская область | п.Космынино, ул.Калинина | 10 | 0.04 | 0.027 | 0.0117
3267 | СТП-375 | Нерехтский | Костромская область | п.Космынино, ул.Пригородная | 10 | 0.04 | 0.029 | 0.0099
3268 | СТП-376 | Нерехтский | Костромская область | п.Космынино, ул1 Мая | 10 | 0.04 | 0.039 | 0.0009
3269 | СТП-390 | Нерехтский | Костромская область |  | 6 | 0.025 | 0.01 | 0.0135
3270 | КТП №1 | Павинский участок Вохомского РЭС | Костромская область | д. Ребровка | 10 | 0.03 | 0.025 | 0.0045
3271 | КТП№34 | Павинский участок Вохомского РЭС | Костромская область | д.Фурово | 10 | 0.16 | 0.145 | 0.0135
3272 | КТП№35 | Павинский участок Вохомского РЭС | Костромская область | д.Фурово | 10 | 0.16 | 0.14 | 0.018
3273 | МТП№37 | Павинский участок Вохомского РЭС | Костромская область | д.Кузюгский выселок | 10 | 0.01 | 0.01 | 0
3274 | КТП№151 | Павинский участок Вохомского РЭС | Костромская область | с.Шайма | 10 | 0.1 | 0.065 | 0.0315
3275 | КТП№39 | Павинский участок Вохомского РЭС | Костромская область | с.Шайма | 10 | 0.1 | 0.085 | 0.0135
3276 | КТП№40 | Павинский участок Вохомского РЭС | Костромская область | с.Шайма | 10 | 0.16 | 0.16 | 0
3277 | МТП№46 | Павинский участок Вохомского РЭС | Костромская область | д.Егорово | 10 | 0.01 | 0.01 | 0
3278 | КТП№134 | Павинский участок Вохомского РЭС | Костромская область | с. Павино | 10 | 0.16 | 0.145 | 0.0135
3279 | КТП№135 | Павинский участок Вохомского РЭС | Костромская область | д.Фурово | 10 | 0.063 | 0.063 | 0
3280 | КТП№152 | Павинский участок Вохомского РЭС | Костромская область | с.Шайма | 10 | 0.063 | 0.063 | 0
3281 | КТП№155 | Павинский участок Вохомского РЭС | Костромская область | с. Павино | 10 | 0.06 | 0.055 | 0.0045
3282 | КТП№140 | Павинский участок Вохомского РЭС | Костромская область | с. Павино | 10 | 0.4 | 0.32 | 0.072
3283 | КТП№137 | Павинский участок Вохомского РЭС | Костромская область | с. Павино | 10 | 160 | 0.114 | 0.0414
3284 | КТП №14 | Павинский участок Вохомского РЭС | Костромская область | д. М.Завраг | 10 | 0.04 | 0.04 | 0
3285 | МТП№23 | Павинский участок Вохомского РЭС | Костромская область | д.Мундор | 10 | 0.01 | 0.01 | 0
3286 | КТП№17 | Павинский участок Вохомского РЭС | Костромская область | д.Раменье | 10 | 0.1 | 0.04 | 0.054
3287 | КТП№18 | Павинский участок Вохомского РЭС | Костромская область | д.Шумково | 10 | 0.25 | 0.1 | 0.135
3288 | КТП№19 | Павинский участок Вохомского РЭС | Костромская область | д.Шумково | 10 | 0.063 | 0.05 | 0.0117
3289 | КТП№20 | Павинский участок Вохомского РЭС | Костромская область | д.Шумково | 10 | 0.1 | 0.075 | 0.0225
3290 | КТП№21 | Павинский участок Вохомского РЭС | Костромская область | д.Шумково | 10 | 0.063 | 0.045 | 0.0162
3291 | КТП№24 | Павинский участок Вохомского РЭС | Костромская область | с.Петропавловск | 10 | 0.1 | 0.085 | 0.0135
3292 | КТП№44 | Павинский участок Вохомского РЭС | Костромская область | д.Березовка | 10 | 0.16 | 0.12 | 0.036
3293 | КТП№48 | Павинский участок Вохомского РЭС | Костромская область | д.Березовка | 10 | 0.4 | 0 | 0.36
3294 | КТП№49 | Павинский участок Вохомского РЭС | Костромская область | д.Березовка | 10 | 0.16 | 0.16 | 0
3295 | КТП№50 | Павинский участок Вохомского РЭС | Костромская область | д.Березовка | 10 | 0.16 | 0.04 | 0.108
3296 | КТП№52 | Павинский участок Вохомского РЭС | Костромская область | д.Кукшинга | 10 | 0.1 | 0.06 | 0.036
3297 | КТП№55 | Павинский участок Вохомского РЭС | Костромская область | д.Б.Березовка | 10 | 0.04 | 0.035 | 0.0045
3298 | МТП№56 | Павинский участок Вохомского РЭС | Костромская область | д.Шубино | 10 | 0.01 | 0.01 | 0
3299 | КТП№60 | Павинский участок Вохомского РЭС | Костромская область | д.2-я Грязучая | 10 | 0.1 | 0.07 | 0.027
3300 | КТП№61 | Павинский участок Вохомского РЭС | Костромская область | д.Карпово | 10 | 0.1 | 0.08 | 0.018
3301 | КТП№63 | Павинский участок Вохомского РЭС | Костромская область | д.Карпово | 10 | 0.16 | 0.12 | 0.036
3302 | КТП№64 | Павинский участок Вохомского РЭС | Костромская область | д.1-я Грязучая | 10 | 0.1 | 0.082 | 0.0162
3303 | КТП№67 | Павинский участок Вохомского РЭС | Костромская область | д.Доровица | 10 | 0.1 | 0.073 | 0.0243
3304 | КТП№68 | Павинский участок Вохомского РЭС | Костромская область | д.Доровица | 10 | 0.025 | 0.02 | 0.0045
3305 | КТП№77 | Павинский участок Вохомского РЭС | Костромская область | п.Вочевский | 10 | 0.1 | 0.08 | 0.018
3306 | КТП№80 | Павинский участок Вохомского РЭС | Костромская область | д.Б.Завраг | 10 | 0.03 | 0.025 | 0.0045
3307 | КТП№84 | Павинский участок Вохомского РЭС | Костромская область | д.Б.Завраг | 10 | 0.1 | 0.08 | 0.018
3308 | КТП№82 | Павинский участок Вохомского РЭС | Костромская область | д.Липово | 10 | 0.16 | 0.1 | 0.054
3309 | КТП№83 | Павинский участок Вохомского РЭС | Костромская область | д.Дербица | 10 | 0.02 | 0.02 | 0
3310 | КТП№72 | Павинский участок Вохомского РЭС | Костромская область | д.Бурковщина | 10 | 0.16 | 0.136 | 0.0216
3311 | КТП№171/1 | Павинский участок Вохомского РЭС | Костромская область | с. Павино | 10 | 0.063 | 0.055 | 0.0072
3312 | КТП№154 | Павинский участок Вохомского РЭС | Костромская область | с. Павино | 10 | 0.25 | 0.24 | 0.09
3313 | КТП№118 | Павинский участок Вохомского РЭС | Костромская область | п.Доброумово | 10 | 0.1 | 0.075 | 0.0225
3314 | КТП№120 | Павинский участок Вохомского РЭС | Костромская область | п.Доброумово | 10 | 0.16 | 0.145 | 0.0135
3315 | КТП№86 | Павинский участок Вохомского РЭС | Костромская область | с. Павино | 10 | 0.25 | 0.22 | 0.027
3316 | КТП№69 | Павинский участок Вохомского РЭС | Костромская область | с. Павино | 10 | 0.4 | 0.3845 | 0.01395
3317 | КТП№144 | Павинский участок Вохомского РЭС | Костромская область | с. Павино | 10 | 0.063 | 0.055 | 0.0072
3318 | ЗРУ№70 | Павинский участок Вохомского РЭС | Костромская область | с. Павино | 10 | 0.25 | 0.18 | 0.063
3319 | ЗРУ№71 | Павинский участок Вохомского РЭС | Костромская область | с. Павино | 10 | 0.4 | 0.35 | 0.045
3320 | КТП№145 | Павинский участок Вохомского РЭС | Костромская область | с. Павино | 10 | 0.16 | 0.14 | 0.018
3321 | КТП№88 | Павинский участок Вохомского РЭС | Костромская область | с. Павино | 10 | 0.063 | 0.05 | 0.0117
3322 | КТП№89 | Павинский участок Вохомского РЭС | Костромская область | с. Павино | 10 | 0.1 | 0.07 | 0.027
3323 | КТП№153 | Павинский участок Вохомского РЭС | Костромская область | с. Павино | 10 | 0.4 | 0.35 | 0.045
3324 | КТП№146 | Павинский участок Вохомского РЭС | Костромская область | с. Павино | 10 | 0.16 | 0.16 | 0
3325 | КТП№91 | Павинский участок Вохомского РЭС | Костромская область | с. Павино | 10 | 0.25 | 0.25 | 0
3326 | КТП№92 | Павинский участок Вохомского РЭС | Костромская область | с. Павино | 10 | 0.16 | 0.16 | 0
3327 | КТП№93 | Павинский участок Вохомского РЭС | Костромская область | с. Павино | 10 | 0.63 | 0.4 | 0.207
3328 | КТП№94 | Павинский участок Вохомского РЭС | Костромская область | с. Павино | 10 | 0.25 | 0.22 | 0.027
3329 | КТП№100 | Павинский участок Вохомского РЭС | Костромская область | с. Павино | 10 | 0.25 | 0.22 | 0.027
3330 | КТП№73 | Павинский участок Вохомского РЭС | Костромская область | с. Павино | 10 | 0.063 | 0.055 | 0.0072
3331 | КТП№74 | Павинский участок Вохомского РЭС | Костромская область | с. Павино | 10 | 0.16 | 0.134 | 0.0234
3332 | КТП№75 | Павинский участок Вохомского РЭС | Костромская область | с. Павино | 10 | 0.4 | 0.38 | 0.018
3333 | КТП№148 | Павинский участок Вохомского РЭС | Костромская область | с. Павино | 10 | 0.16 | 0.12 | 0.036
3334 | КТП№61/1 | Павинский участок Вохомского РЭС | Костромская область | с. Павино | 10 | 0.63 | 0.63 | 0
3335 | КТП№76 | Павинский участок Вохомского РЭС | Костромская область | с. Павино | 10 | 0.25 | 0.17 | 0.072
3336 | КТП№87 | Павинский участок Вохомского РЭС | Костромская область | с. Павино | 10 | 0.25 | 0.22 | 0.027
3337 | КТП№101 | Павинский участок Вохомского РЭС | Костромская область | д.Ст. Заречная | 10 | 0.04 | 0.04 | 0
3338 | КТП№102 | Павинский участок Вохомского РЭС | Костромская область | д.Волмыш | 10 | 0.02 | 0.01 | 0.009
3339 | КТП№103 | Павинский участок Вохомского РЭС | Костромская область | д.Пызмас | 10 | 0.16 | 0.04 | 0.108
3340 | КТП№115 | Павинский участок Вохомского РЭС | Костромская область | д.Вахрушата | 10 | 0.025 | 0.01 | 0.0135
3341 | КТП№106 | Павинский участок Вохомского РЭС | Костромская область | д.Б.Медведица | 10 | 0.16 | 0.14 | 0.018
3342 | КТП№105 | Павинский участок Вохомского РЭС | Костромская область | с.Медведица | 10 | 0.25 | 0.22 | 0.027
3343 | КТП№107 | Павинский участок Вохомского РЭС | Костромская область | с.Медведица | 10 | 0.1 | 0.1 | 0
3344 | КТП№164 | Павинский участок Вохомского РЭС | Костромская область | пос.Шайменский | 10 | 0.16 | 0.14 | 0.018
3345 | КТП№166 | Павинский участок Вохомского РЭС | Костромская область | пос.Шайменский | 10 | 0.063 | 0.055 | 0.0072
3346 | КТП№167 | Павинский участок Вохомского РЭС | Костромская область | пос.Шайменский | 10 | 0.1 | 0.09 | 0.009
3347 | КТП№168 | Павинский участок Вохомского РЭС | Костромская область | пос.Шайменский | 10 | 0.04 | 0.04 | 0
3348 | КТП№169 | Павинский участок Вохомского РЭС | Костромская область | пос.Шайменский | 10 | 0.16 | 0.16 | 0
3349 | КТП№170 | Павинский участок Вохомского РЭС | Костромская область | пос.Шайменский | 10 | 0.1 | 0.08 | 0.018
3350 | КТП№170/1 | Павинский участок Вохомского РЭС | Костромская область | пос.Шайменский | 10 | 0.18 | 0.167 | 0.0117
3351 | КТП№114 | Павинский участок Вохомского РЭС | Костромская область | д. Низкая Грива | 10 | 0.16 | 0.08 | 0.072
3352 | КТП№22 | Павинский участок Вохомского РЭС | Костромская область | с. Леденгск | 10 | 0.04 | 0.04 | 0
3353 | КТП№13 | Павинский участок Вохомского РЭС | Костромская область | с. Леденгск | 10 | 0.25 | 0.22 | 0.027
3354 | КТП№25 | Павинский участок Вохомского РЭС | Костромская область | д. Старая дорога | 10 | 0.03 | 0.03 | 0
3355 | КТП№30 | Павинский участок Вохомского РЭС | Костромская область | д. Ср.Грива | 10 | 0.1 | 0.095 | 0.0045
3356 | КТП№149 | Павинский участок Вохомского РЭС | Костромская область | д. Ср.Грива | 10 | 0.25 | 0.163 | 0.0783
3357 | КТП№32 | Павинский участок Вохомского РЭС | Костромская область | д.Корково | 10 | 0.16 | 0.04 | 0.108
3358 | КТП№96 | Павинский участок Вохомского РЭС | Костромская область | д. Малиновцы | 10 | 0.025 | 0.025 | 0
3359 | КТП№128 | Павинский участок Вохомского РЭС | Костромская область | с. Леденгск | 10 | 0.1 | 0.1 | 0
3360 | КТП№97 | Павинский участок Вохомского РЭС | Костромская область | с. Леденгск | 10 | 0.1 | 0.08 | 0.018
3361 | КТП№98 | Павинский участок Вохомского РЭС | Костромская область | с. Леденгск | 10 | 0.16 | 0.105 | 0.0495
3362 | КТП№99 | Павинский участок Вохомского РЭС | Костромская область | с. Леденгск | 10 | 0.16 | 0.1315 | 0.02565
3363 | КТП№124 | Павинский участок Вохомского РЭС | Костромская область | с. Леденгск | 10 | 0.25 | 0.22 | 0.027
3364 | КТП№126 | Павинский участок Вохомского РЭС | Костромская область | д.Рябиновцы | 10 | 0.04 | 0.04 | 0
3365 | КТП№129 | Павинский участок Вохомского РЭС | Костромская область | д.Паратенки | 10 | 0.03 | 0.01 | 0.018
3366 | №82 Никола -Свинарник | Вохомский | Костромская область | с.Никола | 10 | 0.1 | 0.01 | 0.081
3367 | №85 Кекур | Вохомский | Костромская область | д.Кекур | 10 | 0.1 | 0.032 | 0.0612
3368 | №088 Никола-д.сад | Вохомский | Костромская область | с.Никола | 10 | 0.25 | 0.16 | 0.081
3369 | №93 Никола-магазин | Вохомский | Костромская область | с.Никола | 10 | 0.16 | 0.11 | 0.045
3370 | №228 Никола-пилорама | Вохомский | Костромская область | с.Никола | 10 | 0.4 | 0.08 | 0.288
3371 | №81 Никола-школа | Вохомский | Костромская область | с.Никола | 10 | 0.25 | 0.12 | 0.117
3372 | №078 Петрецово | Вохомский | Костромская область | д.Петрецово | 10 | 0.1 | 0.012 | 0.0792
3373 | №79 Сенькино | Вохомский | Костромская область | д.Сенькино | 10 | 0.16 | 0.024 | 0.1224
3374 | №080 Зубакино-мастерская | Вохомский | Костромская область | д.Зубакино | 10 | 0.25 | 0.036 | 0.1926
3375 | №83 Стрелочка | Вохомский | Костромская область | д.Стрелочка | 10 | 0.01 | 0.006 | 0.0036
3376 | №45 М-Раменье | Вохомский | Костромская область | с.М-Раменье | 10 | 0.4 | 0.19 | 0.189
3377 | №59 Ключи | Вохомский | Костромская область | д.Ключи | 10 | 0.01 | 0.006 | 0.0036
3378 | №003 Кажирово | Вохомский | Костромская область | д.Кажирово | 10 | 0.16 | 0.03 | 0.117
3379 | №304 Плешково | Вохомский | Костромская область | д.Плешково | 10 | 0.04 | 0.007 | 0.0297
3380 | №305 Юдино | Вохомский | Костромская область | д.Юдино | 10 | 0.04 | 0.003 | 0.0333
3381 | №108 Марково | Вохомский | Костромская область | д.Марково | 10 | 0.1 | 0.022 | 0.0702
3382 | №310 Соколье | Вохомский | Костромская область | д.Соколье | 10 | 0.04 | 0.012 | 0.0252
3383 | №316 Задорино | Вохомский | Костромская область | д.Задорино | 10 | 0.06 | 0.036 | 0.0216
3384 | №311 С.совет | Вохомский | Костромская область | с.Заветлужье | 10 | 0.25 | 0.055 | 0.1755
3385 | №312 Заветлужье -больница | Вохомский | Костромская область | с.Заветлужье | 10 | 0.16 | 0.045 | 0.1035
3386 | №35 Левинцы | Вохомский | Костромская область | д.Левинцы | 10 | 0.04 | 0.004 | 0.0324
3387 | №41 Быстряны | Вохомский | Костромская область | д.Быстряны | 10 | 0.04 | 0.012 | 0.0252
3388 | №280 Новая | Вохомский | Костромская область | с.Талица | 10 | 0.1 | 0.075 | 0.0225
3389 | №281 Верхняя | Вохомский | Костромская область | с.Талица | 10 | 0.16 | 0.085 | 0.0675
3390 | №282 КБО | Вохомский | Костромская область | с.Талица | 10 | 0.16 | 0.09 | 0.063
3391 | № 215 боброво | Вохомский | Костромская область | д.Боброво | 10 | 0.1 | 0.007 | 0.0837
3392 | №246 Питер | Вохомский | Костромская область | с.Питер | 10 | 0.16 | 0.053 | 0.0963
3393 | №247 Ферма Питер | Вохомский | Костромская область | с.Питер | 10 | 0.04 | 0.007 | 0.0297
3394 | №250 Лядово | Вохомский | Костромская область | д.Лядово | 10 | 0.01 | 0.004 | 0.0054
3395 | №253 Тихон | Вохомский | Костромская область | с.Тихон | 10 | 0.1 | 0.03 | 0.063
3396 | №254 Заречье | Вохомский | Костромская область | д.Заречье | 10 | 0.16 | 0.03 | 0.117
3397 | №255 Сокирино | Вохомский | Костромская область | д.Сокирино | 10 | 0.025 | 0.003 | 0.0198
3398 | №256 МТМ Тихон | Вохомский | Костромская область | с.Тихон | 10 | 0.1 | 0.04 | 0.054
3399 | №259 Д/Сад Питер | Вохомский | Костромская область | с.Питер | 10 | 0.1 | 0.023 | 0.0693
3400 | №274 Въезд Песочный | Вохомский | Костромская область | п.Песочный | 10 | 0.16 | 0.04 | 0.108
3401 | №275 Столовая Песочный | Вохомский | Костромская область | п.Песочный | 10 | 0.1 | 0.04 | 0.054
3402 | №276 Магазин Песочный | Вохомский | Костромская область | п.Песочный | 10 | 0.16 | 0.1 | 0.054
3403 | №66 Конница КЗС | Вохомский | Костромская область | д.Конница | 10 | 0.16 | 0.07 | 0.081
3404 | №95 Круглица | Вохомский | Костромская область | д.Круглица | 10 | 0.1 | 0.007 | 0.0837
3405 | № 001 Набережная | Вохомский | Костромская область | п.Вохма | 10 | 0.1 | 0.048 | 0.0468
3406 | № 170 Сырзавод | Вохомский | Костромская область | п.Вохма | 10 | 0.4 | 0.36 | 0.036
3407 | № 7 МПМК | Вохомский | Костромская область | п.Вохма | 10 | 0.25 | 0.085 | 0.1485
3408 | № 14 Хлебозавод | Вохомский | Костромская область | п.Вохма | 10 | 0.25 | 0.17 | 0.072
3409 | № 15 ЦРБ | Вохомский | Костромская область | п.Вохма | 10 | 0.25 | 0.09 | 0.144
3410 | № 16 База РЭС | Вохомский | Костромская область | п.Вохма | 10 | 0.25 | 0.19 | 0.054
3411 | № 017 Заречная | Вохомский | Костромская область | п.Вохма | 10 | 0.16 | 0.085 | 0.0675
3412 | № 18 СПТУ-гараж | Вохомский | Костромская область | п.Вохма | 10 | 0.1 | 0.005 | 0.0855
3413 | № 19 Брагина 59 | Вохомский | Костромская область | п.Вохма | 10 | 0.1 | 0.042 | 0.0522
3414 | № 132 МАТП | Вохомский | Костромская область | п.Вохма | 10 | 0.16 | 0.09 | 0.063
3415 | № 33 СПТУ-база | Вохомский | Костромская область | п.Вохма | 10 | 0.25 | 0.13 | 0.108
3416 | № 034 Мелиорации | Вохомский | Костромская область | п.Вохма | 10 | 0.06 | 0.038 | 0.0198
3417 | № 036 Брагина-Аэропорт | Вохомский | Костромская область | п.Вохма | 10 | 0.25 | 0.239 | 0.0099
3418 | № 037 ДК | Вохомский | Костромская область | п.Вохма | 10 | 0.4 | 0.127 | 0.2457
3419 | № 50 Агровод | Вохомский | Костромская область | п.Вохма | 10 | 0.25 | 0.18 | 0.063
3420 | № 204 РСУ | Вохомский | Костромская область | п.Вохма | 10 | 0.16 | 0.1 | 0.054
3421 | № 301 Шабашиха | Вохомский | Костромская область | д.Шабашиха | 10 | 0.03 | 0.009 | 0.0189
3422 | №302 Пономарево | Вохомский | Костромская область | д.Пономарево | 10 | 0.1 | 0.003 | 0.0873
3423 | №4 Осипино | Вохомский | Костромская область | д.Осипино | 10 | 0.25 | 0.12 | 0.117
3424 | №111 Кулебаново-Громово | Вохомский | Костромская область | д.Кулебаново | 10 | 0.1 | 0.007 | 0.0837
3425 | №112 Чучино | Вохомский | Костромская область | д.Чучино | 10 | 0.04 | 0.003 | 0.0333
3426 | №013 Мальцева | Вохомский | Костромская область | п.Вохма | 10 | 0.16 | 0.08 | 0.072
3427 | №14 Бызово | Вохомский | Костромская область | д.Бызово | 10 | 0.01 | 0.002 | 0.0072
3428 | №315 Андрианово | Вохомский | Костромская область | д.Андрианово | 10 | 0.16 | 0.04 | 0.108
3429 | №317 Комово | Вохомский | Костромская область | д.Комово | 10 | 0.1 | 0.012 | 0.0792
3430 | №318 Киричата | Вохомский | Костромская область | д.Киричата | 10 | 0.16 | 0.032 | 0.1152
3431 | №032 Согра-центр | Вохомский | Костромская область | с.Согра | 10 | 0.1 | 0.042 | 0.0522
3432 | №333 Лукинская | Вохомский | Костромская область | д.Лукинская | 10 | 0.1 | 0.012 | 0.0792
3433 | №336 Согра-мастерская | Вохомский | Костромская область | с.Согра | 10 | 0.25 | 0.06 | 0.171
3434 | №109 Согра-дет.сад | Вохомский | Костромская область | с.Согра | 10 | 0.25 | 0.09 | 0.144
3435 | №43 Яросята | Вохомский | Костромская область | д.Яросята | 10 | 0.01 | 0.002 | 0.0072
3436 | №99 Андрианово-АВМ | Вохомский | Костромская область | д.Андрианово | 10 | 0.25 | 0.07 | 0.162
3437 | №100 Осипино-комплекс | Вохомский | Костромская область | д.Осипино | 10 | 0.1 | 0.02 | 0.072
3438 | №139 Брагина-цетр занятости | Вохомский | Костромская область | п.Вохма | 10 | 0.16 | 0.087 | 0.0657
3439 | №199 Райтоп | Вохомский | Костромская область | п.Вохма | 10 | 0.16 | 0.075 | 0.0765
3440 | №200 Строителей | Вохомский | Костромская область | п.Вохма | 10 | 0.1 | 0.055 | 0.0405
3441 | №201 Прибрежная | Вохомский | Костромская область | п.Вохма | 10 | 0.1 | 0.09 | 0.009
3442 | №205 Торф-предприятие | Вохомский | Костромская область | п.Вохма | 10 | 0.16 | 0.11 | 0.045
3443 | №303 Васькова | Вохомский | Костромская область | д.Щепицыно | 10 | 0.1 | 0.018 | 0.0738
3444 | №347 Хмелевка | Вохомский | Костромская область | д.Хмелевка | 10 | 0.025 | 0.013 | 0.0108
3445 | №349 Большедворка | Вохомский | Костромская область | д.Большедворка | 10 | 0.02 | 0.018 | 0.0018
3446 | №350 Марково | Вохомский | Костромская область | д.Марково | 10 | 0.25 | 0.11 | 0.126
3447 | №51 Сокерино | Вохомский | Костромская область | д.Сокерино | 10 | 0.16 | 0.017 | 0.1287
3448 | №52 Подволочье | Вохомский | Костромская область | д.Подволочье | 10 | 0.4 | 0.04 | 0.324
3449 | №054 Сосновка | Вохомский | Костромская область | д.Сосновка | 10 | 0.25 | 0.117 | 0.1197
3450 | №55 Кошелево | Вохомский | Костромская область | д.Кошелево | 10 | 0.01 | 0.002 | 0.0072
3451 | №56 Сколепово | Вохомский | Костромская область | д.Сколепово | 10 | 0.025 | 0.004 | 0.0189
3452 | №65 Конница | Вохомский | Костромская область | д.Конница | 10 | 0.1 | 0.084 | 0.0144
3453 | №68 Шестидворка | Вохомский | Костромская область | д.Шестидворка | 10 | 0.01 | 0.008 | 0.0018
3454 | №69 Прудовка | Вохомский | Костромская область | д.Прудовка | 10 | 0.06 | 0.003 | 0.0513
3455 | №71 Марково-база | Вохомский | Костромская область | д.Марково | 10 | 0.25 | 0.045 | 0.1845
3456 | №174 Огарково КЗС | Вохомский | Костромская область | д.Огарково | 10 | 0.25 | 0.07 | 0.162
3457 | №227 Огарково | Вохомский | Костромская область | д.Огарково | 10 | 0.25 | 0.045 | 0.1845
3458 | №070 Бельково | Вохомский | Костромская область | д.Бельково | 10 | 0.1 | 0.05 | 0.045
3459 | №371 Пахомково | Вохомский | Костромская область | д.Пахомково | 10 | 0.03 | 0.006 | 0.0216
3460 | №73 Гробовщина | Вохомский | Костромская область | д.Гробовщина | 10 | 0.06 | 0.026 | 0.0306
3461 | №74 Ежово | Вохомский | Костромская область | д.Ежово | 10 | 0.16 | 0.015 | 0.1305
3462 | № 77 Латышово-ферма | Вохомский | Костромская область | д.Латышово | 10 | 0.16 | 0.07 | 0.081
3463 | №86 Латышово-дк | Вохомский | Костромская область | д.Латышово | 10 | 0.25 | 0.07 | 0.162
3464 | №177 Латышово-свинарник | Вохомский | Костромская область | д.Латышово | 10 | 0.25 | 0.09 | 0.144
3465 | №207 Маяк-поселок | Вохомский | Костромская область | п.Маяк | 10 | 0.16 | 0.09 | 0.063
3466 | №208 Маяк-стол.цех | Вохомский | Костромская область | п.Маяк | 10 | 0.1 | 0.027 | 0.0657
3467 | №209 Маяк-гараж | Вохомский | Костромская область | п.Маяк | 10 | 0.01 | 0.005 | 0.0045
3468 | №210 Соседково | Вохомский | Костромская область | д.Соседково | 10 | 0.01 | 0.005 | 0.0045
3469 | №223 Бельково-база | Вохомский | Костромская область | д.Бельково | 10 | 0.16 | 0.03 | 0.117
3470 | №101 Троица-дет.сад | Вохомский | Костромская область | с.Троица | 10 | 0.25 | 0.072 | 0.1602
3471 | №104 Маслениково | Вохомский | Костромская область | д.Маслениково | 10 | 0.1 | 0.05 | 0.045
3472 | №105 Мухино | Вохомский | Костромская область | д.Мухино | 10 | 0.1 | 0.04 | 0.054
3473 | №107 Гора | Вохомский | Костромская область | д.Гора | 10 | 0.16 | 0.016 | 0.1296
3474 | №121 Максимово | Вохомский | Костромская область | д.Максимово | 10 | 0.06 | 0.015 | 0.0405
3475 | №122 Кривцово | Вохомский | Костромская область | д.Кривцово | 10 | 0.06 | 0.002 | 0.0522
3476 | №165 Троица-дк | Вохомский | Костромская область | с.Троица | 10 | 0.25 | 0.065 | 0.1665
3477 | №182 Выставка-Исаково | Вохомский | Костромская область | д.Выставка | 10 | 0.4 | 0.062 | 0.3042
3478 | №300 Поспехово | Вохомский | Костромская область | д.Поспехово | 10 | 0.1 | 0.074 | 0.0234
3479 | №103 Мокруша | Вохомский | Костромская область | д.Мокруша | 10 | 0.1 | 0.06 | 0.036
3480 | №110 Гурино | Вохомский | Костромская область | д.Гурино | 10 | 0.01 | 0.008 | 0.0018
3481 | №113 Жаровская | Вохомский | Костромская область | д.Жаровская | 10 | 0.03 | 0.012 | 0.0162
3482 | №115 Скородумово | Вохомский | Костромская область | д.Скородумово | 10 | 0.01 | 0.002 | 0.0072
3483 | №117 Филатово | Вохомский | Костромская область | д.Филатово | 10 | 0.01 | 0.002 | 0.0072
3484 | №132 Шошино КЗС | Вохомский | Костромская область | д.Шошино | 10 | 0.25 | 0.019 | 0.2079
3485 | №133 Обухово | Вохомский | Костромская область | д.Обухово | 10 | 0.04 | 0.007 | 0.0297
3486 | №153 Николаево | Вохомский | Костромская область | д.Николаево | 10 | 0.01 | 0.009 | 0.0009
3487 | № 157 Покров | Вохомский | Костромская область | с.Покров | 10 | 0.4 | 0.195 | 0.1845
3488 | №159 Сенючонки | Вохомский | Костромская область | д.Сенючонки | 10 | 0.16 | 0.018 | 0.1278
3489 | №163 Покров-мастерская | Вохомский | Костромская область | с.Покров | 10 | 0.4 | 0.07 | 0.297
3490 | №193 Прохоров | Вохомский | Костромская область | д.Прохоров | 10 | 0.25 | 0.05 | 0.18
3491 | №195 Черепаново КЗС | Вохомский | Костромская область | д.Черепаново | 10 | 0.25 | 0.04 | 0.189
3492 | №211 Вознесенская | Вохомский | Костромская область | п.Вохма | 10 | 0.4 | 0.095 | 0.2745
3493 | №234 Вет.лечебница | Вохомский | Костромская область | п.Вохма | 10 | 0.06 | 0.043 | 0.0153
3494 | №235 Покров АВМ | Вохомский | Костромская область | с.Покров | 10 | 0.1 | 0.007 | 0.0837
3495 | №002 Льносемстанция | Вохомский | Костромская область | п.Вохма | 10 | 0.16 | 0.124 | 0.0324
3496 | №030 Аптека | Вохомский | Костромская область | п.Вохма | 10 | 0.1 | 0.1 | 0
3497 | №6 пл.Профсоюзов | Вохомский | Костромская область | п.Вохма | 10 | 0.25 | 0.205 | 0.0405
3498 | №008 Телевышка | Вохомский | Костромская область | п.Вохма | 10 | 0.1 | 0.084 | 0.0144
3499 | №009 дет.сад №1 | Вохомский | Костромская область | п.Вохма | 10 | 0.25 | 0.211 | 0.0351
3500 | №12 СПТУ | Вохомский | Костромская область | п.Вохма | 10 | 0.25 | 0.16 | 0.081
3501 | №010 Гора-транспортная | Вохомский | Костромская область | п.Вохма | 10 | 0.1 | 0.085 | 0.0135
3502 | №011 Дружбы | Вохомский | Костромская область | п.Вохма | 10 | 0.16 | 0.08 | 0.072
3503 | №020 Центр | Вохомский | Костромская область | п.Вохма | 10 | 0.63 | 0.409 | 0.1989
3504 | №38 Дет.сад №3 | Вохомский | Костромская область | п.Вохма | 10 | 0.1 | 0.048 | 0.0468
3505 | №039 ПЖКХ | Вохомский | Костромская область | п.Вохма | 10 | 0.25 | 0.17 | 0.072
3506 | №40 Школа-интернат | Вохомский | Костромская область | п.Вохма | 10 | 0.63 | 0.38 | 0.225
3507 | №41 Овражная | Вохомский | Костромская область | п.Вохма | 10 | 0.16 | 0.12 | 0.036
3508 | №44 Нагорная | Вохомский | Костромская область | п.Вохма | 10 | 0.16 | 0.122 | 0.0342
3509 | №46 ЭТУС | Вохомский | Костромская область | п.Вохма | 10 | 0.25 | 0.07 | 0.162
3510 | №47 Дальняя | Вохомский | Костромская область | п.Вохма | 10 | 0.1 | 0.095 | 0.0045
3511 | №048 Стадион | Вохомский | Костромская область | п.Вохма | 10 | 0.25 | 0.14 | 0.099
3512 | №49 Маяковского | Вохомский | Костромская область | п.Вохма | 10 | 0.1 | 0.038 | 0.0558
3513 | №202 Ср.школа | Вохомский | Костромская область | п.Вохма | 10 | 0.25 | 0.11 | 0.126
3514 | №106 | Вохомский | Костромская область | п.Вохма | 10 | 0.1 | 0.03 | 0.063
3515 | №203 Солнечная | Вохомский | Костромская область | п.Вохма | 10 | 0.25 | 0.14 | 0.099
3516 | №206 Сважина-Жаровская | Вохомский | Костромская область | п.Вохма | 10 | 0.06 | 0.021 | 0.0351
3517 | №031 Бережок | Вохомский | Костромская область | п.Бережок | 10 | 0.16 | 0.09 | 0.063
3518 | №094 Льнозавод | Вохомский | Костромская область | п.Бережок | 10 | 0.16 | 0.042 | 0.1062
3519 | №224 Бельково | Вохомский | Костромская область | д.Бельково | 10 | 0.16 | 0.055 | 0.0945
3520 | №097 Лапшино-школа | Вохомский | Костромская область | с.Лапшино | 10 | 0.16 | 0.13 | 0.027
3521 | №123 Выползово | Вохомский | Костромская область | д.Выползово | 10 | 0.1 | 0.055 | 0.0405
3522 | №125 Рай-мастерская | Вохомский | Костромская область | д.Рай | 10 | 0.16 | 0.112 | 0.0432
3523 | №126 Иерусалим | Вохомский | Костромская область | д.Иерусалим | 10 | 0.25 | 0.07 | 0.162
3524 | №127 Громово | Вохомский | Костромская область | д.Громово | 10 | 0.16 | 0.022 | 0.1242
3525 | №128 Бабья | Вохомский | Костромская область | д.Бабья | 10 | 0.04 | 0.014 | 0.0234
3526 | №129 Лапшино-1 | Вохомский | Костромская область | с.Лапшино | 10 | 0.06 | 0.025 | 0.0315
3527 | №130 Лапшино-2 | Вохомский | Костромская область | с.Лапшино | 10 | 0.25 | 0.04 | 0.189
3528 | №131 Орловица | Вохомский | Костромская область | д.Орловица | 10 | 0.01 | 0.007 | 0.0027
3529 | №167 Рай-ферма | Вохомский | Костромская область | д.Рай | 10 | 0.25 | 0.055 | 0.1755
3530 | №231 Рай-з.ток | Вохомский | Костромская область | д.Рай | 10 | 0.4 | 0.065 | 0.3015
3531 | №196 Окинята | Вохомский | Костромская область | д.Окинята | 10 | 0.25 | 0.062 | 0.1692
3532 | №144 Якушата-пилорама | Вохомский | Костромская область | д.Якушата | 10 | 0.06 | 0.03 | 0.027
3533 | №145 Кузнецово | Вохомский | Костромская область | д.Кузнецово | 10 | 0.06 | 0.026 | 0.0306
3534 | № 209 Почивище | Вохомский | Костромская область | д.Почивище | 10 | 0.025 | 0.014 | 0.0099
3535 | № 214 Поздяково | Вохомский | Костромская область | д.Поздяково | 10 | 0.01 | 0.006 | 0.0036
3536 | № 216 Комплекс | Вохомский | Костромская область | с.Спас | 10 | 0.25 | 0.06 | 0.171
3537 | № 217 Магазин | Вохомский | Костромская область | с.Спас | 10 | 0.16 | 0.12 | 0.036
3538 | № 219 Контора | Вохомский | Костромская область | с.Спас | 10 | 0.25 | 0.08 | 0.153
3539 | № 226 З/ТокМаручата | Вохомский | Костромская область | д.Маручата | 10 | 0.1 | 0.04 | 0.054
3540 | №227 Ферма Маручата | Вохомский | Костромская область | д.Маручата | 10 | 0.1 | 0.08 | 0.018
3541 | № 228 Макарята | Вохомский | Костромская область | д.Макарята | 10 | 0.1 | 0.04 | 0.054
3542 | № 229 Погорелка | Вохомский | Костромская область | д.Погорелка | 10 | 0.063 | 0.045 | 0.0162
3543 | № 230 Павлята | Вохомский | Костромская область | д.Павлята | 10 | 0.04 | 0.01 | 0.027
3544 | № 231 Богатыриха | Вохомский | Костромская область | д.Богатыриха | 10 | 0.04 | 0.025 | 0.0135
3545 | № 257 АВМ Маручата | Вохомский | Костромская область | д.Маручата | 10 | 0.25 | 0.1 | 0.135
3546 | №258 П/Рама Маручата | Вохомский | Костромская область | д.Маручата | 10 | 0.25 | 0.12 | 0.117
3547 | №265 Д/Сад Маручата | Вохомский | Костромская область | д.Маручата | 10 | 0.16 | 0.08 | 0.072
3548 | №266 Д/К Спас | Вохомский | Костромская область | с.Спас | 10 | 0.25 | 0.03 | 0.198
3549 | №267 Ц.Ферма Спас | Вохомский | Костромская область | с.Спас | 10 | 0.4 | 0.12 | 0.252
3550 | №268 Гараж ПС | Вохомский | Костромская область | с.Спас | 10 | 0.16 | 0.025 | 0.1215
3551 | №232 Еськино | Вохомский | Костромская область | д.Еськино | 10 | 0.025 | 0.017 | 0.0072
3552 | №233 Малахово | Вохомский | Костромская область | д.Малахово | 10 | 0.025 | 0.006 | 0.0171
3553 | №237 Мухино | Вохомский | Костромская область | д.Мухино | 10 | 0.01 | 0.003 | 0.0063
3554 | №239 Д/Сад Спас | Вохомский | Костромская область | с.Спас | 10 | 0.06 | 0.012 | 0.0432
3555 | №269 магазин Вороб. | Вохомский | Костромская область | п.Воробьевица | 10 | 0.25 | 0.17 | 0.072
3556 | №270 Школьная Вороб. | Вохомский | Костромская область | п.Воробьевица | 10 | 0.1 | 0.07 | 0.027
3557 | №271 Лесная Вороб. | Вохомский | Костромская область | п.Воробьевица | 10 | 0.063 | 0.05 | 0.0117
3558 | №272 Строительная Вор. | Вохомский | Костромская область | п.Воробьевица | 10 | 0.16 | 0.13 | 0.027
3559 | №278 Контора Лажборов. | Вохомский | Костромская область | п.Лажборовица | 10 | 0.16 | 0.05 | 0.099
3560 | №279 Дальняя Лажборов. | Вохомский | Костромская область | п.Лажборовица | 10 | 0.1 | 0.04 | 0.054
3561 | СТП-393 | Нерехтский | Костромская область | д. Каменка | 10 | 0.025 | 0.018 | 0.0063
3562 | СТП-394 | Нерехтский | Костромская область | д Лаврово | 10 | 0.1 | 0.08 | 0.018
3563 | СТП-397 | Нерехтский | Костромская область | Нерехта, ул. Энергетиков | 6 | 0.025 | 0.015 | 0.009
3564 | СТП-395 | Нерехтский | Костромская область | д Лаврово | 10 | 0.1 | 0.08 | 0.018
3565 | ТП-163 | Волгореченский участок Нерехтского РЭС | Костромская область | волгореченск | 6 | 0.025 | 0.01 | 0.0135
3566 | 876 | Городской участок Костромского РЭС | Костромская область | г.Кострома | 10 | 0.025 | 0.025 | 0
3567 | 968 | Городской участок Костромского РЭС | Костромская область | г.Кострома | 10 | 0.16 | 0.07 | 0.081
3568 | 893, п. Первый | Городской участок Костромского РЭС | Костромская область | г.Кострома | 6 | 0.1 | 0.1 | 0
3569 | СТП № 894 | Городской участок Костромского РЭС | Костромская область | г.Кострома | 6 | 0.025 | 0.005 | 0.018
3570 | ТП № 969 | Городской участок Костромского РЭС | Костромская область | г.Кострома | 10 | 0.8 | 0.35 | 0.1395
3571 | 882 | Городской участок Костромского РЭС | Костромская область | г.Кострома | 10 | 0.16 | 0 | 0.144
3572 | СТП-997 | Костромской | Костромская область |  | 10 | 0.025 | 0.01 | 0.0135
3573 | СТП-987 | Костромской | Костромская область | мкр Южный-6 | 10 | 0.04 | 0.015 | 0.009
3574 | ТП 151 ул.Молодежная | Парфеньевский | Костромская область | с.Парфеньево | 10 | 0.025 | 0.015 | 0.009
3575 | КТП № 156 | Парфеньевский | Костромская область | Николо-Полома | 10 | 0.16 | 0.09 | 0.063
3576 | ТП 179 КТП-250 Гараж | Антроповский | Костромская область | д.Котельниково | 10 | 0.25 | 0.07 | 0.162
3577 | ТП 181 КТПН-160 д.Котельниково | Антроповский | Костромская область | д.Котельниково | 10 | 0.16 | 0.062 | 0.0882
3578 | ТП 182 КТПН-160 Нов. Поселок | Антроповский | Костромская область | д.Котельниково | 10 | 0.16 | 0.05 | 0.099
3579 | ТП 184 КТП-100 Шастово | Антроповский | Костромская область | д. Шастово | 10 | 0.16 | 0.12 | 0.036
3580 | ТП 185 МТПб-10 м. Шалдово | Антроповский | Костромская область | д. Малое Шалдово | 10 | 0.01 | 0.01 | 0
3581 | ТП 186 КТП-60 Шалдово | Антроповский | Костромская область | д. Шалдово | 10 | 0.06 | 0.02 | 0.036
3582 | ТП 187 КТП-10 Шильдяково | Антроповский | Костромская область | д. Шильдяково | 10 | 0.01 | 0.005 | 0.0045 | Демонтировано, списана
3583 | ТП 188 МТПб-10 Дуплехово | Антроповский | Костромская область | д. Дуплехово | 10 | 0.025 | 0.02 | 0.0045
3584 | ТП 189 КТП-10 Халезово | Антроповский | Костромская область | д. Халезово | 10 | 0.01 | 0.004 | 0.0054
3585 | ТП 144 КТП-60 Шастово МТФ | Антроповский | Костромская область | д. Шастово | 10 | 0.06 | 0.02 | 0.036
3586 | ТП 145 КТП-160 Лежнево | Антроповский | Костромская область | д. Лежнево | 10 | 0.16 | 0.06 | 0.09
3587 | ТП 146 КТП-60 Шутово | Антроповский | Костромская область | д. Шутово | 10 | 0.06 | 0.012 | 0.0432
3588 | ТП 148 КТП-100 Савино мастерские | Антроповский | Костромская область | д. Савино | 10 | 0.1 | 0.05 | 0.045
3589 | ТП 149 МТПб-10 Ильинское | Антроповский | Костромская область | д. Ильинское | 10 | 0.01 | 0.002 | 0.0072
3590 | ТП 150 КТП-100 Высоково МТФ | Антроповский | Костромская область | д. Высоково | 10 | 0.1 | 0.04 | 0.054
3591 | ТП 151 КТП-25 Высоково | Антроповский | Костромская область | д. Высоково | 10 | 0.025 | 0.025 | 0
3592 | ТП 152 КТП-100 Игнатьево | Антроповский | Костромская область | д. Игнатьево | 10 | 0.1 | 0.015 | 0.0765
3593 | ТП 153 КТП-100 Боговское | Антроповский | Костромская область | д. Боговское | 10 | 0.1 | 0.03 | 0.063
3594 | ТП 154 КТП-160 Слобода | Антроповский | Костромская область | д. Слобода | 10 | 0.16 | 0.1325 | 0.02475
3595 | ТП 155 КТПн-250 Михайловское школа | Антроповский | Костромская область | д. Михайловское | 10 | 0.25 | 0.09 | 0.144
3596 | ТП 156 КТП-160 Пилорама Михайловское | Антроповский | Костромская область | д. Михайловское | 10 | 0.16 | 0.015 | 0.1305
3597 | ТП 157 КТП-63 Слобода КЗС | Антроповский | Костромская область | д. Слобода | 10 | 0.063 | 0.05 | 0.0117 | демонтирована, списана
3598 | ТП 158 КТППт-160 Слобода МТФ | Антроповский | Костромская область | д. Слобода | 10 | 0.16 | 0.12 | 0.036
3599 | ТП 160 КТП-63 Мухино | Антроповский | Костромская область | д. Мухино | 10 | 0.063 | 0.01 | 0.0477 | отключена, необходим демонтаж
3600 | ТП 162 КТП-160 Сухоломово | Антроповский | Костромская область | д. Сухоломово | 10 | 0.16 | 0.09 | 0.063
3601 | ТП 163 КТП-25 Семёшево | Антроповский | Костромская область | д. Семёшево | 10 | 0.025 | 0.02 | 0.0045
3602 | ТП 164 КТП-160 Трифон МТФ | Антроповский | Костромская область | с. Трифон | 10 | 0.16 | 0.081 | 0.0711
3603 | ТП 165 КТПН-400 Трифон мастерские | Антроповский | Костромская область | с. Трифон | 10 | 0.4 | 0.1 | 0.27
3604 | ТП 166 КТП-100 Трифон школа | Антроповский | Костромская область | с. Трифон | 10 | 0.1 | 0.05 | 0.045
3605 | ТП 168 КТП-100 Заболотье | Антроповский | Костромская область | д. Заболотье | 10 | 0.1 | 0.005 | 0.0855 | Демонтировано
3606 | ТП 169 КТПН-400 Легитово | Антроповский | Костромская область | д. Легитово | 10 | 0.4 | 0.05024 | 0.31478
3607 | ТП 170 КТП-60 Митюково | Антроповский | Костромская область | д. Митюково | 10 | 0.06 | 0.02 | 0.036
3608 | ТП 171 КТП-60 Гора | Антроповский | Костромская область | д. Гора | 10 | 0.06 | 0.025 | 0.0315
3609 | ТП 172 КТП-10 Воскресенское | Антроповский | Костромская область | д. Воскресенское | 10 | 0.01 | 0.007 | 0.0027
3610 | ТП 174 КТП-250 Пилорама Пеньки | Антроповский | Костромская область | с. Пеньки | 10 | 0.25 | 0.14 | 0.099
3611 | ТП 174 КТПН-315 Пеньки | Антроповский | Костромская область | с. Пеньки | 10 | 0.315 | 0.105 | 0.189
3612 | ТП 175 КТП-100 Хлопцово | Антроповский | Костромская область | д. Хлопцово | 10 | 0.1 | 0.025 | 0.0675
3613 | ТП 176 МТПб-63 "д. Хлопцево скважина" | Антроповский | Костромская область | д. Хлопцово | 10 | 0.063 | 0.01 | 0.0477
3614 | ТП 177 КТП-60 Чахово | Антроповский | Костромская область | д. Чахово | 10 | 0.06 | 0.01 | 0.045
3615 | ТП 178 ЗТП-160 Иоаннополь | Антроповский | Костромская область | д. Иоаннополь | 10 | 0.16 | 0.08 | 0.072
3616 | ТП 086 КТПН-250 Просек | Антроповский | Костромская область | д. Просек | 10 | 0.25 | 0.13 | 0.108
3617 | ТП 087 КТПН-250 Просек пилорама | Антроповский | Костромская область | д. Просек | 10 | 0.25 | 0.15 | 0.09
3618 | ТП 088 КТПН-400 Просек | Антроповский | Костромская область | д. Просек | 10 | 0.4 | 0.23 | 0.153
3619 | ТП 089 МТПб-25 Волково | Антроповский | Костромская область | д. Волково, д. Терешино | 10 | 0.025 | 0.015 | 0.009
3620 | ТП 090 КТП-30 Цыбаково | Антроповский | Костромская область | д. Цыбаково | 10 | 0.03 | 0.02 | 0.009
3621 | ТП 091 КТП-100 Шарапово | Антроповский | Костромская область | д. Шарапово | 10 | 0.063 | 0.015 | 0.0432
3622 | ТП 092 КТПН-400 Могучево | Антроповский | Костромская область | д. Могучево | 10 | 0.4 | 0.1 | 0.27
3623 | ТП 093 КТПН-160 Конышово | Антроповский | Костромская область | д. Конышово | 10 | 0.16 | 0.04 | 0.108
3624 | ТП 095 МТПб-10 Немытки | Антроповский | Костромская область | д. Немытки | 10 | 0.01 | 0.005 | 0.0045
3625 | ТП 001 КТПН- 2х630 ЦРБ | Антроповский | Костромская область | п. Антропово | 10 | 1.26 | 0.31 | 0.855
3626 | ТП 021 КТПН-400 АСШ | Антроповский | Костромская область | п. Антропово | 10 | 0.4 | 0.16 | 0.216
3627 | ТП-003 КТПН-160 Черёмушки-верхняя | Антроповский | Костромская область | п. Антропово | 10 | 0.16 | 0.08 | 0.072
3628 | ТП 004 КТП-250 МАТП | Антроповский | Костромская область | п. Антропово | 10 | 0.25 | 0.15 | 0.09
3629 | ТП 005 КТП-60 РРС | Антроповский | Костромская область | п. Антропово | 10 | 0.06 | 0.02 | 0.036
3630 | ТП 006 КТП-160 Подель | Антроповский | Костромская область | д. Подель | 10 | 0.16 | 0.1 | 0.054
3631 | ТП 007 КТП-100 Подель МТФ | Антроповский | Костромская область | д. Подель | 10 | 0.1 | 0.03 | 0.063
3632 | ТП 008 МТПб-4 МТФ АСШ | Антроповский | Костромская область | п. Антропово | 10 | 0.004 | 0.004 | 0
3633 | ТП 009 КТП-10 Мильгуново | Антроповский | Костромская область | д. Мильгуново | 10 | 0.01 | 0.005 | 0.0045
3634 | ТП 010 МТПб-10 Мохначево | Антроповский | Костромская область | д. Мохначево | 10 | 0.01 | 0.005 | 0.0045
3635 | ТП 011 КТП-30 Бобново | Антроповский | Костромская область | д. Бобново | 10 | 0.01 | 0.005 | 0.0045
3636 | ТП 012 КТП-160 Голочелово | Антроповский | Костромская область | д. Голочелово | 10 | 0.16 | 0.02 | 0.126
3637 | ТП 013 КТППт-400 Будаево КЗС | Антроповский | Костромская область | д. Будаево | 10 | 0.4 | 0.02 | 0.342
3638 | ТП 014 КТП-100 Понизье мастерские | Антроповский | Костромская область | д. Понизье | 10 | 0.1 | 0.06 | 0.036
3639 | ТП 016 КТП-250 Пуминово | Антроповский | Костромская область | д. Пуминово | 10 | 0.25 | 0.04 | 0.189
3640 | ТП 017 КТПН-160 с. Понизье | Антроповский | Костромская область | д. Понизье | 10 | 0.16 | 0.06525 | 0.085275
3641 | ТП 018 КТП-20 Степино | Антроповский | Костромская область | д. Степино | 10 | 0.02 | 0.005 | 0.0135 | Демонтировано, списана
3642 | ТП 022 КТПН-250 Курново клуб | Антроповский | Костромская область | д. Курново | 10 | 0.25 | 0.08 | 0.153
3643 | ТП 023 КТПН-250 Курново столовая | Антроповский | Костромская область | д. Курново | 10 | 0.25 | 0.13 | 0.108
3644 | ТП 024 КТП-160 Торопово | Антроповский | Костромская область | д. Торопово | 10 | 0.16 | 0.085 | 0.0675
3645 | ТП 024 КТП-100 Пестово | Антроповский | Костромская область | д. Пестово | 10 | 0.1 | 0.03 | 0.063
3646 | ТП 027 ЗТП 630 и 400 РПБ РЭС | Антроповский | Костромская область | п. Антропово | 10 | 1.03 | 0.53 | 0.45
3647 | ТП 028 КТПН-250 Дом Школьника | Антроповский | Костромская область | п. Антропово | 10 | 0.25 | 0.195 | 0.0495
3648 | ТП 029 КТПН-250 ЛТЦ | Антроповский | Костромская область | п. Антропово | 10 | 0.16 | 0.158 | 0.0018
3649 | ТП 030 ЗТП-400 Кафе | Антроповский | Костромская область | п. Антропово | 10 | 0.4 | 0.205 | 0.1755
3650 | ТП 033 КТПН-160 Хлебокомбинат | Антроповский | Костромская область | п. Антропово | 10 | 0.16 | 0.04 | 0.108
3651 | ТП 032 СТП-25 ул.Белоусова | Антроповский | Костромская область |  | 10 | 0.025 | 0.01 | 0.0135
3652 | ТП 034 КТП-100 НЕФТЕБАЗА | Антроповский | Костромская область | п. Антропово | 10 | 0.1 | 0.04 | 0.054
3653 | ТП 035 ЗТП-400 МУПЖКХ | Антроповский | Костромская область | п. Антропово | 10 | 0.4 | 0.168 | 0.2088
3654 | ТП 036 ЗТП-250 РСУ | Антроповский | Костромская область | п. Антропово | 10 | 0.25 | 0.09 | 0.144
3655 | ТП 037 КТП-160 Маслозавод | Антроповский | Костромская область | п. Антропово | 10 | 0.16 | 0.1 | 0.054
3656 | ТП 038 ЗТП-400 СХТ | Антроповский | Костромская область | п. Антропово | 10 | 0.4 | 0.18 | 0.198
3657 | ТП 039 КТПН-250 Сосновка верхняя | Антроповский | Костромская область | п. Антропово | 10 | 0.25 | 0.08 | 0.153
3658 | ТП 040 КТПН-100 Пос. Маслозавода | Антроповский | Костромская область | п. Антропово | 10 | 0.1 | 0.04 | 0.054
3659 | ТП 041 КТПН-250 Сосновка нижняя | Антроповский | Костромская область | п. Антропово | 10 | 0.25 | 0.12 | 0.117
3660 | ТП 042 КТП-30 База Мелеховского | Антроповский | Костромская область | п. Антропово | 10 | 0.03 | 0.0205 | 0.00855
3661 | ТП 043 КТПН-250 СТАТНИК | Антроповский | Костромская область | п. Антропово | 10 | 0.25 | 0.15 | 0.09
3662 | ТП 045 КТПН-315 Пос. СМУЧ | Антроповский | Костромская область | п. Антропово | 10 | 0.315 | 0.072 | 0.2187
3663 | ТП 046 КТПН-160 ул. 50 Лет Октября | Антроповский | Костромская область | п. Антропово | 10 | 0.16 | 0.04 | 0.108
3664 | ТП 047 КТПн-100 ул.Герцена | Антроповский | Костромская область | п. Антропово | 10 | 0.1 | 0.06 | 0.036
3665 | ТП 048 КТПН-160 ул. Мичурина | Антроповский | Костромская область | п. Антропово | 10 | 0.16 | 0.08 | 0.072
3666 | ТП 049 КТППт-400 Пос. ЛПХ | Антроповский | Костромская область | п. Антропово | 10 | 0.4 | 0.147 | 0.2277
3667 | ТП 051 СТП-25 ул.Лесная | Антроповский | Костромская область | п. Антропово | 10 | 0.025 | 0.015 | 0.009
3668 | ТП 052 КТП-160 Мелехино | Антроповский | Костромская область | д. Мелехино | 10 | 0.16 | 0.14 | 0.018
3669 | ТП 053 КТПН 100 Сосновка водозабор | Антроповский | Костромская область | Сосновка | 10 | 0.1 | 0.035 | 0.0585
3670 | ТП 054 КТП-50 Сваино | Антроповский | Костромская область | д. Сваино | 10 | 0.05 | 0.015 | 0.0315
3671 | ТП 055 КТП-250 Чебаново | Антроповский | Костромская область | д. Чебаново | 10 | 0.25 | 0.04 | 0.189
3672 | ТП 056 КТП-25 Маркашево | Антроповский | Костромская область | д. Маркашево | 10 | 0.025 | 0 | 0.0225
3673 | ТП 057 МТПб-10 Охотино | Антроповский | Костромская область | д. Охотино | 10 | 0.01 | 0.005 | 0.0045
3674 | ТП 058 КТПН-400 Детский комбинат | Антроповский | Костромская область | п. Антропово | 10 | 0.4 | 0.25 | 0.135
3675 | ТП 059 КТПН-100 Черёмушки | Антроповский | Костромская область | п. Антропово | 10 | 0.1 | 0.06 | 0.036
3676 | ТП 060 КТПН-250 ул. Западная | Антроповский | Костромская область | п. Антропово | 10 | 0.25 | 0.215 | 0.0315
3677 | ТП 061 КТПН-160 Лесничество | Антроповский | Костромская область | п. Антропово | 10 | 0.16 | 0.091 | 0.0621
3678 | ТП 062 КТППт-400 ДОЦ | Антроповский | Костромская область | п. Антропово | 10 | 0.4 | 0.18 | 0.198
3679 | ТП 065 КТП-30 Половецкое | Антроповский | Костромская область | д. Половецкое | 10 | 0.03 | 0.009 | 0.0189
3680 | ТП 067 КТП-30 Першино | Антроповский | Костромская область | д. Першино | 10 | 0.01 | 0.01 | 0
3681 | ТП 068 ЗТП-400 Просек | Антроповский | Костромская область | д. Просек | 10 | 0.4 | 0.1 | 0.27
3682 | ТП 069 МТПб-10 Красник Эльский | Антроповский | Костромская область | д. Красник Эльский | 10 | 0.01 | 0.008 | 0.0018
3683 | ТП 070 КТП-60 Филино | Антроповский | Костромская область | д. Филино | 10 | 0.1 | 0.005 | 0.0855
3684 | ТП 207 КТП-63 ООО Траст | Антроповский | Костромская область | п. Антропово | 10 | 0.063 | 0.045 | 0.0162
3685 | ТП 071 КТП-60 Пилорама | Антроповский | Костромская область | д. Курново | 10 | 0.06 | 0.03 | 0.027
3686 | ТП 073 КТП-160 Искра | Антроповский | Костромская область | д. Искра | 10 | 0.16 | 0.02 | 0.126
3687 | ТП 074 КТПН-400 Детский комбинат | Антроповский | Костромская область | п. Антропово | 10 | 0.4 | 0.18 | 0.198
3688 | ТП 076 КТПН-400 ЦК | Антроповский | Костромская область | п. Антропово | 10 | 0.4 | 0.1465 | 0.22815
3689 | ТП 077 КТПН-250 КБО | Антроповский | Костромская область | п. Антропово | 10 | 0.25 | 0.164 | 0.0774
3690 | ТП-78 ЗТП-160 Заготзерно | Антроповский | Костромская область | п. Антропово | 10 | 0.16 | 0.13 | 0.027
3691 | ТП 079 КТПН-63 Колбасный цех | Антроповский | Костромская область | п. Антропово | 10 | 0.063 | 0.04 | 0.0207
3692 | ТП 081 КТПН-160 База РАЙПО | Антроповский | Костромская область | п. Антропово | 10 | 0.16 | 0.12 | 0.036
3693 | ТП 136 КТПН-160 ул. Первомайская | Антроповский | Костромская область | с. Палкино | 10 | 0.16 | 0.081 | 0.0711
3694 | ТП 139 КТП-50 Бетелёво | Антроповский | Костромская область | д. Бетелёво | 10 | 0.05 | 0.03 | 0.018
3695 | ТП 141 КТП-10 Полутино | Антроповский | Костромская область | д. Полутино | 10 | 0.01 | 0.005 | 0.0045 | Демонтировано, списана
3696 | ТП 143 КТПН-160 Богослово | Антроповский | Костромская область | с. Богослово | 10 | 0.16 | 0.07 | 0.081
3697 | ТП 103 КТПН-250 ДЕТСАД | Антроповский | Костромская область | с. Палкино | 10 | 0.25 | 0.125 | 0.1125
3698 | ТП 104 КТПН-160 Сквер | Антроповский | Костромская область | с. Палкино | 10 | 0.16 | 0.078 | 0.0738
3699 | ТП 105 ЗТП-400 Школа | Антроповский | Костромская область | с. Палкино | 10 | 0.4 | 0.1 | 0.27
3700 | ТП 106 КТП-160 ул. Спортивная | Антроповский | Костромская область | с. Палкино | 10 | 0.16 | 0.0825 | 0.06975
3701 | ТП 107 КТП-250 Мастерские п. Малинино | Антроповский | Костромская область | п. Малинино | 10 | 0.25 | 0.05 | 0.18
3702 | ТП 108 КТП-250 СХТ | Антроповский | Костромская область | п. Малинино | 10 | 0.25 | 0.15 | 0.09
3703 | ТП 109 КТПН-250 КЗС | Антроповский | Костромская область | п. Малинино | 10 | 0.25 | 0.03 | 0.198
3704 | ТП 110 КТПН-250 Малинино контора | Антроповский | Костромская область | п. Малинино | 10 | 0.25 | 0.108 | 0.1278
3705 | ТП 204 КТППт-160 Новый посёлок | Антроповский | Костромская область | п. Малинино | 10 | 0.16 | 0.121 | 0.0351
3706 | ТП 112 КТП-25 МТФ | Антроповский | Костромская область | с. Палкино | 10 | 0.025 | 0.01 | 0.0135
3707 | Тп 113 КТП-100 ул.Заводская | Антроповский | Костромская область | с. Палкино | 10 | 0.1 | 0.0755 | 0.02205
3708 | ТП 114 КТП-160 Льнозавод | Антроповский | Костромская область | с. Палкино | 10 | 0.16 | 0.08 | 0.072
3709 | ТП 115 КТППт-400 РПБ | Антроповский | Костромская область | с. Палкино | 10 | 0.4 | 0.35 | 0.045
3710 | ТП 117 ЗТП-2х250 Поликлиника | Антроповский | Костромская область | с. Палкино | 10 | 0.5 | 0.1 | 0.36
3711 | ТП 119 КТПН-160 ул. Малинина | Антроповский | Костромская область | с. Палкино | 10 | 0.16 | 0.08 | 0.072
3712 | ТП 120 ЗТП-160 Маслозавод | Антроповский | Костромская область | с. Палкино | 10 | 0.16 | 0.16 | 0
3713 | ТП 121 КТПН-250 ул.Строительная | Антроповский | Костромская область | с. Палкино | 10 | 0.25 | 0.11025 | 0.12577
3714 | ТП 122 КТПН-160 Больничный сквер | Антроповский | Костромская область | с. Палкино | 10 | 0.16 | 0.11 | 0.045
3715 | ТП 118 СТП - 40 "РТС д.Огонково" | Антроповский | Костромская область | д. Огонково | 10 | 0.04 | 0.022 | 0.0162
3716 | ТП 125 КТП-40 Огонково | Антроповский | Костромская область | д. Огонково | 10 | 0.04 | 0.035 | 0.0045
3717 | ТП 126 КТП-160 Нифоново | Антроповский | Костромская область | д. Нифоново | 10 | 0.16 | 0.03 | 0.117
3718 | ТП 127 КТП-60 Ивашево | Антроповский | Костромская область | д. Ивашево | 10 | 0.06 | 0.02 | 0.036
3719 | ТП 128 КТПН-400 Помчище гараж | Антроповский | Костромская область | д. Помчище | 10 | 0.4 | 0.125 | 0.2475
3720 | ТП 129 КТП-100 МТФ д.Помчище | Антроповский | Костромская область | д. Помчище | 10 | 0.1 | 0.05 | 0.045
3721 | ТП 133 КТП-100 новый посёлок | Антроповский | Костромская область | д. Бедрино | 10 | 0.1 | 0.0705 | 0.02655
3722 | ТП 134 КТППт-400 Бедрино контора | Антроповский | Костромская область | д. Бедрино | 10 | 0.4 | 0.1255 | 0.24705
3723 | ТП 096 КТП-100 Водозабор | Антроповский | Костромская область | с. Палкино | 10 | 0.1 | 0.03 | 0.063
3724 | ТП 099 СТП-25 д.Шахматово | Антроповский | Костромская область | Шахматово | 10 | 0.025 | 0.015 | 0.009
3725 | ТП 100 КТПН-160 Неверово | Антроповский | Костромская область | д. Неверово | 10 | 0.16 | 0.08 | 0.072
3726 | ТП 101 МТПб-10 Малышево | Антроповский | Костромская область | д. Малышево | 10 | 0.01 | 0.01 | 0
3727 | ТП 102 КТП-60 Турилово | Антроповский | Костромская область | д. Турилово | 10 | 0.06 | 0.03 | 0.027
3728 | ТП 190 КТППт-100 МТФ | Антроповский | Костромская область | с. Словинка | 10 | 0.1 | 0.08 | 0.018
3729 | ТП 191 КТПН-100 Гараж | Антроповский | Костромская область | с. Словинка | 10 | 0.1 | 0.07 | 0.027
3730 | ТП 192 КТП-160 ДК | Антроповский | Костромская область | с. Словинка | 10 | 0.16 | 0.1 | 0.054
3731 | ТП 193 КТП-30 Костарово | Антроповский | Костромская область | д. Костарово | 10 | 0.03 | 0.015 | 0.0135
3732 | ТП 194 КТП-100 Демино | Антроповский | Костромская область | д. Демино | 10 | 0.1 | 0.04 | 0.054
3733 | ТП 195 КТП-25 Паново | Антроповский | Костромская область | д. Паново | 10 | 0.025 | 0.017 | 0.0072
3734 | ТП 197 КТП-100 Словинка КЗС | Антроповский | Костромская область | с. Словинка | 10 | 0.1 | 0.08 | 0.018
3735 | ТП 198 КТП-10 Ерёмшино | Антроповский | Костромская область | д. Ерёмшино | 10 | 0.01 | 0.008 | 0.0018
3736 | ТП 199 МТП-10 Красница | Антроповский | Костромская область | д. Красница | 10 | 0.01 | 0.007 | 0.0027
3737 | ТП 200 КТП-10 Романово | Антроповский | Костромская область | д. Романово | 10 | 0.01 | 0.01 | 0
3738 | ТП 201 КТПН-400 Курилово клуб | Антроповский | Костромская область | д. Курилово | 10 | 0.4 | 0.123 | 0.2493
3739 | ТП 202 КТП-100 Пилорама | Антроповский | Костромская область | д. Курилово | 10 | 0.1 | 0.07 | 0.027
3740 | ТП 203 КТППт-100 Георгиевское | Антроповский | Костромская область | д. Георгиевское | 10 | 0.1 | 0.025 | 0.0675
3741 | КТП № 627 | Галичский | Костромская область | Олешь | 10 | 0.16 | 0 | 0.144
3742 | КТП № 629 | Галичский | Костромская область | Олешь | 10 | 0.4 | 0.1 | 0.27
3743 | КТП № 632 | Галичский | Костромская область | Фофаново | 10 | 0.06 | 0.045 | 0.0135
3744 | КТП № 602 | Галичский | Костромская область | Левково | 10 | 0.16 | 0.05 | 0.099
3745 | КТП № 611 | Галичский | Костромская область | Лодыгино | 10 | 0.63 | 0.465 | 0.1485
3746 | КТП № 605 | Галичский | Костромская область | Н.Берёзовец | 10 | 0.16 | 0.03 | 0.117
3747 | КТП № 607 | Галичский | Костромская область | Закастье | 10 | 0.03 | 0.02 | 0.009
3748 | КТП № 609 | Галичский | Костромская область | Емельяново | 10 | 0.02 | 0.01 | 0.009
3749 | КТП № 608 | Галичский | Костромская область | Середнево | 10 | 0.06 | 0.01 | 0.045
3750 | КТП № 671 | Галичский | Костромская область | Лодыгино | 10 | 0.1 | 0.06 | 0.036
3751 | КТП № 610 | Галичский | Костромская область | Лодыгино | 10 | 0.25 | 0.13 | 0.108
3752 | КТП № 677 | Галичский | Костромская область | Лодыгино | 10 | 0.4 | 0.06 | 0.306
3753 | КТП № 678 | Галичский | Костромская область | Лодыгино | 10 | 0.4 | 0.04 | 0.324
3754 | КТП № 616 | Галичский | Костромская область | Коптево | 10 | 0.06 | 0.01 | 0.045
3755 | КТП № 683 | Галичский | Костромская область | Н.Берёзовец | 10 | 0.25 | 0.02 | 0.207
3756 | КТП № 624 | Галичский | Костромская область | Н.Берёзовец | 10 | 0.1 | 0.025 | 0.0675
3757 | КТП № 622 | Галичский | Костромская область | Рожново | 10 | 0.25 | 0.02 | 0.207
3758 | КТП № 619 | Галичский | Костромская область | Рожново | 10 | 0.25 | 0.08 | 0.153
3759 | КТП № 682 | Галичский | Костромская область | Футякино | 10 | 0.1 | 0.015 | 0.0765
3760 | КТП № 636 | Галичский | Костромская область | Н.Берёзовец | 10 | 0.25 | 0.06 | 0.171
3761 | КТП № 637 | Галичский | Костромская область | Н.Берёзовец | 10 | 0.16 | 0.08 | 0.072
3762 | КТП № 646 | Галичский | Костромская область | Матюково | 10 | 0.03 | 0.02 | 0.009
3763 | КТП № 649 | Галичский | Костромская область | Муравьищи | 10 | 0.16 | 0.08 | 0.072
3764 | КТП № 640 | Галичский | Костромская область | Занино | 10 | 0.25 | 0.03 | 0.198
3765 | КТП № 641 | Галичский | Костромская область | Занино | 10 | 0.03 | 0.02 | 0.009
3766 | КТП № 645 | Галичский | Костромская область | Муравьищи | 10 | 0.18 | 0 | 0.162
3767 | КТП № 653 | Галичский | Костромская область | Н.Берёзовец | 10 | 0.1 | 0.03 | 0.063
3768 | КТП № 652 | Галичский | Костромская область | Феднево | 10 | 0.4 | 0.08 | 0.288
3769 | КТП № 650 | Галичский | Костромская область | Феднево | 10 | 0.25 | 0.079 | 0.1539
3770 | КТП № 651 | Галичский | Костромская область | Рожново | 10 | 0.4 | 0.08 | 0.288
3771 | КТП № 679 | Галичский | Костромская область | Рожново | 10 | 0.25 | 0.15 | 0.09
3772 | КТП № 24 | Галичский | Костромская область | Мелешино | 10 | 0.16 | 0.09 | 0.063
3773 | КТП № 29 | Галичский | Костромская область | Баулино | 10 | 0.025 | 0.015 | 0.009
3774 | КТП № 23 | Галичский | Костромская область | Артемьевское | 10 | 0.4 | 0.045 | 0.3195
3775 | ЗТП № 11 | Галичский | Костромская область | Степаново | 10 | 0.315 | 0.23 | 0.0765
3776 | КТП № 12 | Галичский | Костромская область | Степаново | 10 | 0.4 | 0.12 | 0.252
3777 | КТП № 9 | Галичский | Костромская область | Степаново | 10 | 0.1 | 0.02 | 0.072
3778 | КТП № 8 | Галичский | Костромская область | Лихарево | 10 | 0.16 | 0.01 | 0.135
3779 | КТП № 14 | Галичский | Костромская область | Степаново | 10 | 0.4 | 0.05 | 0.315
3780 | КТП № 10 | Галичский | Костромская область |  | 10 | 0.025 | 0 | 0.0225
3781 | КТП № 163 | Галичский | Костромская область | Степаново | 10 | 0.4 | 0.045 | 0.3195
3782 | КТП № 162 | Галичский | Костромская область | Степаново | 10 | 0.16 | 0.1145 | 0.04095
3783 | КТП № 16 | Галичский | Костромская область | Боберово | 10 | 0.1 | 0.02 | 0.072
3784 | КТП № 17 | Галичский | Костромская область | Фатьяново | 10 | 0.025 | 0.01015 | 0.013365
3785 | КТП № 18 | Галичский | Костромская область | Астафьевское | 10 | 0.025 | 0.005 | 0.018
3786 | КТП № 20 | Галичский | Костромская область | Морозовское | 10 | 0.1 | 0.075 | 0.0225
3787 | КТП № 21 | Галичский | Костромская область | Дьяконово | 10 | 0.06 | 0.025 | 0.0315
3788 | КТП № 25 | Галичский | Костромская область | Зеленцино | 10 | 0.01 | 0.005 | 0.0045
3789 | КТП № 22 | Галичский | Костромская область | Воронино | 10 | 0.04 | 0.01 | 0.027
3790 | КТП № 6 | Галичский | Костромская область | Красные Зори | 10 | 0.063 | 0.063 | 0
3791 | КТП № 4 | Галичский | Костромская область | Игнатово | 10 | 0.25 | 0 | 0.225
3792 | КТП № 165 | Галичский | Костромская область | Игнатово | 10 | 0.63 | 0 | 0.567
3793 | КТП № 5 | Галичский | Костромская область | Игнатово | 10 | 0.4 | 0 | 0.36
3794 | КТП № 3 | Галичский | Костромская область | Артемьевское | 10 | 0.1 | 0.03 | 0.063
3795 | КТП № 798 ул.Костромская | Галичский | Костромская область | Галич | 10 | 0.063 | 0.063 | 0
3796 | КТП № 905 | Галичский | Костромская область | Галич | 10 | 0.63 | 0.63 | 0
3797 | КТП № 907 | Галичский | Костромская область | Галич | 10 | 0.25 | 0.12 | 0.117
3798 | КТП № 731 | Галичский | Костромская область | Галич | 10 | 0.1 | 0.07 | 0.027
3799 | КТП № 764 | Галичский | Костромская область | Галич | 10 | 0.1 | 0.0834 | 0.01494
3800 | КТП № 37 | Галичский | Костромская область | Успенская Слобода | 10 | 0.16 | 0.1166 | 0.03906
3801 | КТП № 753 | Галичский | Костромская область | Фоминское | 10 | 0.4 | 0.08 | 0.288
3802 | КТП № 167 | Галичский | Костромская область | Дмитриевское | 10 | 0.4 | 0.249 | 0.1359
3803 | КТП № 53 | Галичский | Костромская область | Жидково | 10 | 0.02 | 0.015 | 0.0045
3804 | КТП № 166 | Галичский | Костромская область | Дмитриевское | 10 | 0.25 | 0.02 | 0.207
3805 | КТП № 40 | Галичский | Костромская область | Крутцы | 10 | 0.18 | 0.095 | 0.0765
3806 | КТП № 755 | Галичский | Костромская область | Дмитриевское | 10 | 0.25 | 0.15 | 0.09
3807 | КТП № 41 | Галичский | Костромская область | Поляны | 10 | 0.025 | 0.005 | 0.018
3808 | КТП № 1138 | Галичский | Костромская область | Малышево | 10 | 0.16 | 0.14 | 0.018
3809 | КТП № 45 | Галичский | Костромская область | Малышево | 10 | 0.25 | 0.08 | 0.153
3810 | КТП № 46 | Галичский | Костромская область | Корнево | 10 | 0.1 | 0.02 | 0.072
3811 | КТП № 42 | Галичский | Костромская область | Федурново | 10 | 0.025 | 0.01 | 0.0135
3812 | КТП № 750 | Галичский | Костромская область | Фоминское | 10 | 0.06 | 0.045 | 0.0135
3813 | КТП № 751 | Галичский | Костромская область | Фоминское | 10 | 0.4 | 0.08 | 0.288
3814 | КТП № 752 | Галичский | Костромская область | Фоминское | 10 | 0.16 | 0.1256 | 0.03096
3815 | КТП № 114 | Галичский | Костромская область | Реброво | 10 | 0.063 | 0.055 | 0.0072
3816 | ТП 154 | Галичский | Костромская область | Челсма | 10 | 0.25 | 0.22 | 0.027
3817 | КТП № 115 | Галичский | Костромская область | Челсма | 10 | 0.25 | 0.1155 | 0.12105
3818 | КТП № 153 | Галичский | Костромская область | Челсма | 10 | 0.18 | 0.15 | 0.027
3819 | КТП № 156 | Галичский | Костромская область | Челсма | 10 | 0.4 | 0.015 | 0.3465
3820 | КТП № 74 | Галичский | Костромская область | Челсма | 10 | 0.1 | 0.06 | 0.036
3821 | КТП № 75 | Галичский | Костромская область | Челсма | 10 | 0.16 | 0.1 | 0.054
3822 | КТП № 802 | Галичский | Костромская область | Яснево | 10 | 0.01 | 0.005 | 0.0045
3823 | КТП № 76 | Галичский | Костромская область | Горки | 10 | 0.01 | 0.01 | 0
3824 | КТП № 116 | Галичский | Костромская область | Буносово | 10 | 0.16 | 0.095 | 0.0585
3825 | КТП № 80 | Галичский | Костромская область | Абабково | 10 | 0.06 | 0.055 | 0.0045
3826 | КТП № 82 | Галичский | Костромская область | Загоны | 10 | 0.04 | 0.02 | 0.018
3827 | КТП № 81 | Галичский | Костромская область | Вострилово | 10 | 0.01 | 0.005 | 0.00045
3828 | КТП № 83 | Галичский | Костромская область | Струково | 10 | 0.16 | 0.04 | 0.108
3829 | КТП № 84 | Галичский | Костромская область | Нагатино | 10 | 0.1 | 0.05 | 0.045
3830 | КТП № 86 | Галичский | Костромская область | Нагатино | 10 | 0.25 | 0.06 | 0.171
3831 | КТП № 89 | Галичский | Костромская область | Нагатино | 10 | 0.16 | 0.065 | 0.0855
3832 | КТП № 724 | Галичский | Костромская область | Нагатино | 10 | 0.25 | 0.065 | 0.1665
3833 | КТП № 90 | Галичский | Костромская область | Яковлево | 10 | 0.01 | 0.005 | 0.0045
3834 | КТП № 92 | Галичский | Костромская область | Логиново | 10 | 0.02 | 0.015 | 0.0045
3835 | ЗТП № 709 | Галичский | Костромская область | Галич | 10 | 0.4 | 0.0656 | 0.30096
3836 | КТП № 738 | Галичский | Костромская область | Галич | 10 | 0.25 | 0.12 | 0.117
3837 | КТП № 708 | Галичский | Костромская область | Галич | 10 | 0.25 | 0.08 | 0.153
3838 | КТП № 810 | Галичский | Костромская область | Галич | 10 | 0.4 | 0.195 | 0.1845
3839 | КТП № 801 | Галичский | Костромская область | Галич | 10 | 0.25 | 0.05 | 0.18
3840 | КТП № 710 | Галичский | Костромская область | Галич | 10 | 0.1 | 0.07 | 0.027
3841 | КТП № 799 | Галичский | Костромская область | Галич | 10 | 0.16 | 0.06 | 0.09
3842 | КТП № 152 | Галичский | Костромская область | Галич | 10 | 0.16 | 0.1161 | 0.03951
3843 | КТП № 401 | Галичский | Костромская область | Орехово | 10 | 0.06 | 0.02 | 0.036
3844 | КТП № 400 | Галичский | Костромская область | Орехово | 10 | 0.25 | 0.135 | 0.1035
3845 | КТП № 403 | Галичский | Костромская область | Орехово | 10 | 0.16 | 0.15 | 0.009
3846 | КТП № 403 | Галичский | Костромская область | Рассолово | 10 | 0.16 | 0.11 | 0.0465
3847 | КТП № 405 | Галичский | Костромская область | Орехово | 10 | 0.25 | 0.0778 | 0.15498
3848 | КТП № 407 | Галичский | Костромская область | Орехово | 10 | 0.06 | 0.04 | 0.018
3849 | КТП № 408 | Галичский | Костромская область | Орехово | 10 | 0.25 | 0.12 | 0.117
3850 | КТП № 412 | Галичский | Костромская область | Орехово | 10 | 0.1 | 0.0655 | 0.03105
3851 | ЗТП № 411 | Галичский | Костромская область | Орехово | 10 | 0.16 | 0.07 | 0.081
3852 | КТП № 406 | Галичский | Костромская область | Орехово | 10 | 0.1 | 0.06 | 0.036
3853 | ТП 495 | Галичский | Костромская область | Орехово | 10 | 0.1 | 0.024 | 0.0684
3854 | КТП № 496 | Галичский | Костромская область | Орехово | 10 | 0.4 | 0.12 | 0.252
3855 | КТП № 414 | Галичский | Костромская область | Орехово | 10 | 0.1 | 0.065 | 0.0315
3856 | КТП № 415 | Галичский | Костромская область | Орехово | 10 | 0.4 | 0.05 | 0.315
3857 | КТП № 413 | Галичский | Костромская область | Орехово | 10 | 0.063 | 0.041 | 0.0198
3858 | КТП № 452 | Галичский | Костромская область | Орехово | 10 | 0.16 | 0.08 | 0.072
3859 | КТП № 416 | Галичский | Костромская область | Орехово | 10 | 0.25 | 0.12 | 0.117
3860 | КТП № 419 черная речка | Галичский | Костромская область | Орехово | 10 | 0.063 | 0.0599 | 0.00279
3861 | КТП № 418 | Галичский | Костромская область | Орехово | 10 | 0.25 | 0.03 | 0.198
3862 | КТП № 410 | Галичский | Костромская область | Орехово | 10 | 0.4 | 0.12 | 0.252
3863 | КТП № 402 | Галичский | Костромская область | Воскресенское | 10 | 0.06 | 0.0494 | 0.00954
3864 | КТП № 417 | Галичский | Костромская область | Кучумовка | 10 | 0.03 | 0.0234 | 0.00594
3865 | КТП № 443 | Галичский | Костромская область | Воскресенское | 10 | 0.1 | 0.055 | 0.0405
3866 | КТП № 491 | Галичский | Костромская область | Воскресенское | 10 | 0.25 | 0.03 | 0.198
3867 | КТП № 420 | Галичский | Костромская область | Починок | 10 | 0.02 | 0.015 | 0.0045
3868 | КТП № 421 | Галичский | Костромская область | Ожегино | 10 | 0.16 | 0.03 | 0.117
3869 | КТП № 427 | Галичский | Костромская область | Зорька | 10 | 0.03 | 0.025 | 0.0045
3870 | КТП № 423 | Галичский | Костромская область | Завал | 10 | 0.063 | 0.02 | 0.0387
3871 | КТП № 424 | Галичский | Костромская область | Унорож | 10 | 0.25 | 0 | 0.225
3872 | КТП № 430 | Галичский | Костромская область | Унорож | 10 | 0.1 | 0.06 | 0.036
3873 | КТП № 429 | Галичский | Костромская область | Унорож | 10 | 0.16 | 0.04 | 0.108
3874 | КТП № 428 | Галичский | Костромская область | Унорож | 10 | 0.25 | 0.2 | 0.045
3875 | КТП № 431 | Галичский | Костромская область | Брюхово | 10 | 0.1 | 0.02 | 0.072
3876 | КТП № 435 | Галичский | Костромская область | Унорож | 10 | 0.25 | 0.02 | 0.207
3877 | КТП № 433 | Галичский | Костромская область | Унорож | 10 | 0.01 | 0.005 | 0.0045
3878 | КТП № 434 | Галичский | Костромская область | Матвеевское | 10 | 0.16 | 0.02 | 0.126
3879 | КТП № 453 | Галичский | Костромская область | Жуково | 10 | 0.01 | 0.005 | 0.0045
3880 | КТП № 460 | Галичский | Костромская область | Митино | 10 | 0.03 | 0.01 | 0.018
3881 | КТП № 461 | Галичский | Костромская область | Котело | 10 | 0.01 | 0.005 | 0.0045
3882 | КТП № 462 | Галичский | Костромская область | Максимово | 10 | 0.01 | 0.005 | 0.0045
3883 | КТП №457 | Галичский | Костромская область | погост Успкенье | 10 | 0.01 | 0.005 | 0.0045
3884 | КТП № 437 | Галичский | Костромская область | Григорово | 10 | 0.01 | 0.005 | 0.0045
3885 | КТП № 439 | Галичский | Костромская область | Цибушево | 10 | 0.01 | 0.005 | 0.0045
3886 | КТП № 442 | Галичский | Костромская область | Ноля | 10 | 0.063 | 0.02 | 0.0387
3887 | КТП № 440 | Галичский | Костромская область | Чмутово | 10 | 0.1 | 0.02 | 0.072
3888 | КТП № 446 | Галичский | Костромская область | Еремейцево | 10 | 0.25 | 0.035 | 0.1935
3889 | КТП № 448 | Галичский | Костромская область | Михалево | 10 | 0.01 | 0.005 | 0.0045
3890 | КТП № 445 | Галичский | Костромская область | Федоровское | 10 | 0.06 | 0.01 | 0.045
3891 | КТП № 444 | Галичский | Костромская область | Михалево | 10 | 0.025 | 0.02 | 0.0045
3892 | КТП № 451 | Галичский | Костромская область | Некрасово | 10 | 0.02 | 0.01 | 0.009
3893 | КТП № 463 | Галичский | Костромская область | Березово | 10 | 0.25 | 0.02 | 0.207
3894 | КТП № 464 | Галичский | Костромская область | Векса | 10 | 0.16 | 0.06 | 0.09
3895 | КТП № 465 | Галичский | Костромская область | Векса | 10 | 0.063 | 0.03 | 0.0297
3896 | КТП № 454 | Галичский | Костромская область | Б Митино | 10 | 0.16 | 0.02 | 0.126
3897 | КТП № 494 | Галичский | Костромская область | Селехово | 10 | 0.25 | 0.01 | 0.216
3898 | КТП № 459 | Галичский | Костромская область | Селехово | 10 | 0.25 | 0 | 0.225
3899 | КТП № 456 | Галичский | Костромская область | Щербинино | 10 | 0.06 | 0.02 | 0.036
3900 | КТП № 466 | Галичский | Костромская область | Подольское | 10 | 0.04 | 0 | 0.036
3901 | КТП № 455 | Галичский | Костромская область | Княжево | 10 | 0.1 | 0.02 | 0.072
3902 | КТП № 488 | Галичский | Костромская область | Никитино | 10 | 0.1 | 0.04 | 0.054
3903 | КТП № 489 | Галичский | Костромская область | Завражье | 10 | 0.06 | 0.045 | 0.0135
3904 | КТП № 477 | Галичский | Костромская область | Костома | 10 | 0.4 | 0 | 0.36
3905 | КТП № 475 | Галичский | Костромская область | Костома | 10 | 0.16 | 0.04 | 0.108
3906 | КТП № 476 | Галичский | Костромская область | Костома | 10 | 0.25 | 0.06 | 0.171
3907 | КТП № 471 | Галичский | Костромская область | Варюхино | 10 | 0.25 | 0.04 | 0.189
3908 | КТП № 479 | Галичский | Костромская область | Горки | 10 | 0.03 | 0.01 | 0.018
3909 | КТП № 480 | Галичский | Костромская область | Лявлево | 10 | 0.06 | 0.03 | 0.027
3910 | КТП № 499 | Галичский | Костромская область | Барское | 10 | 0.16 | 0.01 | 0.135
3911 | КТП № 484 | Галичский | Костромская область | Барское | 10 | 0.16 | 0.02 | 0.126
3912 | КТП № 483 | Галичский | Костромская область | Пундово | 10 | 0.06 | 0.04 | 0.018
3913 | КТП № 482 | Галичский | Костромская область | Ногино | 10 | 0.16 | 0.005 | 0.1395
3914 | КТП № 4101 | Галичский | Костромская область | Выползово | 10 | 0.16 | 0.03 | 0.117
3915 | КТП № 487 | Галичский | Костромская область | Русаково | 10 | 0.03 | 0.005 | 0.0225
3916 | КТП № 481 | Галичский | Костромская область | Княжево | 10 | 0.1 | 0.045 | 0.0495
3917 | КТП № 127 | Галичский | Костромская область | Лопарево | 10 | 0.16 | 0.06 | 0.09
3918 | КТП № 122 | Галичский | Костромская область | Рудино | 10 | 0.06 | 0.01 | 0.045
3919 | КТП № 123 | Галичский | Костромская область | Кладово | 10 | 0.01 | 0.005 | 0.0045
3920 | КТП № 124 | Галичский | Костромская область | Ратуново | 10 | 0.01 | 0.005 | 0.0045
3921 | КТП № 771 | Галичский | Костромская область | Черницино | 10 | 0.63 | 0.04 | 0.531
3922 | КТП № 137 | Галичский | Костромская область | Лопарево | 10 | 0.25 | 0.05 | 0.18
3923 | КТП № 131 | Галичский | Костромская область | Лопарево | 10 | 0.25 | 0.135 | 0.1035
3924 | КТП № 138 | Галичский | Костромская область | Лопарево | 10 | 0.25 | 0.08 | 0.153
3925 | КТП № 133 | Галичский | Костромская область | Панфилово | 10 | 0.16 | 0.02 | 0.126
3926 | КТП № 134 | Галичский | Костромская область | Панфилово | 10 | 0.1 | 0.04 | 0.054
3927 | КТП № 132 | Галичский | Костромская область | Куземино | 10 | 0.16 | 0.08 | 0.072
3928 | КТП № 126 | Галичский | Костромская область | Лопарево | 10 | 0.01 | 0.005 | 0.0045
3929 | КТП № 129 | Галичский | Костромская область | Черницино | 10 | 0.01 | 0.005 | 0.0045
3930 | КТП № 130 | Галичский | Костромская область | Болотово | 10 | 0.01 | 0.01 | 0
3931 | КТП № 34 | Галичский | Костромская область | Льгово | 10 | 0.1 | 0.02 | 0.072
3932 | КТП № 118 | Галичский | Костромская область | Богородское | 10 | 0.025 | 0.025 | 0
3933 | КТП № 117 | Галичский | Костромская область | Акулинино | 10 | 0.1 | 0.04 | 0.054
3934 | КТП № 319 | Галичский | Костромская область | Ленивцево | 10 | 0.02 | 0.01 | 0.009
3935 | КТП № 362 | Галичский | Костромская область | Новое | 10 | 0.06 | 0.02 | 0.036
3936 | КТП № 353 | Галичский | Костромская область | Кабаново | 10 | 0.025 | 0.015 | 0.009
3937 | КТП № 360 | Галичский | Костромская область | Кабаново | 10 | 0.25 | 0.09 | 0.144
3938 | КТП № 365 | Галичский | Костромская область | Селищево | 10 | 0.04 | 0.015 | 0.0225
3939 | КТП № 363 | Галичский | Костромская область | Кабаново | 10 | 0.1 | 0.02 | 0.072
3940 | КТП № 308 | Галичский | Костромская область | Пронино | 10 | 0.16 | 0.01 | 0.135
3941 | КТП № 306 | Галичский | Костромская область | Пронино | 10 | 0.25 | 0 | 0.225
3942 | КТП № 375 | Галичский | Костромская область | Пронино | 10 | 0.4 | 0.08 | 0.288
3943 | КТП № 377 | Галичский | Костромская область | Пронино | 10 | 0.4 | 0.12 | 0.252
3944 | КТП № 373 | Галичский | Костромская область | Пронино | 10 | 0.1 | 0.04 | 0.054
3945 | КТП № 311 | Галичский | Костромская область | Холм | 10 | 0.03 | 0.01 | 0.018
3946 | КТП № 372 | Галичский | Костромская область | Пронино | 10 | 0.16 | 0.03 | 0.117
3947 | КТП № 371 | Галичский | Костромская область | Пронино | 10 | 0.16 | 0.03 | 0.117
3948 | КТП № 314 | Галичский | Костромская область | Деревеньки | 10 | 0.02 | 0.01 | 0.009
3949 | КТП № 310 | Галичский | Костромская область | Иваньково | 10 | 0.25 | 0.19 | 0.054
3950 | КТП № 320 | Галичский | Костромская область | Соцевино | 10 | 0.01 | 0.005 | 0.0045
3951 | КТП № 358 | Галичский | Костромская область | Митино | 10 | 0.16 | 0.0455 | 0.10305
3952 | КТП № 325 | Галичский | Костромская область | Митино | 10 | 0.1 | 0.05 | 0.045
3953 | КТП № 327 | Галичский | Костромская область | Петровское | 10 | 0.025 | 0.005 | 0.018
3954 | КТП № 338 | Галичский | Костромская область | Митино | 10 | 0.25 | 0.08 | 0.153
3955 | КТП № 350 | Галичский | Костромская область | Бартеньевщина | 10 | 0.03 | 0.01 | 0.018
3956 | КТП № 355 | Галичский | Костромская область | Михлино | 10 | 0.01 | 0.005 | 0.0045
3957 | КТП № 347 | Галичский | Костромская область | Курилово | 10 | 0.03 | 0.01 | 0.018
3958 | КТП № 337 | Галичский | Костромская область | Пронино | 10 | 0.025 | 0.015 | 0.009
3959 | КТП № 321 | Галичский | Костромская область | Панино | 10 | 0.025 | 0.01 | 0.0135
3960 | КТП № 336 | Галичский | Костромская область | Углево | 10 | 0.1 | 0.02 | 0.072
3961 | КТП № 340 | Галичский | Костромская область | Углево | 10 | 0.25 | 0 | 0.225
3962 | КТП № 346 | Галичский | Костромская область | Углево | 10 | 0.16 | 0.08 | 0.072
3963 | КТП № 367 | Галичский | Костромская область | Углево | 10 | 0.16 | 0.06 | 0.09
3964 | КТП № 368 | Галичский | Костромская область | Углево | 10 | 0.16 | 0.075 | 0.0765
3965 | КТП № 374 | Галичский | Костромская область | Углево | 10 | 0.063 | 0.02 | 0.0387
3966 | КТП № 658 | Галичский | Костромская область | Целово | 10 | 0.03 | 0.005 | 0.0225
3967 | КТП № 674 | Галичский | Костромская область | Толтуново | 10 | 0.1 | 0.04 | 0.054
3968 | КТП № 663 | Галичский | Костромская область | Умиленье | 10 | 0.16 | 0.02 | 0.126
3969 | КТП № 664 | Галичский | Костромская область | Артищево | 10 | 0.04 | 0.015 | 0.0225
3970 | КТП № 666 | Галичский | Костромская область | Вознесенское | 10 | 0.01 | 0.005 | 0.0045
3971 | КТП № 661 | Галичский | Костромская область | Толтуново | 10 | 0.25 | 0.04 | 0.189
3972 | КТП № 660 | Галичский | Костромская область | Толтуново | 10 | 0.16 | 0.105 | 0.0495
3973 | КТП № 668 | Галичский | Костромская область | Быки | 10 | 0.1 | 0.092 | 0.0072
3974 | КТП № 675 | Галичский | Костромская область | Толтуново | 10 | 0.25 | 0.02 | 0.207
3975 | КТП № 667 | Галичский | Костромская область | Толтуново | 10 | 0.25 | 0.03 | 0.198
3976 | КТП № 656 | Галичский | Костромская область | Туровское | 10 | 0.16 | 0.04 | 0.108
3977 | КТП № 676 | Галичский | Костромская область | Туровское | 10 | 0.16 | 0.04 | 0.108
3978 | КТП № 657 | Галичский | Костромская область | Вахнецы | 10 | 0.01 | 0.005 | 0.0045
3979 | ЗТП № 169 | Галичский | Костромская область | Галич | 10 | 1.26 | 0.365 | 0.8055
3980 | ЗТП № 168 | Галичский | Костромская область | Галич | 10 | 0.25 | 0.075 | 0.1575
3981 | КТП № 113 | Галичский | Костромская область | Галич | 10 | 0.63 | 0.18 | 0.405
3982 | КТП № 746 | Галичский | Костромская область | Галич | 10 | 0.16 | 0.08 | 0.072
3983 | КТП № 66 | Галичский | Костромская область | Галич | 10 | 0.4 | 0.25 | 0.135
3984 | КТП № 67 | Галичский | Костромская область | Галич | 10 | 0.1 | 0.05 | 0.045
3985 | КТП № 155 | Галичский | Костромская область | Галич | 10 | 0.16 | 0.16 | 0
3986 | КТП № 742 | Галичский | Костромская область | Галич | 10 | 0.25 | 0.04 | 0.189
3987 | КТП № 730 | Галичский | Костромская область | Галич | 10 | 0.4 | 0.0689 | 0.29799
3988 | КТП № 817 | Галичский | Костромская область | Галич | 10 | 0.16 | 0.1467 | 0.01197
3989 | КТП № 7 | Галичский | Костромская область | Галич | 10 | 0.4 | 0.12 | 0.252
3990 | КТП № 816 | Галичский | Костромская область | Галич | 10 | 0.25 | 0.09 | 0.144
3991 | КТП № 158 | Галичский | Костромская область | Галич | 10 | 0.16 | 0.07 | 0.081
3992 | КТП № 1 | Галичский | Костромская область | Галич | 10 | 0.16 | 0.1 | 0.054
3993 | КТП № 2 | Галичский | Костромская область | Галич | 10 | 0.4 | 0.312 | 0.0792
3994 | КТП № 700 | Галичский | Костромская область | Галич | 10 | 0.16 | 0.0844 | 0.06804
3995 | КТП № 704 | Галичский | Костромская область | Галич | 10 | 0.1 | 0.06 | 0.036
3996 | КТП № 761 | Галичский | Костромская область | Галич | 10 | 0.1 | 0.042 | 0.0522
3997 | КТП № 814 | Галичский | Костромская область | Галич | 10 | 0.25 | 0.06 | 0.171
3998 | КТП № 729 | Галичский | Костромская область | Галич | 10 | 0.04 | 0.0389 | 0.00099
3999 | КТП № 728 | Галичский | Костромская область | Галич | 10 | 0.063 | 0.033 | 0.027
4000 | ТП № 762 Очистные | Галичский | Костромская область | Галич | 10 | 0.5 | 0.12 | 0.342
4001 | ТП 901 | Галичский | Костромская область | Галич | 10 | 0.16 | 0.15 | 0.009
4002 | ТП 715 | Галичский | Костромская область | Галич | 10 | 0.8 | 0.183 | 0.5553
4003 | КТП № 51 | Галичский | Костромская область | Михайловское | 10 | 0.16 | 0.105 | 0.0495
4004 | КТП № 028 | Галичский | Костромская область |  | 10 | 0.063 | 0.063 | 0
4005 | КТП № 516 | Галичский | Костромская область | Михайловское | 10 | 0.25 | 0.234 | 0.0144
4006 | КТП № 768 | Галичский | Костромская область | Михайловское | 10 | 0.1 | 0.0928 | 0.00648
4007 | КТП № 30 | Галичский | Костромская область | Лобачи | 10 | 0.03 | 0.015 | 0.0135
4008 | КТП № 43 | Галичский | Костромская область | Богчино | 10 | 0.063 | 0.055 | 0.0072
4009 | ЗТП № 205 | Галичский | Костромская область | Галич | 10 | 0.65 | 0.3 | 0.315
4010 | КТП № 31 | Галичский | Костромская область | Выползово | 10 | 0.06 | 0.04 | 0.018
4011 | КТП № 769 | Галичский | Костромская область | Галич | 10 | 0.25 | 0.095 | 0.1395
4012 | ТП 745 | Галичский | Костромская область | Галич | 10 | 0.8 | 0.015 | 0.7065
4013 | ЦРП № 32 | Галичский | Костромская область | Галич | 10 | 0.72 | 0.17 | 0.495
4014 | КТП № 707 | Галичский | Костромская область | Галич | 10 | 0.16 | 0.04 | 0.108
4015 | КТП № 170 | Галичский | Костромская область | Галич | 10 | 0.25 | 0.245 | 0.0045
4016 | КТП № 706 | Галичский | Костромская область | Галич | 10 | 0.1 | 0.085 | 0.0135
4017 | КТП № 806 | Галичский | Костромская область | Галич | 10 | 0.4 | 0.06 | 0.306
4018 | ЗТП № 145 | Галичский | Костромская область | Галич | 10 | 0.4 | 0.35 | 0.045
4019 | ЗТП № 805 | Галичский | Костромская область | Галич | 10 | 0.8 | 0.2 | 0.54
4020 | КТП № 79 | Галичский | Костромская область | Галич | 10 | 0.16 | 0.11 | 0.045
4021 | КТП № 809 | Галичский | Костромская область | Галич | 10 | 0.4 | 0.09 | 0.279
4022 | КТП № 902 | Галичский | Костромская область | Галич | 10 | 0.04 | 0.03 | 0.009
4023 | КТП № 72 | Галичский | Костромская область | Галич | 10 | 0.4 | 0.28 | 0.108
4024 | КТП № 147 | Галичский | Костромская область | Галич | 10 | 0.4 | 0.18 | 0.198
4025 | КТП № 144 | Галичский | Костромская область | Галич | 10 | 0.04 | 0.0316 | 0.00756
4026 | ЗТП № 146 | Галичский | Костромская область | Галич | 10 | 0.8 | 0.7 | 0.09
4027 | КТП № 73 | Галичский | Костромская область | Починок | 10 | 0.1 | 0.04 | 0.054
4028 | ЗТП № 128 | Галичский | Костромская область | Галич | 10 | 0.4 | 0.05 | 0.315
4029 | КТП № 600 | Галичский | Костромская область | Галич | 10 | 0.25 | 0.135 | 0.1035
4030 | ЗТП № 718 исполком | Галичский | Костромская область | Галич | 10 | 0.25 | 0.1805 | 0.06255
4031 | КТП № 94 | Галичский | Костромская область | Галич | 10 | 0.16 | 0.12 | 0.036
4032 | КТП № 93 | Галичский | Костромская область | Галич | 10 | 0.25 | 0.175 | 0.0675
4033 | КТП № 910 | Галичский | Костромская область | Галич | 10 | 0.1 | 0.09 | 0.009
4034 | КТП № 96 | Галичский | Костромская область | Галич | 10 | 0.16 | 0.067 | 0.0837
4035 | КТП № 99 | Галичский | Костромская область | Галич | 10 | 0.25 | 0.16 | 0.081
4036 | КТП № 800 | Галичский | Костромская область | Галич | 10 | 0.18 | 0.016 | 0.1476
4037 | КТП № 812 | Галичский | Костромская область | Галич | 10 | 0.16 | 0.09 | 0.063
4038 | КТП № 111 | Галичский | Костромская область | Галич | 10 | 0.16 | 0.12 | 0.036
4039 | КТП № 719 | Галичский | Костромская область | Галич | 10 | 0.25 | 0.14 | 0.099
4040 | КТП № 105 | Галичский | Костромская область | Галич | 10 | 0.16 | 0.095 | 0.0585
4041 | ЗТП № 711 | Галичский | Костромская область | Галич | 10 | 0.16 | 0.135 | 0.0225
4042 | КТП № 906 | Галичский | Костромская область | Галич | 10 | 0.1 | 0.1 | 0
4043 | ЗТП № 747 | Галичский | Костромская область | Галич | 10 | 0.32 | 0.215 | 0.0945
4044 | КТП № 140 | Галичский | Костромская область | Галич | 10 | 0.4 | 0.12 | 0.252
4045 | КТП № 101 | Галичский | Костромская область | Галич | 10 | 0.16 | 0.105 | 0.0495
4046 | КТП № 104 | Галичский | Костромская область | Галич | 10 | 0.25 | 0.06 | 0.171
4047 | КТП № 102 | Галичский | Костромская область | Галич | 10 | 0.4 | 0.08 | 0.288
4048 | ТП-52 | Галичский | Костромская область | дома пивзавода | 10 | 0.1 | 0.06 | 0.036
4049 | ТП-55 | Галичский | Костромская область | Галич | 10 | 0.025 | 0.025 | 0
4050 | ТП-56 | Галичский | Костромская область | Галич | 10 | 0.1 | 0.04 | 0.054
4051 | КТП № 540 | Галичский | Костромская область | Синцово | 10 | 0.04 | 0.02 | 0.018
4052 | КТП № 54 | Галичский | Костромская область | Буслово | 10 | 0.04 | 0.01 | 0.027
4053 | КТП № 765 | Галичский | Костромская область | Аксеново | 10 | 0.16 | 0.0455 | 0.10305
4054 | КТП № 141 | Галичский | Костромская область | Аксеново | 10 | 0.16 | 0.08 | 0.072
4055 | КТП № 767 | Галичский | Костромская область | Катеринино | 10 | 0.03 | 0.005 | 0.0225
4056 | КТП № 35 | Галичский | Костромская область | Красильниково | 10 | 0.2 | 0.13 | 0.063
4057 | КТП № 1515 | Галичский | Костромская область | Галич | 10 | 0.16 | 0.02 | 0.126
4058 | КТП № 515 | Галичский | Костромская область | Галич | 10 | 0.1 | 0.0234 | 0.06894
4059 | КТП 514 | Галичский | Костромская область | Галич | 10 | 0.063 | 0.0514 | 0.01044
4060 | ТП 909 | Галичский | Костромская область | Афонино | 10 | 0.16 | 0.1378 | 0.01998
4061 | ТП 913 | Галичский | Костромская область | Галич | 10 | 0.32 | 0.32 | 0
4062 | КТП № 69 | Галичский | Костромская область | Галич | 10 | 0.4 | 0.145 | 0.2295
4063 | КТП № 62 | Галичский | Костромская область | Галич | 10 | 0.8 | 0.3783 | 0.37953
4064 | КТП № 68 | Галичский | Костромская область | Галич | 10 | 0.8 | 0.545 | 0.2295
4065 | ТП-70 | Галичский | Костромская область | сад юбилейный | 10 | 0.1 | 0.1 | 0
4066 | КТП № 71 | Галичский | Костромская область | Галич | 10 | 0.16 | 0.105 | 0.0495
4067 | КТП № 150 | Галичский | Костромская область | Галич | 10 | 0.25 | 0.195 | 0.0495
4068 | КТП № 112 | Галичский | Костромская область | Галич | 10 | 0.63 | 0.47 | 0.144
4069 | КТП № 808 | Галичский | Костромская область | Галич | 10 | 0.16 | 0.135 | 0.0225
4070 | КТП № 108 | Галичский | Костромская область | Галич | 10 | 0.4 | 0.285 | 0.1035
4071 | КТП № 107 | Галичский | Костромская область | Галич | 10 | 0.4 | 0.345 | 0.0495
4072 | КТП № 100 | Галичский | Костромская область | Галич | 10 | 0.25 | 0.195 | 0.0495
4073 | КТП № 803 | Галичский | Костромская область | Галич | 10 | 0.16 | 0.16 | 0
4074 | КТП № 109 | Галичский | Костромская область | Галич | 10 | 0.16 | 0.15 | 0.009
4075 | КТП № 804 | Галичский | Костромская область | Галич | 10 | 0.4 | 0.369 | 0.0279
4076 | КТП № 903 | Галичский | Костромская область | Галич | 10 | 0.1 | 0.06 | 0.036
4077 | КТП № 110 | Галичский | Костромская область | Галич | 10 | 0.25 | 0.14 | 0.099
4078 | КТП № 904 | Галичский | Костромская область | Галич | 10 | 0.06 | 0.04 | 0.018
4079 | КТП № 807 | Галичский | Костромская область | Галич | 10 | 0.1 | 0.075 | 0.0225
4080 | КТП № 744 | Галичский | Костромская область | Галич | 10 | 0.16 | 0.06 | 0.09
4081 | КТП № 721 | Галичский | Костромская область | Галич | 10 | 0.1 | 0.0801 | 0.01791
4082 | ЗТП № 732 | Галичский | Костромская область | Галич | 10 | 0.8 | 0.41 | 0.351
4083 | КТП № 743 | Галичский | Костромская область | Галич | 10 | 0.25 | 0.1616 | 0.07956
4084 | КТП № 741 | Галичский | Костромская область | Галич | 10 | 0.8 | 0.27 | 0.477
4085 | КТП № 63 | Галичский | Костромская область | Галич | 10 | 0.25 | 0.1466 | 0.09306
4086 | ТП 716 | Галичский | Костромская область | Галич | 10 | 0.8 | 0.2761 | 0.47151
4087 | ЗТП № 142 | Галичский | Костромская область | Галич | 10 | 0.32 | 0.2217 | 0.08847
4088 | ЗТП № 734 | Галичский | Костромская область | Галич | 10 | 0.18 | 0.0683 | 0.10053
4089 | ЗТП № 720 | Галичский | Костромская область | Галич | 10 | 0.5 | 0.3845 | 0.10395
4090 | КТП № 712 | Галичский | Костромская область | Галич | 10 | 0.4 | 0.26 | 0.126
4091 | ЗТП № 733 | Галичский | Костромская область | Галич | 10 | 0.4 | 0.28 | 0.108
4092 | ЗТП № 737 | Галичский | Костромская область | Галич | 10 | 0.25 | 0.105 | 0.1305
4093 | КТП № 735 | Галичский | Костромская область | Галич | 10 | 0.16 | 0.095 | 0.0585
4094 | КТП № 65 | Галичский | Костромская область | Галич | 10 | 0.16 | 0.16 | 0
4095 | КТП № 717 | Галичский | Костромская область | Галич | 10 | 0.1 | 0.04 | 0.054
4096 | КТП № 780 | Галичский | Костромская область | Галич | 10 | 0.25 | 0.14 | 0.099
4097 | КТП № 740 | Галичский | Костромская область | Галич | 10 | 0.1 | 0.095 | 0.0045
4098 | КТП № 64 | Галичский | Костромская область | Галич | 10 | 0.4 | 0.325 | 0.0675
4099 | ТП 139 | Галичский | Костромская область | Галич | 10 | 0.4 | 0.3361 | 0.05751
4100 | ЗТП № 714 | Галичский | Костромская область | Галич | 10 | 0.2 | 0.0454 | 0.13914
4101 | КТП № 748 | Галичский | Костромская область | Галич | 10 | 0.63 | 0.26 | 0.333
4102 | КТП № 749 | Галичский | Костромская область | Галич | 10 | 0.25 | 0.16 | 0.081
4103 | КТП № 908 | Галичский | Костромская область | Галич | 10 | 0.16 | 0.09 | 0.063
4104 | КТП № 149 | Галичский | Костромская область | Галич | 10 | 0.16 | 0.0621 | 0.08811
4105 | КТП № 148 | Галичский | Костромская область | Галич | 10 | 0.1 | 0.0021 | 0.08811
4106 | КТП № 143 | Галичский | Костромская область | Галич | 10 | 0.8 | 0.2833 | 0.46503
4107 | ЗТП № 911 | Галичский | Костромская область | Галич | 10 | 0.25 | 0.2273 | 0.02043
4108 | ЗТП № 912 ул.Луговая | Галичский | Костромская область | Галич | 10 | 0.1 | 0.1 | 0
4109 | ЗТП № 701 | Галичский | Костромская область | Галич | 10 | 0.4 | 0.06 | 0.306
4110 | КТП № 178 | Галичский | Костромская область | Лаптево | 10 | 0.16 | 0.095 | 0.0585
4111 | КТП № 705 | Галичский | Костромская область | Лаптево | 10 | 0.16 | 0.12 | 0.036
4112 | КТП № 703 | Галичский | Костромская область | Галич | 10 | 0.1 | 0.0945 | 0.00495
4113 | КТП № 739 | Галичский | Костромская область | Галич | 10 | 0.25 | 0.195 | 0.0495
4114 | ЗТП № 179 | Галичский | Костромская область | Галич | 10 | 0.5 | 0.3145 | 0.16695
4115 | КТП № 98 | Галичский | Костромская область | Галич | 10 | 0.25 | 0.18 | 0.063
4116 | КТП № 811 | Галичский | Костромская область | Галич | 10 | 0.25 | 0.185 | 0.0585
4117 | КТП № 813 | Галичский | Костромская область | Галич | 10 | 0.4 | 0.26 | 0.126
4118 | КТП № 754 | Галичский | Костромская область | Галич | 10 | 0.04 | 0.035 | 0.0045
4119 | КТП № 129 Деревнище | Кадыйский | Костромская область | Деревнище | 10 | 0.063 | 0.01 | 0.0477
4120 | КТП № 130 Луковцево | Кадыйский | Костромская область | Луховцево | 10 | 0.063 | 0.004 | 0.0531
4121 | КТП № 132 Лубяны | Кадыйский | Костромская область | Лубяны | 10 | 0.16 | 0.084 | 0.0684
4122 | КТП № 114 Лубяны | Кадыйский | Костромская область | Лубяны | 10 | 0.16 | 0.08 | 0.072
4123 | КТП № 133 Лубяны | Кадыйский | Костромская область | Лубяны | 10 | 0.1 | 0.045 | 0.0495
4124 | КТПП № 165 Кормоцех АВМ | Кадыйский | Костромская область | Ковалёво | 10 | 0.16 | 0.099 | 0.0549
4125 | КТП № 183 Лубяны КЗС | Кадыйский | Костромская область | Лубяны | 10 | 0.1 | 0.033 | 0.0603
4126 | КТП № 224 Романиха зерноток | Кадыйский | Костромская область | Завражье | 10 | 0.063 | 0.031 | 0.0288
4127 | КТП №195 Булдачиха | Кадыйский | Костромская область | Булдачиха | 10 | 0.1 | 0.047 | 0.0477
4128 | КТП № 156 Ершиха гараж | Кадыйский | Костромская область | Завражье | 10 | 0.16 | 0.092 | 0.0612
4129 | КТП № 263 Семченка | Кадыйский | Костромская область | Завражье | 10 | 0.063 | 0.058 | 0.0045
4130 | КТП № 166 Романиха МТФ | Кадыйский | Костромская область | Завражье | 10 | 0.06 | 0.048 | 0.0108
4131 | КТП № 126 Романиха | Кадыйский | Костромская область | Завражье | 10 | 0.06 | 0.045 | 0.0135
4132 | КТП № 125 Романиха маслозавод | Кадыйский | Костромская область | Завражье | 10 | 0.16 | 0.088 | 0.0648
4133 | КТП № 124 Ступниково | Кадыйский | Костромская область | Ступниково | 10 | 0.063 | 0.025 | 0.0342
4134 | КТП № 123 Прозорово свинарник | Кадыйский | Костромская область | Прозорово | 10 | 0.16 | 0.089 | 0.0639
4135 | ЗТП № 122 Прозорово гараж | Кадыйский | Костромская область | Прозорово | 10 | 0.01 | 0.004 | 0.0054
4136 | КТП № 221 Брисоглеб | Кадыйский | Костромская область | Борисоглебское | 10 | 0.1 | 0.039 | 0.0549
4137 | КТП № 167 Борисоглеб комплекс | Кадыйский | Костромская область | Борисоглебское | 10 | 0.025 | 0.017 | 0.0072
4138 | КТП № 127 Заваржье | Кадыйский | Костромская область | Завражье | 10 | 0.1 | 0.019 | 0.0729
4139 | КТП № 187 Завражье детсад | Кадыйский | Костромская область | Завражье | 10 | 0.16 | 0.092 | 0.0612
4140 | КТПП № 188 Завражье школа | Кадыйский | Костромская область | Завражье | 10 | 0.16 | 0.101 | 0.0531
4141 | КТП № 96 Стрелицы | Кадыйский | Костромская область | стрелицы | 10 | 0.01 | 0.005 | 0.0045
4142 | КТП № 103 Сергеевская | Кадыйский | Костромская область | сергеевская | 10 | 0.03 | 0.015 | 0.0135
4143 | КТП № 105 Лужиново | Кадыйский | Костромская область | лужиново | 10 | 0.025 | 0.01 | 0.0135
4144 | КТП № 106 Мужичковская | Кадыйский | Костромская область | мужичковская | 10 | 0.1 | 0.058 | 0.0378
4145 | КТП № 100 Курдюм | Кадыйский | Костромская область | курдюм | 10 | 0.16 | 0.08 | 0.072
4146 | КТП № 104 Михальцы | Кадыйский | Костромская область | михальцы | 10 | 0.01 | 0.005 | 0.0045
4147 | КТП № 95 Ожгинец | Кадыйский | Костромская область | Ожгинец | 10 | 0.01 | 0.005 | 0.0045
4148 | КТП № 107 Пионерлагерь | Кадыйский | Костромская область | Башки | 10 | 0.06 | 0.045 | 0.0135
4149 | КТП № 111 | Кадыйский | Костромская область | Башки | 10 | 0.25 | 0.228 | 0.0198
4150 | КТП № 109 М-Столпино | Кадыйский | Костромская область | Столпино | 10 | 0.16 | 0.066 | 0.0846
4151 | КТП № 170 Столпино маслозавод | Кадыйский | Костромская область | Столпино | 10 | 0.1 | 0.047 | 0.0477
4152 | КТП № 97 Окуловская | Кадыйский | Костромская область | Окуловская | 10 | 0.04 | 0.039 | 0.0009
4153 | КТП № 113 Калиновская | Кадыйский | Костромская область | Калиновская | 10 | 0.03 | 0.025 | 0.0045
4154 | КТП № 98 Поселихино | Кадыйский | Костромская область | Поселихино | 10 | 0.03 | 0.025 | 0.0045
4155 | КТП № 178 Б-Столпино | Кадыйский | Костромская область | Столпино | 10 | 0.1 | 0.035 | 0.0585
4156 | КТП № 207 Столпино МТФ | Кадыйский | Костромская область | Столпино | 10 | 0.16 | 0.145 | 0.0135
4157 | КТП № 118 Фетинино | Кадыйский | Костромская область | Фетинино | 10 | 0.06 | 0.043 | 0.0153
4158 | КТП № 91 Ведрово | Кадыйский | Костромская область | Ведрово | 10 | 0.16 | 0.129 | 0.0279
4159 | КТП № 92 Андреевка | Кадыйский | Костромская область | Андреевка | 10 | 0.063 | 0.046 | 0.0153
4160 | КТП № 93 Красногорье гараж | Кадыйский | Костромская область | Красногорский | 10 | 0.1 | 0.035 | 0.0585
4161 | КТП № 94 Красногорье | Кадыйский | Костромская область | Красногорский | 10 | 0.16 | 0.067 | 0.0837
4162 | КТП № 168 Ведрово МТФ | Кадыйский | Костромская область | Ведрово | 10 | 0.1 | 0.06 | 0.036
4163 | КТП № 169 Красногорье | Кадыйский | Костромская область | Красногорский | 10 | 0.16 | 0.075 | 0.0765
4164 | КТП № 84 Чернышево | Кадыйский | Костромская область | Чернышево | 10 | 0.1 | 0.053 | 0.0423
4165 | КТП № 85 Гобино | Кадыйский | Костромская область | Гобино | 10 | 0.01 | 0.007 | 0.0027
4166 | КТП № 225 Неверовка | Кадыйский | Костромская область | Неверовка | 10 | 0.1 | 0.043 | 0.0513
4167 | КТП № 134 Неверовка свинарник | Кадыйский | Костромская область | Матвейково | 10 | 0.25 | 0.194 | 0.0504
4168 | КТП № 135 Хороброво | Кадыйский | Костромская область | Хороброво | 10 | 0.25 | 0.076 | 0.1566
4169 | КТП № 160 Хороброво | Кадыйский | Костромская область | Хороброво | 10 | 0.063 | 0.041 | 0.0198
4170 | КТП № 136 Добрянки | Кадыйский | Костромская область | Добрянки | 10 | 0.03 | 0.018 | 0.0108
4171 | ЗТП № 157 Лубяны МТФ | Кадыйский | Костромская область | Лубяны | 10 | 0.25 | 0.205 | 0.0405
4172 | КТПП № 139 Чернышево мехток | Кадыйский | Костромская область | Чернышево | 10 | 0.04 | 0.012 | 0.0252
4173 | КТП № 137 Меленки | Кадыйский | Костромская область | Чернышево | 10 | 0.06 | 0.038 | 0.0198
4174 | КТП № 141 новый Беёзовец | Кадыйский | Костромская область | Новый Берёзвец | 10 | 0.1 | 0.043 | 0.0513
4175 | КТП № 142 Дом рыбака | Кадыйский | Костромская область | Чернышево | 10 | 0.063 | 0.048 | 0.0135
4176 | КТП 159 | Кадыйский | Костромская область | Новый Берёзвец | 10 | 0.063 | 0.032 | 0.0279
4177 | КТП № 46 Митьково | Кадыйский | Костромская область | Митьково | 10 | 0.02 | 0.006 | 0.0126
4178 | КТП № 47 Текун школа | Кадыйский | Костромская область | Текун | 10 | 0.1 | 0.044 | 0.0504
4179 | КТП № 49 Текун гараж | Кадыйский | Костромская область | Текун | 10 | 0.25 | 0.213 | 0.0333
4180 | КТП № 51 Поломы | Кадыйский | Костромская область | Поломы | 10 | 0.03 | 0.022 | 0.0072
4181 | КТП № 52 Берёзовец | Кадыйский | Костромская область | Берёзовец | 10 | 0.02 | 0.017 | 0.0027
4182 | КТП № 53 Починок | Кадыйский | Костромская область | Починок | 10 | 0.063 | 0.055 | 0.0072
4183 | КТП № 238 Текун | Кадыйский | Костромская область | Текун | 10 | 0.16 | 0.095 | 0.0585
4184 | КТП № 239 Текун столовая | Кадыйский | Костромская область | Текун | 10 | 0.16 | 0.088 | 0.0648
4185 | КТП № 54 Починок МТФ | Кадыйский | Костромская область | Починок | 10 | 0.1 | 0.088 | 0.0108
4186 | КТП № 155 База РЭС | Кадыйский | Костромская область | Чернышево | 10 | 0.1 | 0.046 | 0.0486
4187 | ЗТП № 87 Чернышево школа | Кадыйский | Костромская область | Чернышево | 10 | 0.16 | 0.112 | 0.0432
4188 | КТП № 5 Дудино | Кадыйский | Костромская область | Дудино | 10 | 0.04 | 0.018 | 0.0198
4189 | КТП № 15 Вёшка | Кадыйский | Костромская область | Вёшка | 10 | 0.25 | 0.184 | 0.0594
4190 | КТП № 242 Вёшка магазин | Кадыйский | Костромская область | Вёшка | 10 | 0.16 | 0.108 | 0.0468
4191 | КТП № 243 Вёшка школа | Кадыйский | Костромская область | Вёшка | 10 | 0.1 | 0.066 | 0.0306
4192 | КТП № 237 Вёшка пилорама | Кадыйский | Костромская область | Вёшка | 10 | 0.063 | 0.051 | 0.0108
4193 | КТП № 251 Вёшка | Кадыйский | Костромская область | Кадый | 10 | 0.1 | 0.08 | 0.018
4194 | КТП № 17 Рубцово | Кадыйский | Костромская область | Кадый | 10 | 0.06 | 0.038 | 0.0198
4195 | КТП № 233 Индом | Кадыйский | Костромская область | Рубцово | 10 | 0.4 | 0.321 | 0.0711
4196 | КТП № 20 Котлово деревня | Кадыйский | Костромская область | Котлово | 10 | 0.06 | 0.042 | 0.0162
4197 | КТП № 21 Васино | Кадыйский | Костромская область | Васино | 10 | 0.06 | 0.032 | 0.0252
4198 | КТП № 202 Котлово контора | Кадыйский | Костромская область | Котлово | 10 | 0.05 | 0.016 | 0.0306
4199 | КТП № 22 Химзавод | Кадыйский | Костромская область | Химзавод | 10 | 0.01 | 0.006 | 0.0036
4200 | ЗТП № 23 Строитель | Кадыйский | Костромская область | Кадый | 10 | 0.25 | 0.192 | 0.0522
4201 | КТП № 26 ЦРБ | Кадыйский | Костромская область | Кадый | 10 | 0.16 | 0.123 | 0.0333
4202 | КТПН № 258 ЦРБ 2*630 | Кадыйский | Костромская область | Кадый | 10 | 1.26 | 1.126 | 0.1206
4203 | КТП № 27 Поиск | Кадыйский | Костромская область | Кадый | 10 | 0.1 | 0.068 | 0.0288
4204 | КТП № 30 ДОК | Кадыйский | Костромская область | Кадый | 10 | 0.16 | 0.093 | 0.0603
4205 | КТП № 31 Центральная | Кадыйский | Костромская область | Кадый | 10 | 0.16 | 0.074 | 0.0774
4206 | КТП № 76 Гагарина | Кадыйский | Костромская область | Кадый | 10 | 0.1 | 0.042 | 0.0522
4207 | КТП № 128 Новая | Кадыйский | Костромская область | Кадый | 10 | 0.25 | 0.117 | 0.1197
4208 | КТП № 145 Первомайская | Кадыйский | Костромская область | Кадый | 10 | 0.16 | 0.086 | 0.0666
4209 | ЗТП № 151 Заря | Кадыйский | Костромская область | Кадый | 10 | 0.16 | 0.104 | 0.0504
4210 | КТП № 173 ЦСОН | Кадыйский | Костромская область | Кадый | 10 | 0.25 | 0.176 | 0.0666
4211 | ЗТП № 180 СХТ 2*400 | Кадыйский | Костромская область | Кадый | 10 | 0.8 | 0.576 | 0.2016
4212 | КТПП № 146 ОРС | Кадыйский | Костромская область | Кадый | 10 | 0.16 | 0.074 | 0.0774
4213 | КТП № 196 Мелиораторов | Кадыйский | Костромская область | Кадый | 10 | 0.16 | 0.102 | 0.0522
4214 | КТП № 226 СЭС | Кадыйский | Костромская область | Кадый | 10 | 0.06 | 0.054 | 0.0054
4215 | КТП № 254 Селищенская | Кадыйский | Костромская область | Кадый | 10 | 0.06 | 0.021 | 0.0351
4216 | КТП 197 ул.Дружбы | Кадыйский | Костромская область | Кадый ул.Дружбы | 10 | 0.063 | 0.045 | 0.0162
4217 | КТПП № 213 Селище МТФ | Кадыйский | Костромская область | Селище | 10 | 0.04 | 0.024 | 0.0144
4218 | КТП № 38 Жуково | Кадыйский | Костромская область | Жуково | 10 | 0.06 | 0.022 | 0.0342
4219 | КТП № 39 Адамовка | Кадыйский | Костромская область | Адамовка | 10 | 0.01 | 0.004 | 0.0054
4220 | КТП № 41 Долгуша гараж | Кадыйский | Костромская область | Дубки | 10 | 0.16 | 0.058 | 0.0918
4221 | КТП № 240 Долгуша магазин | Кадыйский | Костромская область | Дубки | 10 | 0.16 | 0.101 | 0.0531
4222 | КТП № 42 Льгово | Кадыйский | Костромская область | Кадый | 10 | 0.1 | 0.082 | 0.0162
4223 | КТП № 67 Михеево | Кадыйский | Костромская область | Кадый | 10 | 0.063 | 0.031 | 0.0288
4224 | КТП № 37 Селище | Кадыйский | Костромская область | Кадый | 10 | 0.1 | 0.066 | 0.0306
4225 | КТП № 246 Селище детсад | Кадыйский | Костромская область | Кадый | 10 | 0.16 | 0.112 | 0.0432
4226 | КТП № 199 АБЗ | Кадыйский | Костромская область | Кадый | 10 | 0.315 | 0.066 | 0.2241
4227 | КТП № 245 АБЗ | Кадыйский | Костромская область | Кадый | 10 | 0.16 | 0.16 | 0
4228 | КТПК-002 | Кадыйский | Костромская область | Кадыйский район | 10 | 0.4 | 0.314 | 0.0774
4229 | КТП № 68 Середники | Кадыйский | Костромская область | Середники | 10 | 0.16 | 0.11 | 0.045
4230 | КТПС № 216 Середники | Кадыйский | Костромская область | Середники | 10 | 0.063 | 0.025 | 0.0342
4231 | КТП № 69 Марьино | Кадыйский | Костромская область | Марьино | 10 | 0.25 | 0.196 | 0.0486
4232 | КТП № 208 Марьино МТФ | Кадыйский | Костромская область | Марьино | 10 | 0.16 | 0.137 | 0.0207
4233 | КТП № 70 Тренино | Кадыйский | Костромская область | Тренино | 10 | 0.01 | 0.004 | 0.0054
4234 | КТП № 65 Башня | Кадыйский | Костромская область | Кадый | 10 | 0.03 | 0.018 | 0.0108
4235 | ТП 174 Горгаз | Кадыйский | Костромская область | Середняки д. | 10 | 0.16 | 0.109 | 0.0459
4236 | КТП № 24 Космонавтов | Кадыйский | Костромская область | Кадый | 10 | 0.16 | 0.128 | 0.0288
4237 | КТП № 32 Милиция | Кадыйский | Костромская область | Кадый | 10 | 0.16 | 0.077 | 0.0747
4238 | КТП № 34 Южная | Кадыйский | Костромская область | Кадый | 10 | 0.1 | 0.07 | 0.027
4239 | КТП № 66 Маслозавод | Кадыйский | Костромская область | Кадый | 10 | 0.1 | 0.096 | 0.0036
4240 | КТП № 153 Дачная | Кадыйский | Костромская область | Кадый | 10 | 0.1 | 0.038 | 0.0558
4241 | КТП № 162 СМУч | Кадыйский | Костромская область | Кадый | 10 | 0.1 | 0.041 | 0.0531
4242 | КТП № 147 Пилорама | Кадыйский | Костромская область | Кадый | 10 | 0.16 | 0.125 | 0.0315
4243 | ЗТП № 171 Дом Культуры | Кадыйский | Костромская область | Кадый | 10 | 0.25 | 0.162 | 0.0792
4244 | КТП № 172 МП ЖКХ | Кадыйский | Костромская область | Кадый | 10 | 0.16 | 0.077 | 0.0747
4245 | КТП № 186 КСЛ | Кадыйский | Костромская область | Кадый | 10 | 0.25 | 0.136 | 0.1026
4246 | КТП № 101 Гостиница | Кадыйский | Костромская область | Кадый | 10 | 0.063 | 0.06 | 0.0027
4247 | КТП № 231 ЛПХ | Кадыйский | Костромская область | Кадый | 10 | 0.063 | 0.014 | 0.0441
4248 | КТП № 259 Комсомольская | Кадыйский | Костромская область | Кадый | 10 | 0.16 | 0.102 | 0.0522
4249 | КТП № 253 Ресторан | Кадыйский | Костромская область | Кадый | 10 | 0.1 | 0.043 | 0.0513
4250 | ЗТП № 40 База РЭС 250*315 | Кадыйский | Костромская область | Кадый | 10 | 0.65 | 0.478 | 0.1548
4251 | КТП № 181 Мехотряд | Кадыйский | Костромская область | Кадый | 10 | 0.16 | 0.114 | 0.0414
4252 | КТП № 255 Полянская | Кадыйский | Костромская область | Кадый | 10 | 0.16 | 0.104 | 0.0504
4253 | КТП № 33 ОКУ | Кадыйский | Костромская область | Кадый | 10 | 0.16 | 0.086 | 0.0666
4254 | КТП № 190 Набережная | Кадыйский | Костромская область | Кадый | 10 | 0.1 | 0.047 | 0.0477
4255 | КТП № 45 Луговая | Кадыйский | Костромская область | Кадый | 10 | 0.063 | 0.029 | 0.0306
4256 | КТПП № 86 Агропромэнерго | Кадыйский | Костромская область | Кадый | 10 | 0.16 | 0.141 | 0.0171
4257 | КТПП № 236 Детсад | Кадыйский | Костромская область | Кадый | 10 | 0.4 | 0.294 | 0.0954
4258 | ЗТП № 43 Паньково мехток | Кадыйский | Костромская область | Паньково | 10 | 0.25 | 0.213 | 0.0333
4259 | КТПП № 148 Паньково МТФ | Кадыйский | Костромская область | Паньково | 10 | 0.1 | 0.072 | 0.0252
4260 | КТП № 200 АБЗ-2 | Кадыйский | Костромская область | Чапыги | 10 | 0.1 | 0.07 | 0.027
4261 | КТП № 90 Паньково | Кадыйский | Костромская область | Паньково | 10 | 0.16 | 0.093 | 0.0603
4262 | КТП № 44 Чапыги | Кадыйский | Костромская область | Чапыги | 10 | 0.06 | 0.036 | 0.0216
4263 | КТП № 257 Боровая | Кадыйский | Костромская область | Кадый | 10 | 0.25 | 0.161 | 0.0801
4264 | КТП № 264 Дружба 2 | Кадыйский | Костромская область |  | 10 | 0.1 | 0.033 | 0.0603
4265 | ЗТП № 1 Екатеринкино МТФ 2*250 | Кадыйский | Костромская область | Екатеринкино | 10 | 0.04 | 0.04 | 0
4266 | КТП № 55 Борисово | Кадыйский | Костромская область | Борисово | 10 | 0.1 | 0.08 | 0.018
4267 | КТП № 229 Екатеринкино школа | Кадыйский | Костромская область | Екатеринкино | 10 | 0.05 | 0.028 | 0.0198
4268 | ЗТП № 164 Иваньково МТФ 2*250 | Кадыйский | Костромская область | Иваньково | 10 | 0.5 | 0.466 | 0.0306
4269 | КТП № 203 Иваньково | Кадыйский | Костромская область | Иваньково | 10 | 0.06 | 0.037 | 0.0207
4270 | КТП № 182 Иваньково клуб | Кадыйский | Костромская область | Иваньково | 10 | 0.1 | 0.068 | 0.0288
4271 | КТП № 228 Сндяково | Кадыйский | Костромская область | Синдяково | 10 | 0.01 | 0.007 | 0.0027
4272 | КТП № 71 Рубеж | Кадыйский | Костромская область | Рубеж | 10 | 0.02 | 0.017 | 0.0027
4273 | КТП № 73 Старово | Кадыйский | Костромская область | Старово | 10 | 0.03 | 0.029 | 0.0009
4274 | КТП № 75 Антипино | Кадыйский | Костромская область | Антипино | 10 | 0.1 | 0.076 | 0.0216
4275 | КТПП № 77 Доронино | Кадыйский | Костромская область | Доронино | 10 | 0.04 | 0.028 | 0.0108
4276 | КТП № 150 Низкусь | Кадыйский | Костромская область | Низкусь | 10 | 0.063 | 0.055 | 0.0072
4277 | КТП № 219 Низкусь | Кадыйский | Костромская область | Низкусь | 10 | 0.16 | 0.119 | 0.0369
4278 | КТП № 10 Новая Чудь | Кадыйский | Костромская область | Новая Чудь | 10 | 0.05 | 0.045 | 0.0045
4279 | КТП № 12 Митино | Кадыйский | Костромская область | Митино | 10 | 0.01 | 0.007 | 0.0027
4280 | КТП № 13 Язвицы | Кадыйский | Костромская область | Язвицы | 10 | 0.03 | 0.027 | 0.0027
4281 | КТП № 212 Ивашево | Кадыйский | Костромская область | Ивашево | 10 | 0.16 | 0.128 | 0.0288
4282 | КТП № 204 Екатеринкино | Кадыйский | Костромская область | Екатеринкино | 10 | 0.16 | 0.117 | 0.0387
4283 | КТП № 59 Екатеринкино мехток | Кадыйский | Костромская область | Екатеринкино | 10 | 0.16 | 0.113 | 0.0423
4284 | КТП № 6 Иваньково | Кадыйский | Костромская область | Екатеринкино | 10 | 0.1 | 0.072 | 0.0252
4285 | КТП № 230 Екатеринкино школа | Кадыйский | Костромская область | Екатеринкино | 10 | 0.16 | 0.126 | 0.0306
4286 | КТП № 57 Николаевское | Кадыйский | Костромская область | Никлаевское | 10 | 0.063 | 0.045 | 0.0162
4287 | КТПП № 210 Иваньково 12 кв дом | Кадыйский | Костромская область | Иваньково | 10 | 0.25 | 0.224 | 0.0234
4288 | КТП № 60 Истопки | Кадыйский | Костромская область | Истопки | 10 | 0.06 | 0.052 | 0.0072
4289 | ККТП 266 РСУ-2 | Кадыйский | Костромская область | Кадый | 10 | 0.063 | 0.023 | 0.036
4290 | ККТП №007 | Кадыйский | Костромская область | Кадый | 10 | 0.063 | 0.021 | 0.0378
4291 | КТП 270 Почтовая | Кадыйский | Костромская область | Кадый | 10 | 0.16 | 0.091 | 0.0621
4292 | ККТП 267 Семченка 2 | Кадыйский | Костромская область | Кадый | 10 | 0.1 | 0.038 | 0.0558
4293 | КТП №119 Борисоглеб - Костино | Кадыйский | Костромская область | Костино | 10 | 0.063 | 0.035 | 0.0252
4294 | КТП 273 Школа | Кадыйский | Костромская область | Кадый | 10 | 0.25 | 0.148 | 0.0918
4295 | КТП 272 Школа | Кадыйский | Костромская область | Кадый | 10 | 0.16 | 0.112 | 0.0432
4296 | СТП №269 Неверовка-2 | Кадыйский | Костромская область | Неверовка | 10 | 0.025 | 0.025 | 0
4297 | ТП № 284 | Кадыйский | Костромская область | Дубки | 10 | 0.16 | 0.12 | 0.036
4298 | ТП № 274 Кошара | Кадыйский | Костромская область | Кадый | 10 | 0.063 | 0.005 | 0.05394
4299 | КТП№74 | Красносельский | Костромская область | д.Нелидово | 10 | 0.06 | 0.055 | 0.0045
4300 | КТП№75 | Красносельский | Костромская область | д.Ёлкотово | 10 | 0.063 | 0.05 | 0.0117
4301 | КТП№76 | Красносельский | Костромская область | д.Демидково | 10 | 0.25 | 0.172 | 0.0702
4302 | КТП№77 | Красносельский | Костромская область | д.Александрово | 10 | 0.04 | 0.03 | 0.009
4303 | КТП№78 | Красносельский | Костромская область | д.Сумароково | 10 | 0.16 | 0.15 | 0.009
4304 | КТП№82 | Красносельский | Костромская область | д.Головленково | 10 | 0.03 | 0.025 | 0.0045
4305 | КТП№138 | Красносельский | Костромская область | д.Тюлиндино | 10 | 0.03 | 0.025 | 0.0045
4306 | КТП№221 | Красносельский | Костромская область | д.Сумароково | 10 | 0.16 | 0.12 | 0.036
4307 | ТП№73 | Красносельский | Костромская область | д.Ратушино | 10 | 0.063 | 0.01 | 0.0477
4308 | ЗТП№83 | Красносельский | Костромская область | д.Гридино | 10 | 0.4 | 0.28 | 0.108
4309 | ЗТП№84 | Красносельский | Костромская область | д.Гридино | 10 | 0.4 | 0.29 | 0.099
4310 | КТПП№85 | Красносельский | Костромская область | д.Гридино | 10 | 0.4 | 0.311 | 0.0801
4311 | КТП№175 | Красносельский | Костромская область | д.Гридино | 10 | 0.4 | 0.32 | 0.072
4312 | КТП№222 | Красносельский | Костромская область | д.Гридино | 10 | 0.25 | 0.1 | 0.135
4313 | КТПП№223 | Красносельский | Костромская область | д.Гридино | 10 | 0.25 | 0.25 | 0
4314 | КТПП№224 | Красносельский | Костромская область | д.Гридино | 10 | 0.25 | 0.16 | 0.081
4315 | КТП№225 | Красносельский | Костромская область | д.Гридино | 10 | 0.25 | 0.1 | 0.135
4316 | КТП№238 | Красносельский | Костромская область | д.Гридино | 10 | 0.25 | 0.172 | 0.0702
4317 | КТП№88 | Красносельский | Костромская область | д.Погост | 10 | 0.06 | 0.06 | 0
4318 | КТП№89 | Красносельский | Костромская область | д.Скоморохово | 10 | 0.063 | 0.06 | 0.0027
4319 | КТП№90 | Красносельский | Костромская область | д.Денежниково | 10 | 0.02 | 0.015 | 0.0045
4320 | КТП№137 | Красносельский | Костромская область | д. Жилино | 10 | 0.063 | 0.021 | 0.0378
4321 | КТП№218 | Красносельский | Костромская область | д.Гридино | 10 | 0.1 | 0.1 | 0
4322 | КТП№247 | Красносельский | Костромская область | Тёткиш | 10 | 0.063 | 0.05 | 0.0117
4323 | КТП№340 | Красносельский | Костромская область | д.Гридино | 10 | 0.25 | 0.16 | 0.081
4324 | КТП№248 | Красносельский | Костромская область | д.Гридино | 10 | 0.063 | 0.053 | 0.009
4325 | КТП№251 | Красносельский | Костромская область | д.Першутино | 10 | 0.4 | 0.1 | 0.27
4326 | КТП№257 | Красносельский | Костромская область | д.Гридино | 10 | 0.25 | 0.22 | 0.027
4327 | КТП№92 | Красносельский | Костромская область | д.Першутино | 10 | 0.1 | 0.1 | 0
4328 | КТП№86 | Красносельский | Костромская область | Санаторий Тёткиш | 10 | 0.25 | 0.185 | 0.0585
4329 | ТП№301 | Красносельский | Костромская область | д.Гридино, ул.Новоселов, Зеленая | 10 | 0.25 | 0.072 | 0.1602
4330 | СТП№337 | Красносельский | Костромская область | д.Першутино | 10 | 0.063 | 0.063 | 0
4331 | ТП№318 | Красносельский | Костромская область | д.Гридино, ул.Лесная | 10 | 0.25 | 0.104 | 0.1314
4332 | КТП№128 | Красносельский | Костромская область | д.Высочки | 10 | 0.025 | 0.025 | 0
4333 | ЗТП№126 | Красносельский | Костромская область | д.Строково | 10 | 0.25 | 0.17 | 0.072
4334 | КТП№127 | Красносельский | Костромская область | д.Мокшино | 10 | 0.025 | 0.025 | 0
4335 | КТП№30 | Красносельский | Костромская область | Красное-на-Волге | 10 | 0.16 | 6 | 90
4336 | КТП№115 | Красносельский | Костромская область | д.Новинки | 10 | 0.16 | 0.12 | 0.036
4337 | КТП№116 | Красносельский | Костромская область | д.Синцово | 10 | 0.16 | 0.1 | 0.054
4338 | ЗТП№117 | Красносельский | Костромская область | д.Синцово | 10 | 0.25 | 0.2 | 0.045
4339 | СТП№108 | Красносельский | Костромская область | д. Гущино | 10 | 0.025 | 0.01 | 0.0135
4340 | КТП№345 | Красносельский | Костромская область | д.Карабаново | 10 | 0.16 | 0.1 | 0.054
4341 | КТП№118 | Красносельский | Костромская область | д.Синцово | 10 | 0.25 | 0.21 | 0.036
4342 | КТП№119 | Красносельский | Костромская область | д.Бурцево | 10 | 0.1 | 0.05 | 0.045
4343 | КТП№121 | Красносельский | Костромская область | д.Борисовка | 10 | 0.03 | 0.025 | 0.0045
4344 | КТП№139 | Красносельский | Костромская область | д.Синцово | 10 | 0.16 | 0.13 | 0.027
4345 | КТП№236 | Красносельский | Костромская область | д.Синцово | 10 | 0.25 | 0.18 | 0.063
4346 | КТП№ 315 | Красносельский | Костромская область | д.Синцово | 10 | 0.063 | 0.03 | 0.0297
4347 | КТП№122 | Красносельский | Костромская область | д.Княжево | 10 | 0.03 | 0.025 | 0.0045
4348 | ТП№320 | Красносельский | Костромская область | д.Милинки | 10 | 0.063 | 0.01 | 0.0477
4349 | СТП№99. | Красносельский | Костромская область | д.Асташево | 10 | 0.025 | 0.015 | 0.009
4350 | ЗТП№ 98 | Красносельский | Костромская область | с.Подольское | 10 | 0.4 | 0.16 | 0.216
4351 | КТП№192 | Красносельский | Костромская область | д.Кузнецово | 10 | 0.16 | 0.143 | 0.0153
4352 | СТП № 291 | Красносельский | Костромская область | д.Кузнецово, Подольское с.п. | 10 | 0.04 | 0.03 | 0.009
4353 | КТП№ 194 | Красносельский | Костромская область | д.Сунгурово | 10 | 0.16 | 0.152 | 0.0072
4354 | ЗТП№172 | Красносельский | Костромская область | д.Сухара | 10 | 0.25 | 0.15 | 0.09
4355 | ЗТП№199 | Красносельский | Костромская область | с.Подольское | 10 | 0.16 | 0.149 | 0.0099
4356 | КТП№338 | Красносельский | Костромская область | д. Даниловское | 10 | 0.1 | 0.02 | 0.072
4357 | КТП№200 | Красносельский | Костромская область | с.Подольское | 10 | 0.25 | 0.189 | 0.0549
4358 | КТП№188 | Красносельский | Костромская область | д.Есюнино | 10 | 0.16 | 0.087 | 0.0657
4359 | КТП№190 | Красносельский | Костромская область | д. Конищево | 10 | 0.06 | 0.04 | 0.018
4360 | КТП№ 191 | Красносельский | Костромская область | с. Подольское | 10 | 0.25 | 0.17 | 0.072
4361 | ЗТП№ 201 | Красносельский | Костромская область | с. Подольское | 10 | 0.4 | 0.25 | 0.135
4362 | КТП№266 | Красносельский | Костромская область | с. Подольское | 10 | 0.25 | 0.185 | 0.0585
4363 | ТП№198 | Красносельский | Костромская область | д.Сухара | 10 | 0.25 | 0.025 | 0.2025
4364 | КТП№ 339 | Красносельский | Костромская область | Н.Б. Камень | 10 | 0.1 | 0.1 | 0
4365 | КТП№173 | Красносельский | Костромская область | п. Кирп. Завод, Горесловка | 10 | 0.1 | 0.06 | 0.036
4366 | КТП№174 | Красносельский | Костромская область | прискоково | 10 | 0.16 | 0.115 | 0.0405
4367 | КТП№176 | Красносельский | Костромская область | п. Гр. Карьера | 10 | 0.25 | 0.2 | 0.045
4368 | КТП№177 | Красносельский | Костромская область | д. Серково | 10 | 0.16 | 0.11 | 0.045
4369 | КТП№178 | Красносельский | Костромская область | д. Лякино | 10 | 0.06 | 0.045 | 0.0135
4370 | КТП№179 | Красносельский | Костромская область | п. Гр. Карьера | 10 | 0.63 | 0.311 | 0.2871
4371 | КТП№180 | Красносельский | Костромская область | д. Антоновсое, д. Подьельное | 10 | 0.063 | 0.036 | 0.0243
4372 | ЗТП№196 | Красносельский | Костромская область | д. Абрамово | 10 | 0.16 | 0.114 | 0.0414
4373 | КТПП№211 | Красносельский | Костромская область | д. Сухара | 10 | 0.16 | 0.06 | 0.09
4374 | КТП№265 | Красносельский | Костромская область | д. Русиново | 10 | 0.25 | 0.21 | 0.036
4375 | ТП№316 | Красносельский | Костромская область | д.Горесловка | 10 | 0.16 | 0.08 | 0.072
4376 | КТП№ 184 | Красносельский | Костромская область | д. Веселово | 10 | 0.1 | 0.066 | 0.0306
4377 | КТП№ 197 | Красносельский | Костромская область | д.Прискоково | 10 | 0.1 | 0.06 | 0.036
4378 | КТП№ 185 | Красносельский | Костромская область | д. Веселово | 10 | 0.16 | 0.16 | 0
4379 | КТП№ 186 | Красносельский | Костромская область | д. Ново Паново | 10 | 0.1 | 0.073 | 0.0243
4380 | КТП№ 187 | Красносельский | Костромская область | д. Захаровка | 10 | 0.06 | 0.03 | 0.027
4381 | КТП№ 277 | Красносельский | Костромская область | д. Веселово | 10 | 0.1 | 0.06 | 0.036
4382 | КТП№278 | Красносельский | Костромская область | д. Веселово | 10 | 0.25 | 0.09 | 0.144
4383 | КТП№ 279 | Красносельский | Костромская область | д. Веселово | 10 | 0.25 | 0.12 | 0.117
4384 | КТП№ 160 | Красносельский | Костромская область | с/т МАЙ | 10 | 0.04 | 0.04 | 0
4385 | КТП№31 | Красносельский | Костромская область | д. Косевское | 10 | 0.25 | 0.12 | 0.117
4386 | СТП 325 | Красносельский | Костромская область | д.Колылово | 10 | 0.063 | 0.03 | 0.0297
4387 | КТП№69 | Красносельский | Костромская область | д. Косевское | 10 | 0.25 | 0.1 | 0.135
4388 | ЗТП№141 | Красносельский | Костромская область | д. Косевское | 10 | 0.4 | 0.2 | 0.18
4389 | КТП№214 | Красносельский | Костромская область | д. Косевское | 10 | 0.25 | 0.12 | 0.117
4390 | КТП№215 | Красносельский | Костромская область | д. Косевское | 10 | 0.4 | 0.3 | 0.09
4391 | ЗТП№38 | Красносельский | Костромская область | д. Шолохово | 10 | 0.4 | 0.3 | 0.09
4392 | КТПП№40 | Красносельский | Костромская область | д. Шолохово | 10 | 0.4 | 0.2 | 0.18
4393 | КТП№41 | Красносельский | Костромская область | д. Шолохово | 10 | 0.4 | 0.25 | 0.135
4394 | КТП№226 | Красносельский | Костромская область | д. Шолохово | 10 | 0.25 | 0.175 | 0.0675
4395 | КТПП№227 | Красносельский | Костромская область | д. Шолохово | 10 | 0.25 | 0.17 | 0.072
4396 | КТП№255 | Красносельский | Костромская область | д. Шолохово | 10 | 0.4 | 0.265 | 0.1215
4397 | КТПП№275 | Красносельский | Костромская область | д. Шолохово | 10 | 1.26 | 0.635 | 0.5625
4398 | КТП№35 | Красносельский | Костромская область | д. Зайцево | 10 | 0.1 | 0.075 | 0.0225
4399 | КТП№37 | Красносельский | Костромская область | д. Исаковское | 10 | 0.16 | 0.16 | 0
4400 | КТП№42 | Красносельский | Костромская область | д. Спиридово | 10 | 0.06 | 0.03 | 0.027
4401 | ЗТП№43 | Красносельский | Костромская область | д. Ворсино | 10 | 0.25 | 0.16 | 0.081
4402 | КТП№44 | Красносельский | Костромская область | д. Степурино | 10 | 0.1 | 0.06 | 0.036
4403 | ЗТП№45 | Красносельский | Костромская область | д. Мишнево | 10 | 0.1 | 0.065 | 0.0315
4404 | КТП№46 | Красносельский | Костромская область | д. Погост Барский, д. Мельничищи | 10 | 0.16 | 0.1 | 0.054
4405 | КТП№62 | Красносельский | Костромская область | д.Шолохово-МТФ | 10 | 0.25 | 0.2 | 0.045
4406 | КТП№91 | Красносельский | Костромская область | д. Зайцево МТФ | 10 | 0.25 | 0.2 | 0.045
4407 | ЗТП№171 | Красносельский | Костромская область | д.Сопырево | 10 | 0.8 | 0.4 | 0.36
4408 | ЗТП№140 | Красносельский | Костромская область | д.Сопырево | 10 | 0.25 | 0.16 | 0.081
4409 | СТП№341 | красносельский | Костромская область | д.Тарасовка | 10 | 0.063 | 0.015 | 0.0432
4410 | ЗТП№203 | Красносельский | Костромская область | с.Здемирово | 10 | 0.16 | 0.08 | 0.072
4411 | ЗТП№205 | Красносельский | Костромская область | с.Здемирово | 10 | 0.4 | 0.262 | 0.1242
4412 | КТП№206 | Красносельский | Костромская область | с.Здемирово | 10 | 0.25 | 0.17 | 0.072
4413 | КТП№207 | Красносельский | Костромская область | д.Ивановское | 10 | 0.25 | 0.18 | 0.063
4414 | КТП№243 | Красносельский | Костромская область | с.Здемирово | 10 | 0.4 | 0.264 | 0.1224
4415 | КТП№208 | Красносельский | Костромская область | д.Маланино | 10 | 0.1 | 0.06 | 0.036
4416 | КТП№209 | Красносельский | Костромская область | д.Ильино | 10 | 0.04 | 0.025 | 0.0135
4417 | КТПП№216 | Красносельский | Костромская область | с.Подольское | 10 | 0.4 | 0.25 | 0.135
4418 | СТП№232 | Красносельский | Костромская область | д. Шаблыкино | 10 | 0.04 | 0 | 0.036
4419 | КТП№234 | Красносельский | Костромская область | д.Ивановское | 10 | 0.16 | 0.08 | 0.072
4420 | ЗТП№2 | Красносельский | Костромская область | п.Красное | 10 | 0.8 | 0.45 | 0.315
4421 | КТПП№136 | Красносельский | Костромская область | п.Красное | 10 | 0.32 | 0.2 | 0.108
4422 | КТПП№195 | Красносельский | Костромская область | п.Красное | 10 | 0.4 | 0.27 | 0.117
4423 | КТП №231 | Красносельский | Костромская область | п.Красное | 10 | 0.63 | 0.56 | 0.063
4424 | ЗТП №29 | Красносельский | Костромская область | п.Красное | 10 | 0.65 | 0.347 | 0.2727
4425 | ЗТП №11 | Красносельский | Костромская область | п.Красное | 10 | 0.25 | 0.2 | 0.045
4426 | ЗТП №22 | Красносельский | Костромская область | п.Красное | 10 | 0.4 | 0.25 | 0.135
4427 | КТПП №27 | Красносельский | Костромская область | п.Красное | 10 | 0.4 | 0.282 | 0.1062
4428 | КТП№23 | Красносельский | Костромская область | п.Красное | 10 | 0.4 | 0.4 | 0
4429 | КТП№28 | Красносельский | Костромская область | п.Красное | 10 | 0.1 | 0.1 | 0
4430 | КТП№299 | Красносельский | Костромская область | п.Красное | 10 | 0.16 | 0 | 0.144
4431 | ЗТП№241 | Красносельский | Костромская область | п.Красное | 10 | 0.8 | 0.4 | 0.36
4432 | ТП№317 | Красносельский | Костромская область | ПТФ Поселок | 10 | 0.25 | 0.12 | 0.117
4433 | ТП№332 Витязь | Красносельский | Костромская область | ул.Стролителей | 10 | 0.16 | 0.107 | 0.0477
4434 | ТП 324 | Красносельский | Костромская область | ул.Советская | 10 | 0.25 | 0.165 | 0.0765
4435 | КТП№19 | Красносельский | Костромская область | п.Красное | 10 | 0.4 | 0.3 | 0.09
4436 | ТП№305 ул.Советская | Красносельский | Костромская область | п.Красное | 10 | 0.63 | 0.56 | 0.07
4437 | ЗТП№6 | Красносельский | Костромская область | п.Красное | 10 | 0.25 | 0.2 | 0.045
4438 | ЗТП№7 | Красносельский | Костромская область | п.Красное | 10 | 0.315 | 0.215 | 0.09
4439 | ЗТП№8 | Красносельский | Костромская область | п.Красное | 10 | 0.5 | 0.265 | 0.2115
4440 | КТП№135 | Красносельский | Костромская область | п.Красное | 10 | 0.1 | 0.08 | 0.018
4441 | ЗТП№17 | Красносельский | Костромская область | п.Красное | 10 | 0.25 | 0.12 | 0.117
4442 | КТП№18 | Красносельский | Костромская область | п.Красное | 10 | 0.25 | 0.165 | 0.0765
4443 | КТП№151 | Красносельский | Костромская область | ул. Окружная | 10 | 0.16 | 0.02 | 0.1302
4444 | КТП№51 | Красносельский | Костромская область | п.Заготскот | 10 | 0.25 | 0.17 | 0.072
4445 | КТП№34 | Красносельский | Костромская область | п.Заготскот | 10 | 0.16 | 0.16 | 0
4446 | КТП№24 | Красносельский | Костромская область | п.Красное | 10 | 0.16 | 0.12 | 0.036
4447 | ТП№242 | Красносельский | Костромская область | ул.Северная | 10 | 0.25 | 0.127 | 0.1107
4448 | ТП№5 | Красносельский | Костромская область | ул.Пушкина | 10 | 0.25 | 0.2 | 0.045
4449 | ТП№313 | Красносельский | Костромская область | ул.Островского | 10 | 0.25 | 0.065 | 0.1665
4450 | ТП№342 | Красносельский | Костромская область | ул.Калинина | 10 | 0.16 | 0.1 | 0.054
4451 | КТП№170 | Красносельский | Костромская область | Подстанция РЭС | 10 | 0.4 | 0.2 | 0.18
4452 | КТП№1 | Красносельский | Костромская область | п.Красное | 10 | 0.25 | 0.2 | 0.045
4453 | ЗТП№3 | Красносельский | Костромская область | п.Красное | 10 | 0.8 | 0.415 | 0.3465
4454 | ЗТП№10 | Красносельский | Костромская область | п.Красное | 10 | 0.25 | 0.212 | 0.0342
4455 | ЗТП№12 | Красносельский | Костромская область | п.Красное | 10 | 0.03 | 0.029 | 0.0009
4456 | КТП№13 | Красносельский | Костромская область | п.Красное | 10 | 0.25 | 0.2 | 0.045
4457 | КТП№102 | Красносельский | Костромская область | п.Красное | 10 | 0.63 | 0.415 | 0.1935
4458 | КТП№158 | Красносельский | Костромская область | п.Красное | 10 | 0.25 | 0.2 | 0.045
4459 | КТП№259 | Красносельский | Костромская область | Мкр "Королиха" | 10 | 0.16 | 0.157 | 0.0027
4460 | ЗТП№269 | Красносельский | Костромская область | п.Красное | 10 | 0.25 | 0.12 | 0.117
4461 | ТП№288 | Красносельский | Костромская область | скважины я/завода | 10 | 0.063 | 0.05 | 0.0117
4462 | ТП№298 | Красносельский | Костромская область | ж/д Ложников | 10 | 0.1 | 0.08 | 0.018
4463 | ТП№319 | Красносельский | Костромская область | ул.Волжская | 10 | 0.25 | 0.2 | 0.045
4464 | ТП№326 | Красносельский | Костромская область | ул.Октябрьская | 10 | 0.25 | 0.25 | 0
4465 | КТП№292 | Красносельский | Костромская область | п.Красное | 10 | 0.16 | 0.046 | 0.1026
4466 | ЗТП№270 | Красносельский | Костромская область | п.Красное | 10 | 0.65 | 0.4 | 0.225
4467 | ЗТП№273 | Красносельский | Костромская область | п.Красное | 10 | 0.8 | 0.42 | 0.342
4468 | ТП 333 | Красносельский | Костромская область | ул.Победы, ул.Дальняя | 10 | 0.04 | 0.04 | 0
4469 | ТП 311 ул.Солнечная | Красносельский | Костромская область | ул.Солнечная | 10 | 0.16 | 0.12 | 0.036
4470 | ТП 302 | Красносельский | Костромская область | ул.Вяземского. Готовцевой | 10 | 0.25 | 0.22 | 0.027
4471 | ТП 303 | Красносельский | Костромская область | Здемирово-поле | 10 | 0.16 | 0.136 | 0.0216
4472 | ЗТП№4 | Красносельский | Костромская область | п.Красное | 10 | 0.4 | 0.322 | 0.0702
4473 | КТПП№9 | Красносельский | Костромская область | п.Красное | 10 | 0.25 | 0.215 | 0.0315
4474 | СТП№146 | Красносельский | Костромская область | д.Зайцево | 10 | 0.025 | 0.01 | 0.0135
4475 | КТП№210 | Красносельский | Костромская область | д.Исаево | 10 | 0.25 | 0.1 | 0.135
4476 | КТПП№ 66 | Красносельский | Костромская область | д.Боровиково | 10 | 0.4 | 0.1 | 0.27
4477 | КТПП№ 67 | Красносельский | Костромская область | д.Боровиково | 10 | 0.4 | 0.1 | 0.27
4478 | ЗТП№ 68 | Красносельский | Костромская область | д.Боровиково | 10 | 0.4 | 0.157 | 0.2187
4479 | КТП№235 | Красносельский | Костромская область | д.Боровиково | 10 | 0.1 | 0.1 | 0
4480 | КТПП№ 244 | Красносельский | Костромская область | д.Боровиково | 10 | 0.4 | 0.15 | 0.225
4481 | КТПП№ 245 | Красносельский | Костромская область | д.Борвиково | 10 | 0.4 | 0.15 | 0.225
4482 | КТП№296 | Красносельский | Костромская область | д.Никулкино | 10 | 0.25 | 0.236 | 0.0126
4483 | КТП№264 | Красносельский | Костромская область | д.Боровиково | 10 | 0.25 | 0.225 | 0.0225
4484 | ТП№307 | Красносельский | Костромская область | д.Боровиково ул.Речная | 10 | 0.25 | 0.028 | 0.1998
4485 | ТП№327 | Красносельский | Костромская область | д.Завражье | 10 | 0.1 | 0.02 | 0.072
4486 | СТП№087 | Красносельский | Костромская область | д.Боровиково | 10 | 0.01 | 0.005 | 0.0045
4487 | КТП№80 | Красносельский | Костромская область | д. Боровиково | 10 | 0.1 | 0 | 0.09
4488 | ТП№308 | Красносельский | Костромская область | д.Б.Андрейково, ул.Дачная | 10 | 0.16 | 0.145 | 0.0135
4489 | ТП№304 | Красносельский | Костромская область | кафе Покша | 10 | 0.025 | 0.02 | 0.0045
4490 | СТП№066 | Красносельский | Костромская область | д.Б.Андрейково,п. Зеленый | 10 | 0.025 | 0.025 | 0
4491 | СТП№168 | Красносельский | Костромская область | кафе Гомульченко | 10 | 0.025 | 0.015 | 0.009
4492 | КТП№47 | Красносельский | Костромская область | д.Дурасово | 10 | 0.1 | 0.1 | 0
4493 | КТП№48 | Красносельский | Костромская область | д.Конново | 10 | 0.063 | 0.04 | 0.0207
4494 | КТПП№49 | Красносельский | Костромская область | д.Новосельское | 10 | 0.25 | 0.182 | 0.0612
4495 | КТП№50 | Красносельский | Костромская область | д.Лопаткино | 10 | 0.1 | 0.082 | 0.0162
4496 | КТП№52 | Красносельский | Костромская область | п.Руны | 10 | 0.1 | 0.077 | 0.0207
4497 | КТП№53 | Красносельский | Костромская область | д.Гомониха | 10 | 0.1 | 0.1 | 0
4498 | КТП№54 | Красносельский | Костромская область | д.Гомониха | 10 | 0.1 | 0.094 | 0.0054
4499 | КТП№193 | Красносельский | Костромская область | д. Кардон | 10 | 0.025 | 0.015 | 0.009
4500 | КТП№56 | Красносельский | Костромская область | д.Халипино | 10 | 0.25 | 0.197 | 0.0477
4501 | КТП№57 | Красносельский | Костромская область | д.Мыльниково | 10 | 0.06 | 0.04 | 0.018
4502 | КТП№58 | Красносельский | Костромская область | д.Кузьмино | 10 | 0.25 | 0.19 | 0.054
4503 | КТП№ 60 | Красносельский | Костромская область | д.Харитоново | 10 | 0.4 | 0.15 | 0.225
4504 | КТП№ 61 | Красносельский | Костромская область | д.Харитоново | 10 | 0.25 | 0.15 | 0.09
4505 | КТП№63 | Красносельский | Костромская область | д.Дренево | 10 | 0.16 | 0.1 | 0.054
4506 | КТП№79 | Красносельский | Костромская область | д.Рыжково | 10 | 0.16 | 0.095 | 0.0585
4507 | КТП№93 | Красносельский | Костромская область | д.Харитоново | 10 | 0.25 | 0.1 | 0.135
4508 | КТП№ 189 | Красносельский | Костромская область | д.Шолохово | 10 | 0.25 | 0.17 | 0.072
4509 | КТП№213 | Красносельский | Костромская область | д.Гомониха | 10 | 0.16 | 0.16 | 0
4510 | КТП№240 | Красносельский | Костромская область | д.Новосельское | 10 | 0.25 | 0.17 | 0.072
4511 | КТПП№249 | Красносельский | Костромская область | д.Харитоново | 10 | 0.16 | 0.127 | 0.0297
4512 | КТП№ 254 | Красносельский | Костромская область | д.Харитоново | 10 | 0.4 | 0.15 | 0.225
4513 | КТП№283 | Красносельский | Костромская область | д.Гоманиха | 10 | 0.16 | 0.16 | 0
4514 | КТП№132 | Красносельский | Костромская область | д.Харитоново | 10 | 0.25 | 0.1 | 0.135
4515 | КТП№253 | Красносельский | Костромская область | д.Харитоново | 10 | 0.1 | 0.07 | 0.027
4516 | КТП№ 59 | Красносельский | Костромская область | д.Харитоново | 10 | 0.25 | 0.1 | 0.135
4517 | КТП№ 100 | Красносельский | Костромская область | д.Слободищево | 10 | 0.25 | 0.1 | 0.135
4518 | КТП №335 | Красносельский | Костромская область | п.Солнечный | 10 | 0.1 | 0.038 | 0.0558
4519 | КТП№ 309 | Красносельский | Костромская область | д.Дурасово | 10 | 0.16 | 0 | 0.144
4520 | КТП№ 312 | Красносельский | Костромская область | д.Кузьмино | 10 | 0.63 | 0.1 | 0.477
4521 | КТП№ 310 | Красносельский | Костромская область | д.Карнахино | 10 | 0.1 | 0.08 | 0.018
4522 | КТП№ 322 | Красносельский | Костромская область | д.Пуловлево | 10 | 0.063 | 0.002 | 0.0549
4523 | КТП№ 323 | Красносельский | Костромская область | д.Новосельское- дачи | 10 | 0.1 | 0.065 | 0.0315
4524 | КТП№ 334 | Красносельский | Костромская область | д.Кузьмино | 10 | 0.16 | 0.16 | 0
4525 | СТП№ 343 | Красносельский | Костромская область | д.Власьево | 10 | 0.04 | 0.025 | 0.0135
4526 | КТП№101 | Красносельский | Костромская область | д.Марфино | 10 | 0.25 | 0.25 | 0
4527 | КТП№94 | Красносельский | Костромская область | д.Федорково | 10 | 0.02 | 0.02 | 0
4528 | КТП№96 | Красносельский | Костромская область | д.Головцино | 10 | 0.1 | 0.085 | 0.0135
4529 | КТП№105 | Красносельский | Костромская область | д.Иконниково | 10 | 0.25 | 0.1 | 0.135
4530 | ЗТП№109 | Красносельский | Костромская область | д.Ченцы | 10 | 0.463 | 0.272 | 0.1719
4531 | КТП№104 | Красносельский | Костромская область | д.Иконниково | 10 | 0.25 | 0.17 | 0.072
4532 | КТПП№107 | Красносельский | Костромская область | д.Ченцы | 10 | 0.4 | 0.2 | 0.18
4533 | КТП№110 | Красносельский | Костромская область | д.Подсосенье | 10 | 0.06 | 0.03 | 0.027
4534 | КТП№111 | Красносельский | Костромская область | д.Черемшина | 10 | 0.1 | 0.07 | 0.027
4535 | КТП№165 | Красносельский | Костромская область | д.Ченцы | 10 | 0.063 | 0.03 | 0.0297
4536 | КТП№256 | Красносельский | Костромская область | д.Ченцы | 10 | 0.25 | 0.177 | 0.0657
4537 | КТПП№258 | Красносельский | Костромская область | д.Ченцы | 10 | 0.4 | 0.2 | 0.18
4538 | СТП№276 | Красносельский | Костромская область | д.Старово | 10 | 0.025 | 0.008 | 0.0153
4539 | КТПП№289 | Красносельский | Костромская область | д.Ченцы | 10 | 0.4 | 0.206 | 0.1746
4540 | КТП №306 | Красносельский | Костромская область | д.Иконниково | 10 | 0.1 | 0.077 | 0.0207
4541 | КТП№220 | Красносельский | Костромская область | д.Гущино | 10 | 0.25 | 0.12 | 0.117
4542 | КТП№261 | Красносельский | Костромская область | п.Ивановское | 10 | 0.16 | 0.08 | 0.072
4543 | КТП№244 | Красносельский | Костромская область | п.Ивановское | 10 | 0.01 | 0.007 | 0.0027
4544 | КТП№262 | Красносельский | Костромская область | п.Ивановское | 10 | 0.16 | 0.08 | 0.072
4545 | КТПП№237 | Красносельский | Костромская область | п.Ивановское | 10 | 0.4 | 0.05 | 0.315
4546 | КТП№112 | Красносельский | Костромская область | д.Карабаново | 10 | 0.1 | 0.082 | 0.0162
4547 | ЗТП№32 | Красносельский | Костромская область | д.Сопырево | 10 | 0.4 | 0.1 | 0.27
4548 | ЗТП№33 | Красносельский | Костромская область | д.Сопырево | 10 | 0.4 | 0 | 0.36
4549 | ЗТП№129 | Красносельский | Костромская область | п.Ивановское | 10 | 0.25 | 0.05 | 0.18
4550 | КТПП№130 | Красносельский | Костромская область | п.Ивановское | 10 | 0.25 | 0.05 | 0.18
4551 | КТП№131 | Красносельский | Костромская область | п.Ивановское | 10 | 0.25 | 0.1 | 0.135
4552 | КТП№134 | Красносельский | Костромская область | д.Клещенки | 10 | 0.04 | 0.031 | 0.0081
4553 | КТП№152 | Красносельский | Костромская область | д.Новое | 10 | 0.16 | 0.05 | 0.099
4554 | КТП№217 | Красносельский | Костромская область | п.Ивановское | 10 | 0.25 | 0.2 | 0.045
4555 | КТП № 244 | Красносельский | Костромская область | п. Льнозавод | 10 | 0.01 | 0.007 | 0.0027
4556 | КТПП№239 | Красносельский | Костромская область | п.Ивановское | 10 | 0.25 | 0.2 | 0.045
4557 | КТП№281 | Красносельский | Костромская область | д.Гущино | 10 | 0.4 | 0.115 | 0.2565
4558 | КТП№143 | Красносельский | Костромская область | д.Берсемёново | 10 | 0.06 | 0.04 | 0.018
4559 | ЗТП№145 | Красносельский | Костромская область | д.Гущино | 10 | 0.25 | 0.1 | 0.135
4560 | КТП№148 | Красносельский | Костромская область | д.Заречье | 10 | 0.063 | 0.04 | 0.0207
4561 | СТП№219 | Красносельский | Костромская область | д.Петрушино | 10 | 0.04 | 0.025 | 0.0135
4562 | КТПП№144 | Красносельский | Костромская область | д.Захарово | 10 | 0.25 | 0.1 | 0.135
4563 | КТП№ 229 | Красносельский | Костромская область | д.Афанасово | 10 | 0.25 | 0.11 | 0.126
4564 | КТПП№ 161 | Красносельский | Костромская область | д.Афанасово | 10 | 0.4 | 0.2 | 0.18
4565 | КТПП№ 246 | Красносельский | Костромская область | д.Афанасово | 10 | 0.4 | 0.2 | 0.18
4566 | КТП№ 149 | Красносельский | Костромская область | д.Борисково | 10 | 0.16 | 0.04 | 0.108
4567 | КТП№ 151 | Красносельский | Костромская область | д.Борисково | 10 | 0.16 | 0.05 | 0.099
4568 | КТП№ 154 | Красносельский | Костромская область | д.Захарово | 10 | 0.16 | 0.12 | 0.036
4569 | КТП№ 155 | Красносельский | Костромская область | д.Захарово | 10 | 0.16 | 0.05 | 0.099
4570 | КТП№ 157 | Красносельский | Костромская область | д.Малиновое | 10 | 0.03 | 0.02 | 0.009
4571 | ЗТП№ 159 | Красносельский | Костромская область | д.Рогачи | 10 | 0.25 | 0.15 | 0.09
4572 | КТПП№204 | Красносельский | Костромская область | д.Захарово | 10 | 0.4 | 0.15 | 0.225
4573 | КТПП№210 | Красносельский | Костромская область | д.Захарово-МТФ | 10 | 0.25 | 0 | 0.225
4574 | КТП№ 260 | Красносельский | Костромская область | д.Захарово | 10 | 0.4 | 0.1 | 0.27
4575 | КТП№ 95 | Красносельский | Костромская область | д.Афанасово | 10 | 0.16 | 0.127 | 0.0297
4576 | КТП№ 150 | Красносельский | Костромская область | д.Афанасово | 10 | 0.25 | 0.12 | 0.117
4577 | КТП№ 162 | Красносельский | Костромская область | д.Афанасово | 10 | 0.25 | 0.13 | 0.108
4578 | КТП№ 164 | Красносельский | Костромская область | д.Никифорово | 10 | 0.1 | 0.07 | 0.027
4579 | ЗТП№ 169 | Красносельский | Костромская область | д.Коробово | 10 | 0.16 | 0.1 | 0.054
4580 | ЗТП№ 181 | Красносельский | Костромская область | д.Матушкино | 10 | 0.16 | 0.08 | 0.072
4581 | ТП№ 232 | Красносельский | Костромская область | д.Шаблыкино | 10 | 0.04 | 0.015 | 0.0225
4582 | ТП№ 147 | Красносельский | Костромская область | д.Матушкино, скважина | 10 | 0.025 | 0.01 | 0.0135
4583 | 32 Горка | Макарьевский | Костромская область | д. Горка | 10 | 0.063 | 0.04 | 0.0207
4584 | 1 Киселиха | Макарьевский | Костромская область | Киселиха | 10 | 0.06 | 0.03 | 0.027
4585 | 100 База отдыха | Макарьевский | Костромская область | Нежитино | 10 | 0.1 | 0.03 | 0.063
4586 | 101 Побоишня | Макарьевский | Костромская область | п. Побоишня | 10 | 0.1 | 0.082 | 0.0162
4587 | 102 Кондратово | Макарьевский | Костромская область | д. Кондратово | 10 | 0.1 | 0.08 | 0.018
4588 | 103 Фролово | Макарьевский | Костромская область | д. Фролово | 10 | 0.06 | 0.025 | 0.0315
4589 | 104 Волково | Макарьевский | Костромская область | д. Б.Волково; Савино | 10 | 0.1 | 0 | 0.09
4590 | 105 Журавлево | Макарьевский | Костромская область | д. Журавлево | 10 | 0.1 | 0.065 | 0.0315
4591 | 106 Крупышево | Макарьевский | Костромская область | д. Крупышево | 10 | 0.1 | 0.06 | 0.036
4592 | 107 Гребенец | Макарьевский | Костромская область | д. Гребенец | 10 | 0.06 | 0.06 | 0
4593 | 108 Шемятино | Макарьевский | Костромская область | д. Шемятино | 10 | 0.16 | 0.105 | 0.0495
4594 | 11 Интернат ул.Ветлужская 24б | Макарьевский | Костромская область | Макарьев | 10 | 0.1 | 0.095 | 0.0045
4595 | 110 Аманово | Макарьевский | Костромская область | д. Аманово | 10 | 0.06 | 0.055 | 0.0045
4596 | 111 Никулино гараж | Макарьевский | Костромская область | д. Никулино | 10 | 0.25 | 0.13 | 0.108
4597 | 112 Федоровское | Макарьевский | Костромская область | д. Федоровское | 10 | 0.1 | 0.08 | 0.018
4598 | 113 д. Юрово | Макарьевский | Костромская область | с. Юрово | 10 | 0.1 | 0.097 | 0.0027
4599 | 114 нов пос | Макарьевский | Костромская область | д. Якимово | 10 | 0.16 | 0.082 | 0.0702
4600 | 115 М. Рымы | Макарьевский | Костромская область | д. М. Рымы | 10 | 0.04 | 0.037 | 0.0027
4601 | 116 Б. Рымы | Макарьевский | Костромская область | д. Б.Рымы | 10 | 0.063 | 0.063 | 0
4602 | 117 Нестерово | Макарьевский | Костромская область | д. Нестерово | 10 | 0.1 | 0.086 | 0.0126
4603 | 118 М-н хлебозавода | Макарьевский | Костромская область | Макарьев | 10 | 0.16 | 0.142 | 0.0162
4604 | 12 Кирп.завод | Макарьевский | Костромская область | Макарьев | 10 | 0.4 | 0.27 | 0.117
4605 | 120 ПТУ столовая | Макарьевский | Костромская область | Макарьев | 10 | 0.25 | 0.12 | 0.117
4606 | 122 Б-Торзать | Макарьевский | Костромская область | д. Б.Торзать | 10 | 0.06 | 0.01 | 0.045
4607 | 123 М-Торзать гараж | Макарьевский | Костромская область | д. М.Торзать | 10 | 0.063 | 0.003 | 0.054
4608 | 124 Тимошино клуб | Макарьевский | Костромская область | Тимошино | 10 | 0.4 | 0.237 | 0.1467
4609 | 126 Акатиха с/совет (Халабурдиха) | Макарьевский | Костромская область | Тимошино | 10 | 0.1 | 0.1 | 0
4610 | 128 Карьково | Макарьевский | Костромская область | д. Карьково | 10 | 0.06 | 0.04 | 0.018
4611 | 130 Кокуй - 1 | Макарьевский | Костромская область | д. Кокуй | 10 | 0.04 | 0.01 | 0.027
4612 | 132 ресторан | Макарьевский | Костромская область | Макарьев | 10 | 0.25 | 0.25 | 0
4613 | 135 Горсад | Макарьевский | Костромская область | Макарьев | 10 | 0.25 | 0.225 | 0.0225
4614 | 136 Больница | Макарьевский | Костромская область | Макарьев | 10 | 0.25 | 0.13 | 0.108
4615 | 137 заячья поляна | Макарьевский | Костромская область | макарьев | 10 | 0.4 | 0.1 | 0.27
4616 | 139 Ивакино (Юркино) | Макарьевский | Костромская область | д. Б. Ивакино | 10 | 0.16 | 0.12 | 0.036
4617 | 14 автохозяйство или профилакторий | Макарьевский | Костромская область | г. Макарьев | 10 | 0.25 | 0.25 | 0
4618 | 143 Унжа гараж | Макарьевский | Костромская область | Унжа | 10 | 0.4 | 0.05 | 0.315
4619 | 144 Мехток Григорьевское | Макарьевский | Костромская область | д. Юркино | 10 | 0.16 | 0.04 | 0.108
4620 | 145 мк-н 23 | Макарьевский | Костромская область | г. Макарьев | 10 | 0.4 | 0.4 | 0
4621 | 146 Никулино МТФ | Макарьевский | Костромская область | д. Никулино | 10 | 0.25 | 0.16 | 0.081
4622 | 149 Шемят. п/рама | Макарьевский | Костромская область | д. Шемятино | 10 | 0.16 | 0.095 | 0.0585
4623 | 15 Заготскот (лесная) | Макарьевский | Костромская область | Макарьев | 10 | 0.16 | 0.12 | 0.036
4624 | 154 Детсад Стариково | Макарьевский | Костромская область | д. Стариково | 10 | 0.25 | 0.08 | 0.153
4625 | 155 Мытищи | Макарьевский | Костромская область | д. Мытищи | 10 | 0.25 | 0.22 | 0.027
4626 | 157 Высоково | Макарьевский | Костромская область | д. Высоково | 10 | 0.025 | 0.015 | 0.009
4627 | 158 Михайлово | Макарьевский | Костромская область | с. Нежитино | 10 | 0.1 | 0.095 | 0.0045
4628 | 159 Микушино | Макарьевский | Костромская область | д. Микушино | 10 | 0.025 | 0.02 | 0.0045
4629 | 16 базовая | Макарьевский | Костромская область | Макарьев | 10 | 0.25 | 0.245 | 0.0045
4630 | 163 Климитино МТФ | Макарьевский | Костромская область | д. Климитино | 10 | 0.16 | 0.11 | 0.045
4631 | 165 лесхоз | Макарьевский | Костромская область | Макарьев | 10 | 0.1 | 0.085 | 0.0135
4632 | 166 Н. Макар. МТФ | Макарьевский | Костромская область | Николо-Макарово | 10 | 0.4 | 0.05 | 0.315
4633 | 169 Шемят. з/ток | Макарьевский | Костромская область | д. Шемятино | 10 | 0.16 | 0.11 | 0.045
4634 | 17 Зеленая | Макарьевский | Костромская область | Макарьев | 10 | 0.16 | 0.135 | 0.0225
4635 | 170 Шемятино. МТФ | Макарьевский | Костромская область | д. Шемятино | 10 | 0.25 | 0 | 0.225
4636 | 172 Лаптево | Макарьевский | Костромская область | д. Лаптево | 10 | 0.16 | 0.05 | 0.099
4637 | 173 Нежит. овоще/х | Макарьевский | Костромская область | с. Нежитино | 10 | 0.25 | 0.2 | 0.045
4638 | 176 Ильинское М/ток | Макарьевский | Костромская область | д. Ильинское | 10 | 0.25 | 0.09 | 0.144
4639 | 177 Шемятино гараж | Макарьевский | Костромская область | Шемятино | 10 | 0.1 | 0.04 | 0.054
4640 | 178 Школа | Макарьевский | Костромская область | Макарьев | 10 | 0.25 | 0.2 | 0.045
4641 | 179 Баня | Макарьевский | Костромская область | Макарьев | 10 | 0.25 | 0.19 | 0.054
4642 | 183 Старово (Шемятино) | Макарьевский | Костромская область | д. Старово | 10 | 0.06 | 0.057 | 0.0027
4643 | 188 КЗС (якимово) | Макарьевский | Костромская область | д. Якимово | 10 | 0.25 | 0.2 | 0.045
4644 | 190 д.заречье МТФ | Макарьевский | Костромская область | заречье | 10 | 0.06 | 0.03 | 0.027
4645 | 191 Стариково КЗС | Макарьевский | Костромская область | Стариково | 10 | 0.16 | 0.15 | 0.009
4646 | 194 Акатиха МТФ | Макарьевский | Костромская область | Тимошино | 10 | 0.25 | 0 | 0.225
4647 | 195 Н.Макар. д/сад | Макарьевский | Костромская область | Николо-Макарово | 10 | 0.25 | 0.19 | 0.054
4648 | 196 Ефино КЗС | Макарьевский | Костромская область | д. Ефино | 10 | 0.1 | 0 | 0.09
4649 | 197 Володина | Макарьевский | Костромская область | Макарьев | 10 | 0.16 | 0.127 | 0.0297
4650 | 198 Красн. маслозав. Речная | Макарьевский | Костромская область | д. Красногорье ул.Речная | 10 | 0.1 | 0.07 | 0.027
4651 | 199 Ильинск. Д/сад | Макарьевский | Костромская область | д. Ильинское | 10 | 0.16 | 0.085 | 0.0675
4652 | 2 Белошеино | Макарьевский | Костромская область | Макарьев | 10 | 0.25 | 0.21 | 0.036
4653 | 20 Нефтебаза | Макарьевский | Костромская область | Макарьев | 10 | 0.06 | 0.056 | 0.0036
4654 | 200 Очисные соору | Макарьевский | Костромская область | Макарьев | 10 | 0.1 | 0 | 0.09
4655 | 202 садовая | Макарьевский | Костромская область | Макарьев | 10 | 0.25 | 0.202 | 0.0432
4656 | 203 сплавная (затоцкая) | Макарьевский | Костромская область | Макарьев | 10 | 0.1 | 0.087 | 0.0117
4657 | 204 универсам с. Унжа | Макарьевский | Костромская область | Макарьев | 10 | 0.16 | 0.1 | 0.054
4658 | 205 РСУ | Макарьевский | Костромская область | г. Макарьев | 10 | 0.25 | 0.015 | 0.2115
4659 | 206 Филино (строительная) | Макарьевский | Костромская область | Макарьев | 10 | 0.1 | 0.1 | 0
4660 | 207 ОП Якимово | Макарьевский | Костромская область | д. Якимово | 10 | 0.16 | 0.105 | 0.0495
4661 | 208 дет. Комбинат | Макарьевский | Костромская область | г. Макарьев | 10 | 0.25 | 0.25 | 0
4662 | 209 Н.Макарово КБО | Макарьевский | Костромская область | Николо-Макарово | 10 | 0.25 | 0.16 | 0.081
4663 | 210 Никулино клуб | Макарьевский | Костромская область | д. Никулино | 10 | 0.25 | 0.233 | 0.0153
4664 | 212 ОП Григорьевское | Макарьевский | Костромская область | Григорьевское | 10 | 0.1 | 0.037 | 0.0567
4665 | 214 Юрово МТФ | Макарьевский | Костромская область | с. Юрово | 10 | 0.25 | 0.07 | 0.162
4666 | 216 Юрово п/рама | Макарьевский | Костромская область | с. Юрово | 10 | 0.16 | 0.08 | 0.072
4667 | 217 Бахматка (унжа) | Макарьевский | Костромская область | Унжа | 10 | 0.1 | 0.08 | 0.018
4668 | 218 Унжа м/ток | Макарьевский | Костромская область | Унжа | 10 | 0.25 | 0 | 0.225
4669 | 22 Ярцево | Макарьевский | Костромская область | д. Ярцево | 10 | 0.06 | 0.049 | 0.0099
4670 | 220 Унжа школа | Макарьевский | Костромская область | Унжа | 10 | 0.16 | 0.06 | 0.09
4671 | 221 автостанция дорожная | Макарьевский | Костромская область | г. Макарьев | 10 | 0.25 | 0.05 | 0.18
4672 | 222 Унжа больница | Макарьевский | Костромская область | Унжа | 10 | 0.1 | 0.065 | 0.0315
4673 | 225 Иваново | Макарьевский | Костромская область | д. Иваново | 10 | 0.06 | 0.06 | 0
4674 | 227 Заводская (Ветлужская) | Макарьевский | Костромская область | Макарьев | 10 | 0.25 | 0.25 | 0
4675 | 228 Ефино | Макарьевский | Костромская область | д. Ефино | 10 | 0.1 | 0.02 | 0.072
4676 | 23 Ильинское | Макарьевский | Костромская область | д. Ильинское | 10 | 0.16 | 0.145 | 0.0135
4677 | 230 Юрово котельная | Макарьевский | Костромская область | с. Юрово | 10 | 0.1 | 0.09 | 0.009
4678 | 232 Нежитино 1 Центральная | Макарьевский | Костромская область | с. Нежитино ул.Центральная | 10 | 0.4 | 0.12 | 0.252
4679 | 235 м-н льнозавод | Макарьевский | Костромская область | Макарьев | 10 | 0.4 | 0.305 | 0.0855
4680 | 237 МТФ (якимово) | Макарьевский | Костромская область | д. Якимово | 10 | 0.4 | 0.2 | 0.18
4681 | 239 старово телятник | Макарьевский | Костромская область | Стариково | 10 | 0.063 | 0.04 | 0.0207
4682 | 24 Пузыри | Макарьевский | Костромская область | д. Пузыри | 10 | 0.04 | 0.025 | 0.0135
4683 | 240 к/хран | Макарьевский | Костромская область | д. Якимово | 10 | 0.25 | 0.17 | 0.072
4684 | 243 Никул. корт.хран | Макарьевский | Костромская область | д. Никулино | 10 | 0.01 | 0.005 | 0.0045
4685 | 247 Ильинс. Гараж | Макарьевский | Костромская область | д. Ильинское | 10 | 0.25 | 0.16 | 0.081
4686 | 248 Аманово тел. | Макарьевский | Костромская область | д. Аманово | 10 | 0.04 | 0.03 | 0.009
4687 | 249 Соловат. КЗС | Макарьевский | Костромская область | д. Соловатово | 10 | 0.4 | 0.04 | 0.324
4688 | 25 Половчиново | Макарьевский | Костромская область | д. Половчиново | 10 | 0.25 | 0.13 | 0.108
4689 | 250 Лопаты | Макарьевский | Костромская область | п. Лопаты | 10 | 0.1 | 0.075 | 0.0225
4690 | 252 СН Макарьев 2 | Макарьевский | Костромская область | Макарьев | 10 | 0.16 | 0.14 | 0.018
4691 | 253 Соловат. п/рама | Макарьевский | Костромская область | д. Соловатово | 10 | 0.25 | 0.08 | 0.153
4692 | 255 Н.Мак. котельн. | Макарьевский | Костромская область | Николо-Макарово | 10 | 0.4 | 0.055 | 0.3105
4693 | 256 ГНС | Макарьевский | Костромская область | Макарьев | 10 | 0.32 | 0.16 | 0.144
4694 | 26 Дешуково | Макарьевский | Костромская область | д. Дешуково | 10 | 0.06 | 0.05 | 0.009
4695 | 260 Унжа нов. пос. | Макарьевский | Костромская область | Унжа | 10 | 0.4 | 0.25 | 0.135
4696 | 261 лимонад ЛПХ (западный) | Макарьевский | Костромская область | г. Макарьев | 10 | 0.16 | 0.142 | 0.0162
4697 | 263 Юрово | Макарьевский | Костромская область | с. Юрово | 10 | 0.16 | 0.12 | 0.036
4698 | 268 Сн Макарьев 1 | Макарьевский | Костромская область | Макарьев | 10 | 0.063 | 0.04 | 0.0207
4699 | 27 Васильково | Макарьевский | Костромская область | д. Васильково | 10 | 0.06 | 0.03 | 0.027
4700 | 271 понизовский | Макарьевский | Костромская область | Макарьев, д.Нежитино | 10 | 0.25 | 0.215 | 0.0315
4701 | 278 КБО | Макарьевский | Костромская область | Макарьев | 10 | 0.25 | 0.1 | 0.135
4702 | 278 Уколово | Макарьевский | Костромская область | Макарьев | 10 | 0.4 | 0.38 | 0.018
4703 | 282 Северная | Макарьевский | Костромская область | Макарьев | 10 | 0.16 | 0.12 | 0.036
4704 | 283 Стариково гараж | Макарьевский | Костромская область | Стариково | 10 | 0.4 | 0.12 | 0.252
4705 | 285 Исаково | Макарьевский | Костромская область | д. Исаково | 10 | 0.06 | 0.01 | 0.045
4706 | 288 Торино н/посел. | Макарьевский | Костромская область | д. Торино | 10 | 0.25 | 0.06 | 0.171
4707 | 289 Опалихино МТФ | Макарьевский | Костромская область | д. Опалихино | 10 | 0.25 | 0.2 | 0.045
4708 | 291 Тимошино школа | Макарьевский | Костромская область | Тимошино | 10 | 0.06 | 0.05 | 0.009
4709 | 296 Унжа док | Макарьевский | Костромская область | макарьев | 10 | 0.16 | 0.12 | 0.036
4710 | 299 Заречье кар.х-ще | Макарьевский | Костромская область | д. Заречье | 10 | 0.1 | 0.07 | 0.027
4711 | 3 рем. Училище ул.Юрьевецкая | Макарьевский | Костромская область | Макарьев | 10 | 0.16 | 0.14 | 0.018
4712 | 30 Унжа центр | Макарьевский | Костромская область | Унжа | 10 | 0.25 | 0.225 | 0.0225
4713 | 300 Соловат. магазин | Макарьевский | Костромская область | д. Соловатово | 10 | 0.25 | 0.227 | 0.0207
4714 | 302 Н.Макар. гараж | Макарьевский | Костромская область | Николо-Макарово | 10 | 0.4 | 0.23 | 0.153
4715 | 305 Якимово водокачка | Макарьевский | Костромская область | Якимово | 10 | 0.16 | 0.11 | 0.045
4716 | 306 Якимово клуб | Макарьевский | Костромская область | д. Якимово | 10 | 0.4 | 0.2 | 0.18
4717 | 308 Нов пос Стариков | Макарьевский | Костромская область | д. Стариково | 10 | 0.16 | 0.09 | 0.063
4718 | 310 мк -н 27 кв. | Макарьевский | Костромская область | Макарьев | 10 | 0.25 | 0.22 | 0.027
4719 | 311 Б. Рымы школа | Макарьевский | Костромская область | д. Б.Рымы | 10 | 0.1 | 0.08 | 0.018
4720 | 313 Неж. нов. посел. | Макарьевский | Костромская область | с. Нежитино | 10 | 0.16 | 0.15 | 0.009
4721 | 316 Юрово | Макарьевский | Костромская область | с. Юрово | 10 | 0.1 | 0.1 | 0
4722 | 317 заречье детсад | Макарьевский | Костромская область | заречье | 10 | 0.25 | 0.23 | 0.018
4723 | 318 Ивакино новый пос. | Макарьевский | Костромская область | ивакино | 10 | 0.16 | 0.12001 | 0.035989
4724 | 319 Халабурдиха контора | Макарьевский | Костромская область | д. Халабурдиха | 10 | 0.1 | 0.075 | 0.0225
4725 | 320 стадион | Макарьевский | Костромская область | г. Макарьев | 10 | 0.16 | 0.11 | 0.045
4726 | 321 Больница (торзать) | Макарьевский | Костромская область | Макарьев | 10 | 0.25 | 0.15 | 0.09
4727 | 323 Соловат. школа | Макарьевский | Костромская область | д. Соловатово | 10 | 0.16 | 0.13 | 0.027
4728 | 325 Выломы | Макарьевский | Костромская область | д. Выломы | 10 | 0.1 | 0.04 | 0.054
4729 | 326 Мелиораторов (дорожная0 | Макарьевский | Костромская область | Макарьев, ул.Дорожная | 10 | 0.16 | 0.15 | 0.009
4730 | 329 Д/дом | Макарьевский | Костромская область | Макарьев | 10 | 0.1 | 0.07 | 0.027
4731 | 33 Опалихино дер. | Макарьевский | Костромская область | д. Опалихино | 10 | 0.06 | 0.03 | 0.027
4732 | 331 Нежитино школа | Макарьевский | Костромская область | Нежитино | 10 | 0.1 | 0.05 | 0.045
4733 | 332 нежитино школа резерв | Макарьевский | Костромская область | с. Нежитино | 10 | 0.16 | 0.05 | 0.099
4734 | 333 Монастырь | Макарьевский | Костромская область | Макарьев | 10 | 0.16 | 0.12 | 0.036
4735 | 334 База РЭС | Макарьевский | Костромская область | г. Макарьев | 10 | 0.5 | 0.499 | 0.0009
4736 | 335 выгорки | Макарьевский | Костромская область | п. Выгорки | 10 | 0.16 | 0.09 | 0.063
4737 | 337 Гараж | Макарьевский | Костромская область | п. Горчуха | 10 | 0.1 | 0.03 | 0.063
4738 | 352 мк-н 23 (котельная) | Макарьевский | Костромская область | г. Макарьев | 10 | 0.1 | 0.06 | 0.036
4739 | 36 Лодыгино | Макарьевский | Костромская область | д. Лодыгино | 10 | 0.25 | 0.03 | 0.198
4740 | 361 | Макарьевский | Костромская область | г. Макарьев | 10 | 0.01 | 0.01 | 0
4741 | 37 Сивково | Макарьевский | Костромская область | д. Сивково | 10 | 0.06 | 0.04 | 0.018
4742 | 386 Федотово МТФ | Макарьевский | Костромская область | Федотово | 10 | 0.1 | 0.085 | 0.0135
4743 | 39 Торино МТФ | Макарьевский | Костромская область | д. Торино | 10 | 0.16 | 0.13 | 0.027
4744 | 390 Магнит | Макарьевский | Костромская область | г. Макарьев | 10 | 0.1 | 0.063 | 0.0333
4745 | 391 Скважина хлебозавода | Макарьевский | Костромская область | г. Макарьев | 10 | 0.025 | 0.025 | 0
4746 | 393 мясокомбинат | Макарьевский | Костромская область | г. Макарьев | 10 | 0.063 | 0.063 | 0
4747 | 394 п. Западный | Макарьевский | Костромская область | Макарьевский | 10 | 0.1 | 0.063 | 0.0333
4748 | 395 С.Н. Н-Макарово | Макарьевский | Костромская область | Николо-Макарово | 10 | 0.025 | 0.02 | 0.0045
4749 | 396 УМВД | Макарьевский | Костромская область | г. Макарьев | 10 | 0.8 | 0.799 | 0.0009
4750 | 397 Высшая лига | Макарьевский | Костромская область | г. Макарьев | 10 | 0.063 | 0.05 | 0.0117
4751 | 399 | Макарьевский | Костромская область | г. Макарьев | 10 | 0.16 | 0.13 | 0.027
4752 | 4 лимонадный завод (Береговая) | Макарьевский | Костромская область | Макарьев | 10 | 0.1 | 0.06 | 0.036
4753 | 40 Хребтово | Макарьевский | Костромская область | д. Якимово | 10 | 0.01 | 0.008 | 0.0018
4754 | 401 новая | Макарьевский | Костромская область | п. Горчуха | 10 | 0.16 | 0.115 | 0.0405
4755 | 402 база лесторга | Макарьевский | Костромская область | п. Горчуха | 10 | 0.1 | 0.09 | 0.009
4756 | 403 адакина | Макарьевский | Костромская область | п. Горчуха | 10 | 0.16 | 0.16 | 0
4757 | 404 универмаг | Макарьевский | Костромская область | п. Горчуха | 10 | 0.25 | 0.18 | 0.063
4758 | 405 детсад | Макарьевский | Костромская область | п. Горчуха ул.Набережная | 10 | 0.4 | 0.25 | 0.135
4759 | 406 партсъезд | Макарьевский | Костромская область | п. Горчуха | 10 | 0.25 | 0.215 | 0.0315
4760 | 407 больница | Макарьевский | Костромская область | п. Горчуха | 10 | 0.16 | 0.13 | 0.027
4761 | 408 профилакторий | Макарьевский | Костромская область | п. Горчуха | 10 | 0.16 | 0.115 | 0.0405
4762 | 41 Куриловка (старово) | Макарьевский | Костромская область | д. Якимово | 10 | 0.06 | 0.04 | 0.018
4763 | 42 ОП Климитино | Макарьевский | Костромская область | д. Климитино | 10 | 0.4 | 0.2 | 0.18
4764 | 43 Школа (Якимово) | Макарьевский | Костромская область | д. Якимово | 10 | 0.16 | 0.1 | 0.054
4765 | 45 Кондратово | Макарьевский | Костромская область | Кондратово | 10 | 0.16 | 0.06 | 0.09
4766 | 46 Власово | Макарьевский | Костромская область | Власово | 10 | 0.06 | 0.05 | 0.009
4767 | 48 МТФ Якимово | Макарьевский | Костромская область | д. Якимово | 10 | 0.1 | 0.05 | 0.045
4768 | 5 РИК пл.Революции | Макарьевский | Костромская область | Макарьев | 10 | 0.63 | 0.4 | 0.207
4769 | 50 Селище | Макарьевский | Костромская область | д. Селище | 10 | 0.04 | 0.04 | 0
4770 | 501Холодная заводь | Макарьевский | Костромская область | п. Комсомолка | 10 | 0.063 | 0.008 | 0.0495
4771 | 502 15 пикет | Макарьевский | Костромская область | п. Комсомолка | 10 | 0.1 | 0.03 | 0.063
4772 | 503 Комсомолка 2 | Макарьевский | Костромская область | п. Комсомолка | 10 | 0.16 | 0.095 | 0.0585
4773 | 504 Комсомолка 1 | Макарьевский | Костромская область | п. Комсомолка | 10 | 0.1 | 0.06 | 0.036
4774 | 51 Лопаты | Макарьевский | Костромская область | п. Лопаты | 10 | 0.1 | 0.06 | 0.036
4775 | 52 Березники | Макарьевский | Костромская область | д. Березники | 10 | 0.1 | 0.02 | 0.072
4776 | 53 Колбино | Макарьевский | Костромская область | д. Колбино | 10 | 0.03 | 0.005 | 0.0225
4777 | 54 Климитино | Макарьевский | Костромская область | д. Климитино | 10 | 0.16 | 0.12 | 0.036
4778 | 56 Стариково | Макарьевский | Костромская область | д. Стариково | 10 | 0.25 | 0.12 | 0.117
4779 | 59 полома | Макарьевский | Костромская область | Полома | 10 | 0.03 | 0.015 | 0.0135
4780 | 6 Центральная ул.Советская | Макарьевский | Костромская область | Макарьев | 10 | 0.4 | 0.385 | 0.0135
4781 | 60 д Заречье | Макарьевский | Костромская область | д. Заречье | 10 | 0.16 | 0.098 | 0.0558
4782 | 61 МТФ Быстрово | Макарьевский | Костромская область | д.Быстрово | 10 | 0.4 | 0.05 | 0.315
4783 | 62 д Вышково | Макарьевский | Костромская область | д. Вышково | 10 | 0.1 | 0.08 | 0.018
4784 | 64 Григорьевское | Макарьевский | Костромская область | д. Юркино | 10 | 0.1 | 0.037 | 0.0567
4785 | 65 Никулиха | Макарьевский | Костромская область | Никулиха | 10 | 0.06 | 0.03 | 0.027
4786 | 66 Новоселки | Макарьевский | Костромская область | д. Новоселки | 10 | 0.063 | 0.041 | 0.0198
4787 | 67 Домань (Ефино) | Макарьевский | Костромская область | д. Домань | 10 | 0.25 | 0.117 | 0.1197
4788 | 68 Карабаниха | Макарьевский | Костромская область | д. Карабаниха | 10 | 0.1 | 0.05 | 0.045
4789 | 69 Ефино | Макарьевский | Костромская область | д. Ефино | 10 | 0.1 | 0.092 | 0.0072
4790 | 7 Почта | Макарьевский | Костромская область | г. Макарьев | 10 | 0.63 | 0.41 | 0.198
4791 | 70 Выломы КЗС | Макарьевский | Костромская область | д. Выломы | 10 | 0.06 | 0.025 | 0.0315
4792 | 71 Красногорье Центарьная | Макарьевский | Костромская область | д. Красногорье | 10 | 0.16 | 0.088 | 0.0648
4793 | 72 Марковица | Макарьевский | Костромская область | д. Марковица | 10 | 0.06 | 0.047 | 0.0117
4794 | 74 Могилево | Макарьевский | Костромская область | д. Могилево | 10 | 0.1 | 0.05 | 0.045
4795 | 75 Ефино детсад | Макарьевский | Костромская область | Ефино | 10 | 0.16 | 0.1 | 0.054
4796 | 76 Осиновка | Макарьевский | Костромская область | д. Осиновка | 10 | 0.04 | 0.025 | 0.0135
4797 | 78 Н.Макарово | Макарьевский | Костромская область | Николо-Макарово | 10 | 0.4 | 0.27 | 0.117
4798 | 79 Сокольское | Макарьевский | Костромская область | Николо-Макарово | 10 | 0.25 | 0.06 | 0.171
4799 | 8 катаново | Макарьевский | Костромская область | г. Макарьев | 10 | 0.16 | 0.16 | 0
4800 | 81 Трещаткино | Макарьевский | Костромская область | д.Трещаткино | 10 | 0.1 | 0.04 | 0.054
4801 | 84 Стариково зерносушилка | Макарьевский | Костромская область | Стариково | 10 | 0.16 | 0.15 | 0.009
4802 | 86 Верхник | Макарьевский | Костромская область | д. Верхник | 10 | 0.06 | 0.06 | 0
4803 | 87 Федотово | Макарьевский | Костромская область | д. Федотово | 10 | 0.25 | 0.202 | 0.0432
4804 | 88 Усть Нея | Макарьевский | Костромская область | Нея | 10 | 0.1 | 0.1 | 0
4805 | 90 Соловатово 56а | Макарьевский | Костромская область | д. Соловатово | 10 | 0.25 | 0.16 | 0.081
4806 | 901 Гараж РММ | Макарьевский | Костромская область | п. Первомайка | 10 | 0.16 | 0.105 | 0.0495
4807 | 902 Железнодорожная | Макарьевский | Костромская область | п. Первомайка | 10 | 0.16 | 0.135 | 0.0225
4808 | 903 Школа 2 | Макарьевский | Костромская область | п. Первомайка | 10 | 0.063 | 0.063 | 0
4809 | 904 Формировочная | Макарьевский | Костромская область | п. Первомайка | 10 | 0.1 | 0.087 | 0.0117
4810 | 905 Рабочая | Макарьевский | Костромская область | п. Первомайка | 10 | 0.06 | 0.06 | 0
4811 | 906 Школа | Макарьевский | Костромская область | п. Первомайка | 10 | 0.16 | 0.12 | 0.036
4812 | 92 Татариново | Макарьевский | Костромская область | д.Татариново | 10 | 0.04 | 0.04 | 0
4813 | 921Клуб | Макарьевский | Костромская область | п. Дорогиня | 10 | 0.16 | 0.107 | 0.0477
4814 | 922 Магазин | Макарьевский | Костромская область | п. Дорогиня | 10 | 0.16 | 0.152 | 0.0072
4815 | 93 Сокорново | Макарьевский | Костромская область | д. Сокорново | 10 | 0.04 | 0.04 | 0
4816 | 931Любимовка | Макарьевский | Костромская область | п. Любимовка | 10 | 0.16 | 0.16 | 0
4817 | 932 Любимовка гараж | Макарьевский | Костромская область | п.Любимовка | 10 | 0.4 | 0.4 | 0
4818 | 933 лесозавод Любимовка | Макарьевский | Костромская область | п.Любимовка | 10 | 0.63 | 0.45 | 0.162
4819 | 94 Ефимово | Макарьевский | Костромская область | д. Ефимово | 10 | 0.1 | 0.1 | 0
4820 | 95 Козлово | Макарьевский | Костромская область | д. Козлово | 10 | 0.1 | 0.1 | 0
4821 | 96 Овсянниково | Макарьевский | Костромская область | д. Овсянниково | 10 | 0.06 | 0.05 | 0.009
4822 | 97 Новоселки ул.Центральная | Макарьевский | Костромская область | с. Нежитино | 10 | 0.025 | 0.015 | 0.009
4823 | 98 Нежитино ул.Юбилейная | Макарьевский | Костромская область | с. Нежитино ул.Юбилейная 10а | 10 | 0.4 | 0.185 | 0.1935
4824 | 99 Юркино МТФ | Макарьевский | Костромская область | Юркино | 10 | 0.03 | 0.02 | 0.009
4825 | КТП 388 Биржа пл.Революции | Макарьевский | Костромская область | Макарьев | 10 | 0.25 | 0.185 | 0.0585
4826 | СТП№359 | Макарьевский | Костромская область | д.Б.Рымы | 10 | 0.063 | 0.05 | 0.0117
4827 | ТП №002 МТП-10 "д. Бабино" | Нейский | Костромская область | д.Бабино | 10 | 0.01 | 0.01 | 0
4828 | ТП №003 КТП-63 "Дьяконово Машдвор" | Нейский | Костромская область | д.Дьяконово | 10 | 0.063 | 0.007 | 0.0504
4829 | ТП №004 КТП-100 "Музлесдрев" | Нейский | Костромская область | г. Нея | 10 | 0.1 | 0.07 | 0.027
4830 | ТП №005 КТП-60 "Баскаково" | Нейский | Костромская область | д.Баскаково | 10 | 0.06 | 0.03 | 0.027
4831 | ТП №006 КТП-63 "ул.Дорожная" | Нейский | Костромская область | г. Нея | 10 | 0.063 | 0.053 | 0.009
4832 | ТП №007 СТП-63 "Цифровая станция" | Нейский | Костромская область | г. Нея | 10 | 0.063 | 0.063 | 0
4833 | ТП №008 МТП-10 "д. Пантелеево" | Нейский | Костромская область | д.Пантелеево | 10 | 0.01 | 0.003 | 0.0063
4834 | ТП №009 КТП-100 "ул. Пушкина" | Нейский | Костромская область | г.Нея | 10 | 0.1 | 0.07 | 0.027
4835 | ТП №010 КТП-100 "ул. Маяковского" | Нейский | Костромская область | г. Нея | 10 | 0.1 | 0.07 | 0.027
4836 | ТП №011 КТП-25 "Буслаево" | Нейский | Костромская область | д.Буслаево | 10 | 0.025 | 0.015 | 0.009
4837 | ТП №012 ЗТП-400 "Дьяконово Клуб" | Нейский | Костромская область | д.Дьяконово | 10 | 0.4 | 0.2 | 0.18
4838 | ТП №014 КТП-160 "пер.Новый" | Нейский | Костромская область | г.Нея | 10 | 0.16 | 0.09 | 0.063
4839 | ТП №015 СТП-25 "Ёлкино" | Нейский | Костромская область | д.Елкино | 10 | 0.025 | 0.02 | 0.0045
4840 | ТП №018 КТП-100 "д. Коршуново" | Нейский | Костромская область | д.коршуново | 10 | 0.1 | 0.025 | 0.0675
4841 | ТП №019 МТП-10 "д. Погост" | Нейский | Костромская область | д.Сивцево | 10 | 0.01 | 0.003 | 0.0063
4842 | ТП №020 ЗТП-60 "д. Пустошка" | Нейский | Костромская область | с.Солтаново | 10 | 0.06 | 0.03 | 0.027
4843 | ТП №021 КТПП-250 "Солтаново контора" | Нейский | Костромская область | с.Солтаново | 10 | 0.25 | 0.15 | 0.09
4844 | ТП №022 КТП-160 "Солтаново столовая" | Нейский | Костромская область | с.Солтаново | 10 | 0.16 | 0.07 | 0.081
4845 | ТП №023 ЗТП-60 "Ванеево МТФ" | Нейский | Костромская область | д.Ванеево | 10 | 0.06 | 0.03 | 0.027
4846 | ТП №024 ЗТП-400 "Ванеево башня" | Нейский | Костромская область | д.Ванеево | 10 | 0.4 | 0.2 | 0.18
4847 | ТП №025 ЗТП-250 "Коткишево школа" | Нейский | Костромская область | с.Коткишево | 10 | 0.25 | 0.23 | 0.018
4848 | ТП №026 КТП-100 "Ванеево пилорама" | Нейский | Костромская область | д.Ванеево | 10 | 0.1 | 0.07 | 0.027
4849 | ТП №027 МТП-10 "д. Старово" | Нейский | Костромская область | д.Старово | 10 | 0.01 | 0.003 | 0.0063
4850 | ТП №028 МТП-10 "д. Папино" | Нейский | Костромская область | д.Папино | 10 | 0.01 | 0.003 | 0.0063
4851 | ТП №029 МТП-10 "Гридькино" | Нейский | Костромская область | д.Гридькино | 10 | 0.01 | 0.01 | 0
4852 | ТП №030 ЗТП-250 "д. Елино" | Нейский | Костромская область | д.Елино | 10 | 0.25 | 0.1 | 0.135
4853 | ТП №031 КТП-30 "д. Дорофеево" | Нейский | Костромская область | д.Дорофеево | 10 | 0.03 | 0.015 | 0.0135
4854 | ТП №032 КТП-63 кВА "д. Дементьево" | Нейский | Костромская область | д.Дементьево | 10 | 0.063 | 0.043 | 0.018
4855 | ТП №033 КТП-100 "д. Великово" | Нейский | Костромская область | д.Великово | 10 | 0.1 | 0.08 | 0.018
4856 | ТП №034 КТП-100 "д. Уржум" | Нейский | Костромская область | д.Уржум | 10 | 0.1 | 0.06 | 0.036
4857 | ТП №035 ЗТП-60 "Тарный цех Тотомица" | Нейский | Костромская область | п.Тотомица | 10 | 0.06 | 0.02 | 0.036
4858 | ТП №036 ЗТП-160 "Птичник" | Нейский | Костромская область | г. Нея | 10 | 0.16 | 0.16 | 0
4859 | ТП №037 МТП-10 "Горевое" | Нейский | Костромская область | д.Горевое | 10 | 0.01 | 0.003 | 0.0063
4860 | ТП №038 МТП-10 "Федяково" | Нейский | Костромская область | д.Федяково | 10 | 0.01 | 0.007 | 0.0027
4861 | ТП №039 МТП-10 "д. Свинкино" | Нейский | Костромская область | д.Свинкино | 10 | 0.01 | 0 | 0.009
4862 | ТП №040 КТП-25 "Боярское" | Нейский | Костромская область | д.Боярское | 10 | 0.025 | 0.005 | 0.018
4863 | ТП №041 ЗТП-180 "Фатьяново" | Нейский | Костромская область | д.Фатьяново | 10 | 0.18 | 0.1 | 0.072
4864 | ТП №042 КТП-100 "ул.Больничная Тотомица" | Нейский | Костромская область | п.Тотомица | 10 | 0.1 | 0.06 | 0.036
4865 | ТП №044 МТП-10 "д.Пустынь" | Нейский | Костромская область | д.Пустынь | 10 | 0.01 | 0.003 | 0.0063
4866 | ТП №045 ЗТП-100 "д. Заингирь" | Нейский | Костромская область | д.Заингирь | 10 | 0.1 | 0.04 | 0.054
4867 | ТП №046 КТП-60 "Заингирь КЗС" | Нейский | Костромская область | с.Заингирь | 10 | 0.06 | 0.04 | 0.018
4868 | ТП №047 КТП-250 "Дальная Тотомица" | Нейский | Костромская область | п.Тотомица | 10 | 0.25 | 0.17 | 0.072
4869 | ТП №048 КТП-160 "Кокуево хранилище" | Нейский | Костромская область | д.Кокуево | 10 | 0.16 | 0.04 | 0.108
4870 | ТП №049 КТП-160 "ул. Водопроводная" | Нейский | Костромская область | г. Нея | 10 | 0.16 | 0.14 | 0.018
4871 | ТП №050 КТП-100 "Кужбал маслозавод" | Нейский | Костромская область | с.Кужбал | 10 | 0.1 | 0.06 | 0.036
4872 | ТП №051 ЗТП-250 "Кокуево деревня" | Нейский | Костромская область | д.Кокуево | 10 | 0.25 | 0.1 | 0.135
4873 | ТП №052 ЗТП-400 "Михали клуб" | Нейский | Костромская область | с.Михали | 10 | 0.4 | 0.3 | 0.09
4874 | ТП №053 МТП-10 Ст. катодной защиты | Нейский | Костромская область |  | 10 | 0.01 | 0.002 | 0.0072
4875 | ТП №054 КТП-160 "Суршино" | Нейский | Костромская область | д.Суршино | 10 | 0.16 | 0.04 | 0.108
4876 | ТП №055 КТП-25 "Домниково" | Нейский | Костромская область | д.Домниково | 10 | 0.025 | 0.02 | 0.0045
4877 | ТП №056 КТП-160 "ул.Спортивная Тотомица" | Нейский | Костромская область | п.Тотомица | 10 | 0.16 | 0.12 | 0.036
4878 | ТП №057 КТП-100 "ул. Чехова" | Нейский | Костромская область | г. Нея | 10 | 0.1 | 0.075 | 0.0225
4879 | ТП №058 КТП-100 "Кужбал контора" | Нейский | Костромская область | с.Кужбал | 10 | 0.1 | 0.08 | 0.018
4880 | ТП №059 ЗТП-400 "Кужбал столовая" | Нейский | Костромская область | с.Кужбал | 10 | 0.4 | 0.3 | 0.09
4881 | ТП №060 КТП-100 "ул.Октябрьская" | Нейский | Костромская область | г. Нея | 10 | 0.1 | 0.08 | 0.018
4882 | ТП №061 ЗТП-160 "Кужбал машдвор" | Нейский | Костромская область | с.Кужбал | 10 | 0.16 | 0.06 | 0.09
4883 | ТП №062 КТП-250 "Военкомат" | Нейский | Костромская область | г. Нея | 10 | 0.25 | 0.15 | 0.09
4884 | ТП №064 КТП-250 "Пилорама ул.Дорожная" | Нейский | Костромская область | г. Нея | 10 | 0.25 | 0.25 | 0
4885 | ТП №065 ЗТП-400 "Клуб 8-ой завод" | Нейский | Костромская область | г. Нея | 10 | 0.4 | 0.17 | 0.207
4886 | ТП №066 КТП-160 "ул. Чайковского" | Нейский | Костромская область | г. Нея | 10 | 0.16 | 0.13 | 0.027
4887 | ТП №067 КТП-400 "Кузница" | Нейский | Костромская область | г. Нея | 10 | 0.4 | 0.2 | 0.18
4888 | ТП №068 КТП-20 "Кужбал д/сад" | Нейский | Костромская область | с.Кужбал | 10 | 0.02 | 0.02 | 0
4889 | ТП №069 ЗТП-400 "Михали АВМ" | Нейский | Костромская область | с.Михали | 10 | 0.4 | 0.25 | 0.135
4890 | ТП №070 КТП-160 "п. Каменка" | Нейский | Костромская область | п.Красная Осыпь | 10 | 0.16 | 0.04 | 0.108
4891 | ТП №071 КТП-100 "ул. Ленина Тотомица" | Нейский | Костромская область | п.Тотомица | 10 | 0.1 | 0.08 | 0.018
4892 | ТП №072 МТП-10 "Погорелки" | Нейский | Костромская область | с. Вожерово | 10 | 0.01 | 0.003 | 0.0063
4893 | ТП №074 КТП-160 "Школьный школа" | Нейский | Костромская область | п.Школьный | 10 | 0.16 | 0.06 | 0.09
4894 | ТП №075 КТП-100 "Баня Тотомица" | Нейский | Костромская область | п.Тотомица | 10 | 0.1 | 0.04 | 0.054
4895 | ТП №076 КТП-63 "Фуфайки" | Нейский | Костромская область | д.Фуфайки | 10 | 0.063 | 0.01 | 0.0477
4896 | ТП №077 КТП-160 "ул.Новая Тотомица" | Нейский | Костромская область | п.Тотомица | 10 | 0.16 | 0.12 | 0.036
4897 | ТП №078 ЗТП-250 "Торфоперегрузка Номжа" | Нейский | Костромская область | п.Номжа | 10 | 0.25 | 0.05 | 0.18
4898 | ТП №079 ЗТП-100+250 "Школа Тотомица" | Нейский | Костромская область | п.Тотомица | 10 | 0.35 | 0.21 | 0.126
4899 | ТП №080 КТП-160 "Школьный, д/сад" | Нейский | Костромская область | п.Школьный | 10 | 0.16 | 0.04 | 0.108
4900 | ТП №081 КТП-160 "Пилорама колбасный" | Нейский | Костромская область | г. Нея | 10 | 0.16 | 0.08 | 0.072
4901 | ТП №082 ЗТП-400 "Кужбал школа" | Нейский | Костромская область | с.Кужбал | 10 | 0.4 | 0.25 | 0.135
4902 | ТП №083 КТП-400 "Больница Номжа" | Нейский | Костромская область | п.Номжа | 10 | 0.4 | 0.35 | 0.045
4903 | ТП №084 КТПП-100 "Михалёво гараж" | Нейский | Костромская область | д.Михалево | 10 | 0.1 | 0.05 | 0.045
4904 | ТП №085 КТПП-63 "Ивановское АВМ" | Нейский | Костромская область | с. Вожерово | 10 | 0.063 | 0.01 | 0.0477
4905 | ТП №086 КТП-160 "Д/сад №5" | Нейский | Костромская область | г. Нея | 10 | 0.16 | 0.15 | 0.009
4906 | ТП №088 КТП-160 "Вожерово контора" | Нейский | Костромская область | с. Вожерово | 10 | 0.16 | 0.11 | 0.045
4907 | ТП №089 КТП-160 "д. Петрятино" | Нейский | Костромская область | д.Петрятино | 10 | 0.16 | 0.08 | 0.072
4908 | ТП №090 ЗТП-250+180 "СХТ" | Нейский | Костромская область | г. Нея | 10 | 0.43 | 0.42 | 0.009
4909 | ТП №091 КТП-160 "Вожерово с/совет" | Нейский | Костромская область | с. Вожерово | 10 | 0.16 | 0.1 | 0.054
4910 | ТП №092 КТП-160 "Вожерово д/сад" | Нейский | Костромская область | с. Вожерово | 10 | 0.16 | 0.06 | 0.09
4911 | ТП №093 КТП-160 "Конново деревня" | Нейский | Костромская область | д.Конново | 10 | 0.16 | 0.03 | 0.117
4912 | ТП №094 КТП-100 "Номжа ул.Спортивная" | Нейский | Костромская область | п.Номжа | 10 | 0.1 | 0.06 | 0.036
4913 | ТП №095 ЗТП-400+180 "Котельная Номжа" | Нейский | Костромская область | п.Номжа | 10 | 0.58 | 0.35 | 0.207
4914 | ТП №096 КТП-100 "Гаврино" | Нейский | Костромская область | д.Гаврино | 10 | 0.1 | 0.02 | 0.072
4915 | ТП №099 КТП-25 "Б.Пасьма" | Нейский | Костромская область | д.Б.Пасьма | 10 | 0.025 | 0.02 | 0.0045
4916 | ТП №100 КТП-100 "Северная" | Нейский | Костромская область | г. Нея | 10 | 0.1 | 0.09 | 0.009
4917 | ТП №101 ЗТП-250 "ПМК-123" | Нейский | Костромская область | г. Нея | 10 | 0.25 | 0.245 | 0.0045
4918 | ТП №102 ЗТП-250 "Парк" | Нейский | Костромская область | г. Нея | 10 | 0.25 | 0.2 | 0.045
4919 | ТП №103 ЗТП-400 "Базар" | Нейский | Костромская область | г. Нея | 10 | 0.4 | 0.27 | 0.117
4920 | ТП №104 ЗТП-400 "Хлебоприемный" | Нейский | Костромская область | г. Нея | 10 | 0.4 | 0.3 | 0.09
4921 | ТП №105 ЗТП-320 "ПМК-10" | Нейский | Костромская область | г. Нея | 10 | 0.32 | 0.14 | 0.162
4922 | ТП №106 ЗТП-250 "АРМ" | Нейский | Костромская область | г. Нея | 10 | 0.25 | 0.17 | 0.072
4923 | ТП №107 КТП-100 "ул.Заречная" | Нейский | Костромская область | г. Нея | 10 | 0.1 | 0.03 | 0.063
4924 | ТП №108 ЗТП-250 "Ср.школа №1" | Нейский | Костромская область | г. Нея | 10 | 0.25 | 0.2 | 0.045
4925 | ТП №109 ЗТП-2х250 "Больница" | Нейский | Костромская область | г. Нея | 10 | 0.5 | 0.23 | 0.243
4926 | ТП №110 ЗТП-630 "ОРС" | Нейский | Костромская область | г. Нея | 10 | 0.63 | 0.4 | 0.207
4927 | ТП №111 МТП-10 "АРЗ уличное" | Нейский | Костромская область | г. Нея | 10 | 0.01 | 0.006 | 0.0036
4928 | ТП №112 ЗТП-250 "ЛПХ" | Нейский | Костромская область | г. Нея | 10 | 0.25 | 0.2 | 0.045
4929 | ТП №113 ЗТП-250 "Сан. школа" | Нейский | Костромская область | г. Нея | 10 | 0.25 | 0.23 | 0.018
4930 | ТП №114 КТП-160 "Ветбаклаборатория" | Нейский | Костромская область | г. Нея | 10 | 0.16 | 0.06 | 0.09
4931 | ТП №115 ЗТП-250 "Деткомбинат" | Нейский | Костромская область | г. Нея | 10 | 0.25 | 0.15 | 0.09
4932 | ТП №116 ЗТП-250 "ул. Набережная" | Нейский | Костромская область | г. Нея | 10 | 0.25 | 0.14 | 0.099
4933 | ТП №117 КТП-630 "Корпус НЭС" | Нейский | Костромская область | г. Нея | 10 | 0.63 | 0.25 | 0.342
4934 | ТП №118 ЗТП-250 "ул.Советская" | Нейский | Костромская область | г. Нея | 10 | 0.25 | 0.23 | 0.018
4935 | ТП №119 КТП-100 "Северная Абросимово" | Нейский | Костромская область | п.Абросимово | 10 | 0.1 | 0.05 | 0.045
4936 | ТП №120 КТП-100 "Номжа ул.Любимова" | Нейский | Костромская область | п.Номжа | 10 | 0.1 | 0.06 | 0.036
4937 | ТП №121 КТП-250 "ул.Любимова(Эллада)" | Нейский | Костромская область | г. Нея | 10 | 0.25 | 0.24 | 0.009
4938 | ТП №122 ЗТП-250 "40-ка кв. дом" | Нейский | Костромская область | г. Нея | 10 | 0.25 | 0.2 | 0.045
4939 | ТП №123 ЗТП-2х160 "ул.Центральная" | Нейский | Костромская область | г. Нея | 10 | 0.32 | 0.28 | 0.036
4940 | ТП №124 КТП-160 "Абросимово Южная" | Нейский | Костромская область | п.Абросимово | 10 | 0.16 | 0.11 | 0.045
4941 | ТП №125 КТП-160 "Михали школа" | Нейский | Костромская область | с.Михали | 10 | 0.16 | 0.03 | 0.117
4942 | ТП №126 ЗТП-400 "Школьный м/двор" | Нейский | Костромская область | п.Школьный | 10 | 0.4 | 0.15 | 0.225
4943 | ТП №127 КТП-250 "РМС" | Нейский | Костромская область | г. Нея | 10 | 0.25 | 0.2 | 0.045
4944 | ТП №128 КТП-250 "ПСХ НЭС" | Нейский | Костромская область | г. Нея | 10 | 0.25 | 0.15 | 0.09
4945 | ТП №129 КТП-160 "ул.Пролетарская" | Нейский | Костромская область | г. Нея | 10 | 0.16 | 0.12 | 0.036
4946 | ТП №130 ЗТП-160 "Баня" | Нейский | Костромская область | г. Нея | 10 | 0.16 | 0.15 | 0.009
4947 | ТП №131 КТП-60 "Липовка" | Нейский | Костромская область | д.Липовка | 10 | 0.06 | 0.03 | 0.027
4948 | ТП №132 МТП-10 "д. Потрусово" | Нейский | Костромская область | д.Потрусово | 10 | 0.01 | 0.007 | 0.0027
4949 | ТП №133 КТП-63 "ул.Овражная" | Нейский | Костромская область | г. Нея | 10 | 0.063 | 0.06 | 0.0027
4950 | ТП №134 КТП-160 "ул. Дружбы" | Нейский | Костромская область | г. Нея | 10 | 0.16 | 0.15 | 0.009
4951 | ТП №135 ЗТП-400 "Столовая №1" | Нейский | Костромская область | г. Нея | 10 | 0.4 | 0.31 | 0.081
4952 | ТП №136 КТП-160 "база АТП" | Нейский | Костромская область | г. Нея | 10 | 0.16 | 0.1 | 0.054
4953 | ТП №137 ЗТП-160 "Типография" | Нейский | Костромская область | г. Нея | 10 | 0.16 | 0.06 | 0.09
4954 | ТП №138 КТП-160 "М/р-н Западный" | Нейский | Костромская область | г. Нея | 10 | 0.16 | 0.14 | 0.018
4955 | ТП №139 КТП-63 "ул. Пионерская" | Нейский | Костромская область | г. Нея | 10 | 0.063 | 0.063 | 0
4956 | ТП №140 КТП-100 "РРС" | Нейский | Костромская область | г. Нея | 10 | 0.1 | 0.08 | 0.018
4957 | ТП №141 ЗТП-10 "Н-Торжок АВМ" | Нейский | Костромская область | д.Николо-Торжок. | 10 | 0.01 | 0.003 | 0.0063
4958 | ТП №142 КТП-160 "ул. 40 лет Октября" | Нейский | Костромская область | г. Нея | 10 | 0.16 | 0.11 | 0.045
4959 | ТП №143 КТП-100 "Глебово" | Нейский | Костромская область | д.Глебово | 10 | 0.1 | 0.01 | 0.081
4960 | ТП №144 КТП-100 "50-й разъезд" | Нейский | Костромская область | г. Нея | 10 | 0.1 | 0.025 | 0.0675
4961 | ТП №145 ЗТП-250 "ул.Ленина" | Нейский | Костромская область | г. Нея | 10 | 0.25 | 0.22 | 0.027
4962 | ТП №146 КТП-160 "ул.Спортивная" | Нейский | Костромская область | г. Нея | 10 | 0.16 | 0.11 | 0.045
4963 | ТП №147 ЗТП-400 "В/Городок" | Нейский | Костромская область | г. Нея | 10 | 0.4 | 0.27 | 0.117
4964 | ТП №148 КТП-100 "Сакальская" | Нейский | Костромская область | г. Нея | 10 | 0.1 | 0.07 | 0.027
4965 | ТП №149 КТП-100 "Номжа ул.Свердлова" | Нейский | Костромская область | п.Номжа | 10 | 0.1 | 0.06 | 0.036
4966 | ТП №150 КТП-160 "ул. Орджоникидзе" | Нейский | Костромская область | г. Нея | 10 | 0.16 | 0.08 | 0.072
4967 | ТП №151 ЗТП-2*250 "СПТУ-14" | Нейский | Костромская область | г. Нея | 10 | 0.5 | 0.23 | 0.243
4968 | ТП №152 ЗТП-250+160 "33 кв.ул.Чапаева" | Нейский | Костромская область | г. Нея | 10 | 0.41 | 0.15 | 0.234
4969 | ТП №153 ЗТП-250 "Маслозавод" | Нейский | Костромская область | г. Нея | 10 | 0.25 | 0.06 | 0.171
4970 | ТП №154 КТП-160 "АЗС-137" | Нейский | Костромская область | г. Нея | 10 | 0.16 | 0.1 | 0.054
4971 | ТП №155 ЗТП-160+250 "Начальная школа" | Нейский | Костромская область | г. Нея | 10 | 0.41 | 0.14 | 0.243
4972 | ТП №156 ЗТП-315 "Коммунар ЗТП" | Нейский | Костромская область | п.Коммунар | 10 | 0.315 | 0.24 | 0.0675
4973 | ТП №157 ЗТП-2х400 "60 кв.д. ул.Любимова" | Нейский | Костромская область | г. Нея | 10 | 0.8 | 0.35 | 0.405
4974 | ТП №158 КТП-250 "НЭС Гараж" | Нейский | Костромская область | г. Нея | 10 | 0.25 | 0.2 | 0.045
4975 | ТП №159 КТП-100 "ул. Школьная" | Нейский | Костромская область | г. Нея | 10 | 0.1 | 0.09 | 0.009
4976 | ТП №160 КТП-100 "Коммунар школа" | Нейский | Костромская область | п.Коммунар | 10 | 0.1 | 0.06 | 0.036
4977 | ТП №161 ЗТП-250 "ул.Свердлова" | Нейский | Костромская область | г. Нея | 10 | 0.25 | 0.23 | 0.018
4978 | ТП №162 ЗТП-160 "ул.Мичурина" | Нейский | Костромская область | г. Нея | 10 | 0.16 | 0.15 | 0.009
4979 | ТП №163 ЗТП-160 "м/р-он ЛПХ" | Нейский | Костромская область | г. Нея | 10 | 0.16 | 0.15 | 0.009
4980 | ТП №164 КТПП-250 "РПБ НЭС" | Нейский | Костромская область | г. Нея | 10 | 0.25 | 0.2 | 0.045
4981 | ТП №165 ЗТП-250 33 кв.дом ул.Фрунзе | Нейский | Костромская область | г. Нея | 10 | 0.25 | 0.15 | 0.09
4982 | ТП №166 ЗТП-400 "АРЗ" | Нейский | Костромская область | г. Нея | 10 | 0.4 | 0.25 | 0.135
4983 | ТП №167 КТП-400 "База РСУ" | Нейский | Костромская область | г. Нея | 10 | 0.4 | 0.32 | 0.072
4984 | ТП №168 КТП-100 "ул. Дзержинского" | Нейский | Костромская область | г. Нея | 10 | 0.1 | 0.09 | 0.009
4985 | ТП №169 КТП-160 "Михалёво МТФ" | Нейский | Костромская область | д.Михалево | 10 | 0.16 | 0.06 | 0.09
4986 | ТП №170 ЗТП-250 "Нельша" | Нейский | Костромская область | г. Нея | 10 | 0.25 | 0.14 | 0.099
4987 | ТП №171 КТП-63 "Ивановское комплекс" | Нейский | Костромская область | с. Вожерово | 10 | 0.063 | 0.033 | 0.027
4988 | ТП №172 КТП-100 "Еленский ул.Речная" | Нейский | Костромская область | п.Еленский | 10 | 0.1 | 0.05 | 0.045
4989 | ТП №173 КТП-100 "Еленский Смолокурка" | Нейский | Костромская область | п.Еленский | 10 | 0.1 | 0.08 | 0.018
4990 | ТП №174 ЗТП-160 "Еленский Школа" | Нейский | Костромская область | п.Еленский | 10 | 0.16 | 0.13 | 0.027
4991 | ТП №175 ЗТП-160 "Еленский ул.Песчаная" | Нейский | Костромская область | п.Еленский | 10 | 0.16 | 0.09 | 0.063
4992 | ТП №176 КТП-250 "Еленский Гараж" | Нейский | Костромская область | п.Еленский | 10 | 0.25 | 0.17 | 0.072
4993 | ТП №177 ЗТП-630 "Сельхозхимия" | Нейский | Костромская область | г. Нея | 10 | 0.63 | 0.53 | 0.09
4994 | ТП №178 КТП-250 "ИП Целаков" | Нейский | Костромская область | г. Нея | 10 | 0.25 | 0.15 | 0.09
4995 | ТП №179 СТП-25 "Углежоги" | Нейский | Костромская область | г. Нея | 10 | 0.025 | 0.015 | 0.009
4996 | ТП №180 МТП-4 "Поля фильтрации" | Нейский | Костромская область | г. Нея | 10 | 0.004 | 0 | 0.0036
4997 | ТП №181 КТП-100 "Пилорама Берсенев" | Нейский | Костромская область | г. Нея | 10 | 0.1 | 0.02 | 0.072
4998 | ТП №182 СТП-25 "Цифровая резерв" | Нейский | Костромская область | г. Нея | 10 | 0.025 | 0.015 | 0.009
4999 | ТП №183 КТП-160 "Мазутная" | Нейский | Костромская область | г. Нея | 10 | 0.16 | 0.15 | 0.009
5000 | ТП №184 КТП-100 "Угольная компания" | Нейский | Костромская область | г. Нея | 10 | 0.1 | 0.06 | 0.036
5001 | ТП №185 КТП-100 "ИП Горячев" | Нейский | Костромская область | г. Нея | 10 | 0.1 | 0.07 | 0.027
5002 | ТП №186 СТП-40 "Вышка ГазПром" | Нейский | Костромская область | г. Нея | 10 | 0.04 | 0.03 | 0.009
5003 | ТП №187 СТП-25 "Макарово Газпром" | Нейский | Костромская область | г. Нея | 10 | 0.025 | 0.015 | 0.009
5004 | ТП №188 КТП-160 "Корольков" | Нейский | Костромская область | г. Нея | 10 | 0.16 | 0.125 | 0.0315
5005 | ТП №189 КТП-100 "Вотчина" | Нейский | Костромская область | г. Нея | 10 | 0.1 | 0.02 | 0.072
5006 | КТП№193 | Островский | Костромская область | д.Фомицино | 10 | 0.1 | 0.0034 | 0.08694
5007 | КТП№244 | Островский | Костромская область | д.Н.Бережки | 10 | 0.1 | 0.0145 | 0.07695
5008 | КТП№212 | Островский | Костромская область | д.Марково | 10 | 0.25 | 0.0259 | 0.20169
5009 | КТП№310 | Островский | Костромская область | д.Марково | 10 | 0.25 | 0.0242 | 0.20322
5010 | КТП№309 | Островский | Костромская область | д.Марково | 10 | 0.16 | 0.16 | 0
5011 | КТП№181 | Островский | Костромская область | д.Горки | 10 | 0.06 | 0.0003 | 0.05373
5012 | КТП№194 | Островский | Костромская область | д.Дорофеево | 10 | 0.04 | 0.0003 | 0.03573
5013 | КТП№189 | Островский | Костромская область | д.Горки | 10 | 0.063 | 0.01 | 0.0477
5014 | КТП№29 | Островский | Костромская область | д.Долгово | 10 | 0.25 | 0 | 0.225
5015 | КТП№339 | Островский | Костромская область | д.Щелыково | 10 | 0.1 | 0.0193 | 0.07263
5016 | ЗТП№317 | Островский | Костромская область | д.Щелыково | 10 | 0.5 | 0.3988 | 0.09108
5017 | ТП 381 | Островский | Костромская область | с.Адищево ( д.Марково) | 10 | 0.025 | 0 | 0.0225
5018 | КТП№187 | Островский | Костромская область | д.Долгово | 10 | 0.16 | 0.0096 | 0.13536
5019 | КТП№301 | Островский | Костромская область | с.Адищево | 10 | 0.1 | 0.025 | 0.0675
5020 | КТП№333 | Островский | Костромская область | с.Адищево | 10 | 0.16 | 0.0278 | 0.11898
5021 | КТП№216 | Островский | Костромская область | с.Адищево | 10 | 0.1 | 0.0342 | 0.05922
5022 | КТП№159 | Островский | Костромская область | с.Адищево | 10 | 0.4 | 0.0254 | 0.33714
5023 | КТП№175 | Островский | Костромская область | с.Адищево | 10 | 0.16 | 0.0706 | 0.08046
5024 | КТП№179 | Островский | Костромская область | с.Адищево | 10 | 0.4 | 0.0033 | 0.35703
5025 | КТП№161 | Островский | Костромская область | с.Адищево | 10 | 0.16 | 0.0392 | 0.10872
5026 | КТП№314 | Островский | Костромская область | с.Адищево | 10 | 0.4 | 0 | 0.36
5027 | КТП№222 | Островский | Костромская область | с.Адищево | 10 | 0.1 | 0.0019 | 0.08829
5028 | ЗТП№160 | Островский | Костромская область | с.Адищево | 10 | 0.16 | 0.0296 | 0.11736
5029 | КТП№285 | Островский | Костромская область | с.Адищево | 10 | 0.063 | 0.0124 | 0.04554
5030 | КТП№147 | Островский | Костромская область | с.Адищево | 10 | 0.16 | 0 | 0.144
5031 | КТП№254 | Островский | Костромская область | д.Монастырское | 10 | 0.16 | 0.0008 | 0.14328
5032 | КТП№203 | Островский | Костромская область | д.Акулово | 10 | 0.04 | 0.0005 | 0.03555
5033 | КТПП№204 | Островский | Костромская область | д.М.Березово | 10 | 0.41 | 0.01 | 0.36
5034 | ЗТП№206 | Островский | Костромская область | д.М.Березово | 10 | 0.4 | 0.0128 | 0.34848
5035 | КТП№233 | Островский | Костромская область | д.М.Березово | 10 | 0.16 | 0 | 0.144
5036 | КТП№3 | Островский | Костромская область | д.М.Березово | 10 | 0.25 | 0.015 | 0.2115
5037 | КТП№24 | Островский | Костромская область | д.М.Березово | 10 | 0.25 | 0.035 | 0.1935
5038 | КТП№315 | Островский | Костромская область | с.Александрово | 10 | 0.25 | 0.03 | 0.198
5039 | КТП№337 | Островский | Костромская область | с.Александрово | 10 | 0.4 | 0.0349 | 0.32859
5040 | КТП№228 | Островский | Костромская область | д.Данильцево | 10 | 0.063 | 0.0036 | 0.05346
5041 | КТП№229 | Островский | Костромская область | д.Зверниха | 10 | 0.02 | 0.0004 | 0.01764
5042 | КТП№238 | Островский | Костромская область | д.Вязовка | 10 | 0.02 | 0.0002 | 0.01782
5043 | КТП№234 | Островский | Костромская область | с.Заборье | 10 | 0.25 | 0.0097 | 0.21627
5044 | КТП№141 | Островский | Костромская область | с.Заборье | 10 | 0.25 | 0.0175 | 0.20925
5045 | КТП№289 | Островский | Костромская область | с.Заборье | 10 | 0.1 | 0.0301 | 0.06291
5046 | КТП№221 | Островский | Костромская область | д.Худяки | 10 | 0.1 | 0.0014 | 0.08874
5047 | КТП№205 | Островский | Костромская область | д.К.Демьян | 10 | 0.1 | 0.0094 | 0.08154
5048 | КТП№213 | Островский | Костромская область | д.Рыжевка | 10 | 0.063 | 0.0271 | 0.03231
5049 | КТП№226 | Островский | Костромская область | с.Александрово | 10 | 0.1 | 0.0241 | 0.06831
5050 | КТП№243 | Островский | Костромская область | с.Александрово | 10 | 0.25 | 0.0408 | 0.18828
5051 | КТП№225 | Островский | Костромская область | д.Башкариха | 10 | 0.16 | 0.0019 | 0.14229
5052 | КТП№262 | Островский | Костромская область | д.Киленки | 10 | 0.32 | 0.1684 | 0.13644
5053 | КТП№227 | Островский | Костромская область | д.Киленки | 10 | 0.063 | 0.0019 | 0.05499
5054 | КТП№208 | Островский | Костромская область | д.Болотниково | 10 | 0.02 | 0.0025 | 0.01575
5055 | КТП№209 | Островский | Костромская область | д.Горки | 10 | 0.04 | 0.0035 | 0.03285
5056 | КПТ№211 | Островский | Костромская область | д.Левково | 10 | 0.06 | 0.001 | 0.0531
5057 | КТП№214 | Островский | Костромская область | д.Ширяево | 10 | 0.06 | 0.0029 | 0.05139
5058 | ЗТПП№236 | Островский | Костромская область | с.Ивашево | 10 | 0.8 | 0.4144 | 0.34704
5059 | КТП№237 | Островский | Костромская область | с.Ивашево | 10 | 0.25 | 0.0408 | 0.18828
5060 | КТП№218 | Островский | Костромская область | с.Ивашево | 10 | 0.02 | 0.003 | 0.0153
5061 | КТП№200 | Островский | Костромская область | с.Ивашево | 10 | 0.1 | 0.004 | 0.0864
5062 | КТП№201 | Островский | Костромская область | с.Ивашево | 10 | 0.4 | 0 | 0.36
5063 | КТП№185 | Островский | Костромская область | д.Покровское | 10 | 0.06 | 0.0005 | 0.05355
5064 | КТП№217 | Островский | Костромская область | д.Угольское | 10 | 0.06 | 0.0017 | 0.05247
5065 | КТПП№239 | Островский | Костромская область | с.Щелыково | 10 | 0.25 | 0 | 0.225
5066 | КТП№198 | Островский | Костромская область | д.Лобаново | 10 | 0.25 | 0.0298 | 0.19818
5067 | КТП№33 | Островский | Костромская область | д.Григорцево | 10 | 0.1 | 0.006 | 0.0846
5068 | КТП№44 | Островский | Костромская область | п.Островское | 10 | 0.16 | 0.0075 | 0.13725
5069 | ЗТП№45 | Островский | Костромская область | п.Островское | 10 | 0.4 | 0.0303 | 0.33273
5070 | ЗТП№40 | Островский | Костромская область | п.Островское | 10 | 0.25 | 0.1813 | 0.06183
5071 | КТП№47 | Островский | Костромская область | п.Островское | 10 | 0.25 | 0.154 | 0.0864
5072 | КТП№46 | Островский | Костромская область | п.Островское | 10 | 0.25 | 0.0894 | 0.14454
5073 | КТПП№42 | Островский | Костромская область | п.Островское | 10 | 0.25 | 0.0934 | 0.14094
5074 | ЗТП№48 | Островский | Костромская область | п.Островское | 10 | 0.4 | 0.2925 | 0.09675
5075 | ЗТП№41 | Островский | Костромская область | п.Островское | 10 | 0.25 | 0.077 | 0.1557
5076 | КТП№86 | Островский | Костромская область | п.Островское | 10 | 0.16 | 0.0154 | 0.13014
5077 | КТП№334 | Островский | Костромская область | п.Островское | 10 | 0.1 | 0.0343 | 0.05913
5078 | ЗТП№50 | Островский | Костромская область | п.Островское | 10 | 0.4 | 0.0433 | 0.32103
5079 | КТП№275 | Островский | Костромская область | п.Островское | 10 | 0.16 | 0.0489 | 0.09999
5080 | КТП№263 | Островский | Костромская область | п.Островское | 10 | 0.4 | 0.0515 | 0.31365
5081 | ЗТП№49 | Островский | Костромская область | п.Островское | 10 | 0.25 | 0.0256 | 0.20196
5082 | КТП№81 | Островский | Костромская область | п.Островское | 10 | 0.25 | 0.0208 | 0.20628
5083 | ЗТП№136 | Островский | Костромская область | п.Островское | 10 | 0.25 | 0.0406 | 0.18846
5084 | ЗТП№258 | Островский | Костромская область | п.Островское | 10 | 0.25 | 0.1412 | 0.09792
5085 | КТП№135 | Островский | Костромская область | п.Островское | 10 | 0.1 | 0.0139 | 0.07749
5086 | КТП№51 | Островский | Костромская область | п.Островское | 10 | 0.16 | 0.009 | 0.1359
5087 | КТП№284 | Островский | Костромская область | п.Островское | 10 | 0.1 | 0.0133 | 0.07803
5088 | КТП№53 | Островский | Костромская область | п.Островское | 10 | 0.4 | 0.04 | 0.324
5089 | КТП№66 | Островский | Костромская область | п.Островское | 10 | 0.16 | 0.023 | 0.1233
5090 | КТП№298 | Островский | Костромская область | п.Островское | 10 | 0.16 | 0.0239 | 0.12249
5091 | КТП№58 | Островский | Костромская область | п.Островское | 10 | 0.16 | 0.0097 | 0.13527
5092 | КТП№57 | Островский | Костромская область | п.Островское | 10 | 0.16 | 0.0415 | 0.10665
5093 | КТП№320 | Островский | Костромская область | п.Островское | 10 | 0.1 | 0.0194 | 0.07254
5094 | СТП№380 Свердлова | Островский | Костромская область | п.Островское | 10 | 0.063 | 0.0145 | 0.04365
5095 | СТП№384 | Островский | Костромская область | п.Островское | 10 | 0.063 | 0.063 | 0
5096 | ЗТП№74 | Островский | Костромская область | д.Пески | 10 | 0.25 | 0.1228 | 0.11448
5097 | КТПП№288 | Островский | Костромская область | д.Пески | 10 | 1.26 | 0.0128 | 1.1225
5098 | КТП№75 | Островский | Костромская область | д.Пески | 10 | 0.1 | 0.0014 | 0.08874
5099 | КТП№293 | Островский | Костромская область | д.Пески | 10 | 0.16 | 0.01 | 0.135
5100 | КТП№76 | Островский | Костромская область | д.Тарабыкино | 10 | 0.05 | 0.009 | 0.0369
5101 | КТП№80 | Островский | Костромская область | с.Юрьево | 10 | 0.65 | 0.008 | 0.5778
5102 | КТП№89 | Островский | Костромская область | с.Юрьево | 10 | 0.1 | 0.0342 | 0.05922
5103 | КТП№169 | Островский | Костромская область | с.Юрьево | 10 | 0.1 | 0.0108 | 0.08028
5104 | КТП№88 | Островский | Костромская область | с.Юрьево | 10 | 0.25 | 0.0118 | 0.21438
5105 | КТП№276 | Островский | Костромская область | с.Юрьево | 10 | 0.16 | 0.0049 | 0.13959
5106 | КТП№84 | Островский | Костромская область | с.Красная Поляна | 10 | 0.25 | 0.1443 | 0.09513
5107 | КТП№91 | Островский | Костромская область | д.Калентьево | 10 | 0.1 | 0.0003 | 0.08973
5108 | КТП№283 | Островский | Костромская область | с.Юрьево | 10 | 0.16 | 0.02 | 0.126
5109 | КТП№108 | Островский | Костромская область | д.Гуляевка | 10 | 0.4 | 0.053 | 0.3123
5110 | КТП№93 | Островский | Костромская область | д.Гуляевка | 10 | 0.16 | 0.0086 | 0.13626
5111 | КТП№55 | Островский | Костромская область | д.Гуляевка | 10 | 0.16 | 0.0246 | 0.12186
5112 | КТП№303 | Островский | Костромская область | д.Гуляевка | 10 | 0.1 | 0.0092 | 0.08172
5113 | КТП№100 | Островский | Костромская область | красная Поляна | 10 | 0.063 | 0.0016 | 0.05526
5114 | КТП№102 | Островский | Костромская область | д.Шумково | 10 | 0.16 | 0.0022 | 0.14202
5115 | КТП№103 | Островский | Костромская область | д.Селиваниха | 10 | 0.06 | 0.0017 | 0.05247
5116 | КТП№101 | Островский | Костромская область | д.Гармониха | 10 | 0.04 | 0.003 | 0.0333
5117 | ТП №383 | Островский | Костромская область | д.Федулово | 10 | 0.01 | 0 | 0.009
5118 | КТП№242 | Островский | Костромская область | с.Хомутово | 10 | 0.88 | 0.152 | 0.6552
5119 | КТП№105 | Островский | Костромская область | с.Хомутово | 10 | 0.16 | 0.007 | 0.1377
5120 | ЗТП№324 | Островский | Костромская область | с.Хомутово | 10 | 0.41 | 0.1163 | 0.26433
5121 | КТП№274 | Островский | Костромская область | с.Хомутово | 10 | 0.25 | 0.0054 | 0.22014
5122 | КТП№128 | Островский | Костромская область | д.Борок | 10 | 0.1 | 0.0223 | 0.06993
5123 | КТП№202 | Островский | Костромская область | д.Якуниха | 10 | 0.16 | 0.0022 | 0.14202
5124 | КТП№172 | Островский | Костромская область | д.Якуниха | 10 | 0.1 | 0 | 0.09
5125 | КТП№331 | Островский | Костромская область | д.Якуниха | 10 | 0.1 | 0.0008 | 0.08928
5126 | КТП№125 | Островский | Костромская область | д.Якуниха | 10 | 0.1 | 0.0462 | 0.04842
5127 | КТП№340 | Островский | Костромская область | д.Ивахово | 10 | 0.1 | 0.0103 | 0.08073
5128 | КТП№335 | Островский | Костромская область | д.Гуляевка | 10 | 0.16 | 0.02 | 0.126
5129 | ЗТП№130 | Островский | Костромская область | д.Гуляевка | 10 | 0.16 | 0.0709 | 0.08019
5130 | ЗТП№336 | Островский | Костромская область | д.Гуляевка | 10 | 1.26 | 0.147 | 1.0017
5131 | КТП№112 | Островский | Костромская область | д.Бабаново | 10 | 0.063 | 0.0033 | 0.05373
5132 | КТП№96 | Островский | Костромская область | д.Гуляевка | 10 | 0.25 | 0.046 | 0.1836
5133 | ТП 382 | Островский | Костромская область | п.Островское ул.Заводская | 10 | 0.04 | 0.01 | 0.027
5134 | ЗТПП№38 | Островский | Костромская область | п.Островское | 10 | 0.8 | 0.144 | 0.5904
5135 | КТП№299 | Островский | Костромская область | п.Островское | 10 | 0.06 | 0.004 | 0.0504
5136 | КТП№36 | Островский | Костромская область | п.Островское | 10 | 0.25 | 0.0695 | 0.16245
5137 | КТП№90 | Островский | Костромская область | п.Островское | 10 | 0.25 | 0.0383 | 0.19053
5138 | ЗТП№43 | Островский | Костромская область | п.Островское | 10 | 0.25 | 0.0847 | 0.14877
5139 | ЗТПП№312 | Островский | Костромская область | п.Островское | 10 | 0.8 | 0.2124 | 0.52884
5140 | КТПП№18 | Островский | Костромская область | п.Островское | 10 | 0.715 | 0.041 | 0.6066
5141 | КТП№268 | Островский | Костромская область | п.Островское | 10 | 0.4 | 0.1194 | 0.25254
5142 | КТП№9 | Островский | Костромская область | д.Студенец | 10 | 0.01 | 0.0005 | 0.00855
5143 | КТП№245 | Островский | Костромская область | с.Климово | 10 | 0.8 | 0.1515 | 0.58365
5144 | КТП№111 | Островский | Костромская область | с.Климово | 10 | 0.16 | 0.0459 | 0.10269
5145 | КТП№266 | Островский | Костромская область | с.Климово | 10 | 0.16 | 0.0032 | 0.14112
5146 | КТП№300 | Островский | Костромская область | с.Климово | 10 | 0.16 | 0.0032 | 0.14112
5147 | КТП№110 | Островский | Костромская область | с.Климово | 10 | 0.25 | 0 | 0.225
5148 | КТП№107 | Островский | Костромская область | д.Ливенка | 10 | 0.1 | 0.0003 | 0.08973
5149 | КТП№109 | Островский | Костромская область | д.Ананино | 10 | 0.03 | 0.001 | 0.0261
5150 | КТП№21 | Островский | Костромская область | д.Новошино | 10 | 0.1 | 0.0028 | 0.08748
5151 | КТП№329 | Островский | Костромская область | д.Новошино | 10 | 0.16 | 0 | 0.144
5152 | КТП№10 | Островский | Костромская область | д.Рязаново | 10 | 0.1 | 0.0005 | 0.08955
5153 | КТП№316 | Островский | Костромская область | д.Рязаново | 10 | 0.16 | 0.06 | 0.09
5154 | КТП№13 | Островский | Костромская область | д.Займище | 10 | 0.03 | 0.0007 | 0.02637
5155 | КТП№20 | Островский | Костромская область | д.Дубяны | 10 | 0.16 | 0 | 0.144
5156 | КТП№19 | Островский | Костромская область | д.Дубяны | 10 | 0.1 | 0.0143 | 0.07713
5157 | КТП№305 | Островский | Костромская область | с.Игодово | 10 | 0.063 | 0 | 0.0567
5158 | КТП№26 | Островский | Костромская область | д.Лебедево | 10 | 0.06 | 0.001 | 0.0531
5159 | КТП№8 | Островский | Костромская область | с.Игодово | 10 | 0.1 | 0.04 | 0.054
5160 | КТП№4 | Островский | Костромская область | с.Игодово | 10 | 0.4 | 0 | 0.36
5161 | КТП№247 | Островский | Костромская область | с.Игодово | 10 | 0.25 | 0.006 | 0.2196
5162 | КТП№304 | Островский | Костромская область | с.Игодово | 10 | 0.4 | 0.0251 | 0.33741
5163 | КТП№7 | Островский | Костромская область | с.Игодово | 10 | 0.16 | 0.02 | 0.126
5164 | КТП№174 | Островский | Костромская область | с.Игодово | 10 | 0.16 | 0.023 | 0.1233
5165 | КТП№11 | Островский | Костромская область | с.Игодово | 10 | 0.16 | 0.0015 | 0.14265
5166 | КТП№12 | Островский | Костромская область | с.Игодово | 10 | 0.25 | 0.0626 | 0.16866
5167 | КТП№273 | Островский | Костромская область | д.Дубяны | 10 | 0.03 | 0.0008 | 0.02628
5168 | КТП№292 | Островский | Костромская область | д.Дубяны | 10 | 0.1 | 0.0011 | 0.08901
5169 | КТП№295 | Островский | Костромская область | д.Ерыково | 10 | 0.25 | 0.042 | 0.1872
5170 | КТП№119 | Островский | Костромская область | д.Дунилово | 10 | 0.06 | 0.0312 | 0.02592
5171 | КТП№120 | Островский | Костромская область | с.Клеванцово | 10 | 0.63 | 0 | 0.567
5172 | КТП№121 | Островский | Костромская область | с.Клеванцово | 10 | 0.25 | 0 | 0.225
5173 | ЗТП№122 | Островский | Костромская область | с.Клеванцово | 10 | 0.25 | 0.0086 | 0.21726
5174 | КТП№156 | Островский | Костромская область | с.Клеванцово | 10 | 0.16 | 0.0238 | 0.12258
5175 | КТП№164 | Островский | Костромская область | с.Клеванцово | 10 | 0.25 | 0.002 | 0.2232
5176 | КТП№322 | Островский | Костромская область | с.Клеванцово | 10 | 0.25 | 0.0006 | 0.22446
5177 | КТП№124 | Островский | Костромская область | с.Клеванцово | 10 | 0.1 | 0.0106 | 0.08046
5178 | КТП№123 | Островский | Костромская область | с.Клеванцово | 10 | 0.06 | 0.0004 | 0.05364
5179 | КТП№72 | Островский | Костромская область | д.Шульгино | 10 | 0.16 | 0.001 | 0.1431
5180 | КТП№307 | Островский | Костромская область | д.Крутец | 10 | 0.25 | 0.0076 | 0.21816
5181 | КТП№32 | Островский | Костромская область | д.Крутец | 10 | 0.1 | 0.005 | 0.0855
5182 | КТП№71 | Островский | Костромская область | д.Новинки | 10 | 0.1 | 0.0394 | 0.05454
5183 | КТП№78 | Островский | Костромская область | д.Козловка | 10 | 0.06 | 0.0076 | 0.04716
5184 | КТП№79 | Островский | Костромская область | д.Козловка | 10 | 0.16 | 0.0213 | 0.12483
5185 | КТП№328 | Островский | Костромская область | д.Козловка | 10 | 0.1 | 0.0427 | 0.05157
5186 | КТП№351 | Островский | Костромская область | д.Козловка | 10 | 0.25 | 0.015 | 0.2115
5187 | КТП№129 | Островский | Костромская область | д.Иванковица | 10 | 0.06 | 0.003 | 0.0513
5188 | КТП№126 | Островский | Костромская область | д.Осипово | 10 | 0.03 | 0.001 | 0.0261
5189 | КТП№145 | Островский | Костромская область | д.Панькино | 10 | 0.16 | 0 | 0.144
5190 | КТП№171 | Островский | Костромская область | с.Дымница | 10 | 0.1 | 0.009 | 0.0819
5191 | КТП№192 | Островский | Костромская область | с.Дымница | 10 | 0.16 | 0.0128 | 0.13248
5192 | КТП№188 | Островский | Костромская область | с.Дымница | 10 | 0.16 | 0.0398 | 0.10818
5193 | КТП№162 | Островский | Костромская область | с.Дымница | 10 | 0.16 | 0.0103 | 0.13473
5194 | КТП№178 | Островский | Костромская область | с.Дымница | 10 | 0.25 | 0.0186 | 0.20826
5195 | КТП№149 | Островский | Костромская область | с.Дымница | 10 | 0.1 | 0.0085 | 0.08235
5196 | ЗТП№186 | Островский | Костромская область | с.Дымница | 10 | 0.4 | 0.0167 | 0.34497
5197 | КТП№144 | Островский | Костромская область | с.Клеванцово | 10 | 0.4 | 0.0125 | 0.34875
5198 | КТПП№271 | Островский | Костромская область | с.Воскресенское | 10 | 0.25 | 0.0181 | 0.20871
5199 | КТП№155 | Островский | Костромская область | с.Воскресенское | 10 | 0.1 | 0.0057 | 0.08487
5200 | КТП№158 | Островский | Костромская область | с.Воскресенское | 10 | 0.16 | 0.002 | 0.1422
5201 | КТП№290 | Островский | Костромская область | с.Воскресенское | 10 | 0.25 | 0.0272 | 0.20052
5202 | КТП№157 | Островский | Костромская область | с.Воскресенское | 10 | 0.25 | 0 | 0.225
5203 | КТП№118 | Островский | Костромская область | с.Воскресенское | 10 | 0.16 | 0.0079 | 0.13689
5204 | КТП№196 | Островский | Костромская область | с.Воскресенское | 10 | 0.16 | 0.0194 | 0.12654
5205 | КТП№257 | Островский | Костромская область | с.Воскресенское | 10 | 0.16 | 0.035 | 0.1125
5206 | ЗТП№133 | Островский | Костромская область | с.Воскресенское | 10 | 0.63 | 0 | 0.567
5207 | КТП№154 | Островский | Костромская область | с.Воскресенское | 10 | 0.25 | 0.0052 | 0.22032
5208 | КТП№142 | Островский | Костромская область | д.Машихино | 10 | 0.1 | 0.0013 | 0.08883
5209 | КТП№17 | Островский | Костромская область | д.Болтушки | 10 | 0.063 | 0.0145 | 0.04365
5210 | КТП№197 | Островский | Костромская область | с.Ломки | 10 | 0.16 | 0.0502 | 0.09882
5211 | КТП№16 | Островский | Костромская область | с.Ломки | 10 | 0.16 | 0.0043 | 0.14013
5212 | КТП№207 | Островский | Костромская область | с.Ломки | 10 | 0.1 | 0.0052 | 0.08532
5213 | КТП№297 | Островский | Костромская область | с.Ломки | 10 | 0.06 | 0.0132 | 0.04212
5214 | КТП№338 | Островский | Костромская область | с.Ломки | 10 | 0.4 | 0.005 | 0.3555
5215 | КТПП№37 | Островский | Костромская область | п.Островское | 10 | 0.25 | 0.06 | 0.171
5216 | КТП№34 | Островский | Костромская область | п.Островское | 10 | 0.4 | 0.021 | 0.3411
5217 | КТП№252 | Островский | Костромская область | п.Островское | 10 | 0.25 | 0.0003 | 0.22473
5218 | КТП№346 | Островский | Костромская область | п.Островское | 10 | 0.06 | 0.0148 | 0.04068
5219 | КТП№253 | Островский | Костромская область | д.Жабревка | 10 | 0.1 | 0.0212 | 0.07092
5220 | КТП№85 | Островский | Костромская область | д.Горюшки | 10 | 0.04 | 0.0047 | 0.03177
5221 | КТП№77 | Островский | Костромская область | д.Медведки | 10 | 0.25 | 0 | 0.225
5222 | КТП№327 | Островский | Костромская область | д.Медведки | 10 | 0.25 | 0.0103 | 0.21573
5223 | ЗТП№132 | Островский | Костромская область | п.Островское | 10 | 0.32 | 0.32 | 0
5224 | КТП№308 | Островский | Костромская область | п.Островское | 10 | 0.25 | 0.0361 | 0.19251
5225 | КТП№104 | Островский | Костромская область | п.Островское | 10 | 0.16 | 0.0412 | 0.10692
5226 | КТП№153 | Островский | Костромская область | п.Островское | 10 | 0.25 | 0.012 | 0.2142
5227 | ЗТП№210 | Островский | Костромская область | п.Островское | 10 | 0.5 | 0.0787 | 0.37917
5228 | ЗТПП№59 | Островский | Костромская область | п.Островское | 10 | 0.8 | 0.5336 | 0.23976
5229 | КТП№318 | Островский | Костромская область | п.Островское | 10 | 0.06 | 0.0313 | 0.02583
5230 | ЗТПП№137 | Островский | Костромская область | п.Островское | 10 | 0.63 | 0.2819 | 0.31329
5231 | КТП№138 | Островский | Костромская область | п.Островское | 10 | 0.4 | 0.28 | 0.108
5232 | КТП№319 | Островский | Костромская область | п.Островское | 10 | 0.1 | 0.0181 | 0.07371
5233 | КТП№56 | Островский | Костромская область | п.Островское | 10 | 0.1 | 0.059 | 0.0369
5234 | КТП№61 | Островский | Костромская область | п.Островское | 10 | 0.063 | 0.022 | 0.0369
5235 | КТП№256 | Островский | Костромская область | п.Островское | 10 | 0.1 | 0.0005 | 0.08955
5236 | КТП№264 | Островский | Костромская область | п.Островское | 10 | 0.1 | 0.0334 | 0.05994
5237 | КТП№22 | Островский | Костромская область | п.Островское | 10 | 0.25 | 0.0003 | 0.22473
5238 | КТП№177 | Островский | Костромская область | п.Островское | 10 | 0.16 | 0.0113 | 0.13383
5239 | КТП№1 | Пыщугский | Костромская область | Пыщуг | 10 | 0.063 | 0.033 | 0.027
5240 | КТП№2 | Пыщугский | Костромская область | Пыщуг | 10 | 0.25 | 0.205 | 0.0405
5241 | КТП№5 | Пыщугский | Костромская область | Пыщуг | 10 | 0.25 | 0.194 | 0.0504
5242 | КТП№6 | Пыщугский | Костромская область | Пыщуг | 10 | 0.16 | 0.11 | 0.045
5243 | КТП№8 | Пыщугский | Костромская область | Пыщуг | 10 | 0.4 | 0.36 | 0.036
5244 | КТП№9 | Пыщугский | Костромская область | Пыщуг | 10 | 0.25 | 0.23 | 0.018
5245 | КТП№10 | Пыщугский | Костромская область | Пыщуг | 10 | 0.4 | 0.375 | 0.0225
5246 | КТП№11 | Пыщугский | Костромская область | Пыщуг | 10 | 0.25 | 0.19 | 0.054
5247 | КТП№12 | Пыщугский | Костромская область | Пыщуг | 10 | 0.25 | 0.145 | 0.0945
5248 | КТП№13 | Пыщугский | Костромская область | Пыщуг | 10 | 0.16 | 0.11 | 0.045
5249 | КТП№14 | Пыщугский | Костромская область | Пыщуг | 10 | 0.16 | 0.085 | 0.0675
5250 | КТП№16 | Пыщугский | Костромская область | Пыщуг | 10 | 0.16 | 0.09 | 0.063
5251 | КТП№17 | Пыщугский | Костромская область | Пыщуг | 10 | 0.1 | 0.075 | 0.0225
5252 | КТП№18 | Пыщугский | Костромская область | Пыщуг | 10 | 0.1 | 0.055 | 0.0405
5253 | КТП№19 | Пыщугский | Костромская область | Пыщуг | 10 | 0.1 | 0.094 | 0.0054
5254 | КТП№20 | Пыщугский | Костромская область | Пыщуг | 10 | 0.4 | 0.205 | 0.1755
5255 | КТП№21 | Пыщугский | Костромская область | Пыщуг | 10 | 0.63 | 0.41 | 0.198
5256 | КТП№24 | Пыщугский | Костромская область | Пыщуг | 10 | 0.1 | 0.07 | 0.027
5257 | КТП№25 | Пыщугский | Костромская область | Пыщуг | 10 | 0.16 | 0.08 | 0.072
5258 | КТП№26 | Пыщугский | Костромская область | Пыщуг | 10 | 0.16 | 0.085 | 0.0675
5259 | КТП№27 | Пыщугский | Костромская область | Пыщуг | 10 | 0.4 | 0.284 | 0.1044
5260 | КТП№28 | Пыщугский | Костромская область | Пыщуг | 10 | 0.25 | 0.155 | 0.0855
5261 | КТП№29 | Пыщугский | Костромская область | Пыщуг | 10 | 0.25 | 0.17 | 0.072
5262 | КТП№31 | Пыщугский | Костромская область | Пыщуг | 10 | 0.16 | 0.1 | 0.054
5263 | КТП№32 | Пыщугский | Костромская область | Пыщуг | 10 | 0.1 | 0.06 | 0.036
5264 | КТП№33 | Пыщугский | Костромская область | Пыщуг | 10 | 0.1 | 0.09 | 0.009
5265 | КТП№56 | Пыщугский | Костромская область | д.Сергеевица | 10 | 0.1 | 0.025 | 0.0675
5266 | КТП№57 | Пыщугский | Костромская область | д.Сергеевица | 10 | 0.25 | 0.17 | 0.072
5267 | КТП№58 | Пыщугский | Костромская область | д.Сергеевица | 10 | 0.16 | 0.085 | 0.0675
5268 | КТП№59 | Пыщугский | Костромская область | д.Сергеевица | 10 | 0.063 | 0.05 | 0.0117
5269 | КТП№60 | Пыщугский | Костромская область | д.Середняя | 10 | 0.05 | 0.04 | 0.009
5270 | КТП№61 | Пыщугский | Костромская область | д.Притыкино | 10 | 0.16 | 0.025 | 0.1215
5271 | КТП№62 | Пыщугский | Костромская область | д.Притыкино | 10 | 0.1 | 0.06 | 0.036
5272 | КТП№63 | Пыщугский | Костромская область | д.Притыкино | 10 | 0.1 | 0.035 | 0.0585
5273 | КТП№64 | Пыщугский | Костромская область | д.Заболотье | 10 | 0.063 | 0.058 | 0.0045
5274 | КТП№65 | Пыщугский | Костромская область | д.Слепёнкино | 10 | 0.1 | 0.07 | 0.027
5275 | КТП№66 | Пыщугский | Костромская область | д.Ираклиха | 10 | 0.4 | 0.12 | 0.252
5276 | КТП№71 | Пыщугский | Костромская область | с.Носково | 10 | 0.1 | 0.074 | 0.0234
5277 | КТП№72 | Пыщугский | Костромская область | с.Носково | 10 | 0.25 | 0.135 | 0.1035
5278 | КТП№73 | Пыщугский | Костромская область | с.Носково | 10 | 0.25 | 0.14 | 0.099
5279 | КТП№75 | Пыщугский | Костромская область | Лесничество | 10 | 0.01 | 0.006 | 0.0036
5280 | КТП№76 | Пыщугский | Костромская область | д.Морошкино | 10 | 0.1 | 0.065 | 0.0315
5281 | КТП№78 | Пыщугский | Костромская область | п.Северный | 10 | 0.1 | 0.03 | 0.063
5282 | КТП№81 | Пыщугский | Костромская область | д.Колпашница | 10 | 0.16 | 0.04 | 0.108
5283 | КТП№82 | Пыщугский | Костромская область | д.Колпашница | 10 | 0.063 | 0.048 | 0.0135
5284 | КТП№83 | Пыщугский | Костромская область | Пыщуг | 10 | 0.25 | 0.15 | 0.09
5285 | КТП№84 | Пыщугский | Костромская область | Пыщуг | 10 | 0.1 | 0.076 | 0.0216
5286 | КТП№87 | Пыщугский | Костромская область | д.Петровка | 10 | 0.16 | 0.02 | 0.126
5287 | КТП№88 | Пыщугский | Костромская область | п.Боровской | 10 | 0.1 | 0.055 | 0.0405
5288 | КТП№89 | Пыщугский | Костромская область | п.Боровской | 10 | 0.25 | 0.115 | 0.1215
5289 | КТП№90 | Пыщугский | Костромская область | п.Боровской | 10 | 0.16 | 0.041 | 0.1071
5290 | КТП№91 | Пыщугский | Костромская область | д.Озёрная | 10 | 0.16 | 0.09 | 0.063
5291 | КТП№92 | Пыщугский | Костромская область | с.Михайловица | 10 | 0.16 | 0.095 | 0.0585
5292 | КТП№85 | Пыщугский | Костромская область | Пыщуг | 10 | 0.4 | 0.22 | 0.162
5293 | КТП№94 | Пыщугский | Костромская область | с.Михайловица | 10 | 0.25 | 0.098 | 0.1368
5294 | КТП№124 | Пыщугский | Костромская область | Пыщуг | 10 | 0.25 | 0.2 | 0.045
5295 | КТП№42 | Пыщугский | Костромская область | Пыщуг | 10 | 0.1 | 0.09 | 0.009
5296 | КТП№44 | Пыщугский | Костромская область | Пыщуг | 10 | 0.16 | 0.13 | 0.027
5297 | КТП№45 | Пыщугский | Костромская область | Пыщуг | 10 | 0.4 | 0.24 | 0.144
5298 | КТП№46 | Пыщугский | Костромская область | Пыщуг | 10 | 0.16 | 0.12 | 0.036
5299 | КТП№47 | Пыщугский | Костромская область | Пыщуг | 10 | 0.63 | 0.625 | 0.0045
5300 | КТП№50 | Пыщугский | Костромская область | д.Белая | 10 | 0.1 | 0.065 | 0.0315
5301 | КТП№51 | Пыщугский | Костромская область | д.Таланкино | 10 | 0.063 | 0.05 | 0.0117
5302 | КТП№53 | Пыщугский | Костромская область | д.Таланкино | 10 | 0.4 | 0.28 | 0.108
5303 | КТП№52 | Пыщугский | Костромская область | д.Таланкино | 10 | 0.1 | 0.075 | 0.0225
5304 | КТП№54 | Пыщугский | Костромская область | Пыщуг АБЗ | 10 | 0.32 | 0.3 | 0.018
5305 | КТП№15 | Пыщугский | Костромская область | Пыщуг | 10 | 0.25 | 0.18 | 0.063
5306 | КТП№43 | Пыщугский | Костромская область | Пыщуг | 10 | 0.4 | 0 | 0.36
5307 | КТП№36 | Пыщугский | Костромская область | Пыщуг | 10 | 0.25 | 0.2 | 0.045
5308 | КТП№37 | Пыщугский | Костромская область | Пыщуг | 10 | 0.01 | 0.005 | 0.0045
5309 | КТП№35 | Пыщугский | Костромская область | Пыщуг | 10 | 0.025 | 0.02 | 0.0045
5310 | КТП№96 | Пыщугский | Костромская область | д.Токовица | 10 | 0.1 | 0.056 | 0.0396
5311 | КТП№98 | Пыщугский | Костромская область | д.Бережок | 10 | 0.03 | 0.014 | 0.0144
5312 | КТП№99 | Пыщугский | Костромская область | с.В.Спасское | 10 | 0.4 | 0.35 | 0.045
5313 | КТП№100 | Пыщугский | Костромская область | с.В.Спасское | 10 | 0.16 | 0.13 | 0.027
5314 | КТП№101 | Пыщугский | Костромская область | с.В.Спасское | 10 | 0.16 | 0.12 | 0.036
5315 | КТП№102 | Пыщугский | Костромская область | с.В.Спасское | 10 | 0.25 | 0.23 | 0.018
5316 | КТП№103 | Пыщугский | Костромская область | с.В.Спасское | 10 | 0.1 | 0.05 | 0.045
5317 | КТП№105 | Пыщугский | Костромская область | д.Бобылица | 10 | 0.1 | 0.025 | 0.0675
5318 | КТП№106 | Пыщугский | Костромская область | д.Ильинское | 10 | 0.4 | 0.025 | 0.3375
5319 | КТП№107 | Пыщугский | Костромская область | д.Головино | 10 | 0.4 | 0.15 | 0.225
5320 | КТП№108 | Пыщугский | Костромская область | д.Головино | 10 | 0.25 | 0.135 | 0.1035
5321 | КТП№109 | Пыщугский | Костромская область | д.Крутая | 10 | 0.16 | 0.095 | 0.0585
5322 | КТП№113 | Пыщугский | Костромская область | д.Крутая | 10 | 0.16 | 0.09 | 0.063
5323 | КТП№116 | Пыщугский | Костромская область | д.Крутая | 10 | 0.16 | 0.075 | 0.0765
5324 | КТП№117 | Пыщугский | Костромская область | д.Николаевское | 10 | 0.063 | 0.01 | 0.0477
5325 | КТП№114 | Пыщугский | Костромская область | д.Крутая | 10 | 0.4 | 0.35 | 0.045
5326 | КТП№111 | Пыщугский | Костромская область | д.Хабарово | 10 | 0.01 | 0 | 0.009
5327 | КТП№112 | Пыщугский | Костромская область | д.Каменка | 10 | 0.01 | 0.01 | 0
5328 | КТП№119 | Пыщугский | Костромская область | д.Кареповское | 10 | 0.01 | 0.005 | 0.0045
5329 | КТП №125 | Пыщугский | Костромская область | Пыщуг | 10 | 0.025 | 0.022 | 0.0027
5330 | КТП №186 Верково | Солигаличский | Костромская область | д.Верково | 10 | 0.03 | 0.005 | 0.0225
5331 | КТП №187 Галибино | Солигаличский | Костромская область | д.Галибино | 10 | 0.16 | 0.015 | 0.1305
5332 | КТП №188 Волково | Солигаличский | Костромская область | д.Волково | 10 | 0.06 | 0.01 | 0.045
5333 | КТП №189 Бурдуково ДК | Солигаличский | Костромская область | д.Бурдуково | 10 | 0.25 | 0.068 | 0.1638
5334 | КТП №184 Горбачёво-телятник | Солигаличский | Костромская область | д.Горбачево | 10 | 0.02 | 0.01 | 0.009
5335 | КТП №196 Горбачёво ж/з | Солигаличский | Костромская область | д.Горбачево | 10 | 0.16 | 0.04 | 0.108
5336 | КТП №287 Высоково ж/з | Солигаличский | Костромская область | пос.Высоковский | 10 | 0.16 | 0.08 | 0.072
5337 | КТП №201 Гаврилово | Солигаличский | Костромская область | д.Гаврилово | 10 | 0.04 | 0.02 | 0.018
5338 | КТП №202 Горбачёво ж/з | Солигаличский | Костромская область | д.Горбачево | 10 | 0.1 | 0.045 | 0.0495
5339 | КТП №159 Ескино | Солигаличский | Костромская область | д.Ескино | 10 | 0.06 | 0.025 | 0.0315
5340 | КТП №161 Ивашево | Солигаличский | Костромская область | д.Ивашево | 10 | 0.05 | 0.01 | 0.036
5341 | КТП №162 Острецово | Солигаличский | Костромская область | д.Острецово | 10 | 0.1 | 0.04 | 0.054
5342 | КТП №163 Носково-телятник | Солигаличский | Костромская область | д.Носково | 10 | 0.03 | 0.01 | 0.018
5343 | КТП №164 Кашино | Солигаличский | Костромская область | д.Кашино | 10 | 0.03 | 0.01 | 0.018
5344 | КТП №167 Илейкино | Солигаличский | Костромская область | д.Илейкино | 10 | 0.04 | 0.025 | 0.0135
5345 | КТП №288 В.Березовец | Солигаличский | Костромская область | пос.В.Березовец | 10 | 0.1 | 0.06 | 0.036
5346 | КТП №170 Калинино магазин | Солигаличский | Костромская область | д.Калинино | 10 | 0.06 | 0.02 | 0.036
5347 | КТП №174 Калинино база | Солигаличский | Костромская область | д.Калинино | 10 | 0.4 | 0.065 | 0.3015
5348 | КТП №179 Федьково | Солигаличский | Костромская область | д.Федьково | 10 | 0.25 | 0.05 | 0.18
5349 | КТП №180 Мелидино | Солигаличский | Костромская область | д.Меледино | 10 | 0.063 | 0.025 | 0.0342
5350 | КТП №183 Попово | Солигаличский | Костромская область | д.Попово | 10 | 0.1 | 0.045 | 0.0495
5351 | КТП №235 Симоново | Солигаличский | Костромская область | д.Симоново | 10 | 0.1 | 0.048 | 0.0468
5352 | МТП 236 Бородовицино | Солигаличский | Костромская область | д.Бородовицино | 10 | 0.01 | 0.005 | 0.0045
5353 | МТП №237 Слободское | Солигаличский | Костромская область | д.Слободское | 10 | 0.03 | 0.02 | 0.009
5354 | КТП №238 Зашугомье МТФ | Солигаличский | Костромская область | с.Зашугомье | 10 | 0.16 | 0.035 | 0.1125
5355 | КТП №240 Зашугомье ж/з | Солигаличский | Костромская область | с.Зашугомье | 10 | 0.063 | 0.045 | 0.0162
5356 | КТП №241 Зашугомье КЗС | Солигаличский | Костромская область | с.Зашугомье | 10 | 0.25 | 0.055 | 0.1755
5357 | КТП №225 Куземино ж/з | Солигаличский | Костромская область | д.Куземино | 10 | 0.4 | 0.08 | 0.288
5358 | КТП №226 Куземино АВМ | Солигаличский | Костромская область | д.Куземино | 10 | 0.4 | 0.066 | 0.3006
5359 | КТП №227 Куземино КЗС | Солигаличский | Костромская область | д.Куземино | 10 | 0.4 | 0.037 | 0.3267
5360 | КТП №233 Куземино МТФ | Солигаличский | Костромская область | д.Куземино | 10 | 0.25 | 0.045 | 0.1845
5361 | КТП №262 Куземино д/сад | Солигаличский | Костромская область | д.Куземино | 10 | 0.25 | 0.06 | 0.171
5362 | КТП №229 Трофимово | Солигаличский | Костромская область | д.Трофимово | 10 | 0.063 | 0.015 | 0.0432
5363 | КТП №203 Макарово п/рама | Солигаличский | Костромская область | д.Макарово | 10 | 0.1 | 0.037 | 0.0567
5364 | КТП №205 Васильево | Солигаличский | Костромская область | д.Васильево | 10 | 0.16 | 0.025 | 0.1215
5365 | КТП №206 Великово школа | Солигаличский | Костромская область | д.Великово | 10 | 0.16 | 0.05 | 0.1053
5366 | КТП №209 Починок | Солигаличский | Костромская область | д.Харитонов Починок | 10 | 0.1 | 0.02 | 0.072
5367 | КТП №210 Лихотинка | Солигаличский | Костромская область | д.Лихотинка | 10 | 0.06 | 0.01 | 0.045
5368 | КТП №212 Токарево тел. | Солигаличский | Костромская область | д.Токарёво | 10 | 0.1 | 0.03 | 0.063
5369 | КТП №214 Разливное | Солигаличский | Костромская область | д.Разливное | 10 | 0.16 | 0.05 | 0.099
5370 | КТП №215 Токарево МТФ | Солигаличский | Костромская область | д.Токарёво | 10 | 0.1 | 0 | 0.09
5371 | МТП №216 Букино | Солигаличский | Костромская область | д.Букино | 10 | 0.01 | 0.005 | 0.0045
5372 | КТП №220 Селезенево | Солигаличский | Костромская область | д.Селезенево | 10 | 0.06 | 0.015 | 0.0405
5373 | КТП №221 Одноушево | Солигаличский | Костромская область | д.Одноушево | 10 | 0.25 | 0.05 | 0.18
5374 | КТП №223 Груньково | Солигаличский | Костромская область | д.Груньково | 10 | 0.05 | 0.015 | 0.0315
5375 | КТП №224 АБЗ | Солигаличский | Костромская область | ур.Бедино | 10 | 0.4 | 0.3 | 0.09
5376 | КТП №1 Гнездниково ж/з | Солигаличский | Костромская область | с.Гнездниково | 10 | 0.16 | 0.135 | 0.0225
5377 | КТП №2 Гнездниково гар | Солигаличский | Костромская область | с.Гнездниково | 10 | 0.25 | 0.104 | 0.1314
5378 | КТП №3 Сергеево | Солигаличский | Костромская область | д.Сергеево | 10 | 0.06 | 0.02 | 0.036
5379 | КТП №4 ул.8 Марта | Солигаличский | Костромская область | г.Солигалич | 10 | 0.16 | 0.141 | 0.0171
5380 | КТП №5 Скотобаза | Солигаличский | Костромская область | Жилино база | 10 | 0.16 | 0.065 | 0.0855
5381 | СТП №6 ул.Богомолова | Солигаличский | Костромская область | г.Солигалич | 10 | 0.063 | 0.015 | 0.0432
5382 | КТП №7 Митянино база | Солигаличский | Костромская область | д.Митянино | 10 | 0.25 | 0.033 | 0.1953
5383 | КТП №8 Северянка | Солигаличский | Костромская область | г.Солигалич | 10 | 0.25 | 0.06 | 0.171
5384 | КТП №9 Юксино ж/з | Солигаличский | Костромская область | д.Юксино | 10 | 0.04 | 0.007 | 0.0297
5385 | КТП №10 Костюрино | Солигаличский | Костромская область | д.Костюрино | 10 | 0.063 | 0.01 | 0.0477
5386 | КТП №25 Митянино школа | Солигаличский | Костромская область | д.Митянино | 10 | 0.1 | 0.034 | 0.0594
5387 | КТП №242 Ретранслятор | Солигаличский | Костромская область | г.Солигалич | 10 | 0.1 | 0.066 | 0.0306
5388 | КТП №243 Гнездниково д/сад | Солигаличский | Костромская область | с.Гнездниково | 10 | 0.25 | 0.135 | 0.1035
5389 | КТП №244 Легитово | Солигаличский | Костромская область | д.Легитово | 10 | 0.04 | 0.015 | 0.0225
5390 | МТП №264, ул.Сытина | Солигаличский | Костромская область | с.Гнездниково | 10 | 0.1 | 0.055 | 0.0405
5391 | КТП №265 Промкомбинат | Солигаличский | Костромская область | г.Солигалич | 10 | 0.1 | 0.06 | 0.036
5392 | КТП №12 База РЭС | Солигаличский | Костромская область | г.Солигалич | 10 | 0.16 | 0.08 | 0.072
5393 | КТП №13 ул.Калинина | Солигаличский | Костромская область | г.Солигалич | 10 | 0.25 | 0.11 | 0.126
5394 | ЗТП №14 Ресторан | Солигаличский | Костромская область | г.Солигалич | 10 | 0.16 | 0.068 | 0.0828
5395 | КТП №15 Киносеть | Солигаличский | Костромская область | г.Солигалич | 10 | 0.1 | 0.045 | 0.0495
5396 | КТП №16 ул.К.Маркса | Солигаличский | Костромская область | г.Солигалич | 10 | 0.16 | 0.14 | 0.018
5397 | КТП №17 ул.Некрасова | Солигаличский | Костромская область | г.Солигалич | 10 | 0.16 | 0.105 | 0.0495
5398 | КТП №58 ул.Пионерская | Солигаличский | Костромская область | г.Солигалич | 10 | 0.16 | 0.08 | 0.072
5399 | КТП №59 ул.Островского | Солигаличский | Костромская область | г.Солигалич | 10 | 0.63 | 0.25 | 0.342
5400 | КТП №60 Макарьевский вал | Солигаличский | Костромская область | г.Солигалич | 10 | 0.06 | 0.042 | 0.0162
5401 | КТП №61 ул.Ново-Заречная | Солигаличский | Костромская область | г.Солигалич | 10 | 0.25 | 0.066 | 0.1656
5402 | ЗТП №62 Санаторий | Солигаличский | Костромская область | г.Солигалич | 10 | 0.4 | 0.125 | 0.2475
5403 | КТП №63 Музей | Солигаличский | Костромская область | г.Солигалич | 10 | 0.16 | 0.076 | 0.0756
5404 | КТП №64 Центр | Солигаличский | Костромская область | г.Солигалич | 10 | 0.4 | 0.104 | 0.2664
5405 | КТП №245 Гаражи РЭС | Солигаличский | Костромская область | г.Солигалич | 10 | 0.25 | 0.094 | 0.1404
5406 | СТП № 274 Околица | Солигаличский | Костромская область | г.Солигалич | 10 | 0.063 | 0.06 | 0.0027
5407 | КТП №275 Баня | Солигаличский | Костромская область | г.Солигалич | 10 | 0.16 | 0.06 | 0.09
5408 | ЗТП №285 Школа средняя | Солигаличский | Костромская область | г.Солигалич | 10 | 0.25 | 0.064 | 0.1674
5409 | ЗТП №286 РДК | Солигаличский | Костромская область | г.Солигалич | 10 | 0.5 | 0.313 | 0.1683
5410 | КТП №292 Почта | Солигаличский | Костромская область | г.Солигалич | 10 | 0.25 | 0.125 | 0.1125
5411 | КТП №20 Дамба | Солигаличский | Костромская область | г.Солигалич | 10 | 0.1 | 0.035 | 0.0585
5412 | КТП №18 Балыново | Солигаличский | Костромская область | д.Балыново | 10 | 0.16 | 0.073 | 0.0783
5413 | КТП №19 Захарино | Солигаличский | Костромская область | д.Захарино | 10 | 0.03 | 0.015 | 0.0135
5414 | КТП №21 Горка КЗС | Солигаличский | Костромская область | д.Горка | 10 | 0.25 | 0.06 | 0.171
5415 | КТП №22 Горка откорм. | Солигаличский | Костромская область | д.Горка | 10 | 0.1 | 0.025 | 0.0675
5416 | КТП №23 Борисовское | Солигаличский | Костромская область | д.Борисовское | 10 | 0.03 | 0.015 | 0.0135
5417 | КТП №24 Плосково | Солигаличский | Костромская область | д.Плосково | 10 | 0.01 | 0.003 | 0.0063
5418 | КТП №27 Петрово | Солигаличский | Костромская область | д.Петрово | 10 | 0.03 | 0.015 | 0.0135
5419 | КТП №28 Кожухово | Солигаличский | Костромская область | д.Кожухово | 10 | 0.03 | 0.005 | 0.0225
5420 | КТП №29 Акулово | Солигаличский | Костромская область | д.Акулово | 10 | 0.06 | 0.035 | 0.0225
5421 | КТП №30 Княжево | Солигаличский | Костромская область | д.Княжево | 10 | 0.25 | 0.036 | 0.1926
5422 | КТП №33 Бурдуково АВМ | Солигаличский | Костромская область | д.Бурдуково | 10 | 0.4 | 0.03 | 0.333
5423 | КТП №248 Гнездниково д/сад | Солигаличский | Костромская область | с.Гнездниково | 10 | 0.25 | 0.155 | 0.0855
5424 | КТП №246 Захарино МТФ | Солигаличский | Костромская область | д.Захарино | 10 | 0.1 | 0.07 | 0.027
5425 | КТП №247 Екимцево | Солигаличский | Костромская область | д.Екимцево | 10 | 0.04 | 0.03 | 0.009
5426 | КТП №249 Верховье | Солигаличский | Костромская область | д.Верховье | 10 | 0.06 | 0.009 | 0.0459
5427 | КТП №40 Фаладино гаражи | Солигаличский | Костромская область | д.Фаладино | 10 | 0.16 | 0.1 | 0.054
5428 | КТП №41 Фаладино МТФ | Солигаличский | Костромская область | д.Фаладино | 10 | 0.1 | 0.048 | 0.0468
5429 | КТП №42 Колопатино | Солигаличский | Костромская область | д.Колопатино | 10 | 0.06 | 0.055 | 0.0045
5430 | КТП №276 Загородная | Солигаличский | Костромская область | г.Солигалич | 10 | 0.1 | 0.095 | 0.0045
5431 | ЗТП №11 Мкр.изв.комбината | Солигаличский | Костромская область | г.Солигалич | 10 | 0.315 | 0.11 | 0.1845
5432 | КТП №34 ул.Нагорная | Солигаличский | Костромская область | г.Солигалич | 10 | 0.25 | 0.059 | 0.1719
5433 | КТП №35 ул.Полянская | Солигаличский | Костромская область | г.Солигалич | 10 | 0.1 | 0.03 | 0.063
5434 | КТП №45 ул.Комсомольская | Солигаличский | Костромская область | г.Солигалич | 10 | 0.1 | 0.06 | 0.036
5435 | КТП №46 ул.40 лет Победы | Солигаличский | Костромская область | г.Солигалич | 10 | 0.25 | 0.07 | 0.162
5436 | ЗТП №47 Семстанция | Солигаличский | Костромская область | г.Солигалич | 10 | 0.16 | 0.055 | 0.0945
5437 | КТП №48 В.Октябрьская | Солигаличский | Костромская область | г.Солигалич | 10 | 0.16 | 0.137 | 0.0207
5438 | КТП №49 Н.Октябрьская | Солигаличский | Костромская область | г.Солигалич | 10 | 0.16 | 0.06 | 0.09
5439 | КТП №50 ул.Заводская | Солигаличский | Костромская область | г.Солигалич | 10 | 0.16 | 0.06 | 0.09
5440 | ЗТП №51 Автостанция | Солигаличский | Костромская область | г.Солигалич | 10 | 0.4 | 0.119 | 0.2529
5441 | КТП №52 Уч.комбинат | Солигаличский | Костромская область | г.Солигалич | 10 | 0.16 | 0.03 | 0.117
5442 | КТП №53 ул.В.Вакуровой | Солигаличский | Костромская область | г.Солигалич | 10 | 0.16 | 0.095 | 0.0585
5443 | КТП №54 ул.Костромская (Сов) | Солигаличский | Костромская область | г.Солигалич | 10 | 0.25 | 0.13 | 0.108
5444 | КТП №55 Капелька | Солигаличский | Костромская область | г.Солигалич | 10 | 0.06 | 0.035 | 0.0225
5445 | КТП №56 ул.Сытина | Солигаличский | Костромская область | г.Солигалич | 10 | 0.1 | 0.061 | 0.0351
5446 | КТП №57 ул.Строителей | Солигаличский | Костромская область | г.Солигалич | 10 | 0.16 | 0.089 | 0.0639
5447 | СТП №191 ул.Коммунистическая | Солигаличский | Костромская область | г.Солигалич | 10 | 0.1 | 0.02 | 0.072
5448 | ЗТП №250 Типография | Солигаличский | Костромская область | г.Солигалич | 10 | 0.16 | 0.068 | 0.0828
5449 | КТП №251 пос.Мелиораторов | Солигаличский | Костромская область | г.Солигалич | 10 | 0.25 | 0.075 | 0.1575
5450 | КТП №252 ЦРБ | Солигаличский | Костромская область | г.Солигалич | 10 | 0.4 | 0.075 | 0.2925
5451 | КТП №266 ул.Первомайская | Солигаличский | Костромская область | г.Солигалич | 10 | 0.4 | 0.298 | 0.0918
5452 | КТП №267 ул.Костромская (нов) | Солигаличский | Костромская область | г.Солигалич | 10 | 0.16 | 0.108 | 0.0468
5453 | КТП №268 Хлебозавод | Солигаличский | Костромская область | г.Солигалич | 10 | 0.16 | 0.04 | 0.108
5454 | СТП №273 Ретранслятор 2пит | Солигаличский | Костромская область | г.Солигалич | 10 | 0.063 | 0.043 | 0.018
5455 | МТП №277 стад.Сидориха | Солигаличский | Костромская область | г.Солигалич | 10 | 0.04 | 0.02 | 0.018
5456 | ЗТП №278 ПЖКХ башня | Солигаличский | Костромская область | г.Солигалич | 10 | 0.25 | 0.14 | 0.099
5457 | КТП №279 ул.Савельева | Солигаличский | Костромская область | г.Солигалич | 10 | 0.4 | 0.174 | 0.2034
5458 | КТП №281 д/сад Солнышко | Солигаличский | Костромская область | г.Солигалич | 10 | 0.16 | 0.06 | 0.09
5459 | КТП №282 Аптека | Солигаличский | Костромская область | г.Солигалич | 10 | 0.1 | 0.045 | 0.0495
5460 | КТП №283 Прокино | Солигаличский | Костромская область | г.Солигалич | 10 | 0.16 | 0.05 | 0.099
5461 | КТП №284 ул.Кирова | Солигаличский | Костромская область | г.Солигалич | 10 | 0.06 | 0.048 | 0.0108
5462 | КТП №295 | Солигаличский | Костромская область | г.Солигалич | 10 | 0.16 | 0.07 | 0.081
5463 | ЗТП №38 Льнозавод | Солигаличский | Костромская область | пос.Льнозавод | 10 | 0.18 | 0.06 | 0.108
5464 | КТП №65 Копасово | Солигаличский | Костромская область | д.Копасово | 10 | 0.06 | 0.035 | 0.0225
5465 | КТП №66 Лепихино | Солигаличский | Костромская область | д.Лепихино | 10 | 0.1 | 0.025 | 0.0675
5466 | КТП №67 Заяцкое | Солигаличский | Костромская область | д.Заяцкое | 10 | 0.4 | 0.15 | 0.225
5467 | КТП №70 Твердислево | Солигаличский | Костромская область | д.Твердислево | 10 | 0.06 | 0.031 | 0.0261
5468 | КТП №73 Носково | Солигаличский | Костромская область | д.Носково | 10 | 0.16 | 0.085 | 0.0675
5469 | КТП №74 Нефтебаза | Солигаличский | Костромская область | ур.Бедино | 10 | 0.1 | 0.045 | 0.0495
5470 | КТП №117 СХТ ул.Северная | Солигаличский | Костромская область | усадьба Ратьково | 10 | 0.16 | 0.085 | 0.0675
5471 | КТП №239 Химсклады | Солигаличский | Костромская область | ж/д ст.Солигалич | 10 | 0.25 | 0.17 | 0.072
5472 | КТП №253 СХТ ул.Южная | Солигаличский | Костромская область | усадьба Ратьково | 10 | 0.1 | 0.045 | 0.0495
5473 | КТП №254 Сельхозхимия | Солигаличский | Костромская область | ж/д ст.Солигалич | 10 | 0.4 | 0.21 | 0.171
5474 | КТП №257 Ниж.склад ЛПХ | Солигаличский | Костромская область | ж/д ст.Солигалич | 10 | 0.1 | 0.048 | 0.0468
5475 | КТП №258 Ниж.склад пилорама | Солигаличский | Костромская область | ст.Солигалич | 10 | 0.16 | 0.1 | 0.054
5476 | ЗТП №259 пос.База топл.пром. | Солигаличский | Костромская область | пос.База топливной промышленности | 10 | 0.4 | 0.09 | 0.279
5477 | КТП-10кВ №260 ул.Савельева 2 пит. | Солигаличский | Костромская область | г.Солигалич | 10 | 0.1 | 0.099 | 0.0009
5478 | КТП №75 ПРМ | Солигаличский | Костромская область | г.Солигалич | 10 | 0.063 | 0.018 | 0.0405
5479 | КТП №76 ул.Энергетиков | Солигаличский | Костромская область | г.Солигалич | 10 | 0.4 | 0.08 | 0.288
5480 | КТП №77 Починок ж/з | Солигаличский | Костромская область | д.Б.Починок | 10 | 0.1 | 0.045 | 0.0495
5481 | МТП №82 Авдеево | Солигаличский | Костромская область | д.Авдеево | 10 | 0.01 | 0.001 | 0.0081
5482 | КТП №84 Левашово | Солигаличский | Костромская область | д.Левашово | 10 | 0.01 | 0.001 | 0.0081
5483 | КТП №86 Тресково | Солигаличский | Костромская область | д.Тресково | 10 | 0.01 | 0.005 | 0.0045
5484 | КТП №88 Лосево школа | Солигаличский | Костромская область | с.Лосево | 10 | 0.06 | 0.04 | 0.018
5485 | КТП №89 Лосево з/ток | Солигаличский | Костромская область | с.Лосево | 10 | 0.16 | 0.045 | 0.1035
5486 | КТП №90 Лосево ж/з | Солигаличский | Костромская область | с.Лосево | 10 | 0.16 | 0.06 | 0.09
5487 | КТП №92 Терентьево | Солигаличский | Костромская область | д.Терентьево | 10 | 0.01 | 0.005 | 0.0045
5488 | МТП №93 Дорок | Солигаличский | Костромская область | д.Дорок | 10 | 0.01 | 0 | 0.009
5489 | КТП №94 Ст.Самылово | Солигаличский | Костромская область | д.Самылово | 10 | 0.063 | 0.025 | 0.0342
5490 | КТП №96 Самылово з/ток | Солигаличский | Костромская область | д.Самылово | 10 | 0.4 | 0.174 | 0.2034
5491 | КТП №97 Власьево | Солигаличский | Костромская область | д.Власьево | 10 | 0.1 | 0.025 | 0.0675
5492 | КТП №98 Стафурово | Солигаличский | Костромская область | д.Стафурово | 10 | 0.03 | 0.015 | 0.0135
5493 | КТП №289 Коровново-маст. | Солигаличский | Костромская область | д.Коровново | 10 | 0.16 | 0.03 | 0.117
5494 | КТП №290 Коровново баня | Солигаличский | Костромская область | д.Коровново | 10 | 0.4 | 0.08 | 0.288
5495 | КТП №291 Коровново Бережки | Солигаличский | Костромская область | д.Коровново | 10 | 0.1 | 0.045 | 0.0495
5496 | КТП №102 Починок ДК | Солигаличский | Костромская область | д.Б.Починок | 10 | 0.16 | 0.052 | 0.0972
5497 | КТП №103 Починок МТФ | Солигаличский | Костромская область | д.Б.Починок | 10 | 0.4 | 0.015 | 0.3465
5498 | КТП №105 Починок Дом быта | Солигаличский | Костромская область | д.Б.Починок | 10 | 0.1 | 0.015 | 0.0765
5499 | КТП №108 Хвощево | Солигаличский | Костромская область | д.Хвощёво | 10 | 0.03 | 0.01 | 0.018
5500 | КТП №109 Корцово больница | Солигаличский | Костромская область | с.Корцово | 10 | 0.06 | 0.03 | 0.027
5501 | КТП №111 Ильинское | Солигаличский | Костромская область | д.Ильинское | 10 | 0.03 | 0.002 | 0.0252
5502 | КТП №112 Корцово база | Солигаличский | Костромская область | с.Корцово | 10 | 0.25 | 0.12 | 0.117
5503 | КТП №113 Федоровское | Солигаличский | Костромская область | д.Федоровское | 10 | 0.1 | 0.045 | 0.0495
5504 | КТП №114 Галкино КЗС | Солигаличский | Костромская область | д.Галкино | 10 | 0.16 | 0.035 | 0.1125
5505 | КТП №116 Галкино МТФ | Солигаличский | Костромская область | д.Галкино | 10 | 0.1 | 0.03 | 0.063
5506 | КТП №118 Матренкино | Солигаличский | Костромская область | д.Матренкино | 10 | 0.04 | 0.01 | 0.027
5507 | КТП №119 Вонышево | Солигаличский | Костромская область | д.Вонышево | 10 | 0.1 | 0.04 | 0.054
5508 | КТП №255 Вонышево инв.дом | Солигаличский | Костромская область | д.Вонышево | 10 | 0.25 | 0.04 | 0.189
5509 | КТП №256 Корцово д/сад | Солигаличский | Костромская область | с.Корцово | 10 | 0.16 | 0.05 | 0.099
5510 | КТП №280 Корцово ДК | Солигаличский | Костромская область | с.Корцово | 10 | 0.06 | 0.02 | 0.036
5511 | КТП №120 Царево | Солигаличский | Костромская область | д.Царево | 10 | 0.16 | 0.01 | 0.135
5512 | МТП №122 Лукино-холм | Солигаличский | Костромская область | д.Лукино-холм | 10 | 0.02 | 0.005 | 0.0135
5513 | КТП №125 Песлиново ж/з | Солигаличский | Костромская область | д.Песлиново | 10 | 0.16 | 0.06 | 0.09
5514 | МТП №127 Клепиково | Солигаличский | Костромская область | д.Клепиково | 10 | 0.01 | 0.001 | 0.0081
5515 | КТП №129 Жилино ж/з | Солигаличский | Костромская область | д.Жилино | 10 | 0.16 | 0.045 | 0.1035
5516 | КТП №130 Денисьево ж/з | Солигаличский | Костромская область | д.Денисьево | 10 | 0.16 | 0.025 | 0.1215
5517 | КТП №134 Давыдково КЗС | Солигаличский | Костромская область | д.Давыдково | 10 | 0.25 | 0 | 0.225
5518 | КТП №141 Лукино МТФ | Солигаличский | Костромская область | д.Лукино | 10 | 0.06 | 0.03 | 0.027
5519 | КТП №147 Дятлово | Солигаличский | Костромская область | д.Дятлово | 10 | 0.1 | 0.035 | 0.0585
5520 | КТП №151 Чепасово ж/з | Солигаличский | Костромская область | д.Чепасово | 10 | 0.063 | 0.03 | 0.0297
5521 | КТП №152 Чепасово КЗС | Солигаличский | Костромская область | д.Чепасово | 10 | 0.4 | 0.18 | 0.198
5522 | КТП №156 Ст.Оглоблино | Солигаличский | Костромская область | д.Оглоблино | 10 | 0.16 | 0.068 | 0.0828
5523 | КТП №158 Оглоблино школа | Солигаличский | Костромская область | д.Оглоблино | 10 | 0.25 | 0.1 | 0.135
5524 | КТП №085 Волновские просторы | Солигаличский | Костромская область | с.Лосево | 10 | 0.063 | 0.05 | 0.0117
5525 | КТП №026 Тандем | Солигаличский | Костромская область | г.Солигалич | 10 | 0.16 | 0.06 | 0.09
5526 | СТП №031 Петряево | Солигаличский | Костромская область | ур.Петряево | 10 | 0.025 | 0.015 | 0.009
5527 | КТП №043 Пилорама | Солигаличский | Костромская область | г.Солигалич | 10 | 0.16 | 0.02 | 0.126
5528 | КТП №263 Промкомбинат пилорама | Солигаличский | Костромская область | г.Солигалич | 10 | 0.16 | 0.06 | 0.108
5529 | КТП №261 Ратьково пилорама | Солигаличский | Костромская область | г.Солигалич | 10 | 0.4 | 0.11 | 0.261
5530 | СТП № 171 | Судиславский | Костромская область | Семеновская-2 д. | 10 | 0.025 | 0.007 | 0.0162
5531 | ТП № 175 МТФ | Судиславский | Костромская область | Калинки | 10 | 0.1 | 0.0996 | 0.00036
5532 | КТП №268 | Судиславский | Костромская область | филисово | 10 | 0.03 | 0.03 | 0
5533 | КТП №177 | Судиславский | Костромская область | семеновское | 10 | 0.063 | 0.063 | 0
5534 | КТП №211 | Судиславский | Костромская область | буртасово 2 | 10 | 0.025 | 0.025 | 0
5535 | КТП №170 | Судиславский | Костромская область | романово | 10 | 0.06 | 0.06 | 0
5536 | КТП №163 | Судиславский | Костромская область | леонтьево | 10 | 0.16 | 0.16 | 0
5537 | КТП №165 | Судиславский | Костромская область | куломзино | 10 | 0.02 | 0.006 | 0.0126
5538 | КТП №160 | Судиславский | Костромская область | косково | 10 | 0.04 | 0.04 | 0
5539 | КТП №180 | Судиславский | Костромская область | кондратово | 10 | 0.05 | 0.05 | 0
5540 | КТП №172 | Судиславский | Костромская область | калинки | 10 | 0.16 | 0.16 | 0
5541 | КТПП №169 | Судиславский | Костромская область | калинки | 10 | 0.4 | 0.4 | 0
5542 | 2КТПП №193 | Судиславский | Костромская область | калинки | 10 | 0.4 | 0.39 | 0.009
5543 | ЗТП №176 | Судиславский | Костромская область | калинки | 10 | 0.4 | 0.365 | 0.0315
5544 | КТП №166 | Судиславский | Костромская область | жиравлево | 10 | 0.06 | 0.06 | 0
5545 | КТП №161 | Судиславский | Костромская область | долматово | 10 | 0.04 | 0.04 | 0
5546 | КТП №178 | Судиславский | Костромская область | воробьево | 10 | 0.06 | 0.06 | 0
5547 | КТП №181 | Судиславский | Костромская область | буртасово | 10 | 0.16 | 0.16 | 0
5548 | КТПП №179 | Судиславский | Костромская область | следово | 10 | 0.25 | 0.204 | 0.0414
5549 | КТП №197 | Судиславский | Костромская область | березовая роща | 10 | 0.4 | 0.4 | 0
5550 | КТП №184 | Судиславский | Костромская область | володино | 10 | 0.1 | 0.072 | 0.0252
5551 | КТП №187 | Судиславский | Костромская область | Петряево д. | 10 | 0.16 | 0.1524 | 0.00684
5552 | КТП №272 | Судиславский | Костромская область | Березовая роща-2 п. | 10 | 0.1 | 0.1 | 0
5553 | КТПН №338 | Судиславский | Костромская область | михайловское | 10 | 0.25 | 0.2316 | 0.01656
5554 | КТП №273 | Судиславский | Костромская область | михайловское | 10 | 0.25 | 0.0084 | 0.21744
5555 | КТПП №203 | Судиславский | Костромская область | михайловское | 10 | 0.4 | 0.1056 | 0.26496
5556 | ЗТП №202 | Судиславский | Костромская область | михайловское | 10 | 0.25 | 0.25 | 0
5557 | КТП №98 | Судиславский | Костромская область | михайловское | 10 | 0.25 | 0.25 | 0
5558 | КТП №66 | Судиславский | Костромская область | михайловское | 10 | 0.25 | 0.25 | 0
5559 | КТП №189 | Судиславский | Костромская область | лукино | 10 | 0.04 | 0.04 | 0
5560 | КТП №195 | Судиславский | Костромская область | ильинское | 10 | 0.06 | 0.06 | 0
5561 | КТП №191 | Судиславский | Костромская область | дичево | 10 | 0.01 | 0.01 | 0
5562 | КТП №247 | Судиславский | Костромская область | Судиславль | 10 | 0.063 | 0.063 | 0
5563 | КТП 45 | Судиславский | Костромская область | завражье | 10 | 0.16 | 0.16 | 0
5564 | КТП 286 | Судиславский | Костромская область | Столбово | 10 | 0.1 | 0.0084 | 0.08244
5565 | КТП № 48 | Судиславский | Костромская область | семино | 10 | 0.02 | 0.018 | 0.0018
5566 | ЗТП № 301 | Судиславский | Костромская область | столбово | 10 | 0.8 | 0.6 | 0.18
5567 | КТП №76 | Судиславский | Костромская область | кобякино | 10 | 0.16 | 0.108 | 0.0468
5568 | КТП №135 | Судиславский | Костромская область | лазарево | 10 | 0.04 | 0.04 | 0
5569 | КТП №325 | Судиславский | Костромская область | кобякино | 10 | 0.1 | 0.036 | 0.0576
5570 | КТП №168 | Судиславский | Костромская область | покотское | 10 | 0.06 | 0.06 | 0
5571 | КТП №186 | Судиславский | Костромская область | лазарево | 10 | 0.16 | 0.06 | 0.09
5572 | ЗТП №128 | Судиславский | Костромская область | кобякино | 10 | 0.8 | 0.282 | 0.4662
5573 | КТП №157 | Судиславский | Костромская область | кобякино | 10 | 0.16 | 0.16 | 0
5574 | ЗТП №156 | Судиславский | Костромская область | кобякино | 10 | 0.25 | 0.115 | 0.1215
5575 | КТП №261 | Судиславский | Костромская область | кобякино | 10 | 0.4 | 0.192 | 0.1872
5576 | КТП №68 | Судиславский | Костромская область | мартемьяново | 10 | 0.04 | 0.006 | 0.0306
5577 | КТП №159 | Судиславский | Костромская область | бярково | 10 | 0.03 | 0.03 | 0
5578 | КТП №144 | Судиславский | Костромская область | магово | 10 | 0.05 | 0.05 | 0
5579 | КТП №253 | Судиславский | Костромская область | ратилово | 10 | 0.16 | 0.16 | 0
5580 | СТП № 282 | Судиславский | Костромская область | д. Спасское | 10 | 0.025 | 0.015 | 0.009
5581 | СТП № 283 | Судиславский | Костромская область | берендеевы поляны | 10 | 0.025 | 0.015 | 0.009
5582 | КТПП №313 | Судиславский | Костромская область | раслово | 10 | 0.25 | 0.02 | 0.207
5583 | ТП № 307 | Судиславский | Костромская область | раслово | 10 | 0.25 | 0.103 | 0.1323
5584 | КТП № 104 | Судиславский | Костромская область | гусево | 10 | 0.25 | 0.092 | 0.1422
5585 | ТП № 145 | Судиславский | Костромская область | антипино | 10 | 0.25 | 0.25 | 0
5586 | ТП № 147 | Судиславский | Костромская область | гусево | 10 | 0.8 | 0.48 | 0.288
5587 | ТП № 140 | Судиславский | Костромская область | гусево | 10 | 0.063 | 0.014 | 0.0441
5588 | ТП №142 | Судиславский | Костромская область | раслово | 10 | 0.25 | 0.25 | 0
5589 | ТП №82 | Судиславский | Костромская область | Раслово | 10 | 0.16 | 0.022 | 0.1242
5590 | ТП №331 | Судиславский | Костромская область | Раслово п. | 10 | 0.25 | 0.184 | 0.0594
5591 | ТП №130 | Судиславский | Костромская область | антипино | 10 | 0.25 | 0.12 | 0.117
5592 | ТП № 146 | Судиславский | Костромская область | раслово | 10 | 0.4 | 0.3505 | 0.04455
5593 | ТП № 137 | Судиславский | Костромская область | галкино | 10 | 0.16 | 0.066 | 0.0846
5594 | КТП № 192 | Судиславский | Костромская область | зады | 10 | 0.025 | 0.025 | 0
5595 | ТП № 285 | Судиславский | Костромская область | михайловское | 10 | 0.8 | 0.528 | 0.2448
5596 | ТП № 196 | Судиславский | Костромская область | хмельково | 10 | 0.025 | 0.024 | 0.0009
5597 | ТП № 205 | Судиславский | Костромская область | жарки | 10 | 0.25 | 0.132 | 0.1062
5598 | ТП № 249 | Судиславский | Костромская область | михайловское | 10 | 0.4 | 0.159 | 0.2169
5599 | ТП № 296 | Судиславский | Костромская область | п. Дружба | 10 | 0.16 | 100 | 55.8
5600 | ТП № 118 | Судиславский | Костромская область | михайловское | 10 | 0.8 | 0.3541 | 0.40131
5601 | ТП № 333 | Судиславский | Костромская область | белая река | 10 | 0.1 | 0.08 | 0.018
5602 | ТП № 106 | Судиславский | Костромская область | юрцово | 10 | 0.1 | 0.048 | 0.0468
5603 | ТП № 323 | Судиславский | Костромская область | раслово | 10 | 0.1 | 0.072 | 0.0252
5604 | ТП № 90 | Судиславский | Костромская область | михайловское | 10 | 0.4 | 0.158 | 0.2178
5605 | ТП № 198 | Судиславский | Костромская область | холм | 10 | 0.06 | 0.06 | 0
5606 | ТП № 300 | Судиславский | Костромская область | раслово | 10 | 0.63 | 0.36 | 0.243
5607 | ТП № 8 | Судиславский | Костромская область | судиславль | 10 | 0.4 | 0.4 | 0
5608 | КТП №216 | Судиславский | Костромская область | ул.Заречная | 10 | 0.25 | 0.25 | 0
5609 | КТП №15 | Судиславский | Костромская область | судиславль | 10 | 0.1 | 0 | 0.09
5610 | ТП№332 | Судиславский | Костромская область | судиславль | 10 | 0.16 | 0.16 | 0
5611 | КТП№267 | Судиславский | Костромская область | судиславль | 10 | 0.25 | 0.25 | 0
5612 | ТП №143 | Судиславский | Костромская область | судиславль | 10 | 0.063 | 0.02 | 0.0387
5613 | КТП№318 | Судиславский | Костромская область | судиславль | 10 | 0.25 | 0.15 | 0.09
5614 | ТП №162 | Судиславский | Костромская область | судиславль | 10 | 0.25 | 0.18 | 0.063
5615 | ЗТП№200 | Судиславский | Костромская область | судиславль | 10 | 0.4 | 0.4 | 0
5616 | КТПП №87 | Судиславский | Костромская область | судиславль | 10 | 0.315 | 0.315 | 0
5617 | КТП №213 | Судиславский | Костромская область | судиславль | 10 | 0.25 | 0.25 | 0
5618 | КТПП№105 | Судиславский | Костромская область | судиславль | 10 | 0.25 | 0.114 | 0.1224
5619 | КТП №119 | Судиславский | Костромская область | судиславль | 10 | 0.16 | 0.16 | 0
5620 | КТП №335 | Судиславский | Костромская область | судиславль | 10 | 0.25 | 0.09 | 0.144
5621 | КТПН№314 | Судиславский | Костромская область | судиславль | 10 | 0.25 | 0.25 | 0
5622 | ЗТП №9 | Судиславский | Костромская область | судиславль | 10 | 0.25 | 0.25 | 0
5623 | КТП № 11 | Судиславский | Костромская область | судиславль | 10 | 0.25 | 0.25 | 0
5624 | КТП №81 | Судиславский | Костромская область | судиславль | 10 | 0.1 | 0.1 | 0
5625 | ЗТП№ 219 | Судиславский | Костромская область | судиславль | 10 | 0.25 | 0.25 | 0
5626 | КТП №244 | Судиславский | Костромская область | климцево | 10 | 0.25 | 0.25 | 0
5627 | КТП №29 | Судиславский | Костромская область | Тофново д. | 10 | 0.01 | 0.002 | 0.0072
5628 | КТП№25 | Судиславский | Костромская область | попадьино | 10 | 0.063 | 0.022 | 0.0369
5629 | КТПП № 339 | Судиславский | Костромская область | сорож | 10 | 0.88 | 0.378 | 0.4518
5630 | КТП №22 | Судиславский | Костромская область | игумново | 10 | 0.063 | 0.021 | 0.0378
5631 | КТП №31 | Судиславский | Костромская область | Александрово п. | 10 | 0.25 | 0.09 | 0.144
5632 | КТПН №305 | Судиславский | Костромская область | Александрово п. | 10 | 0.25 | 0.12 | 0.117
5633 | КТП №23 | Судиславский | Костромская область | гаврилово | 10 | 0.16 | 0.16 | 0
5634 | КТП №7 | Судиславский | Костромская область | готовка | 10 | 0.25 | 0.25 | 0
5635 | КТП №258 | Судиславский | Костромская область | доманово | 10 | 0.1 | 0.1 | 0
5636 | КТПП№158 | Судиславский | Костромская область | доманово | 10 | 0.063 | 0.018 | 0.0405
5637 | КТП № 174 | Судиславский | Костромская область | жвалово | 10 | 0.04 | 0.04 | 0
5638 | КТП №1 | Судиславский | Костромская область | дружба | 10 | 0.25 | 0.078 | 0.1548
5639 | ЗТП №5 | Судиславский | Костромская область | дружба | 10 | 0.1 | 0.1 | 0
5640 | КТП № 243 | Судиславский | Костромская область | мостищи | 10 | 0.1 | 0.048 | 0.0468
5641 | ТП №21 | Судиславский | Костромская область | судиславль | 10 | 0.025 | 0.025 | 0
5642 | КТП № 34 | Судиславский | Костромская область | суворово | 10 | 0.06 | 0.012 | 0.0432
5643 | ЗТП № 13 | Судиславский | Костромская область | кулькино | 10 | 0.4 | 0.35 | 0.045
5644 | ТП 12 | Судиславский | Костромская область | Сколепов д. | 10 | 0.1 | 0.1 | 0
5645 | КТП № 33 | Судиславский | Костромская область | филисово | 10 | 0.025 | 0.012 | 0.0117
5646 | ЗТП №77 | Судиславский | Костромская область | жвалово | 10 | 0.4 | 0.359 | 0.0369
5647 | КТП № 152 | Судиславский | Костромская область | жвалово | 10 | 0.16 | 0.16 | 0
5648 | КТПП № 14 | Судиславский | Костромская область | жвалово | 10 | 0.4 | 0.12 | 0.252
5649 | КТПН № 206 | Судиславский | Костромская область | Воркуновка д. | 10 | 0.4 | 0.4 | 0
5650 | КТП № 53 | Судиславский | Костромская область | якушово | 10 | 0.04 | 0.036 | 0.0036
5651 | КТП № 55 | Судиславский | Костромская область | Александрово п. | 10 | 0.02 | 0.02 | 0
5652 | КТП № 57 | Судиславский | Костромская область | Воркуновка д. | 10 | 0.05 | 0.05 | 0
5653 | КТП № 42 | Судиславский | Костромская область | глебово | 10 | 0.16 | 0.16 | 0
5654 | ЗТП № 199 | Судиславский | Костромская область | глебово | 10 | 0.4 | 0.368 | 0.0288
5655 | КТП № 56 | Судиславский | Костромская область | конюхово | 10 | 0.02 | 0.02 | 0
5656 | КТП 49 | Судиславский | Костромская область | кокуево | 10 | 0.025 | 0.011 | 0.0126
5657 | КТП № 50 | Судиславский | Костромская область | песьково | 10 | 0.025 | 0.011 | 0.0126
5658 | КТП № 88 | Судиславский | Костромская область | охотино | 10 | 0.01 | 0.01 | 0
5659 | КТП № 251 | Судиславский | Костромская область | залужье | 10 | 0.16 | 0.085 | 0.0675
5660 | КТП № 311 | Судиславский | Костромская область | ошурки | 10 | 0.16 | 0.08 | 0.072
5661 | КТПП № 310 | Судиславский | Костромская область | ошурки | 10 | 0.25 | 0.15 | 0.09
5662 | КТП № 51 | Судиславский | Костромская область | лебедево | 10 | 0.03 | 0.01 | 0.018
5663 | КТП № 58 | Судиславский | Костромская область | охотино | 10 | 0.06 | 0.012 | 0.0432
5664 | КТП № 122 | Судиславский | Костромская область | глебово | 10 | 0.16 | 0.16 | 0
5665 | КТП № 304 | Судиславский | Костромская область | глебово | 10 | 0.25 | 0.25 | 0
5666 | КТП № 92 | Судиславский | Костромская область | раково | 10 | 0.025 | 0.018 | 0.0063
5667 | КТП № 91 | Судиславский | Костромская область | текотово | 10 | 0.16 | 0.16 | 0
5668 | КТП № 321 | Судиславский | Костромская область | Судиславль | 10 | 0.1 | 0.1 | 0
5669 | КТП № 271 | Судиславский | Костромская область | Текатово д. | 10 | 0.1 | 0.1 | 0
5670 | ТП № 123 | Судиславский | Костромская область | асаново | 10 | 0.1 | 0.07 | 0.027
5671 | ТП № 32 | Судиславский | Костромская область | болотово | 10 | 0.25 | 0.129 | 0.1089
5672 | ТП № 97 | Судиславский | Костромская область | данилково | 10 | 0.16 | 0.13 | 0.027
5673 | ТП № 111 | Судиславский | Костромская область | дудкино | 10 | 0.06 | 0.04 | 0.018
5674 | ТП № 287 | Судиславский | Костромская область | текотово | 10 | 0.16 | 0.13 | 0.027
5675 | ТП № 120 | Судиславский | Костромская область | звягино | 10 | 0.063 | 0.043 | 0.018
5676 | КТП № 125 | Судиславский | Костромская область | иваньково | 10 | 0.02 | 0.008 | 0.0108
5677 | ТП № 139 | Судиславский | Костромская область | лукино | 10 | 0.1 | 0.072 | 0.0252
5678 | ТП № 65 | Судиславский | Костромская область | Шаврино | 10 | 0.03 | 0 | 0.027
5679 | ЗТП № 108 | Судиславский | Костромская область | фадеево | 10 | 0.2 | 0.06 | 0.126
5680 | ТП № 112 | Судиславский | Костромская область | поповское | 10 | 0.025 | 0.025 | 0
5681 | ТП № 110 | Судиславский | Костромская область | скоморохово | 10 | 0.06 | 0.018 | 0.0378
5682 | ТП № 299 | Судиславский | Костромская область | славново | 10 | 0.025 | 0 | 0.0225
5683 | ТП № 124 | Судиславский | Костромская область | тимошкино | 10 | 0.1 | 0.018 | 0.0738
5684 | ТП № 248 | Судиславский | Костромская область | мирный | 10 | 0.25 | 0.25 | 0
5685 | ТП № 328 | Судиславский | Костромская область | фадеево | 10 | 0.25 | 0.096 | 0.1386
5686 | ЗТП № 3 | Судиславский | Костромская область | фадеево | 10 | 0.25 | 0.25 | 0
5687 | ТП № 101 | Судиславский | Костромская область | фадеево | 10 | 0.4 | 0.024 | 0.3384
5688 | ТП № 131 | Судиславский | Костромская область | фадеево | 10 | 0.25 | 0.25 | 0
5689 | ЗТП № 109 | Судиславский | Костромская область | хохлово | 10 | 0.1 | 0.029 | 0.0639
5690 | ТП № 245 | Судиславский | Костромская область | шахово | 10 | 0.25 | 0.25 | 0
5691 | ТП № 113 | Судиславский | Костромская область | шахово | 10 | 0.25 | 0.126 | 0.1116
5692 | ЗТП № 116 | Судиславский | Костромская область | шахово | 10 | 0.16 | 0.16 | 0
5693 | ТП № 36 | Судиславский | Костромская область | Судиславль | 10 | 0.32 | 0.32 | 0
5694 | ТП № 100 | Судиславский | Костромская область | Новино | 10 | 0.1 | 0.07 | 0.027
5695 | ТП № 83 | Судиславский | Костромская область | Судиславль | 10 | 0.025 | 0.025 | 0
5696 | КТП № 37 | Судиславский | Костромская область | дворищи | 10 | 0.06 | 0.06 | 0
5697 | КТП № 2 | Судиславский | Костромская область | дружба | 10 | 0.4 | 0.4 | 0
5698 | КТП № 102 | Судиславский | Костромская область | дружба | 10 | 0.4 | 0.39 | 0.009
5699 | КТП № 28 | Судиславский | Костромская область | дружба | 10 | 0.25 | 0.22 | 0.027
5700 | КТП № 250 | Судиславский | Костромская область | дружба | 10 | 0.25 | 0.25 | 0
5701 | КТП № 40 | Судиславский | Костромская область | малиновка | 10 | 0.16 | 0.16 | 0
5702 | КТП № 44 | Судиславский | Костромская область | митюшино | 10 | 0.04 | 0.035 | 0.0045
5703 | ТП 222 | Судиславский | Костромская область | судиславль ул. Померанцева | 10 | 0.25 | 0.25 | 0
5704 | ТП 30 | Судиславский | Костромская область | Дружба ул.Дорожная п. | 10 | 0.1 | 0.06 | 0.036
5705 | ТП 41 | Судиславский | Костромская область | Яснево д. | 10 | 0.16 | 0.16 | 0
5706 | КТП №39 | Судиславский | Костромская область | Судиславль | 10 | 0.063 | 0.063 | 0
5707 | ТП 265 | Судиславский | Костромская область | Судиславль | 10 | 0.25 | 0.12 | 0.117
5708 | ТП 326 | Судиславский | Костромская область | Судиславль | 10 | 0.25 | 0.15 | 0.09
5709 | ТП 84 | Судиславский | Костромская область | Лесничество | 10 | 0.06 | 0.06 | 0
5710 | ТП № 223 | Судиславский | Костромская область | судиславль | 10 | 0.1 | 0.07 | 0.027
5711 | ТП № 303 | Судиславский | Костромская область | судиславль | 10 | 0.25 | 0.168 | 0.0738
5712 | ТП № 264 | Судиславский | Костромская область | судиславль | 10 | 0.25 | 0.192 | 0.0522
5713 | ТП № 149 | Судиславский | Костромская область | семилово | 10 | 0.01 | 0.01 | 0
5714 | СТП № 148 автодром | Судиславский | Костромская область | судиславль | 10 | 0.063 | 0.03 | 0.0297
5715 | ТП № 337 | Судиславский | Костромская область | починок | 10 | 0.03 | 0.026 | 0.0036
5716 | ТП № 297 | Судиславский | Костромская область | западный | 10 | 0.25 | 0.2 | 0.045
5717 | ТП № 259 | Судиславский | Костромская область | болотово | 10 | 0.25 | 0.23 | 0.018
5718 | ТП № 151 | Судиславский | Костромская область | лиханово | 10 | 0.063 | 0.054 | 0.0081
5719 | ЗТП № 226 | Судиславский | Костромская область | западный | 10 | 0.25 | 0.25 | 0
5720 | ТП № 227 | Судиславский | Костромская область | судиславль | 10 | 0.8 | 0.288 | 0.4608
5721 | КТП № 132 | Судиславский | Костромская область | деснево | 10 | 0.06 | 0.012 | 0.0432
5722 | ТП № 327 | Судиславский | Костромская область | грудки | 10 | 0.25 | 0.096 | 0.1386
5723 | ТП № 294 | Судиславский | Костромская область | грудки | 10 | 0.25 | 0.25 | 0
5724 | ТП № 292 | Судиславский | Костромская область | грудки | 10 | 0.4 | 0.368 | 0.0288
5725 | ТП № 246 | Судиславский | Костромская область | грудки | 10 | 0.5 | 0.3 | 0.18
5726 | ТП № 312 | Судиславский | Костромская область | дениславка | 10 | 0.1 | 0.08 | 0.018
5727 | ТП № 134 | Судиславский | Костромская область | грудки | 10 | 0.1 | 0.1 | 0
5728 | ТП № 18 | Судиславский | Костромская область | болотово | 10 | 0.16 | 0.1575 | 0.00225
5729 | ТП № 6 | Судиславский | Костромская область | болотово | 10 | 0.25 | 0.066 | 0.1656
5730 | ТП № 127 | Судиславский | Костромская область | игнатьево | 10 | 0.16 | 0.054 | 0.0954
5731 | ТП 340 | Судиславский | Костромская область | Судиславль | 10 | 0.25 | 0.24 | 0.009
5732 | ЗТП № 208 | Судиславский | Костромская область | судиславль | 10 | 1.26 | 1.26 | 0
5733 | ЗТП № 266 | Судиславский | Костромская область | судиславль | 10 | 0.65 | 0.598 | 0.0468
5734 | ТП № 262 | Судиславский | Костромская область | судиславль | 10 | 0.25 | 0.25 | 0
5735 | КТП № 209 | Судиславский | Костромская область | судиславль | 10 | 0.315 | 0.315 | 0
5736 | ЗТП № 291 | Судиславский | Костромская область | судиславль | 10 | 1.26 | 1.086 | 0.1566
5737 | ЗТП № 201 | Судиславский | Костромская область | судиславль | 10 | 0.4 | 0.4 | 0
5738 | КТП № 231 | Судиславский | Костромская область | судиславль | 10 | 0.25 | 0.25 | 0
5739 | ЗТПП № 38 | Судиславский | Костромская область | судиславль | 10 | 0.41 | 0.41 | 0
5740 | ТП № 121 Водозабор | Судиславский | Костромская область | Климцево | 10 | 0.025 | 0.018 | 0.0063
5741 | ТП № 230 | Судиславский | Костромская область | судиславль | 10 | 0.16 | 0.16 | 0
5742 | КТП № 308 | Судиславский | Костромская область | судиславль | 10 | 0.25 | 0.25 | 0
5743 | КТП № 252 | Судиславский | Костромская область | свозово | 10 | 0.16 | 0.16 | 0
5744 | КТП № 64 | Судиславский | Костромская область | первушино | 10 | 0.1 | 0.059 | 0.0369
5745 | КТП № 61 | Судиславский | Костромская область | первушино | 10 | 0.16 | 0.16 | 0
5746 | КТП № 241 | Судиславский | Костромская область | первушино | 10 | 0.06 | 0.06 | 0
5747 | ТП № 279 | Судиславский | Костромская область | исаево | 10 | 0.25 | 0.187 | 0.0567
5748 | КТП № 65 | Судиславский | Костромская область | шаврино | 10 | 0.03 | 0 | 0.027
5749 | ТП № 334 | Судиславский | Костромская область | первушино | 10 | 0.16 | 0.16 | 0
5750 | ТП № 240 | Судиславский | Костромская область | Первушино, м-н Лесной д. | 10 | 0.1 | 0.074 | 0.0234
5751 | ТП № 237 | Судиславский | Костромская область | Свозово д. | 10 | 0.16 | 0.16 | 0
5752 | ТП № 70 | Судиславский | Костромская область | Сельцо д. | 10 | 0.1 | 0.018 | 0.0738
5753 | ТП № 239 | Судиславский | Костромская область | Спас д. | 10 | 0.025 | 0.018 | 0.0063
5754 | КТП № 322 | Судиславский | Костромская область | федиково | 10 | 0.03 | 0.023 | 0.0063
5755 | КТП № 74 | Судиславский | Костромская область | замерье | 10 | 0.1 | 0.074 | 0.0234
5756 | КТП №269 | Судиславский | Костромская область | дьяково | 10 | 0.01 | 0.01 | 0
5757 | КТП №298 | Судиславский | Костромская область | Михали | 10 | 0.04 | 0.03 | 0.009
5758 | КТП № 234 | Судиславский | Костромская область | воронье | 10 | 0.25 | 0.25 | 0
5759 | КТП № 73 | Судиславский | Костромская область | воронье | 10 | 0.16 | 0.16 | 0
5760 | ТП № 103 | Судиславский | Костромская область | воронье | 10 | 0.25 | 0.192 | 0.0522
5761 | КТП № 129 | Судиславский | Костромская область | воронье | 10 | 0.16 | 0.16 | 0
5762 | КТП № 236 | Судиславский | Костромская область | воронье | 10 | 0.25 | 0.25 | 0
5763 | ЗТП № 72 | Судиславский | Костромская область | воронье | 10 | 0.1 | 0.043 | 0.0513
5764 | КТП № 75 | Судиславский | Костромская область | воротимово | 10 | 0.1 | 0.051 | 0.0441
5765 | КТП № 238 | Судиславский | Костромская область | воронье или лопатино | 10 | 0.1 | 0.072 | 0.0252
5766 | СТП № 089 | Судиславский | Костромская область |  | 10 | 0.025 | 0.0192 | 0.00522
5767 | КТП №1 | Шарьинский | Костромская область | Шарьинский муниципальный район | 10 | 0.16 | 0.02522 | 0.1213
5768 | КТП №2 | Шарьинский | Костромская область | Шарьинский муниципальный район | 10 | 0.25 | 0.065 | 0.1665
5769 | КТП №3 | Шарьинский | Костромская область | Шарьинский муниципальный район | 10 | 0.1 | 0.027 | 0.0657
5770 | КТП №4 | Шарьинский | Костромская область | Шарьинский муниципальный район | 10 | 0.063 | 0.0346 | 0.02556
5771 | КТП №5 | Шарьинский | Костромская область | Шарьинский муниципальный район | 10 | 0.16 | 0.0526 | 0.09666
5772 | КТП №6 | Шарьинский | Костромская область | Шарьинский муниципальный район | 10 | 0.25 | 0.1903 | 0.05373
5773 | КТП№7 | Шарьинский | Костромская область | Шарьинский муниципальный район | 10 | 0.16 | 0.0674 | 0.08334
5774 | КТП №8 | Шарьинский | Костромская область | Шарьинский муниципальный район | 10 | 0.1 | 0.0251 | 0.06741
5775 | КТП №9 | Шарьинский | Костромская область | Шарьинский муниципальный район | 10 | 0.25 | 0.1519 | 0.08829
5776 | КТП №1 | Шарьинский | Костромская область | Шарьинский муниципальный район | 10 | 0.25 | 0.0273 | 0.20043
5777 | КТП №2 | Шарьинский | Костромская область | Шарьинский муниципальный район | 10 | 0.16 | 0.0097 | 0.13527
5778 | КТП №3 | Шарьинский | Костромская область | Шарьинский муниципальный район | 10 | 0.16 | 0.0208 | 0.12528
5779 | КТП №4 | Шарьинский | Костромская область | Шарьинский муниципальный район | 10 | 0.16 | 0.0515 | 0.09765
5780 | КТП №5 | Шарьинский | Костромская область | Шарьинский муниципальный район | 10 | 0.063 | 0.037 | 0.0234
5781 | КТП №6 | Шарьинский | Костромская область | Шарьинский муниципальный район | 10 | 0.25 | 0.0062 | 0.21942
5782 | КТП №7 | Шарьинский | Костромская область | Шарьинский муниципальный район | 10 | 0.25 | 0.1061 | 0.12951
5783 | КТП №8 | Шарьинский | Костромская область | Шарьинский муниципальный район | 10 | 0.16 | 0.0242 | 0.12222
5784 | КТП №9 | Шарьинский | Костромская область | Шарьинский муниципальный район | 10 | 0.16 | 0.0242 | 0.12222
5785 | КТП№48 | Шарьинский | Костромская область | Шарьинский муниципальный район | 10 | 0.1 | 0.015 | 0.0765
5786 | КТП №44 | Шарьинский | Костромская область | Шарьинский муниципальный район | 10 | 0.01 | 0.008 | 0.0018
5787 | КТП №55 | Шарьинский | Костромская область | Шарьинский муниципальный район | 10 | 0.1 | 0.0208 | 0.07128
5788 | КТП №58 | Шарьинский | Костромская область | Шарьинский муниципальный район | 10 | 0.063 | 0.063 | 0
5789 | КТП №60 | Шарьинский | Костромская область | Шарьинский муниципальный район | 10 | 0.04 | 0 | 0.036
5790 | КТП №22 | Шарьинский | Костромская область | Шарьинский муниципальный район | 10 | 0.1 | 0.0675 | 0.02925
5791 | КТП №31 | Шарьинский | Костромская область | Шарьинский муниципальный район | 10 | 0.1 | 0.0216 | 0.07056
5792 | КТП №25 | Шарьинский | Костромская область | Шарьинский муниципальный район | 10 | 0.1 | 0.0579 | 0.03789
5793 | КТП №5 | Шарьинский | Костромская область | Шарьинский муниципальный район | 10 | 0.1 | 0.037 | 0.0567
5794 | КТП №13 | Шарьинский | Костромская область | Шарьинский муниципальный район | 10 | 0.063 | 0.0279 | 0.03159
5795 | КТП №15 | Шарьинский | Костромская область | Шарьинский муниципальный район | 10 | 0.04 | 0.0247 | 0.01377
5796 | КТП №16 | Шарьинский | Костромская область | Шарьинский муниципальный район | 10 | 0.05 | 0.0099 | 0.03609
5797 | КТП №17 | Шарьинский | Костромская область | Шарьинский муниципальный район | 10 | 0.025 | 0.0028 | 0.01998
5798 | СТП №028 | Шарьинский | Костромская область | Шарьинский муниципальный район | 10 | 0.063 | 0.0409 | 0.01989
5799 | КТП №34 | Шарьинский | Костромская область | Шарьинский муниципальный район | 10 | 0.02 | 0.0021 | 0.01611
5800 | КТП №35 | Шарьинский | Костромская область | Шарьинский муниципальный район | 10 | 0.03 | 0.005 | 0.0225
5801 | СТП №231 | Шарьинский | Костромская область | Шарьинский муниципальный район | 10 | 0.025 | 0.015 | 0.009
5802 | КТП №36 | Шарьинский | Костромская область | Городской округ г. Шарья | 6 | 0.16 | 0.10795 | 0.046845
5803 | КТП №37 | Шарьинский | Костромская область | Шарьинский муниципальный район | 10 | 0.1 | 0.0416 | 0.05256
5804 | КТП №61 | Шарьинский | Костромская область | Шарьинский муниципальный район | 10 | 0.1 | 0.0246 | 0.06786
5805 | КТП №143 | Шарьинский | Костромская область | Шарьинский муниципальный район | 10 | 0.1 | 0.0416 | 0.05256
5806 | КТП №38 | Шарьинский | Костромская область | Шарьинский муниципальный район | 10 | 0.16 | 0.1238 | 0.03258
5807 | КТП №224 | Шарьинский | Костромская область | Шарьинский муниципальный район | 10 | 0.1 | 0.0203 | 0.07173
5808 | КТП №157 | Шарьинский | Костромская область | Шарьинский муниципальный район | 10 | 0.16 | 0.1053 | 0.04923
5809 | КТП №95 | Шарьинский | Костромская область | Шарьинский муниципальный район | 10 | 0.1 | 0.0083 | 0.08253
5810 | КТП №97 | Шарьинский | Костромская область | Шарьинский муниципальный район | 10 | 0.1 | 0.0009 | 0.08919
5811 | КТП №115 | Шарьинский | Костромская область | Шарьинский муниципальный район | 10 | 0.1 | 0.0014 | 0.08874
5812 | КТП №149 | Шарьинский | Костромская область | Шарьинский муниципальный район | 10 | 0.25 | 0.009 | 0.2169
5813 | КТП №100 | Шарьинский | Костромская область | Шарьинский муниципальный район | 10 | 0.063 | 0.0055 | 0.05175
5814 | КТП №155 | Шарьинский | Костромская область | Шарьинский муниципальный район | 10 | 0.16 | 0 | 0.144
5815 | КТП №72 | Шарьинский | Костромская область | Шарьинский муниципальный район | 10 | 0.1 | 0.0125 | 0.07875
5816 | КТП №63 | Шарьинский | Костромская область | Шарьинский муниципальный район | 10 | 0.1 | 0.0817 | 0.01647
5817 | КТП №67 | Шарьинский | Костромская область | Шарьинский муниципальный район | 10 | 0.04 | 0 | 0.036
5818 | КТП№62 | Шарьинский | Костромская область | Шарьинский муниципальный район | 10 | 0.04 | 0.0007 | 0.03537
5819 | КТП№66 | Шарьинский | Костромская область | Шарьинский муниципальный район | 10 | 0.1 | 0.0439 | 0.05049
5820 | КТП №65 | Шарьинский | Костромская область | Шарьинский муниципальный район | 10 | 0.1 | 0.0488 | 0.04608
5821 | КТП №58 | Шарьинский | Костромская область | Шарьинский муниципальный район | 10 | 0.1 | 0.0138 | 0.07758
5822 | КТП №64 | Шарьинский | Костромская область | Шарьинский муниципальный район | 10 | 0.03 | 0.0223 | 0.00693
5823 | КТП №68 | Шарьинский | Костромская область | Шарьинский муниципальный район | 10 | 0.02 | 0.02 | 0
5824 | КТП №69 | Шарьинский | Костромская область | Шарьинский муниципальный район | 10 | 0.01 | 0.0035 | 0.00585
5825 | КТП №74 | Шарьинский | Костромская область | Шарьинский муниципальный район | 10 | 0.01 | 0.0021 | 0.00711
5826 | КТП №96 | Шарьинский | Костромская область | Шарьинский муниципальный район | 10 | 0.25 | 0.0041 | 0.22131
5827 | КТП №98 | Шарьинский | Костромская область | Шарьинский муниципальный район | 10 | 0.025 | 0.0007 | 0.02187
5828 | КТП №134 | Шарьинский | Костромская область | Шарьинский муниципальный район | 10 | 0.16 | 0 | 0.144
5829 | КТП №147 | Шарьинский | Костромская область | Шарьинский муниципальный район | 10 | 0.1 | 0.0338 | 0.05958
5830 | КТП №59 | Шарьинский | Костромская область | Шарьинский муниципальный район | 10 | 0.25 | 0.0062 | 0.21942
5831 | КТП №61 | Шарьинский | Костромская область | Шарьинский муниципальный район | 10 | 0.4 | 0.086 | 0.2826
5832 | КТП №145 | Шарьинский | Костромская область | Шарьинский муниципальный район | 10 | 0.25 | 0.0534 | 0.17694
5833 | КТП №150 | Шарьинский | Костромская область | Шарьинский муниципальный район | 10 | 0.1 | 0.06173 | 0.034443
5834 | КТП №188 | Шарьинский | Костромская область | Шарьинский муниципальный район | 10 | 0.06 | 0.01553 | 0.040023
5835 | КТП №142 | Шарьинский | Костромская область | Шарьинский муниципальный район | 10 | 0.04 | 0.0318 | 0.00738
5836 | СТП № 227 | Шарьинский | Костромская область | Шарьинский муниципальный район | 10 | 0.025 | 0.025 | 0
5837 | СТП № 229 | Шарьинский | Костромская область | Городской округ г. Шарья | 10 | 0.025 | 0.01 | 0.0135
5838 | СТП № 224 | Шарьинский | Костромская область | Городской округ г. Шарья | 10 | 0.04 | 0.025 | 0.0135
5839 | СТП № 239 | Шарьинский | Костромская область | Городской округ г. Шарья | 10 | 0.025 | 0.01 | 0.0135
5840 | КТП №1 ул.Ленина | Шарьинский | Костромская область | Городской округ г. Шарья | 6 | 0.4 | 0.046 | 0.3186
5841 | КТП №2 | Шарьинский | Костромская область | Городской округ г. Шарья | 6 | 0.1 | 0.0923 | 0.00693
5842 | ЗТП №3 | Шарьинский | Костромская область | Городской округ г. Шарья | 6 | 0.43 | 0.0872 | 0.30852
5843 | ЗТП №4 | Шарьинский | Костромская область | Городской округ г. Шарья | 6 | 0.1 | 0.071 | 0.0261
5844 | КТП №6 | Шарьинский | Костромская область | Городской округ г. Шарья | 6 | 0.16 | 0.0685 | 0.08235
5845 | ЗТП №103 | Шарьинский | Костромская область | Городской округ г. Шарья | 6 | 0.25 | 0.1142 | 0.12222
5846 | КТП №105 | Шарьинский | Костромская область | Городской округ г. Шарья | 6 | 0.25 | 0.1008 | 0.13428
5847 | КТП №204 | Шарьинский | Костромская область | Городской округ г. Шарья | 6 | 0.4 | 0.0597 | 0.30627
5848 | КТП №137 | Шарьинский | Костромская область | Городской округ г. Шарья | 6 | 0.16 | 0.0923 | 0.06093
5849 | КТП №141 | Шарьинский | Костромская область | Городской округ г. Шарья | 6 | 0.16 | 0.1116 | 0.04356
5850 | КТП №163 | Шарьинский | Костромская область | Городской округ г. Шарья | 6 | 0.16 | 0.1 | 0.054
5851 | КТП №167 | Шарьинский | Костромская область | Городской округ г. Шарья | 6 | 0.25 | 0.0131 | 0.21321
5852 | КТП №168 | Шарьинский | Костромская область | Городской округ г. Шарья | 6 | 0.1 | 0.0384 | 0.05544
5853 | КТП №144 | Шарьинский | Костромская область | Городской округ г. Шарья | 6 | 0.1 | 0.0625 | 0.03375
5854 | КТП №169 | Шарьинский | Костромская область | Городской округ г. Шарья | 6 | 0.1 | 0.0381 | 0.05571
5855 | СТП 172 | Шарьинский | Костромская область | Городской округ г. Шарья | 6 | 0.025 | 0.0145 | 0.00945
5856 | ЗТП №187 | Шарьинский | Костромская область | Городской округ г. Шарья | 6 | 0.4 | 0.0441 | 0.32031
5857 | ЗТП №201 | Шарьинский | Костромская область | Городской округ г. Шарья | 6 | 0.1 | 0.0201 | 0.07191
5858 | ЗТП №10 | Шарьинский | Костромская область | Городской округ г. Шарья | 6 | 0.25 | 0.1397 | 0.09927
5859 | ЗТП №11 | Шарьинский | Костромская область | Городской округ г. Шарья | 6 | 0.63 | 0.0708 | 0.50328
5860 | ЗТП №13 | Шарьинский | Костромская область | Городской округ г. Шарья | 6 | 0.18 | 0.0623 | 0.10593
5861 | КТП №52 | Шарьинский | Костромская область | Городской округ г. Шарья | 6 | 0.2 | 0.1211 | 0.07101
5862 | КТП №94 | Шарьинский | Костромская область | Городской округ г. Шарья | 6 | 0.32 | 0.0374 | 0.25434
5863 | ЗТП №113 | Шарьинский | Костромская область | Городской округ г. Шарья | 6 | 0.25 | 0.1193 | 0.11763
5864 | КТП №140 | Шарьинский | Костромская область | Городской округ г. Шарья | 6 | 0.16 | 0.1127 | 0.04257
5865 | КТП №170 | Шарьинский | Костромская область | Городской округ г. Шарья | 6 | 0.8 | 0.0554 | 0.67014
5866 | СТП №156 | Шарьинский | Костромская область | Городской округ г. Шарья | 6 | 0.1 | 0.02 | 0.072
5867 | КТП №9 | Шарьинский | Костромская область | Городской округ г. Шарья | 6 | 0.4 | 0.3111 | 0.08001
5868 | ЗТП №12 | Шарьинский | Костромская область | Городской округ г. Шарья | 6 | 0.25 | 0.0567 | 0.17397
5869 | ЗТП №87 | Шарьинский | Костромская область | Городской округ г. Шарья | 6 | 0.25 | 0.1942 | 0.05022
5870 | ЗТП №93 | Шарьинский | Костромская область | Городской округ г. Шарья | 6 | 0.4 | 0.3447 | 0.04977
5871 | КТП №106 | Шарьинский | Костромская область | Городской округ г. Шарья | 6 | 0.4 | 0.2188 | 0.16308
5872 | ЗТП №112 | Шарьинский | Костромская область | Городской округ г. Шарья | 6 | 0.4 | 0.0533 | 0.31203
5873 | ЗТП №171 | Шарьинский | Костромская область | Городской округ г. Шарья | 6 | 0.63 | 0.1197 | 0.45927
5874 | ЗТП №50 | Шарьинский | Костромская область | Городской округ г. Шарья | 6 | 0.88 | 0.17 | 0.639
5875 | КТП №48 | Шарьинский | Костромская область | Городской округ г. Шарья | 6 | 0.1 | 0.0491 | 0.04581
5876 | КТП №194 | Шарьинский | Костромская область | Городской округ г. Шарья | 6 | 0.16 | 0.0567 | 0.09297
5877 | КТП №91 | Шарьинский | Костромская область | Городской округ г. Шарья | 6 | 0.16 | 0.0108 | 0.13428
5878 | ЗТП №21 | Шарьинский | Костромская область | Городской округ г. Шарья | 6 | 0.32 | 0.0706 | 0.22446
5879 | ЗТП №22 | Шарьинский | Костромская область | Городской округ г. Шарья | 6 | 0.4 | 0.134 | 0.2394
5880 | ЗТП №109 | Шарьинский | Костромская область | Городской округ г. Шарья | 6 | 0.25 | 0.099 | 0.1359
5881 | КТП №121 | Шарьинский | Костромская область | Городской округ г. Шарья | 6 | 0.25 | 0.101 | 0.1341
5882 | КТП №133 | Шарьинский | Костромская область | Городской округ г. Шарья | 6 | 0.4 | 0.0791 | 0.28881
5883 | КТП №23 | Шарьинский | Костромская область | Городской округ г. Шарья | 6 | 0.25 | 0.114 | 0.1224
5884 | ЗТП №24 | Шарьинский | Костромская область | Городской округ г. Шарья | 6 | 0.25 | 0.0718 | 0.16038
5885 | КТП №25 | Шарьинский | Костромская область | Городской округ г. Шарья | 6 | 0.16 | 0.0187 | 0.12717
5886 | КТП №26 | Шарьинский | Костромская область | Городской округ г. Шарья | 6 | 0.25 | 0.1195 | 0.11745
5887 | КТП №27 | Шарьинский | Костромская область | Городской округ г. Шарья | 6 | 0.05 | 0.0394 | 0.00954
5888 | ЗТП №28 | Шарьинский | Костромская область | Городской округ г. Шарья | 6 | 0.18 | 0.1017 | 0.07047
5889 | ЗТП №29 | Шарьинский | Костромская область | Городской округ г. Шарья | 6 | 0.25 | 0.1219 | 0.11529
5890 | КТП №30 | Шарьинский | Костромская область | Городской округ г. Шарья | 6 | 0.16 | 0.1131 | 0.04221
5891 | ЗТП №31 | Шарьинский | Костромская область | Городской округ г. Шарья | 6 | 0.32 | 0.1046 | 0.19386
5892 | КТП №81 | Шарьинский | Костромская область | Городской округ г. Шарья | 6 | 0.1 | 0.0498 | 0.04518
5893 | КТП №88 | Шарьинский | Костромская область | Городской округ г. Шарья | 6 | 0.25 | 0.1405 | 0.09855
5894 | КТП №151 | Шарьинский | Костромская область | Городской округ г. Шарья | 6 | 0.25 | 0.1564 | 0.08424
5895 | КТП №152 | Шарьинский | Костромская область | Городской округ г. Шарья | 6 | 0.25 | 0.1737 | 0.06867
5896 | КТП №153 | Шарьинский | Костромская область | Городской округ г. Шарья | 6 | 0.1 | 0.0304 | 0.06264
5897 | КТП №183 | Шарьинский | Костромская область | Городской округ г. Шарья | 6 | 0.25 | 0.225 | 0.02325
5898 | КТП №184 | Шарьинский | Костромская область | Городской округ г. Шарья | 6 | 0.16 | 0.1366 | 0.02106
5899 | КТП №186 | Шарьинский | Костромская область | Городской округ г. Шарья | 6 | 0.16 | 0.0295 | 0.11745
5900 | ЗТП №193 | Шарьинский | Костромская область | Городской округ г. Шарья | 6 | 0.25 | 0.165 | 0.0765
5901 | КТП №221 | Шарьинский | Костромская область | Городской округ г. Шарья | 6 | 0.1 | 0.0035 | 0.08685
5902 | КТП №222 | Шарьинский | Костромская область | Городской округ г. Шарья | 6 | 0.16 | 0.0671 | 0.08361
5903 | КТП №238 | Шарьинский | Костромская область | Городской округ г. Шарья | 6 | 0.16 | 0.0671 | 0.08361
5904 | КТП №195* | Шарьинский | Костромская область | Городской округ г. Шарья | 6 | 0.1 | 0.047 | 0.0477
5905 | ЗТП №73 | Шарьинский | Костромская область | Городской округ г. Шарья | 6 | 0.4 | 0.1702 | 0.20682
5906 | ЗТП №75 | Шарьинский | Костромская область | Городской округ г. Шарья | 6 | 0.4 | 0.0678 | 0.29898
5907 | КТП №104 | Шарьинский | Костромская область | Городской округ г. Шарья | 6 | 0.16 | 0.1086 | 0.04626
5908 | ЗТП №76 | Шарьинский | Костромская область | Городской округ г. Шарья | 6 | 0.8 | 0.6646 | 0.12186
5909 | ЗТП №127 | Шарьинский | Костромская область | Городской округ г. Шарья | 6 | 0.5 | 0.0291 | 0.42381
5910 | ЗТП №205 гостиница | Шарьинский | Костромская область | Городской округ г. Шарья | 6 | 0.65 | 0.0526 | 0.53766
5911 | КТП №214 рынок | Шарьинский | Костромская область | Городской округ г. Шарья | 6 | 0.16 | 0.0664 | 0.08424
5912 | ЗТП №191 | Шарьинский | Костромская область | Городской округ г. Шарья | 6 | 0.4 | 0.0256 | 0.33696
5913 | КТП 206 | Шарьинский | Костромская область | Городской округ г. Шарья | 6 | 0.25 | 0.109 | 0.1269
5914 | КТП 211 | Шарьинский | Костромская область | Городской округ г. Шарья | 6;10 | 1.26 | 0.175 | 0.9765
5915 | КТП 198 | Шарьинский | Костромская область | Городской округ г. Шарья | 6;10 | 0.2 | 0.1555 | 0.04005
5916 | КТП 199 | Шарьинский | Костромская область | Городской округ г. Шарья | 6;10 | 0.32 | 0.2356 | 0.07596
5917 | КТП 216 | Шарьинский | Костромская область | Городской округ г. Шарья | 6 | 0.41 | 0.269 | 0.1269
5918 | КТП №8 | Шарьинский | Костромская область | Городской округ г. Шарья | 6 | 0.25 | 0.1549 | 0.08559
5919 | ЗТП №225 | Шарьинский | Костромская область | Городской округ г. Шарья | 6 | 0.63 | 0.0152 | 0.55332
5920 | СТП №226 | Шарьинский | Костромская область | Городской округ г. Шарья | 6 | 0.025 | 0.015 | 0.009
5921 | КТП №14 | Шарьинский | Костромская область | Городской округ г. Шарья | 6 | 0.16 | 0.1302 | 0.02682
5922 | ЗТП №15 | Шарьинский | Костромская область | Городской округ г. Шарья | 6 | 0.4 | 0.1627 | 0.21357
5923 | ЗТП №16 | Шарьинский | Костромская область | Городской округ г. Шарья | 6 | 0.4 | 0.3865 | 0.01215
5924 | КТП №17 | Шарьинский | Костромская область | Городской округ г. Шарья | 6 | 0.16 | 0.0951 | 0.05841
5925 | КТП №18 | Шарьинский | Костромская область | Городской округ г. Шарья | 6 | 0.1 | 0.027 | 0.0657
5926 | КТП №19 | Шарьинский | Костромская область | Городской округ г. Шарья | 6 | 0.1 | 0.0284 | 0.06444
5927 | КТП №20 | Шарьинский | Костромская область | Городской округ г. Шарья | 6 | 0.063 | 0.063 | 0
5928 | КТП №101 | Шарьинский | Костромская область | Городской округ г. Шарья | 6 | 0.16 | 0.1211 | 0.03501
5929 | КТП №111 | Шарьинский | Костромская область | Городской округ г. Шарья | 6 | 0.25 | 0.129 | 0.1089
5930 | КТП №178 | Шарьинский | Костромская область | Городской округ г. Шарья | 6 | 0.25 | 0.0837 | 0.14967
5931 | КТП №185 | Шарьинский | Костромская область | Городской округ г. Шарья | 6 | 0.25 | 0.1613 | 0.07983
5932 | КТП №202 | Шарьинский | Костромская область | Городской округ г. Шарья | 6 | 0.4 | 0.1619 | 0.21429
5933 | КТП №217 | Шарьинский | Костромская область | Городской округ г. Шарья | 6 | 0.1 | 0.0946 | 0.00486
5934 | КТП №9а | Шарьинский | Костромская область | Шарьинский муниципальный район | 6 | 0.16 | 0.0671 | 0.08361
5935 | КТП №128 | Шарьинский | Костромская область | Городской округ г. Шарья | 6 | 0.1 | 0.0173 | 0.07443
5936 | ЗТП №182 | Шарьинский | Костромская область | Городской округ г. Шарья | 6 | 0.65 | 0.0368 | 0.55188
5937 | СТП №146 | Шарьинский | Костромская область | Городской округ г. Шарья | 6 | 0.063 | 0.023 | 0.036
5938 | КТП №159 | Шарьинский | Костромская область | Городской округ г. Шарья | 6 | 0.16 | 0.1 | 0.054
5939 | СТП №051 | Шарьинский | Костромская область | Городской округ г. Шарья | 6 | 0.063 | 0.015 | 0.0432
5940 | ЗТП №85 юбилейная 3 | Шарьинский | Костромская область | Городской округ г. Шарья | 6 | 0.88 | 0.2714 | 0.54774
5941 | ЗТП №136 | Шарьинский | Костромская область | Городской округ г. Шарья | 6 | 0.4 | 0.1156 | 0.25596
5942 | КТП №154 | Шарьинский | Костромская область | Городской округ г. Шарья | 6 | 0.1 | 0.027 | 0.0657
5943 | КТП №160 | Шарьинский | Костромская область | Городской округ г. Шарья | 6 | 0.25 | 0.0927 | 0.14157
5944 | КТП №161 | Шарьинский | Костромская область | Городской округ г. Шарья | 6 | 0.4 | 0.1086 | 0.26226
5945 | ЗТП №165 | Шарьинский | Костромская область | Городской округ г. Шарья | 6 | 0.16 | 0.0291 | 0.11781
5946 | ЗТП №180 | Шарьинский | Костромская область | Городской округ г. Шарья | 6 | 0.5 | 0.2673 | 0.20943
5947 | ЗТП №190 | Шарьинский | Костромская область | Городской округ г. Шарья | 6 | 0.4 | 0.046 | 0.3186
5948 | КТП №192 | Шарьинский | Костромская область | Городской округ г. Шарья | 6 | 0.16 | 0.0318 | 0.11538
5949 | КТП №203 | Шарьинский | Костромская область | Городской округ г. Шарья | 6 | 0.16 | 0.0221 | 0.12411
5950 | КТП №212 | Шарьинский | Костромская область | Городской округ г. Шарья | 10 | 0.16 | 0.101 | 0.0531
5951 | КТП №215 | Шарьинский | Костромская область | Городской округ г. Шарья | 6 | 0.063 | 0.015 | 0.0432
5952 | КТП №213 | Шарьинский | Костромская область | Городской округ г. Шарья | 6 | 0.1 | 0.06252 | 0.033732
5953 | СТП №229 | Шарьинский | Костромская область | Городской округ г. Шарья | 6 | 0.025 | 0.005 | 0.018
5954 | КТП №230 | Шарьинский | Костромская область | Городской округ г. Шарья | 6 | 0.16 | 0.1497 | 0.00927
5955 | ЗТП №189 | Шарьинский | Костромская область | Городской округ г. Шарья | 6 | 0.4 | 0.1839 | 0.19449
5956 | КТП №120 госбанк | Шарьинский | Костромская область | Городской округ г. Шарья | 6 | 0.63 | 0.382 | 0.2232
5957 | ЗТП №179 | Шарьинский | Костромская область | Городской округ г. Шарья | 6 | 1.26 | 0.9859 | 0.24669
5958 | КТП №32 | Шарьинский | Костромская область | Городской округ г. Шарья | 6 | 0.25 | 0.0962 | 0.13842
5959 | КТП №33 | Шарьинский | Костромская область | Городской округ г. Шарья | 6 | 0.25 | 0.1439 | 0.09549
5960 | КТПП №34 | Шарьинский | Костромская область | Городской округ г. Шарья | 6 | 0.4 | 0.1728 | 0.20448
5961 | КТП №35 | Шарьинский | Костромская область | Городской округ г. Шарья | 6 | 0.1 | 0.0692 | 0.02772
5962 | КТП №89 | Шарьинский | Костромская область | Городской округ г. Шарья | 6 | 0.16 | 0.1077 | 0.04707
5963 | КТП №102 | Шарьинский | Костромская область | Городской округ г. Шарья | 6 | 0.25 | 0.2 | 0.045
5964 | КТП №107 | Шарьинский | Костромская область | Городской округ г. Шарья | 6 | 0.1 | 0.0699 | 0.02709
5965 | КТП №108 | Шарьинский | Костромская область | Городской округ г. Шарья | 6 | 0.16 | 0.0477 | 0.10107
5966 | ЗТП №116* | Шарьинский | Костромская область | Городской округ г. Шарья | 6 | 0.4 | 0.3138 | 0.07758
5967 | КТП №135 | Шарьинский | Костромская область | Городской округ г. Шарья | 6 | 0.18 | 0.1558 | 0.02178
5968 | КТП №138 | Шарьинский | Костромская область | Городской округ г. Шарья | 6 | 0.25 | 0.0465 | 0.18315
5969 | ЗТП №139* | Шарьинский | Костромская область | Городской округ г. Шарья | 6 | 0.4 | 0.2918 | 0.09738
5970 | КТП №196* | Шарьинский | Костромская область | Городской округ г. Шарья | 6 | 0.4 | 0.3 | 0.093
5971 | СТП № 197 | Шарьинский | Костромская область | Городской округ г. Шарья | 6 | 0.063 | 0.015 | 0.0432
5972 | КТП №209* | Шарьинский | Костромская область | Городской округ г. Шарья | 6 | 0.4 | 0.37491 | 0.022581
5973 | ЗТП №7* | Шарьинский | Костромская область | Городской округ г. Шарья | 6 | 0.72 | 0.4273 | 0.26343
5974 | ЗТП №92 | Шарьинский | Костромская область | Городской округ г. Шарья | 6 | 1.19 | 0.60539 | 0.52615
5975 | ЗТП №173 | Шарьинский | Костромская область | Городской округ г. Шарья | 6 | 0.56 | 0.1752 | 0.34632
5976 | СТП № 243 | Шарьинский | Костромская область | Городской округ г. Шарья | 6 | 0.04 | 0.01491 | 0.022581
5977 | ЗТП №56 | Шарьинский | Костромская область | Городской округ г. Шарья | 6 | 0.25 | 0.20414 | 0.041274
5978 | ЗТП №132 | Шарьинский | Костромская область | Городской округ г. Шарья | 6 | 0.57 | 0.5212 | 0.04392
5979 | ЗТП №177 | Шарьинский | Костромская область | Городской округ г. Шарья | 6 | 0.4 | 0.1372 | 0.23652
5980 | КТП №117 | Шарьинский | Костромская область | Городской округ г. Шарья | 6 | 0.25 | 0.2058 | 0.03978
5981 | КТП №174 | Шарьинский | Костромская область | Городской округ г. Шарья | 6 | 0.16 | 0.1021 | 0.05211
5982 | КТП №126 | Шарьинский | Костромская область | Городской округ г. Шарья | 6 | 0.1 | 0.0201 | 0.07191
5983 | СТП №232 | Шарьинский | Костромская область | Городской округ г. Шарья | 6 | 0.063 | 0.04 | 0.0207
5984 | СТП №175 | Шарьинский | Костромская область | Городской округ г. Шарья | 6 | 0.04 | 0.04 | 0
5985 | КТП №41 | Шарьинский | Костромская область | Городской округ г. Шарья | 6 | 0.1 | 0.0417 | 0.05247
5986 | СТП №241 | Шарьинский | Костромская область | Городской округ г. Шарья | 6 | 0.025 | 0.025 | 0
5987 | КТП №49 | Шарьинский | Костромская область | Городской округ г. Шарья | 6 | 0.16 | 0.0083 | 0.13653
5988 | КТП №245 | Шарьинский | Костромская область | Городской округ г. Шарья | 6 | 1.26 | 1.2209 | 0.03519
5989 | КТП №118 | Шарьинский | Костромская область | Городской округ г. Шарья | 6 | 0.1 | 0.0242 | 0.06822
5990 | КТП №122 | Шарьинский | Костромская область | Городской округ г. Шарья | 6 | 0.25 | 0.0325 | 0.19575
5991 | КТП №129 | Шарьинский | Костромская область | Шарьинский муниципальный район | 6 | 0.16 | 0.0125 | 0.13275
5992 | СТП №130 | Шарьинский | Костромская область | Шарьинский муниципальный район | 6 | 0.1 | 0.1 | 0
5993 | КТП №57 | Шарьинский | Костромская область | Городской округ г. Шарья | 6 | 0.1 | 0.0151 | 0.07641
5994 | ЗТП №200* | Шарьинский | Костромская область | Городской округ г. Шарья | 6 | 0.2 | 0.0852 | 0.10332
5995 | СТП №158 | Шарьинский | Костромская область | Городской округ г. Шарья | 6 | 0.025 | 0.022 | 0.0027
5996 | ЗТП №5 | Шарьинский | Костромская область | Городской округ г. Шарья | 6 | 0.5 | 0.3026 | 0.17766
5997 | КТПП №37 | Шарьинский | Костромская область | Городской округ г. Шарья | 6 | 0.16 | 0.1209 | 0.03519
5998 | КТП №40 | Шарьинский | Костромская область | Городской округ г. Шарья | 6 | 0.25 | 0.0652 | 0.16632
5999 | КТП №45 | Шарьинский | Костромская область | Городской округ г. Шарья | 6 | 0.25 | 0.1313 | 0.10683
6000 | КТП №53 | Шарьинский | Костромская область | Городской округ г. Шарья | 6 | 0.25 | 0.1031 | 0.13221
6001 | ЗТП №71 | Шарьинский | Костромская область | Городской округ г. Шарья | 6 | 0.25 | 0.075 | 0.1575
6002 | ЗТП №55 | Шарьинский | Костромская область | Городской округ г. Шарья | 6 | 0.4 | 0.1337 | 0.23967
6003 | ЗТП №80 | Шарьинский | Костромская область | Городской округ г. Шарья | 6 | 0.4 | 0.101 | 0.2691
6004 | ЗТП №82 | Шарьинский | Костромская область | Городской округ г. Шарья | 6 | 0.4 | 0.0623 | 0.30393
6005 | ЗТП №90 | Шарьинский | Костромская область | Городской округ г. Шарья | 6 | 0.25 | 0.0346 | 0.19386
6006 | КТП №119 | Шарьинский | Костромская область | Городской округ г. Шарья | 6 | 0.25 | 0.0873 | 0.14643
6007 | КТП №176 | Шарьинский | Костромская область | Городской округ г. Шарья | 6 | 0.8 | 0.5107 | 0.26037
6008 | ЗТП №207 | Шарьинский | Костромская область | Городской округ г. Шарья | 6 | 0.4 | 0.1164 | 0.25524
6009 | ЗТП №208 | Шарьинский | Костромская область | Городской округ г. Шарья | 6 | 0.25 | 0.0394 | 0.18954
6010 | КТП №219 | Шарьинский | Костромская область | Городской округ г. Шарья | 6 | 0.16 | 0.0083 | 0.13653
6011 | КТП №38 | Шарьинский | Костромская область | Городской округ г. Шарья | 6 | 0.16 | 0.0479 | 0.10089
6012 | ЗТП №39 | Шарьинский | Костромская область | Городской округ г. Шарья | 6 | 0.25 | 0.1661 | 0.07551
6013 | КТП №54 | Шарьинский | Костромская область | Городской округ г. Шарья | 6 | 0.25 | 0.125 | 0.1125
6014 | КТП №77 | Шарьинский | Костромская область | Городской округ г. Шарья | 6 | 0.16 | 0.1066 | 0.04806
6015 | КТП №78 | Шарьинский | Костромская область | Городской округ г. Шарья | 6 | 0.25 | 0.1548 | 0.08568
6016 | КТП №79 | Шарьинский | Костромская область | Городской округ г. Шарья | 6 | 0.16 | 0.0789 | 0.07299
6017 | ЗТП №83 | Шарьинский | Костромская область | Городской округ г. Шарья | 6 | 0.25 | 0.1248 | 0.11268
6018 | КТП №84 | Шарьинский | Костромская область | Шарьинский муниципальный район | 6 | 0.1 | 0.0035 | 0.08685
6019 | КТП №86 | Шарьинский | Костромская область | Шарьинский муниципальный район | 6 | 0.063 | 0.0035 | 0.05355
6020 | КТП №164 | Шарьинский | Костромская область | Шарьинский муниципальный район | 6 | 0.1 | 0.0021 | 0.08811
6021 | КТП №166 | Шарьинский | Костромская область | Городской округ г. Шарья | 6 | 0.1 | 0.0021 | 0.08811
6022 | ЗТП №181 | Шарьинский | Костромская область | Городской округ г. Шарья | 6 | 0.25 | 0.0381 | 0.19071
6023 | СТП №220 | Шарьинский | Костромская область | Городской округ г. Шарья | 6 | 0.063 | 0.024 | 0.0351
6024 | СТП №218 | Шарьинский | Костромская область | Городской округ г. Шарья | 6 | 0.1 | 0.06 | 0.036
6025 | СТП №210 | Шарьинский | Костромская область | Городской округ г. Шарья | 6 | 0.1 | 0.1 | 0
6026 | КТП №123 | Шарьинский | Костромская область | Городской округ г. Шарья | 6 | 0.1 | 0.0304 | 0.06264
6027 | КТП №125 | Шарьинский | Костромская область | Городской округ г. Шарья | 6 | 0.04 | 0.0021 | 0.03411
6028 | КТП №42 | Шарьинский | Костромская область | Городской округ г. Шарья | 6 | 0.1 | 0.018 | 0.0738
6029 | КТП №43 | Шарьинский | Костромская область | Шарьинский муниципальный район | 6 | 0.1 | 0.0348 | 0.05868
6030 | КТП №44 | Шарьинский | Костромская область | Шарьинский муниципальный район | 6 | 0.03 | 0.03 | 0
6031 | КТП №46 | Шарьинский | Костромская область | Городской округ г. Шарья | 6 | 0.16 | 0.063 | 0.0873
6032 | КТП №47 | Шарьинский | Костромская область | Шарьинский муниципальный район | 6 | 0.063 | 0.0358 | 0.02448
6033 | КТП №70 | Шарьинский | Костромская область | Шарьинский муниципальный район | 6 | 0.063 | 0.0198 | 0.03888
6034 | КТП №99 | Шарьинский | Костромская область | Шарьинский муниципальный район | 6 | 0.1 | 0.045 | 0.0495
6035 | КТП №114 | Шарьинский | Костромская область | Шарьинский муниципальный район | 6 | 0.1 | 0.1 | 0
6036 | КТП №124 | Шарьинский | Костромская область | Шарьинский муниципальный район | 6 | 0.1 | 0.0248 | 0.06768
6037 | ЗТП №148 | Шарьинский | Костромская область | Городской округ г. Шарья | 6 | 0.4 | 0.4 | 0
6038 | КТП №223 | Шарьинский | Костромская область | Городской округ г. Шарья | 6 | 0.1 | 0.027 | 0.0657
6039 | СТП 228 | Шарьинский | Костромская область | Шарьинский муниципальный район | 6 | 0.025 | 0.015 | 0.009
6040 | СТП 234 | Шарьинский | Костромская область | Шарьинский муниципальный район | 6 | 0.063 | 0.053 | 0.009
6041 | КТП №236 | Шарьинский | Костромская область | Городской округ г. Шарья | 6 | 0.16 | 0.15 | 0.009
6042 | КТП №249 | Шарьинский | Костромская область | Городской округ г. Шарья | 6 | 0.16 | 0.14 | 0.018
6043 | СТП 242 | Шарьинский | Костромская область | Городской округ г. Шарья | 6 | 0.025 | 0.015 | 0.009
6044 | КТП №1 больница | Шарьинский | Костромская область | Шарьинский муниципальный район | 10 | 0.1 | 0.0091 | 0.08181
6045 | КТП №39 | Шарьинский | Костромская область | Шарьинский муниципальный район | 10 | 0.1 | 0.0035 | 0.08685
6046 | КТП №40 | Шарьинский | Костромская область | Шарьинский муниципальный район | 10 | 0.05 | 0.0028 | 0.04248
6047 | КТП №42 | Шарьинский | Костромская область | Шарьинский муниципальный район | 10 | 0.03 | 0 | 0.027
6048 | КТП №43 | Шарьинский | Костромская область | Шарьинский муниципальный район | 10 | 0.16 | 0.1057 | 0.04887
6049 | КТП №6 | Шарьинский | Костромская область | Шарьинский муниципальный район | 10 | 0.16 | 0.0233 | 0.12303
6050 | КТП №7 | Шарьинский | Костромская область | Шарьинский муниципальный район | 10 | 0.4 | 0 | 0.36
6051 | КТП №8 | Шарьинский | Костромская область | Шарьинский муниципальный район | 10 | 0.1 | 0.0055 | 0.08505
6052 | КТП №9 | Шарьинский | Костромская область | Шарьинский муниципальный район | 10 | 0.1 | 0.0069 | 0.08379
6053 | КТП №10 | Шарьинский | Костромская область | Шарьинский муниципальный район | 10 | 0.1 | 0.0083 | 0.08253
6054 | КТП №11 | Шарьинский | Костромская область | Шарьинский муниципальный район | 10 | 0.1 | 0.0028 | 0.08748
6055 | КТП №18 | Шарьинский | Костромская область | Шарьинский муниципальный район | 10 | 0.06 | 0.005 | 0.0495
6056 | КТП №19 | Шарьинский | Костромская область | Шарьинский муниципальный район | 10 | 0.04 | 0.0048 | 0.03168
6057 | КТП №20 | Шарьинский | Костромская область | Шарьинский муниципальный район | 10 | 0.03 | 0.0041 | 0.02331
6058 | КТП №21 | Шарьинский | Костромская область | Шарьинский муниципальный район | 10 | 0.06 | 0.0085 | 0.04635
6059 | КТП №22 | Шарьинский | Костромская область | Шарьинский муниципальный район | 10 | 0.1 | 0.0055 | 0.08505
6060 | КТП №24 | Шарьинский | Костромская область | Шарьинский муниципальный район | 10 | 0.16 | 0.0131 | 0.13221
6061 | КТП №25 | Шарьинский | Костромская область | Шарьинский муниципальный район | 10 | 0.1 | 0.0214 | 0.07074
6062 | КТП № 12 | Поназыревский участок Шарьинского РЭС | Костромская область | Поназыревский муниципальный округ | 10 | 0.1 | 0.001 | 0.0891
6063 | КТП № 8 | Поназыревский участок Шарьинского РЭС | Костромская область | Поназыревский муниципальный округ | 10 | 0.1 | 0.015 | 0.0765
6064 | КТП № 21 | Поназыревский участок Шарьинского РЭС | Костромская область | Поназыревский муниципальный округ | 10 | 0.2 | 0.033 | 0.1503
6065 | КТП № 6 | Поназыревский участок Шарьинского РЭС | Костромская область | Поназыревский муниципальный округ | 10 | 0.1 | 0.012 | 0.0792
6066 | КТП № 20 | Поназыревский участок Шарьинского РЭС | Костромская область | Поназыревский муниципальный округ | 10 | 0.16 | 0.025 | 0.1215
6067 | КТП № 5 | Поназыревский участок Шарьинского РЭС | Костромская область | Поназыревский муниципальный округ | 10 | 0.4 | 0.08 | 0.288
6068 | КТП № 126 | Поназыревский участок Шарьинского РЭС | Костромская область | Поназыревский муниципальный округ | 10 | 0.025 | 0.015 | 0.009
6069 | КТП № 4 | Поназыревский участок Шарьинского РЭС | Костромская область | Поназыревский муниципальный округ | 10 | 0.1 | 0.04 | 0.054
6070 | КТП № 52 | Поназыревский участок Шарьинского РЭС | Костромская область | Поназыревский муниципальный округ | 10 | 0.1 | 0.03 | 0.063
6071 | КТП № 3 | Поназыревский участок Шарьинского РЭС | Костромская область | Поназыревский муниципальный округ | 10 | 0.16 | 0.07 | 0.081
6072 | КТП № 23 | Поназыревский участок Шарьинского РЭС | Костромская область | Поназыревский муниципальный округ | 10 | 0.25 | 0.04 | 0.189
6073 | КТП №13 | Поназыревский участок Шарьинского РЭС | Костромская область | Поназыревский муниципальный округ | 10 | 0.06 | 0.01 | 0.045
6074 | КТП № 125 | Поназыревский участок Шарьинского РЭС | Костромская область | Поназыревский муниципальный округ | 10 | 0.1 | 0.001 | 0.0891
6075 | КТП № 15 | Поназыревский участок Шарьинского РЭС | Костромская область | Поназыревский муниципальный округ | 10 | 0.63 | 0.265 | 0.3285
6076 | КТП № 17 | Поназыревский участок Шарьинского РЭС | Костромская область | Поназыревский муниципальный округ | 10 | 0.4 | 0.011 | 0.3501
6077 | КТП № 18 | Поназыревский участок Шарьинского РЭС | Костромская область | Поназыревский муниципальный округ | 10 | 0.1 | 0.01 | 0.081
6078 | КТП № 25 | Поназыревский участок Шарьинского РЭС | Костромская область | Поназыревский муниципальный округ | 10 | 0.06 | 0 | 0.054
6079 | КТП № 1 | Поназыревский участок Шарьинского РЭС | Костромская область | Поназыревский муниципальный округ | 10 | 0.06 | 0.054 | 0.0054
6080 | КТП №127 | Поназыревский участок Шарьинского РЭС | Костромская область | Поназыревский муниципальный округ | 10 | 0.16 | 0.072 | 0.0792
6081 | КТП № 19 | Поназыревский участок Шарьинского РЭС | Костромская область | Поназыревский муниципальный округ | 10 | 0.16 | 0.033 | 0.1143
6082 | КТП № 29 | Поназыревский участок Шарьинского РЭС | Костромская область | Поназыревский муниципальный округ | 10 | 0.4 | 0.01 | 0.351
6083 | КТП № 104 | Поназыревский участок Шарьинского РЭС | Костромская область | Поназыревский муниципальный округ | 10 | 0.16 | 0.025 | 0.1215
6084 | КТП № 105 | Поназыревский участок Шарьинского РЭС | Костромская область | Поназыревский муниципальный округ | 10 | 0.25 | 0.07 | 0.162
6085 | КТП № 106 | Поназыревский участок Шарьинского РЭС | Костромская область | Поназыревский муниципальный округ | 10 | 0.16 | 0.066 | 0.0846
6086 | КТП № 107 | Поназыревский участок Шарьинского РЭС | Костромская область | Поназыревский муниципальный округ | 10 | 0.1 | 0.04 | 0.054
6087 | КТП № 108 | Поназыревский участок Шарьинского РЭС | Костромская область | Поназыревский муниципальный округ | 10 | 0.16 | 0.044 | 0.1044
6088 | КТП № 109 | Поназыревский участок Шарьинского РЭС | Костромская область | Поназыревский муниципальный округ | 10 | 0.16 | 0.08 | 0.072
6089 | КТП № 110 | Поназыревский участок Шарьинского РЭС | Костромская область | Поназыревский муниципальный округ | 10 | 0.16 | 0.052 | 0.0972
6090 | КТП № 111 | Поназыревский участок Шарьинского РЭС | Костромская область | Поназыревский муниципальный округ | 10 | 0.25 | 0.04 | 0.189
6091 | КТП № 112 | Поназыревский участок Шарьинского РЭС | Костромская область | Поназыревский муниципальный округ | 10 | 0.25 | 0.04 | 0.189
6092 | КТП № 113 | Поназыревский участок Шарьинского РЭС | Костромская область | Поназыревский муниципальный округ | 10 | 0.063 | 0.021 | 0.0378
6093 | КТП № 114 | Поназыревский участок Шарьинского РЭС | Костромская область | Поназыревский муниципальный округ | 10 | 0.063 | 0.036 | 0.0243
6094 | КТП № 115 | Поназыревский участок Шарьинского РЭС | Костромская область | Поназыревский муниципальный округ | 10 | 0.1 | 0.096 | 0.0036
6095 | КТП № 116 | Поназыревский участок Шарьинского РЭС | Костромская область | Поназыревский муниципальный округ | 10 | 0.25 | 0.1 | 0.135
6096 | КТП № 117 | Поназыревский участок Шарьинского РЭС | Костромская область | Поназыревский муниципальный округ | 10 | 0.063 | 0.03 | 0.0297
6097 | КТП № 118 | Поназыревский участок Шарьинского РЭС | Костромская область | Поназыревский муниципальный округ | 10 | 0.063 | 0.041 | 0.0198
6098 | КТП № 119 | Поназыревский участок Шарьинского РЭС | Костромская область | Поназыревский муниципальный округ | 10 | 0.16 | 0.022 | 0.1242
6099 | КТП № 120 | Поназыревский участок Шарьинского РЭС | Костромская область | Поназыревский муниципальный округ | 10 | 0.1 | 0.046 | 0.0486
6100 | КТП № 121 | Поназыревский участок Шарьинского РЭС | Костромская область | Поназыревский муниципальный округ | 10 | 0.16 | 0.12 | 0.036
6101 | КТП № 122 | Поназыревский участок Шарьинского РЭС | Костромская область | Поназыревский муниципальный округ | 10 | 0.16 | 0.072 | 0.0792
6102 | КТП № 123 | Поназыревский участок Шарьинского РЭС | Костромская область | Поназыревский муниципальный округ | 10 | 0.16 | 0.06 | 0.09
6103 | КТП № 124 | Поназыревский участок Шарьинского РЭС | Костромская область | Поназыревский муниципальный округ | 10 | 0.16 | 0.1 | 0.054
6104 | КТП № 129 | Поназыревский участок Шарьинского РЭС | Костромская область | Поназыревский муниципальный округ | 10 | 0.063 | 0.053 | 0.009
6105 | ктп № 61 | Поназыревский участок Шарьинского РЭС | Костромская область | Поназыревский муниципальный округ | 10 | 0.063 | 0.033 | 0.027
6106 | ктп № 51 | Поназыревский участок Шарьинского РЭС | Костромская область | Поназыревский муниципальный округ | 10 | 0.1 | 0.03 | 0.063
6107 | КТП № 53 | Поназыревский участок Шарьинского РЭС | Костромская область | Поназыревский муниципальный округ | 10 | 0.06 | 0.03 | 0.027
6108 | КТП № 50 | Поназыревский участок Шарьинского РЭС | Костромская область | Поназыревский муниципальный округ | 10 | 0.1 | 0.03 | 0.063
6109 | КТП № 57 | Поназыревский участок Шарьинского РЭС | Костромская область | Поназыревский муниципальный округ | 10 | 0.25 | 0.025 | 0.2025
6110 | КТП № 91 | Поназыревский участок Шарьинского РЭС | Костромская область | Поназыревский муниципальный округ | 10 | 0.16 | 0.021 | 0.1251
6111 | КТП № 48 | Поназыревский участок Шарьинского РЭС | Костромская область | Поназыревский муниципальный округ | 10 | 0.1 | 0.045 | 0.0495
6112 | КТП № 56 | Поназыревский участок Шарьинского РЭС | Костромская область | Поназыревский муниципальный округ | 10 | 0.1 | 0.03 | 0.063
6113 | КТП № 55 | Поназыревский участок Шарьинского РЭС | Костромская область | Поназыревский муниципальный округ | 10 | 0.063 | 0.002 | 0.0549
6114 | КТП № 60 | Поназыревский участок Шарьинского РЭС | Костромская область | Поназыревский муниципальный округ | 10 | 0.25 | 0.2 | 0.045
6115 | КТП № 59 | Поназыревский участок Шарьинского РЭС | Костромская область | Поназыревский муниципальный округ | 10 | 0.4 | 0.02 | 0.342
6116 | КТП № 14 | Поназыревский участок Шарьинского РЭС | Костромская область | Поназыревский муниципальный округ | 10 | 0.1 | 0.027 | 0.0657
6117 | КТП №37 | Поназыревский участок Шарьинского РЭС | Костромская область | Поназыревский муниципальный округ | 10 | 0.06 | 0.024 | 0.0324
6118 | КТП № 80 | Поназыревский участок Шарьинского РЭС | Костромская область | Поназыревский муниципальный округ | 10 | 0.03 | 0.002 | 0.0252
6119 | КТП № 2 | Поназыревский участок Шарьинского РЭС | Костромская область | Поназыревский муниципальный округ | 10 | 0.1 | 0.015 | 0.0765
6120 | КТП № 9 | Поназыревский участок Шарьинского РЭС | Костромская область | Поназыревский муниципальный округ | 10 | 0.4 | 0.16 | 0.216
6121 | КТП № 88 | Поназыревский участок Шарьинского РЭС | Костромская область | Поназыревский муниципальный округ | 10 | 0.4 | 0.21 | 0.171
6122 | КТП № 62 | Поназыревский участок Шарьинского РЭС | Костромская область | Поназыревский муниципальный округ | 10 | 0.25 | 0.15 | 0.09
6123 | КТП № 36 | Поназыревский участок Шарьинского РЭС | Костромская область | Поназыревский муниципальный округ | 10 | 0.25 | 0.13 | 0.108
6124 | КТП № 44 | Поназыревский участок Шарьинского РЭС | Костромская область | Поназыревский муниципальный округ | 10 | 0.16 | 0.08 | 0.072
6125 | КТП № 45 | Поназыревский участок Шарьинского РЭС | Костромская область | Поназыревский муниципальный округ | 10 | 0.04 | 0.002 | 0.0342
6126 | КТП № 78 | Поназыревский участок Шарьинского РЭС | Костромская область | Поназыревский муниципальный округ | 10 | 0.4 | 0.145 | 0.2295
6127 | КТП № 89 | Поназыревский участок Шарьинского РЭС | Костромская область | Поназыревский муниципальный округ | 10 | 0.25 | 0.04 | 0.189
6128 | КТП № 79 | Поназыревский участок Шарьинского РЭС | Костромская область | Поназыревский муниципальный округ | 10 | 0.16 | 0.105 | 0.0495
6129 | ктп № 38 | Поназыревский участок Шарьинского РЭС | Костромская область | Поназыревский муниципальный округ | 10 | 0.25 | 0.22 | 0.027
6130 | КТП № 31 | Поназыревский участок Шарьинского РЭС | Костромская область | Поназыревский муниципальный округ | 10 | 0.1 | 0.028 | 0.0648
6131 | КТП № 28 | Поназыревский участок Шарьинского РЭС | Костромская область | Поназыревский муниципальный округ | 10 | 0.1 | 0.01 | 0.081
6132 | КТП № 73 | Поназыревский участок Шарьинского РЭС | Костромская область | Поназыревский муниципальный округ | 10 | 0.25 | 0.11 | 0.126
6133 | КТП № 83 | Поназыревский участок Шарьинского РЭС | Костромская область | Поназыревский муниципальный округ | 10 | 0.16 | 0.16 | 0
6134 | КТП № 65 | Поназыревский участок Шарьинского РЭС | Костромская область | Поназыревский муниципальный округ | 10 | 0.4 | 0.255 | 0.1305
6135 | КТП № 92 | Поназыревский участок Шарьинского РЭС | Костромская область | Поназыревский муниципальный округ | 10 | 0.16 | 0.16 | 0
6136 | КТП № 64 | Поназыревский участок Шарьинского РЭС | Костромская область | Поназыревский муниципальный округ | 10 | 0.16 | 0.08 | 0.072
6137 | КТП № 35 | Поназыревский участок Шарьинского РЭС | Костромская область | Поназыревский муниципальный округ | 10 | 0.4 | 0.09 | 0.279
6138 | КТП № 66 | Поназыревский участок Шарьинского РЭС | Костромская область | Поназыревский муниципальный округ | 10 | 0.25 | 0.25 | 0
6139 | КТП № 63 | Поназыревский участок Шарьинского РЭС | Костромская область | Поназыревский муниципальный округ | 10 | 0.16 | 0.08 | 0.072
6140 | КТП № 67 | Поназыревский участок Шарьинского РЭС | Костромская область | Поназыревский муниципальный округ | 10 | 0.25 | 0.2 | 0.045
6141 | КТП № 70 | Поназыревский участок Шарьинского РЭС | Костромская область | Поназыревский муниципальный округ | 10 | 0.16 | 0.06 | 0.09
6142 | КТП № 10 | Поназыревский участок Шарьинского РЭС | Костромская область | Поназыревский муниципальный округ | 10 | 0.8 | 0.67 | 0.117
6143 | КТП № 71 | Поназыревский участок Шарьинского РЭС | Костромская область | Поназыревский муниципальный округ | 10 | 0.16 | 0.16 | 0
6144 | КТП № 68 | Поназыревский участок Шарьинского РЭС | Костромская область | Поназыревский муниципальный округ | 10 | 0.25 | 0.25 | 0
6145 | КТП № 7 | Поназыревский участок Шарьинского РЭС | Костромская область | Поназыревский муниципальный округ | 10 | 0.16 | 0.085 | 0.0675
6146 | КТП № 81 | Поназыревский участок Шарьинского РЭС | Костромская область | Поназыревский муниципальный округ | 10 | 0.16 | 0.104 | 0.0504
6147 | КТП № 69 | Поназыревский участок Шарьинского РЭС | Костромская область | Поназыревский муниципальный округ | 10 | 0.25 | 0.245 | 0.0045
6148 | КТП № 76 | Поназыревский участок Шарьинского РЭС | Костромская область | Поназыревский муниципальный округ | 10 | 0.1 | 0.07 | 0.027
6149 | КТП № 103 | Поназыревский участок Шарьинского РЭС | Костромская область | Поназыревский муниципальный округ | 10 | 0.25 | 0.25 | 0
6150 | КТП № 102 | Поназыревский участок Шарьинского РЭС | Костромская область | Поназыревский муниципальный округ | 10 | 0.16 | 0.16 | 0
6151 | КТП № 101 | Поназыревский участок Шарьинского РЭС | Костромская область | Поназыревский муниципальный округ | 10 | 0.16 | 0.1 | 0.054
6152 | КТП № 128 | Поназыревский участок Шарьинского РЭС | Костромская область | Поназыревский муниципальный округ | 10 | 0.04 | 0.01 | 0.027
6153 | КТП № 130 | Поназыревский участок Шарьинского РЭС | Костромская область | Поназыревский муниципальный округ | 10 | 0.025 | 0.014 | 0.0099
6154 | СТП № 131 | Поназыревский участок Шарьинского РЭС | Костромская область | Поназыревский муниципальный округ | 10 | 0.004 | 0.002 | 0.0018
6155 | КТП № 132 | Поназыревский участок Шарьинского РЭС | Костромская область | Поназыревский муниципальный округ | 10 | 0.16 | 0.16 | 0
6156 | КТП № 133 | Поназыревский участок Шарьинского РЭС | Костромская область | Поназыревский муниципальный округ | 10 | 0.16 | 0.12 | 0.036
6157 | КТП № 103 Ветлечебница | Рождественский участок Шарьинского РЭС | Костромская область | Шарьинский муниципальный район | 10 | 0.02 | 0.0021 | 0.01611
6158 | КТП № 152 ПУЖКХ | Рождественский участок Шарьинского РЭС | Костромская область | Шарьинский муниципальный район | 10 | 0.1 | 0.0176 | 0.07416
6159 | КТП № 193 АВМ | Рождественский участок Шарьинского РЭС | Костромская область | Шарьинский муниципальный район | 10 | 0.25 | 0.02 | 0.207
6160 | КТП № 2 Плосково | Рождественский участок Шарьинского РЭС | Костромская область | Шарьинский муниципальный район | 10 | 0.1 | 0.00821 | 0.082611
6161 | КТП № 230 ПМК-14 | Рождественский участок Шарьинского РЭС | Костромская область | Шарьинский муниципальный район | 10 | 0.16 | 0.01794 | 0.12785
6162 | КТП № 93 Козиониха | Рождественский участок Шарьинского РЭС | Костромская область | Шарьинский муниципальный район | 10 | 0.1 | 0.0167 | 0.07497
6163 | КТП №3 Тарный цех | Рождественский участок Шарьинского РЭС | Костромская область | Шарьинский муниципальный район | 10 | 0.25 | 0.131 | 0.1071
6164 | КТПП № 164 Баня | Рождественский участок Шарьинского РЭС | Костромская область | Шарьинский муниципальный район | 10 | 0.25 | 0.01863 | 0.20823
6165 | КТПП №176 Комплекс | Рождественский участок Шарьинского РЭС | Костромская область | Шарьинский муниципальный район | 10 | 0.4 | 0.1255 | 0.24705
6166 | КТПП № 105 РПБ | Рождественский участок Шарьинского РЭС | Костромская область | Шарьинский муниципальный район | 10 | 0.4 | 0.0803 | 0.28773
6167 | КТПП №92 РПБ | Рождественский участок Шарьинского РЭС | Костромская область | Шарьинский муниципальный район | 10 | 0.4 | 0.0174 | 0.34434
6168 | КТП № 233 Школа | Рождественский участок Шарьинского РЭС | Костромская область | Шарьинский муниципальный район | 10 | 0.16 | 0.0011 | 0.14301
6169 | КТП № 265 Школа | Рождественский участок Шарьинского РЭС | Костромская область | Шарьинский муниципальный район | 10 | 0.16 | 0.0039 | 0.14049
6170 | КТП № 98 Притыкино | Рождественский участок Шарьинского РЭС | Костромская область | Шарьинский муниципальный район | 10 | 0.06 | 0.00026 | 0.053766
6171 | КТП № 138 Гараж | Рождественский участок Шарьинского РЭС | Костромская область | Шарьинский муниципальный район | 10 | 0.25 | 0.047 | 0.1827
6172 | КТП № 212 МТС | Рождественский участок Шарьинского РЭС | Костромская область | Шарьинский муниципальный район | 10 | 0.25 | 0 | 0.225
6173 | КТП № 254 Троицкое 1 | Рождественский участок Шарьинского РЭС | Костромская область | Шарьинский муниципальный район | 10 | 0.063 | 0.006 | 0.0513
6174 | КТП № 266 Школа | Рождественский участок Шарьинского РЭС | Костромская область | Шарьинский муниципальный район | 10 | 0.16 | 0.0039 | 0.14049
6175 | КТП № 100 Медведица | Рождественский участок Шарьинского РЭС | Костромская область | Шарьинский муниципальный район | 10 | 0.1 | 0.0011 | 0.08901
6176 | КТП № 79 Гольяниха | Рождественский участок Шарьинского РЭС | Костромская область | Шарьинский муниципальный район | 10 | 0.06 | 0.0066 | 0.04806
6177 | КТП № 80 Завьялиха | Рождественский участок Шарьинского РЭС | Костромская область | Шарьинский муниципальный район | 10 | 0.02 | 0.014 | 0.0054
6178 | КТП № 81 Б.Слудка | Рождественский участок Шарьинского РЭС | Костромская область | Шарьинский муниципальный район | 10 | 0.04 | 0.0002 | 0.03582
6179 | КТП № 84 Троицкое 2 | Рождественский участок Шарьинского РЭС | Костромская область | Шарьинский муниципальный район | 10 | 0.16 | 0.03597 | 0.11163
6180 | КТП № 87 Поверкино | Рождественский участок Шарьинского РЭС | Костромская область | Шарьинский муниципальный район | 10 | 0.06 | 0.0003 | 0.05373
6181 | КТП № 88 Филатиха | Рождественский участок Шарьинского РЭС | Костромская область | Шарьинский муниципальный район | 10 | 0.06 | 0.0005 | 0.05355
6182 | КТП № 94 МТФ | Рождественский участок Шарьинского РЭС | Костромская область | Шарьинский муниципальный район | 10 | 0.25 | 0.0069 | 0.21879
6183 | КТП № 96 Контора | Рождественский участок Шарьинского РЭС | Костромская область | Шарьинский муниципальный район | 10 | 0.1 | 0.02332 | 0.069012
6184 | МТП № 78 Козиониха | Рождественский участок Шарьинского РЭС | Костромская область | Шарьинский муниципальный район | 10 | 0.1 | 0.0037 | 0.08667
6185 | КТП № 174 МТМ | Рождественский участок Шарьинского РЭС | Костромская область | Шарьинский муниципальный район | 10 | 0.25 | 0.0816 | 0.15156
6186 | КТП № 19 Глушиха | Рождественский участок Шарьинского РЭС | Костромская область | Шарьинский муниципальный район | 10 | 0.16 | 0.0147 | 0.13077
6187 | КТП № 208 Школа | Рождественский участок Шарьинского РЭС | Костромская область | Шарьинский муниципальный район | 10 | 0.16 | 0.0088 | 0.13608
6188 | КТП № 22 Глиновка | Рождественский участок Шарьинского РЭС | Костромская область | Шарьинский муниципальный район | 10 | 0.025 | 0.0037 | 0.01917
6189 | КТП № 256 Алешиха | Рождественский участок Шарьинского РЭС | Костромская область | Шарьинский муниципальный район | 10 | 0.25 | 0.0087 | 0.21717
6190 | КТП № 29 Берзиха | Рождественский участок Шарьинского РЭС | Костромская область | Шарьинский муниципальный район | 10 | 0.1 | 0.0192 | 0.07272
6191 | КТП № 30 Ст.школа | Рождественский участок Шарьинского РЭС | Костромская область | Шарьинский муниципальный район | 10 | 0.06 | 0 | 0.054
6192 | КТП № 34 Серково | Рождественский участок Шарьинского РЭС | Костромская область | Шарьинский муниципальный район | 10 | 0.063 | 0.0107 | 0.04707
6193 | КТП № 37 Майтиха | Рождественский участок Шарьинского РЭС | Костромская область | Шарьинский муниципальный район | 10 | 0.1 | 0.0018 | 0.08838
6194 | КТП № 40 Максимиха | Рождественский участок Шарьинского РЭС | Костромская область | Шарьинский муниципальный район | 10 | 0.04 | 0.00179 | 0.034389
6195 | КТП № 41 Воробьиха | Рождественский участок Шарьинского РЭС | Костромская область | Шарьинский муниципальный район | 10 | 0.1 | 0.0009 | 0.08919
6196 | КТП № 82 Магазин | Рождественский участок Шарьинского РЭС | Костромская область | Шарьинский муниципальный район | 10 | 0.1 | 0.0033 | 0.08703
6197 | КТПП № 185 МТМ | Рождественский участок Шарьинского РЭС | Костромская область | Шарьинский муниципальный район | 10 | 0.04 | 0.015 | 0.0225
6198 | КТПП № 209 ЭЛ.котельная школы | Рождественский участок Шарьинского РЭС | Костромская область | Шарьинский муниципальный район | 10 | 0.16 | 0 | 0.144
6199 | КТПП № 232 Школа | Рождественский участок Шарьинского РЭС | Костромская область | Шарьинский муниципальный район | 10 | 0.1 | 0.0031 | 0.08721
6200 | КТП № 108 Третьяково | Рождественский участок Шарьинского РЭС | Костромская область | Шарьинский муниципальный район | 10 | 0.1 | 0.002 | 0.0882
6201 | КТП № 110 Нужна | Рождественский участок Шарьинского РЭС | Костромская область | Шарьинский муниципальный район | 10 | 0.16 | 0.1512 | 0.00792
6202 | КТП № 28 Круглица | Рождественский участок Шарьинского РЭС | Костромская область | Шарьинский муниципальный район | 10 | 0.06 | 0.01069 | 0.044379
6203 | КТП № 59 Суриха | Рождественский участок Шарьинского РЭС | Костромская область | Шарьинский муниципальный район | 10 | 0.04 | 0.0006 | 0.03546
6204 | КТПП № 180 МТФ Быниха | Рождественский участок Шарьинского РЭС | Костромская область | Шарьинский муниципальный район | 10 | 0.25 | 0.00621 | 0.21941
6205 | ЗТП № 215 Эл.котельная 12кв.дома | Рождественский участок Шарьинского РЭС | Костромская область | Шарьинский муниципальный район | 10 | 0.16 | 0.13 | 0.027
6206 | ЗТП № 5 Школа | Рождественский участок Шарьинского РЭС | Костромская область | Шарьинский муниципальный район | 10 | 0.16 | 0.0824 | 0.06984
6207 | КТП № 12 Подгорная | Рождественский участок Шарьинского РЭС | Костромская область | Шарьинский муниципальный район | 10 | 0.1 | 0.0117 | 0.07947
6208 | КТП № 181 Механизаторов | Рождественский участок Шарьинского РЭС | Костромская область | Шарьинский муниципальный район | 10 | 0.16 | 0.0238 | 0.12258
6209 | КТП № 189 Козиониха Мелиораторов | Рождественский участок Шарьинского РЭС | Костромская область | Шарьинский муниципальный район | 10 | 0.25 | 0.0159 | 0.21069
6210 | КТП № 198 Маслозавод | Рождественский участок Шарьинского РЭС | Костромская область | Шарьинский муниципальный район | 10 | 0.063 | 0.003 | 0.054
6211 | КТП № 277 Новая улица | Рождественский участок Шарьинского РЭС | Костромская область | Шарьинский муниципальный район | 10 | 0.16 | 0.0163 | 0.12933
6212 | КТП № 4 СХТ | Рождественский участок Шарьинского РЭС | Костромская область | Шарьинский муниципальный район | 10 | 0.16 | 0.0116 | 0.13356
6213 | КТП № 69 Рождественское | Рождественский участок Шарьинского РЭС | Костромская область | Шарьинский муниципальный район | 10 | 0.4 | 0.0283 | 0.33453
6214 | КТПП № 15 Дет.сад | Рождественский участок Шарьинского РЭС | Костромская область | Шарьинский муниципальный район | 10 | 0.4 | 0.067734 | 0.29904
6215 | КТПП № 85 ДСУ | Рождественский участок Шарьинского РЭС | Костромская область | Шарьинский муниципальный район | 10 | 0.16 | 0.025 | 0.1215
6216 | КТП 216 | Рождественский участок Шарьинского РЭС | Костромская область | Шарьинский муниципальный район | 10 | 0.25 | 0.03 | 0.198
6217 | КТП №8 Якимиха | Рождественский участок Шарьинского РЭС | Костромская область | Шарьинский муниципальный район | 10 | 0.025 | 0.0004 | 0.02214
6218 | КТП № 107 Хмелевка | Рождественский участок Шарьинского РЭС | Костромская область | Шарьинский муниципальный район | 10 | 0.063 | 0.0095 | 0.04815
6219 | КТП № 21 Иваньково | Рождественский участок Шарьинского РЭС | Костромская область | Шарьинский муниципальный район | 10 | 0.04 | 0.0013 | 0.03483
6220 | КТП № 7 Столбецкое | Рождественский участок Шарьинского РЭС | Костромская область | Шарьинский муниципальный район | 10 | 0.063 | 0.0012 | 0.05562
6221 | КТП № 73 Семениха | Рождественский участок Шарьинского РЭС | Костромская область | Шарьинский муниципальный район | 10 | 0.06 | 0.0005 | 0.05355
6222 | КТП № 76 Кербаш | Рождественский участок Шарьинского РЭС | Костромская область | Шарьинский муниципальный район | 10 | 0.05 | 0.0016 | 0.04356
6223 | КТП № 74 Бодячиха | Рождественский участок Шарьинского РЭС | Костромская область | Шарьинский муниципальный район | 10 | 0.1 | 0.0006 | 0.08946
6224 | КТП № 9 Аксеново | Рождественский участок Шарьинского РЭС | Костромская область | Шарьинский муниципальный район | 10 | 0.1 | 0.0104 | 0.08064
6225 | КТПП № 210 ЭЛ.котельная школы | Рождественский участок Шарьинского РЭС | Костромская область | Шарьинский муниципальный район | 10 | 0.25 | 0.0001 | 0.22491
6226 | КТПП № 31 МТФ Берзиха | Рождественский участок Шарьинского РЭС | Костромская область | Шарьинский муниципальный район | 10 | 0.1 | 0.0206 | 0.07146
6227 | МТП № 17 З.ток | Рождественский участок Шарьинского РЭС | Костромская область | Шарьинский муниципальный район | 10 | 0.16 | 0.0151 | 0.13041
6228 | КТП № 104 Марутино | Рождественский участок Шарьинского РЭС | Костромская область | Шарьинский муниципальный район | 10 | 0.04 | 0.0051 | 0.03141
6229 | КТП № 115 Н.ул.Сергеево | Рождественский участок Шарьинского РЭС | Костромская область | Шарьинский муниципальный район | 10 | 0.06 | 0.0113 | 0.04383
6230 | КТП № 14 Водокачка | Рождественский участок Шарьинского РЭС | Костромская область | Шарьинский муниципальный район | 10 | 0.16 | 0.020217 | 0.1258
6231 | КТП № 160 Контора | Рождественский участок Шарьинского РЭС | Костромская область | Шарьинский муниципальный район | 10 | 0.1 | 0.0151 | 0.07641
6232 | КТП № 179 З.ток | Рождественский участок Шарьинского РЭС | Костромская область | Шарьинский муниципальный район | 10 | 0.16 | 0.0006 | 0.14346
6233 | КТП № 219 Д.сад | Рождественский участок Шарьинского РЭС | Костромская область | Шарьинский муниципальный район | 10 | 0.16 | 0.01628 | 0.12935
6234 | КТП № 243 Лесхоз | Рождественский участок Шарьинского РЭС | Костромская область | Шарьинский муниципальный район | 10 | 0.16 | 0.02623 | 0.12039
6235 | КТП № 253 Больница | Рождественский участок Шарьинского РЭС | Костромская область | Шарьинский муниципальный район | 10 | 0.2 | 0.075 | 0.1125
6236 | КТП № 258 Кузино | Рождественский участок Шарьинского РЭС | Костромская область | Шарьинский муниципальный район | 10 | 0.01 | 0.0005 | 0.00855
6237 | КТП № 47 В.Ч. | Рождественский участок Шарьинского РЭС | Костромская область | Шарьинский муниципальный район | 10 | 0.25 | 0.0124 | 0.21384
6238 | КТП № 89 Пилорама Уткина | Рождественский участок Шарьинского РЭС | Костромская область | Шарьинский муниципальный район | 10 | 0.16 | 0.103 | 0.0513
6239 | КТПП № 192 КРС | Рождественский участок Шарьинского РЭС | Костромская область | Шарьинский муниципальный район | 10 | 0.1 | 0.0008 | 0.08928
6240 | КТП № 144 Нежданово | Рождественский участок Шарьинского РЭС | Костромская область | Шарьинский муниципальный район | 10 | 0.25 | 0.00561 | 0.21995
6241 | КТП № 118 Больница | Рождественский участок Шарьинского РЭС | Костромская область | Шарьинский муниципальный район | 10 | 0.063 | 0.0042 | 0.05292
6242 | КТП № 145 АВМ | Рождественский участок Шарьинского РЭС | Костромская область | Шарьинский муниципальный район | 10 | 0.25 | 0.0151 | 0.21141
6243 | КТП № 146 Пекарня | Рождественский участок Шарьинского РЭС | Костромская область | Шарьинский муниципальный район | 10 | 0.25 | 0.0137 | 0.21267
6244 | КТП № 148 Нейская | Рождественский участок Шарьинского РЭС | Костромская область | Шарьинский муниципальный район | 10 | 0.16 | 0.04018 | 0.10784
6245 | КТП № 196 Пилорама | Рождественский участок Шарьинского РЭС | Костромская область | Шарьинский муниципальный район | 10 | 0.25 | 0.0017 | 0.22347
6246 | КТП № 199 Школа | Рождественский участок Шарьинского РЭС | Костромская область | Шарьинский муниципальный район | 10 | 0.25 | 0.0338 | 0.19458
6247 | КТП № 248 Д.сад | Рождественский участок Шарьинского РЭС | Костромская область | Шарьинский муниципальный район | 10 | 0.1 | 0.0099 | 0.08109
6248 | КТПП № 147 МТМ | Рождественский участок Шарьинского РЭС | Костромская область | Шарьинский муниципальный район | 10 | 0.4 | 0.0783 | 0.28953
6249 | КТПП № 182 Башня (водокачка) | Рождественский участок Шарьинского РЭС | Костромская область | Шарьинский муниципальный район | 10 | 0.4 | 0.018 | 0.3438
6250 | № 001 ДОЦ | Рождественский участок Шарьинского РЭС | Костромская область | Шарьинский муниципальный район | 10 | 0.25 | 0.1 | 0.135
6251 | КТП 237 зерноток | Рождественский участок Шарьинского РЭС | Костромская область | Шарьинский муниципальный район | 10 | 0.4 | 0 | 0.36
6252 | КТП № 119 Ул. Новая | Рождественский участок Шарьинского РЭС | Костромская область | Шарьинский муниципальный район | 10 | 0.03 | 0.0115 | 0.01665
6253 | 184 МТМ Быниха | Рождественский участок Шарьинского РЭС | Костромская область | Шарьинский муниципальный район | 10 | 0.4 | 0.00138 | 0.35876
6254 | КТП № 221 Д. сад | Рождественский участок Шарьинского РЭС | Костромская область | Шарьинский муниципальный район | 10 | 0.16 | 0 | 0.144
6255 | КТП № 222 Д. сад | Рождественский участок Шарьинского РЭС | Костромская область | Шарьинский муниципальный район | 10 | 0.16 | 0.00455 | 0.13991
6256 | КТП № 61 Контора | Рождественский участок Шарьинского РЭС | Костромская область | Шарьинский муниципальный район | 10 | 0.03 | 0.00414 | 0.023274
6257 | КТП № 62 Школа | Рождественский участок Шарьинского РЭС | Костромская область | Шарьинский муниципальный район | 10 | 0.16 | 0.0002 | 0.14382
6258 | КТП № 64 Бухалкино | Рождественский участок Шарьинского РЭС | Костромская область | Шарьинский муниципальный район | 10 | 0.04 | 0.001 | 0.0351
6259 | КТП № 65 Молодежная | Рождественский участок Шарьинского РЭС | Костромская область | Шарьинский муниципальный район | 10 | 0.25 | 0.00179 | 0.22339
6260 | КТП № 48 Катунино | Рождественский участок Шарьинского РЭС | Костромская область | Шарьинский муниципальный район | 10 | 0.16 | 0.00899 | 0.13591
6261 | КТПП № 217 Телятник | Рождественский участок Шарьинского РЭС | Костромская область | Шарьинский муниципальный район | 10 | 0.16 | 0.0064 | 0.13824
6262 | КТПП № 218 Телятник | Рождественский участок Шарьинского РЭС | Костромская область | Шарьинский муниципальный район | 10 | 0.16 | 0.0005 | 0.14355
6263 | КТП № 272 Школа | Рождественский участок Шарьинского РЭС | Костромская область | Шарьинский муниципальный район | 10 | 0.4 | 0.008 | 0.3528
6264 | КТП № 273 Школа | Рождественский участок Шарьинского РЭС | Костромская область | Шарьинский муниципальный район | 10 | 0.4 | 0 | 0.36
6265 | КТП № 52 Савиха | Рождественский участок Шарьинского РЭС | Костромская область | Шарьинский муниципальный район | 10 | 0.04 | 0.01 | 0.027
6266 | КТП № 54 Филиха | Рождественский участок Шарьинского РЭС | Костромская область | Шарьинский муниципальный район | 10 | 0.1 | 0.0027 | 0.08757
6267 | КТП № 55 Шубиха | Рождественский участок Шарьинского РЭС | Костромская область | Шарьинский муниципальный район | 10 | 0.05 | 0.0003 | 0.04473
6268 | КТП № 56 Печенкино | Рождественский участок Шарьинского РЭС | Костромская область | Шарьинский муниципальный район | 10 | 0.16 | 0.01166 | 0.13351
6269 | КТП № 57 Белышиха | Рождественский участок Шарьинского РЭС | Костромская область | Шарьинский муниципальный район | 10 | 0.1 | 0.00414 | 0.086274
6270 | КТП № 71 Клуб | Рождественский участок Шарьинского РЭС | Костромская область | Шарьинский муниципальный район | 10 | 0.16 | 0.0027 | 0.14157
6271 | КТПП № 20 МТФ | Рождественский участок Шарьинского РЭС | Костромская область | Шарьинский муниципальный район | 10 | 0.4 | 0.0033 | 0.35703
6272 | КТПП № 204 МТМ | Рождественский участок Шарьинского РЭС | Костромская область | Шарьинский муниципальный район | 10 | 0.16 | 0.00434 | 0.14009
6273 | КТП № 46 Комухино | Рождественский участок Шарьинского РЭС | Костромская область | Шарьинский муниципальный район | 10 | 0.025 | 0.00069 | 0.021879
6274 | КТП № 50 Быково | Рождественский участок Шарьинского РЭС | Костромская область | Шарьинский муниципальный район | 10 | 0.04 | 0 | 0.036
6275 | КТП № 111 МТМ | Рождественский участок Шарьинского РЭС | Костромская область | Шарьинский муниципальный район | 10 | 0.16 | 0.0113 | 0.13383
6276 | КТП № 114 Сергеево | Рождественский участок Шарьинского РЭС | Костромская область | Шарьинский муниципальный район | 10 | 0.04 | 0.02 | 0.018
6277 | КТП № 121 Рожиха | Рождественский участок Шарьинского РЭС | Костромская область | Шарьинский муниципальный район | 10 | 0.01 | 0 | 0.009
6278 | КТП № 220 Д.сад | Рождественский участок Шарьинского РЭС | Костромская область | Шарьинский муниципальный район | 10 | 0.16 | 0.0075 | 0.13725
6279 | КТПП № 155 З.ток | Рождественский участок Шарьинского РЭС | Костромская область | Шарьинский муниципальный район | 10 | 0.4 | 0.0037 | 0.35667
6280 | КТП № 123 Контора | Рождественский участок Шарьинского РЭС | Костромская область | Шарьинский муниципальный район | 10 | 0.25 | 0.0173 | 0.20943
6281 | КТП № 130 Бердиха | Рождественский участок Шарьинского РЭС | Костромская область | Шарьинский муниципальный район | 10 | 0.04 | 0.0012 | 0.03492
6282 | КТП № 131 Подолиха | Рождественский участок Шарьинского РЭС | Костромская область | Шарьинский муниципальный район | 10 | 0.06 | 0.0013 | 0.05283
6283 | КТП № 133 Боярка | Рождественский участок Шарьинского РЭС | Костромская область | Шарьинский муниципальный район | 10 | 0.03 | 0 | 0.027
6284 | КТП №128 МТФ | Рождественский участок Шарьинского РЭС | Костромская область | Шарьинский муниципальный район | 10 | 0.4 | 0.07 | 0.297
6285 | КТП № 126 с.Конево | Рождественский участок Шарьинского РЭС | Костромская область | Шарьинский муниципальный район | 10 | 0.16 | 0.0284 | 0.11844
6286 | КТП № 127 д.Конево | Рождественский участок Шарьинского РЭС | Костромская область | Шарьинский муниципальный район | 10 | 0.16 | 0.0203 | 0.12573
6287 | КТП № 235 МТС | Рождественский участок Шарьинского РЭС | Костромская область | Шарьинский муниципальный район | 10 | 0.06 | 0 | 0.054
6288 | КТП №102 Медведица | Рождественский участок Шарьинского РЭС | Костромская область | Шарьинский муниципальный район | 10 | 0.1 | 0.0022 | 0.08802
6289 | КТПП № 268 З.ток | Рождественский участок Шарьинского РЭС | Костромская область | Шарьинский муниципальный район | 10 | 0.4 | 0 | 0.36
6290 | КТПП № 269 Пилорама | Рождественский участок Шарьинского РЭС | Костромская область | Шарьинский муниципальный район | 10 | 0.25 | 0.0035 | 0.22185
6291 | КТПП № 267 КРС | Рождественский участок Шарьинского РЭС | Костромская область | Шарьинский муниципальный район | 10 | 0.4 | 0 | 0.36
6292 | КТП № 134 Гараж | Рождественский участок Шарьинского РЭС | Костромская область | Шарьинский муниципальный район | 10 | 0.04 | 0.0065 | 0.03015
6293 | СТП №006 | Рождественский участок Шарьинского РЭС | Костромская область | Шарьинский муниципальный район | 10 | 0.025 | 0.025 | 0.0108
6294 | СТП №011 | Рождественский участок Шарьинского РЭС | Костромская область | Шарьинский муниципальный район | 10 | 0.025 | 0.025 | 0.0117
6295 | КТП №010 | Рождественский участок Шарьинского РЭС | Костромская область | Шарьинский муниципальный район | 10 | 0.4 | 0.4 | 0.09

## Лист1 (hidden)
| 2018 год max | 2019 год max | 2019-2018
ПС 35/6 кВ "Сандогора" | 0.42 | 0.28 | -0.14
ПС 35/10 кВ "Гридино" | 0.76 | 0.29 | -0.47
ПС 35/10 кВ "Новинки" | 0.11 | 0.07 | -0.04
ПС 35/10 кВ "Прискоково" | 0.99 | 0.64 | -0.35
ПС 110/10 кВ "Григорцево" | 0.37 | 0.32 | -0.05
ПС 110/10 кВ "Клементьево" | 1.0222 | 0.3 | -0.72215
ПС 35/10 кВ "Рудино" | 0.31 | 0.22 | -0.09
ПС 35/10 кВ "Стоянково" | 0.29 | 0.13 | -0.16
ПС 35/10 кВ "Адищево" | 0.46 | 0.25 | -0.21
ПС 110/10 кВ "Столбово" | 0.34 | 0.28 | -0.06
ПС 35/10 кВ "Раслово" | 0.54 | 0.52 | -0.02
ПС 35/10 кВ "Андреевское" | 0.25 | 0.22 | -0.03
ПС 35/10 кВ "Попадьино" | 0.12 | 0.13 | 0.01
ПС 110/10 кВ "Елегино" | 0.21 | 0.17889 | -0.031115
ПС 35/10 кВ "Кренёво" | 0.35 | 0.23 | -0.12
ПС 35/10 кВ "Семеновское" | 0.35096 | 0.24 | -0.11096
ПС 35/10 кВ "Химик" | 0.50528 | 0.28 | -0.22528
ПС 35/10 кВ "Левково" | 0.33 | 0.3 | -0.03
ПС 35/10 кВ "Н. Берёзовец " | 0.78 | 0.1 | -0.68
ПС 35/10 кВ "Степаново" | 0.21541 | 0.11 | -0.10541
ПС 35/10 кВ "Горбачево" | 0.1077 | 0.06 | -0.047703
ПС 35/10 кВ "Калинино" | 0.09 | 0.33 | 0.24
ПС 35/10 кВ "Куземино" | 0.16 | 0.14317 | -0.016829
ПС 35/10 кВ "Совега" | 0.05 | 0.035468 | -0.014532
ПС 110/10 кВ "Луковцино" | 0.94779 | 0.94779 | 0
ПС 110/10 кВ "Фёдоровское" | 0.11 | 0.021541 | -0.088459
ПС 35/10 кВ "Панкратово" | 0.09 | 0.08 | -0.01
ПС 35/10 кВ "Петровское" | 0.23 | 0.16 | -0.07
ПС 35/10 кВ "Котельниково" | 0.052924 | 0.052924 | 0
ПС 35/10 кВ "Легитово" | 0.2 | 0.19925 | -0.0007489
ПС 35/10 кВ "Слобода" | 0.20779 | 0.33 | 0.12221
ПС 35/10 кВ "Завражье" | 0.2791 | 0.26 | -0.0191
ПС 35/10 кВ "Окулово" | 0.4 | 0.21 | -0.19
ПС 35/10 кВ "Чернышево" | 0.5022 | 0.38 | -0.1222
ПС 110/35/10 кВ "Яковлево" | 0.1063 | 0.31 | 0.2037
ПС 35/10 кВ "Черменино" | 0.1 | 0.1 | 0
ПС 35/10 кВ "Нежитино" | 0.35 | 0.25 | -0.1
ПС 35/10 кВ "Николо-Макарово" | 0.43433 | 0.37 | -0.064332
ПС 110/10 кВ "Гусево" | 0.33 | 0.21 | -0.12
ПС 35/10 кВ "Медведица" | 0.25 | 0.13 | -0.12
ПС 110/10 кВ "Новинское" | 0.17 | 0.13 | -0.04
ПС 35/10 кВ "Филино" | 0.32 | 0.27 | -0.05
ПС 110/10 кВ "Дьяконово" | 0.20148 | 0.1 | -0.10148
ПС 110/10 кВ "Октябрьская" | 0.6 | 0.47 | -0.13
ПС 35/10 кВ "Кужбал" | 0.38 | 0.23 | -0.15
ПС 110/10 кВ "Николо-Полома" | 0.84 | 0.56 | -0.28
ПС 110/35/10 кВ "Никола" | 0.37108 | 0.06 | -0.31108
ПС 35/10 кВ "Заветлужье" | 0.06 | 0.16 | 0.1
ПС 35/10 кВ "Талица" | 0.11 | 0.16 | 0.05
ПС 35/10 кВ "Хорошая" | 0.09 | 0.07 | -0.02
ПС 35/10 кВ "Забегаево" | 0.21 | 0.22 | 0.01
ПС 35/10 кВ "Ильинское" | 0.04 | 0.035468 | -0.0045317
ПС 35/10 кВ "Луптюг" | 0.22 | 0.18 | -0.04
ПС 35/10 кВ "Соловецкое" | 0.09 | 0.086163 | -0.0038374
ПС 110/10 кВ "Гудково" | 0.053852 | 0.08 | 0.026148
ПС 110/10 кВ "Шортюг" | 0.2 | 0.16 | -0.04
ПС 110/10 кВ "Якшанга" | 1.08 | 1.05 | -0.03
ПС 35/10 кВ "Катунино" | 0.23 | 0.07 | -0.16
ПС 35/10 кВ "Конёво" | 0.21 | 0.2 | -0.01
ПС 110/10 кВ "Шекшема" | 0.39535 | 0.22 | -0.17535
ПС 35/10 кВ "Головино" | 0.053852 | 0.01 | -0.043852
ПС 35/10 кВ "Пищёвка" | 0.14 | 0.01 | -0.13
ПС 110/35/10 кВ "Василёво" | 2.56 | 1.5 | -1.06
ПС 110/35/10/6 кВ "Калинки" | 5.22 | 3.3 | -1.92
ПС 35/10 кВ "Апраксино" | 1.54 | 1.02 | -0.52
ПС 35/10 кВ "Борщино" | 0.8 | 0.74 | -0.06
ПС 35/10 кВ "Горьковская" | 0.45 | 0.26 | -0.19
ПС 35/10 кВ "Ильинское" | 1.92 | 1.62 | -0.3
ПС 35/10 кВ "Кузнецово" | 0.95 | 0.69 | -0.26
ПС 35/10 кВ "Кузьмищи" | 0.89 | 0.59 | -0.3
ПС 35/10 кВ "Минское" | 0.54 | 1.02 | 0.48
ПС 35/6 кВ "Мисково" | 0.42 | 0.25232 | -0.16768
ПС 35/6 кВ "Никольское" | 2.11 | 1.52 | -0.59
ПС 35/6 кВ "Саметь" | 1.2063 | 0.62 | -0.58628
ПС 35/10 кВ "Сухоногово" | 1.84 | 1.37 | -0.47
ПС 35/10 кВ "Сущево" | 2.0679 | 1.67 | -0.3979
ПС 35/6 кВ "ЭМЗ" | 0.53852 | 0.3 | -0.23852
ПС 110/35/10 кВ "Красное" | 12.64 | 7.7 | -4.94
ПС 35/10 кВ "Исаево" | 1.42 | 1.53 | 0.11
ПС 35/10 кВ "Чапаево" | 0.63 | 0.49 | -0.14
ПС 35/10 кВ "Чернево" | 0.36 | 0.23 | -0.13
ПС 110/35/6 кВ "Нерехта-1" | 18.49 | 12.02 | -6.47
ПС 110/10 кВ "Нерехта-1" | 4.4 | 2.49 | -1.91
ПС 110/10/6 кВ "Нерехта-2" | 2.89 | 2.27 | -0.62
ПС 35/10 кВ "Владычное" | 0.31773 | 0.61 | 0.29227
ПС 35/10 кВ "Татарское" | 0.36 | 0.25 | -0.11
ПС 110/35/10 кВ "Александрово" | 2.88 | 1.85 | -1.03
ПС 110/35/10 кВ "Красная Поляна" | 3.6 | 2.85 | -0.75
ПС 35/10 кВ "Игодово" | 0.22 | 0.2 | -0.02
ПС 35/10 кВ "Клеванцово" | 0.61075 | 0.46 | -0.15075
ПС 35/10 кВ "Островское" | 0.72 | 1.07 | 0.35
ПС 110/10 кВ "Судиславль" | 6.83 | 5 | -1.83
ПС 35/10 кВ "Воронье" | 0.35 | 0.45 | 0.1
ПС 110/35/10 кВ "Сусанино" | 3.39 | 2.62 | -0.77
ПС 35/10 кВ "Калининская" | 0.23 | 0.13 | -0.1
ПС 110/35/6 кВ "Аэропорт" | 5.66 | 1.02 | -4.64
ПС 110/35/10 кВ "Восточная-2" | 5.9614 | 4.24 | -1.7214
ПС 110/35/6 кВ "Кострома-3" | 10.92 | 6.4 | -4.52
ПС 110/35/10 кВ "Южная" | 14.28 | 11.9 | -2.38
ПС 110/10 кВ "Давыдовская" | 8.11 | 7.97 | -0.14
ПС 110/6 кВ "Кострома-1" | 7.07 | 5.12 | -1.95
ПС 110/6 кВ "Северная" | 16.69 | 11.94 | -4.75
ПС 110/6 кВ "Строммашина" | 5.18 | 3.29 | -1.89
ПС 110/10/6 кВ "Центральная" | 17.68 | 12.012 | -5.668
ПС 35/6 кВ "Байдарка" | 0.65 | 0.7 | 0.05
ПС 35/6 кВ "Волжская" | 1.55 | 1.18 | -0.37
ПС 110/6 кВ "Восточная-1" | 13.92 | 12.07 | -1.85
ПС 35/10 кВ "Караваево" | 3.33 | 2.87 | -0.46
ПС 35/10 кВ "Коркино" | 2.19 | 1.63 | -0.56
ПС 110/35/10 кВ "КПД" | 13.41 | 11.52 | -1.89
ПС 110/35/6 кВ "СУ ГРЭС" | 8.62 | 3.17 | -5.45
ПС 35/6 кВ "Сидоровское" | 0.45 | 0.35542 | -0.094579
ПС 110/35/10 кВ "Буй (р)" | 5.57 | 1.2534 | -4.3166
ПС 110/10 кВ "Буй (с/х)" | 5.05 | 3.35 | -1.7
ПС 110/10 кВ "Западная" | 3.56 | 2.24 | -1.32
ПС 35/10 кВ "Дор" | 0.21 | 0.14 | -0.07
ПС 35/10 кВ "Дьяконово" | 0.13454 | 0.15 | 0.015464
ПС 35/10 кВ "Ликурга" | 0.13 | 0.27 | 0.14
ПС 35/10 кВ "Шушкодом" | 0.21132 | 0.16 | -0.051323
ПС 110/35/10 кВ "Новая" | 2.5346 | 2.24 | -0.29464
ПС 110/35/10 кВ "Орехово" | 0.95 | 1.2 | 0.25
ПС 110/10 кВ "Лопарево" | 0.2 | 0.22 | 0.02
ПС 35/10 кВ "ПТФ" | 1.7299 | 1.42 | -0.30994
ПС 35/10 кВ "Кабаново" | 0.043081 | 0.043081 | 0
ПС 35/10 кВ "Пронино" | 0.26 | 0.17233 | -0.087675
ПС 35/10 кВ "Толтуново" | 0.17 | 0.13 | -0.04
ПС 110/35/10 кВ "Солигалич" | 5.73 | 4.46 | -1.27
ПС 35/10 кВ "Починок" | 0.4 | 0.32 | -0.08
ПС 110/35/10 кВ "Чухлома" | 4.38 | 3.96 | -0.42
ПС 35/10 кВ "Судай" | 0.91548 | 0.6 | -0.31548
ПС 110/35/10 кВ "Антропово (р)" | 5.7265 | 3.91 | -1.8165
ПС 35/10 кВ "Палкино" | 0.45 | 0.47 | 0.02
ПС 35/10 кВ "Словинка" | 0.09 | 0.09 | 0
ПС 110/35/10 кВ "Кадый" | 5.16 | 2.9 | -2.26
ПС 35/10 кВ "Екатеринкино" | 0.17363 | 0.15 | -0.023626
ПС 110/35/10 кВ "Ильинское" | 3.84 | 3.11 | -0.73
ПС 35/10 кВ "Кологрив" | 1.31 | 1.4 | 0.09
ПС 35/10 кВ "Овсянниково" | 0.17368 | 0.16 | -0.013678
ПС 110/35/10 кВ "Макарьев-1" | 5.84 | 4.19 | -1.65
ПС 35/10 кВ "Горчуха" | 0.31 | 1 | 0.69
ПС 35/10 кВ "Макарьев-2" | 1.73 | 0.99 | -0.74
ПС 35/10 кВ "Тимошино" | 0.11456 | 0.08 | -0.03456
ПС 35/10 кВ "Унжа" | 0.3 | 0.95 | 0.65
ПС 35/10 кВ "Якимово" | 0.41013 | 0.63 | 0.21987
ПС 110/6/10 кВ "БХЗ" | 1.5 | 1.05 | -0.45
ПС 35/10 кВ "Сосновка" | 0.39509 | 0.33094 | -0.064154
ПС 35/10 кВ "Георгиевское" | 1.71 | 1.12 | -0.59
ПС 110/35/27,5/10 кВ "Нея " | 23.67 | 19.09 | -4.58
ПС 35/10 кВ "Вожерово" | 0.10009 | 0.07 | -0.03009
ПС 35/10 кВ "Матвеево" | 0.52 | 0.36 | -0.16
ПС 35/10 кВ "Парфеньево" | 1.97 | 1.19 | -0.78
ПС 110/35/10 кВ "Вохма" | 5.6747 | 4.3 | -1.3747
ПС 35/10 кВ "Лапшино" | 0.09 | 0.1 | 0.01
ПС 35/10 кВ "Спасс" | 0.24 | 0.19 | -0.05
ПС 35/10 кВ "Боговарово" | 1.69 | 1.67 | -0.02
ПС 110/35/10 кВ "Павино" | 1.8 | 2.02 | 0.22
ПС 35/10 кВ "Леденгская" | 0.4492 | 0.22 | -0.2292
ПС 110/35/10 кВ "Пыщуг" | 3.13 | 1.93 | -1.2
ПС 110/35/10 кВ "Рождественское" | 1.68 | 0.96 | -0.72
ПС 35/10 кВ "Одоевское" | 0.52 | 0.56 | 0.04
ПС 110/35/6 кВ "Шарья (р)" | 15.93 | 14.32 | -1.61
ПС 110/6/6 кВ "Промузел" | 5.15 | 0.42 | -4.73
ПС 35/10 кВ "Кривячка" | 0.48466 | 0.26 | -0.22466
ПС 35/10 кВ "Николо-Шанга" | 1.12 | 1.07 | -0.05
ПС 35/6 кВ "Центральная" | 9.59 | 7.39 | -2.2